## Figure 3
Figure 3: Indexed GDP Growth | GDP index (2012=100)
|  | 2000 | 2001 | 2002 | 2003 | 2004 | 2005 | 2006 | 2007 | 2008 | 2009 | 2010 | 2011 | 2012 | 2013 | 2014 | 2015 | 2016 | 2017 | 2018 | 2019 | 2020 | 2021 | 2022 | 2023 | 2024 | 2025 | 2026 | 2027 | 2028 | 2029 | 2030 | 2031 | 2032 | 2033 | 2034 | 2035 | 2036
| Base case | 83.3196 | 85.7237 | 87.8092 | 91.1591 | 93.8101 | 96.4126 | 98.9198 | 102.5132 | 101.521 | 97.4861 | 99.2402 | 100.1059 | 100 | 100.8418 | 102.4349 | 104.276 | 106.4373 | 108.7564 | 111.1685 | 113.8402 | 116.6964 | 119.6779 | 122.7555 | 125.9471 | 129.2347 | 132.5756 | 135.9576 | 139.3838 | 142.8762 | 146.455 | 150.1206 | 153.8851 | 157.7449 | 161.7015 | 165.7573 | 169.9148 | 174.1766
| Slow recovery case | 83.3302 | 85.5145 | 87.3231 | 90.7449 | 93.2083 | 96.0397 | 98.4785 | 102.1477 | 101.3357 | 97.1795 | 98.8911 | 100 | 99.9918 | 99.6 | 99.2566 | 99.1022 | 99.1565 | 99.4126 | 99.8676 | 100.6192 | 101.6654 | 102.9945 | 104.6046 | 106.5347 | 108.5156 | 110.5085 | 112.5023 | 114.4989 | 116.5149 | 118.5663 | 120.6524 | 122.7821 | 124.9565 | 127.1722 | 129.4298 | 131.7303 | 134.0745

## Figure 4
Figure 4: Indexed Manufacturing Output | Manufacturing index (2012=100)
|  | 2000 | 2001 | 2002 | 2003 | 2004 | 2005 | 2006 | 2007 | 2008 | 2009 | 2010 | 2011 | 2012 | 2013 | 2014 | 2015 | 2016 | 2017 | 2018 | 2019 | 2020 | 2021 | 2022 | 2023 | 2024 | 2025 | 2026 | 2027 | 2028 | 2029 | 2030 | 2031 | 2032 | 2033 | 2034 | 2035 | 2036
| Base case | 104.8261 | 103.5234 | 100.7509 | 100.856 | 103.4494 | 102.8409 | 105.0286 | 106.074 | 104.3328 | 94.9922 | 98.604 | 100.7891 | 100 | 102.037 | 104.0645 | 105.4892 | 106.7263 | 107.8398 | 108.8646 | 110.0441 | 111.3315 | 112.7849 | 114.2399 | 115.9682 | 117.8552 | 119.7861 | 121.6814 | 123.5187 | 125.3337 | 127.1664 | 129.0383 | 131.0483 | 133.0065 | 134.9939 | 137.0111 | 139.0584 | 141.1363
| Slow recovery case | 104.8261 | 103.5234 | 100.7509 | 100.856 | 103.4494 | 102.8409 | 105.0286 | 106.074 | 104.3328 | 94.9922 | 98.604 | 100.7891 | 100 | 99.0299 | 97.8729 | 96.9882 | 96.1848 | 95.4438 | 94.7524 | 94.2166 | 93.8261 | 93.63 | 93.5229 | 93.722 | 94.0286 | 94.3467 | 94.613 | 94.8116 | 94.9722 | 95.1263 | 95.29 | 95.5355 | 95.7211 | 95.907 | 96.0933 | 96.28 | 96.467

## Figure 5
Figure 5: Indexed non-manufacturing output | Non-Manufacturing index (2012=100)
|  | 2000 | 2001 | 2002 | 2003 | 2004 | 2005 | 2006 | 2007 | 2008 | 2009 | 2010 | 2011 | 2012 | 2013 | 2014 | 2015 | 2016 | 2017 | 2018 | 2019 | 2020 | 2021 | 2022 | 2023 | 2024 | 2025 | 2026 | 2027 | 2028 | 2029 | 2030 | 2031 | 2032 | 2033 | 2034 | 2035 | 2036
| Base case | 80.7643 | 83.3662 | 85.7235 | 89.5427 | 91.9908 | 95.2342 | 97.7033 | 101.6869 | 100.9862 | 97.4503 | 98.9346 | 99.9147 | 100 | 100.6411 | 102.1579 | 104.0094 | 106.2292 | 108.6378 | 111.1669 | 113.9755 | 116.9891 | 120.1296 | 123.3785 | 126.7288 | 130.1714 | 133.6698 | 137.219 | 140.8243 | 144.5045 | 148.278 | 152.1429 | 156.1024 | 160.1802 | 164.3644 | 168.658 | 173.0637 | 177.5845
| Slow recovery case | 80.7643 | 83.3662 | 85.7235 | 89.5427 | 91.9908 | 95.2342 | 97.7033 | 101.6869 | 100.9862 | 97.4503 | 98.9346 | 99.9147 | 100 | 99.6936 | 99.44 | 99.3778 | 99.5389 | 99.9166 | 100.5091 | 101.4133 | 102.6288 | 104.1374 | 105.95 | 108.0854 | 110.2649 | 112.4565 | 114.6552 | 116.8651 | 119.1011 | 121.3775 | 123.6916 | 126.0449 | 128.4551 | 130.9115 | 133.4148 | 135.966 | 138.566

## Figure 6
Figure 6: Wholesale oil price (Brent) | Brent Oil
|  | 2001 | 2002 | 2003 | 2004 | 2005 | 2006 | 2007 | 2008 | 2009 | 2010 | 2011 | 2012 | 2013 | 2014 | 2015 | 2016 | 2017 | 2018 | 2019 | 2020 | 2021 | 2022 | 2023 | 2024 | 2025 | 2026 | 2027 | 2028 | 2029 | 2030 | 2031 | 2032 | 2033 | 2034 | 2035 | 2036
| $/barrel | 32.6239 | 32.0994 | 35.645 | 46.16 | 65.403 | 75.8893 | 82.2379 | 108.0211 | 67.4958 | 84.5778 | 113.7279 | 112.03 | 110 | 110.1 | 109.9744 | 110.6987 | 112.2706 | 113.9151 | 115.5237 | 117.5934 | 119.6217 | 121.6065 | 123.5458 | 125.438 | 127.2818 | 130.5763 | 133.8206 | 137.0143 | 140.0705 | 142.9975 | 145.8036 | 148.6297 | 151.4761 | 154.343 | 157.2308 | 159.6147
| £/barrel | 22.6554 | 21.3623 | 21.8061 | 25.1973 | 35.9405 | 41.1794 | 41.0823 | 58.3022 | 43.1238 | 54.7084 | 70.9402 | 70.7007 | 68.75 | 68.2303 | 67.0724 | 66.8067 | 67.7553 | 68.7478 | 69.7185 | 70.9676 | 72.1917 | 73.3895 | 74.5599 | 75.7018 | 76.8146 | 78.8028 | 80.7607 | 82.6881 | 84.5325 | 86.299 | 87.9925 | 89.698 | 91.4158 | 93.146 | 94.8888 | 96.3275
| £/MWh | 14.1596 | 13.3514 | 13.6288 | 15.7483 | 22.4628 | 25.7371 | 25.6765 | 36.4389 | 26.9524 | 34.1927 | 44.3376 | 44.188 | 42.9688 | 42.6439 | 41.9202 | 41.7542 | 42.3471 | 42.9674 | 43.5741 | 44.3548 | 45.1198 | 45.8685 | 46.5999 | 47.3136 | 48.0091 | 49.2517 | 50.4755 | 51.6801 | 52.8328 | 53.9369 | 54.9953 | 56.0613 | 57.1349 | 58.2162 | 59.3055 | 60.2047

## Figure 7
Figure 7: Wholesale gas price | NBP Gas
|  | 2001 | 2002 | 2003 | 2004 | 2005 | 2006 | 2007 | 2008 | 2009 | 2010 | 2011 | 2012 | 2013 | 2014 | 2015 | 2016 | 2017 | 2018 | 2019 | 2020 | 2021 | 2022 | 2023 | 2024 | 2025 | 2026 | 2027 | 2028 | 2029 | 2030 | 2031 | 2032 | 2033 | 2034 | 2035 | 2036
| p/therm | 28.1294 | 19.5112 | 24.8679 | 29.1236 | 47.0573 | 47.4297 | 33.6462 | 63.0507 | 33.3128 | 44.3762 | 57.656 | 59.4556 | 62.7191 | 63.2734 | 62.3815 | 60.6656 | 59.848 | 59.8085 | 60.0625 | 60.7773 | 61.5403 | 62.1976 | 62.9248 | 63.4906 | 64.1584 | 65.4237 | 66.7916 | 67.9703 | 69.2157 | 70.2344 | 71.3289 | 72.2704 | 73.3554 | 74.2886 | 75.364 | 74.5258
| £/MWh | 9.5982 | 6.6575 | 8.4853 | 9.9374 | 16.0566 | 16.1837 | 11.4806 | 21.5138 | 11.3668 | 15.1418 | 19.673 | 20.2871 | 21.4006 | 21.5898 | 21.2855 | 20.7 | 20.421 | 20.4075 | 20.4942 | 20.7381 | 20.9984 | 21.2227 | 21.4708 | 21.6639 | 21.8918 | 22.3235 | 22.7902 | 23.1924 | 23.6174 | 23.965 | 24.3385 | 24.6597 | 25.0299 | 25.3483 | 25.7153 | 25.4293
Note on K49: duncan.sluce: ARA - Antwerp/Rotterdam/Amsterdam.

## Figure 8
Figure 8: Wholesale coal price | ARA Coal
|  | 2001 | 2002 | 2003 | 2004 | 2005 | 2006 | 2007 | 2008 | 2009 | 2010 | 2011 | 2012 | 2013 | 2014 | 2015 | 2016 | 2017 | 2018 | 2019 | 2020 | 2021 | 2022 | 2023 | 2024 | 2025 | 2026 | 2027 | 2028 | 2029 | 2030 | 2031 | 2032 | 2033 | 2034 | 2035 | 2036
| $/tonne | 51.6521 | 40.2426 | 54.4309 | 87.9003 | 72.5405 | 73.7564 | 98.7489 | 161.3636 | 75.0212 | 96.945 | 124.5186 | 93.87 | 96.0949 | 107.1875 | 112.3086 | 111.2791 | 120.9064 | 125.3426 | 128.4283 | 133.0702 | 137.217 | 138.5342 | 144.5797 | 147.1657 | 149.1446 | 153.937 | 163.1765 | 161.9394 | 170.6518 | 170.4474 | 174.708 | 178.8622 | 181.9993 | 186.0113 | 189.0832 | 192.8104
| £ / tonne | 35.8693 | 26.7816 | 33.2985 | 47.982 | 39.8627 | 40.0221 | 49.3305 | 87.0928 | 47.9319 | 62.708 | 77.6711 | 59.2402 | 60.0593 | 66.4254 | 68.4959 | 67.1569 | 72.967 | 75.6443 | 77.5065 | 80.3079 | 82.8105 | 83.6054 | 87.2538 | 88.8145 | 90.0088 | 92.901 | 98.477 | 97.7304 | 102.9883 | 102.865 | 105.4363 | 107.9433 | 109.8366 | 112.2578 | 114.1117 | 116.3611
| £/MWh | 5.3176 | 3.9703 | 4.9365 | 7.1133 | 5.9096 | 5.9332 | 7.3132 | 12.9114 | 7.1059 | 9.2964 | 11.5147 | 8.7823 | 8.9037 | 9.8475 | 10.1545 | 9.956 | 10.8173 | 11.2142 | 11.4903 | 11.9056 | 12.2766 | 12.3944 | 12.9353 | 13.1667 | 13.3437 | 13.7725 | 14.5991 | 14.4885 | 15.2679 | 15.2497 | 15.6308 | 16.0025 | 16.2832 | 16.6421 | 16.917 | 17.2504
Note on L2: duncan.sluce: ARA - Antwerp/Rotterdam/Amsterdam.
Note on L6: duncan.sluce: 5800 kcal/kg assumed for ARA conversion

## Figure 9
Figure 9: Wholesale UK power price (baseload) |  | Baseload Power
|  | 2001 | 2002 | 2003 | 2004 | 2005 | 2006 | 2007 | 2008 | 2009 | 2010 | 2011 | 2012 | 2013 | 2014 | 2015 | 2016 | 2017 | 2018 | 2019 | 2020 | 2021 | 2022 | 2023 | 2024 | 2025 | 2026 | 2027 | 2028 | 2029 | 2030 | 2031 | 2032 | 2033 | 2034 | 2035 | 2036
| £/MWh | 24.9478 | 21.8119 | 26.2346 | 28.7102 | 47.2328 | 49.0722 | 35.2781 | 81.8495 | 40.9404 | 44.134 | 49.5179 | 45.16 | 54.6172 | 60.5216 | 62.1012 | 64.5535 | 66.6012 | 67.7072 | 68.5551 | 69.9092 | 70.7396 | 71.455 | 72.2465 | 72.8623 | 74.2024 | 76.2157 | 78.3664 | 80.3293 | 82.389 | 84.2122 | 86.1414 | 87.9126 | 89.869 | 91.6659 | 93.6488 | 93.3602

## Figure 10
Figure 10: Wholesale UK carbon price | Carbon price
|  | 2001 | 2002 | 2003 | 2004 | 2005 | 2006 | 2007 | 2008 | 2009 | 2010 | 2011 | 2012 | 2013 | 2014 | 2015 | 2016 | 2017 | 2018 | 2019 | 2020 | 2021 | 2022 | 2023 | 2024 | 2025 | 2026 | 2027 | 2028 | 2029 | 2030 | 2031 | 2032 | 2033 | 2034 | 2035 | 2036
| Gone Green (£/tonne) | 0 | 0 | 0 | 6.0864 | 6.9396 | 11.6487 | 0.44772 | 17.5883 | 11.7193 | 12.2677 | 11.2905 | 5.9029 | 17.8829 | 20.5479 | 23.2478 | 25.9439 | 28.6739 | 31.4891 | 34.3827 | 37.3935 | 43.0698 | 48.9669 | 55.1267 | 61.5742 | 68.3169 | 75.3539 | 82.6861 | 90.3345 | 98.3044 | 106.5761 | 115.131 | 123.9525 | 133.0405 | 142.3949 | 152.0158 | 161.9032
| Slow Progression (£/tonne) | 0 | 0 | 0 | 6.0864 | 6.9396 | 11.6487 | 0.44772 | 17.5883 | 11.7193 | 12.2677 | 11.2905 | 5.9029 | 17.8829 | 20.5479 | 23.2478 | 25.9439 | 19.8197 | 24.5465 | 24.4689 | 25.8965 | 27.5172 | 28.8831 | 30.0987 | 31.5099 | 33.522 | 32.6695 | 30.6824 | 30.7823 | 28.524 | 28.3621 | 28.3621 | 28.3621 | 28.3621 | 28.3621 | 28.3621 | 28.3621
| History | 2001: 0; 2002: 0; 2003: 0; 2004: 6.0864; 2005: 6.9396; 2006: 11.6487; 2007: 0.44772; 2008: 17.5883; 2009: 11.7193; 2010: 12.2677; 2011: 11.2905; 2012: 5.9029
Note on L2: Please note, whilst all other prices are Real 2012 Prices, carbon price is show as outturn price.

## Figure 11
All numbers in Millions
Figure 11: Take up of loft insulation | Number of houses with Full Depth Loft Insulation
Loft insulation
|  | History | Slow Progression | Gone Green | Potential
| 1994 | 2585
| 1995 | 2945
| 1996 | 3310
| 1997 | 3643
| 1998 | 3318
| 1999 | 3495
| 2000 | 3187
| 2001 | 3451
| 2002 | 3467
| 2003 | 3470
| 2004 | 3770
| 2005 | 3856
| 2006 | 4049
| 2007 | 4948.1429
| 2008 | 5981.4902
| 2009 | 7421.7797
| 2010 | 8564.4576
| 2011 | 10373.4065
| 2012 | 12230.208 | 12230.208 | 12230.208 | 19729
| 2013 |  | 12430.208 | 12787.2484 | 19729
| 2014 |  | 12630.208 | 13287.2484 | 19729
| 2015 |  | 12830.208 | 13887.2484 | 19729
| 2016 |  | 13130.208 | 14587.2484 | 19729
| 2017 |  | 13430.208 | 15217.2484 | 19729
| 2018 |  | 13730.208 | 15721.2484 | 19729
| 2019 |  | 13810.3 | 15783.2 | 19729
| 2020 |  | 13810.3 | 15783.2 | 19729
| 2021 |  | 13810.3 | 15783.2 | 19729
| 2022 |  | 13810.3 | 15783.2 | 19729
| 2023 |  | 13810.3 | 15783.2 | 19729
| 2024 |  | 13810.3 | 15783.2 | 19729
| 2025 |  | 13810.3 | 15783.2 | 19729
| 2026 |  | 13810.3 | 15783.2 | 19730
| 2027 |  | 13810.3 | 15783.2 | 19731
| 2028 |  | 13810.3 | 15783.2 | 19732
| 2029 |  | 13810.3 | 15783.2 | 19733
| 2030 |  | 13810.3 | 15783.2 | 19734
| 2031 |  | 13810.3 | 15783.2 | 19734
| 2032 |  | 13810.3 | 15783.2 | 19734
| 2033 |  | 13810.3 | 15783.2 | 19734
| 2034 |  | 13810.3 | 15783.2 | 19734
| 2035 |  | 13810.3 | 15783.2 | 19734

## Figure 12
All numbers in Millions
Figure 12: Take up of cavity wall insulation | Number of houses with cavity wall insultation
Cavity Wall insulation
|  | History | Slow Progression | Gone Green | Potential
1994
1995
| 1996 | 5127.8
| 1997 | 5163.4
| 1998 | 5664.8
| 1999 | 5664.8
| 2000 | 6586.4
| 2001 | 6586.4
| 2002 | 6648
| 2003 | 6680.2
| 2004 | 6797.2
| 2005 | 8081.6
| 2006 | 8173.2
| 2007 | 8825.3589
| 2008 | 9423.7072
| 2009 | 10159.7528
| 2010 | 10659.2361
| 2011 | 11375.6706
| 2012 | 12092.105 | 12092.105 | 12092.105 | 18501
| 2013 |  | 12192.105 | 12192.105 | 18501
| 2014 |  | 12342.105 | 12392.105 | 18501
| 2015 |  | 12542.105 | 12692.105 | 18501
| 2016 |  | 12742.105 | 12992.105 | 18501
| 2017 |  | 12942.105 | 13292.105 | 18501
| 2018 |  | 13142.105 | 13592.105 | 18501
| 2019 |  | 13200.8 | 13892.105 | 18501
| 2020 |  | 13200.8 | 14192.105 | 18501
| 2021 |  | 13200.8 | 14492.105 | 18501
| 2022 |  | 13200.8 | 14792.105 | 18501
| 2023 |  | 13200.8 | 15092.105 | 18501
| 2024 |  | 13200.8 | 15392.105 | 18501
| 2025 |  | 13200.8 | 15692.105 | 18501
| 2026 |  | 13200.8 | 15992.105 | 18501
| 2027 |  | 13200.8 | 16292.105 | 18501
| 2028 |  | 13200.8 | 16492.105 | 18501
| 2029 |  | 13200.8 | 16642.105 | 18501
| 2030 |  | 13200.8 | 16650.9 | 18501
| 2031 |  | 13200.8 | 16650.9 | 18501
| 2032 |  | 13200.8 | 16650.9 | 18501
| 2033 |  | 13200.8 | 16650.9 | 18501
| 2034 |  | 13200.8 | 16650.9 | 18501
| 2035 |  | 13200.8 | 16650.9 | 18501

## Figure 13
All numbers in Millions
Figure 13: Take up of solid wall insulation | Numbers of Houses with Solid Wall Insulation
Solid Wall insulation
|  | History | Slow Progression | Gone Green | Potential
1994
1995
1996
1997
1998
1999
2000
2001
2002
2003
2004
2005
| 2006 | 13773
| 2007 | 27546
| 2008 | 39553.5
| 2009 | 52499.5
| 2010 | 73071.5
| 2011 | 91962.5
| 2012 | 131973.8333 | 131973.8333 | 131973.8333 | 7950000
| 2013 |  | 150827.2381 | 156973.8333 | 7950000
| 2014 |  | 169680.6429 | 206973.8333 | 7950000
| 2015 |  | 188534.0476 | 256973.8333 | 7950000
| 2016 |  | 207387.4524 | 326973.8333 | 7950000
| 2017 |  | 226240.8571 | 456973.8333 | 7950000
| 2018 |  | 245094.2619 | 626973.8333 | 7950000
| 2019 |  | 263947.6667 | 811973.8333 | 7950000
| 2020 |  | 282801.0714 | 1006973.8333 | 7950000
| 2021 |  | 301654.4762 | 1192223.8333 | 7950000
| 2022 |  | 320507.881 | 1368211.3333 | 7950000
| 2023 |  | 339361.2857 | 1535399.4583 | 7950000
| 2024 |  | 358214.6905 | 1694228.1771 | 7950000
| 2025 |  | 377068.0952 | 1845115.4599 | 7950000
| 2026 |  | 395921.5 | 1988458.3786 | 7950000
| 2027 |  | 414774.9048 | 2124634.1513 | 7950000
| 2028 |  | 433628.3095 | 2254001.1354 | 7950000
| 2029 |  | 452481.7143 | 2376899.7703 | 7950000
| 2030 |  | 471335.119 | 2493653.4735 | 7950000
| 2031 |  | 490188.5238 | 2604569.4914 | 7950000
| 2032 |  | 509041.9286 | 2709939.7085 | 7950000
| 2033 |  | 527895.3333 | 2810041.4148 | 7950000
| 2034 |  | 546748.7381 | 2905138.0357 | 7950000
| 2035 |  | 565602.1429 | 2995479.8256 | 7950000

## Figure 14
Figure 14: Gas demand savings from residential energy efficiency measures: Slow Progression | Annual Domestic Gas Demand Savings from energy Efficiency measures SP
|  | Loft insulation | Cavity wall insulation | Solid Wall insulation | Total insulation savings | Boilers | Total Savings
| 2012 | 0 | 0 | 0 | 0 | 0 | 0
| 2013 | 0.24125 | 0.386 | 0.10968 | 0.73693 | 3.4073 | 4.1443
| 2014 | 0.4825 | 0.965 | 0.21937 | 1.6669 | 6.5737 | 8.2406
| 2015 | 0.72375 | 1.737 | 0.32905 | 2.7898 | 9.4088 | 12.1986
| 2016 | 1.0856 | 2.509 | 0.43873 | 4.0334 | 14.5131 | 18.5465
| 2017 | 1.4475 | 3.281 | 0.54842 | 5.2769 | 17.2332 | 22.5101
| 2018 | 1.8094 | 4.053 | 0.6581 | 6.5205 | 19.7072 | 26.2277
| 2019 | 1.906 | 4.2796 | 0.76778 | 6.9533 | 22.1806 | 29.134
| 2020 | 1.906 | 4.2796 | 0.87747 | 7.063 | 24.5507 | 31.6138
| 2021 | 1.906 | 4.2796 | 0.98715 | 7.1727 | 27.4348 | 34.6075
| 2022 | 1.906 | 4.2796 | 1.0968 | 7.2824 | 29.7048 | 36.9872
| 2023 | 1.906 | 4.2796 | 1.2065 | 7.3921 | 31.3126 | 38.7047
| 2024 | 1.906 | 4.2796 | 1.3162 | 7.5018 | 32.8694 | 40.3712
| 2025 | 1.906 | 4.2796 | 1.4259 | 7.6114 | 34.3042 | 41.9156
| 2026 | 1.906 | 4.2796 | 1.5356 | 7.7211 | 35.4463 | 43.1674
| 2027 | 1.906 | 4.2796 | 1.6453 | 7.8308 | 36.496 | 44.3269
| 2028 | 1.906 | 4.2796 | 1.7549 | 7.9405 | 37.4776 | 45.4181
| 2029 | 1.906 | 4.2796 | 1.8646 | 8.0502 | 38.3842 | 46.4343
| 2030 | 1.906 | 4.2796 | 1.9743 | 8.1599 | 39.2732 | 47.433
| 2031 | 1.906 | 4.2796 | 2.084 | 8.2695 | 40.1622 | 48.4317
| 2032 | 1.906 | 4.2796 | 2.1937 | 8.3792 | 41.0512 | 49.4304
| 2033 | 1.906 | 4.2796 | 2.3034 | 8.4889 | 41.9402 | 50.4291
| 2034 | 1.906 | 4.2796 | 2.413 | 8.5986 | 42.8292 | 51.4278
| 2035 | 1.906 | 4.2796 | 2.5227 | 8.7083 | 43.7182 | 52.4265

## Figure 15
Gone Green - Energy Efficiency savings in existing homes (TWh/yr)
Figure 15: Gas demand savings from residential energy efficiency measures: Gone Green | Annual Domestic Gas Demand Savings from energy Efficiency measures GG
|  | Loft insulation | Cavity wall insulation | Solid Wall insulation | Total insulation savings | Boilers | Total Savings
| 2012 | 0 | 0 | 0 | 0 | 0 | 0
| 2013 | 0.67193 | 0.386 | 0.14544 | 1.2034 | 3.5849 | 4.7883
| 2014 | 1.2751 | 1.158 | 0.43633 | 2.8694 | 7.0075 | 9.8769
| 2015 | 1.9988 | 2.316 | 0.72721 | 5.042 | 10.1711 | 15.2131
| 2016 | 2.8432 | 3.474 | 1.1345 | 7.4516 | 15.5488 | 23.0004
| 2017 | 3.6031 | 4.632 | 1.8908 | 10.1259 | 18.482 | 28.6078
| 2018 | 4.2111 | 5.79 | 2.8798 | 12.8808 | 20.7388 | 33.6196
| 2019 | 4.2858 | 6.948 | 3.956 | 15.1898 | 23.366 | 38.5558
| 2020 | 4.2858 | 8.106 | 5.0905 | 17.4823 | 25.7913 | 43.2736
| 2021 | 4.2858 | 9.264 | 6.1682 | 19.718 | 28.6477 | 48.3657
| 2022 | 4.2858 | 10.422 | 7.1921 | 21.8999 | 31.4658 | 53.3656
| 2023 | 4.2858 | 11.58 | 8.1647 | 24.0305 | 33.7551 | 57.7856
| 2024 | 4.2858 | 12.738 | 9.0887 | 26.1125 | 35.0715 | 61.184
| 2025 | 4.2858 | 13.896 | 9.9665 | 28.1483 | 36.199 | 64.3474
| 2026 | 4.2858 | 15.054 | 10.8005 | 30.1403 | 37.0042 | 67.1445
| 2027 | 4.2858 | 16.212 | 11.5927 | 32.0905 | 37.6917 | 69.7822
| 2028 | 4.2858 | 16.984 | 12.3453 | 33.6151 | 38.3791 | 71.9942
| 2029 | 4.2858 | 17.563 | 13.0603 | 34.9091 | 39.0645 | 73.9737
| 2030 | 4.2858 | 17.5969 | 13.7396 | 35.6223 | 39.748 | 75.3703
| 2031 | 4.2858 | 17.6309 | 14.4188 | 36.3355 | 40.4314 | 76.7669
| 2032 | 4.2858 | 17.6648 | 15.098 | 37.0487 | 41.1149 | 78.1635
| 2033 | 4.2858 | 17.6988 | 15.7773 | 37.7619 | 41.7983 | 79.5602
| 2034 | 4.2858 | 17.7327 | 16.4565 | 38.475 | 42.4817 | 80.9568
| 2035 | 4.2858 | 17.7667 | 17.1357 | 39.1882 | 43.1652 | 82.3534

## Figure 16
Figure 16: Residential electricity demand savings from insulation
|  | Slow Progression | Gone Green
| 2012 | 0 | 0
| 2013 | 0.053195 | 0.086865
| 2014 | 0.12032 | 0.20713
| 2015 | 0.20138 | 0.36396
| 2016 | 0.29115 | 0.53789
| 2017 | 0.38091 | 0.73093
| 2018 | 0.47068 | 0.9298
| 2019 | 0.50192 | 1.0965
| 2020 | 0.50984 | 1.262
| 2021 | 0.51776 | 1.4233
| 2022 | 0.52568 | 1.5808
| 2023 | 0.53359 | 1.7346
| 2024 | 0.54151 | 1.8849
| 2025 | 0.54943 | 2.0319
| 2026 | 0.55735 | 2.1757
| 2027 | 0.56526 | 2.3164
| 2028 | 0.57318 | 2.4265
| 2029 | 0.5811 | 2.5199
| 2030 | 0.58902 | 2.5714
| 2031 | 0.59535 | 2.6126
| 2032 | 0.60042 | 2.6455
| 2033 | 0.60447 | 2.6719
| 2034 | 0.60771 | 2.693
| 2035 | 0.61031 | 2.7098
| 2036 | 0.61238 | 2.7233

## Figure 17
Figure 17: Decreasing heat demand from new houses
|  | 2012 | 2013 | 2014 | 2015 | 2016 | 2017 | 2018 | 2019 | 2020 | 2021 | 2022 | 2023 | 2024 | 2025 | 2026 | 2027 | 2028 | 2029 | 2030 | 2031 | 2032 | 2033 | 2034 | 2035
| Slow Progression | 8.8042 | 8.5827 | 8.3612 | 8.1397 | 7.9183 | 7.6968 | 7.4753 | 7.2538 | 7.0323 | 6.8109 | 6.5894 | 6.4786 | 6.4233 | 6.3956 | 6.3817 | 6.3748 | 6.3714 | 6.3696 | 6.3688 | 6.3679 | 6.367 | 6.3662 | 6.3653 | 6.3644
| Gone Green | 8.6458 | 8.266 | 7.8861 | 7.4801 | 7.1011 | 6.7221 | 6.3432 | 6.0526 | 5.8283 | 5.6547 | 5.5556 | 5.4938 | 5.4507 | 5.4169 | 5.3886 | 5.3626 | 5.3377 | 5.3135 | 5.2895 | 5.2656 | 5.2416 | 5.2177 | 5.1937 | 5.1698

## Figure 18
Figure 18: Cumulative heat pump numbers and associated load (TWh)
|  | 2008 | 2009 | 2010 | 2011 | 2012 | 2013 | 2014 | 2015 | 2016 | 2017 | 2018 | 2019 | 2020 | 2021 | 2022 | 2023 | 2024 | 2025 | 2026 | 2027 | 2028 | 2029 | 2030 | 2031 | 2032 | 2033 | 2034 | 2035
| Slow Progression heat pumps | 18000 | 30000 | 51000 | 75000 | 100000 | 125500 | 151510 | 178040.2 | 204703.051 | 231499.2163 | 258429.3623 | 285494.1591 | 312694.2799 | 340030.4013 | 367503.2034 | 395113.3694 | 422861.5862 | 450748.5441 | 478774.9369 | 506941.4615 | 535248.8189 | 563697.713 | 592288.8515 | 621022.9458 | 649900.7105 | 678922.8641 | 708090.1284 | 737403.229 | Slow Progression heat pumps
| Slow Progression demand | 91.6519 | 150.7743 | 252.8841 | 356.1325 | 444.8333 | 533.0664 | 607.063 | 675.1549 | 740.1494 | 798.9877 | 850.8662 | 895.6285 | 932.1245 | 961.5797 | 989.3539 | 1021.2287 | 1055.9389 | 1092.6598 | 1133.1839 | 1174.7107 | 1217.0046 | 1259.9168 | 1303.3516 | 1347.296 | 1391.6367 | 1436.3528 | 1481.4267 | 1526.8442 | Slow Progression demand (GWh)
| Gone Green heat pumps | 18000 | 30000 | 51000 | 75000 | 100000 | 140000 | 204000 | 306400 | 429280 | 576736 | 753683.2 | 966019.84 | 1220823.808 | 1501108.1728 | 1809420.9741 | 2148565.0555 | 2521623.545 | 2931987.8835 | 3383388.6559 | 3879929.5055 | 4426124.44 | 5026938.868 | 5687834.7388 | 6414820.1967 | 7214504.2004 | 8094156.6044 | 9061774.2489 | 10126153.6578 | Gone Green heat pumps
| Gone Green demand | 91.6519 | 150.7743 | 252.8841 | 356.1325 | 444.7043 | 586.1724 | 786.1764 | 1098.4786 | 1458.451 | 1869.8255 | 2334.448 | 2864.4303 | 3471.6351 | 4107.5383 | 4799.3135 | 5554.6504 | 6380.8704 | 7286.7358 | 8307.27 | 9433.507 | 10677.5813 | 12052.8786 | 13574.1581 | 15277.4799 | 17180.7807 | 19303.8529 | 21668.5137 | 24298.7976 | Gone Green demand (GWh)

## Figure 19
Figure 19: Changes in electricity demand due to residential heat pumps
| MWH | 2010 | 2011 | 2012 | 2013 | 2014 | 2015 | 2016 | 2017 | 2018 | 2019 | 2020 | 2021 | 2022 | 2023 | 2024 | 2025 | 2026 | 2027 | 2028 | 2029 | 2030 | 2031 | 2032 | 2033 | 2034 | 2035
| Slow Progression | -50576.823 | -76924.7881 | -104437.4783 | -129154.6226 | -156134.274 | -176435.2853 | -190238.6258 | -195676.7503 | -191553.24 | -176981.5743 | -151236.0001 | -117814.873 | -86307.4184 | -50562.7905 | -11846.2173 | 28892.8544 | 69416.9336 | 110943.7356 | 153237.6625 | 196149.8243 | 239584.6156 | 283528.9951 | 327869.78 | 372585.8188 | 417659.7512 | 463077.2374
| Gone Green | -50576.823 | -76924.7881 | -104738.4513 | -143191.4011 | -231613.5208 | -389263.2992 | -574919.745 | -798360.1888 | -1055261.4845 | -1356130.7785 | -1716349.4299 | -2101216.0699 | -2495044.183 | -2826851.5405 | -3163616.6603 | -3400612.8525 | -3641754.3819 | -4015372.5949 | -3927078.9119 | -3187528.0839 | -2536794.3464 | -1209392.9667 | 129823.7965 | 2065015.3077 | 4241765.01 | 6684111.9382

## Figure 20
Figure 20: Heat Supply to 2050
|  | 2011 | 2015 | 2020 | 2025 | 2030 | 2035 | 2040 | 2045 | 2050
| Gas Industry | 107.5186 | 104.7799 | 100.7454 | 100.2523 | 110.5591 | 107.9285 | 104.3696 | 88.0427 | 80.3799
| Gas Buildings | 357.697 | 363.9193 | 364.6277 | 339.6477 | 295.1009 | 297.2571 | 211.1852 | 118.2931 | 52.5344
| Electricity Industry | 30.3494 | 20.9064 | 14.8298 | 4.7306 | 4.4108 | 0.014635 | 0.0156 | 1.0497 | 1.5651
| Electricity Buildings | 70.7402 | 67.8972 | 82.8754 | 116.7848 | 172.5088 | 200.7728 | 299.4948 | 397.1914 | 460.2975
| Bioenergy Industry | 1.6353 | 2.4794 | 5.6447 | 12.0283 | 14.245 | 11.0349 | 4.6151 | 2.24 | 4.5391
| Bioenergy Buildings | 1.5698 | 1.2197 | 0.86957 | 0.10161 | 0 | 0 | 0 | 0 | 0
| Other Fossil Industry | 8.7844 | 6.4923 | 6.205 | 3.2769 | 2.6408 | 0 | 0 | 0 | 0
| Other Fossil Buildings | 45.8675 | 37.4765 | 34.6637 | 32.0074 | 35.9088 | 38.2391 | 40.237 | 41.2217 | 41.3979
| Heat Network Industry | 4.601 | 7.9837 | 10.9993 | 12.3407 | 12.9406 | 22.6873 | 41.0524 | 64.1064 | 76.7464
| Heat Network Buildings | 0.36362 | 1.0746 | 1.9886 | 2.9324 | 2.9324 | 4.2289 | 5.4061 | 6.2658 | 9.9918
| Solar Thermal Buildings | 0.21882 | 0.17506 | 0.13129 | 0.087529 | 0 | 0 | 0 | 0 | 0

## Figure 21
Figure 21: Heat Duration Supply Curve for 2050
|  | 0 | 4 | 8 | 12 | 16 | 20 | 24 | 0 | 365 | 730 | 1095 | 1460 | 1825 | 2190 | 2555 | 2920 | 3285 | 3650 | 4015 | 4380 | 4745 | 5110 | 5475 | 5840 | 6205 | 6570 | 6935 | 7300 | 7665 | 8030 | 8395 | 8760
| Electric Industry | 8.3777 | 8.3777 | 9.8551 | 9.9269 | 14.1323 | 14.8871 | 14.983 | 12.6678 | 12.6678 | 12.6678 | 8.4254 | 9.0124 | 6.8371 | 6.8371 | 5.3459 | 6.1714 | 6.8371 | 6.6066 | 6.185 | 4.381 | 4.4985 | 3.173 | 3.9342 | 0.31298 | 0.31298 | 0.31298 | 4.0639 | 0.2005 | 3.4354 | 0.14521 | 0.15726 | 0
| Heat Network Industry | 18.8076 | 18.8076 | 19.8672 | 20.3569 | 22.831 | 22.0278 | 21.8133 | 22.5246 | 22.5246 | 22.9354 | 17.0129 | 16.0733 | 17.0266 | 16.6158 | 15.5169 | 15.9317 | 17.0266 | 13.359 | 16.3561 | 12.9185 | 13.0241 | 10.1977 | 10.9504 | 10.4218 | 10.011 | 10.4218 | 10.7678 | 8.6862 | 10.1486 | 7.1325 | 6.8299 | 0
| Other Fossil Industry | 24.2968 | 24.2968 | 25.1294 | 25.8461 | 27.4432 | 25.8248 | 25.435 | 27.7908 | 27.7908 | 28.4247 | 21.6212 | 19.8681 | 22.5159 | 21.882 | 21.0062 | 21.1979 | 22.5159 | 16.9827 | 21.8454 | 17.5269 | 17.6325 | 13.9924 | 14.7451 | 15.9111 | 15.2772 | 15.9111 | 14.3915 | 13.2946 | 13.7723 | 10.9272 | 10.4536 | 0
| Bioenergy Industry | 24.8987 | 24.8987 | 25.7064 | 26.448 | 27.9489 | 26.2411 | 25.8321 | 28.3682 | 28.3682 | 29.0265 | 22.1265 | 20.2841 | 23.1177 | 22.4594 | 21.6081 | 21.7753 | 23.1177 | 17.38 | 22.4473 | 18.0321 | 18.1378 | 14.4084 | 15.1611 | 16.513 | 15.8546 | 16.513 | 14.7888 | 13.7999 | 14.1696 | 11.3432 | 10.8509 | 0
| Gas Industry | 50.3263 | 50.3263 | 50.6943 | 51.8755 | 39.9495 | 35.0251 | 33.375 | 38.5681 | 38.5681 | 39.6586 | 31.0523 | 27.634 | 33.7498 | 32.6593 | 32.2402 | 31.9752 | 33.7498 | 24.3987 | 33.0793 | 26.9579 | 27.0635 | 21.7583 | 22.511 | 27.145 | 26.0545 | 27.145 | 21.8075 | 22.7257 | 21.1883 | 18.6931 | 17.8696 | 0
| Electricity Buildings | 96.0554 | 96.0554 | 115.5218 | 101.6552 | 95.0417 | 103.4046 | 112.2261 | 121.7045 | 121.7045 | 122.3653 | 98.7497 | 103.8743 | 85.921 | 94.9199 | 92.393 | 92.7458 | 91.6102 | 93.5488 | 82.7731 | 72.4675 | 74.9719 | 68.5398 | 58.8358 | 53.4122 | 52.1109 | 45.1035 | 47.5837 | 40.6075 | 40.9159 | 34.714 | 23.2963 | 0
| Heat Network Buildings | 101.8733 | 101.8733 | 121.3166 | 106.5195 | 98.7155 | 106.2585 | 114.3514 | 124.5123 | 124.5123 | 124.9085 | 100.6745 | 105.3907 | 87.4482 | 96.4107 | 93.7311 | 94.0537 | 92.9521 | 94.6544 | 83.9308 | 73.4432 | 75.8499 | 69.3578 | 59.5541 | 53.7979 | 52.4957 | 45.4071 | 48.0793 | 40.8566 | 41.5023 | 34.9405 | 23.4155 | 0
| Gas Buildings | 258.6129 | 258.6129 | 277.0793 | 261.7675 | 218.245 | 184.3248 | 121.482 | 128.6921 | 128.6921 | 134.0928 | 128.1084 | 107.7893 | 92.0981 | 100.5905 | 98.3811 | 98.2335 | 96.6164 | 95.4956 | 87.5952 | 75.4228 | 77.8295 | 71.7563 | 61.9527 | 58.4478 | 56.6755 | 49.0715 | 48.9205 | 42.8362 | 42.3434 | 37.339 | 24.2567 | 0
| Heat Storage | 306.4102 | 306.4102 | 302.1033 | 238.9086 | 217.5943 | 149.5108 | 103.4285 | 161.4897 | 161.4897 | 141.8277 | 128.1084 | 92.3204 | 105.8017 | 101.6989 | 99.7031 | 98.2335 | 89.6398 | 62.9406 | 86.2406 | 77.9527 | 77.8295 | 61.0683 | 62.5494 | 58.4478 | 56.6755 | 49.0715 | 48.3091 | 42.8362 | 41.676 | 37.339 | 24.2567 | 0

## Figure 22
Figure 22: Number of light bulbs in Gone Green
|  | Standard Light Bulbs | Halogens | Fluorescent Strip Lighting | CFLs | LEDs
| 1990 | 452.25 | 1.9442 | 36.6486 | 7.4281 | 0
| 1991 | 457.6262 | 2.6946 | 36.7028 | 8.6755 | 0
| 1992 | 462.6004 | 3.4823 | 36.6864 | 10.0252 | 0
| 1993 | 467.3615 | 4.2966 | 36.6171 | 11.4824 | 0
| 1994 | 471.9981 | 5.1268 | 36.5089 | 13.0529 | 0
| 1995 | 476.6079 | 5.9623 | 36.3763 | 14.7435 | 0
| 1996 | 480.9786 | 6.788 | 36.2105 | 16.5521 | 0
| 1997 | 485.6977 | 7.6004 | 36.0655 | 18.5052 | 0
| 1998 | 490.5482 | 8.3973 | 35.9219 | 20.5976 | 0
| 1999 | 481.7123 | 25.6027 | 34.4705 | 24.9631 | 0
| 2000 | 472.9107 | 42.8082 | 33.0192 | 29.3285 | 0
| 2001 | 464.2185 | 60.0136 | 31.5678 | 33.694 | 0
| 2002 | 455.4469 | 77.219 | 30.1165 | 38.0595 | 0.4247
| 2003 | 446.6649 | 94.4245 | 28.6651 | 42.425 | 0.8494
| 2004 | 437.8649 | 111.6299 | 27.2138 | 46.7904 | 1.6988
| 2005 | 429.1227 | 128.8353 | 25.7625 | 51.1559 | 2.5482
| 2006 | 420.3804 | 146.0408 | 24.3111 | 55.5214 | 3.3976
| 2007 | 411.6303 | 163.2462 | 22.8598 | 59.8869 | 4.247
| 2008 | 392.5241 | 165.7018 | 21.4084 | 87.8808 | 4.3109
| 2009 | 337.9764 | 168.1777 | 19.9571 | 151.3781 | 4.3753
| 2010 | 242.274 | 189.343 | 18.506 | 237.429 | 4.44
| 2011 | 147.452 | 222.631 | 17.054 | 310.558 | 4.506
| 2012 | 73.726 | 242.2011 | 15.602 | 375.3532 | 4.573
| 2013 | 29.4904 | 252.8464 | 14.15 | 420.0626 | 4.641
| 2014 | 8.8471 | 252.8464 | 12.698 | 452.3205 | 4.7099
| 2015 | 1.7694 | 227.5617 | 11.246 | 471.1248 | 30.4656
| 2016 | 0.17694 | 159.2932 | 9.794 | 482.2505 | 101.7807
| 2017 | 0.017694 | 79.6466 | 8.342 | 485.1303 | 191.6053
| 2018 | 0.0017694 | 23.894 | 6.89 | 479.0582 | 266.5185
| 2019 | 0.00017694 | 2.3894 | 5.438 | 465.657 | 314.6749
| 2020 | 1.7694e-05 | 0.23894 | 3.986 | 447.6181 | 348.2929
| 2021 | 1.7694e-06 | 0.023894 | 2.534 | 426.3991 | 383.3372
| 2022 | 1.7694e-07 | 0.0023894 | 1.082 | 401.8605 | 421.6924
| 2023 | 1.7694e-08 | 0.00023894 | 0 | 373.3039 | 463.8638
| 2024 | 1.7694e-09 | 2.3894e-05 | 0 | 339.6386 | 510.2504
| 2025 | 1.7694e-10 | 2.3894e-06 | 0 | 301.5279 | 561.2755
| 2026 | 1.7694e-11 | 2.3894e-07 | 0 | 258.511 | 617.403
| 2027 | 1.7694e-12 | 2.3894e-08 | 0 | 210.0805 | 679.1433
| 2028 | 1.7694e-13 | 2.3894e-09 | 0 | 155.6782 | 747.0577
| 2029 | 1.7694e-14 | 2.3894e-10 | 0 | 94.6898 | 821.7634
| 2030 | 1.7694e-15 | 2.3894e-11 | 0 | 26.4393 | 903.9398
| 2031 | 1.7694e-16 | 2.3894e-12 | 0 | 0 | 944.5165
| 2032 | 1.7694e-17 | 2.3894e-13 | 0 | 0 | 958.8687
| 2033 | 1.7694e-18 | 2.3894e-14 | 0 | 0 | 973.4391
| 2034 | 1.7694e-19 | 2.3894e-15 | 0 | 0 | 988.2308
| 2035 | 1.7694e-20 | 2.3894e-16 | 0 | 0 | 1003.2473
| 2036 | 1.7694e-21 | 2.3894e-17 | 0 | 0 | 1018.492

## Figure 23
Figure 23: 2013 Light Demand Scenarios
|  | 2005-01-01 | 2006-01-01 | 2007-01-01 | 2008-01-01 | 2009-01-01 | 2010-01-01 | 2011-01-01 | 2012-01-01 | 2013-01-01 | 2014-01-01 | 2015-01-01 | 2016-01-01 | 2017-01-01 | 2018-01-01 | 2019-01-01 | 2020-01-01 | 2021-01-01 | 2022-01-01 | 2023-01-01 | 2024-01-01 | 2025-01-01 | 2026-01-01 | 2027-01-01 | 2028-01-01 | 2029-01-01 | 2030-01-01 | 2031-01-01 | 2032-01-01 | 2033-01-01 | 2034-01-01 | 2035-01-01
| Slow Progression | 17.5496 | 17.5158 | 17.4817 | 16.9127 | 15.7681 | 14.368 | 13.0485 | 12.5052 | 12.5006 | 12.5377 | 12.4242 | 11.7549 | 10.035 | 8.0338 | 6.6287 | 6.0778 | 6.0101 | 5.9919 | 6.0029 | 6.0836 | 6.1655 | 6.2487 | 6.3331 | 6.4189 | 6.506 | 6.5944 | 6.6842 | 6.7753 | 6.8679 | 6.9618 | 7.0572
| Gone Green | 17.5496 | 17.5158 | 17.4817 | 16.9127 | 15.7681 | 14.368 | 13.0485 | 12.1227 | 11.7236 | 11.4289 | 10.8003 | 9.3692 | 7.7215 | 6.5559 | 6.0827 | 6.0008 | 5.9567 | 5.9149 | 5.8948 | 5.9405 | 5.9837 | 6.0241 | 6.0612 | 6.0946 | 6.1238 | 6.1484 | 6.2081 | 6.2905 | 6.3742 | 6.4591 | 6.5453
| History | 2005-01-01: 17.5496; 2006-01-01: 17.5158; 2007-01-01: 17.4817; 2008-01-01: 16.9127; 2009-01-01: 15.7681; 2010-01-01: 14.368; 2011-01-01: 13.0485

## Figure 24
Figure 24: Total Appliance Demand
| All data TWh | Total Demand
| Year | Slow Progression | Gone Green | History
| 2005 | 66.0528 | 66.0528 | 66.0528
| 2006 | 68.0135 | 68.0135 | 68.0135
| 2007 | 68.5231 | 68.5231 | 68.5231
| 2008 | 68.0365 | 68.0365 | 68.0365
| 2009 | 68.8576 | 68.8576 | 68.8576
| 2010 | 69.6358 | 69.6358 | 69.6358
| 2011 | 69.9078 | 69.9078 | 69.9078
| 2012 | 70.2142 | 69.8638
| 2013 | 70.3727 | 69.6906
| 2014 | 70.6005 | 69.5677
| 2015 | 70.8485 | 69.465
| 2016 | 71.0874 | 69.2593
| 2017 | 71.4807 | 69.031
| 2018 | 71.8157 | 68.7994
| 2019 | 72.0645 | 68.5592
| 2020 | 72.3378 | 68.2502
| 2021 | 72.5148 | 67.9431
| 2022 | 72.6892 | 67.8401
| 2023 | 72.8793 | 67.6339
| 2024 | 73.0909 | 67.4639
| 2025 | 73.3746 | 67.3158
| 2026 | 73.6384 | 67.199
| 2027 | 73.9196 | 67.0997
| 2028 | 74.2095 | 66.953
| 2029 | 74.5398 | 66.824
| 2030 | 74.8643 | 66.6988
| 2031 | 75.199 | 66.5776
| 2032 | 75.5371 | 66.4667
| 2033 | 75.9106 | 66.4247
| 2034 | 76.2929 | 66.3917
| 2035 | 76.6837 | 66.3662

## Figure 25
Figure 25: Number of smart meters assumed to be rolled out | Million Smart Meter Installs per year
|  | 2010 | 2011 | 2012 | 2013 | 2014 | 2015 | 2016 | 2017 | 2018 | 2019 | 2020 | 2021 | 2022 | 2023 | 2024 | 2025 | 2026 | 2027 | 2028 | 2029 | 2030 | 2031 | 2032 | 2033 | 2034 | 2035
| Gone Green | 0 | 0 | 0.1324 | 1 | 2 | 3 | 4 | 5 | 5 | 4 | 1.8583 | 0.18194 | 0.18321 | 0.18449 | 0.18578 | 0.18708 | 0.18839 | 0.18971 | 0.19104 | 0.19238 | 0.19372 | 0.19508 | 0.19644 | 0.19782 | 0.1992 | 0.2006
| Slow Progression | 0 | 0 | 0.1324 | 0.5 | 1 | 1.5 | 1.5 | 1.5 | 1.5 | 1.5 | 1.5 | 1.5 | 1.5 | 1.5 | 1.5 | 1.5 | 1.5 | 1.5 | 1.5 | 1.5 | 1.5 | 1.5 | 1.1276 | 0.19782 | 0.1992 | 0.2006

## Figure 26
Figure 26: Number of electric vehicles in both scenarios
|  | 2010 | 2011 | 2012 | 2013 | 2014 | 2015 | 2016 | 2017 | 2018 | 2019 | 2020 | 2021 | 2022 | 2023 | 2024 | 2025 | 2026 | 2027 | 2028 | 2029 | 2030 | 2031 | 2032 | 2033 | 2034 | 2035
| Slow Progression vehicles | 1500 | 2550 | 5150 | 8355 | 13225 | 22412 | 35135.2 | 53351.42 | 78663.836 | 114304.4388 | 159311.9106 | 207697.7269 | 261478.0599 | 320888.8755 | 385784.847 | 456204.9921 | 532347.2969 | 614054.4932 | 701284.4232 | 795560.4683 | 900663.1215 | 1019967.3246 | 1155976.5826 | 1311196.7347 | 1488574.1589 | 1691456.821 | Slow Progression vehicles
| Slow Progression demand | 2.4198 | 4.1136 | 9.2819 | 16.2053 | 27.5678 | 51.4699 | 85.1208 | 134.0839 | 203.009 | 301.2307 | 412.005 | 532.7254 | 666.9756 | 815.3961 | 977.7331 | 1154.0723 | 1344.7892 | 1549.4243 | 1767.8702 | 2003.9936 | 2240.9074 | 2510.1624 | 2817.6464 | 3169.2681 | 3571.9961 | 4033.7873 | Slow Progression demand
| Gone Green vehicles | 1500 | 2550 | 5150 | 12475 | 26945 | 59000 | 112960 | 200896.04 | 299199.2762 | 416859.3906 | 555688.8282 | 715518.2684 | 903005.2509 | 1121137.5561 | 1371713.0543 | 1633141.8654 | 1903731.5679 | 2188395.6847 | 2493580.3133 | 2821466.1504 | 3172693.5925 | 3547293.4813 | 3945719.8163 | 4370732.6245 | 4830161.2212 | 5333644.9134 | Gone Green vehicles
| Gone Green demand | 2.4198 | 4.1136 | 9.2819 | 28.8599 | 68.7118 | 159.5765 | 312.5428 | 561.9405 | 841.1385 | 1175.8245 | 1526.3948 | 1933.6483 | 2411.088 | 2966.3431 | 3604.0646 | 4270.2225 | 4960.7119 | 5688.0686 | 6468.7072 | 7308.3355 | 8118.5306 | 8983.7912 | 9905.41 | 10889.9322 | 11955.4175 | 13124.0628 | Gone Green demand

## Figure 27
Figure 27: EV charging profile | Time of day | Charging profile
| 00:00-01:00 | 9
| 01:00-02:00 | 9
| 02:00-03:00 | 9
| 03:00-04:00 | 3
| 04:00-05:00 | 0.5
| 05:00-06:00 | 0.5
| 06:00-07:00 | 0.5
| 07:00-08:00 | 0.5
| 08:00-09:00 | 2
| 09:00-10:00 | 2
| 10:00-11:00 | 2
| 11:00-12:00 | 2
| 12:00-13:00 | 2
| 13:00-14:00 | 2
| 14:00-15:00 | 2
| 15:00-16:00 | 2
| 16:00-17:00 | 4
| 17:00-18:00 | 4
| 18:00-19:00 | 4
| 19:00-20:00 | 4
| 20:00-21:00 | 9
| 21:00-22:00 | 9
| 22:00-23:00 | 9
| 23:00-00:00 | 9

## Figure 28
Figure 28: 2050 Energy Inputs to Transport
|  | 2011 | 2015 | 2020 | 2025 | 2030 | 2035 | 2040 | 2045 | 2050
| Car Electric | 0 | 0.1596 | 1.526 | 4.27 | 13.2384 | 25.3875 | 41.5639 | 52.2289 | 56.3254
| Car Non-Electric | 265.6854 | 248.0982 | 233.7276 | 218.6716 | 189.3335 | 158.1368 | 99.3926 | 56.0698 | 38.9664
| Other Road Electric | 0 | 0 | 0 | 0 | 0 | 0 | 3.1864 | 6.2398 | 17.0799
| Other road Non-Electric | 169.7906 | 165.8138 | 158.6955 | 162.5534 | 170.9844 | 179.8643 | 178.7718 | 178.6266 | 150.4567
| Shipping | 38.3224 | 41.2897 | 41.2897 | 41.2897 | 41.2897 | 41.2897 | 41.2897 | 41.2897 | 26.1234
| Aviation | 137.756 | 159.3422 | 184.6013 | 194.3496 | 204.9637 | 206.913 | 207.9849 | 205.2906 | 205.4502

## Figure 29
Figure 29: Annual Electricity Demand Assessment: Residential
(TWh/year)
|  | 05/06 | 06/07 | 07/08 | 08/09 | 09/10 | 10/11 | 11/12 | 12/13 | 13/14 | 14/15 | 15/16 | 16/17 | 17/18 | 18/19 | 19/20 | 20/21 | 21/22 | 22/23 | 23/24 | 24/25 | 25/26 | 26/27 | 27/28 | 28/29 | 29/30 | 30/31 | 31/32 | 32/33 | 33/34 | 34/35 | 35/36
| Gone Green | 123.7085 | 120.4478 | 117.9495 | 114.642 | 112.5202 | 109.8138 | 107.6857 | 106.8145 | 105.9831 | 105.0277 | 103.3878 | 100.8652 | 98.28 | 96.3322 | 95.1754 | 94.4144 | 93.9088 | 93.6133 | 93.4268 | 93.4123 | 93.5556 | 93.7483 | 93.8555 | 94.4716 | 95.8379 | 97.1387 | 99.2235 | 101.4369 | 104.3777 | 107.6583 | 111.3224
| Slow Progression | 123.7085 | 120.4478 | 117.9495 | 114.642 | 112.5202 | 109.8138 | 107.6857 | 107.6836 | 107.8053 | 107.9566 | 107.8153 | 106.9215 | 105.1947 | 103.3992 | 102.4138 | 102.3316 | 102.6048 | 102.9428 | 103.3671 | 103.9061 | 104.5182 | 105.1349 | 105.7853 | 106.4715 | 107.2086 | 107.9498 | 108.7356 | 109.5817 | 110.5144 | 111.5123 | 112.5777
| History | 05/06: 123.7085; 06/07: 120.4478; 07/08: 117.9495; 08/09: 114.642; 09/10: 112.5202; 10/11: 109.8138; 11/12: 107.6857

## Figure 30
Figure 30: Annual Electricity Demand Assessment: Industrial |  | 05/06 | 06/07 | 07/08 | 08/09 | 09/10 | 10/11 | 11/12 | 12/13 | 13/14 | 14/15 | 15/16 | 16/17 | 17/18 | 18/19 | 19/20 | 20/21 | 21/22 | 22/23 | 23/24 | 24/25 | 25/26 | 26/27 | 27/28 | 28/29 | 29/30 | 30/31 | 31/32 | 32/33 | 33/34 | 34/35 | 35/36
| Gone Green | 107.2062 | 107.0887 | 108.8698 | 103.3115 | 96.4242 | 98.2301 | 98.0817 | 96.2019 | 97.9755 | 100.7117 | 100.999 | 101.5442 | 101.5495 | 101.8098 | 102.399 | 103.2094 | 103.7343 | 104.6295 | 105.8644 | 107.2617 | 108.2777 | 109.4426 | 110.6102 | 111.8875 | 112.7872 | 114.0174 | 115.4735 | 116.9391 | 117.9858 | 119.3175 | 120.7742
| Slow Progression | 107.2062 | 107.0887 | 108.8698 | 103.3115 | 96.4242 | 98.2301 | 98.0817 | 95.4538 | 94.0082 | 93.63 | 91.6998 | 90.3012 | 88.6222 | 87.3086 | 86.3288 | 85.6113 | 84.7365 | 84.2753 | 84.1536 | 84.1513 | 83.8317 | 83.6194 | 83.3921 | 83.2277 | 82.7685 | 82.5498 | 82.486 | 82.4169 | 82.0358 | 81.8492 | 81.7378
| History | 05/06: 107.2062; 06/07: 107.0887; 07/08: 108.8698; 08/09: 103.3115; 09/10: 96.4242; 10/11: 98.2301; 11/12: 98.0817

## Figure 31
Figure 31: Annual Electricity Demand Assessment: Commercial & Other | (TWh/year)
|  | 05/06 | 06/07 | 07/08 | 08/09 | 09/10 | 10/11 | 11/12 | 12/13 | 13/14 | 14/15 | 15/16 | 16/17 | 17/18 | 18/19 | 19/20 | 20/21 | 21/22 | 22/23 | 23/24 | 24/25 | 25/26 | 26/27 | 27/28 | 28/29 | 29/30 | 30/31 | 31/32 | 32/33 | 33/34 | 34/35 | 35/36
| Gone Green | 101.5312 | 100.3345 | 99.9563 | 97.014 | 96.5092 | 95.0173 | 97.1446 | 97.2924 | 95.4253 | 95.2737 | 95.0441 | 94.7235 | 94.0023 | 93.2577 | 92.3841 | 91.3799 | 90.0784 | 88.9703 | 87.9707 | 87.0604 | 85.9383 | 85.0203 | 84.2144 | 83.5364 | 82.6549 | 81.9392 | 81.2897 | 80.682 | 79.8579 | 79.202 | 78.6241
| Slow Progression | 101.5312 | 100.3345 | 99.9563 | 97.014 | 96.5092 | 95.0173 | 97.1446 | 97.2382 | 95.0669 | 94.1355 | 93.4426 | 92.9217 | 92.1253 | 91.4588 | 90.8664 | 90.3099 | 89.5314 | 88.9977 | 88.5517 | 88.0252 | 87.1188 | 86.2698 | 85.3884 | 84.4849 | 83.252 | 82.0809 | 80.8733 | 79.6378 | 78.1935 | 76.9241 | 75.7363
| History | 05/06: 101.5312; 06/07: 100.3345; 07/08: 99.9563; 08/09: 97.014; 09/10: 96.5092; 10/11: 95.0173; 11/12: 97.1446

## Figure 32
Figure 32: Total Annual Electricity Demand: GB | (TWh/year)
|  | 05/06 | 06/07 | 07/08 | 08/09 | 09/10 | 10/11 | 11/12 | 12/13 | 13/14 | 14/15 | 15/16 | 16/17 | 17/18 | 18/19 | 19/20 | 20/21 | 21/22 | 22/23 | 23/24 | 24/25 | 25/26 | 26/27 | 27/28 | 28/29 | 29/30 | 30/31 | 31/32 | 32/33 | 33/34 | 34/35 | 35/36
| Gone Green | 355.9397 | 351.133 | 352.274 | 339.0803 | 332.7426 | 329.2716 | 328.2977 | 326.4526 | 326.0457 | 328.097 | 326.7153 | 324.3151 | 320.7481 | 318.4871 | 317.3163 | 316.6031 | 315.4691 | 315.1522 | 315.4581 | 316.0537 | 316.2248 | 316.9265 | 317.7324 | 319.2929 | 320.986 | 323.2184 | 326.5193 | 329.9969 | 333.5823 | 337.9942 | 343.0158
| Slow Progression | 355.9397 | 351.133 | 352.274 | 339.0803 | 332.7426 | 329.2716 | 328.2977 | 326.5002 | 323.055 | 321.8675 | 318.9226 | 315.7274 | 310.9877 | 307.1124 | 304.4799 | 302.9879 | 301.3687 | 300.72 | 300.5993 | 300.645 | 299.9915 | 299.4676 | 299.069 | 298.8099 | 297.8844 | 297.284 | 296.8588 | 296.4217 | 295.5924 | 295.1839 | 294.9752
| History | 05/06: 355.9397; 06/07: 351.133; 07/08: 352.274; 08/09: 339.0803; 09/10: 332.7426; 10/11: 329.2716; 11/12: 328.2977

## Figure 33
Figure 33: Unrestricted Total GB ACS[29] Peak Demand
|  | 05/06 | 06/07 | 07/08 | 08/09 | 09/10 | 10/11 | 11/12 | 12/13 | 13/14 | 14/15 | 15/16 | 16/17 | 17/18 | 18/19 | 19/20 | 20/21 | 21/22 | 22/23 | 23/24 | 24/25 | 25/26 | 26/27 | 27/28 | 28/29 | 29/30 | 30/31 | 31/32 | 32/33 | 33/34 | 34/35 | 35/36
| Gone Green Peak | 65.5174 | 64.9741 | 64.4818 | 62.1386 | 62.0079 | 62.6085 | 60.5783 | 61.0575 | 61.8629 | 61.6821 | 61.3948 | 60.914 | 60.2629 | 59.8253 | 59.6553 | 59.6672 | 59.6436 | 59.7783 | 60.007 | 60.3137 | 60.5483 | 60.8815 | 61.265 | 61.7582 | 62.1866 | 62.717 | 63.3487 | 64.0606 | 64.7944 | 65.726 | 66.7428
| Slow Progression Peak | 65.5174 | 64.9741 | 64.4818 | 62.1386 | 62.0079 | 62.6085 | 60.5783 | 61.1295 | 61.5133 | 60.8799 | 60.4169 | 59.9071 | 59.1018 | 58.3229 | 57.8031 | 57.5495 | 57.3216 | 57.211 | 57.1874 | 57.1976 | 57.1137 | 57.0562 | 56.995 | 56.9543 | 56.8224 | 56.7363 | 56.6747 | 56.62 | 56.5133 | 56.4752 | 56.4656
| History | 05/06: 65.5174; 06/07: 64.9741; 07/08: 64.4818; 08/09: 62.1386; 09/10: 62.0079; 10/11: 62.6085; 11/12: 60.5783

## Figure 34
Figure 34: Electricity Use to 2050
|  | 2011 | 2015 | 2020 | 2025 | 2030 | 2035 | 2040 | 2045 | 2050
| Non Substitutable | 227.4271 | 252.024 | 257.0249 | 268.4771 | 255.3047 | 273.7132 | 280.929 | 288.215 | 296.0357
| Domestic Heat | 45.5419 | 37.0619 | 30.3187 | 25.6608 | 29.2627 | 30.3311 | 61.5992 | 100.4709 | 124.2525
| Service Heat | 22.3209 | 17.1504 | 13.8501 | 13.3937 | 19.9576 | 18.2414 | 20.871 | 29.7869 | 41.076
| Industry Heat | 32.2053 | 22.6228 | 17.8874 | 8.7881 | 9.4875 | 6.0302 | 6.4325 | 8.041 | 9.1566
| Transport | 0 | 0.1596 | 1.526 | 4.27 | 13.2384 | 25.3875 | 44.7504 | 58.4688 | 73.4053
| Exports | 2.3907 | 1.6307 | 1.5163 | 16.1199 | 34.0574 | 34.0574 | 34.0574 | 34.0574 | 34.0574

## Figure 35
Figure 35: Demand and Generation Background: Slow Progression | 2013 Slow Progression (Generation and Demand Backgrounds) | [24 empty] | Transmission Connected Generation (MW):
| GB Installed Capacity (MW) | [25 empty] | 2012 | 2013 | 2014 | 2015 | 2016 | 2017 | 2018 | 2019 | 2020 | 2021 | 2022 | 2023 | 2024 | 2025 | 2026 | 2027 | 2028 | 2029 | 2030 | 2031 | 2032 | 2033 | 2034 | 2035
|  | 2012 | 2013 | 2014 | 2015 | 2016 | 2017 | 2018 | 2019 | 2020 | 2021 | 2022 | 2023 | 2024 | 2025 | 2026 | 2027 | 2028 | 2029 | 2030 | 2031 | 2032 | 2033 | 2034 | 2035 | Biomass | 787 | 1412 | 1986.65 | 1612.3 | 3055.8 | 3055.45 | 3155.45 | 3155.45 | 3155.45 | 3155.45 | 3155.45 | 3155.45 | 3155.45 | 3155.45 | 3155.45 | 3155.45 | 2286.95 | 2286.95 | 2286.95 | 2286.95 | 2286.95 | 2286.95 | 2286.95 | 2286.95
| Nuclear | 9470 | 9470 | 8980 | 8980 | 8980 | 8980 | 8980 | 8980 | 8980 | 8980 | 8980 | 8980 | 8791 | 9991 | 10454 | 9251 | 9251 | 9251 | 9251 | 9840 | 8622 | 10292 | 10292 | 10292 | Coal | 23223 | 20442.5 | 18598 | 18178 | 16574.5 | 16574.5 | 16574.5 | 15598.5 | 13651.5 | 13651.5 | 10082.5 | 8139.5 | 6186.5 | 1987 | 0 | 0 | 0 | 0 | 0 | 0 | 0 | 0 | 0 | 0
| Coal | 23223 | 20442.5 | 18598 | 18178 | 16574.5 | 16574.5 | 16574.5 | 15598.5 | 13651.5 | 13651.5 | 10082.5 | 8139.5 | 6186.5 | 1987 | 0 | 0 | 0 | 0 | 0 | 0 | 0 | 0 | 0 | 0 | Gas / CHP | 29549 | 31111 | 30331 | 30398 | 32018 | 32018 | 30923 | 31323 | 32337 | 33352 | 37117 | 39086 | 40696 | 42281 | 43681 | 45220 | 45270 | 45000 | 44265 | 43565 | 44465 | 43000 | 43750 | 43750
| Gas / CHP | 33952.3091 | 35505.9791 | 34717.6491 | 34776.3191 | 36387.9891 | 36379.6591 | 35276.3291 | 35667.9991 | 36673.6691 | 37680.3391 | 41437.0091 | 43397.6791 | 44999.3491 | 46576.0191 | 47967.6891 | 49498.3591 | 49540.0291 | 49261.6991 | 48518.3691 | 47810.0391 | 48701.7091 | 47228.3791 | 47970.0491 | 47961.7191 | Hydro | 1116.68 | 1116.68 | 1116.68 | 1116.68 | 1116.68 | 1116.68 | 1116.68 | 1116.68 | 1122.68 | 1122.68 | 1122.68 | 1122.68 | 1122.68 | 1122.68 | 1122.68 | 1122.68 | 1122.68 | 1122.68 | 1122.68 | 1122.68 | 1122.68 | 1122.68 | 1122.68 | 1122.68
| Offshore Wind | 3414.2 | 4155.2 | 4756.3 | 5181.3 | 5232.3 | 5232.3 | 5509.3 | 6536.3 | 7536.3 | 8581.3 | 10411.3 | 12131.3 | 13665.3 | 15930.3 | 17622.3 | 19032.3 | 19832.3 | 20332.3 | 20832.3 | 21332.3 | 21332.3 | 21332.3 | 21332.3 | 21332.3 | Interconnector | 4200 | 4200 | 4200 | 4200 | 4200 | 4200 | 4200 | 5200 | 5200 | 5200 | 6200 | 6200 | 6200 | 6200 | 6200 | 6200 | 6200 | 7200 | 7200 | 7200 | 8600 | 8600 | 8600 | 8600
| Onshore Wind | 5558.727 | 6027.0975 | 6662.514 | 7247.2833 | 7871.1687 | 8738.0713 | 9275.9924 | 9870.8331 | 10137.7947 | 10376.3665 | 10776.8789 | 11427.7641 | 11885.3557 | 12649.1889 | 12867.9071 | 12996.6941 | 13421.3424 | 13480.8551 | 13590.0111 | 13700.1611 | 13762.658 | 13785.6701 | 13850.4134 | 13875.7842 | Marine | 0 | 0 | 0 | 0 | 0 | 10 | 20 | 20 | 20 | 20 | 20 | 20 | 20 | 20 | 20 | 20 | 20 | 20 | 20 | 40 | 40 | 70 | 100 | 130
| Other Renewable (Marine/Hydro/Biomass/Solar PV) | 6451.598 | 7262.5644 | 7992.1916 | 7819.8811 | 9433.7651 | 9666.6807 | 9970.5952 | 10168.9889 | 10379.2638 | 10676.5107 | 10976.6108 | 11306.5854 | 11639.4866 | 11975.3364 | 12328.5175 | 12684.7128 | 12175.4659 | 12537.7903 | 12903.2405 | 13283.9008 | 13647.7565 | 14044.8328 | 14445.1657 | 14848.7914 | Nuclear | 9470 | 9470 | 8980 | 8980 | 8980 | 8980 | 8980 | 8980 | 8980 | 8980 | 8980 | 8980 | 8791 | 9991 | 10454 | 9251 | 9251 | 9251 | 9251 | 9840 | 8622 | 10292 | 10292 | 10292
| Interconnector | 4200 | 4200 | 4200 | 4200 | 4200 | 4200 | 4200 | 5200 | 5200 | 5200 | 6200 | 6200 | 6200 | 6200 | 6200 | 6200 | 6200 | 7200 | 7200 | 7200 | 8600 | 8600 | 8600 | 8600 | Oil | 3296 | 2294 | 2294 | 991 | 991 | 991 | 991 | 957 | 917 | 917 | 917 | 816 | 782 | 782 | 748 | 748 | 748 | 748 | 748 | 748 | 748 | 748 | 748 | 748
| Other (Oil/Pumped Storage) | 6040 | 5038 | 5038 | 3735 | 3735 | 3735 | 3735 | 3701 | 3661 | 3661 | 3661 | 3560 | 3526 | 3526 | 3492 | 3492 | 3492 | 3492 | 3492 | 3492 | 3492 | 3492 | 3492 | 3492 | Pumped_Storage | 2744 | 2744 | 2744 | 2744 | 2744 | 2744 | 2744 | 2744 | 2744 | 2744 | 2744 | 2744 | 2744 | 2744 | 2744 | 2744 | 2744 | 2744 | 2744 | 2744 | 2744 | 2744 | 2744 | 2744
| Total | 92309.8341 | 92101.3411 | 90944.6548 | 90117.7835 | 92414.7229 | 93506.2112 | 93521.7167 | 95723.6212 | 96219.5276 | 98807.0163 | 102525.2988 | 105142.8287 | 106892.9914 | 108834.8444 | 110932.4137 | 113155.0661 | 113912.1374 | 115555.6446 | 115786.9208 | 116658.4011 | 118158.4236 | 118775.182 | 119981.9282 | 120402.5948 | Wind | 5884.1 | 6929.9 | 7793.3 | 8620.7 | 9062.1 | 9746.4 | 10378.6 | 11817.6 | 12901.6 | 14001.6 | 16047.9 | 18233.9 | 20039.9 | 22882.4 | 24698.3 | 26185.7 | 27236.2 | 27761.2 | 28316.2 | 28871.2 | 28896.2 | 28896.2 | 28921.2 | 28921.2
[26 empty] | Total | 80269.78 | 79720.08 | 78043.63 | 76840.68 | 78742.08 | 79436.03 | 79083.23 | 80912.23 | 81029.23 | 83144.23 | 86386.53 | 88497.53 | 89737.53 | 91165.53 | 92823.43 | 94646.83 | 94878.83 | 96133.83 | 95953.83 | 96417.83 | 97524.83 | 97759.83 | 98564.83 | 98594.83
| GB Demand (ACS Peak) GW | 61129.5438 | 61513.2899 | 60879.8746 | 60416.8963 | 59907.0515 | 59101.8471 | 58322.9246 | 57803.1055 | 57549.5157 | 57321.592 | 57210.9882 | 57187.391 | 57197.6305 | 57113.7471 | 57056.1949 | 56995.025 | 56954.3342 | 56822.3629 | 56736.2793 | 56674.6559 | 56620.0446 | 56513.265 | 56475.1724 | 56465.6471
[26 empty] | Offshore Wind | 2736 | 3477 | 4004 | 4429 | 4429 | 4429 | 4706 | 5733 | 6733 | 7778 | 9608 | 11328 | 12862 | 15127 | 16819 | 18229 | 19029 | 19529 | 20029 | 20529 | 20529 | 20529 | 20529 | 20529
[26 empty] | Onshore Wind | 3148.1 | 3452.9 | 3789.3 | 4191.7 | 4633.1 | 5317.4 | 5672.6 | 6084.6 | 6168.6 | 6223.6 | 6439.9 | 6905.9 | 7177.9 | 7755.4 | 7879.3 | 7956.7 | 8207.2 | 8232.2 | 8287.2 | 8342.2 | 8367.2 | 8367.2 | 8392.2 | 8392.2
[26 empty] | Other Renewables | 1903.68 | 2528.68 | 3103.33 | 2728.98 | 4172.48 | 4182.13 | 4292.13 | 4292.13 | 4298.13 | 4298.13 | 4298.13 | 4298.13 | 4298.13 | 4298.13 | 4298.13 | 4298.13 | 3429.63 | 3429.63 | 3429.63 | 3449.63 | 3449.63 | 3479.63 | 3509.63 | 3539.63
Embedded Capacity (MW):
[26 empty] | Biomass | 2479.14 | 2414.92 | 2350.7 | 2286.48 | 2222.26 | 2158.04 | 2093.82 | 2029.6 | 1965.38 | 1992.01 | 2018.64 | 2072.26 | 2125.89 | 2179.52 | 2247.5 | 2315.48 | 2383.47 | 2451.45 | 2519.44 | 2579.49 | 2639.55 | 2699.61 | 2759.67 | 2819.73
[26 empty] | Offshore Wind | 678.2 | 678.2 | 752.3 | 752.3 | 803.3 | 803.3 | 803.3 | 803.3 | 803.3 | 803.3 | 803.3 | 803.3 | 803.3 | 803.3 | 803.3 | 803.3 | 803.3 | 803.3 | 803.3 | 803.3 | 803.3 | 803.3 | 803.3 | 803.3
[26 empty] | Onshore Wind | 2310.445 | 2454.8546 | 2742.3746 | 2913.1324 | 3083.8901 | 3254.6479 | 3425.4057 | 3596.1634 | 3766.9212 | 3937.6789 | 4108.4367 | 4279.1945 | 4449.9522 | 4620.71 | 4699.1739 | 4733.389 | 4889.5067 | 4905.0873 | 4939.3646 | 4973.642 | 4989.2226 | 4989.2226 | 5004.8032 | 5004.8032
[26 empty] | CHP | 4403.3091 | 4394.9791 | 4386.6491 | 4378.3191 | 4369.9891 | 4361.6591 | 4353.3291 | 4344.9991 | 4336.6691 | 4328.3391 | 4320.0091 | 4311.6791 | 4303.3491 | 4295.0191 | 4286.6891 | 4278.3591 | 4270.0291 | 4261.6991 | 4253.3691 | 4245.0391 | 4236.7091 | 4228.3791 | 4220.0491 | 4211.7191
[26 empty] | Marine | 11.455 | 12.01 | 13.0115 | 14 | 15.7 | 17.4 | 19.1 | 19.7 | 20.4 | 20.4 | 20.4 | 20.4 | 20.4 | 20.4 | 20.4 | 20.4 | 20.4 | 20.4 | 20.4 | 20.4 | 20.4 | 20.4 | 20.4 | 20.4
[26 empty] | Hydro | 541.202 | 541.202 | 541.202 | 548.702 | 548.702 | 548.702 | 548.702 | 548.702 | 548.702 | 548.702 | 548.702 | 548.702 | 548.702 | 548.702 | 548.702 | 548.702 | 548.702 | 548.702 | 548.702 | 548.702 | 548.702 | 548.702 | 548.702 | 548.702
[26 empty] | Total | 10423.7511 | 10496.1657 | 10786.2372 | 10892.9335 | 11043.8413 | 11143.749 | 11243.6568 | 11342.4646 | 11441.3723 | 11630.4301 | 11819.4878 | 12035.5356 | 12251.5934 | 12467.6511 | 12605.7651 | 12699.6301 | 12915.4078 | 12990.6384 | 13084.5757 | 13170.5731 | 13237.8837 | 13289.6137 | 13356.9243 | 13408.6543
Microgeneration Capacity (MW):
[26 empty] | Solar PV | 1483.903 | 1724.3352 | 1934.3975 | 2183.2217 | 2406.2842 | 2681.2442 | 2925.7705 | 3174.6852 | 3428.0712 | 3683.9911 | 3942.4701 | 4203.534 | 4467.2085 | 4733.5197 | 5002.494 | 5274.1581 | 5548.5388 | 5825.6634 | 6105.5591 | 6388.2539 | 6673.7756 | 6962.1525 | 7253.4131 | 7547.5864
[26 empty] | Hydro | 32.218 | 41.4172 | 49.5506 | 58.4974 | 68.3389 | 79.1645 | 91.0727 | 104.1717 | 118.5806 | 133.2776 | 148.2686 | 163.5595 | 179.1561 | 195.0647 | 211.2914 | 227.8427 | 244.725 | 261.945 | 279.5093 | 297.425 | 315.6989 | 334.3384 | 353.3506 | 372.743
[26 empty] | Wind | 100.182 | 119.3429 | 130.8394 | 142.4509 | 154.1785 | 166.0234 | 177.9868 | 190.0697 | 202.2735 | 215.0875 | 228.5422 | 242.6696 | 257.5034 | 273.0789 | 289.4332 | 306.6052 | 324.6357 | 343.5678 | 363.4465 | 384.3192 | 406.2355 | 429.2475 | 453.4102 | 478.7811
[26 empty] | Total | 1616.303 | 1885.0953 | 2114.7875 | 2384.17 | 2628.8016 | 2926.4321 | 3194.8299 | 3468.9266 | 3748.9253 | 4032.3562 | 4319.281 | 4609.7631 | 4903.868 | 5201.6633 | 5503.2186 | 5808.606 | 6117.8996 | 6431.1762 | 6748.515 | 7069.998 | 7395.7099 | 7725.7384 | 8060.1739 | 8399.1105

## Figure 36
Figure 36: Demand and Generation Background: Gone Green | 2013 Gone Green (Generation and Demand Backgrounds) | [24 empty] | Transmission Connected Generation (MW):
| GB Installed Capacity (MW) | [24 empty] | Fuel Type | 2012 | 2013 | 2014 | 2015 | 2016 | 2017 | 2018 | 2019 | 2020 | 2021 | 2022 | 2023 | 2024 | 2025 | 2026 | 2027 | 2028 | 2029 | 2030 | 2031 | 2032 | 2033 | 2034 | 2035
|  | 2012 | 2013 | 2014 | 2015 | 2016 | 2017 | 2018 | 2019 | 2020 | 2021 | 2022 | 2023 | 2024 | 2025 | 2026 | 2027 | 2028 | 2029 | 2030 | 2031 | 2032 | 2033 | 2034 | 2035 | Biomass | 787 | 1412 | 2728.65 | 2354.3 | 3797.8 | 3897.45 | 3897.45 | 3897.45 | 4017.45 | 4297.45 | 4297.45 | 4297.45 | 4297.45 | 4297.45 | 4297.45 | 4297.45 | 3428.95 | 3428.95 | 3428.95 | 3428.95 | 3428.95 | 3428.95 | 3428.95 | 3428.95
| Nuclear | 9470 | 9470 | 8980 | 8980 | 8980 | 8980 | 8980 | 8980 | 8980 | 10650 | 10650 | 11661 | 10451 | 12121 | 12121 | 12121 | 12710 | 12710 | 12710 | 10292 | 10292 | 11892 | 11892 | 11892 | Coal | 23223 | 20442.5 | 18598 | 18178 | 16574.5 | 16574.5 | 16574.5 | 16574.5 | 15598.5 | 13651.5 | 10082.5 | 9107.5 | 6186.5 | 3902.5 | 3902.5 | 3902.5 | 3902.5 | 3902.5 | 1987 | 1987 | 1987 | 1987 | 1987 | 1987
| Coal | 23223 | 20442.5 | 18598 | 18178 | 16574.5 | 16574.5 | 16574.5 | 16574.5 | 15598.5 | 13651.5 | 10082.5 | 9107.5 | 6186.5 | 3902.5 | 3902.5 | 3902.5 | 3902.5 | 3902.5 | 1987 | 1987 | 1987 | 1987 | 1987 | 1987 | Gas / CHP | 29549 | 30661 | 29881 | 30398 | 31876 | 31721 | 29587 | 29317 | 30532 | 30082 | 32532 | 33463 | 35863 | 35863 | 36313 | 37153 | 36728 | 36458 | 35048 | 33498 | 33498 | 30833 | 30833 | 30833
| Gas / CHP | 33990.6391 | 35132.6391 | 34382.6391 | 34929.6391 | 36437.6391 | 36312.6391 | 34208.6391 | 33968.6391 | 35213.6391 | 34793.6391 | 37273.6391 | 38234.6391 | 40664.6391 | 40694.6391 | 41174.6391 | 42044.6391 | 41649.6391 | 41409.6391 | 40029.6391 | 38509.6391 | 38539.6391 | 35904.6391 | 35934.6391 | 35964.6391 | Hydro | 1116.68 | 1116.68 | 1116.68 | 1116.68 | 1116.68 | 1116.68 | 1116.68 | 1116.68 | 1122.68 | 1122.68 | 1122.68 | 1122.68 | 1122.68 | 1122.68 | 1122.68 | 1122.68 | 1122.68 | 1122.68 | 1122.68 | 1122.68 | 1122.68 | 1122.68 | 1122.68 | 1122.68
| CCS | 0 | 0 | 0 | 0 | 0 | 0 | 0 | 0 | 0 | 0 | 0 | 0 | 0 | 304 | 304 | 304 | 304 | 1304 | 4588 | 8200 | 10200 | 11100 | 11854 | 12304 | Interconnector | 4200 | 4200 | 4200 | 4200 | 5200 | 5200 | 6200 | 6200 | 6200 | 6200 | 6200 | 7600 | 7600 | 7600 | 7600 | 7600 | 7600 | 7600 | 7600 | 8600 | 9600 | 9600 | 9600 | 9600
| Offshore Wind | 3414.2 | 4155.2 | 4756.3 | 5181.3 | 5509.3 | 7036.3 | 8715.3 | 10415.3 | 12125.3 | 15134.3 | 18698.3 | 22212.3 | 25107.3 | 28592.3 | 30892.3 | 33024.3 | 34956.3 | 35456.3 | 35956.3 | 36456.3 | 36956.3 | 37456.3 | 37456.3 | 37456.3 | Marine | 0 | 0 | 0 | 0 | 0 | 10 | 20 | 20 | 20 | 40 | 40 | 40 | 79 | 192.5 | 349 | 489 | 614 | 704 | 791 | 851 | 911 | 1001 | 1131 | 1211
| Onshore Wind | 5558.727 | 6198.4486 | 6713.6694 | 7532.175 | 8555.1693 | 9985.6562 | 11740.1397 | 13332.3237 | 14223.8123 | 14813.8526 | 16011.3271 | 16621.163 | 17990.6087 | 18448.1037 | 19272.6411 | 19531.7651 | 20673.7437 | 20824.5513 | 20985.0707 | 21146.6585 | 21309.3253 | 21473.0818 | 21637.9391 | 21803.908 | Nuclear | 9470 | 9470 | 8980 | 8980 | 8980 | 8980 | 8980 | 8980 | 8980 | 10650 | 10650 | 11661 | 10451 | 12121 | 12121 | 12121 | 12710 | 12710 | 12710 | 10292 | 10292 | 11892 | 11892 | 11892
| Other Renewable (Marine/Hydro/Biomass/Solar PV) | 6492.298 | 7663.0412 | 9479.7986 | 9793.1525 | 11892.3622 | 12830.4156 | 13640.9062 | 14506.778 | 15569.5447 | 16824.7958 | 17781.2589 | 18739.2823 | 19737.8556 | 20812.7508 | 21955.6834 | 23084.2428 | 23323.1444 | 24451.02 | 25578.9496 | 26650.0128 | 27724.7 | 28833.1546 | 29985.9143 | 31093.1534 | Oil | 3296 | 2294 | 2294 | 991 | 991 | 991 | 991 | 991 | 991 | 951 | 900 | 866 | 782 | 782 | 782 | 782 | 782 | 782 | 782 | 782 | 782 | 782 | 782 | 782
| Interconnector | 4200 | 4200 | 4200 | 4200 | 5200 | 5200 | 6200 | 6200 | 6200 | 6200 | 6200 | 7600 | 7600 | 7600 | 7600 | 7600 | 7600 | 7600 | 7600 | 8600 | 9600 | 9600 | 9600 | 9600 | Pumped_Storage | 2744 | 2744 | 2744 | 2744 | 2744 | 2744 | 2744 | 2744 | 2744 | 2744 | 2744 | 2744 | 2744 | 3356 | 3356 | 3356 | 3356 | 3356 | 3356 | 3356 | 3356 | 3356 | 3356 | 3356
| Other (Oil/Pumped Storage) | 6040 | 5038 | 5038 | 3735 | 3735 | 3735 | 3735 | 3735 | 3735 | 3695 | 3644 | 3610 | 3526 | 4138 | 4138 | 4138 | 4138 | 4138 | 4138 | 4138 | 4138 | 4138 | 4138 | 4138 | Wind | 5884.1 | 7077.3 | 7793.2 | 8693.5 | 9633.4 | 12213.9 | 15253.5 | 18134.9 | 20308.7 | 23693.7 | 28188.6 | 32076.6 | 36160.6 | 39900.6 | 42864.6 | 45113.2 | 48080.2 | 48615.2 | 49150.2 | 49685.2 | 50220.2 | 50755.2 | 50790.2 | 50825.2
| Total | 92388.8641 | 92299.8289 | 92148.4071 | 92529.2666 | 96883.9707 | 100654.5109 | 103794.485 | 107712.5408 | 111645.7962 | 115763.0875 | 120341.0252 | 127785.8844 | 131263.9034 | 136613.2937 | 141360.7635 | 145750.447 | 149257.3272 | 151796.0104 | 153572.9595 | 155979.6104 | 160746.9644 | 162384.1755 | 164485.7924 | 166239.0005 | CCS | 0 | 0 | 0 | 0 | 0 | 0 | 0 | 0 | 0 | 0 | 0 | 0 | 0 | 304 | 304 | 304 | 304 | 1304 | 4588 | 8200 | 10200 | 11100 | 11854 | 12304
[26 empty] | Total | 80269.78 | 79417.48 | 78335.53 | 77655.48 | 80913.38 | 83448.53 | 85364.13 | 87975.53 | 90514.33 | 93432.33 | 96757.23 | 102978.23 | 105286.23 | 109441.73 | 113012.23 | 116240.83 | 118628.33 | 119983.33 | 120563.83 | 121802.83 | 125397.83 | 125857.83 | 126776.83 | 127341.83
| GB Demand (ACS Peak ) GW | 61057.5305 | 61862.8793 | 61682.103 | 61394.8206 | 60913.9778 | 60262.9243 | 59825.3492 | 59655.3298 | 59667.2377 | 59643.5918 | 59778.2737 | 60007.0157 | 60313.6854 | 60548.3137 | 60881.4731 | 61265.0458 | 61758.2301 | 62186.6294 | 62717.0298 | 63348.7072 | 64060.6263 | 64794.3959 | 65726.0023 | 66742.8261
[26 empty] | Offshore Wind | 2736 | 3477 | 4004 | 4429 | 4706 | 6233 | 7912 | 9612 | 11322 | 14331 | 17895 | 21409 | 24304 | 27789 | 30089 | 32221 | 34153 | 34653 | 35153 | 35653 | 36153 | 36653 | 36653 | 36653
[26 empty] | Onshore Wind | 3148.1 | 3600.3 | 3789.2 | 4264.5 | 4927.4 | 5980.9 | 7341.5 | 8522.9 | 8986.7 | 9362.7 | 10293.6 | 10667.6 | 11856.6 | 12111.6 | 12775.6 | 12892.2 | 13927.2 | 13962.2 | 13997.2 | 14032.2 | 14067.2 | 14102.2 | 14137.2 | 14172.2
[26 empty] | Other Renewables | 1903.68 | 2528.68 | 3845.33 | 3470.98 | 4914.48 | 5024.13 | 5034.13 | 5034.13 | 5160.13 | 5460.13 | 5460.13 | 5460.13 | 5499.13 | 5612.63 | 5769.13 | 5909.13 | 5165.63 | 5255.63 | 5342.63 | 5402.63 | 5462.63 | 5552.63 | 5682.63 | 5762.63
Embedded Capacity (MW)
[26 empty] | Biomass | 2519.84 | 2542.44 | 2565.04 | 2587.64 | 2610.24 | 2632.84 | 2655.44 | 2678.04 | 2700.64 | 2741.86 | 2783.08 | 2824.29 | 2865.51 | 2906.73 | 2970.87 | 3035.01 | 3090.44 | 3198.75 | 3307.06 | 3382.37 | 3457.67 | 3532.98 | 3608.29 | 3683.6
[26 empty] | Offshore Wind | 678.2 | 678.2 | 752.3 | 752.3 | 803.3 | 803.3 | 803.3 | 803.3 | 803.3 | 803.3 | 803.3 | 803.3 | 803.3 | 803.3 | 803.3 | 803.3 | 803.3 | 803.3 | 803.3 | 803.3 | 803.3 | 803.3 | 803.3 | 803.3
[26 empty] | Onshore Wind | 2310.445 | 2454.8546 | 2742.3746 | 3046.3914 | 3366.905 | 3703.9154 | 4057.4226 | 4427.4266 | 4813.9274 | 4982.661 | 5199.3983 | 5380.4131 | 5500.5558 | 5636.7174 | 5724.288 | 5786.5486 | 5805.2374 | 5823.9263 | 5842.6151 | 5861.304 | 5879.9928 | 5898.6817 | 5917.3705 | 5936.0594
[26 empty] | CHP | 4441.6391 | 4471.6391 | 4501.6391 | 4531.6391 | 4561.6391 | 4591.6391 | 4621.6391 | 4651.6391 | 4681.6391 | 4711.6391 | 4741.6391 | 4771.6391 | 4801.6391 | 4831.6391 | 4861.6391 | 4891.6391 | 4921.6391 | 4951.6391 | 4981.6391 | 5011.6391 | 5041.6391 | 5071.6391 | 5101.6391 | 5131.6391
[26 empty] | Marine | 11.455 | 12.01 | 14.013 | 16 | 19.4 | 22.7 | 26.1 | 30.3 | 34.5 | 37.4 | 40.2 | 43.1 | 45.9 | 48.7 | 51.6 | 54.4 | 57.3 | 60.1 | 63 | 65.8 | 68.7 | 71.5 | 74.4 | 77.2
[26 empty] | Hydro | 541.202 | 541.202 | 541.202 | 548.702 | 548.702 | 548.702 | 548.702 | 548.702 | 548.702 | 548.702 | 548.702 | 548.702 | 548.702 | 548.702 | 548.702 | 548.702 | 548.702 | 548.702 | 548.702 | 548.702 | 548.702 | 548.702 | 548.702 | 548.702
[26 empty] | Total | 10502.7811 | 10700.3457 | 11116.5687 | 11482.6725 | 11910.1861 | 12303.0965 | 12712.6037 | 13139.4077 | 13582.7085 | 13825.5622 | 14116.3194 | 14371.4443 | 14565.6069 | 14775.7885 | 14960.3991 | 15119.5997 | 15226.6185 | 15386.4174 | 15546.3162 | 15673.1151 | 15800.0039 | 15926.8028 | 16053.7016 | 16180.5005
2503.4824
Microgeneration Capacity (MW)
[26 empty] | Solar PV | 1483.903 | 1989.0382 | 2446.566 | 3083.667 | 3694.4905 | 4477.7299 | 5232.5713 | 6051.6009 | 6941.1246 | 7830.1772 | 8718.7755 | 9606.9365 | 10494.6773 | 11382.015 | 12268.967 | 13155.5506 | 14041.7835 | 14927.6834 | 15813.268 | 16698.5554 | 17583.5635 | 18468.3107 | 19352.8152 | 20237.0955
[26 empty] | Hydro | 32.218 | 49.671 | 67.6476 | 86.1635 | 105.0497 | 124.3137 | 143.9629 | 164.0051 | 184.4481 | 206.5266 | 230.3714 | 256.1238 | 283.9363 | 313.9738 | 346.4144 | 381.4502 | 419.2888 | 460.1546 | 504.2896 | 551.9554 | 603.4345 | 659.0319 | 719.0771 | 783.9259
[26 empty] | Wind | 100.182 | 143.294 | 182.0948 | 221.2836 | 260.8643 | 300.8408 | 341.2171 | 381.9971 | 423.1849 | 468.4915 | 518.3288 | 573.1498 | 633.4529 | 699.7863 | 772.7531 | 853.0165 | 941.3063 | 1038.425 | 1145.2556 | 1253.1546 | 1362.1325 | 1472.2002 | 1583.3685 | 1695.6486
[26 empty] | Total | 1616.303 | 2182.0032 | 2696.3084 | 3391.1141 | 4060.4045 | 4902.8844 | 5717.7513 | 6597.6031 | 7548.7577 | 8505.1954 | 9467.4757 | 10436.2101 | 11412.0665 | 12395.7752 | 13388.1344 | 14390.0173 | 15402.3786 | 16426.263 | 17462.8133 | 18503.6653 | 19549.1305 | 20599.5427 | 21655.2608 | 22716.67

## Figure 37
Figure 37: Mirco generation installed capacity in Gone Green |  | 2010 | 2011 | 2012 | 2013 | 2014 | 2015 | 2016 | 2017 | 2018 | 2019 | 2020 | 2021 | 2022 | 2023 | 2024 | 2025 | 2026 | 2027 | 2028 | 2029 | 2030 | 2031 | 2032 | 2033 | 2034 | 2035
| Solar PV | 42.313 | 328.9 | 1483.903 | 1945.9042 | 2375.746 | 2848.572 | 3368.6805 | 3940.7999 | 4570.1313 | 5262.3958 | 6023.8868 | 6783.6263 | 7541.6184 | 8297.8671 | 9052.3765 | 9805.1505 | 10556.1931 | 11305.5083 | 12053.1001 | 12798.9724 | 13543.1293 | 14285.5745 | 15026.3122 | 15765.3461 | 16502.6803 | 17238.3186 | Cumulative Capacity Installed MW
| Hydro | 2.409 | 16.886 | 32.218 | 49.671 | 67.6476 | 86.1635 | 105.0497 | 124.3137 | 143.9629 | 164.0051 | 184.4481 | 206.5266 | 230.3714 | 256.1238 | 283.9363 | 313.9738 | 346.4144 | 381.4502 | 419.2888 | 460.1546 | 504.2896 | 551.9554 | 603.4345 | 659.0319 | 719.0771 | 783.9259 | Cumulative Capacity Installed MW
| Wind | 8.476 | 29.099 | 100.182 | 143.294 | 182.0948 | 221.2836 | 260.8643 | 300.8408 | 341.2171 | 381.9971 | 423.1849 | 468.4915 | 518.3288 | 573.1498 | 633.4529 | 699.7863 | 772.7531 | 853.0165 | 941.3063 | 1038.425 | 1145.2556 | 1253.1546 | 1362.1325 | 1472.2002 | 1583.3685 | 1695.6486 | Cumulative Capacity Installed MW

## Figure 38
Figure 38: Spot De-Rated Plant Margins (Transmission) | Standard Margin Graph
|  | 12/13 | 13/14 | 14/15 | 15/16 | 16/17 | 17/18 | 18/19 | 19/20 | 20/21
| Gone Green | 7.944% | 5.285% | 3.466% | 2.241% | 5.73% | 7.713% | 6.179% | 6.942% | 6.472%
| Slow Progression | 7.709% | 6.029% | 3.432% | 1.39% | 4.717% | 6.424% | 6.602% | 6.831% | 4.131%

## Figure 39
Figure 39: EFC Plant Margins (Transmission) | EFC Margin Graph
|  | 12/13 | 13/14 | 14/15 | 15/16 | 16/17 | 17/18 | 18/19 | 19/20 | 20/21
| Gone Green | 9.853% | 7.471% | 5.804% | 4.748% | 8.322% | 10.64% | 9.289% | 10.14% | 9.613%
| Slow Progression | 9.614% | 8.179% | 5.78% | 3.888% | 7.156% | 8.707% | 8.665% | 8.885% | 6.114%

## Figure 40
Figure 40: GB generation by fuel type - Slow Progression | Scenario | Data description | Name | 11/12 | 12/13 | 13/14 | 14/15 | 15/16 | 16/17 | 17/18 | 18/19 | 19/20 | 20/21 | 21/22 | 22/23 | 23/24 | 24/25 | 25/26 | 26/27 | 27/28 | 28/29 | 29/30 | 30/31 | 31/32 | 32/33 | 33/34 | 34/35 | 35/36
| Slow Progression | Annual Output TWh | Wind | 17.5133 | 22.7885 | 25.9855 | 29.2468 | 31.9885 | 33.4938 | 35.6932 | 37.7984 | 42.4311 | 46.0041 | 49.9782 | 55.338 | 62.7455 | 68.2303 | 76.0998 | 80.9363 | 86.1555 | 89.5831 | 91.3852 | 93.3033 | 95.2237 | 95.3688 | 95.4216 | 95.5718 | 95.63
| Slow Progression | Annual Output TWh | Imports | 9.9873 | 14.5004 | 17.7876 | 21.1027 | 23.7032 | 23.9856 | 24.3328 | 24.68 | 25.0957 | 24.771 | 22.9635 | 21.1559 | 19.4014 | 17.5409 | 16.7868 | 18.7413 | 20.7692 | 23.1701 | 25.7113 | 25.583 | 25.583 | 25.583 | 25.583 | 25.583 | 25.583
| Slow Progression | Annual Output TWh | Biomass | 12.7401 | 15.5897 | 17.8976 | 19.9393 | 18.6303 | 29.176 | 29.1778 | 29.7051 | 29.7533 | 29.7085 | 28.939 | 28.1695 | 28.518 | 28.7734 | 29.0731 | 29.3876 | 29.7927 | 25.412 | 25.709 | 26.0348 | 26.0259 | 26.3112 | 26.0535 | 26.1855 | 26.3243
| Slow Progression | Annual Output TWh | Hydro / Pumped Storage / Marine | 9.015 | 8.5474 | 8.5854 | 8.6213 | 8.701 | 8.7264 | 8.7908 | 8.8586 | 8.9278 | 8.9819 | 9.036 | 9.0911 | 9.1656 | 9.2043 | 9.2623 | 9.3214 | 9.4 | 9.4428 | 9.5052 | 9.5686 | 9.6618 | 9.7211 | 9.8342 | 9.9485 | 10.064
| Slow Progression | Annual Output TWh | Solar PV | 0.15846 | 1.0815 | 1.2567 | 1.4099 | 1.5912 | 1.7538 | 1.9542 | 2.1324 | 2.3138 | 2.4985 | 2.685 | 2.8734 | 3.0637 | 3.2558 | 3.4499 | 3.646 | 3.844 | 4.044 | 4.2459 | 4.4499 | 4.656 | 4.8641 | 5.0742 | 5.2865 | 5.5009
| Slow Progression | Annual Output TWh | Gas | 129.7633 | 93.0936 | 100.0356 | 105.334 | 99.7418 | 93.0139 | 86.8616 | 83.0391 | 81.5509 | 110.5907 | 114.1489 | 122.2632 | 123.4527 | 126.0048 | 121.5676 | 116.6038 | 115.1136 | 112.45 | 104.8705 | 101.8234 | 93.7486 | 98.0204 | 85.4186 | 84.3231 | 83.527
| Slow Progression | Annual Output TWh | Oils /Other | 4.5867 | 5.0389 | 4.9995 | 5.0197 | 4.9692 | 4.9645 | 4.9594 | 4.9544 | 4.9486 | 4.9428 | 4.9377 | 4.9327 | 4.9256 | 4.9198 | 4.9148 | 4.909 | 4.904 | 4.8989 | 4.8939 | 4.8883 | 4.8833 | 4.8782 | 4.8732 | 4.8681 | 4.8631
| Slow Progression | Annual Output TWh | Nuclear | 62.7067 | 62.9604 | 62.6202 | 59.0398 | 58.8723 | 58.3594 | 58.0191 | 57.6789 | 57.5076 | 56.9984 | 56.6582 | 56.3179 | 56.1429 | 56.1098 | 64.3798 | 68.6963 | 61.4569 | 61.1109 | 60.9202 | 60.7452 | 66.0629 | 60.5723 | 72.0743 | 72.0404 | 72.0238
| Slow Progression | Annual Output TWh | Coal | 111.1578 | 129.0331 | 110.9689 | 98.8299 | 97.1519 | 88.8597 | 87.9835 | 85.0432 | 78.5115 | 45.8283 | 40.8313 | 30.6533 | 24.5979 | 19.3537 | 8.1112 | 0.6205 | 0.6205 | 0.6205 | 0.6205 | 0.6205 | 0.6205 | 0.6205 | 0.6205 | 0.6205 | 0.6205
| Slow Progression | Annual Output TWh | CCS Coal | 0 | 0 | 0 | 0 | 0 | 0 | 0 | 0 | 0 | 0 | 0 | 0 | 0 | 0 | 0 | 0 | 0 | 0 | 0 | 0 | 0 | 0 | 0 | 0 | 0
| Slow Progression | Annual Output TWh | CCS Gas | 0 | 0 | 0 | 0 | 0 | 0 | 0 | 0 | 0 | 0 | 0 | 0 | 0 | 0 | 0 | 0 | 0 | 0 | 0 | 0 | 0 | 0 | 0 | 0 | 0
| Slow Progression | Annual Output TWh | Total | 357.6287 | 352.6336 | 350.1371 | 348.5435 | 345.3494 | 342.3332 | 337.7723 | 333.89 | 331.0403 | 330.3242 | 330.1778 | 330.795 | 332.0132 | 333.3928 | 333.6452 | 332.8622 | 332.0565 | 330.7322 | 327.8617 | 327.0171 | 326.4658 | 325.9396 | 324.9532 | 324.4276 | 324.1368
|  |  | Emissions (gCO2/kWh) | 11/12: 450; 15/16: 351.9393; 20/21: 250.2932; 25/26: 154.7116; 30/31: 110.2376; 35/36: 105

## Figure 41
Figure 41: GB generation by fuel type - Gone Green | Scenario | Data description | Name | 11/12 | 12/13 | 13/14 | 14/15 | 15/16 | 16/17 | 17/18 | 18/19 | 19/20 | 20/21 | 21/22 | 22/23 | 23/24 | 24/25 | 25/26 | 26/27 | 27/28 | 28/29 | 29/30 | 30/31 | 31/32 | 32/33 | 33/34 | 34/35 | 35/36
| Gone Green | Annual Output TWh | Wind | 17.5133 | 22.7885 | 26.5519 | 29.5272 | 32.8112 | 36.0928 | 42.586 | 51.2695 | 60.7447 | 67.0951 | 77.1157 | 91.7633 | 105.0525 | 117.5421 | 130 | 139.3742 | 147.4214 | 156.1384 | 158.1506 | 160.1851 | 162.222 | 164.2615 | 166.3034 | 166.6839 | 167.067
| Gone Green | Annual Output TWh | Imports | 9.9873 | 14.6371 | 18.4123 | 22.2195 | 25.464 | 26.7317 | 28.069 | 29.4063 | 30.8278 | 30.6893 | 27.0565 | 23.4237 | 19.8452 | 16.1582 | 12.8581 | 10.4135 | 7.97 | 6.0403 | 5.8626 | 6.0303 | 6.0303 | 6.0303 | 6.0303 | 6.0303 | 6.0303
| Gone Green | Annual Output TWh | Biomass | 12.7401 | 15.9229 | 21.1965 | 21.5314 | 20.5571 | 34.841 | 35.7015 | 36.0364 | 36.4288 | 37.3369 | 39.0734 | 39.2567 | 38.9465 | 39.2164 | 37.6956 | 37.8074 | 38.1207 | 33.9325 | 34.4926 | 34.9719 | 36.8374 | 37.2159 | 36.4459 | 37.0807 | 37.7642
| Gone Green | Annual Output TWh | Hydro / Pumped Storage / Marine | 9.015 | 7.4372 | 7.4956 | 7.5601 | 7.6676 | 7.7212 | 7.8114 | 7.9032 | 7.9995 | 8.0776 | 8.1932 | 8.2793 | 8.3903 | 8.5391 | 9.3931 | 9.7816 | 10.1715 | 10.5 | 10.799 | 11.1036 | 11.3721 | 11.6533 | 12.0001 | 12.4318 | 12.7911
| Gone Green | Annual Output TWh | Solar PV | 0.15846 | 1.0815 | 1.4497 | 1.7831 | 2.2475 | 2.6927 | 3.2635 | 3.8137 | 4.4106 | 5.0589 | 5.7069 | 6.3545 | 7.0018 | 7.6489 | 8.2956 | 8.942 | 9.5882 | 10.2341 | 10.8798 | 11.5252 | 12.1704 | 12.8155 | 13.4603 | 14.1049 | 14.7494
| Gone Green | Annual Output TWh | Gas | 129.7633 | 92.6288 | 98.6449 | 108.1422 | 103.5793 | 91.6247 | 91.8849 | 98.0841 | 94.2632 | 100.9497 | 87.2989 | 86.4241 | 83.1807 | 89.8301 | 73.6917 | 72.7209 | 72.5634 | 71.2944 | 65.3944 | 49.2353 | 43.2796 | 36.7529 | 29.6567 | 30.8597 | 29.8088
| Gone Green | Annual Output TWh | Oils /Other | 4.5867 | 5.0477 | 5.025 | 5.0957 | 5.0242 | 5.0158 | 5.0208 | 5.0259 | 5.0309 | 5.036 | 5.0402 | 5.0528 | 5.0572 | 5.0605 | 5.0655 | 5.0706 | 5.0756 | 5.0802 | 5.0852 | 5.0902 | 5.0953 | 5.1003 | 5.1054 | 5.1104 | 5.1155
| Gone Green | Annual Output TWh | Nuclear | 62.7067 | 62.9604 | 62.6202 | 59.0398 | 58.8723 | 58.3594 | 58.0191 | 57.6789 | 57.5076 | 56.9984 | 68.5274 | 68.1694 | 76.7755 | 70.0065 | 80.851 | 80.4175 | 80.3584 | 84.3903 | 84.1374 | 83.7407 | 71.0455 | 71.0125 | 81.121 | 81.3405 | 81.6225
| Gone Green | Annual Output TWh | Coal | 111.1578 | 130.2026 | 111.976 | 100.2087 | 97.3194 | 88.2436 | 75.58 | 56.638 | 47.6534 | 33.4079 | 27.3769 | 19.6381 | 7.6675 | 1.9096 | 0.68607 | 0.68607 | 0.68607 | 0.68607 | 0.68607 | 0.65388 | 0.65388 | 0.65388 | 0.65388 | 0.65388 | 0.65388
| Gone Green | Annual Output TWh | CCS Coal | 0 | 0 | 0 | 0 | 0 | 0 | 0 | 0 | 0 | 0 | 0 | 0 | 0 | 0 | 1.6641 | 1.6374 | 1.6222 | 1.5923 | 1.499 | 11.2446 | 21.9248 | 23.6078 | 19.6083 | 20.2082 | 19.4787
| Gone Green | Annual Output TWh | CCS Gas | 0 | 0 | 0 | 0 | 0 | 0 | 0 | 0 | 0 | 0 | 0 | 0 | 0 | 0 | 0 | 0 | 0 | 0 | 5.4993 | 10.596 | 17.1099 | 22.1896 | 24.5579 | 24.9244 | 29.4503
| Gone Green | Annual Output TWh | Total | 357.6287 | 352.7067 | 353.372 | 355.1078 | 353.5426 | 351.3228 | 347.9363 | 345.8558 | 344.8665 | 344.6498 | 345.3892 | 348.3619 | 351.9172 | 355.9113 | 360.2009 | 366.8511 | 373.5775 | 379.8885 | 382.486 | 384.3769 | 387.7413 | 391.2934 | 394.9432 | 399.4287 | 404.5317
|  |  | Emissions (gCO2/kWh) | 11/12: 450; 15/16: 349.5207; 20/21: 197.1255; 25/26: 78.3516; 30/31: 50.6531; 35/36: 22.0119

## Figure 42
Figure 42: Gone Green 2020/21
|  | Bio | Coal | Gas | Nuc | PSB | Pump | Imp | Exp | Hyd | Sol | Wind | Other
| Generation | 29.9522 | 102.5427 | 50.7132 | 66.2314 | 6.2242 | -8.3182 | 0.15002 | -0.82466 | 2.922 | 7.6234 | 53.5851 | 0.08784
| Output lost due to providing Reserve | 0 | 2.4796 | 5.416 | 0 | 0.76198 | 0.00537 | 11.9425 | 0 | 4.4364 | 0 | 0 | 0
| Output lost due to providing Frequency Response | 0.00115 | 6.2987 | 7.8031 | 0 | 6.7 | 8.3128 | 0 | 0 | 0 | 0 | 0.26206 | 0
| Constrained off | 0.042499 | 0.014841 | 0.00087312 | 0.028109 | 0 | 0 | 0 | 0 | 0 | 0 | 0.00527 | 0
| Not required | 0 | 5.1287 | 169.3948 | 0 | 9.9351 | -15.3031 | 42.3682 | -53.6361 | 0 | 0 | 0 | 0
| Not available | 5.2934 | 20.5526 | 34.8651 | 12.6209 | 0.48207 | -0.48207 | 0 | 0 | 2.5032 | 53.3475 | 124.5392 | 0.08784

## Figure 43
Figure 43: Electricity Generation to 2050
|  | 2011 | 2015 | 2020 | 2025 | 2030 | 2035 | 2040 | 2045 | 2050
| Nuclear | 62.6543 | 58.9142 | 57.1257 | 78.1399 | 83.8399 | 111.4346 | 151.8952 | 209.5732 | 263.25
| Coal CCS | 0 | 0 | 0 | 1.2481 | 8.8082 | 8.8093 | 8.8082 | 8.8082 | 16.2818
| Coal NonCCS | 99.5574 | 98.0417 | 36.9693 | 0.99195 | 0.66193 | 0 | 0 | 0 | 0
| Gas NonCCS | 135.1411 | 95.6054 | 91.1088 | 66.7851 | 45.4273 | 38.4065 | 2.7381 | 1.1932 | 1.9987e-07
| GasCHP NonCCS | 8.1721 | 13.8198 | 12.8996 | 15.6968 | 12.6286 | 19.6493 | 21.2471 | 4.9681 | 0.1727
| Gas CCS | 0 | 0 | 0 | 0 | 4.3962 | 4.3962 | 1.2146 | 0.604 | 1.208
| GasCHP CCS | 0 | 0 | 0 | 0 | 4.9256 | 4.9256 | 25.2286 | 53.5506 | 54.6262
| Dedicated Biomass CCS | 0 | 0 | 1.0965e-07 | 8.2158e-07 | 2.8e-06 | 5.9179 | 11.8357 | 23.653 | 35.4702
| Dedicated Biomass NonCCS | 14.548 | 20.8007 | 37.1099 | 38.0758 | 34.8521 | 12.8342 | 7.6338 | 6.0677 | 1.8241
| Offshore Wind | 7.0105 | 13.3265 | 33.7072 | 85.2466 | 108.7225 | 108.6354 | 108.4853 | 109.4359 | 109.4359
| Onshore Wind | 9.058 | 18.0023 | 33.4078 | 44.0437 | 50.3802 | 50.6941 | 70.2252 | 71.0315 | 71.0315
| Other RES | 6.9536 | 9.0127 | 11.8308 | 15.417 | 23.506 | 47.1842 | 68.4711 | 65.6531 | 62.4176
| Oil | 1.5639 | 1.8814 | 2.9789e-09 | 8.8147e-08 | 8.6156e-08 | 8.9409e-08 | 1.0014e-07 | 8.598e-08 | 4.5134e-08
| Imports | 2011: 6.1793; 2015: 23.0222; 2020: 29.2076

## Figure 44
Figure 44: Changes in residential gas demand: Gone Green |  | 2012 | 2013 | 2014 | 2015 | 2016 | 2017 | 2018 | 2019 | 2020 | 2021 | 2022 | 2023 | 2024 | 2025 | 2026 | 2027 | 2028 | 2029 | 2030 | 2031 | 2032 | 2033 | 2034 | 2035 | 2036
| Behaviour change | 0 | 0 | 0 | 0 | 0 | 0 | 0 | 0 | 0 | 0 | 0 | 0 | 0 | 0 | 0 | 0 | 0 | 0 | 0 | 0 | 0 | 0 | 0 | 0 | 0
| Energy efficiency reductions existing houses | 0 | -4788.2964 | -9876.8937 | -15213.1287 | -23000.4132 | -28607.8354 | -33619.5935 | -38555.8416 | -43273.6053 | -48365.6964 | -53365.6244 | -57785.5651 | -61183.9792 | -64347.3922 | -67144.5119 | -69782.168 | -71994.2389 | -73973.6593 | -75370.2824 | -76766.9055 | -78163.5286 | -79560.1516 | -80956.7747 | -82353.3978 | -83750.0209
| Gas demand reduction from heat pumps in existing houses | 0 | -88.0224 | -228.1537 | -454.6165 | -705.8862 | -998.9661 | -1326.7799 | -1700.4868 | -2133.3625 | -2564.5347 | -3051.1946 | -3732.9544 | -4505.2764 | -5584.7276 | -6881.4612 | -8133.4264 | -10461.9501 | -14249.4929 | -18050.7798 | -23663.436 | -29806.3866 | -37605.5308 | -46465.0966 | -56491.126 | -66517.1554
| Extra demand from new houses | 0 | 1047.4361 | 1985.9208 | 2917.1288 | 3788.6058 | 4623.2654 | 5385.1391 | 6076.9257 | 6698.5564 | 7260.7065 | 7777.1623 | 8260.2034 | 8708.5456 | 9119.3613 | 9482.7151 | 9793.8939 | 10047.788 | 10239.0394 | 10368.6102 | 10510.2467 | 10650.9254 | 10790.6463 | 10929.4093 | 11067.2144 | 11204.0617

## Figure 45
Figure 45: Changes in residential gas demand: Slow Progression |  | 2012 | 2013 | 2014 | 2015 | 2016 | 2017 | 2018 | 2019 | 2020 | 2021 | 2022 | 2023 | 2024 | 2025 | 2026 | 2027 | 2028 | 2029 | 2030 | 2031 | 2032 | 2033 | 2034 | 2035 | 2036
| Behaviour change | 0 | -34.0059 | -1487.0936 | -2027.6109 | -1332.7753 | 145.9537 | 1518.8207 | 3000.3441 | 4596.1932 | 6353.8131 | 8644.283 | 11642.0119 | 14808.5642 | 16263.9811 | 16263.9811 | 16263.9811 | 16263.9811 | 16263.9811 | 16263.9811 | 16263.9811 | 16263.9811 | 16263.9811 | 16263.9811 | 16263.9811 | 16263.9811
| Energy efficiency reductions existing houses | 0 | -4144.2732 | -8240.5986 | -12198.6197 | -18546.4893 | -22510.1475 | -26227.6966 | -29133.9674 | -31613.7613 | -34607.5092 | -36987.1707 | -38704.6588 | -40371.1817 | -41915.597 | -43167.402 | -44326.8505 | -45418.0906 | -46434.3376 | -47433.0317 | -48431.7258 | -49430.4199 | -50429.114 | -51427.8081 | -52426.5022 | -53425.1963
| Gas demand reduction from heat pumps in existing houses | 0 | -54.389 | -101.5338 | -141.3109 | -172.3738 | -198.6899 | -216.7968 | -226.4608 | -227.2971 | -217.8858 | -214.392 | -211.3765 | -208.3781 | -205.4597 | -205.4597 | -205.4597 | -205.4597 | -205.4597 | -205.4597 | -205.4597 | -205.4597 | -205.4597 | -205.4597 | -205.4597 | -205.4597
| Extra demand from new houses | 0 | 1035.5303 | 2016.0153 | 3004.3774 | 3962.4543 | 4914.7253 | 5855.7217 | 6792.49 | 7728.1694 | 8669.5953 | 9644.0023 | 10655.3762 | 11702.4511 | 12782.0421 | 13883.7175 | 15002.0251 | 16131.0261 | 17264.4836 | 18402.4549 | 19544.9018 | 20678.8077 | 21804.1797 | 22921.0248 | 24029.3502 | 25291.7151

## Figure 46
Figure 46: Residential gas demand in both scenarios
|  | 2000 | 2001 | 2002 | 2003 | 2004 | 2005 | 2006 | 2007 | 2008 | 2009 | 2010 | 2011 | 2012 | 2013 | 2014 | 2015 | 2016 | 2017 | 2018 | 2019 | 2020 | 2021 | 2022 | 2023 | 2024 | 2025 | 2026 | 2027 | 2028 | 2029 | 2030 | 2031 | 2032 | 2033 | 2034 | 2035 | 2036
| Gone Green | [12 empty] | 336718.0647 | 332889.182 | 328598.9381 | 323967.4483 | 316800.3712 | 311734.5286 | 307156.8304 | 302538.662 | 298009.6534 | 293048.5402 | 288078.408 | 283459.7486 | 279737.3547 | 275905.3062 | 272174.8067 | 268596.3642 | 264309.6637 | 258733.9519 | 253665.6127 | 246797.97 | 239399.075 | 230343.0285 | 220225.6027 | 208940.7553 | 197654.95
| Slow Progression | [12 empty] | 336718.0647 | 333520.927 | 328904.854 | 325354.9007 | 320628.8806 | 319069.9063 | 317648.1137 | 317150.4706 | 317201.369 | 316916.0781 | 317804.7873 | 320099.4175 | 322649.5202 | 323643.0312 | 323492.9017 | 323451.7607 | 323489.5217 | 323606.7321 | 323746.0093 | 323889.7621 | 324024.9739 | 324151.6518 | 324269.8028 | 324379.4342 | 324643.1049
| History | 2000: 382756.173; 2001: 388759.7724; 2002: 394382.9667; 2003: 398646.2929; 2004: 402966.3781; 2005: 398998.0281; 2006: 387299.0037; 2007: 374916.9612; 2008: 371727.4565; 2009: 345788.902; 2010: 353166.0868; 2011: 337777.7083; 2012: 336718.0647

## Figure 47
Figure 47: Total Gas Demand for both scenarios
|  | 2000 | 2001 | 2002 | 2003 | 2004 | 2005 | 2006 | 2007 | 2008 | 2009 | 2010 | 2011 | 2012 | 2013 | 2014 | 2015 | 2016 | 2017 | 2018 | 2019 | 2020 | 2021 | 2022 | 2023 | 2024 | 2025 | 2026 | 2027 | 2028 | 2029 | 2030 | 2031 | 2032 | 2033 | 2034 | 2035
| Gone Green | 1064.3531 | 1062.5754 | 1102.8256 | 1128.5632 | 1082.0903 | 1040.7464 | 1027.2632 | 1059.701 | 1062.6581 | 1019.8058 | 1099.0218 | 1015.4004 | 866.4247 | 844.2689 | 867.3273 | 866.2245 | 837.6434 | 817.7072 | 818.2547 | 805.7919 | 794.8725 | 770.4915 | 753.7903 | 740.886 | 739.0853 | 716.1323 | 699.0674 | 689.7736 | 675.8843 | 666.0841 | 646.5378 | 635.2668 | 629.3325 | 615.1259 | 602.9733 | 599.6799
| Slow Progression | 1064.3531 | 1062.5754 | 1102.8256 | 1128.5632 | 1082.0903 | 1040.7464 | 1027.2632 | 1059.701 | 1062.6581 | 1019.8058 | 1099.0218 | 1015.4004 | 866.4247 | 850.0522 | 887.159 | 895.0539 | 882.0593 | 862.6428 | 847.2806 | 841.6943 | 875.057 | 890.3064 | 896.3486 | 902.5681 | 902.9995 | 891.4492 | 880.3601 | 874.8833 | 864.7183 | 849.4345 | 838.0447 | 822.3554 | 820.1799 | 798.9229 | 783.9724 | 778.1977
| History | 2000: 1064.3531; 2001: 1062.5754; 2002: 1102.8256; 2003: 1128.5632; 2004: 1082.0903; 2005: 1040.7464; 2006: 1027.2632; 2007: 1059.701; 2008: 1062.6581; 2009: 1019.8058; 2010: 1099.0218; 2011: 1015.4004; 2012: 866.4247

## Figure 48
Figure 48: Total Gas Demand: Gone Green
|  | 2000 | 2001 | 2002 | 2003 | 2004 | 2005 | 2006 | 2007 | 2008 | 2009 | 2010 | 2011 | 2012 | 2013 | 2014 | 2015 | 2016 | 2017 | 2018 | 2019 | 2020 | 2021 | 2022 | 2023 | 2024 | 2025 | 2026 | 2027 | 2028 | 2029 | 2030 | 2031 | 2032 | 2033 | 2034 | 2035
| Domestic | 382.7562 | 388.7598 | 394.383 | 398.6463 | 402.9664 | 398.998 | 387.299 | 374.917 | 371.7275 | 345.7889 | 353.1661 | 337.7777 | 336.7181 | 332.8892 | 328.5989 | 323.9674 | 316.8004 | 311.7345 | 307.1568 | 302.5387 | 298.0097 | 293.0485 | 288.0784 | 283.4597 | 279.7374 | 275.9053 | 272.1748 | 268.5964 | 264.3097 | 258.734 | 253.6656 | 246.798 | 239.3991 | 230.343 | 220.2256 | 208.9408
| I&C | 343.6754 | 330.2419 | 337.8125 | 330.7401 | 327.2467 | 313.6559 | 295.9853 | 293.7715 | 284.9453 | 262.3203 | 265.0757 | 257.0504 | 248.0035 | 250.3365 | 253.3036 | 249.4868 | 245.9836 | 243.4367 | 240.0574 | 236.2849 | 233.22 | 228.8397 | 224.3508 | 219.6212 | 213.4854 | 207.7841 | 203.1062 | 198.9838 | 194.4967 | 191.0421 | 188.6751 | 185.5088 | 182.6804 | 177.7677 | 172.8841 | 169.7693
| Power | 196.4973 | 212.0082 | 228.4006 | 224.5004 | 244.8707 | 233.6657 | 217.7228 | 269.6684 | 286.8236 | 283.6666 | 309.493 | 243.1403 | 167.5527 | 155.625 | 172.3218 | 172.2022 | 150.9485 | 151.4427 | 163.3613 | 156.9669 | 155.2161 | 142.8222 | 133.4216 | 128.0025 | 135.6203 | 120.0047 | 110.6475 | 110.6467 | 107.6316 | 108.5877 | 95.6503 | 93.3182 | 95.0579 | 90.0281 | 88.9581 | 96.2512
| Exports | 141.4242 | 131.5654 | 142.2296 | 174.6764 | 107.0065 | 94.4268 | 126.2561 | 121.344 | 119.1618 | 128.0301 | 171.287 | 177.432 | 114.1504 | 105.4182 | 113.1029 | 120.568 | 123.9109 | 111.0933 | 107.6792 | 110.0014 | 108.4268 | 105.781 | 107.9395 | 109.8025 | 110.2422 | 112.4382 | 113.1389 | 111.5467 | 109.4463 | 107.7204 | 108.5467 | 109.6419 | 112.1951 | 116.9872 | 120.9055 | 124.7186
| Total | 1064.3531 | 1062.5754 | 1102.8256 | 1128.5632 | 1082.0903 | 1040.7464 | 1027.2632 | 1059.701 | 1062.6581 | 1019.8058 | 1099.0218 | 1015.4004 | 866.4247 | 844.2689 | 867.3273 | 866.2245 | 837.6434 | 817.7072 | 818.2547 | 805.7919 | 794.8725 | 770.4915 | 753.7903 | 740.886 | 739.0853 | 716.1323 | 699.0674 | 689.7736 | 675.8843 | 666.0841 | 646.5378 | 635.2668 | 629.3325 | 615.1259 | 602.9733 | 599.6799

## Figure 49
Figure 49: Total Gas Demand: Slow Progression
|  | 2000 | 2001 | 2002 | 2003 | 2004 | 2005 | 2006 | 2007 | 2008 | 2009 | 2010 | 2011 | 2012 | 2013 | 2014 | 2015 | 2016 | 2017 | 2018 | 2019 | 2020 | 2021 | 2022 | 2023 | 2024 | 2025 | 2026 | 2027 | 2028 | 2029 | 2030 | 2031 | 2032 | 2033 | 2034 | 2035
| Domestic | 382.7562 | 388.7598 | 394.383 | 398.6463 | 402.9664 | 398.998 | 387.299 | 374.917 | 371.7275 | 345.7889 | 353.1661 | 337.7777 | 336.7181 | 333.5209 | 328.9049 | 325.3549 | 320.6289 | 319.0699 | 317.6481 | 317.1505 | 317.2014 | 316.9161 | 317.8048 | 320.0994 | 322.6495 | 323.643 | 323.4929 | 323.4518 | 323.4895 | 323.6067 | 323.746 | 323.8898 | 324.025 | 324.1517 | 324.2698 | 324.3794
| I&C | 343.6754 | 330.2419 | 337.8125 | 330.7401 | 327.2467 | 313.6559 | 295.9853 | 293.7715 | 284.9453 | 262.3203 | 265.0757 | 257.0504 | 248.0035 | 247.2302 | 246.9456 | 241.5426 | 236.8831 | 232.2998 | 228.2247 | 224.2401 | 220.7558 | 216.9373 | 213.6087 | 210.4003 | 207.4843 | 204.0293 | 200.923 | 197.8905 | 195.2384 | 192.5357 | 190.0383 | 187.54 | 185.3529 | 181.0816 | 176.8695 | 174.7779
| Power | 196.4973 | 212.0082 | 228.4006 | 224.5004 | 244.8707 | 233.6657 | 217.7228 | 269.6684 | 286.8236 | 283.6666 | 309.493 | 243.1403 | 167.5527 | 158.2615 | 169.3879 | 165.6916 | 151.185 | 140.6962 | 133.2 | 129.5963 | 169.1125 | 190.4199 | 198.8445 | 206.0598 | 208.0656 | 199.0999 | 191.7515 | 190.7021 | 184.727 | 173.4669 | 165.601 | 153.2793 | 154.8927 | 139.9562 | 131.5183 | 129.8272
| Exports | 141.4242 | 131.5654 | 142.2296 | 174.6764 | 107.0065 | 94.4268 | 126.2561 | 121.344 | 119.1618 | 128.0301 | 171.287 | 177.432 | 114.1504 | 111.0395 | 141.9207 | 162.4648 | 173.3624 | 170.5768 | 168.2079 | 170.7074 | 167.9873 | 166.0331 | 166.0906 | 166.0086 | 164.8001 | 164.677 | 164.1927 | 162.8389 | 161.2634 | 159.8253 | 158.6594 | 157.6463 | 155.9093 | 153.7334 | 151.3147 | 149.2132
| Total | 1064.3531 | 1062.5754 | 1102.8256 | 1128.5632 | 1082.0903 | 1040.7464 | 1027.2632 | 1059.701 | 1062.6581 | 1019.8058 | 1099.0218 | 1015.4004 | 866.4247 | 850.0522 | 887.159 | 895.0539 | 882.0593 | 862.6428 | 847.2806 | 841.6943 | 875.057 | 890.3064 | 896.3486 | 902.5681 | 902.9995 | 891.4492 | 880.3601 | 874.8833 | 864.7183 | 849.4345 | 838.0447 | 822.3554 | 820.1799 | 798.9229 | 783.9724 | 778.1977

## Figure 50
Figure 50: Peak Gas Demand
|  | 12/13 | 13/14 | 14/15 | 15/16 | 16/17 | 17/18 | 18/19 | 19/20 | 20/21 | 21/22 | 22/23 | 23/24 | 24/25 | 25/26 | 26/27 | 27/28 | 28/29 | 29/30 | 30/31 | 31/32 | 32/33 | 33/34 | 34/35 | 35/36
| Gone Green | 5541.3563 | 5622.7908 | 5609.0309 | 5485.5263 | 5367.2664 | 5224.1569 | 5088.8975 | 4955.7983 | 5027 | 4915.984 | 4952.4616 | 4892.82 | 5005.2008 | 4967.4108 | 4972.2616 | 4939.7955 | 4901.7418 | 4853.0361 | 4707.6113 | 4605.679 | 4505.8665 | 4327.8479 | 4219.8481 | 4106.1416
| Slow Progression | 5533.9855 | 5592.5087 | 5552.3446 | 5428.7692 | 5356.4951 | 5252.5609 | 5162.8243 | 5113.3698 | 5289.0493 | 5267.1131 | 5333.1281 | 5322.0461 | 5365.7165 | 5382.2395 | 5381.9893 | 5367.5483 | 5361.0698 | 5314.3018 | 5295.007 | 5229.1493 | 5256.2388 | 5148.6146 | 5123.9363 | 5093.3572

## Figure 51
Figure 51: Gas Use to 2050
|  | 2011 | 2015 | 2020 | 2025 | 2030 | 2035 | 2040 | 2045 | 2050
| Gas to Power | 291.303 | 209.9944 | 195.3418 | 135.9855 | 102.5473 | 88.9247 | 8.1827 | 3.6996 | 3.3943
| Gas to CHP | 25.309 | 36.4159 | 34.6063 | 36.3211 | 38.1693 | 51.0887 | 107.4572 | 141.427 | 128.8466
| Gas to Domestic | 334.3558 | 308.2939 | 307.2322 | 298.2518 | 275.6839 | 272.1179 | 185.346 | 96.5144 | 46.7309
| Gas to Service | 80.8805 | 77.0944 | 77.7991 | 59.7938 | 35.1694 | 40.8936 | 36.0868 | 26.4555 | 7.4939
| Gas to Industry | 125.1185 | 118.6706 | 110.7934 | 107.0696 | 118.1409 | 115.3441 | 111.5045 | 95.1704 | 95.0561

## Figure 52
Figure 52: Annual Gas Supply - Slow Progression
Annual by Type bcm/ year
|  | 00/01 | 01/02 | 02/03 | 03/04 | 04/05 | 05/06 | 06/07 | 07/08 | 08/09 | 09/10 | 10/11 | 11/12 | 12/13 | 13/14 | 14/15 | 15/16 | 16/17 | 17/18 | 18/19 | 19/20 | 20/21 | 21/22 | 22/23 | 23/24 | 24/25 | 25/26 | 26/27 | 27/28 | 28/29 | 29/30 | 30/31 | 31/32 | 32/33 | 33/34 | 34/35 | 35/36
| UKCS | 99.69 | 96.1 | 99.26 | 93.18 | 85.98 | 78.46 | 67.06 | 64.21 | 58.25 | 53.22 | 41.49 | 35.9 | 30.2246 | 32.7949 | 34.8917 | 35.7849 | 36.7385 | 36.7634 | 37.3053 | 36.2861 | 35.1479 | 34.587 | 33.5774 | 32.4655 | 32.2681 | 31.4068 | 29.9063 | 28.3775 | 26.4313 | 24.3039 | 21.5121 | 20.0973 | 19.0542 | 17.7305 | 17.0603 | 15.5634
| Norway | 1.12 | 2.71 | 4.45 | 6.49 | 9.26 | 9.77 | 19.96 | 23.54 | 25.94 | 23.98 | 22.58 | 26.2 | 25.8226 | 27.712 | 27.9822 | 28.3445 | 28.5542 | 28.7555 | 29.0762 | 29.1894 | 29.0267 | 28.1701 | 28.0603 | 27.9087 | 26.3349 | 24.5707 | 23.6922 | 21.7105 | 20.8601 | 19.4781 | 17.7806 | 16.2362 | 14.5597 | 12.9517 | 11.2652 | 9.772
| Continent | 0.54 | 0.66 | 0.09 | 1.89 | 2.03 | 3.83 | 5.95 | 10.26 | 6.54 | 9.07 | 7.69 | 6.4 | 10.5493 | 7.2716 | 6.5413 | 5.4509 | 4.365 | 2.912 | 2.1944 | 2.9189 | 4.3814 | 4.0243 | 3.4907 | 3.3085 | 3.1301 | 2.951 | 2.7639 | 2.5836 | 2.3936 | 2.2134 | 2.0268 | 1.84 | 1.6493 | 1.4671 | 1.2833 | 1.0984
| LNG | 0 | 0 | 0 | 0 | 0.1 | 2.7 | 2.01 | 0.82 | 6.12 | 17.36 | 26.14 | 15.7 | 9.9936 | 9.4531 | 9.0851 | 7.9946 | 6.5475 | 5.4599 | 4.0231 | 5.473 | 6.5721 | 7.3169 | 7.5325 | 7.3522 | 7.1809 | 7.0086 | 6.8177 | 6.6436 | 6.4444 | 6.2714 | 6.0804 | 5.8878 | 5.681 | 5.5016 | 5.3165 | 5.126
| Import Generic | 0 | 0 | 0 | 0 | 0 | 0 | 0 | 0 | 0 | 0 | 0 | 0 | 0.68692 | 3.6358 | 3.6341 | 3.6339 | 3.6375 | 4.0039 | 4.3889 | 4.7433 | 5.1116 | 5.4877 | 7.3487 | 8.7098 | 9.3492 | 10.984 | 12.4569 | 14.596 | 15.8504 | 18.2536 | 21.6656 | 24.2184 | 25.9275 | 27.2876 | 29.2948 | 31.977
| Onshore | 0 | 0 | 0 | 0 | 0 | 0 | 0 | 0 | 0 | 0 | 0 | 0 | 0 | 0.013923 | 0.013916 | 0.037108 | 0.069647 | 0.23163 | 0.40844 | 0.82416 | 1.3602 | 2.2642 | 2.6179 | 2.967 | 3.3145 | 3.8092 | 4.6521 | 5.6592 | 6.1317 | 6.4463 | 6.6554 | 6.8115 | 6.9177 | 7.0346 | 7.1225 | 7.1856
| Demand | 100.72 | 99.13 | 104.18 | 101.1 | 96.99 | 94.64 | 95.05 | 98.27 | 96.43 | 103.84 | 97.8 | 84.2 | 77.2771 | 80.8813 | 82.1483 | 81.2459 | 79.9123 | 78.1263 | 77.3963 | 79.435 | 81.5999 | 81.8502 | 82.6275 | 82.7117 | 81.5778 | 80.7302 | 80.289 | 79.5704 | 78.1116 | 76.9669 | 75.721 | 75.091 | 73.7894 | 71.9731 | 71.3426 | 70.7224
| Import Dependency | 1.023% | 3.057% | 4.723% | 7.834% | 11.35% | 17.1% | 29.45% | 34.66% | 39.59% | 48.75% | 58.25% | 54.23% | 60.89% | 59.44% | 57.51% | 55.91% | 53.94% | 52.65% | 51.27% | 53.28% | 55.26% | 54.98% | 56.19% | 57.16% | 56.38% | 56.38% | 56.96% | 57.22% | 58.31% | 60.05% | 62.8% | 64.17% | 64.8% | 65.59% | 66.1% | 67.83%
[14 empty] | 77.2771 | 80.8813 | 82.1483 | 81.2459 | 79.9123 | 78.1263 | 77.3963 | 79.435 | 81.5999 | 81.8502 | 82.6275 | 82.7117 | 81.5778 | 80.7302 | 80.289 | 79.5704 | 78.1116 | 76.9669 | 75.721 | 75.091 | 73.7894 | 71.9731 | 71.3426 | 70.7224
[14 empty] | 47.0525 | 48.0725 | 47.2427 | 45.4239 | 43.1041 | 41.1313 | 39.6826 | 42.3247 | 45.0918 | 44.9991 | 46.4322 | 47.2792 | 45.9952 | 45.5142 | 45.7306 | 45.5337 | 45.5485 | 46.2166 | 47.5535 | 48.1823 | 47.8175 | 47.208 | 47.1598 | 47.9734
[14 empty] | 60.89% | 59.44% | 57.51% | 55.91% | 53.94% | 52.65% | 51.27% | 53.28% | 55.26% | 54.98% | 56.19% | 57.16% | 56.38% | 56.38% | 56.96% | 57.22% | 58.31% | 60.05% | 62.8% | 64.17% | 64.8% | 65.59% | 66.1% | 67.83%
| Exports mcm | [12 empty] | -9.4079 | -18 | -23 | -27 | -31.4403 | -31.4403 | -31.4403 | -30.4 | -29 | -28 | -27 | -26 | -25 | -24 | -23 | -22 | -21 | -20 | -19 | -18 | -17 | -16 | -15 | -14
| Exports | -6.49 | -7.15 | -12.61 | -5.86 | -3.14 | -4.74 | -5.06 | -3.35 | -6.62 | -7.73 | -8.45 | -7.41 | -3.4339 | -6.57 | -8.395 | -9.855 | -11.4757 | -11.4757 | -11.4757 | -11.096 | -10.585 | -10.22 | -9.855 | -9.49 | -9.125 | -8.76 | -8.395 | -8.03 | -7.665 | -7.3 | -6.935 | -6.57 | -6.205 | -5.84 | -5.475 | -5.11
Note on AC14: Christian Parsons: Import Dependancy Calc

## Figure 53
Figure 53: Annual Gas Supply - Gone Green
Annual by Type bcm/ year
|  | 00/01 | 01/02 | 02/03 | 03/04 | 04/05 | 05/06 | 06/07 | 07/08 | 08/09 | 09/10 | 10/11 | 11/12 | 12/13 | 13/14 | 14/15 | 15/16 | 16/17 | 17/18 | 18/19 | 19/20 | 20/21 | 21/22 | 22/23 | 23/24 | 24/25 | 25/26 | 26/27 | 27/28 | 28/29 | 29/30 | 30/31 | 31/32 | 32/33 | 33/34 | 34/35 | 35/36
| UKCS | 99.69 | 96.1 | 99.26 | 93.18 | 85.98 | 78.46 | 67.06 | 64.21 | 58.25 | 53.22 | 41.49 | 35.9 | 30.258 | 32.491 | 35.0561 | 36.1008 | 36.9568 | 36.104 | 35.1305 | 34.4505 | 32.0835 | 31.297 | 29.8584 | 27.0739 | 25.2484 | 23.0379 | 20.5888 | 18.1925 | 15.7028 | 13.3968 | 10.5845 | 9.2031 | 9.3318 | 8.64 | 7.9668 | 7.2032
| Norway | 1.12 | 2.71 | 4.45 | 6.49 | 9.26 | 9.77 | 19.96 | 23.54 | 25.94 | 23.98 | 22.58 | 26.2 | 25.8551 | 26.8675 | 26.9627 | 26.8781 | 26.6322 | 26.5416 | 25.7404 | 24.0881 | 21.6676 | 19.6356 | 18.2731 | 17.1067 | 16.3705 | 15.3982 | 14.739 | 13.9137 | 13.036 | 12.3094 | 11.6619 | 11.0528 | 10.6387 | 10.1498 | 9.7558 | 9.6405
| Continent | 0.54 | 0.66 | 0.09 | 1.89 | 2.03 | 3.83 | 5.95 | 10.26 | 6.54 | 9.07 | 7.69 | 6.4 | 10.561 | 7.2042 | 6.2059 | 4.3976 | 3.2929 | 3.3002 | 3.2918 | 3.3104 | 3.882 | 3.7157 | 3.534 | 3.3493 | 3.1523 | 2.9712 | 2.7878 | 2.6032 | 2.4107 | 2.2322 | 2.0441 | 1.8577 | 1.6684 | 1.4839 | 1.2993 | 1.1156
| LNG | 0 | 0 | 0 | 0 | 0.1 | 2.7 | 2.01 | 0.82 | 6.12 | 17.36 | 26.14 | 15.7 | 10.0047 | 9.0053 | 7.6661 | 6.5964 | 5.1222 | 5.1336 | 5.1205 | 5.1496 | 5.5457 | 5.3877 | 5.2079 | 5.024 | 4.8212 | 4.6425 | 4.4605 | 4.2767 | 4.0796 | 3.9063 | 3.7165 | 3.5296 | 3.3367 | 3.1533 | 2.9699 | 2.7891
| Import Generic | 0 | 0 | 0 | 0 | 0 | 0 | 0 | 0 | 0 | 0 | 0 | 0 | 0.68768 | 3.6021 | 3.6505 | 3.6647 | 3.6587 | 4.0336 | 4.389 | 4.7817 | 6.6988 | 7.3136 | 8.6131 | 12.2606 | 13.7927 | 15.1181 | 17.6651 | 20.227 | 22.6668 | 24.6507 | 26.8518 | 28.6284 | 27.9873 | 28.0883 | 28.8693 | 28.8843
| Onshore | 0 | 0 | 0 | 0 | 0 | 0 | 0 | 0 | 0 | 0 | 0 | 0 | 0 | 0.023587 | 0.063746 | 0.11999 | 0.19167 | 0.40114 | 0.62826 | 0.94857 | 1.3296 | 1.8509 | 2.4715 | 2.9257 | 3.1422 | 3.2462 | 3.2639 | 3.2233 | 3.2778 | 3.3987 | 3.532 | 3.6851 | 3.8425 | 4.0187 | 4.2008 | 4.3933
| Demand | 100.72 | 99.13 | 104.18 | 101.1 | 96.99 | 94.64 | 95.05 | 98.27 | 96.43 | 103.84 | 97.8 | 84.2 | 77.3665 | 79.1936 | 79.6051 | 77.7576 | 75.8546 | 75.5141 | 74.3005 | 72.7289 | 71.2071 | 69.2005 | 67.958 | 67.7402 | 66.5274 | 64.414 | 63.5051 | 62.4364 | 61.1736 | 59.894 | 58.3907 | 57.9567 | 56.8054 | 55.5341 | 55.0619 | 54.026
| Import Dependency | 0.010226 | 0.030566 | 0.047226 | 0.078338 | 0.11352 | 0.17096 | 0.29448 | 0.3466 | 0.39593 | 0.48748 | 0.58254 | 0.54232 | 0.6089 | 0.58943 | 0.55882 | 0.53418 | 0.51027 | 0.51658 | 0.51873 | 0.51327 | 0.53076 | 0.52099 | 0.52427 | 0.55714 | 0.57325 | 0.59195 | 0.6244 | 0.657 | 0.68973 | 0.71958 | 0.75824 | 0.77762 | 0.76808 | 0.77205 | 0.77902 | 0.78535
[14 empty] | 77.3665 | 79.1936 | 79.6051 | 77.7576 | 75.8546 | 75.5141 | 74.3005 | 72.7289 | 71.2071 | 69.2005 | 67.958 | 67.7402 | 66.5274 | 64.414 | 63.5051 | 62.4364 | 61.1736 | 59.894 | 58.3907 | 57.9567 | 56.8054 | 55.5341 | 55.0619 | 54.026
[14 empty] | 47.1084 | 46.6791 | 44.4853 | 41.5368 | 38.7061 | 39.0089 | 38.5417 | 37.3298 | 37.794 | 36.0526 | 35.6281 | 37.7406 | 38.1368 | 38.13 | 39.6524 | 41.0206 | 42.193 | 43.0986 | 44.2742 | 45.0686 | 43.6312 | 42.8753 | 42.8943 | 42.4294
[14 empty] | 0.6089 | 0.58943 | 0.55882 | 0.53418 | 0.51027 | 0.51658 | 0.51873 | 0.51327 | 0.53076 | 0.52099 | 0.52427 | 0.55714 | 0.57325 | 0.59195 | 0.6244 | 0.657 | 0.68973 | 0.71958 | 0.75824 | 0.77762 | 0.76808 | 0.77205 | 0.77902 | 0.78535
| Exports mcm | [12 empty] | -9.4039 | -11.4217 | -12.3967 | -14.9281 | -16.1864 | -16.0708 | -15.917 | -15.7517 | -14.5635 | -14.4647 | -14.1078 | -12.8854 | -12.3054 | -11.7755 | -10.7117 | -9.554 | -8.3293 | -7.9095 | -7.56 | -7.5014 | -8.3449 | -8.9635 | -9.3371 | -10.0434
| Exports | -6.49 | -7.15 | -12.61 | -5.86 | -3.14 | -4.74 | -5.06 | -3.35 | -6.62 | -7.73 | -8.45 | -7.41 | -3.4324 | -4.1689 | -4.5248 | -5.4488 | -5.908 | -5.8658 | -5.8097 | -5.7494 | -5.3157 | -5.2796 | -5.1493 | -4.7032 | -4.4915 | -4.298 | -3.9098 | -3.4872 | -3.0402 | -2.887 | -2.7594 | -2.738 | -3.0459 | -3.2717 | -3.408 | -3.6658

## Figure 54
Figure 54: UKCS
bcm/ year
|  |  | 00/01 | 01/02 | 02/03 | 03/04 | 04/05 | 05/06 | 06/07 | 07/08 | 08/09 | 09/10 | 10/11 | 11/12 | 12/13 | 13/14 | 14/15 | 15/16 | 16/17 | 17/18 | 18/19 | 19/20 | 20/21 | 21/22 | 22/23 | 23/24 | 24/25 | 25/26 | 26/27 | 27/28 | 28/29 | 29/30 | 30/31 | 31/32 | 32/33 | 33/34 | 34/35 | 35/36
| UKCS | Gone Green | [11 empty] | 35.9 | 30.258 | 32.491 | 35.0561 | 36.1008 | 36.9568 | 36.104 | 35.1305 | 34.4505 | 32.0835 | 31.297 | 29.8584 | 27.0739 | 25.2484 | 23.0379 | 20.5888 | 18.1925 | 15.7028 | 13.3968 | 10.5845 | 9.2031 | 9.3318 | 8.64 | 7.9668 | 7.2032
|  | Slow Progression | [11 empty] | 35.9 | 30.2246 | 32.7949 | 34.8917 | 35.7849 | 36.7385 | 36.7634 | 37.3053 | 36.2861 | 35.1479 | 34.587 | 33.5774 | 32.4655 | 32.2681 | 31.4068 | 29.9063 | 28.3775 | 26.4313 | 24.3039 | 21.5121 | 20.0973 | 19.0542 | 17.7305 | 17.0603 | 15.5634
|  | Historic | 00/01: 99.69; 01/02: 96.1; 02/03: 99.26; 03/04: 93.18; 04/05: 85.98; 05/06: 78.46; 06/07: 67.06; 07/08: 64.21; 08/09: 58.25; 09/10: 53.22; 10/11: 41.49; 11/12: 35.9

## Figure 55
Figure 55: Bio-gas
bcm/ year
|  |  | 12/13 | 13/14 | 14/15 | 15/16 | 16/17 | 17/18 | 18/19 | 19/20 | 20/21 | 21/22 | 22/23 | 23/24 | 24/25 | 25/26 | 26/27 | 27/28 | 28/29 | 29/30 | 30/31 | 31/32 | 32/33 | 33/34 | 34/35 | 35/36
| BioGas | Gone Green | 0 | 0.023587 | 0 | 0.11999 | 0.19167 | 0.28014 | 0.38321 | 0.50581 | 0.64559 | 0.81615 | 1.0008 | 1.1955 | 1.3904 | 1.5928 | 1.7945 | 1.9978 | 2.1927 | 2.3995 | 2.5966 | 2.796 | 2.9909 | 3.1957 | 3.4042 | 3.6208
|  | Slow Progression | 0 | 0.013923 | 0 | 0.037108 | 0.069647 | 0.11151 | 0.1634 | 0.16301 | 0.16312 | 0.16345 | 0.16416 | 0.16423 | 0.16452 | 0.1648 | 0.16464 | 0.1649 | 0.16452 | 0.16481 | 0.16464 | 0.1644 | 0.16374 | 0.16386 | 0.16381 | 0.16358

## Figure 56
Figure 56: Shale
bcm/ year
|  |  | 12/13 | 13/14 | 14/15 | 15/16 | 16/17 | 17/18 | 18/19 | 19/20 | 20/21 | 21/22 | 22/23 | 23/24 | 24/25 | 25/26 | 26/27 | 27/28 | 28/29 | 29/30 | 30/31 | 31/32 | 32/33 | 33/34 | 34/35 | 35/36
| Shale | Gone Green | 0 | 0 | 0 | 0 | 0 | 0 | 0 | 0.074936 | 0.19225 | 0.41422 | 0.84954 | 1.1086 | 1.1325 | 1.0331 | 0.84861 | 0.60451 | 0.46576 | 0.3779 | 0.31477 | 0.26863 | 0.2324 | 0.20348 | 0.17665 | 0.15152
|  | Slow Progression | 0 | 0 | 0 | 0 | 0 | 0 | 0 | 0.29628 | 0.71145 | 1.4898 | 1.8401 | 2.1889 | 2.535 | 3.0284 | 3.872 | 4.8779 | 5.3522 | 5.6654 | 5.8754 | 6.0325 | 6.1419 | 6.2582 | 6.3464 | 6.4105

## Figure 57
Figure 57: Norway Gas Production (History & Scenario Projections)
bcm/ year
|  |  | 00/01 | 01/02 | 02/03 | 03/04 | 04/05 | 05/06 | 06/07 | 07/08 | 08/09 | 09/10 | 10/11 | 11/12 | 12/13 | 13/14 | 14/15 | 15/16 | 16/17 | 17/18 | 18/19 | 19/20 | 20/21 | 21/22 | 22/23 | 23/24 | 24/25 | 25/26 | 26/27 | 27/28 | 28/29 | 29/30 | 30/31 | 31/32 | 32/33 | 33/34 | 34/35 | 35/36
| Norway Production | Gone Green | [12 empty] | 114.5746 | 113.8848 | 113.8779 | 113.707 | 112.8891 | 111.4073 | 110.0136 | 108.1442 | 105.4814 | 102.3798 | 97.5689 | 93.3295 | 88.8991 | 84.8762 | 80.7947 | 76.6892 | 73.4164 | 69.9773 | 66.3267 | 63.4572 | 60.3462 | 56.745 | 54.1921 | 52.3257
|  | Slow Progression | [12 empty] | 114.5746 | 113.9118 | 114.6118 | 114.8947 | 115.5676 | 116.6404 | 117.1596 | 117.2134 | 117.9291 | 117.6062 | 117.4209 | 118.1037 | 117.8453 | 116.7029 | 115.6823 | 113.323 | 110.5096 | 106.7934 | 102.1989 | 97.3042 | 92.1847 | 86.1964 | 80.6856 | 75.296
|  | Historic | 00/01: 49.7896; 01/02: 54.0385; 02/03: 65.5935; 03/04: 73.7144; 04/05: 78.5948; 05/06: 85.0893; 06/07: 87.9428; 07/08: 89.7024; 08/09: 99.3347; 09/10: 103.7425; 10/11: 107.2506; 11/12: 101.3674; 12/13: 114.5746

## Figure 58
Figure 58: Norway Gas Supply to the UK (History & Scenario Projections)
bcm/ year
|  |  | 00/01 | 01/02 | 02/03 | 03/04 | 04/05 | 05/06 | 06/07 | 07/08 | 08/09 | 09/10 | 10/11 | 11/12 | 12/13 | 13/14 | 14/15 | 15/16 | 16/17 | 17/18 | 18/19 | 19/20 | 20/21 | 21/22 | 22/23 | 23/24 | 24/25 | 25/26 | 26/27 | 27/28 | 28/29 | 29/30 | 30/31 | 31/32 | 32/33 | 33/34 | 34/35 | 35/36
| Norway | Gone Green | [11 empty] | 26.2 | 25.8551 | 26.8675 | 26.9627 | 26.8781 | 26.6322 | 26.5416 | 25.7404 | 24.0881 | 21.6676 | 19.6356 | 18.2731 | 17.1067 | 16.3705 | 15.3982 | 14.739 | 13.9137 | 13.036 | 12.3094 | 11.6619 | 11.0528 | 10.6387 | 10.1498 | 9.7558 | 9.6405
|  | Slow Progression | [11 empty] | 26.2 | 25.8226 | 27.712 | 27.9822 | 28.3445 | 28.5542 | 28.7555 | 29.0762 | 29.1894 | 29.0267 | 28.1701 | 28.0603 | 27.9087 | 26.3349 | 24.5707 | 23.6922 | 21.7105 | 20.8601 | 19.4781 | 17.7806 | 16.2362 | 14.5597 | 12.9517 | 11.2652 | 9.772
|  | Historic | 00/01: 1.12; 01/02: 2.71; 02/03: 4.45; 03/04: 6.49; 04/05: 9.26; 05/06: 9.77; 06/07: 19.96; 07/08: 23.54; 08/09: 25.94; 09/10: 23.98; 10/11: 22.58; 11/12: 26.2

## Figure 59
Figure 59: Slow Progression
12 mth
| New Demand | 0
| UKCS | 86.7149
| Onshore | 0 |  |  | Historical Max | YTD |  | 12/13 | 13/14 | 14/15 | 15/16 | 16/17 | 17/18 | 18/19 | 19/20 | 20/21 | 21/22 | 22/23 | 23/24 | 24/25 | 25/26 | 26/27 | 27/28 | 28/29 | 29/30 | 30/31 | 31/32 | 32/33 | 33/34 | 34/35 | 35/36
| Norway | 80.7728 |  | LNG | 25.82 | 10.7984 |  | 9.9936 | 9.4531 | 9.0851 | 7.9946 | 6.5475 | 5.4599 | 4.0231 | 5.473 | 6.5721 | 7.3169 | 7.5325 | 7.3522 | 7.1809 | 7.0086 | 6.8177 | 6.6436 | 6.4444 | 6.2714 | 6.0804 | 5.8878 | 5.681 | 5.5016 | 5.3165 | 5.126
| LNG | 29.5846 |  | Continent | 10.26 | 11.2922 |  | 10.5493 | 7.2716 | 6.5413 | 5.4509 | 4.365 | 2.912 | 2.1944 | 2.9189 | 4.3814 | 4.0243 | 3.4907 | 3.3085 | 3.1301 | 2.951 | 2.7639 | 2.5836 | 2.3936 | 2.2134 | 2.0268 | 1.84 | 1.6493 | 1.4671 | 1.2833 | 1.0984
| Imports - Gen | 0 |  | Generic |  |  |  | 0.68692 | 3.6358 | 3.6341 | 3.6339 | 3.6375 | 4.0039 | 4.3889 | 4.7433 | 5.1116 | 5.4877 | 7.3487 | 8.7098 | 9.3492 | 10.984 | 12.4569 | 14.596 | 15.8504 | 18.2536 | 21.6656 | 24.2184 | 25.9275 | 27.2876 | 29.2948 | 31.977
| Continent | 30.9376
| Sum | 228.0099
LF
|  |  | 1 | LNG Capacity | 59.2312 | 59.2312 | 59.2312 | 59.2312 | 59.2312 | 59.2312 | 59.2312 | 59.2312 | 59.2312 | 59.2312 | 59.2312 | 59.2312 | 59.2312 | 59.2312 | 59.2312 | 59.2312 | 59.2312 | 59.2312 | 59.2312 | 59.2312 | 59.2312 | 59.2312 | 59.2312 | 59.2312 | 59.2312 | 59.2312 | 59.2312
|  |  | 1 | Continent Capacity | 44.5125 | 44.5125 | 44.5125 | 44.5125 | 44.5125 | 44.5125 | 44.5125 | 44.5125 | 44.5125 | 44.5125 | 44.5125 | 44.5125 | 44.5125 | 44.5125 | 44.5125 | 44.5125 | 44.5125 | 44.5125 | 44.5125 | 44.5125 | 44.5125 | 44.5125 | 44.5125 | 44.5125 | 44.5125 | 44.5125 | 44.5125

## Figure 60
Figure 60: Gone Green
12 mth
| New Demand | 0
| UKCS | 86.7149
| Onshore | 0 |  |  | Historical Max | YTD |  | 12/13 | 13/14 | 14/15 | 15/16 | 16/17 | 17/18 | 18/19 | 19/20 | 20/21 | 21/22 | 22/23 | 23/24 | 24/25 | 25/26 | 26/27 | 27/28 | 28/29 | 29/30 | 30/31 | 31/32 | 32/33 | 33/34 | 34/35 | 35/36
| Norway | 80.7728 |  | LNG | 25.82 | 10.7984 |  | 10.0047 | 9.0053 | 7.6661 | 6.5964 | 5.1222 | 5.1336 | 5.1205 | 5.1496 | 5.5457 | 5.3877 | 5.2079 | 5.024 | 4.8212 | 4.6425 | 4.4605 | 4.2767 | 4.0796 | 3.9063 | 3.7165 | 3.5296 | 3.3367 | 3.1533 | 2.9699 | 2.7891
| LNG | 29.5846 |  | Continent | 10.26 | 11.2922 |  | 10.561 | 7.2042 | 6.2059 | 4.3976 | 3.2929 | 3.3002 | 3.2918 | 3.3104 | 3.882 | 3.7157 | 3.534 | 3.3493 | 3.1523 | 2.9712 | 2.7878 | 2.6032 | 2.4107 | 2.2322 | 2.0441 | 1.8577 | 1.6684 | 1.4839 | 1.2993 | 1.1156
| Imports - Gen | 0 |  | Generic |  |  |  | 0.68768 | 3.6021 | 3.6505 | 3.6647 | 3.6587 | 4.0336 | 4.389 | 4.7817 | 6.6988 | 7.3136 | 8.6131 | 12.2606 | 13.7927 | 15.1181 | 17.6651 | 20.227 | 22.6668 | 24.6507 | 26.8518 | 28.6284 | 27.9873 | 28.0883 | 28.8693 | 28.8843
| Continent | 30.9376
| Sum | 228.0099
LF
|  |  | 1 | LNG Capacity | 59.2312 | 59.2312 | 59.2312 | 59.2312 | 59.2312 | 59.2312 | 59.2312 | 59.2312 | 59.2312 | 59.2312 | 59.2312 | 59.2312 | 59.2312 | 59.2312 | 59.2312 | 59.2312 | 59.2312 | 59.2312 | 59.2312 | 59.2312 | 59.2312 | 59.2312 | 59.2312 | 59.2312 | 59.2312 | 59.2312 | 59.2312
|  |  | 1 | Continent Capacity | 44.5125 | 44.5125 | 44.5125 | 44.5125 | 44.5125 | 44.5125 | 44.5125 | 44.5125 | 44.5125 | 44.5125 | 44.5125 | 44.5125 | 44.5125 | 44.5125 | 44.5125 | 44.5125 | 44.5125 | 44.5125 | 44.5125 | 44.5125 | 44.5125 | 44.5125 | 44.5125 | 44.5125 | 44.5125 | 44.5125 | 44.5125

## Figure 61
Figure 61: Storage Development (Space)
bcm/ year
|  | 00/01 | 01/02 | 02/03 | 03/04 | 04/05 | 05/06 | 06/07 | 07/08 | 08/09 | 09/10 | 10/11 | 11/12 | 12/13 | 13/14 | 14/15 | 15/16 | 16/17 | 17/18 | 18/19 | 19/20 | 20/21 | 21/22 | 22/23 | 23/24 | 24/25 | 25/26 | 26/27 | 27/28 | 28/29 | 29/30 | 30/31 | 31/32 | 32/33 | 33/34 | 34/35 | 35/36
| In Operation | 3.5777 | 3.6041 | 3.6041 | 3.9745 | 3.9168 | 4.145 | 4.2103 | 4.264 | 4.2859 | 4.5641 | 4.2354 | 4.2352 | 4.3731 | 4.3999 | 4.3987 | 4.3987 | 4.3987 | 4.4499 | 4.4499 | 4.4499 | 4.4499 | 4.4499 | 4.4499 | 4.4499 | 4.4499 | 4.4499 | 4.4499 | 4.4499 | 4.4499 | 4.4499 | 4.4499 | 4.4499 | 4.4499 | 4.4499 | 4.4499 | 4.4499
| Under Construction | 0 | 0 | 0 | 0 | 0 | 0 | 0 | 0 | 0 | 0 | 0 | 0.010182 | 0.025909 | 0.10155 | 0.173 | 0.28473 | 0.29855 | 0.29855 | 0.29855 | 0.29855 | 0.29855 | 0.29855 | 0.29855 | 0.29855 | 0.29855 | 0.29855 | 0.29855 | 0.29855 | 0.29855 | 0.29855 | 0.29855 | 0.29855 | 0.29855 | 0.29855 | 0.29855 | 0.29855
| Proposed | 0 | 0 | 0 | 0 | 0 | 0 | 0 | 0 | 0 | 0 | 0 | 0 | 0 | 0 | 0 | 0 | 0.13273 | 1.274 | 6.5235 | 10.0671 | 10.529 | 10.7831 | 11.2147 | 11.4689 | 11.4689 | 11.4689 | 11.7227 | 11.9765 | 12.2303 | 12.4841 | 12.7378 | 12.7378 | 12.7378 | 12.7378 | 12.7378 | 12.7378
bcm/ year
|  | 00/01 | 01/02 | 02/03 | 03/04 | 04/05 | 05/06 | 06/07 | 07/08 | 08/09 | 09/10 | 10/11 | 11/12 | 12/13 | 13/14 | 14/15 | 15/16 | 16/17 | 17/18 | 18/19 | 19/20 | 20/21 | 21/22 | 22/23 | 23/24 | 24/25 | 25/26 | 26/27 | 27/28 | 28/29 | 29/30 | 30/31 | 31/32 | 32/33 | 33/34 | 34/35 | 35/36
| Hstoric Storage Levels | 00/01: 3.5777; 01/02: 3.6041; 02/03: 3.6041; 03/04: 3.9745; 04/05: 3.9168; 05/06: 4.145; 06/07: 4.2103; 07/08: 4.264; 08/09: 4.2859; 09/10: 4.5641; 10/11: 4.2354; 11/12: 4.2454
| Gone Green | [11 empty] | 4.2454 | 4.399 | 4.5014 | 4.5717 | 4.6834 | 4.6972 | 4.7484 | 4.7484 | 4.7484 | 4.7484 | 4.7484 | 4.7484 | 4.7484 | 4.7484 | 4.7484 | 4.7484 | 4.7484 | 4.7484 | 4.7484 | 4.7484 | 4.7484 | 4.7484 | 4.7484 | 4.7484 | 4.7484
| Slow Progression | [11 empty] | 4.2454 | 4.399 | 4.5014 | 4.5717 | 4.6834 | 4.6972 | 4.7484 | 4.7484 | 4.7484 | 4.7484 | 4.7484 | 4.7484 | 6.7484 | 8.7484 | 8.7484 | 8.7484 | 8.7484 | 8.7484 | 8.7484 | 8.7484 | 8.7484 | 8.7484 | 8.7484 | 8.7484 | 8.7484
Note on N10: john.cummins: also includes disused sites

## Figure 62
Figure 62: Storage Development (Deliverability)
mcm/ day
|  | 00/01 | 01/02 | 02/03 | 03/04 | 04/05 | 05/06 | 06/07 | 07/08 | 08/09 | 09/10 | 10/11 | 11/12 | 12/13 | 13/14 | 14/15 | 15/16 | 16/17 | 17/18 | 18/19 | 19/20 | 20/21 | 21/22 | 22/23 | 23/24 | 24/25 | 25/26 | 26/27 | 27/28 | 28/29 | 29/30 | 30/31 | 31/32 | 32/33 | 33/34 | 34/35 | 35/36
| Deliverability - In operation | 126.1182 | 128.8455 | 128.8455 | 128.8455 | 128.8455 | 121.8455 | 121.8455 | 122.7545 | 122.7545 | 125.5273 | 121.2545 | 121.2727 | 146 | 147.7273 | 156.8182 | 156.8182 | 156.8182 | 156.8182 | 156.8182 | 156.8182 | 156.8182 | 156.8182 | 156.8182 | 156.8182 | 156.8182 | 156.8182 | 156.8182 | 156.8182 | 156.8182 | 156.8182 | 156.8182 | 156.8182 | 156.8182 | 156.8182 | 156.8182 | 156.8182
| Deliverability - Under Construction | 0 | 0 | 0 | 0 | 0 | 0 | 0 | 0 | 0 | 0 | 0 | 0 | 0 | 20.5909 | 31.4364 | 41.4364 | 41.4364 | 41.4364 | 41.4364 | 41.4364 | 41.4364 | 41.4364 | 41.4364 | 41.4364 | 41.4364 | 41.4364 | 41.4364 | 41.4364 | 41.4364 | 41.4364 | 41.4364 | 41.4364 | 41.4364 | 41.4364 | 41.4364 | 41.4364
| Deliverability - Proposed | 0 | 0 | 0 | 0 | 0 | 0 | 0 | 0 | 0 | 0 | 0 | 0 | 0 | 0 | 0 | 0 | 13.3636 | 39.6364 | 127.7152 | 191.5939 | 225.8545 | 234.1879 | 258.3394 | 266.6727 | 266.6727 | 266.6727 | 274.2485 | 281.8242 | 289.4 | 296.9758 | 304.5515 | 304.5515 | 304.5515 | 304.5515 | 304.5515 | 304.5515
mcm/ day
|  | 00/01 | 01/02 | 02/03 | 03/04 | 04/05 | 05/06 | 06/07 | 07/08 | 08/09 | 09/10 | 10/11 | 11/12 | 12/13 | 13/14 | 14/15 | 15/16 | 16/17 | 17/18 | 18/19 | 19/20 | 20/21 | 21/22 | 22/23 | 23/24 | 24/25 | 25/26 | 26/27 | 27/28 | 28/29 | 29/30 | 30/31 | 31/32 | 32/33 | 33/34 | 34/35 | 35/36
| Historic Deliverability | 00/01: 126.1182; 01/02: 128.8455; 02/03: 128.8455; 03/04: 128.8455; 04/05: 128.8455; 05/06: 121.8455; 06/07: 121.8455; 07/08: 122.7545; 08/09: 122.7545; 09/10: 125.5273; 10/11: 121.2545; 11/12: 121.3
| Gone Green Deliverability | [11 empty] | 121.2727 | 146 | 168.3182 | 188.2545 | 198.2545 | 198.2545 | 198.2545 | 198.2545 | 198.2545 | 198.2545 | 198.2545 | 198.2545 | 198.2545 | 198.2545 | 198.2545 | 198.2545 | 198.2545 | 198.2545 | 198.2545 | 198.2545 | 198.2545 | 198.2545 | 198.2545 | 198.2545 | 198.2545
| Slow Progression Deliverability | [11 empty] | 121.2727 | 146 | 168.3182 | 188.2545 | 198.2545 | 198.2545 | 198.2545 | 198.2545 | 198.2545 | 198.2545 | 198.2545 | 198.2545 | 218.2545 | 238.2545 | 238.2545 | 238.2545 | 238.2545 | 238.2545 | 238.2545 | 238.2545 | 238.2545 | 238.2545 | 238.2545 | 238.2545 | 238.2545

## Figure 63
Figure 63: Peak Day Gas Supply: Slow Progression
Peak by Type mcm/day
|  | 12/13 | 13/14 | 14/15 | 15/16 | 16/17 | 17/18 | 18/19 | 19/20 | 20/21 | 21/22 | 22/23 | 23/24 | 24/25 | 25/26 | 26/27 | 27/28 | 28/29 | 29/30 | 30/31 | 31/32 | 32/33 | 33/34 | 34/35 | 35/36
| UKCS | 117.85 | 120.8141 | 129.0414 | 132.2916 | 134.9187 | 136.1167 | 136.6246 | 132.1266 | 126.7045 | 122.0521 | 117.4206 | 111.9246 | 110.0141 | 105.5477 | 99.876 | 94.1379 | 87.3159 | 79.6916 | 70.2156 | 65.4638 | 62.0347 | 57.5645 | 55.2686 | 50.4376
| Norway | 131 | 131 | 131 | 131 | 131 | 131 | 131 | 131 | 131 | 131 | 131 | 131 | 131 | 131 | 131 | 131 | 131 | 131 | 131 | 131 | 131 | 131 | 131 | 131
| LNG | 162.2772 | 162.2772 | 162.2772 | 162.2772 | 162.2772 | 162.2772 | 162.2772 | 162.2772 | 162.2772 | 162.2772 | 162.2772 | 162.2772 | 162.2772 | 162.2772 | 162.2772 | 162.2772 | 162.2772 | 162.2772 | 162.2772 | 162.2772 | 162.2772 | 162.2772 | 162.2772 | 162.2772
| Additional LNG | 0 | 0 | 0 | 0 | 0 | 0 | 0 | 0 | 0 | 0 | 0 | 0 | 0 | 0 | 0 | 0 | 0 | 0 | 0 | 0 | 0 | 0 | 0 | 0
| Continent | 121.9521 | 121.9521 | 121.9521 | 121.9521 | 121.9521 | 121.9521 | 121.9521 | 121.9521 | 121.9521 | 121.9521 | 121.9521 | 121.9521 | 121.9521 | 121.9521 | 121.9521 | 121.9521 | 121.9521 | 121.9521 | 121.9521 | 121.9521 | 121.9521 | 121.9521 | 121.9521 | 121.9521
| Storage | 146 | 168.3182 | 188.2545 | 198.2545 | 198.2545 | 198.2545 | 198.2545 | 198.2545 | 198.2545 | 198.2545 | 198.2545 | 198.2545 | 198.2545 | 198.2545 | 198.2545 | 198.2545 | 198.2545 | 198.2545 | 198.2545 | 198.2545 | 198.2545 | 198.2545 | 198.2545 | 198.2545
| Additional Storage | 0 | 0 | 0 | 0 | 0 | 0 | 0 | 0 | 0 | 0 | 0 | 20 | 40 | 40 | 40 | 40 | 40 | 40 | 40 | 40 | 40 | 40 | 40 | 40
| Onshore | 0 | 0.040209 | 0.040209 | 0.10722 | 0.20104 | 0.66817 | 1.1726 | 2.3717 | 3.9116 | 6.4984 | 7.481 | 8.4746 | 9.4506 | 10.8429 | 13.2547 | 16.0995 | 17.4835 | 18.3477 | 18.9633 | 19.4354 | 19.8181 | 20.1386 | 20.3968 | 20.6062
| Undiversified Demand | 578.88 | 569.2162 | 561.2872 | 557.4997 | 555.6663 | 556.9243 | 548.5466 | 561.6414 | 582.5743 | 593.208 | 595.2391 | 594.3065 | 595.0417 | 586.6871 | 585.2201 | 582.8744 | 581.9342 | 577.997 | 576.9674 | 575.0404 | 575.1141 | 569.2156 | 567.8843 | 566.1573
| Diversified Demand | 505.9527 | 509.1821 | 510.1151 | 499.7901 | 488.3106 | 478.4075 | 471.5224 | 467.2992 | 484.4519 | 481.2759 | 488.4591 | 485.4516 | 490.7853 | 490.651 | 491.6283 | 490.9518 | 490.9992 | 487.4749 | 483.1753 | 479.7337 | 482.651 | 473.2306 | 471.4416 | 469.0254

## Figure 64
Figure 64: Peak Day Gas Supply: Gone Green
Peak by Type mcm/day
|  | 12/13 | 13/14 | 14/15 | 15/16 | 16/17 | 17/18 | 18/19 | 19/20 | 20/21 | 21/22 | 22/23 | 23/24 | 24/25 | 25/26 | 26/27 | 27/28 | 28/29 | 29/30 | 30/31 | 31/32 | 32/33 | 33/34 | 34/35 | 35/36
| UKCS | 117.85 | 120.3289 | 127.6201 | 129.9178 | 130.6154 | 125.1551 | 121.7613 | 117.704 | 108.4319 | 103.6815 | 98.3717 | 88.8209 | 82.8928 | 75.0251 | 66.6732 | 58.739 | 50.6242 | 42.9671 | 34.1201 | 29.5409 | 29.8402 | 27.5452 | 25.3182 | 22.8131
| Norway | 131 | 131 | 131 | 131 | 131 | 131 | 131 | 131 | 131 | 131 | 131 | 131 | 131 | 131 | 131 | 131 | 131 | 131 | 131 | 131 | 131 | 131 | 131 | 131
| LNG | 162.2772 | 162.2772 | 162.2772 | 162.2772 | 162.2772 | 162.2772 | 162.2772 | 162.2772 | 162.2772 | 162.2772 | 162.2772 | 162.2772 | 162.2772 | 162.2772 | 162.2772 | 162.2772 | 162.2772 | 162.2772 | 162.2772 | 162.2772 | 162.2772 | 162.2772 | 162.2772 | 162.2772
| Additional LNG | 0 | 0 | 0 | 0 | 0 | 0 | 0 | 0 | 0 | 0 | 0 | 0 | 0 | 0 | 0 | 0 | 0 | 0 | 0 | 0 | 0 | 0 | 0 | 0
| Continent | 121.9521 | 121.9521 | 121.9521 | 121.9521 | 121.9521 | 121.9521 | 121.9521 | 121.9521 | 121.9521 | 121.9521 | 121.9521 | 121.9521 | 121.9521 | 121.9521 | 121.9521 | 121.9521 | 121.9521 | 121.9521 | 121.9521 | 121.9521 | 121.9521 | 121.9521 | 121.9521 | 121.9521
| Storage | 146 | 168.3182 | 188.2545 | 198.2545 | 198.2545 | 198.2545 | 198.2545 | 198.2545 | 198.2545 | 198.2545 | 198.2545 | 198.2545 | 198.2545 | 198.2545 | 198.2545 | 198.2545 | 198.2545 | 198.2545 | 198.2545 | 198.2545 | 198.2545 | 198.2545 | 198.2545 | 198.2545
| Additional Storage | 0 | 0 | 0 | 0 | 0 | 0 | 0 | 0 | 0 | 0 | 0 | 0 | 0 | 0 | 0 | 0 | 0 | 0 | 0 | 0 | 0 | 0 | 0 | 0
| Onshore | 0 | 0.068757 | 0.18335 | 0.34378 | 0.55005 | 1.1487 | 1.8036 | 2.7078 | 3.776 | 5.2304 | 6.9762 | 8.2546 | 8.8964 | 9.1774 | 9.2199 | 9.1009 | 9.2799 | 9.5923 | 9.9789 | 10.4142 | 10.8823 | 11.3745 | 11.8816 | 12.4046
| Undiversified Demand | 579.6117 | 572.3712 | 565.5229 | 561.1964 | 555.8847 | 557.5065 | 551.941 | 553.1771 | 563.3312 | 571.6866 | 569.7726 | 566.7781 | 562.5435 | 557.4633 | 555.7736 | 549.2661 | 555.3948 | 549.3355 | 552.4338 | 543.6803 | 544.7682 | 529.6981 | 518.285 | 505.3151
| Diversified Demand | 507.0773 | 511.935 | 515.2684 | 504.9498 | 489.2898 | 475.8253 | 464.8018 | 452.9746 | 459.902 | 450.8096 | 452.2167 | 447.522 | 456.5566 | 454.8484 | 453.0167 | 452.7016 | 449.8785 | 446.0871 | 433.4121 | 421.691 | 415.4353 | 400.07 | 390.6154 | 381.4603

## Figure 67
Figure 67: Shale Sensitivity
|  | 12/13 | 13/14 | 14/15 | 15/16 | 16/17 | 17/18 | 18/19 | 19/20 | 20/21 | 21/22 | 22/23 | 23/24 | 24/25 | 25/26 | 26/27 | 27/28 | 28/29 | 29/30 | 30/31 | 31/32 | 32/33 | 33/34 | 34/35 | 35/36
| Slow Progression | 0 | 0 | 0 | 0 | 0 | 0 | 0 | 0.29628 | 0.71145 | 1.4898 | 1.8401 | 2.1889 | 2.535 | 3.0284 | 3.872 | 4.8779 | 5.3522 | 5.6654 | 5.8754 | 6.0325 | 6.1419 | 6.2582 | 6.3464 | 6.4105
| Gone Green | 0 | 0 | 0 | 0 | 0 | 0 | 0 | 0.074936 | 0.19225 | 0.41422 | 0.84954 | 1.1086 | 1.1325 | 1.0331 | 0.84861 | 0.60451 | 0.46576 | 0.3779 | 0.31477 | 0.26863 | 0.2324 | 0.20348 | 0.17665 | 0.15152
| Shale Sensitivity | 0 | 0 | 0 | 0 | 0 | 0 | 0 | 0.56337 | 1.3065 | 2.6842 | 4.2747 | 4.8265 | 6.1873 | 7.2241 | 7.6068 | 8.3411 | 8.609 | 9.855 | 10.2759 | 10.4548 | 10.542 | 10.5919 | 10.6213 | 10.6399

## Figure 68
Figure 68: Progress towards renewable energy targets |  | 2010 | 2011 | 2012 | 2013 | 2014 | 2015 | 2016 | 2017 | 2018 | 2019 | 2020 | 2021 | 2022 | 2023 | 2024 | 2025
| Gone Green | 2010: 0.032; 2011: 0.038; 2020: 0.14734
| Slow Progression | 2010: 0.032; 2011: 0.038; 2020: 0.13
[12 empty] | 0.13 | 0.14 | 0.15 | 0.16 | 0.17 | 0.18
| 2020 target: 15% | [6 empty] | 0.15 | 0.15 | 0.15 | 0.15 | 0.15 | 0.15 | 0.15 | 0.15 | 0.15 | 0.15

## Figure 69
Figure 69: Carbon emissions and progress towards targets
|  | 2011 | 2015 | 2020 | 2025 | 2030 | 2035 | 2040 | 2045 | 2050
| Pathway | 470 | 413.9 | 363.8 | 313.6 | 263.4 | 213.3 | 163.1 | 113 | 62.8
| Gone Green | 428.003 | 401.2412 | 338.2448 | 280.6376 | 251.9036 | 213.2778 | 163.0801 | 112.9621 | 62.766
| Slow Progression | 424.7519 | 394.7064 | 347.8879 | 301.8758 | 275.1832 | 267.6681
Note on U4: 2050 target of 159.6 Mt minus 54.8 Mt for non-CO2 (70% reduction vs 1990) Less process and non-energy emissions Straight line trajectory post-existing carbon budgets

## Figure 71
Figure 71: Emissions by sector |  | 2011 | 2015 | 2020 | 2025 | 2030 | 2035 | 2040 | 2045 | 2050
| Negative bioenergy credits | -17.7597 | -22.5025 | -51.2128 | -73.0897 | -92.9348 | -110.8257 | -109.4702 | -114.8118 | -118.0387
| Bioenergy lifecycle emissions | 0.36466 | 0.66431 | 1.0908 | 1.5757 | 1.6961 | 1.6438 | 1.5886 | 1.6717 | 2.0777
| Electricity and CHP | 148.3747 | 134.1947 | 92.557 | 54.3611 | 45.185 | 24.0045 | 5.0074 | 3.9741 | 4.6034
| Heat excluding CHP | 280.1515 | 253.5377 | 208.9204 | 164.4131 | 149.5211 | 121.9681 | 83.211 | 59.975 | 47.2638
| Road transport | 392.9856 | 360.6799 | 310.3899 | 262.9268 | 242.8889 | 209.8428 | 155.9803 | 121.761 | 97.2088
| Non-road transport | 438.2342 | 412.1633 | 368.1949 | 323.0641 | 305.6954 | 273.0644 | 219.4721 | 184.7395 | 155.9197
| Other | 445.7627 | 423.7438 | 389.4576 | 353.7273 | 344.8384 | 324.1035 | 272.5503 | 227.7739 | 180.8047
| Net_Emissions | 428.003 | 401.2412 | 338.2448 | 280.6376 | 251.9036 | 213.2778 | 163.0801 | 112.9621 | 62.766
| Target | 62.766 | 62.766 | 62.766 | 62.766 | 62.766 | 62.766 | 62.766 | 62.766 | 62.766