1763.65 | 50 | 49.94 | 0.026471 | 0.026471 | 0.26471 | 50.08 | 0 | 0 | 0 | 0.13235 | 0.13235 | 0 | 4 | 0 | 1 | 0.13235 | 10 | 0 | 0
1763.7 | 49.94 | 49.94 | 0.026471 | 0.026471 | 0.26471 | 50.08 | 0 | 0 | 0 | 0.13235 | 0.13235 | 0 | 4 | 0 | 1 | 0.13235 | 10 | 0 | 0
1763.75 | 49.94 | 49.94 | 0.026471 | 0.026471 | 0.26471 | 50.08 | 0 | 0 | 0 | 0.13235 | 0.13235 | 0 | 4 | 0 | 1 | 0.13235 | 10 | 0 | 0
1763.8 | 49.91 | 49.91 | 0.044118 | 0.044118 | 0.44118 | 50.08 | 0 | 0 | 0 | 0.22059 | 0.22059 | 0 | 4 | 0 | 1 | 0.22059 | 10 | 0 | 0
1763.85 | 49.91 | 49.91 | 0.044118 | 0.044118 | 0.44118 | 50.08 | 0 | 0 | 0 | 0.22059 | 0.22059 | 0 | 4 | 0 | 1 | 0.22059 | 10 | 0 | 0
1763.9 | 49.92 | 49.91 | 0.044118 | 0.044118 | 0.44118 | 50.08 | 0 | 0 | 0 | 0.22059 | 0.22059 | 0 | 4 | 0 | 1 | 0.22059 | 10 | 0 | 0
1763.95 | 49.92 | 49.91 | 0.044118 | 0.044118 | 0.44118 | 50.01 | 0 | 0 | 0 | 0.22059 | 0.22059 | 0 | 4 | 0 | 1 | 0.22059 | 10 | 0 | 0
1764 | 49.85 | 49.85 | 0.525 | 0.525 | 5.25 | 50.01 | 0 | 0 | 0 | 2.625 | 2.625 | 0 | 4 | 0 | 1 | 2.625 | 10 | 0 | 0
1764.05 | 49.85 | 49.85 | 0.525 | 0.525 | 5.25 | 50 | 0 | 0 | 0 | 2.625 | 2.625 | 0 | 4 | 0 | 1 | 2.625 | 10 | 0 | 0
1764.1 | 49.92 | 49.85 | 0.525 | 0.525 | 5.25 | 50 | 0 | 0 | 0 | 2.625 | 2.625 | 0 | 4 | 0 | 1 | 2.625 | 10 | 0 | 0
1764.15 | 49.92 | 49.85 | 0.525 | 0.525 | 5.25 | 50 | 0 | 0 | 0 | 2.625 | 2.625 | 0 | 4 | 0 | 1 | 2.625 | 10 | 0 | 0
1764.2 | 49.95 | 49.85 | 0.525 | 0.525 | 5.25 | 50 | 0 | 0 | 0 | 2.625 | 2.625 | 0 | 4 | 0 | 1 | 2.625 | 10 | 0 | 0
1764.25 | 49.95 | 49.85 | 0.525 | 0.525 | 5.25 | 49.95 | 0.020588 | 0.020588 | 0.20588 | 2.7279 | 2.7279 | 0 | 4 | 0 | 1 | 2.7279 | 10 | 0 | 0
1764.3 | 49.91 | 49.85 | 0.525 | 0.525 | 5.25 | 49.95 | 0.020588 | 0.020588 | 0.20588 | 2.7279 | 2.7279 | 0 | 4 | 0 | 1 | 2.7279 | 10 | 0 | 0
1764.35 | 49.91 | 49.85 | 0.525 | 0.525 | 5.25 | 49.95 | 0.020588 | 0.020588 | 0.20588 | 2.7279 | 2.7279 | 0 | 4 | 0 | 1 | 2.7279 | 10 | 0 | 0
1764.4 | 49.87 | 49.85 | 0.525 | 0.525 | 5.25 | 49.95 | 0.020588 | 0.020588 | 0.20588 | 2.7279 | 2.7279 | 0 | 4 | 0 | 1 | 2.7279 | 10 | 0 | 0
1764.45 | 49.87 | 49.85 | 0.525 | 0.525 | 5.25 | 49.95 | 0.020588 | 0.020588 | 0.20588 | 2.7279 | 2.7279 | 0 | 4 | 0 | 1 | 2.7279 | 10 | 0 | 0
1764.5 | 49.8 | 49.8 | 1 | 1 | 10 | 49.95 | 0.020588 | 0.020588 | 0.20588 | 5.1029 | 5.1029 | 0 | 4 | 0 | 1 | 5.1029 | 10 | 0 | 0
1764.55 | 49.8 | 49.8 | 1 | 1 | 10 | 49.95 | 0.020588 | 0.020588 | 0.20588 | 5.1029 | 5.1029 | 0 | 4 | 0 | 1 | 5.1029 | 10 | 0 | 0
1764.6 | 49.74 | 49.74 | 1 | 1 | 10 | 49.95 | 0.020588 | 0.020588 | 0.20588 | 5.1029 | 5.1029 | 0 | 4 | 0 | 1 | 5.1029 | 10 | 0 | 0
1764.65 | 49.74 | 49.74 | 1 | 1 | 10 | 49.95 | 0.020588 | 0.020588 | 0.20588 | 5.1029 | 5.1029 | 0 | 4 | 0 | 1 | 5.1029 | 10 | 0 | 0
1764.7 | 49.74 | 49.74 | 1 | 1 | 10 | 49.95 | 0.020588 | 0.020588 | 0.20588 | 5.1029 | 5.1029 | 0 | 4 | 0 | 1 | 5.1029 | 10 | 0 | 0
1764.75 | 49.74 | 49.74 | 1 | 1 | 10 | 49.95 | 0.020588 | 0.020588 | 0.20588 | 5.1029 | 5.1029 | 0 | 4 | 0 | 1 | 5.1029 | 10 | 0 | 0
1764.8 | 49.72 | 49.72 | 1 | 1 | 10 | 49.95 | 0.020588 | 0.020588 | 0.20588 | 5.1029 | 5.1029 | 0 | 4 | 0 | 1 | 5.1029 | 10 | 0 | 0
1764.85 | 49.72 | 49.72 | 1 | 1 | 10 | 49.91 | 0.044118 | 0.044118 | 0.44118 | 5.2206 | 5.2206 | 0 | 4 | 0 | 1 | 5.2206 | 10 | 0 | 0
1764.9 | 49.67 | 49.67 | 1 | 1 | 10 | 49.91 | 0.044118 | 0.044118 | 0.44118 | 5.2206 | 5.2206 | 0 | 4 | 0 | 1 | 5.2206 | 10 | 0 | 0
1764.95 | 49.67 | 49.67 | 1 | 1 | 10 | 49.87 | 0.335 | 0.14412 | 1.4412 | 5.7206 | 5.7206 | 0 | 4 | 0 | 1 | 5.7206 | 10 | 0 | 0
1765 | 49.65 | 49.65 | 1 | 1 | 10 | 49.87 | 0.335 | 0.24412 | 2.4412 | 6.2206 | 6.2206 | 0 | 4 | 0 | 1 | 6.2206 | 10 | 0 | 0
1765.05 | 49.65 | 49.65 | 1 | 1 | 10 | 49.8 | 1 | 0.34412 | 3.4412 | 6.7206 | 6.7206 | 0 | 4 | 0 | 1 | 6.7206 | 10 | 0 | 0
1765.1 | 49.59 | 49.59 | 1 | 1 | 10 | 49.8 | 1 | 0.44412 | 4.4412 | 7.2206 | 7.2206 | 0 | 4 | 0 | 1 | 7.2206 | 10 | 0 | 0
1765.15 | 49.59 | 49.59 | 1 | 1 | 10 | 49.74 | 1 | 0.54412 | 5.4412 | 7.7206 | 7.7206 | 0 | 4 | 0 | 1 | 7.7206 | 10 | 0 | 0
1765.2 | 49.66 | 49.59 | 1 | 1 | 10 | 49.74 | 1 | 0.64412 | 6.4412 | 8.2206 | 8.2206 | 0 | 4 | 0 | 1 | 8.2206 | 10 | 0 | 0
1765.25 | 49.66 | 49.59 | 1 | 1 | 10 | 49.74 | 1 | 0.74412 | 7.4412 | 8.7206 | 8.7206 | 0 | 4 | 0 | 1 | 8.7206 | 10 | 0 | 0
1765.3 | 49.63 | 49.59 | 1 | 1 | 10 | 49.74 | 1 | 0.84412 | 8.4412 | 9.2206 | 9.2206 | 0 | 4 | 0 | 1 | 9.2206 | 10 | 0 | 0
1765.35 | 49.63 | 49.59 | 1 | 1 | 10 | 49.72 | 1 | 0.94412 | 9.4412 | 9.7206 | 9.7206 | 0 | 4 | 0 | 1 | 9.7206 | 10 | 0 | 0
1765.4 | 49.61 | 49.59 | 1 | 1 | 10 | 49.72 | 1 | 1 | 10 | 10 | 10 | 0 | 4 | 0 | 1 | 10 | 10 | 0 | 0
1765.45 | 49.61 | 49.59 | 1 | 1 | 10 | 49.67 | 1 | 1 | 10 | 10 | 10 | 0 | 4 | 0 | 1 | 10 | 10 | 0 | 0
1765.5 | 49.54 | 49.54 | 1 | 1 | 10 | 49.67 | 1 | 1 | 10 | 10 | 10 | 0 | 4 | 0 | 1 | 10 | 10 | 0 | 0
1765.55 | 49.54 | 49.54 | 1 | 1 | 10 | 49.66 | 1 | 1 | 10 | 10 | 10 | 0 | 4 | 0 | 1 | 10 | 10 | 0 | 0
1765.6 | 49.46 | 49.46 | 1 | 1 | 10 | 49.66 | 1 | 1 | 10 | 10 | 10 | 0 | 4 | 0 | 1 | 10 | 10 | 0 | 0
1765.65 | 49.46 | 49.46 | 1 | 1 | 10 | 49.66 | 1 | 1 | 10 | 10 | 10 | 0 | 4 | 0 | 1 | 10 | 10 | 0 | 0
1765.7 | 49.45 | 49.45 | 1 | 1 | 10 | 49.66 | 1 | 1 | 10 | 10 | 10 | 0 | 4 | 0 | 1 | 10 | 10 | 0 | 0
1765.75 | 49.45 | 49.45 | 1 | 1 | 10 | 49.66 | 1 | 1 | 10 | 10 | 10 | 0 | 4 | 0 | 1 | 10 | 10 | 0 | 0
1765.8 | 49.51 | 49.45 | 1 | 1 | 10 | 49.66 | 1 | 1 | 10 | 10 | 10 | 0 | 4 | 0 | 1 | 10 | 10 | 0 | 0
1765.85 | 49.51 | 49.45 | 1 | 1 | 10 | 49.63 | 1 | 1 | 10 | 10 | 10 | 0 | 4 | 0 | 1 | 10 | 10 | 0 | 0
1765.9 | 49.5 | 49.45 | 1 | 1 | 10 | 49.63 | 1 | 1 | 10 | 10 | 10 | 0 | 4 | 0 | 1 | 10 | 10 | 0 | 0
1765.95 | 49.5 | 49.45 | 1 | 1 | 10 | 49.61 | 1 | 1 | 10 | 10 | 10 | 0 | 4 | 0 | 1 | 10 | 10 | 0 | 0
1766 | 49.54 | 49.45 | 1 | 1 | 10 | 49.61 | 1 | 1 | 10 | 10 | 10 | 0 | 4 | 0 | 1 | 10 | 10 | 0 | 0
1766.05 | 49.54 | 49.45 | 1 | 1 | 10 | 49.54 | 1 | 1 | 10 | 10 | 10 | 0 | 4 | 0 | 1 | 10 | 10 | 0 | 0
1766.1 | 49.59 | 49.45 | 1 | 1 | 10 | 49.59 | 1 | 1 | 10 | 10 | 10 | 0 | 4 | 0 | 1 | 10 | 10 | 0 | 0
1766.15 | 49.59 | 49.45 | 1 | 1 | 10 | 49.59 | 1 | 1 | 10 | 10 | 10 | 0 | 4 | 0 | 1 | 10 | 10 | 0 | 0
1766.2 | 49.61 | 49.45 | 1 | 1 | 10 | 49.61 | 1 | 1 | 10 | 10 | 10 | 0 | 4 | 0 | 1 | 10 | 10 | 0 | 0
1766.25 | 49.61 | 49.45 | 1 | 1 | 10 | 49.61 | 1 | 1 | 10 | 10 | 10 | 0 | 4 | 0 | 1 | 10 | 10 | 0 | 0
1766.3 | 49.61 | 49.45 | 1 | 1 | 10 | 49.61 | 1 | 1 | 10 | 10 | 10 | 0 | 4 | 0 | 1 | 10 | 10 | 0 | 0
1766.35 | 49.61 | 49.5 | 1 | 1 | 10 | 49.61 | 1 | 1 | 10 | 10 | 10 | 0 | 4 | 0 | 1 | 10 | 10 | 0 | 0
1766.4 | 49.53 | 49.5 | 1 | 1 | 10 | 49.61 | 1 | 1 | 10 | 10 | 10 | 0 | 4 | 0 | 1 | 10 | 10 | 0 | 0
1766.45 | 49.53 | 49.5 | 1 | 1 | 10 | 49.61 | 1 | 1 | 10 | 10 | 10 | 0 | 4 | 0 | 1 | 10 | 10 | 0 | 0
1766.5 | 49.54 | 49.5 | 1 | 1 | 10 | 49.61 | 1 | 1 | 10 | 10 | 10 | 0 | 4 | 0 | 1 | 10 | 10 | 0 | 0
1766.55 | 49.54 | 49.53 | 1 | 1 | 10 | 49.61 | 1 | 1 | 10 | 10 | 10 | 0 | 4 | 0 | 1 | 10 | 10 | 0 | 0
1766.6 | 49.61 | 49.53 | 1 | 1 | 10 | 49.61 | 1 | 1 | 10 | 10 | 10 | 0 | 4 | 0 | 1 | 10 | 10 | 0 | 0
1766.65 | 49.61 | 49.53 | 1 | 1 | 10 | 49.61 | 1 | 1 | 10 | 10 | 10 | 0 | 4 | 0 | 1 | 10 | 10 | 0 | 0
1766.7 | 49.66 | 49.53 | 1 | 1 | 10 | 49.66 | 1 | 1 | 10 | 10 | 10 | 0 | 4 | 0 | 1 | 10 | 10 | 0 | 0
1766.75 | 49.66 | 49.53 | 1 | 1 | 10 | 49.66 | 1 | 1 | 10 | 10 | 10 | 0 | 4 | 0 | 1 | 10 | 10 | 0 | 0
1766.8 | 49.64 | 49.53 | 1 | 1 | 10 | 49.66 | 1 | 1 | 10 | 10 | 10 | 0 | 4 | 0 | 1 | 10 | 10 | 0 | 0
1766.85 | 49.64 | 49.53 | 1 | 1 | 10 | 49.66 | 1 | 1 | 10 | 10 | 10 | 0 | 4 | 0 | 1 | 10 | 10 | 0 | 0
1766.9 | 49.69 | 49.53 | 1 | 1 | 10 | 49.69 | 1 | 1 | 10 | 10 | 10 | 0 | 4 | 0 | 1 | 10 | 10 | 0 | 0
1766.95 | 49.69 | 49.53 | 1 | 1 | 10 | 49.69 | 1 | 1 | 10 | 10 | 10 | 0 | 4 | 0 | 1 | 10 | 10 | 0 | 0
1767 | 49.74 | 49.53 | 1 | 1 | 10 | 49.74 | 1 | 1 | 10 | 10 | 10 | 0 | 4 | 0 | 1 | 10 | 10 | 0 | 0
1767.05 | 49.74 | 49.54 | 1 | 1 | 10 | 49.74 | 1 | 1 | 10 | 10 | 10 | 0 | 4 | 0 | 1 | 10 | 10 | 0 | 0
1767.1 | 49.78 | 49.54 | 1 | 1 | 10 | 49.78 | 1 | 1 | 10 | 10 | 10 | 0 | 4 | 0 | 1 | 10 | 10 | 0 | 0
1767.15 | 49.78 | 49.61 | 1 | 1 | 10 | 49.78 | 1 | 1 | 10 | 10 | 10 | 0 | 4 | 0 | 1 | 10 | 10 | 0 | 0
1767.2 | 49.82 | 49.61 | 1 | 1 | 10 | 49.82 | 0.81 | 0.81 | 8.1 | 9.05 | 9.05 | 0 | 4 | 0 | 1 | 9.05 | 10 | 0 | 0
1767.25 | 49.82 | 49.64 | 1 | 1 | 10 | 49.82 | 0.81 | 0.81 | 8.1 | 9.05 | 9.05 | 0 | 4 | 0 | 1 | 9.05 | 10 | 0 | 0
1767.3 | 49.86 | 49.64 | 1 | 1 | 10 | 49.86 | 0.43 | 0.43 | 4.3 | 7.15 | 7.15 | 0 | 4 | 0 | 1 | 7.15 | 10 | 0 | 0
1767.35 | 49.86 | 49.64 | 1 | 1 | 10 | 49.86 | 0.43 | 0.43 | 4.3 | 7.15 | 7.15 | 0 | 4 | 0 | 1 | 7.15 | 10 | 0 | 0
1767.4 | 49.84 | 49.64 | 1 | 1 | 10 | 49.86 | 0.43 | 0.43 | 4.3 | 7.15 | 7.15 | 0 | 4 | 0 | 1 | 7.15 | 10 | 0 | 0
1767.45 | 49.84 | 49.69 | 1 | 1 | 10 | 49.86 | 0.43 | 0.43 | 4.3 | 7.15 | 7.15 | 0 | 4 | 0 | 1 | 7.15 | 10 | 0 | 0
1767.5 | 49.91 | 49.69 | 1 | 1 | 10 | 49.91 | 0.044118 | 0.044118 | 0.44118 | 5.2206 | 5.2206 | 0 | 4 | 0 | 1 | 5.2206 | 10 | 0 | 0
1767.55 | 49.91 | 49.74 | 1 | 1 | 10 | 49.91 | 0.044118 | 0.044118 | 0.44118 | 5.2206 | 5.2206 | 0 | 4 | 0 | 1 | 5.2206 | 10 | 0 | 0
1767.6 | 49.97 | 49.74 | 1 | 1 | 10 | 49.97 | 0.0088235 | 0.0088235 | 0.088235 | 5.0441 | 5.0441 | 0 | 4 | 0 | 1 | 5.0441 | 10 | 0 | 0
1767.65 | 49.97 | 49.78 | 1 | 1 | 10 | 49.97 | 0.0088235 | 0.0088235 | 0.088235 | 5.0441 | 5.0441 | 0 | 4 | 0 | 1 | 5.0441 | 10 | 0 | 0
1767.7 | 50.03 | 49.78 | 1 | 1 | 10 | 50.03 | 0 | 0 | 0 | 5 | 5 | 0 | 4 | 0 | 1 | 5 | 10 | 0 | 0
1767.75 | 50.03 | 49.82 | 0.81 | 0.9 | 9 | 50.03 | 0 | 0 | 0 | 4.5 | 4.5 | 0 | 4 | 0 | 1 | 4.5 | 10 | 0 | 0
1767.8 | 50.05 | 49.82 | 0.81 | 0.81 | 8.1 | 50.05 | 0 | 0 | 0 | 4.05 | 4.05 | 0 | 4 | 0 | 1 | 4.05 | 10 | 0 | 0
1767.85 | 50.05 | 49.84 | 0.62 | 0.71 | 7.1 | 50.05 | 0 | 0 | 0 | 3.55 | 3.55 | 0 | 4 | 0 | 1 | 3.55 | 10 | 0 | 0
1767.9 | 50.01 | 49.84 | 0.62 | 0.62 | 6.2 | 50.05 | 0 | 0 | 0 | 3.1 | 3.1 | 0 | 4 | 0 | 1 | 3.1 | 10 | 0 | 0
1767.95 | 50.01 | 49.84 | 0.62 | 0.62 | 6.2 | 50.05 | 0 | 0 | 0 | 3.1 | 3.1 | 0 | 4 | 0 | 1 | 3.1 | 10 | 0 | 0
1768 | 49.95 | 49.84 | 0.62 | 0.62 | 6.2 | 50.05 | 0 | 0 | 0 | 3.1 | 3.1 | 0 | 4 | 0 | 1 | 3.1 | 10 | 0 | 0
1768.05 | 49.95 | 49.91 | 0.044118 | 0.52 | 5.2 | 50.05 | 0 | 0 | 0 | 2.6 | 2.6 | 0 | 4 | 0 | 1 | 2.6 | 10 | 0 | 0
1768.1 | 49.99 | 49.91 | 0.044118 | 0.42 | 4.2 | 50.05 | 0 | 0 | 0 | 2.1 | 2.1 | 0 | 4 | 0 | 1 | 2.1 | 10 | 0 | 0
1768.15 | 49.99 | 49.95 | 0.020588 | 0.32 | 3.2 | 50.05 | 0 | 0 | 0 | 1.6 | 1.6 | 0 | 4 | 0 | 1 | 1.6 | 10 | 0 | 0
1768.2 | 49.92 | 49.92 | 0.038235 | 0.22 | 2.2 | 50.05 | 0 | 0 | 0 | 1.1 | 1.1 | 0 | 4 | 0 | 1 | 1.1 | 10 | 0 | 0
1768.25 | 49.92 | 49.92 | 0.038235 | 0.12 | 1.2 | 50.05 | 0 | 0 | 0 | 0.6 | 0.6 | 0 | 4 | 0 | 1 | 0.6 | 10 | 0 | 0
1768.3 | 49.97 | 49.92 | 0.038235 | 0.038235 | 0.38235 | 50.05 | 0 | 0 | 0 | 0.19118 | 0.19118 | 0 | 4 | 0 | 1 | 0.19118 | 10 | 0 | 0
1768.35 | 49.97 | 49.92 | 0.038235 | 0.038235 | 0.38235 | 50.05 | 0 | 0 | 0 | 0.19118 | 0.19118 | 0 | 4 | 0 | 1 | 0.19118 | 10 | 0 | 0
1768.4 | 50.02 | 49.92 | 0.038235 | 0.038235 | 0.38235 | 50.05 | 0 | 0 | 0 | 0.19118 | 0.19118 | 0 | 4 | 0 | 1 | 0.19118 | 10 | 0 | 0
1768.45 | 50.02 | 49.92 | 0.038235 | 0.038235 | 0.38235 | 50.02 | 0 | 0 | 0 | 0.19118 | 0.19118 | 0 | 4 | 0 | 1 | 0.19118 | 10 | 0 | 0
1768.5 | 50.07 | 49.92 | 0.038235 | 0.038235 | 0.38235 | 50.07 | 0 | 0 | 0 | 0.19118 | 0.19118 | 0 | 4 | 0 | 1 | 0.19118 | 10 | 0 | 0
1768.55 | 50.07 | 49.92 | 0.038235 | 0.038235 | 0.38235 | 50.07 | 0 | 0 | 0 | 0.19118 | 0.19118 | 0 | 4 | 0 | 1 | 0.19118 | 10 | 0 | 0
1768.6 | 50.06 | 49.92 | 0.038235 | 0.038235 | 0.38235 | 50.07 | 0 | 0 | 0 | 0.19118 | 0.19118 | 0 | 4 | 0 | 1 | 0.19118 | 10 | 0 | 0
1768.65 | 50.06 | 49.92 | 0.038235 | 0.038235 | 0.38235 | 50.07 | 0 | 0 | 0 | 0.19118 | 0.19118 | 0 | 4 | 0 | 1 | 0.19118 | 10 | 0 | 0
1768.7 | 50.13 | 49.92 | 0.038235 | 0.038235 | 0.38235 | 50.13 | 0 | 0 | 0 | 0.19118 | 0.19118 | 0 | 4 | 0 | 1 | 0.19118 | 10 | 0 | 0
1768.75 | 50.13 | 49.92 | 0.038235 | 0.038235 | 0.38235 | 50.13 | 0 | 0 | 0 | 0.19118 | 0.19118 | 0 | 4 | 0 | 1 | 0.19118 | 10 | 0 | 0
1768.8 | 50.09 | 49.92 | 0.038235 | 0.038235 | 0.38235 | 50.13 | 0 | 0 | 0 | 0.19118 | 0.19118 | 0 | 4 | 0 | 1 | 0.19118 | 10 | 0 | 0
1768.85 | 50.09 | 49.97 | 0.0088235 | 0.0088235 | 0.088235 | 50.13 | 0 | 0 | 0 | 0.044118 | 0.044118 | 0 | 4 | 0 | 1 | 0.044118 | 10 | 0 | 0
1768.9 | 50.07 | 49.97 | 0.0088235 | 0.0088235 | 0.088235 | 50.13 | 0 | 0 | 0 | 0.044118 | 0.044118 | 0 | 4 | 0 | 1 | 0.044118 | 10 | 0 | 0
1768.95 | 50.07 | 50.02 | 0 | 0 | 0 | 50.13 | 0 | 0 | 0 | 0 | 0 | 0 | 4 | 0 | 1 | 0 | 10 | 0 | 0
1769 | 50.07 | 50.02 | 0 | 0 | 0 | 50.13 | 0 | 0 | 0 | 0 | 0 | 0 | 4 | 0 | 1 | 0 | 10 | 0 | 0
1769.05 | 50.07 | 50.06 | 0 | 0 | 0 | 50.13 | 0 | 0 | 0 | 0 | 0 | 0 | 4 | 0 | 1 | 0 | 10 | 0 | 0
1769.1 | 50.05 | 50.05 | 0 | 0 | 0 | 50.13 | 0 | 0 | 0 | 0 | 0 | 0 | 4 | 0 | 1 | 0 | 10 | 0 | 0
1769.15 | 50.05 | 50.05 | 0 | 0 | 0 | 50.13 | 0 | 0 | 0 | 0 | 0 | 0 | 4 | 0 | 1 | 0 | 10 | 0 | 0
1769.2 | 50.01 | 50.01 | 0 | 0 | 0 | 50.13 | 0 | 0 | 0 | 0 | 0 | 0 | 4 | 0 | 1 | 0 | 10 | 0 | 0
1769.25 | 50.01 | 50.01 | 0 | 0 | 0 | 50.13 | 0 | 0 | 0 | 0 | 0 | 0 | 4 | 0 | 1 | 0 | 10 | 0 | 0
1769.3 | 50.07 | 50.01 | 0 | 0 | 0 | 50.13 | 0 | 0 | 0 | 0 | 0 | 0 | 4 | 0 | 1 | 0 | 10 | 0 | 0
1769.35 | 50.07 | 50.01 | 0 | 0 | 0 | 50.09 | 0 | 0 | 0 | 0 | 0 | 0 | 4 | 0 | 1 | 0 | 10 | 0 | 0
1769.4 | 50.05 | 50.01 | 0 | 0 | 0 | 50.09 | 0 | 0 | 0 | 0 | 0 | 0 | 4 | 0 | 1 | 0 | 10 | 0 | 0
1769.45 | 50.05 | 50.01 | 0 | 0 | 0 | 50.07 | 0 | 0 | 0 | 0 | 0 | 0 | 4 | 0 | 1 | 0 | 10 | 0 | 0
1769.5 | 50.1 | 50.01 | 0 | 0 | 0 | 50.1 | 0 | 0 | 0 | 0 | 0 | 0 | 4 | 0 | 1 | 0 | 10 | 0 | 0
1769.55 | 50.1 | 50.01 | 0 | 0 | 0 | 50.1 | 0 | 0 | 0 | 0 | 0 | 0 | 4 | 0 | 1 | 0 | 10 | 0 | 0
1769.6 | 50.11 | 50.01 | 0 | 0 | 0 | 50.11 | 0 | 0 | 0 | 0 | 0 | 0 | 4 | 0 | 1 | 0 | 10 | 0 | 0
1769.65 | 50.11 | 50.01 | 0 | 0 | 0 | 50.11 | 0 | 0 | 0 | 0 | 0 | 0 | 4 | 0 | 1 | 0 | 10 | 0 | 0
1769.7 | 50.06 | 50.01 | 0 | 0 | 0 | 50.11 | 0 | 0 | 0 | 0 | 0 | 0 | 4 | 0 | 1 | 0 | 10 | 0 | 0
1769.75 | 50.06 | 50.01 | 0 | 0 | 0 | 50.11 | 0 | 0 | 0 | 0 | 0 | 0 | 4 | 0 | 1 | 0 | 10 | 0 | 0
1769.8 | 50.04 | 50.01 | 0 | 0 | 0 | 50.11 | 0 | 0 | 0 | 0 | 0 | 0 | 4 | 0 | 1 | 0 | 10 | 0 | 0
1769.85 | 50.04 | 50.04 | 0 | 0 | 0 | 50.11 | 0 | 0 | 0 | 0 | 0 | 0 | 4 | 0 | 1 | 0 | 10 | 0 | 0
1769.9 | 50.07 | 50.04 | 0 | 0 | 0 | 50.11 | 0 | 0 | 0 | 0 | 0 | 0 | 4 | 0 | 1 | 0 | 10 | 0 | 0
1769.95 | 50.07 | 50.04 | 0 | 0 | 0 | 50.11 | 0 | 0 | 0 | 0 | 0 | 0 | 4 | 0 | 1 | 0 | 10 | 0 | 0
1770 | 50.07 | 50.04 | 0 | 0 | 0 | 50.11 | 0 | 0 | 0 | 0 | 0 | 0 | 4 | 0 | 1 | 0 | 10 | 0 | 0
1770.05 | 50.07 | 50.04 | 0 | 0 | 0 | 50.11 | 0 | 0 | 0 | 0 | 0 | 0 | 4 | 0 | 1 | 0 | 10 | 0 | 0
1770.1 | 50.11 | 50.04 | 0 | 0 | 0 | 50.11 | 0 | 0 | 0 | 0 | 0 | 0 | 4 | 0 | 1 | 0 | 10 | 0 | 0
1770.15 | 50.11 | 50.04 | 0 | 0 | 0 | 50.11 | 0 | 0 | 0 | 0 | 0 | 0 | 4 | 0 | 1 | 0 | 10 | 0 | 0
1770.2 | 50.09 | 50.04 | 0 | 0 | 0 | 50.11 | 0 | 0 | 0 | 0 | 0 | 0 | 4 | 0 | 1 | 0 | 10 | 0 | 0
1770.25 | 50.09 | 50.04 | 0 | 0 | 0 | 50.11 | 0 | 0 | 0 | 0 | 0 | 0 | 4 | 0 | 1 | 0 | 10 | 0 | 0
1770.3 | 50.09 | 50.04 | 0 | 0 | 0 | 50.11 | 0 | 0 | 0 | 0 | 0 | 0 | 4 | 0 | 1 | 0 | 10 | 0 | 0
1770.35 | 50.09 | 50.04 | 0 | 0 | 0 | 50.11 | 0 | 0 | 0 | 0 | 0 | 0 | 4 | 0 | 1 | 0 | 10 | 0 | 0
1770.4 | 50.02 | 50.02 | 0 | 0 | 0 | 50.11 | 0 | 0 | 0 | 0 | 0 | 0 | 4 | 0 | 1 | 0 | 10 | 0 | 0
1770.45 | 50.02 | 50.02 | 0 | 0 | 0 | 50.11 | 0 | 0 | 0 | 0 | 0 | 0 | 4 | 0 | 1 | 0 | 10 | 0 | 0
1770.5 | 50 | 50 | 0 | 0 | 0 | 50.11 | 0 | 0 | 0 | 0 | 0 | 0 | 4 | 0 | 1 | 0 | 10 | 0 | 0
1770.55 | 50 | 50 | 0 | 0 | 0 | 50.11 | 0 | 0 | 0 | 0 | 0 | 0 | 4 | 0 | 1 | 0 | 10 | 0 | 0
1770.6 | 50 | 50 | 0 | 0 | 0 | 50.11 | 0 | 0 | 0 | 0 | 0 | 0 | 4 | 0 | 1 | 0 | 10 | 0 | 0
1770.65 | 50 | 50 | 0 | 0 | 0 | 50.11 | 0 | 0 | 0 | 0 | 0 | 0 | 4 | 0 | 1 | 0 | 10 | 0 | 0
1770.7 | 50.01 | 50 | 0 | 0 | 0 | 50.11 | 0 | 0 | 0 | 0 | 0 | 0 | 4 | 0 | 1 | 0 | 10 | 0 | 0
1770.75 | 50.01 | 50 | 0 | 0 | 0 | 50.09 | 0 | 0 | 0 | 0 | 0 | 0 | 4 | 0 | 1 | 0 | 10 | 0 | 0
1770.8 | 49.97 | 49.97 | 0.0088235 | 0.0088235 | 0.088235 | 50.09 | 0 | 0 | 0 | 0.044118 | 0.044118 | 0 | 4 | 0 | 1 | 0.044118 | 10 | 0 | 0
1770.85 | 49.97 | 49.97 | 0.0088235 | 0.0088235 | 0.088235 | 50.09 | 0 | 0 | 0 | 0.044118 | 0.044118 | 0 | 4 | 0 | 1 | 0.044118 | 10 | 0 | 0
1770.9 | 49.97 | 49.97 | 0.0088235 | 0.0088235 | 0.088235 | 50.09 | 0 | 0 | 0 | 0.044118 | 0.044118 | 0 | 4 | 0 | 1 | 0.044118 | 10 | 0 | 0
1770.95 | 49.97 | 49.97 | 0.0088235 | 0.0088235 | 0.088235 | 50.02 | 0 | 0 | 0 | 0.044118 | 0.044118 | 0 | 4 | 0 | 1 | 0.044118 | 10 | 0 | 0
1771 | 49.93 | 49.93 | 0.032353 | 0.032353 | 0.32353 | 50.02 | 0 | 0 | 0 | 0.16176 | 0.16176 | 0 | 4 | 0 | 1 | 0.16176 | 10 | 0 | 0
1771.05 | 49.93 | 49.93 | 0.032353 | 0.032353 | 0.32353 | 50.01 | 0 | 0 | 0 | 0.16176 | 0.16176 | 0 | 4 | 0 | 1 | 0.16176 | 10 | 0 | 0
1771.1 | 50.01 | 49.93 | 0.032353 | 0.032353 | 0.32353 | 50.01 | 0 | 0 | 0 | 0.16176 | 0.16176 | 0 | 4 | 0 | 1 | 0.16176 | 10 | 0 | 0
1771.15 | 50.01 | 49.93 | 0.032353 | 0.032353 | 0.32353 | 50.01 | 0 | 0 | 0 | 0.16176 | 0.16176 | 0 | 4 | 0 | 1 | 0.16176 | 10 | 0 | 0
1771.2 | 50 | 49.93 | 0.032353 | 0.032353 | 0.32353 | 50.01 | 0 | 0 | 0 | 0.16176 | 0.16176 | 0 | 4 | 0 | 1 | 0.16176 | 10 | 0 | 0
1771.25 | 50 | 49.93 | 0.032353 | 0.032353 | 0.32353 | 50.01 | 0 | 0 | 0 | 0.16176 | 0.16176 | 0 | 4 | 0 | 1 | 0.16176 | 10 | 0 | 0
1771.3 | 50 | 49.93 | 0.032353 | 0.032353 | 0.32353 | 50.01 | 0 | 0 | 0 | 0.16176 | 0.16176 | 0 | 4 | 0 | 1 | 0.16176 | 10 | 0 | 0
1771.35 | 50 | 49.93 | 0.032353 | 0.032353 | 0.32353 | 50.01 | 0 | 0 | 0 | 0.16176 | 0.16176 | 0 | 4 | 0 | 1 | 0.16176 | 10 | 0 | 0
1771.4 | 50 | 49.93 | 0.032353 | 0.032353 | 0.32353 | 50.01 | 0 | 0 | 0 | 0.16176 | 0.16176 | 0 | 4 | 0 | 1 | 0.16176 | 10 | 0 | 0
1771.45 | 50 | 49.93 | 0.032353 | 0.032353 | 0.32353 | 50.01 | 0 | 0 | 0 | 0.16176 | 0.16176 | 0 | 4 | 0 | 1 | 0.16176 | 10 | 0 | 0
1771.5 | 50 | 49.93 | 0.032353 | 0.032353 | 0.32353 | 50.01 | 0 | 0 | 0 | 0.16176 | 0.16176 | 0 | 4 | 0 | 1 | 0.16176 | 10 | 0 | 0
1771.55 | 50 | 49.93 | 0.032353 | 0.032353 | 0.32353 | 50.01 | 0 | 0 | 0 | 0.16176 | 0.16176 | 0 | 4 | 0 | 1 | 0.16176 | 10 | 0 | 0
1771.6 | 50 | 49.93 | 0.032353 | 0.032353 | 0.32353 | 50.01 | 0 | 0 | 0 | 0.16176 | 0.16176 | 0 | 4 | 0 | 1 | 0.16176 | 10 | 0 | 0
1771.65 | 50 | 50 | 0 | 0 | 0 | 50.01 | 0 | 0 | 0 | 0 | 0 | 0 | 4 | 0 | 1 | 0 | 10 | 0 | 0
1771.7 | 49.5 | 49.5 | 1 | 1 | 10 | 50.01 | 0 | 0 | 0 | 5 | 5 | 0 | 4 | 0 | 1 | 5 | 10 | 0 | 0
1771.75 | 49.5 | 49.5 | 1 | 1 | 10 | 50 | 0 | 0 | 0 | 5 | 5 | 0 | 4 | 0 | 1 | 5 | 10 | 0 | 0
1771.8 | 49.5 | 49.5 | 1 | 1 | 10 | 50 | 0 | 0 | 0 | 5 | 5 | 0 | 4 | 0 | 1 | 5 | 10 | 0 | 0
1771.85 | 49.5 | 49.5 | 1 | 1 | 10 | 50 | 0 | 0 | 0 | 5 | 5 | 0 | 4 | 0 | 1 | 5 | 10 | 0 | 0
1771.9 | 49.5 | 49.5 | 1 | 1 | 10 | 50 | 0 | 0 | 0 | 5 | 5 | 0 | 4 | 0 | 1 | 5 | 10 | 0 | 0
1771.95 | 49.5 | 49.5 | 1 | 1 | 10 | 50 | 0 | 0 | 0 | 5 | 5 | 0 | 4 | 0 | 1 | 5 | 10 | 0 | 0
1772 | 49.5 | 49.5 | 1 | 1 | 10 | 50 | 0 | 0 | 0 | 5 | 5 | 0 | 4 | 0 | 1 | 5 | 10 | 0 | 0
1772.05 | 49.5 | 49.5 | 1 | 1 | 10 | 50 | 0 | 0 | 0 | 5 | 5 | 0 | 4 | 0 | 1 | 5 | 10 | 0 | 0
1772.1 | 49.5 | 49.5 | 1 | 1 | 10 | 50 | 0 | 0 | 0 | 5 | 5 | 0 | 4 | 0 | 1 | 5 | 10 | 0 | 0
1772.15 | 49.5 | 49.5 | 1 | 1 | 10 | 50 | 0 | 0 | 0 | 5 | 5 | 0 | 4 | 0 | 1 | 5 | 10 | 0 | 0
1772.2 | 49.5 | 49.5 | 1 | 1 | 10 | 50 | 0 | 0 | 0 | 5 | 5 | 0 | 4 | 0 | 1 | 5 | 10 | 0 | 0
1772.25 | 49.5 | 49.5 | 1 | 1 | 10 | 49.5 | 1 | 0.1 | 1 | 5.5 | 5.5 | 0 | 4 | 0 | 1 | 5.5 | 10 | 0 | 0
1772.3 | 49.5 | 49.5 | 1 | 1 | 10 | 49.5 | 1 | 0.2 | 2 | 6 | 6 | 0 | 4 | 0 | 1 | 6 | 10 | 0 | 0
1772.35 | 49.5 | 49.5 | 1 | 1 | 10 | 49.5 | 1 | 0.3 | 3 | 6.5 | 6.5 | 0 | 4 | 0 | 1 | 6.5 | 10 | 0 | 0
1772.4 | 49.5 | 49.5 | 1 | 1 | 10 | 49.5 | 1 | 0.4 | 4 | 7 | 7 | 0 | 4 | 0 | 1 | 7 | 10 | 0 | 0
1772.45 | 49.5 | 49.5 | 1 | 1 | 10 | 49.5 | 1 | 0.5 | 5 | 7.5 | 7.5 | 0 | 4 | 0 | 1 | 7.5 | 10 | 0 | 0
1772.5 | 49.5 | 49.5 | 1 | 1 | 10 | 49.5 | 1 | 0.6 | 6 | 8 | 8 | 0 | 4 | 0 | 1 | 8 | 10 | 0 | 0
1772.55 | 49.5 | 49.5 | 1 | 1 | 10 | 49.5 | 1 | 0.7 | 7 | 8.5 | 8.5 | 0 | 4 | 0 | 1 | 8.5 | 10 | 0 | 0
1772.6 | 49.5 | 49.5 | 1 | 1 | 10 | 49.5 | 1 | 0.8 | 8 | 9 | 9 | 0 | 4 | 0 | 1 | 9 | 10 | 0 | 0
1772.65 | 49.5 | 49.5 | 1 | 1 | 10 | 49.5 | 1 | 0.9 | 9 | 9.5 | 9.5 | 0 | 4 | 0 | 1 | 9.5 | 10 | 0 | 0
1772.7 | 49.5 | 49.5 | 1 | 1 | 10 | 49.5 | 1 | 1 | 10 | 10 | 10 | 0 | 4 | 0 | 1 | 10 | 10 | 0 | 0
1772.75 | 49.5 | 49.5 | 1 | 1 | 10 | 49.5 | 1 | 1 | 10 | 10 | 10 | 0 | 4 | 0 | 1 | 10 | 10 | 0 | 0
1772.8 | 49.5 | 49.5 | 1 | 1 | 10 | 49.5 | 1 | 1 | 10 | 10 | 10 | 0 | 4 | 0 | 1 | 10 | 10 | 0 | 0
1772.85 | 49.5 | 49.5 | 1 | 1 | 10 | 49.5 | 1 | 1 | 10 | 10 | 10 | 0 | 4 | 0 | 1 | 10 | 10 | 0 | 0
1772.9 | 49.5 | 49.5 | 1 | 1 | 10 | 49.5 | 1 | 1 | 10 | 10 | 10 | 0 | 4 | 0 | 1 | 10 | 10 | 0 | 0
1772.95 | 49.5 | 49.5 | 1 | 1 | 10 | 49.5 | 1 | 1 | 10 | 10 | 10 | 0 | 4 | 0 | 1 | 10 | 10 | 0 | 0
1773 | 49.5 | 49.5 | 1 | 1 | 10 | 49.5 | 1 | 1 | 10 | 10 | 10 | 0 | 4 | 0 | 1 | 10 | 10 | 0 | 0
1773.05 | 49.5 | 49.5 | 1 | 1 | 10 | 49.5 | 1 | 1 | 10 | 10 | 10 | 0 | 4 | 0 | 1 | 10 | 10 | 0 | 0
1773.1 | 49.5 | 49.5 | 1 | 1 | 10 | 49.5 | 1 | 1 | 10 | 10 | 10 | 0 | 4 | 0 | 1 | 10 | 10 | 0 | 0
1773.15 | 49.5 | 49.5 | 1 | 1 | 10 | 49.5 | 1 | 1 | 10 | 10 | 10 | 0 | 4 | 0 | 1 | 10 | 10 | 0 | 0
1773.2 | 49.5 | 49.5 | 1 | 1 | 10 | 49.5 | 1 | 1 | 10 | 10 | 10 | 0 | 4 | 0 | 1 | 10 | 10 | 0 | 0
1773.25 | 49.5 | 49.5 | 1 | 1 | 10 | 49.5 | 1 | 1 | 10 | 10 | 10 | 0 | 4 | 0 | 1 | 10 | 10 | 0 | 0
1773.3 | 49.5 | 49.5 | 1 | 1 | 10 | 49.5 | 1 | 1 | 10 | 10 | 10 | 0 | 4 | 0 | 1 | 10 | 10 | 0 | 0
1773.35 | 49.5 | 49.5 | 1 | 1 | 10 | 49.5 | 1 | 1 | 10 | 10 | 10 | 0 | 4 | 0 | 1 | 10 | 10 | 0 | 0
1773.4 | 49.5 | 49.5 | 1 | 1 | 10 | 49.5 | 1 | 1 | 10 | 10 | 10 | 0 | 4 | 0 | 1 | 10 | 10 | 0 | 0
1773.45 | 49.5 | 49.5 | 1 | 1 | 10 | 49.5 | 1 | 1 | 10 | 10 | 10 | 0 | 4 | 0 | 1 | 10 | 10 | 0 | 0
1773.5 | 49.5 | 49.5 | 1 | 1 | 10 | 49.5 | 1 | 1 | 10 | 10 | 10 | 0 | 4 | 0 | 1 | 10 | 10 | 0 | 0
1773.55 | 49.5 | 49.5 | 1 | 1 | 10 | 49.5 | 1 | 1 | 10 | 10 | 10 | 0 | 4 | 0 | 1 | 10 | 10 | 0 | 0
1773.6 | 49.5 | 49.5 | 1 | 1 | 10 | 49.5 | 1 | 1 | 10 | 10 | 10 | 0 | 4 | 0 | 1 | 10 | 10 | 0 | 0
1773.65 | 49.5 | 49.5 | 1 | 1 | 10 | 49.5 | 1 | 1 | 10 | 10 | 10 | 0 | 4 | 0 | 1 | 10 | 10 | 0 | 0
1773.7 | 50.5 | 49.5 | 1 | 1 | 10 | 50.5 | 0 | 0 | 0 | 5 | 5 | 0 | 4 | 0 | 1 | 5 | 10 | 0 | 0
1773.75 | 50.5 | 49.5 | 1 | 1 | 10 | 50.5 | 0 | 0 | 0 | 5 | 5 | 0 | 4 | 0 | 1 | 5 | 10 | 0 | 0
1773.8 | 50.5 | 49.5 | 1 | 1 | 10 | 50.5 | 0 | 0 | 0 | 5 | 5 | 0 | 4 | 0 | 1 | 5 | 10 | 0 | 0
1773.85 | 50.5 | 49.5 | 1 | 1 | 10 | 50.5 | 0 | 0 | 0 | 5 | 5 | 0 | 4 | 0 | 1 | 5 | 10 | 0 | 0
1773.9 | 50.5 | 49.5 | 1 | 1 | 10 | 50.5 | 0 | 0 | 0 | 5 | 5 | 0 | 4 | 0 | 1 | 5 | 10 | 0 | 0
1773.95 | 50.5 | 49.5 | 1 | 1 | 10 | 50.5 | 0 | 0 | 0 | 5 | 5 | 0 | 4 | 0 | 1 | 5 | 10 | 0 | 0
1774 | 50.5 | 49.5 | 1 | 1 | 10 | 50.5 | 0 | 0 | 0 | 5 | 5 | 0 | 4 | 0 | 1 | 5 | 10 | 0 | 0
1774.05 | 50.5 | 49.5 | 1 | 1 | 10 | 50.5 | 0 | 0 | 0 | 5 | 5 | 0 | 4 | 0 | 1 | 5 | 10 | 0 | 0
1774.1 | 50.5 | 49.5 | 1 | 1 | 10 | 50.5 | 0 | 0 | 0 | 5 | 5 | 0 | 4 | 0 | 1 | 5 | 10 | 0 | 0
1774.15 | 50.5 | 49.5 | 1 | 1 | 10 | 50.5 | 0 | 0 | 0 | 5 | 5 | 0 | 4 | 0 | 1 | 5 | 10 | 0 | 0
1774.2 | 50.5 | 49.5 | 1 | 1 | 10 | 50.5 | 0 | 0 | 0 | 5 | 5 | 0 | 4 | 0 | 1 | 5 | 10 | 0 | 0
1774.25 | 50.5 | 50.5 | 0 | 0.9 | 9 | 50.5 | 0 | 0 | 0 | 4.5 | 4.5 | 0 | 4 | 0 | 1 | 4.5 | 10 | 0 | 0
1774.3 | 50.5 | 50.5 | 0 | 0.8 | 8 | 50.5 | 0 | 0 | 0 | 4 | 4 | 0 | 4 | 0 | 1 | 4 | 10 | 0 | 0
1774.35 | 50.5 | 50.5 | 0 | 0.7 | 7 | 50.5 | 0 | 0 | 0 | 3.5 | 3.5 | 0 | 4 | 0 | 1 | 3.5 | 10 | 0 | 0
1774.4 | 50.5 | 50.5 | 0 | 0.6 | 6 | 50.5 | 0 | 0 | 0 | 3 | 3 | 0 | 4 | 0 | 1 | 3 | 10 | 0 | 0
1774.45 | 50.5 | 50.5 | 0 | 0.5 | 5 | 50.5 | 0 | 0 | 0 | 2.5 | 2.5 | 0 | 4 | 0 | 1 | 2.5 | 10 | 0 | 0
1774.5 | 50.5 | 50.5 | 0 | 0.4 | 4 | 50.5 | 0 | 0 | 0 | 2 | 2 | 0 | 4 | 0 | 1 | 2 | 10 | 0 | 0
1774.55 | 50.5 | 50.5 | 0 | 0.3 | 3 | 50.5 | 0 | 0 | 0 | 1.5 | 1.5 | 0 | 4 | 0 | 1 | 1.5 | 10 | 0 | 0
1774.6 | 50.5 | 50.5 | 0 | 0.2 | 2 | 50.5 | 0 | 0 | 0 | 1 | 1 | 0 | 4 | 0 | 1 | 1 | 10 | 0 | 0
1774.65 | 50.5 | 50.5 | 0 | 0.1 | 1 | 50.5 | 0 | 0 | 0 | 0.5 | 0.5 | 0 | 4 | 0 | 1 | 0.5 | 10 | 0 | 0
1774.7 | 50.5 | 50.5 | 0 | 1.3878e-16 | 1.3878e-15 | 50.5 | 0 | 0 | 0 | 6.9389e-16 | 6.9389e-16 | 0 | 4 | 0 | 1 | 6.9389e-16 | 10 | 0 | 0
1774.75 | 50.5 | 50.5 | 0 | 0 | 0 | 50.5 | 0 | 0 | 0 | 0 | 0 | 0 | 4 | 0 | 1 | 0 | 10 | 0 | 0
1774.8 | 50.5 | 50.5 | 0 | 0 | 0 | 50.5 | 0 | 0 | 0 | 0 | 0 | 0 | 4 | 0 | 1 | 0 | 10 | 0 | 0
1774.85 | 50.5 | 50.5 | 0 | 0 | 0 | 50.5 | 0 | 0 | 0 | 0 | 0 | 0 | 4 | 0 | 1 | 0 | 10 | 0 | 0
1774.9 | 50.5 | 50.5 | 0 | 0 | 0 | 50.5 | 0 | 0 | 0 | 0 | 0 | 0 | 4 | 0 | 1 | 0 | 10 | 0 | 0
1774.95 | 50.5 | 50.5 | 0 | 0 | 0 | 50.5 | 0 | 0 | 0 | 0 | 0 | 0 | 4 | 0 | 1 | 0 | 10 | 0 | 0
1775 | 50.5 | 50.5 | 0 | 0 | 0 | 50.5 | 0 | 0 | 0 | 0 | 0 | 0 | 4 | 0 | 1 | 0 | 10 | 0 | 0
1775.05 | 50.5 | 50.5 | 0 | 0 | 0 | 50.5 | 0 | 0 | 0 | 0 | 0 | 0 | 4 | 0 | 1 | 0 | 10 | 0 | 0
1775.1 | 50.5 | 50.5 | 0 | 0 | 0 | 50.5 | 0 | 0 | 0 | 0 | 0 | 0 | 4 | 0 | 1 | 0 | 10 | 0 | 0
1775.15 | 50.5 | 50.5 | 0 | 0 | 0 | 50.5 | 0 | 0 | 0 | 0 | 0 | 0 | 4 | 0 | 1 | 0 | 10 | 0 | 0
1775.2 | 50.5 | 50.5 | 0 | 0 | 0 | 50.5 | 0 | 0 | 0 | 0 | 0 | 0 | 4 | 0 | 1 | 0 | 10 | 0 | 0
1775.25 | 50.5 | 50.5 | 0 | 0 | 0 | 50.5 | 0 | 0 | 0 | 0 | 0 | 0 | 4 | 0 | 1 | 0 | 10 | 0 | 0
1775.3 | 50.5 | 50.5 | 0 | 0 | 0 | 50.5 | 0 | 0 | 0 | 0 | 0 | 0 | 4 | 0 | 1 | 0 | 10 | 0 | 0
1775.35 | 50.5 | 50.5 | 0 | 0 | 0 | 50.5 | 0 | 0 | 0 | 0 | 0 | 0 | 4 | 0 | 1 | 0 | 10 | 0 | 0
1775.4 | 50.5 | 50.5 | 0 | 0 | 0 | 50.5 | 0 | 0 | 0 | 0 | 0 | 0 | 4 | 0 | 1 | 0 | 10 | 0 | 0
1775.45 | 50.5 | 50.5 | 0 | 0 | 0 | 50.5 | 0 | 0 | 0 | 0 | 0 | 0 | 4 | 0 | 1 | 0 | 10 | 0 | 0
1775.5 | 50.5 | 50.5 | 0 | 0 | 0 | 50.5 | 0 | 0 | 0 | 0 | 0 | 0 | 4 | 0 | 1 | 0 | 10 | 0 | 0
1775.55 | 50.5 | 50.5 | 0 | 0 | 0 | 50.5 | 0 | 0 | 0 | 0 | 0 | 0 | 4 | 0 | 1 | 0 | 10 | 0 | 0
1775.6 | 50.5 | 50.5 | 0 | 0 | 0 | 50.5 | 0 | 0 | 0 | 0 | 0 | 0 | 4 | 0 | 1 | 0 | 10 | 0 | 0
1775.65 | 50.5 | 50.5 | 0 | 0 | 0 | 50.5 | 0 | 0 | 0 | 0 | 0 | 0 | 4 | 0 | 1 | 0 | 10 | 0 | 0
1775.7 | 50.5 | 50.5 | 0 | 0 | 0 | 50.5 | 0 | 0 | 0 | 0 | 0 | 0 | 4 | 0 | 1 | 0 | 10 | 0 | 0
1775.75 | 50.47 | 50.47 | 0 | 0 | 0 | 50.5 | 0 | 0 | 0 | 0 | 0 | 0 | 4 | 0 | 1 | 0 | 10 | 0 | 0
1775.8 | 50.45 | 50.45 | 0 | 0 | 0 | 50.5 | 0 | 0 | 0 | 0 | 0 | 0 | 4 | 0 | 1 | 0 | 10 | 0 | 0
1775.85 | 50.42 | 50.42 | 0 | 0 | 0 | 50.5 | 0 | 0 | 0 | 0 | 0 | 0 | 4 | 0 | 1 | 0 | 10 | 0 | 0
1775.9 | 50.4 | 50.4 | 0 | 0 | 0 | 50.5 | 0 | 0 | 0 | 0 | 0 | 0 | 4 | 0 | 1 | 0 | 10 | 0 | 0
1775.95 | 50.37 | 50.37 | 0 | 0 | 0 | 50.5 | 0 | 0 | 0 | 0 | 0 | 0 | 4 | 0 | 1 | 0 | 10 | 0 | 0
1776 | 50.35 | 50.35 | 0 | 0 | 0 | 50.5 | 0 | 0 | 0 | 0 | 0 | 0 | 4 | 0 | 1 | 0 | 10 | 0 | 0
1776.05 | 50.32 | 50.32 | 0 | 0 | 0 | 50.5 | 0 | 0 | 0 | 0 | 0 | 0 | 4 | 0 | 1 | 0 | 10 | 0 | 0
1776.1 | 50.29 | 50.29 | 0 | 0 | 0 | 50.5 | 0 | 0 | 0 | 0 | 0 | 0 | 4 | 0 | 1 | 0 | 10 | 0 | 0
1776.15 | 50.27 | 50.27 | 0 | 0 | 0 | 50.5 | 0 | 0 | 0 | 0 | 0 | 0 | 4 | 0 | 1 | 0 | 10 | 0 | 0
1776.2 | 50.24 | 50.24 | 0 | 0 | 0 | 50.5 | 0 | 0 | 0 | 0 | 0 | 0 | 4 | 0 | 1 | 0 | 10 | 0 | 0
1776.25 | 50.22 | 50.22 | 0 | 0 | 0 | 50.5 | 0 | 0 | 0 | 0 | 0 | 0 | 4 | 0 | 1 | 0 | 10 | 0 | 0
1776.3 | 50.19 | 50.19 | 0 | 0 | 0 | 50.47 | 0 | 0 | 0 | 0 | 0 | 0 | 4 | 0 | 1 | 0 | 10 | 0 | 0
1776.35 | 50.17 | 50.17 | 0 | 0 | 0 | 50.45 | 0 | 0 | 0 | 0 | 0 | 0 | 4 | 0 | 1 | 0 | 10 | 0 | 0
1776.4 | 50.14 | 50.14 | 0 | 0 | 0 | 50.42 | 0 | 0 | 0 | 0 | 0 | 0 | 4 | 0 | 1 | 0 | 10 | 0 | 0
1776.45 | 50.12 | 50.12 | 0 | 0 | 0 | 50.4 | 0 | 0 | 0 | 0 | 0 | 0 | 4 | 0 | 1 | 0 | 10 | 0 | 0
1776.5 | 50.09 | 50.09 | 0 | 0 | 0 | 50.37 | 0 | 0 | 0 | 0 | 0 | 0 | 4 | 0 | 1 | 0 | 10 | 0 | 0
1776.55 | 50.06 | 50.06 | 0 | 0 | 0 | 50.35 | 0 | 0 | 0 | 0 | 0 | 0 | 4 | 0 | 1 | 0 | 10 | 0 | 0
1776.6 | 50.04 | 50.04 | 0 | 0 | 0 | 50.32 | 0 | 0 | 0 | 0 | 0 | 0 | 4 | 0 | 1 | 0 | 10 | 0 | 0
1776.65 | 50.01 | 50.01 | 0 | 0 | 0 | 50.29 | 0 | 0 | 0 | 0 | 0 | 0 | 4 | 0 | 1 | 0 | 10 | 0 | 0
1776.7 | 49.99 | 49.99 | 0 | 0 | 0 | 50.27 | 0 | 0 | 0 | 0 | 0 | 0 | 4 | 0 | 1 | 0 | 10 | 0 | 0
1776.75 | 49.96 | 49.96 | 0.014706 | 0.014706 | 0.14706 | 50.24 | 0 | 0 | 0 | 0.073529 | 0.073529 | 0 | 4 | 0 | 1 | 0.073529 | 10 | 0 | 0
1776.8 | 49.94 | 49.94 | 0.026471 | 0.026471 | 0.26471 | 50.22 | 0 | 0 | 0 | 0.13235 | 0.13235 | 0 | 4 | 0 | 1 | 0.13235 | 10 | 0 | 0
1776.85 | 49.91 | 49.91 | 0.044118 | 0.044118 | 0.44118 | 50.19 | 0 | 0 | 0 | 0.22059 | 0.22059 | 0 | 4 | 0 | 1 | 0.22059 | 10 | 0 | 0
1776.9 | 49.88 | 49.88 | 0.24 | 0.24 | 2.4 | 50.17 | 0 | 0 | 0 | 1.2 | 1.2 | 0 | 4 | 0 | 1 | 1.2 | 10 | 0 | 0
1776.95 | 49.86 | 49.86 | 0.43 | 0.43 | 4.3 | 50.14 | 0 | 0 | 0 | 2.15 | 2.15 | 0 | 4 | 0 | 1 | 2.15 | 10 | 0 | 0
1777 | 49.83 | 49.83 | 0.715 | 0.715 | 7.15 | 50.12 | 0 | 0 | 0 | 3.575 | 3.575 | 0 | 4 | 0 | 1 | 3.575 | 10 | 0 | 0
1777.05 | 49.81 | 49.81 | 0.905 | 0.905 | 9.05 | 50.09 | 0 | 0 | 0 | 4.525 | 4.525 | 0 | 4 | 0 | 1 | 4.525 | 10 | 0 | 0
1777.1 | 49.78 | 49.78 | 1 | 1 | 10 | 50.06 | 0 | 0 | 0 | 5 | 5 | 0 | 4 | 0 | 1 | 5 | 10 | 0 | 0
1777.15 | 49.76 | 49.76 | 1 | 1 | 10 | 50.04 | 0 | 0 | 0 | 5 | 5 | 0 | 4 | 0 | 1 | 5 | 10 | 0 | 0
1777.2 | 49.73 | 49.73 | 1 | 1 | 10 | 50.01 | 0 | 0 | 0 | 5 | 5 | 0 | 4 | 0 | 1 | 5 | 10 | 0 | 0
1777.25 | 49.71 | 49.71 | 1 | 1 | 10 | 49.99 | 0 | 0 | 0 | 5 | 5 | 0 | 4 | 0 | 1 | 5 | 10 | 0 | 0
1777.3 | 49.68 | 49.68 | 1 | 1 | 10 | 49.96 | 0.014706 | 0.014706 | 0.14706 | 5.0735 | 5.0735 | 0 | 4 | 0 | 1 | 5.0735 | 10 | 0 | 0
1777.35 | 49.65 | 49.65 | 1 | 1 | 10 | 49.94 | 0.026471 | 0.026471 | 0.26471 | 5.1324 | 5.1324 | 0 | 4 | 0 | 1 | 5.1324 | 10 | 0 | 0
1777.4 | 49.63 | 49.63 | 1 | 1 | 10 | 49.91 | 0.044118 | 0.044118 | 0.44118 | 5.2206 | 5.2206 | 0 | 4 | 0 | 1 | 5.2206 | 10 | 0 | 0
1777.45 | 49.6 | 49.6 | 1 | 1 | 10 | 49.88 | 0.24 | 0.14412 | 1.4412 | 5.7206 | 5.7206 | 0 | 4 | 0 | 1 | 5.7206 | 10 | 0 | 0
1777.5 | 49.58 | 49.58 | 1 | 1 | 10 | 49.86 | 0.43 | 0.24412 | 2.4412 | 6.2206 | 6.2206 | 0 | 4 | 0 | 1 | 6.2206 | 10 | 0 | 0
1777.55 | 49.55 | 49.55 | 1 | 1 | 10 | 49.83 | 0.715 | 0.34412 | 3.4412 | 6.7206 | 6.7206 | 0 | 4 | 0 | 1 | 6.7206 | 10 | 0 | 0
1777.6 | 49.53 | 49.53 | 1 | 1 | 10 | 49.81 | 0.905 | 0.44412 | 4.4412 | 7.2206 | 7.2206 | 0 | 4 | 0 | 1 | 7.2206 | 10 | 0 | 0
1777.65 | 49.5 | 49.5 | 1 | 1 | 10 | 49.78 | 1 | 0.54412 | 5.4412 | 7.7206 | 7.7206 | 0 | 4 | 0 | 1 | 7.7206 | 10 | 0 | 0
1777.7 | 49.5 | 49.5 | 1 | 1 | 10 | 49.76 | 1 | 0.64412 | 6.4412 | 8.2206 | 8.2206 | 0 | 4 | 0 | 1 | 8.2206 | 10 | 0 | 0
1777.75 | 49.53 | 49.5 | 1 | 1 | 10 | 49.73 | 1 | 0.74412 | 7.4412 | 8.7206 | 8.7206 | 0 | 4 | 0 | 1 | 8.7206 | 10 | 0 | 0
1777.8 | 49.55 | 49.5 | 1 | 1 | 10 | 49.71 | 1 | 0.84412 | 8.4412 | 9.2206 | 9.2206 | 0 | 4 | 0 | 1 | 9.2206 | 10 | 0 | 0
1777.85 | 49.58 | 49.5 | 1 | 1 | 10 | 49.68 | 1 | 0.94412 | 9.4412 | 9.7206 | 9.7206 | 0 | 4 | 0 | 1 | 9.7206 | 10 | 0 | 0
1777.9 | 49.6 | 49.5 | 1 | 1 | 10 | 49.65 | 1 | 1 | 10 | 10 | 10 | 0 | 4 | 0 | 1 | 10 | 10 | 0 | 0
1777.95 | 49.63 | 49.5 | 1 | 1 | 10 | 49.63 | 1 | 1 | 10 | 10 | 10 | 0 | 4 | 0 | 1 | 10 | 10 | 0 | 0
1778 | 49.65 | 49.5 | 1 | 1 | 10 | 49.65 | 1 | 1 | 10 | 10 | 10 | 0 | 4 | 0 | 1 | 10 | 10 | 0 | 0
1778.05 | 49.68 | 49.5 | 1 | 1 | 10 | 49.68 | 1 | 1 | 10 | 10 | 10 | 0 | 4 | 0 | 1 | 10 | 10 | 0 | 0
1778.1 | 49.71 | 49.5 | 1 | 1 | 10 | 49.71 | 1 | 1 | 10 | 10 | 10 | 0 | 4 | 0 | 1 | 10 | 10 | 0 | 0
1778.15 | 49.73 | 49.5 | 1 | 1 | 10 | 49.73 | 1 | 1 | 10 | 10 | 10 | 0 | 4 | 0 | 1 | 10 | 10 | 0 | 0
1778.2 | 49.76 | 49.5 | 1 | 1 | 10 | 49.76 | 1 | 1 | 10 | 10 | 10 | 0 | 4 | 0 | 1 | 10 | 10 | 0 | 0
1778.25 | 49.78 | 49.5 | 1 | 1 | 10 | 49.78 | 1 | 1 | 10 | 10 | 10 | 0 | 4 | 0 | 1 | 10 | 10 | 0 | 0
1778.3 | 49.81 | 49.53 | 1 | 1 | 10 | 49.81 | 0.905 | 0.905 | 9.05 | 9.525 | 9.525 | 0 | 4 | 0 | 1 | 9.525 | 10 | 0 | 0
1778.35 | 49.83 | 49.55 | 1 | 1 | 10 | 49.83 | 0.715 | 0.715 | 7.15 | 8.575 | 8.575 | 0 | 4 | 0 | 1 | 8.575 | 10 | 0 | 0
1778.4 | 49.86 | 49.58 | 1 | 1 | 10 | 49.86 | 0.43 | 0.43 | 4.3 | 7.15 | 7.15 | 0 | 4 | 0 | 1 | 7.15 | 10 | 0 | 0
1778.45 | 49.88 | 49.6 | 1 | 1 | 10 | 49.88 | 0.24 | 0.24 | 2.4 | 6.2 | 6.2 | 0 | 4 | 0 | 1 | 6.2 | 10 | 0 | 0
1778.5 | 49.91 | 49.63 | 1 | 1 | 10 | 49.91 | 0.044118 | 0.044118 | 0.44118 | 5.2206 | 5.2206 | 0 | 4 | 0 | 1 | 5.2206 | 10 | 0 | 0
1778.55 | 49.94 | 49.65 | 1 | 1 | 10 | 49.94 | 0.026471 | 0.026471 | 0.26471 | 5.1324 | 5.1324 | 0 | 4 | 0 | 1 | 5.1324 | 10 | 0 | 0
1778.6 | 49.96 | 49.68 | 1 | 1 | 10 | 49.96 | 0.014706 | 0.014706 | 0.14706 | 5.0735 | 5.0735 | 0 | 4 | 0 | 1 | 5.0735 | 10 | 0 | 0
1778.65 | 49.99 | 49.71 | 1 | 1 | 10 | 49.99 | 0 | 0 | 0 | 5 | 5 | 0 | 4 | 0 | 1 | 5 | 10 | 0 | 0
1778.7 | 50.01 | 49.73 | 1 | 1 | 10 | 50.01 | 0 | 0 | 0 | 5 | 5 | 0 | 4 | 0 | 1 | 5 | 10 | 0 | 0
1778.75 | 50.04 | 49.76 | 1 | 1 | 10 | 50.04 | 0 | 0 | 0 | 5 | 5 | 0 | 4 | 0 | 1 | 5 | 10 | 0 | 0
1778.8 | 50.06 | 49.78 | 1 | 1 | 10 | 50.06 | 0 | 0 | 0 | 5 | 5 | 0 | 4 | 0 | 1 | 5 | 10 | 0 | 0
1778.85 | 50.09 | 49.81 | 0.905 | 0.905 | 9.05 | 50.09 | 0 | 0 | 0 | 4.525 | 4.525 | 0 | 4 | 0 | 1 | 4.525 | 10 | 0 | 0
1778.9 | 50.12 | 49.83 | 0.715 | 0.805 | 8.05 | 50.12 | 0 | 0 | 0 | 4.025 | 4.025 | 0 | 4 | 0 | 1 | 4.025 | 10 | 0 | 0
1778.95 | 50.14 | 49.86 | 0.43 | 0.705 | 7.05 | 50.14 | 0 | 0 | 0 | 3.525 | 3.525 | 0 | 4 | 0 | 1 | 3.525 | 10 | 0 | 0
1779 | 50.17 | 49.88 | 0.24 | 0.605 | 6.05 | 50.17 | 0 | 0 | 0 | 3.025 | 3.025 | 0 | 4 | 0 | 1 | 3.025 | 10 | 0 | 0
1779.05 | 50.19 | 49.91 | 0.044118 | 0.505 | 5.05 | 50.19 | 0 | 0 | 0 | 2.525 | 2.525 | 0 | 4 | 0 | 1 | 2.525 | 10 | 0 | 0
1779.1 | 50.22 | 49.94 | 0.026471 | 0.405 | 4.05 | 50.22 | 0 | 0 | 0 | 2.025 | 2.025 | 0 | 4 | 0 | 1 | 2.025 | 10 | 0 | 0
1779.15 | 50.24 | 49.96 | 0.014706 | 0.305 | 3.05 | 50.24 | 0 | 0 | 0 | 1.525 | 1.525 | 0 | 4 | 0 | 1 | 1.525 | 10 | 0 | 0
1779.2 | 50.27 | 49.99 | 0 | 0.205 | 2.05 | 50.27 | 0 | 0 | 0 | 1.025 | 1.025 | 0 | 4 | 0 | 1 | 1.025 | 10 | 0 | 0
1779.25 | 50.29 | 50.01 | 0 | 0.105 | 1.05 | 50.29 | 0 | 0 | 0 | 0.525 | 0.525 | 0 | 4 | 0 | 1 | 0.525 | 10 | 0 | 0
1779.3 | 50.32 | 50.04 | 0 | 0.005 | 0.05 | 50.32 | 0 | 0 | 0 | 0.025 | 0.025 | 0 | 4 | 0 | 1 | 0.025 | 10 | 0 | 0
1779.35 | 50.35 | 50.06 | 0 | 0 | 0 | 50.35 | 0 | 0 | 0 | 0 | 0 | 0 | 4 | 0 | 1 | 0 | 10 | 0 | 0
1779.4 | 50.37 | 50.09 | 0 | 0 | 0 | 50.37 | 0 | 0 | 0 | 0 | 0 | 0 | 4 | 0 | 1 | 0 | 10 | 0 | 0
1779.45 | 50.4 | 50.12 | 0 | 0 | 0 | 50.4 | 0 | 0 | 0 | 0 | 0 | 0 | 4 | 0 | 1 | 0 | 10 | 0 | 0
1779.5 | 50.42 | 50.14 | 0 | 0 | 0 | 50.42 | 0 | 0 | 0 | 0 | 0 | 0 | 4 | 0 | 1 | 0 | 10 | 0 | 0
1779.55 | 50.45 | 50.17 | 0 | 0 | 0 | 50.45 | 0 | 0 | 0 | 0 | 0 | 0 | 4 | 0 | 1 | 0 | 10 | 0 | 0
1779.6 | 50.47 | 50.19 | 0 | 0 | 0 | 50.47 | 0 | 0 | 0 | 0 | 0 | 0 | 4 | 0 | 1 | 0 | 10 | 0 | 0
1779.65 | 50.5 | 50.22 | 0 | 0 | 0 | 50.5 | 0 | 0 | 0 | 0 | 0 | 0 | 4 | 0 | 1 | 0 | 10 | 0 | 0
1779.7 | 50.5 | 50.24 | 0 | 0 | 0 | 50.5 | 0 | 0 | 0 | 0 | 0 | 0 | 4 | 0 | 1 | 0 | 10 | 0 | 0
1779.75 | 50.47 | 50.27 | 0 | 0 | 0 | 50.5 | 0 | 0 | 0 | 0 | 0 | 0 | 4 | 0 | 1 | 0 | 10 | 0 | 0
1779.8 | 50.45 | 50.29 | 0 | 0 | 0 | 50.5 | 0 | 0 | 0 | 0 | 0 | 0 | 4 | 0 | 1 | 0 | 10 | 0 | 0
1779.85 | 50.42 | 50.32 | 0 | 0 | 0 | 50.5 | 0 | 0 | 0 | 0 | 0 | 0 | 4 | 0 | 1 | 0 | 10 | 0 | 0
1779.9 | 50.39 | 50.35 | 0 | 0 | 0 | 50.5 | 0 | 0 | 0 | 0 | 0 | 0 | 4 | 0 | 1 | 0 | 10 | 0 | 0
1779.95 | 50.37 | 50.37 | 0 | 0 | 0 | 50.5 | 0 | 0 | 0 | 0 | 0 | 0 | 4 | 0 | 1 | 0 | 10 | 0 | 0
1780 | 50.34 | 50.34 | 0 | 0 | 0 | 50.5 | 0 | 0 | 0 | 0 | 0 | 0 | 4 | 0 | 1 | 0 | 10 | 0 | 0
1780.05 | 50.32 | 50.32 | 0 | 0 | 0 | 50.5 | 0 | 0 | 0 | 0 | 0 | 0 | 4 | 0 | 1 | 0 | 10 | 0 | 0
1780.1 | 50.29 | 50.29 | 0 | 0 | 0 | 50.5 | 0 | 0 | 0 | 0 | 0 | 0 | 4 | 0 | 1 | 0 | 10 | 0 | 0
1780.15 | 50.26 | 50.26 | 0 | 0 | 0 | 50.5 | 0 | 0 | 0 | 0 | 0 | 0 | 4 | 0 | 1 | 0 | 10 | 0 | 0
1780.2 | 50.24 | 50.24 | 0 | 0 | 0 | 50.5 | 0 | 0 | 0 | 0 | 0 | 0 | 4 | 0 | 1 | 0 | 10 | 0 | 0
1780.25 | 50.21 | 50.21 | 0 | 0 | 0 | 50.5 | 0 | 0 | 0 | 0 | 0 | 0 | 4 | 0 | 1 | 0 | 10 | 0 | 0
1780.3 | 50.18 | 50.18 | 0 | 0 | 0 | 50.47 | 0 | 0 | 0 | 0 | 0 | 0 | 4 | 0 | 1 | 0 | 10 | 0 | 0
1780.35 | 50.16 | 50.16 | 0 | 0 | 0 | 50.45 | 0 | 0 | 0 | 0 | 0 | 0 | 4 | 0 | 1 | 0 | 10 | 0 | 0
1780.4 | 50.13 | 50.13 | 0 | 0 | 0 | 50.42 | 0 | 0 | 0 | 0 | 0 | 0 | 4 | 0 | 1 | 0 | 10 | 0 | 0
1780.45 | 50.11 | 50.11 | 0 | 0 | 0 | 50.39 | 0 | 0 | 0 | 0 | 0 | 0 | 4 | 0 | 1 | 0 | 10 | 0 | 0
1780.5 | 50.08 | 50.08 | 0 | 0 | 0 | 50.37 | 0 | 0 | 0 | 0 | 0 | 0 | 4 | 0 | 1 | 0 | 10 | 0 | 0
1780.55 | 50.05 | 50.05 | 0 | 0 | 0 | 50.34 | 0 | 0 | 0 | 0 | 0 | 0 | 4 | 0 | 1 | 0 | 10 | 0 | 0
1780.6 | 50.03 | 50.03 | 0 | 0 | 0 | 50.32 | 0 | 0 | 0 | 0 | 0 | 0 | 4 | 0 | 1 | 0 | 10 | 0 | 0
1780.65 | 50 | 50 | 0 | 0 | 0 | 50.29 | 0 | 0 | 0 | 0 | 0 | 0 | 4 | 0 | 1 | 0 | 10 | 0 | 0
1780.7 | 50 | 50 | 0 | 0 | 0 | 50.26 | 0 | 0 | 0 | 0 | 0 | 0 | 4 | 0 | 1 | 0 | 10 | 0 | 0
1780.75 | 50 | 50 | 0 | 0 | 0 | 50.24 | 0 | 0 | 0 | 0 | 0 | 0 | 4 | 0 | 1 | 0 | 10 | 0 | 0
1780.8 | 50 | 50 | 0 | 0 | 0 | 50.21 | 0 | 0 | 0 | 0 | 0 | 0 | 4 | 0 | 1 | 0 | 10 | 0 | 0
1780.85 | 50 | 50 | 0 | 0 | 0 | 50.18 | 0 | 0 | 0 | 0 | 0 | 0 | 4 | 0 | 1 | 0 | 10 | 0 | 0
1780.9 | 50 | 50 | 0 | 0 | 0 | 50.16 | 0 | 0 | 0 | 0 | 0 | 0 | 4 | 0 | 1 | 0 | 10 | 0 | 0
1780.95 | 50 | 50 | 0 | 0 | 0 | 50.13 | 0 | 0 | 0 | 0 | 0 | 0 | 4 | 0 | 1 | 0 | 10 | 0 | 0
1781 | 50.01 | 50 | 0 | 0 | 0 | 50.11 | 0 | 0 | 0 | 0 | 0 | 0 | 4 | 0 | 1 | 0 | 10 | 0 | 0
1781.05 | 50.01 | 50 | 0 | 0 | 0 | 50.08 | 0 | 0 | 0 | 0 | 0 | 0 | 4 | 0 | 1 | 0 | 10 | 0 | 0
1781.1 | 49.99 | 49.99 | 0 | 0 | 0 | 50.05 | 0 | 0 | 0 | 0 | 0 | 0 | 4 | 0 | 1 | 0 | 10 | 0 | 0
1781.15 | 49.99 | 49.99 | 0 | 0 | 0 | 50.03 | 0 | 0 | 0 | 0 | 0 | 0 | 4 | 0 | 1 | 0 | 10 | 0 | 0
1781.2 | 49.93 | 49.93 | 0.032353 | 0.032353 | 0.32353 | 50.01 | 0 | 0 | 0 | 0.16176 | 0.16176 | 0 | 4 | 0 | 1 | 0.16176 | 10 | 0 | 0
1781.25 | 49.93 | 49.93 | 0.032353 | 0.032353 | 0.32353 | 50.01 | 0 | 0 | 0 | 0.16176 | 0.16176 | 0 | 4 | 0 | 1 | 0.16176 | 10 | 0 | 0
1781.3 | 49.91 | 49.91 | 0.044118 | 0.044118 | 0.44118 | 50.01 | 0 | 0 | 0 | 0.22059 | 0.22059 | 0 | 4 | 0 | 1 | 0.22059 | 10 | 0 | 0
1781.35 | 49.91 | 49.91 | 0.044118 | 0.044118 | 0.44118 | 50.01 | 0 | 0 | 0 | 0.22059 | 0.22059 | 0 | 4 | 0 | 1 | 0.22059 | 10 | 0 | 0
1781.4 | 49.86 | 49.86 | 0.43 | 0.43 | 4.3 | 50.01 | 0 | 0 | 0 | 2.15 | 2.15 | 0 | 4 | 0 | 1 | 2.15 | 10 | 0 | 0
1781.45 | 49.86 | 49.86 | 0.43 | 0.43 | 4.3 | 50.01 | 0 | 0 | 0 | 2.15 | 2.15 | 0 | 4 | 0 | 1 | 2.15 | 10 | 0 | 0
1781.5 | 49.89 | 49.86 | 0.43 | 0.43 | 4.3 | 50.01 | 0 | 0 | 0 | 2.15 | 2.15 | 0 | 4 | 0 | 1 | 2.15 | 10 | 0 | 0
1781.55 | 49.89 | 49.86 | 0.43 | 0.43 | 4.3 | 50.01 | 0 | 0 | 0 | 2.15 | 2.15 | 0 | 4 | 0 | 1 | 2.15 | 10 | 0 | 0
1781.6 | 49.85 | 49.85 | 0.525 | 0.525 | 5.25 | 50.01 | 0 | 0 | 0 | 2.625 | 2.625 | 0 | 4 | 0 | 1 | 2.625 | 10 | 0 | 0
1781.65 | 49.85 | 49.85 | 0.525 | 0.525 | 5.25 | 49.99 | 0 | 0 | 0 | 2.625 | 2.625 | 0 | 4 | 0 | 1 | 2.625 | 10 | 0 | 0
1781.7 | 49.85 | 49.85 | 0.525 | 0.525 | 5.25 | 49.99 | 0 | 0 | 0 | 2.625 | 2.625 | 0 | 4 | 0 | 1 | 2.625 | 10 | 0 | 0
1781.75 | 49.85 | 49.85 | 0.525 | 0.525 | 5.25 | 49.93 | 0.032353 | 0.032353 | 0.32353 | 2.7868 | 2.7868 | 0 | 4 | 0 | 1 | 2.7868 | 10 | 0 | 0
1781.8 | 49.91 | 49.85 | 0.525 | 0.525 | 5.25 | 49.93 | 0.032353 | 0.032353 | 0.32353 | 2.7868 | 2.7868 | 0 | 4 | 0 | 1 | 2.7868 | 10 | 0 | 0
1781.85 | 49.91 | 49.85 | 0.525 | 0.525 | 5.25 | 49.91 | 0.044118 | 0.044118 | 0.44118 | 2.8456 | 2.8456 | 0 | 4 | 0 | 1 | 2.8456 | 10 | 0 | 0
1781.9 | 49.94 | 49.85 | 0.525 | 0.525 | 5.25 | 49.94 | 0.026471 | 0.026471 | 0.26471 | 2.7574 | 2.7574 | 0 | 4 | 0 | 1 | 2.7574 | 10 | 0 | 0
1781.95 | 49.94 | 49.85 | 0.525 | 0.525 | 5.25 | 49.94 | 0.026471 | 0.026471 | 0.26471 | 2.7574 | 2.7574 | 0 | 4 | 0 | 1 | 2.7574 | 10 | 0 | 0
1782 | 49.95 | 49.85 | 0.525 | 0.525 | 5.25 | 49.95 | 0.020588 | 0.020588 | 0.20588 | 2.7279 | 2.7279 | 0 | 4 | 0 | 1 | 2.7279 | 10 | 0 | 0
1782.05 | 49.95 | 49.85 | 0.525 | 0.525 | 5.25 | 49.95 | 0.020588 | 0.020588 | 0.20588 | 2.7279 | 2.7279 | 0 | 4 | 0 | 1 | 2.7279 | 10 | 0 | 0
1782.1 | 49.93 | 49.85 | 0.525 | 0.525 | 5.25 | 49.95 | 0.020588 | 0.020588 | 0.20588 | 2.7279 | 2.7279 | 0 | 4 | 0 | 1 | 2.7279 | 10 | 0 | 0
1782.15 | 49.93 | 49.85 | 0.525 | 0.525 | 5.25 | 49.95 | 0.020588 | 0.020588 | 0.20588 | 2.7279 | 2.7279 | 0 | 4 | 0 | 1 | 2.7279 | 10 | 0 | 0
1782.2 | 49.96 | 49.85 | 0.525 | 0.525 | 5.25 | 49.96 | 0.014706 | 0.014706 | 0.14706 | 2.6985 | 2.6985 | 0 | 4 | 0 | 1 | 2.6985 | 10 | 0 | 0
1782.25 | 49.96 | 49.85 | 0.525 | 0.525 | 5.25 | 49.96 | 0.014706 | 0.014706 | 0.14706 | 2.6985 | 2.6985 | 0 | 4 | 0 | 1 | 2.6985 | 10 | 0 | 0
1782.3 | 49.99 | 49.85 | 0.525 | 0.525 | 5.25 | 49.99 | 0 | 0 | 0 | 2.625 | 2.625 | 0 | 4 | 0 | 1 | 2.625 | 10 | 0 | 0
1782.35 | 49.99 | 49.91 | 0.044118 | 0.425 | 4.25 | 49.99 | 0 | 0 | 0 | 2.125 | 2.125 | 0 | 4 | 0 | 1 | 2.125 | 10 | 0 | 0
1782.4 | 49.99 | 49.91 | 0.044118 | 0.325 | 3.25 | 49.99 | 0 | 0 | 0 | 1.625 | 1.625 | 0 | 4 | 0 | 1 | 1.625 | 10 | 0 | 0
1782.45 | 49.99 | 49.93 | 0.032353 | 0.225 | 2.25 | 49.99 | 0 | 0 | 0 | 1.125 | 1.125 | 0 | 4 | 0 | 1 | 1.125 | 10 | 0 | 0
1782.5 | 49.96 | 49.93 | 0.032353 | 0.125 | 1.25 | 49.99 | 0 | 0 | 0 | 0.625 | 0.625 | 0 | 4 | 0 | 1 | 0.625 | 10 | 0 | 0
1782.55 | 49.96 | 49.93 | 0.032353 | 0.032353 | 0.32353 | 49.99 | 0 | 0 | 0 | 0.16176 | 0.16176 | 0 | 4 | 0 | 1 | 0.16176 | 10 | 0 | 0
1782.6 | 50.01 | 49.93 | 0.032353 | 0.032353 | 0.32353 | 50.01 | 0 | 0 | 0 | 0.16176 | 0.16176 | 0 | 4 | 0 | 1 | 0.16176 | 10 | 0 | 0
1782.65 | 50.01 | 49.93 | 0.032353 | 0.032353 | 0.32353 | 50.01 | 0 | 0 | 0 | 0.16176 | 0.16176 | 0 | 4 | 0 | 1 | 0.16176 | 10 | 0 | 0
1782.7 | 50.05 | 49.93 | 0.032353 | 0.032353 | 0.32353 | 50.05 | 0 | 0 | 0 | 0.16176 | 0.16176 | 0 | 4 | 0 | 1 | 0.16176 | 10 | 0 | 0
1782.75 | 50.05 | 49.96 | 0.014706 | 0.014706 | 0.14706 | 50.05 | 0 | 0 | 0 | 0.073529 | 0.073529 | 0 | 4 | 0 | 1 | 0.073529 | 10 | 0 | 0
1782.8 | 49.97 | 49.96 | 0.014706 | 0.014706 | 0.14706 | 50.05 | 0 | 0 | 0 | 0.073529 | 0.073529 | 0 | 4 | 0 | 1 | 0.073529 | 10 | 0 | 0
1782.85 | 49.97 | 49.96 | 0.014706 | 0.014706 | 0.14706 | 50.05 | 0 | 0 | 0 | 0.073529 | 0.073529 | 0 | 4 | 0 | 1 | 0.073529 | 10 | 0 | 0
1782.9 | 49.92 | 49.92 | 0.038235 | 0.038235 | 0.38235 | 50.05 | 0 | 0 | 0 | 0.19118 | 0.19118 | 0 | 4 | 0 | 1 | 0.19118 | 10 | 0 | 0
1782.95 | 49.92 | 49.92 | 0.038235 | 0.038235 | 0.38235 | 50.05 | 0 | 0 | 0 | 0.19118 | 0.19118 | 0 | 4 | 0 | 1 | 0.19118 | 10 | 0 | 0
1783 | 49.99 | 49.92 | 0.038235 | 0.038235 | 0.38235 | 50.05 | 0 | 0 | 0 | 0.19118 | 0.19118 | 0 | 4 | 0 | 1 | 0.19118 | 10 | 0 | 0
1783.05 | 49.99 | 49.92 | 0.038235 | 0.038235 | 0.38235 | 50.05 | 0 | 0 | 0 | 0.19118 | 0.19118 | 0 | 4 | 0 | 1 | 0.19118 | 10 | 0 | 0
1783.1 | 49.94 | 49.92 | 0.038235 | 0.038235 | 0.38235 | 50.05 | 0 | 0 | 0 | 0.19118 | 0.19118 | 0 | 4 | 0 | 1 | 0.19118 | 10 | 0 | 0
1783.15 | 49.94 | 49.92 | 0.038235 | 0.038235 | 0.38235 | 50.05 | 0 | 0 | 0 | 0.19118 | 0.19118 | 0 | 4 | 0 | 1 | 0.19118 | 10 | 0 | 0
1783.2 | 50.01 | 49.92 | 0.038235 | 0.038235 | 0.38235 | 50.05 | 0 | 0 | 0 | 0.19118 | 0.19118 | 0 | 4 | 0 | 1 | 0.19118 | 10 | 0 | 0
1783.25 | 50.01 | 49.92 | 0.038235 | 0.038235 | 0.38235 | 50.05 | 0 | 0 | 0 | 0.19118 | 0.19118 | 0 | 4 | 0 | 1 | 0.19118 | 10 | 0 | 0
1783.3 | 49.99 | 49.92 | 0.038235 | 0.038235 | 0.38235 | 50.05 | 0 | 0 | 0 | 0.19118 | 0.19118 | 0 | 4 | 0 | 1 | 0.19118 | 10 | 0 | 0
1783.35 | 49.99 | 49.92 | 0.038235 | 0.038235 | 0.38235 | 50.01 | 0 | 0 | 0 | 0.19118 | 0.19118 | 0 | 4 | 0 | 1 | 0.19118 | 10 | 0 | 0
1783.4 | 49.95 | 49.92 | 0.038235 | 0.038235 | 0.38235 | 50.01 | 0 | 0 | 0 | 0.19118 | 0.19118 | 0 | 4 | 0 | 1 | 0.19118 | 10 | 0 | 0
1783.45 | 49.95 | 49.92 | 0.038235 | 0.038235 | 0.38235 | 50.01 | 0 | 0 | 0 | 0.19118 | 0.19118 | 0 | 4 | 0 | 1 | 0.19118 | 10 | 0 | 0
1783.5 | 49.95 | 49.92 | 0.038235 | 0.038235 | 0.38235 | 50.01 | 0 | 0 | 0 | 0.19118 | 0.19118 | 0 | 4 | 0 | 1 | 0.19118 | 10 | 0 | 0
1783.55 | 49.95 | 49.94 | 0.026471 | 0.026471 | 0.26471 | 50.01 | 0 | 0 | 0 | 0.13235 | 0.13235 | 0 | 4 | 0 | 1 | 0.13235 | 10 | 0 | 0
1783.6 | 49.97 | 49.94 | 0.026471 | 0.026471 | 0.26471 | 50.01 | 0 | 0 | 0 | 0.13235 | 0.13235 | 0 | 4 | 0 | 1 | 0.13235 | 10 | 0 | 0
1783.65 | 49.97 | 49.94 | 0.026471 | 0.026471 | 0.26471 | 50.01 | 0 | 0 | 0 | 0.13235 | 0.13235 | 0 | 4 | 0 | 1 | 0.13235 | 10 | 0 | 0
1783.7 | 49.94 | 49.94 | 0.026471 | 0.026471 | 0.26471 | 50.01 | 0 | 0 | 0 | 0.13235 | 0.13235 | 0 | 4 | 0 | 1 | 0.13235 | 10 | 0 | 0
1783.75 | 49.94 | 49.94 | 0.026471 | 0.026471 | 0.26471 | 50.01 | 0 | 0 | 0 | 0.13235 | 0.13235 | 0 | 4 | 0 | 1 | 0.13235 | 10 | 0 | 0
1783.8 | 49.87 | 49.87 | 0.335 | 0.335 | 3.35 | 50.01 | 0 | 0 | 0 | 1.675 | 1.675 | 0 | 4 | 0 | 1 | 1.675 | 10 | 0 | 0
1783.85 | 49.87 | 49.87 | 0.335 | 0.335 | 3.35 | 49.99 | 0 | 0 | 0 | 1.675 | 1.675 | 0 | 4 | 0 | 1 | 1.675 | 10 | 0 | 0
1783.9 | 49.85 | 49.85 | 0.525 | 0.525 | 5.25 | 49.99 | 0 | 0 | 0 | 2.625 | 2.625 | 0 | 4 | 0 | 1 | 2.625 | 10 | 0 | 0
1783.95 | 49.85 | 49.85 | 0.525 | 0.525 | 5.25 | 49.97 | 0.0088235 | 0.0088235 | 0.088235 | 2.6691 | 2.6691 | 0 | 4 | 0 | 1 | 2.6691 | 10 | 0 | 0
1784 | 49.79 | 49.79 | 1 | 1 | 10 | 49.97 | 0.0088235 | 0.0088235 | 0.088235 | 5.0441 | 5.0441 | 0 | 4 | 0 | 1 | 5.0441 | 10 | 0 | 0
1784.05 | 49.79 | 49.79 | 1 | 1 | 10 | 49.97 | 0.0088235 | 0.0088235 | 0.088235 | 5.0441 | 5.0441 | 0 | 4 | 0 | 1 | 5.0441 | 10 | 0 | 0
1784.1 | 49.79 | 49.79 | 1 | 1 | 10 | 49.97 | 0.0088235 | 0.0088235 | 0.088235 | 5.0441 | 5.0441 | 0 | 4 | 0 | 1 | 5.0441 | 10 | 0 | 0
1784.15 | 49.79 | 49.79 | 1 | 1 | 10 | 49.97 | 0.0088235 | 0.0088235 | 0.088235 | 5.0441 | 5.0441 | 0 | 4 | 0 | 1 | 5.0441 | 10 | 0 | 0
1784.2 | 49.84 | 49.79 | 1 | 1 | 10 | 49.97 | 0.0088235 | 0.0088235 | 0.088235 | 5.0441 | 5.0441 | 0 | 4 | 0 | 1 | 5.0441 | 10 | 0 | 0
1784.25 | 49.84 | 49.79 | 1 | 1 | 10 | 49.94 | 0.026471 | 0.026471 | 0.26471 | 5.1324 | 5.1324 | 0 | 4 | 0 | 1 | 5.1324 | 10 | 0 | 0
1784.3 | 49.89 | 49.79 | 1 | 1 | 10 | 49.94 | 0.026471 | 0.026471 | 0.26471 | 5.1324 | 5.1324 | 0 | 4 | 0 | 1 | 5.1324 | 10 | 0 | 0
1784.35 | 49.89 | 49.79 | 1 | 1 | 10 | 49.89 | 0.145 | 0.12647 | 1.2647 | 5.6324 | 5.6324 | 0 | 4 | 0 | 1 | 5.6324 | 10 | 0 | 0
1784.4 | 49.89 | 49.79 | 1 | 1 | 10 | 49.89 | 0.145 | 0.145 | 1.45 | 5.725 | 5.725 | 0 | 4 | 0 | 1 | 5.725 | 10 | 0 | 0
1784.45 | 49.89 | 49.79 | 1 | 1 | 10 | 49.89 | 0.145 | 0.145 | 1.45 | 5.725 | 5.725 | 0 | 4 | 0 | 1 | 5.725 | 10 | 0 | 0
1784.5 | 49.96 | 49.79 | 1 | 1 | 10 | 49.96 | 0.014706 | 0.014706 | 0.14706 | 5.0735 | 5.0735 | 0 | 4 | 0 | 1 | 5.0735 | 10 | 0 | 0
1784.55 | 49.96 | 49.79 | 1 | 1 | 10 | 49.96 | 0.014706 | 0.014706 | 0.14706 | 5.0735 | 5.0735 | 0 | 4 | 0 | 1 | 5.0735 | 10 | 0 | 0
1784.6 | 50.02 | 49.79 | 1 | 1 | 10 | 50.02 | 0 | 0 | 0 | 5 | 5 | 0 | 4 | 0 | 1 | 5 | 10 | 0 | 0
1784.65 | 50.02 | 49.79 | 1 | 1 | 10 | 50.02 | 0 | 0 | 0 | 5 | 5 | 0 | 4 | 0 | 1 | 5 | 10 | 0 | 0
1784.7 | 50.03 | 49.79 | 1 | 1 | 10 | 50.03 | 0 | 0 | 0 | 5 | 5 | 0 | 4 | 0 | 1 | 5 | 10 | 0 | 0
1784.75 | 50.03 | 49.84 | 0.62 | 0.9 | 9 | 50.03 | 0 | 0 | 0 | 4.5 | 4.5 | 0 | 4 | 0 | 1 | 4.5 | 10 | 0 | 0
1784.8 | 50.02 | 49.84 | 0.62 | 0.8 | 8 | 50.03 | 0 | 0 | 0 | 4 | 4 | 0 | 4 | 0 | 1 | 4 | 10 | 0 | 0
1784.85 | 50.02 | 49.89 | 0.145 | 0.7 | 7 | 50.03 | 0 | 0 | 0 | 3.5 | 3.5 | 0 | 4 | 0 | 1 | 3.5 | 10 | 0 | 0
1784.9 | 50.08 | 49.89 | 0.145 | 0.6 | 6 | 50.08 | 0 | 0 | 0 | 3 | 3 | 0 | 4 | 0 | 1 | 3 | 10 | 0 | 0
1784.95 | 50.08 | 49.89 | 0.145 | 0.5 | 5 | 50.08 | 0 | 0 | 0 | 2.5 | 2.5 | 0 | 4 | 0 | 1 | 2.5 | 10 | 0 | 0
1785 | 50.01 | 49.89 | 0.145 | 0.4 | 4 | 50.08 | 0 | 0 | 0 | 2 | 2 | 0 | 4 | 0 | 1 | 2 | 10 | 0 | 0
1785.05 | 50.01 | 49.96 | 0.014706 | 0.3 | 3 | 50.08 | 0 | 0 | 0 | 1.5 | 1.5 | 0 | 4 | 0 | 1 | 1.5 | 10 | 0 | 0
1785.1 | 49.94 | 49.94 | 0.026471 | 0.2 | 2 | 50.08 | 0 | 0 | 0 | 1 | 1 | 0 | 4 | 0 | 1 | 1 | 10 | 0 | 0
1785.15 | 49.94 | 49.94 | 0.026471 | 0.1 | 1 | 50.08 | 0 | 0 | 0 | 0.5 | 0.5 | 0 | 4 | 0 | 1 | 0.5 | 10 | 0 | 0
1785.2 | 50 | 49.94 | 0.026471 | 0.026471 | 0.26471 | 50.08 | 0 | 0 | 0 | 0.13235 | 0.13235 | 0 | 4 | 0 | 1 | 0.13235 | 10 | 0 | 0
1785.25 | 50 | 49.94 | 0.026471 | 0.026471 | 0.26471 | 50.08 | 0 | 0 | 0 | 0.13235 | 0.13235 | 0 | 4 | 0 | 1 | 0.13235 | 10 | 0 | 0
1785.3 | 49.94 | 49.94 | 0.026471 | 0.026471 | 0.26471 | 50.08 | 0 | 0 | 0 | 0.13235 | 0.13235 | 0 | 4 | 0 | 1 | 0.13235 | 10 | 0 | 0
1785.35 | 49.94 | 49.94 | 0.026471 | 0.026471 | 0.26471 | 50.08 | 0 | 0 | 0 | 0.13235 | 0.13235 | 0 | 4 | 0 | 1 | 0.13235 | 10 | 0 | 0
1785.4 | 49.91 | 49.91 | 0.044118 | 0.044118 | 0.44118 | 50.08 | 0 | 0 | 0 | 0.22059 | 0.22059 | 0 | 4 | 0 | 1 | 0.22059 | 10 | 0 | 0
1785.45 | 49.91 | 49.91 | 0.044118 | 0.044118 | 0.44118 | 50.08 | 0 | 0 | 0 | 0.22059 | 0.22059 | 0 | 4 | 0 | 1 | 0.22059 | 10 | 0 | 0
1785.5 | 49.92 | 49.91 | 0.044118 | 0.044118 | 0.44118 | 50.08 | 0 | 0 | 0 | 0.22059 | 0.22059 | 0 | 4 | 0 | 1 | 0.22059 | 10 | 0 | 0
1785.55 | 49.92 | 49.91 | 0.044118 | 0.044118 | 0.44118 | 50.01 | 0 | 0 | 0 | 0.22059 | 0.22059 | 0 | 4 | 0 | 1 | 0.22059 | 10 | 0 | 0
1785.6 | 49.85 | 49.85 | 0.525 | 0.525 | 5.25 | 50.01 | 0 | 0 | 0 | 2.625 | 2.625 | 0 | 4 | 0 | 1 | 2.625 | 10 | 0 | 0
1785.65 | 49.85 | 49.85 | 0.525 | 0.525 | 5.25 | 50 | 0 | 0 | 0 | 2.625 | 2.625 | 0 | 4 | 0 | 1 | 2.625 | 10 | 0 | 0
1785.7 | 49.92 | 49.85 | 0.525 | 0.525 | 5.25 | 50 | 0 | 0 | 0 | 2.625 | 2.625 | 0 | 4 | 0 | 1 | 2.625 | 10 | 0 | 0
1785.75 | 49.92 | 49.85 | 0.525 | 0.525 | 5.25 | 50 | 0 | 0 | 0 | 2.625 | 2.625 | 0 | 4 | 0 | 1 | 2.625 | 10 | 0 | 0
1785.8 | 49.95 | 49.85 | 0.525 | 0.525 | 5.25 | 50 | 0 | 0 | 0 | 2.625 | 2.625 | 0 | 4 | 0 | 1 | 2.625 | 10 | 0 | 0
1785.85 | 49.95 | 49.85 | 0.525 | 0.525 | 5.25 | 49.95 | 0.020588 | 0.020588 | 0.20588 | 2.7279 | 2.7279 | 0 | 4 | 0 | 1 | 2.7279 | 10 | 0 | 0
1785.9 | 49.91 | 49.85 | 0.525 | 0.525 | 5.25 | 49.95 | 0.020588 | 0.020588 | 0.20588 | 2.7279 | 2.7279 | 0 | 4 | 0 | 1 | 2.7279 | 10 | 0 | 0
1785.95 | 49.91 | 49.85 | 0.525 | 0.525 | 5.25 | 49.95 | 0.020588 | 0.020588 | 0.20588 | 2.7279 | 2.7279 | 0 | 4 | 0 | 1 | 2.7279 | 10 | 0 | 0
1786 | 49.87 | 49.85 | 0.525 | 0.525 | 5.25 | 49.95 | 0.020588 | 0.020588 | 0.20588 | 2.7279 | 2.7279 | 0 | 4 | 0 | 1 | 2.7279 | 10 | 0 | 0
1786.05 | 49.87 | 49.85 | 0.525 | 0.525 | 5.25 | 49.95 | 0.020588 | 0.020588 | 0.20588 | 2.7279 | 2.7279 | 0 | 4 | 0 | 1 | 2.7279 | 10 | 0 | 0
1786.1 | 49.8 | 49.8 | 1 | 1 | 10 | 49.95 | 0.020588 | 0.020588 | 0.20588 | 5.1029 | 5.1029 | 0 | 4 | 0 | 1 | 5.1029 | 10 | 0 | 0
1786.15 | 49.8 | 49.8 | 1 | 1 | 10 | 49.95 | 0.020588 | 0.020588 | 0.20588 | 5.1029 | 5.1029 | 0 | 4 | 0 | 1 | 5.1029 | 10 | 0 | 0
1786.2 | 49.74 | 49.74 | 1 | 1 | 10 | 49.95 | 0.020588 | 0.020588 | 0.20588 | 5.1029 | 5.1029 | 0 | 4 | 0 | 1 | 5.1029 | 10 | 0 | 0
1786.25 | 49.74 | 49.74 | 1 | 1 | 10 | 49.95 | 0.020588 | 0.020588 | 0.20588 | 5.1029 | 5.1029 | 0 | 4 | 0 | 1 | 5.1029 | 10 | 0 | 0
1786.3 | 49.74 | 49.74 | 1 | 1 | 10 | 49.95 | 0.020588 | 0.020588 | 0.20588 | 5.1029 | 5.1029 | 0 | 4 | 0 | 1 | 5.1029 | 10 | 0 | 0
1786.35 | 49.74 | 49.74 | 1 | 1 | 10 | 49.95 | 0.020588 | 0.020588 | 0.20588 | 5.1029 | 5.1029 | 0 | 4 | 0 | 1 | 5.1029 | 10 | 0 | 0
1786.4 | 49.72 | 49.72 | 1 | 1 | 10 | 49.95 | 0.020588 | 0.020588 | 0.20588 | 5.1029 | 5.1029 | 0 | 4 | 0 | 1 | 5.1029 | 10 | 0 | 0
1786.45 | 49.72 | 49.72 | 1 | 1 | 10 | 49.91 | 0.044118 | 0.044118 | 0.44118 | 5.2206 | 5.2206 | 0 | 4 | 0 | 1 | 5.2206 | 10 | 0 | 0
1786.5 | 49.67 | 49.67 | 1 | 1 | 10 | 49.91 | 0.044118 | 0.044118 | 0.44118 | 5.2206 | 5.2206 | 0 | 4 | 0 | 1 | 5.2206 | 10 | 0 | 0
1786.55 | 49.67 | 49.67 | 1 | 1 | 10 | 49.87 | 0.335 | 0.14412 | 1.4412 | 5.7206 | 5.7206 | 0 | 4 | 0 | 1 | 5.7206 | 10 | 0 | 0
1786.6 | 49.65 | 49.65 | 1 | 1 | 10 | 49.87 | 0.335 | 0.24412 | 2.4412 | 6.2206 | 6.2206 | 0 | 4 | 0 | 1 | 6.2206 | 10 | 0 | 0
1786.65 | 49.65 | 49.65 | 1 | 1 | 10 | 49.8 | 1 | 0.34412 | 3.4412 | 6.7206 | 6.7206 | 0 | 4 | 0 | 1 | 6.7206 | 10 | 0 | 0
1786.7 | 49.59 | 49.59 | 1 | 1 | 10 | 49.8 | 1 | 0.44412 | 4.4412 | 7.2206 | 7.2206 | 0 | 4 | 0 | 1 | 7.2206 | 10 | 0 | 0
1786.75 | 49.59 | 49.59 | 1 | 1 | 10 | 49.74 | 1 | 0.54412 | 5.4412 | 7.7206 | 7.7206 | 0 | 4 | 0 | 1 | 7.7206 | 10 | 0 | 0
1786.8 | 49.66 | 49.59 | 1 | 1 | 10 | 49.74 | 1 | 0.64412 | 6.4412 | 8.2206 | 8.2206 | 0 | 4 | 0 | 1 | 8.2206 | 10 | 0 | 0
1786.85 | 49.66 | 49.59 | 1 | 1 | 10 | 49.74 | 1 | 0.74412 | 7.4412 | 8.7206 | 8.7206 | 0 | 4 | 0 | 1 | 8.7206 | 10 | 0 | 0
1786.9 | 49.63 | 49.59 | 1 | 1 | 10 | 49.74 | 1 | 0.84412 | 8.4412 | 9.2206 | 9.2206 | 0 | 4 | 0 | 1 | 9.2206 | 10 | 0 | 0
1786.95 | 49.63 | 49.59 | 1 | 1 | 10 | 49.72 | 1 | 0.94412 | 9.4412 | 9.7206 | 9.7206 | 0 | 4 | 0 | 1 | 9.7206 | 10 | 0 | 0
1787 | 49.61 | 49.59 | 1 | 1 | 10 | 49.72 | 1 | 1 | 10 | 10 | 10 | 0 | 4 | 0 | 1 | 10 | 10 | 0 | 0
1787.05 | 49.61 | 49.59 | 1 | 1 | 10 | 49.67 | 1 | 1 | 10 | 10 | 10 | 0 | 4 | 0 | 1 | 10 | 10 | 0 | 0
1787.1 | 49.54 | 49.54 | 1 | 1 | 10 | 49.67 | 1 | 1 | 10 | 10 | 10 | 0 | 4 | 0 | 1 | 10 | 10 | 0 | 0
1787.15 | 49.54 | 49.54 | 1 | 1 | 10 | 49.66 | 1 | 1 | 10 | 10 | 10 | 0 | 4 | 0 | 1 | 10 | 10 | 0 | 0
1787.2 | 49.46 | 49.46 | 1 | 1 | 10 | 49.66 | 1 | 1 | 10 | 10 | 10 | 0 | 4 | 0 | 1 | 10 | 10 | 0 | 0
1787.25 | 49.46 | 49.46 | 1 | 1 | 10 | 49.66 | 1 | 1 | 10 | 10 | 10 | 0 | 4 | 0 | 1 | 10 | 10 | 0 | 0
1787.3 | 49.45 | 49.45 | 1 | 1 | 10 | 49.66 | 1 | 1 | 10 | 10 | 10 | 0 | 4 | 0 | 1 | 10 | 10 | 0 | 0
1787.35 | 49.45 | 49.45 | 1 | 1 | 10 | 49.66 | 1 | 1 | 10 | 10 | 10 | 0 | 4 | 0 | 1 | 10 | 10 | 0 | 0
1787.4 | 49.51 | 49.45 | 1 | 1 | 10 | 49.66 | 1 | 1 | 10 | 10 | 10 | 0 | 4 | 0 | 1 | 10 | 10 | 0 | 0
1787.45 | 49.51 | 49.45 | 1 | 1 | 10 | 49.63 | 1 | 1 | 10 | 10 | 10 | 0 | 4 | 0 | 1 | 10 | 10 | 0 | 0
1787.5 | 49.5 | 49.45 | 1 | 1 | 10 | 49.63 | 1 | 1 | 10 | 10 | 10 | 0 | 4 | 0 | 1 | 10 | 10 | 0 | 0
1787.55 | 49.5 | 49.45 | 1 | 1 | 10 | 49.61 | 1 | 1 | 10 | 10 | 10 | 0 | 4 | 0 | 1 | 10 | 10 | 0 | 0
1787.6 | 49.54 | 49.45 | 1 | 1 | 10 | 49.61 | 1 | 1 | 10 | 10 | 10 | 0 | 4 | 0 | 1 | 10 | 10 | 0 | 0
1787.65 | 49.54 | 49.45 | 1 | 1 | 10 | 49.54 | 1 | 1 | 10 | 10 | 10 | 0 | 4 | 0 | 1 | 10 | 10 | 0 | 0
1787.7 | 49.59 | 49.45 | 1 | 1 | 10 | 49.59 | 1 | 1 | 10 | 10 | 10 | 0 | 4 | 0 | 1 | 10 | 10 | 0 | 0
1787.75 | 49.59 | 49.45 | 1 | 1 | 10 | 49.59 | 1 | 1 | 10 | 10 | 10 | 0 | 4 | 0 | 1 | 10 | 10 | 0 | 0
1787.8 | 49.61 | 49.45 | 1 | 1 | 10 | 49.61 | 1 | 1 | 10 | 10 | 10 | 0 | 4 | 0 | 1 | 10 | 10 | 0 | 0
1787.85 | 49.61 | 49.45 | 1 | 1 | 10 | 49.61 | 1 | 1 | 10 | 10 | 10 | 0 | 4 | 0 | 1 | 10 | 10 | 0 | 0
1787.9 | 49.61 | 49.45 | 1 | 1 | 10 | 49.61 | 1 | 1 | 10 | 10 | 10 | 0 | 4 | 0 | 1 | 10 | 10 | 0 | 0
1787.95 | 49.61 | 49.5 | 1 | 1 | 10 | 49.61 | 1 | 1 | 10 | 10 | 10 | 0 | 4 | 0 | 1 | 10 | 10 | 0 | 0
1788 | 49.53 | 49.5 | 1 | 1 | 10 | 49.61 | 1 | 1 | 10 | 10 | 10 | 0 | 4 | 0 | 1 | 10 | 10 | 0 | 0
1788.05 | 49.53 | 49.5 | 1 | 1 | 10 | 49.61 | 1 | 1 | 10 | 10 | 10 | 0 | 4 | 0 | 1 | 10 | 10 | 0 | 0
1788.1 | 49.54 | 49.5 | 1 | 1 | 10 | 49.61 | 1 | 1 | 10 | 10 | 10 | 0 | 4 | 0 | 1 | 10 | 10 | 0 | 0
1788.15 | 49.54 | 49.53 | 1 | 1 | 10 | 49.61 | 1 | 1 | 10 | 10 | 10 | 0 | 4 | 0 | 1 | 10 | 10 | 0 | 0
1788.2 | 49.61 | 49.53 | 1 | 1 | 10 | 49.61 | 1 | 1 | 10 | 10 | 10 | 0 | 4 | 0 | 1 | 10 | 10 | 0 | 0
1788.25 | 49.61 | 49.53 | 1 | 1 | 10 | 49.61 | 1 | 1 | 10 | 10 | 10 | 0 | 4 | 0 | 1 | 10 | 10 | 0 | 0
1788.3 | 49.66 | 49.53 | 1 | 1 | 10 | 49.66 | 1 | 1 | 10 | 10 | 10 | 0 | 4 | 0 | 1 | 10 | 10 | 0 | 0
1788.35 | 49.66 | 49.53 | 1 | 1 | 10 | 49.66 | 1 | 1 | 10 | 10 | 10 | 0 | 4 | 0 | 1 | 10 | 10 | 0 | 0
1788.4 | 49.64 | 49.53 | 1 | 1 | 10 | 49.66 | 1 | 1 | 10 | 10 | 10 | 0 | 4 | 0 | 1 | 10 | 10 | 0 | 0
1788.45 | 49.64 | 49.53 | 1 | 1 | 10 | 49.66 | 1 | 1 | 10 | 10 | 10 | 0 | 4 | 0 | 1 | 10 | 10 | 0 | 0
1788.5 | 49.69 | 49.53 | 1 | 1 | 10 | 49.69 | 1 | 1 | 10 | 10 | 10 | 0 | 4 | 0 | 1 | 10 | 10 | 0 | 0
1788.55 | 49.69 | 49.53 | 1 | 1 | 10 | 49.69 | 1 | 1 | 10 | 10 | 10 | 0 | 4 | 0 | 1 | 10 | 10 | 0 | 0
1788.6 | 49.74 | 49.53 | 1 | 1 | 10 | 49.74 | 1 | 1 | 10 | 10 | 10 | 0 | 4 | 0 | 1 | 10 | 10 | 0 | 0
1788.65 | 49.74 | 49.54 | 1 | 1 | 10 | 49.74 | 1 | 1 | 10 | 10 | 10 | 0 | 4 | 0 | 1 | 10 | 10 | 0 | 0
1788.7 | 49.78 | 49.54 | 1 | 1 | 10 | 49.78 | 1 | 1 | 10 | 10 | 10 | 0 | 4 | 0 | 1 | 10 | 10 | 0 | 0
1788.75 | 49.78 | 49.61 | 1 | 1 | 10 | 49.78 | 1 | 1 | 10 | 10 | 10 | 0 | 4 | 0 | 1 | 10 | 10 | 0 | 0
1788.8 | 49.82 | 49.61 | 1 | 1 | 10 | 49.82 | 0.81 | 0.81 | 8.1 | 9.05 | 9.05 | 0 | 4 | 0 | 1 | 9.05 | 10 | 0 | 0
1788.85 | 49.82 | 49.64 | 1 | 1 | 10 | 49.82 | 0.81 | 0.81 | 8.1 | 9.05 | 9.05 | 0 | 4 | 0 | 1 | 9.05 | 10 | 0 | 0
1788.9 | 49.86 | 49.64 | 1 | 1 | 10 | 49.86 | 0.43 | 0.43 | 4.3 | 7.15 | 7.15 | 0 | 4 | 0 | 1 | 7.15 | 10 | 0 | 0
1788.95 | 49.86 | 49.64 | 1 | 1 | 10 | 49.86 | 0.43 | 0.43 | 4.3 | 7.15 | 7.15 | 0 | 4 | 0 | 1 | 7.15 | 10 | 0 | 0
1789 | 49.84 | 49.64 | 1 | 1 | 10 | 49.86 | 0.43 | 0.43 | 4.3 | 7.15 | 7.15 | 0 | 4 | 0 | 1 | 7.15 | 10 | 0 | 0
1789.05 | 49.84 | 49.69 | 1 | 1 | 10 | 49.86 | 0.43 | 0.43 | 4.3 | 7.15 | 7.15 | 0 | 4 | 0 | 1 | 7.15 | 10 | 0 | 0
1789.1 | 49.91 | 49.69 | 1 | 1 | 10 | 49.91 | 0.044118 | 0.044118 | 0.44118 | 5.2206 | 5.2206 | 0 | 4 | 0 | 1 | 5.2206 | 10 | 0 | 0
1789.15 | 49.91 | 49.74 | 1 | 1 | 10 | 49.91 | 0.044118 | 0.044118 | 0.44118 | 5.2206 | 5.2206 | 0 | 4 | 0 | 1 | 5.2206 | 10 | 0 | 0
1789.2 | 49.97 | 49.74 | 1 | 1 | 10 | 49.97 | 0.0088235 | 0.0088235 | 0.088235 | 5.0441 | 5.0441 | 0 | 4 | 0 | 1 | 5.0441 | 10 | 0 | 0
1789.25 | 49.97 | 49.78 | 1 | 1 | 10 | 49.97 | 0.0088235 | 0.0088235 | 0.088235 | 5.0441 | 5.0441 | 0 | 4 | 0 | 1 | 5.0441 | 10 | 0 | 0
1789.3 | 50.03 | 49.78 | 1 | 1 | 10 | 50.03 | 0 | 0 | 0 | 5 | 5 | 0 | 4 | 0 | 1 | 5 | 10 | 0 | 0
1789.35 | 50.03 | 49.82 | 0.81 | 0.9 | 9 | 50.03 | 0 | 0 | 0 | 4.5 | 4.5 | 0 | 4 | 0 | 1 | 4.5 | 10 | 0 | 0
1789.4 | 50.05 | 49.82 | 0.81 | 0.81 | 8.1 | 50.05 | 0 | 0 | 0 | 4.05 | 4.05 | 0 | 4 | 0 | 1 | 4.05 | 10 | 0 | 0
1789.45 | 50.05 | 49.84 | 0.62 | 0.71 | 7.1 | 50.05 | 0 | 0 | 0 | 3.55 | 3.55 | 0 | 4 | 0 | 1 | 3.55 | 10 | 0 | 0
1789.5 | 50.01 | 49.84 | 0.62 | 0.62 | 6.2 | 50.05 | 0 | 0 | 0 | 3.1 | 3.1 | 0 | 4 | 0 | 1 | 3.1 | 10 | 0 | 0
1789.55 | 50.01 | 49.84 | 0.62 | 0.62 | 6.2 | 50.05 | 0 | 0 | 0 | 3.1 | 3.1 | 0 | 4 | 0 | 1 | 3.1 | 10 | 0 | 0
1789.6 | 49.95 | 49.84 | 0.62 | 0.62 | 6.2 | 50.05 | 0 | 0 | 0 | 3.1 | 3.1 | 0 | 4 | 0 | 1 | 3.1 | 10 | 0 | 0
1789.65 | 49.95 | 49.91 | 0.044118 | 0.52 | 5.2 | 50.05 | 0 | 0 | 0 | 2.6 | 2.6 | 0 | 4 | 0 | 1 | 2.6 | 10 | 0 | 0
1789.7 | 49.99 | 49.91 | 0.044118 | 0.42 | 4.2 | 50.05 | 0 | 0 | 0 | 2.1 | 2.1 | 0 | 4 | 0 | 1 | 2.1 | 10 | 0 | 0
1789.75 | 49.99 | 49.95 | 0.020588 | 0.32 | 3.2 | 50.05 | 0 | 0 | 0 | 1.6 | 1.6 | 0 | 4 | 0 | 1 | 1.6 | 10 | 0 | 0
1789.8 | 49.92 | 49.92 | 0.038235 | 0.22 | 2.2 | 50.05 | 0 | 0 | 0 | 1.1 | 1.1 | 0 | 4 | 0 | 1 | 1.1 | 10 | 0 | 0
1789.85 | 49.92 | 49.92 | 0.038235 | 0.12 | 1.2 | 50.05 | 0 | 0 | 0 | 0.6 | 0.6 | 0 | 4 | 0 | 1 | 0.6 | 10 | 0 | 0
1789.9 | 49.97 | 49.92 | 0.038235 | 0.038235 | 0.38235 | 50.05 | 0 | 0 | 0 | 0.19118 | 0.19118 | 0 | 4 | 0 | 1 | 0.19118 | 10 | 0 | 0
1789.95 | 49.97 | 49.92 | 0.038235 | 0.038235 | 0.38235 | 50.05 | 0 | 0 | 0 | 0.19118 | 0.19118 | 0 | 4 | 0 | 1 | 0.19118 | 10 | 0 | 0
1790 | 50.02 | 49.92 | 0.038235 | 0.038235 | 0.38235 | 50.05 | 0 | 0 | 0 | 0.19118 | 0.19118 | 0 | 4 | 0 | 1 | 0.19118 | 10 | 0 | 0
1790.05 | 50.02 | 49.92 | 0.038235 | 0.038235 | 0.38235 | 50.02 | 0 | 0 | 0 | 0.19118 | 0.19118 | 0 | 4 | 0 | 1 | 0.19118 | 10 | 0 | 0
1790.1 | 50.07 | 49.92 | 0.038235 | 0.038235 | 0.38235 | 50.07 | 0 | 0 | 0 | 0.19118 | 0.19118 | 0 | 4 | 0 | 1 | 0.19118 | 10 | 0 | 0
1790.15 | 50.07 | 49.92 | 0.038235 | 0.038235 | 0.38235 | 50.07 | 0 | 0 | 0 | 0.19118 | 0.19118 | 0 | 4 | 0 | 1 | 0.19118 | 10 | 0 | 0
1790.2 | 50.06 | 49.92 | 0.038235 | 0.038235 | 0.38235 | 50.07 | 0 | 0 | 0 | 0.19118 | 0.19118 | 0 | 4 | 0 | 1 | 0.19118 | 10 | 0 | 0
1790.25 | 50.06 | 49.92 | 0.038235 | 0.038235 | 0.38235 | 50.07 | 0 | 0 | 0 | 0.19118 | 0.19118 | 0 | 4 | 0 | 1 | 0.19118 | 10 | 0 | 0
1790.3 | 50.13 | 49.92 | 0.038235 | 0.038235 | 0.38235 | 50.13 | 0 | 0 | 0 | 0.19118 | 0.19118 | 0 | 4 | 0 | 1 | 0.19118 | 10 | 0 | 0
1790.35 | 50.13 | 49.92 | 0.038235 | 0.038235 | 0.38235 | 50.13 | 0 | 0 | 0 | 0.19118 | 0.19118 | 0 | 4 | 0 | 1 | 0.19118 | 10 | 0 | 0
1790.4 | 50.09 | 49.92 | 0.038235 | 0.038235 | 0.38235 | 50.13 | 0 | 0 | 0 | 0.19118 | 0.19118 | 0 | 4 | 0 | 1 | 0.19118 | 10 | 0 | 0
1790.45 | 50.09 | 49.97 | 0.0088235 | 0.0088235 | 0.088235 | 50.13 | 0 | 0 | 0 | 0.044118 | 0.044118 | 0 | 4 | 0 | 1 | 0.044118 | 10 | 0 | 0
1790.5 | 50.07 | 49.97 | 0.0088235 | 0.0088235 | 0.088235 | 50.13 | 0 | 0 | 0 | 0.044118 | 0.044118 | 0 | 4 | 0 | 1 | 0.044118 | 10 | 0 | 0
1790.55 | 50.07 | 50.02 | 0 | 0 | 0 | 50.13 | 0 | 0 | 0 | 0 | 0 | 0 | 4 | 0 | 1 | 0 | 10 | 0 | 0
1790.6 | 50.07 | 50.02 | 0 | 0 | 0 | 50.13 | 0 | 0 | 0 | 0 | 0 | 0 | 4 | 0 | 1 | 0 | 10 | 0 | 0
1790.65 | 50.07 | 50.06 | 0 | 0 | 0 | 50.13 | 0 | 0 | 0 | 0 | 0 | 0 | 4 | 0 | 1 | 0 | 10 | 0 | 0
1790.7 | 50.05 | 50.05 | 0 | 0 | 0 | 50.13 | 0 | 0 | 0 | 0 | 0 | 0 | 4 | 0 | 1 | 0 | 10 | 0 | 0
1790.75 | 50.05 | 50.05 | 0 | 0 | 0 | 50.13 | 0 | 0 | 0 | 0 | 0 | 0 | 4 | 0 | 1 | 0 | 10 | 0 | 0
1790.8 | 50.01 | 50.01 | 0 | 0 | 0 | 50.13 | 0 | 0 | 0 | 0 | 0 | 0 | 4 | 0 | 1 | 0 | 10 | 0 | 0
1790.85 | 50.01 | 50.01 | 0 | 0 | 0 | 50.13 | 0 | 0 | 0 | 0 | 0 | 0 | 4 | 0 | 1 | 0 | 10 | 0 | 0
1790.9 | 50.07 | 50.01 | 0 | 0 | 0 | 50.13 | 0 | 0 | 0 | 0 | 0 | 0 | 4 | 0 | 1 | 0 | 10 | 0 | 0
1790.95 | 50.07 | 50.01 | 0 | 0 | 0 | 50.09 | 0 | 0 | 0 | 0 | 0 | 0 | 4 | 0 | 1 | 0 | 10 | 0 | 0
1791 | 50.05 | 50.01 | 0 | 0 | 0 | 50.09 | 0 | 0 | 0 | 0 | 0 | 0 | 4 | 0 | 1 | 0 | 10 | 0 | 0
1791.05 | 50.05 | 50.01 | 0 | 0 | 0 | 50.07 | 0 | 0 | 0 | 0 | 0 | 0 | 4 | 0 | 1 | 0 | 10 | 0 | 0
1791.1 | 50.1 | 50.01 | 0 | 0 | 0 | 50.1 | 0 | 0 | 0 | 0 | 0 | 0 | 4 | 0 | 1 | 0 | 10 | 0 | 0
1791.15 | 50.1 | 50.01 | 0 | 0 | 0 | 50.1 | 0 | 0 | 0 | 0 | 0 | 0 | 4 | 0 | 1 | 0 | 10 | 0 | 0
1791.2 | 50.11 | 50.01 | 0 | 0 | 0 | 50.11 | 0 | 0 | 0 | 0 | 0 | 0 | 4 | 0 | 1 | 0 | 10 | 0 | 0
1791.25 | 50.11 | 50.01 | 0 | 0 | 0 | 50.11 | 0 | 0 | 0 | 0 | 0 | 0 | 4 | 0 | 1 | 0 | 10 | 0 | 0
1791.3 | 50.06 | 50.01 | 0 | 0 | 0 | 50.11 | 0 | 0 | 0 | 0 | 0 | 0 | 4 | 0 | 1 | 0 | 10 | 0 | 0
1791.35 | 50.06 | 50.01 | 0 | 0 | 0 | 50.11 | 0 | 0 | 0 | 0 | 0 | 0 | 4 | 0 | 1 | 0 | 10 | 0 | 0
1791.4 | 50.04 | 50.01 | 0 | 0 | 0 | 50.11 | 0 | 0 | 0 | 0 | 0 | 0 | 4 | 0 | 1 | 0 | 10 | 0 | 0
1791.45 | 50.04 | 50.04 | 0 | 0 | 0 | 50.11 | 0 | 0 | 0 | 0 | 0 | 0 | 4 | 0 | 1 | 0 | 10 | 0 | 0
1791.5 | 50.07 | 50.04 | 0 | 0 | 0 | 50.11 | 0 | 0 | 0 | 0 | 0 | 0 | 4 | 0 | 1 | 0 | 10 | 0 | 0
1791.55 | 50.07 | 50.04 | 0 | 0 | 0 | 50.11 | 0 | 0 | 0 | 0 | 0 | 0 | 4 | 0 | 1 | 0 | 10 | 0 | 0
1791.6 | 50.07 | 50.04 | 0 | 0 | 0 | 50.11 | 0 | 0 | 0 | 0 | 0 | 0 | 4 | 0 | 1 | 0 | 10 | 0 | 0
1791.65 | 50.07 | 50.04 | 0 | 0 | 0 | 50.11 | 0 | 0 | 0 | 0 | 0 | 0 | 4 | 0 | 1 | 0 | 10 | 0 | 0
1791.7 | 50.11 | 50.04 | 0 | 0 | 0 | 50.11 | 0 | 0 | 0 | 0 | 0 | 0 | 4 | 0 | 1 | 0 | 10 | 0 | 0
1791.75 | 50.11 | 50.04 | 0 | 0 | 0 | 50.11 | 0 | 0 | 0 | 0 | 0 | 0 | 4 | 0 | 1 | 0 | 10 | 0 | 0
1791.8 | 50.09 | 50.04 | 0 | 0 | 0 | 50.11 | 0 | 0 | 0 | 0 | 0 | 0 | 4 | 0 | 1 | 0 | 10 | 0 | 0
1791.85 | 50.09 | 50.04 | 0 | 0 | 0 | 50.11 | 0 | 0 | 0 | 0 | 0 | 0 | 4 | 0 | 1 | 0 | 10 | 0 | 0
1791.9 | 50.09 | 50.04 | 0 | 0 | 0 | 50.11 | 0 | 0 | 0 | 0 | 0 | 0 | 4 | 0 | 1 | 0 | 10 | 0 | 0
1791.95 | 50.09 | 50.04 | 0 | 0 | 0 | 50.11 | 0 | 0 | 0 | 0 | 0 | 0 | 4 | 0 | 1 | 0 | 10 | 0 | 0
1792 | 50.02 | 50.02 | 0 | 0 | 0 | 50.11 | 0 | 0 | 0 | 0 | 0 | 0 | 4 | 0 | 1 | 0 | 10 | 0 | 0
1792.05 | 50.02 | 50.02 | 0 | 0 | 0 | 50.11 | 0 | 0 | 0 | 0 | 0 | 0 | 4 | 0 | 1 | 0 | 10 | 0 | 0
1792.1 | 50 | 50 | 0 | 0 | 0 | 50.11 | 0 | 0 | 0 | 0 | 0 | 0 | 4 | 0 | 1 | 0 | 10 | 0 | 0
1792.15 | 50 | 50 | 0 | 0 | 0 | 50.11 | 0 | 0 | 0 | 0 | 0 | 0 | 4 | 0 | 1 | 0 | 10 | 0 | 0
1792.2 | 50 | 50 | 0 | 0 | 0 | 50.11 | 0 | 0 | 0 | 0 | 0 | 0 | 4 | 0 | 1 | 0 | 10 | 0 | 0
1792.25 | 50 | 50 | 0 | 0 | 0 | 50.11 | 0 | 0 | 0 | 0 | 0 | 0 | 4 | 0 | 1 | 0 | 10 | 0 | 0
1792.3 | 50.01 | 50 | 0 | 0 | 0 | 50.11 | 0 | 0 | 0 | 0 | 0 | 0 | 4 | 0 | 1 | 0 | 10 | 0 | 0
1792.35 | 50.01 | 50 | 0 | 0 | 0 | 50.09 | 0 | 0 | 0 | 0 | 0 | 0 | 4 | 0 | 1 | 0 | 10 | 0 | 0
1792.4 | 49.97 | 49.97 | 0.0088235 | 0.0088235 | 0.088235 | 50.09 | 0 | 0 | 0 | 0.044118 | 0.044118 | 0 | 4 | 0 | 1 | 0.044118 | 10 | 0 | 0
1792.45 | 49.97 | 49.97 | 0.0088235 | 0.0088235 | 0.088235 | 50.09 | 0 | 0 | 0 | 0.044118 | 0.044118 | 0 | 4 | 0 | 1 | 0.044118 | 10 | 0 | 0
1792.5 | 49.97 | 49.97 | 0.0088235 | 0.0088235 | 0.088235 | 50.09 | 0 | 0 | 0 | 0.044118 | 0.044118 | 0 | 4 | 0 | 1 | 0.044118 | 10 | 0 | 0
1792.55 | 49.97 | 49.97 | 0.0088235 | 0.0088235 | 0.088235 | 50.02 | 0 | 0 | 0 | 0.044118 | 0.044118 | 0 | 4 | 0 | 1 | 0.044118 | 10 | 0 | 0
1792.6 | 49.93 | 49.93 | 0.032353 | 0.032353 | 0.32353 | 50.02 | 0 | 0 | 0 | 0.16176 | 0.16176 | 0 | 4 | 0 | 1 | 0.16176 | 10 | 0 | 0
1792.65 | 49.93 | 49.93 | 0.032353 | 0.032353 | 0.32353 | 50.01 | 0 | 0 | 0 | 0.16176 | 0.16176 | 0 | 4 | 0 | 1 | 0.16176 | 10 | 0 | 0
1792.7 | 50.01 | 49.93 | 0.032353 | 0.032353 | 0.32353 | 50.01 | 0 | 0 | 0 | 0.16176 | 0.16176 | 0 | 4 | 0 | 1 | 0.16176 | 10 | 0 | 0
1792.75 | 50.01 | 49.93 | 0.032353 | 0.032353 | 0.32353 | 50.01 | 0 | 0 | 0 | 0.16176 | 0.16176 | 0 | 4 | 0 | 1 | 0.16176 | 10 | 0 | 0
1792.8 | 50 | 49.93 | 0.032353 | 0.032353 | 0.32353 | 50.01 | 0 | 0 | 0 | 0.16176 | 0.16176 | 0 | 4 | 0 | 1 | 0.16176 | 10 | 0 | 0
1792.85 | 50 | 49.93 | 0.032353 | 0.032353 | 0.32353 | 50.01 | 0 | 0 | 0 | 0.16176 | 0.16176 | 0 | 4 | 0 | 1 | 0.16176 | 10 | 0 | 0
1792.9 | 50 | 49.93 | 0.032353 | 0.032353 | 0.32353 | 50.01 | 0 | 0 | 0 | 0.16176 | 0.16176 | 0 | 4 | 0 | 1 | 0.16176 | 10 | 0 | 0
1792.95 | 50 | 49.93 | 0.032353 | 0.032353 | 0.32353 | 50.01 | 0 | 0 | 0 | 0.16176 | 0.16176 | 0 | 4 | 0 | 1 | 0.16176 | 10 | 0 | 0
1793 | 50 | 49.93 | 0.032353 | 0.032353 | 0.32353 | 50.01 | 0 | 0 | 0 | 0.16176 | 0.16176 | 0 | 4 | 0 | 1 | 0.16176 | 10 | 0 | 0
1793.05 | 50 | 49.93 | 0.032353 | 0.032353 | 0.32353 | 50.01 | 0 | 0 | 0 | 0.16176 | 0.16176 | 0 | 4 | 0 | 1 | 0.16176 | 10 | 0 | 0
1793.1 | 50 | 49.93 | 0.032353 | 0.032353 | 0.32353 | 50.01 | 0 | 0 | 0 | 0.16176 | 0.16176 | 0 | 4 | 0 | 1 | 0.16176 | 10 | 0 | 0
1793.15 | 50 | 49.93 | 0.032353 | 0.032353 | 0.32353 | 50.01 | 0 | 0 | 0 | 0.16176 | 0.16176 | 0 | 4 | 0 | 1 | 0.16176 | 10 | 0 | 0
1793.2 | 50 | 49.93 | 0.032353 | 0.032353 | 0.32353 | 50.01 | 0 | 0 | 0 | 0.16176 | 0.16176 | 0 | 4 | 0 | 1 | 0.16176 | 10 | 0 | 0
1793.25 | 50 | 50 | 0 | 0 | 0 | 50.01 | 0 | 0 | 0 | 0 | 0 | 0 | 4 | 0 | 1 | 0 | 10 | 0 | 0
1793.3 | 49.5 | 49.5 | 1 | 1 | 10 | 50.01 | 0 | 0 | 0 | 5 | 5 | 0 | 4 | 0 | 1 | 5 | 10 | 0 | 0
1793.35 | 49.5 | 49.5 | 1 | 1 | 10 | 50 | 0 | 0 | 0 | 5 | 5 | 0 | 4 | 0 | 1 | 5 | 10 | 0 | 0
1793.4 | 49.5 | 49.5 | 1 | 1 | 10 | 50 | 0 | 0 | 0 | 5 | 5 | 0 | 4 | 0 | 1 | 5 | 10 | 0 | 0
1793.45 | 49.5 | 49.5 | 1 | 1 | 10 | 50 | 0 | 0 | 0 | 5 | 5 | 0 | 4 | 0 | 1 | 5 | 10 | 0 | 0
1793.5 | 49.5 | 49.5 | 1 | 1 | 10 | 50 | 0 | 0 | 0 | 5 | 5 | 0 | 4 | 0 | 1 | 5 | 10 | 0 | 0
1793.55 | 49.5 | 49.5 | 1 | 1 | 10 | 50 | 0 | 0 | 0 | 5 | 5 | 0 | 4 | 0 | 1 | 5 | 10 | 0 | 0
1793.6 | 49.5 | 49.5 | 1 | 1 | 10 | 50 | 0 | 0 | 0 | 5 | 5 | 0 | 4 | 0 | 1 | 5 | 10 | 0 | 0
1793.65 | 49.5 | 49.5 | 1 | 1 | 10 | 50 | 0 | 0 | 0 | 5 | 5 | 0 | 4 | 0 | 1 | 5 | 10 | 0 | 0
1793.7 | 49.5 | 49.5 | 1 | 1 | 10 | 50 | 0 | 0 | 0 | 5 | 5 | 0 | 4 | 0 | 1 | 5 | 10 | 0 | 0
1793.75 | 49.5 | 49.5 | 1 | 1 | 10 | 50 | 0 | 0 | 0 | 5 | 5 | 0 | 4 | 0 | 1 | 5 | 10 | 0 | 0
1793.8 | 49.5 | 49.5 | 1 | 1 | 10 | 50 | 0 | 0 | 0 | 5 | 5 | 0 | 4 | 0 | 1 | 5 | 10 | 0 | 0
1793.85 | 49.5 | 49.5 | 1 | 1 | 10 | 49.5 | 1 | 0.1 | 1 | 5.5 | 5.5 | 0 | 4 | 0 | 1 | 5.5 | 10 | 0 | 0
1793.9 | 49.5 | 49.5 | 1 | 1 | 10 | 49.5 | 1 | 0.2 | 2 | 6 | 6 | 0 | 4 | 0 | 1 | 6 | 10 | 0 | 0
1793.95 | 49.5 | 49.5 | 1 | 1 | 10 | 49.5 | 1 | 0.3 | 3 | 6.5 | 6.5 | 0 | 4 | 0 | 1 | 6.5 | 10 | 0 | 0
1794 | 49.5 | 49.5 | 1 | 1 | 10 | 49.5 | 1 | 0.4 | 4 | 7 | 7 | 0 | 4 | 0 | 1 | 7 | 10 | 0 | 0
1794.05 | 49.5 | 49.5 | 1 | 1 | 10 | 49.5 | 1 | 0.5 | 5 | 7.5 | 7.5 | 0 | 4 | 0 | 1 | 7.5 | 10 | 0 | 0
1794.1 | 49.5 | 49.5 | 1 | 1 | 10 | 49.5 | 1 | 0.6 | 6 | 8 | 8 | 0 | 4 | 0 | 1 | 8 | 10 | 0 | 0
1794.15 | 49.5 | 49.5 | 1 | 1 | 10 | 49.5 | 1 | 0.7 | 7 | 8.5 | 8.5 | 0 | 4 | 0 | 1 | 8.5 | 10 | 0 | 0
1794.2 | 49.5 | 49.5 | 1 | 1 | 10 | 49.5 | 1 | 0.8 | 8 | 9 | 9 | 0 | 4 | 0 | 1 | 9 | 10 | 0 | 0
1794.25 | 49.5 | 49.5 | 1 | 1 | 10 | 49.5 | 1 | 0.9 | 9 | 9.5 | 9.5 | 0 | 4 | 0 | 1 | 9.5 | 10 | 0 | 0
1794.3 | 49.5 | 49.5 | 1 | 1 | 10 | 49.5 | 1 | 1 | 10 | 10 | 10 | 0 | 4 | 0 | 1 | 10 | 10 | 0 | 0
1794.35 | 49.5 | 49.5 | 1 | 1 | 10 | 49.5 | 1 | 1 | 10 | 10 | 10 | 0 | 4 | 0 | 1 | 10 | 10 | 0 | 0
1794.4 | 49.5 | 49.5 | 1 | 1 | 10 | 49.5 | 1 | 1 | 10 | 10 | 10 | 0 | 4 | 0 | 1 | 10 | 10 | 0 | 0
1794.45 | 49.5 | 49.5 | 1 | 1 | 10 | 49.5 | 1 | 1 | 10 | 10 | 10 | 0 | 4 | 0 | 1 | 10 | 10 | 0 | 0
1794.5 | 49.5 | 49.5 | 1 | 1 | 10 | 49.5 | 1 | 1 | 10 | 10 | 10 | 0 | 4 | 0 | 1 | 10 | 10 | 0 | 0
1794.55 | 49.5 | 49.5 | 1 | 1 | 10 | 49.5 | 1 | 1 | 10 | 10 | 10 | 0 | 4 | 0 | 1 | 10 | 10 | 0 | 0
1794.6 | 49.5 | 49.5 | 1 | 1 | 10 | 49.5 | 1 | 1 | 10 | 10 | 10 | 0 | 4 | 0 | 1 | 10 | 10 | 0 | 0
1794.65 | 49.5 | 49.5 | 1 | 1 | 10 | 49.5 | 1 | 1 | 10 | 10 | 10 | 0 | 4 | 0 | 1 | 10 | 10 | 0 | 0
1794.7 | 49.5 | 49.5 | 1 | 1 | 10 | 49.5 | 1 | 1 | 10 | 10 | 10 | 0 | 4 | 0 | 1 | 10 | 10 | 0 | 0
1794.75 | 49.5 | 49.5 | 1 | 1 | 10 | 49.5 | 1 | 1 | 10 | 10 | 10 | 0 | 4 | 0 | 1 | 10 | 10 | 0 | 0
1794.8 | 49.5 | 49.5 | 1 | 1 | 10 | 49.5 | 1 | 1 | 10 | 10 | 10 | 0 | 4 | 0 | 1 | 10 | 10 | 0 | 0
1794.85 | 49.5 | 49.5 | 1 | 1 | 10 | 49.5 | 1 | 1 | 10 | 10 | 10 | 0 | 4 | 0 | 1 | 10 | 10 | 0 | 0
1794.9 | 49.5 | 49.5 | 1 | 1 | 10 | 49.5 | 1 | 1 | 10 | 10 | 10 | 0 | 4 | 0 | 1 | 10 | 10 | 0 | 0
1794.95 | 49.5 | 49.5 | 1 | 1 | 10 | 49.5 | 1 | 1 | 10 | 10 | 10 | 0 | 4 | 0 | 1 | 10 | 10 | 0 | 0
1795 | 49.5 | 49.5 | 1 | 1 | 10 | 49.5 | 1 | 1 | 10 | 10 | 10 | 0 | 4 | 0 | 1 | 10 | 10 | 0 | 0
1795.05 | 49.5 | 49.5 | 1 | 1 | 10 | 49.5 | 1 | 1 | 10 | 10 | 10 | 0 | 4 | 0 | 1 | 10 | 10 | 0 | 0
1795.1 | 49.5 | 49.5 | 1 | 1 | 10 | 49.5 | 1 | 1 | 10 | 10 | 10 | 0 | 4 | 0 | 1 | 10 | 10 | 0 | 0
1795.15 | 49.5 | 49.5 | 1 | 1 | 10 | 49.5 | 1 | 1 | 10 | 10 | 10 | 0 | 4 | 0 | 1 | 10 | 10 | 0 | 0
1795.2 | 49.5 | 49.5 | 1 | 1 | 10 | 49.5 | 1 | 1 | 10 | 10 | 10 | 0 | 4 | 0 | 1 | 10 | 10 | 0 | 0
1795.25 | 49.5 | 49.5 | 1 | 1 | 10 | 49.5 | 1 | 1 | 10 | 10 | 10 | 0 | 4 | 0 | 1 | 10 | 10 | 0 | 0
1795.3 | 50.5 | 49.5 | 1 | 1 | 10 | 50.5 | 0 | 0 | 0 | 5 | 5 | 0 | 4 | 0 | 1 | 5 | 10 | 0 | 0
1795.35 | 50.5 | 49.5 | 1 | 1 | 10 | 50.5 | 0 | 0 | 0 | 5 | 5 | 0 | 4 | 0 | 1 | 5 | 10 | 0 | 0
1795.4 | 50.5 | 49.5 | 1 | 1 | 10 | 50.5 | 0 | 0 | 0 | 5 | 5 | 0 | 4 | 0 | 1 | 5 | 10 | 0 | 0
1795.45 | 50.5 | 49.5 | 1 | 1 | 10 | 50.5 | 0 | 0 | 0 | 5 | 5 | 0 | 4 | 0 | 1 | 5 | 10 | 0 | 0
1795.5 | 50.5 | 49.5 | 1 | 1 | 10 | 50.5 | 0 | 0 | 0 | 5 | 5 | 0 | 4 | 0 | 1 | 5 | 10 | 0 | 0
1795.55 | 50.5 | 49.5 | 1 | 1 | 10 | 50.5 | 0 | 0 | 0 | 5 | 5 | 0 | 4 | 0 | 1 | 5 | 10 | 0 | 0
1795.6 | 50.5 | 49.5 | 1 | 1 | 10 | 50.5 | 0 | 0 | 0 | 5 | 5 | 0 | 4 | 0 | 1 | 5 | 10 | 0 | 0
1795.65 | 50.5 | 49.5 | 1 | 1 | 10 | 50.5 | 0 | 0 | 0 | 5 | 5 | 0 | 4 | 0 | 1 | 5 | 10 | 0 | 0
1795.7 | 50.5 | 49.5 | 1 | 1 | 10 | 50.5 | 0 | 0 | 0 | 5 | 5 | 0 | 4 | 0 | 1 | 5 | 10 | 0 | 0
1795.75 | 50.5 | 49.5 | 1 | 1 | 10 | 50.5 | 0 | 0 | 0 | 5 | 5 | 0 | 4 | 0 | 1 | 5 | 10 | 0 | 0
1795.8 | 50.5 | 49.5 | 1 | 1 | 10 | 50.5 | 0 | 0 | 0 | 5 | 5 | 0 | 4 | 0 | 1 | 5 | 10 | 0 | 0
1795.85 | 50.5 | 50.5 | 0 | 0.9 | 9 | 50.5 | 0 | 0 | 0 | 4.5 | 4.5 | 0 | 4 | 0 | 1 | 4.5 | 10 | 0 | 0
1795.9 | 50.5 | 50.5 | 0 | 0.8 | 8 | 50.5 | 0 | 0 | 0 | 4 | 4 | 0 | 4 | 0 | 1 | 4 | 10 | 0 | 0
1795.95 | 50.5 | 50.5 | 0 | 0.7 | 7 | 50.5 | 0 | 0 | 0 | 3.5 | 3.5 | 0 | 4 | 0 | 1 | 3.5 | 10 | 0 | 0
1796 | 50.5 | 50.5 | 0 | 0.6 | 6 | 50.5 | 0 | 0 | 0 | 3 | 3 | 0 | 4 | 0 | 1 | 3 | 10 | 0 | 0
1796.05 | 50.5 | 50.5 | 0 | 0.5 | 5 | 50.5 | 0 | 0 | 0 | 2.5 | 2.5 | 0 | 4 | 0 | 1 | 2.5 | 10 | 0 | 0
1796.1 | 50.5 | 50.5 | 0 | 0.4 | 4 | 50.5 | 0 | 0 | 0 | 2 | 2 | 0 | 4 | 0 | 1 | 2 | 10 | 0 | 0
1796.15 | 50.5 | 50.5 | 0 | 0.3 | 3 | 50.5 | 0 | 0 | 0 | 1.5 | 1.5 | 0 | 4 | 0 | 1 | 1.5 | 10 | 0 | 0
1796.2 | 50.5 | 50.5 | 0 | 0.2 | 2 | 50.5 | 0 | 0 | 0 | 1 | 1 | 0 | 4 | 0 | 1 | 1 | 10 | 0 | 0
1796.25 | 50.5 | 50.5 | 0 | 0.1 | 1 | 50.5 | 0 | 0 | 0 | 0.5 | 0.5 | 0 | 4 | 0 | 1 | 0.5 | 10 | 0 | 0
1796.3 | 50.5 | 50.5 | 0 | 1.3878e-16 | 1.3878e-15 | 50.5 | 0 | 0 | 0 | 6.9389e-16 | 6.9389e-16 | 0 | 4 | 0 | 1 | 6.9389e-16 | 10 | 0 | 0
1796.35 | 50.5 | 50.5 | 0 | 0 | 0 | 50.5 | 0 | 0 | 0 | 0 | 0 | 0 | 4 | 0 | 1 | 0 | 10 | 0 | 0
1796.4 | 50.5 | 50.5 | 0 | 0 | 0 | 50.5 | 0 | 0 | 0 | 0 | 0 | 0 | 4 | 0 | 1 | 0 | 10 | 0 | 0
1796.45 | 50.5 | 50.5 | 0 | 0 | 0 | 50.5 | 0 | 0 | 0 | 0 | 0 | 0 | 4 | 0 | 1 | 0 | 10 | 0 | 0
1796.5 | 50.5 | 50.5 | 0 | 0 | 0 | 50.5 | 0 | 0 | 0 | 0 | 0 | 0 | 4 | 0 | 1 | 0 | 10 | 0 | 0
1796.55 | 50.5 | 50.5 | 0 | 0 | 0 | 50.5 | 0 | 0 | 0 | 0 | 0 | 0 | 4 | 0 | 1 | 0 | 10 | 0 | 0
1796.6 | 50.5 | 50.5 | 0 | 0 | 0 | 50.5 | 0 | 0 | 0 | 0 | 0 | 0 | 4 | 0 | 1 | 0 | 10 | 0 | 0
1796.65 | 50.5 | 50.5 | 0 | 0 | 0 | 50.5 | 0 | 0 | 0 | 0 | 0 | 0 | 4 | 0 | 1 | 0 | 10 | 0 | 0
1796.7 | 50.5 | 50.5 | 0 | 0 | 0 | 50.5 | 0 | 0 | 0 | 0 | 0 | 0 | 4 | 0 | 1 | 0 | 10 | 0 | 0
1796.75 | 50.5 | 50.5 | 0 | 0 | 0 | 50.5 | 0 | 0 | 0 | 0 | 0 | 0 | 4 | 0 | 1 | 0 | 10 | 0 | 0
1796.8 | 50.5 | 50.5 | 0 | 0 | 0 | 50.5 | 0 | 0 | 0 | 0 | 0 | 0 | 4 | 0 | 1 | 0 | 10 | 0 | 0
1796.85 | 50.5 | 50.5 | 0 | 0 | 0 | 50.5 | 0 | 0 | 0 | 0 | 0 | 0 | 4 | 0 | 1 | 0 | 10 | 0 | 0
1796.9 | 50.5 | 50.5 | 0 | 0 | 0 | 50.5 | 0 | 0 | 0 | 0 | 0 | 0 | 4 | 0 | 1 | 0 | 10 | 0 | 0
1796.95 | 50.5 | 50.5 | 0 | 0 | 0 | 50.5 | 0 | 0 | 0 | 0 | 0 | 0 | 4 | 0 | 1 | 0 | 10 | 0 | 0
1797 | 50.5 | 50.5 | 0 | 0 | 0 | 50.5 | 0 | 0 | 0 | 0 | 0 | 0 | 4 | 0 | 1 | 0 | 10 | 0 | 0
1797.05 | 50.5 | 50.5 | 0 | 0 | 0 | 50.5 | 0 | 0 | 0 | 0 | 0 | 0 | 4 | 0 | 1 | 0 | 10 | 0 | 0
1797.1 | 50.5 | 50.5 | 0 | 0 | 0 | 50.5 | 0 | 0 | 0 | 0 | 0 | 0 | 4 | 0 | 1 | 0 | 10 | 0 | 0
1797.15 | 50.5 | 50.5 | 0 | 0 | 0 | 50.5 | 0 | 0 | 0 | 0 | 0 | 0 | 4 | 0 | 1 | 0 | 10 | 0 | 0
1797.2 | 50.5 | 50.5 | 0 | 0 | 0 | 50.5 | 0 | 0 | 0 | 0 | 0 | 0 | 4 | 0 | 1 | 0 | 10 | 0 | 0
1797.25 | 50.5 | 50.5 | 0 | 0 | 0 | 50.5 | 0 | 0 | 0 | 0 | 0 | 0 | 4 | 0 | 1 | 0 | 10 | 0 | 0
1797.3 | 50.5 | 50.5 | 0 | 0 | 0 | 50.5 | 0 | 0 | 0 | 0 | 0 | 0 | 4 | 0 | 1 | 0 | 10 | 0 | 0
1797.35 | 50.47 | 50.47 | 0 | 0 | 0 | 50.5 | 0 | 0 | 0 | 0 | 0 | 0 | 4 | 0 | 1 | 0 | 10 | 0 | 0
1797.4 | 50.45 | 50.45 | 0 | 0 | 0 | 50.5 | 0 | 0 | 0 | 0 | 0 | 0 | 4 | 0 | 1 | 0 | 10 | 0 | 0
1797.45 | 50.42 | 50.42 | 0 | 0 | 0 | 50.5 | 0 | 0 | 0 | 0 | 0 | 0 | 4 | 0 | 1 | 0 | 10 | 0 | 0
1797.5 | 50.4 | 50.4 | 0 | 0 | 0 | 50.5 | 0 | 0 | 0 | 0 | 0 | 0 | 4 | 0 | 1 | 0 | 10 | 0 | 0
1797.55 | 50.37 | 50.37 | 0 | 0 | 0 | 50.5 | 0 | 0 | 0 | 0 | 0 | 0 | 4 | 0 | 1 | 0 | 10 | 0 | 0
1797.6 | 50.35 | 50.35 | 0 | 0 | 0 | 50.5 | 0 | 0 | 0 | 0 | 0 | 0 | 4 | 0 | 1 | 0 | 10 | 0 | 0
1797.65 | 50.32 | 50.32 | 0 | 0 | 0 | 50.5 | 0 | 0 | 0 | 0 | 0 | 0 | 4 | 0 | 1 | 0 | 10 | 0 | 0
1797.7 | 50.29 | 50.29 | 0 | 0 | 0 | 50.5 | 0 | 0 | 0 | 0 | 0 | 0 | 4 | 0 | 1 | 0 | 10 | 0 | 0
1797.75 | 50.27 | 50.27 | 0 | 0 | 0 | 50.5 | 0 | 0 | 0 | 0 | 0 | 0 | 4 | 0 | 1 | 0 | 10 | 0 | 0
1797.8 | 50.24 | 50.24 | 0 | 0 | 0 | 50.5 | 0 | 0 | 0 | 0 | 0 | 0 | 4 | 0 | 1 | 0 | 10 | 0 | 0
1797.85 | 50.22 | 50.22 | 0 | 0 | 0 | 50.5 | 0 | 0 | 0 | 0 | 0 | 0 | 4 | 0 | 1 | 0 | 10 | 0 | 0
1797.9 | 50.19 | 50.19 | 0 | 0 | 0 | 50.47 | 0 | 0 | 0 | 0 | 0 | 0 | 4 | 0 | 1 | 0 | 10 | 0 | 0
1797.95 | 50.17 | 50.17 | 0 | 0 | 0 | 50.45 | 0 | 0 | 0 | 0 | 0 | 0 | 4 | 0 | 1 | 0 | 10 | 0 | 0
1798 | 50.14 | 50.14 | 0 | 0 | 0 | 50.42 | 0 | 0 | 0 | 0 | 0 | 0 | 4 | 0 | 1 | 0 | 10 | 0 | 0
1798.05 | 50.12 | 50.12 | 0 | 0 | 0 | 50.4 | 0 | 0 | 0 | 0 | 0 | 0 | 4 | 0 | 1 | 0 | 10 | 0 | 0
1798.1 | 50.09 | 50.09 | 0 | 0 | 0 | 50.37 | 0 | 0 | 0 | 0 | 0 | 0 | 4 | 0 | 1 | 0 | 10 | 0 | 0
1798.15 | 50.06 | 50.06 | 0 | 0 | 0 | 50.35 | 0 | 0 | 0 | 0 | 0 | 0 | 4 | 0 | 1 | 0 | 10 | 0 | 0
1798.2 | 50.04 | 50.04 | 0 | 0 | 0 | 50.32 | 0 | 0 | 0 | 0 | 0 | 0 | 4 | 0 | 1 | 0 | 10 | 0 | 0
1798.25 | 50.01 | 50.01 | 0 | 0 | 0 | 50.29 | 0 | 0 | 0 | 0 | 0 | 0 | 4 | 0 | 1 | 0 | 10 | 0 | 0
1798.3 | 49.99 | 49.99 | 0 | 0 | 0 | 50.27 | 0 | 0 | 0 | 0 | 0 | 0 | 4 | 0 | 1 | 0 | 10 | 0 | 0
1798.35 | 49.96 | 49.96 | 0.014706 | 0.014706 | 0.14706 | 50.24 | 0 | 0 | 0 | 0.073529 | 0.073529 | 0 | 4 | 0 | 1 | 0.073529 | 10 | 0 | 0
1798.4 | 49.94 | 49.94 | 0.026471 | 0.026471 | 0.26471 | 50.22 | 0 | 0 | 0 | 0.13235 | 0.13235 | 0 | 4 | 0 | 1 | 0.13235 | 10 | 0 | 0
1798.45 | 49.91 | 49.91 | 0.044118 | 0.044118 | 0.44118 | 50.19 | 0 | 0 | 0 | 0.22059 | 0.22059 | 0 | 4 | 0 | 1 | 0.22059 | 10 | 0 | 0
1798.5 | 49.88 | 49.88 | 0.24 | 0.24 | 2.4 | 50.17 | 0 | 0 | 0 | 1.2 | 1.2 | 0 | 4 | 0 | 1 | 1.2 | 10 | 0 | 0
1798.55 | 49.86 | 49.86 | 0.43 | 0.43 | 4.3 | 50.14 | 0 | 0 | 0 | 2.15 | 2.15 | 0 | 4 | 0 | 1 | 2.15 | 10 | 0 | 0
1798.6 | 49.83 | 49.83 | 0.715 | 0.715 | 7.15 | 50.12 | 0 | 0 | 0 | 3.575 | 3.575 | 0 | 4 | 0 | 1 | 3.575 | 10 | 0 | 0
1798.65 | 49.81 | 49.81 | 0.905 | 0.905 | 9.05 | 50.09 | 0 | 0 | 0 | 4.525 | 4.525 | 0 | 4 | 0 | 1 | 4.525 | 10 | 0 | 0
1798.7 | 49.78 | 49.78 | 1 | 1 | 10 | 50.06 | 0 | 0 | 0 | 5 | 5 | 0 | 4 | 0 | 1 | 5 | 10 | 0 | 0
1798.75 | 49.76 | 49.76 | 1 | 1 | 10 | 50.04 | 0 | 0 | 0 | 5 | 5 | 0 | 4 | 0 | 1 | 5 | 10 | 0 | 0
1798.8 | 49.73 | 49.73 | 1 | 1 | 10 | 50.01 | 0 | 0 | 0 | 5 | 5 | 0 | 4 | 0 | 1 | 5 | 10 | 0 | 0
1798.85 | 49.71 | 49.71 | 1 | 1 | 10 | 49.99 | 0 | 0 | 0 | 5 | 5 | 0 | 4 | 0 | 1 | 5 | 10 | 0 | 0
1798.9 | 49.68 | 49.68 | 1 | 1 | 10 | 49.96 | 0.014706 | 0.014706 | 0.14706 | 5.0735 | 5.0735 | 0 | 4 | 0 | 1 | 5.0735 | 10 | 0 | 0
1798.95 | 49.65 | 49.65 | 1 | 1 | 10 | 49.94 | 0.026471 | 0.026471 | 0.26471 | 5.1324 | 5.1324 | 0 | 4 | 0 | 1 | 5.1324 | 10 | 0 | 0
1799 | 49.63 | 49.63 | 1 | 1 | 10 | 49.91 | 0.044118 | 0.044118 | 0.44118 | 5.2206 | 5.2206 | 0 | 4 | 0 | 1 | 5.2206 | 10 | 0 | 0
1799.05 | 49.6 | 49.6 | 1 | 1 | 10 | 49.88 | 0.24 | 0.14412 | 1.4412 | 5.7206 | 5.7206 | 0 | 4 | 0 | 1 | 5.7206 | 10 | 0 | 0
1799.1 | 49.58 | 49.58 | 1 | 1 | 10 | 49.86 | 0.43 | 0.24412 | 2.4412 | 6.2206 | 6.2206 | 0 | 4 | 0 | 1 | 6.2206 | 10 | 0 | 0
1799.15 | 49.55 | 49.55 | 1 | 1 | 10 | 49.83 | 0.715 | 0.34412 | 3.4412 | 6.7206 | 6.7206 | 0 | 4 | 0 | 1 | 6.7206 | 10 | 0 | 0
1799.2 | 49.53 | 49.53 | 1 | 1 | 10 | 49.81 | 0.905 | 0.44412 | 4.4412 | 7.2206 | 7.2206 | 0 | 4 | 0 | 1 | 7.2206 | 10 | 0 | 0
1799.25 | 49.5 | 49.5 | 1 | 1 | 10 | 49.78 | 1 | 0.54412 | 5.4412 | 7.7206 | 7.7206 | 0 | 4 | 0 | 1 | 7.7206 | 10 | 0 | 0
1799.3 | 49.5 | 49.5 | 1 | 1 | 10 | 49.76 | 1 | 0.64412 | 6.4412 | 8.2206 | 8.2206 | 0 | 4 | 0 | 1 | 8.2206 | 10 | 0 | 0
1799.35 | 49.53 | 49.5 | 1 | 1 | 10 | 49.73 | 1 | 0.74412 | 7.4412 | 8.7206 | 8.7206 | 0 | 4 | 0 | 1 | 8.7206 | 10 | 0 | 0
1799.4 | 49.55 | 49.5 | 1 | 1 | 10 | 49.71 | 1 | 0.84412 | 8.4412 | 9.2206 | 9.2206 | 0 | 4 | 0 | 1 | 9.2206 | 10 | 0 | 0
1799.45 | 49.58 | 49.5 | 1 | 1 | 10 | 49.68 | 1 | 0.94412 | 9.4412 | 9.7206 | 9.7206 | 0 | 4 | 0 | 1 | 9.7206 | 10 | 0 | 0
1799.5 | 49.6 | 49.5 | 1 | 1 | 10 | 49.65 | 1 | 1 | 10 | 10 | 10 | 0 | 4 | 0 | 1 | 10 | 10 | 0 | 0
1799.55 | 49.63 | 49.5 | 1 | 1 | 10 | 49.63 | 1 | 1 | 10 | 10 | 10 | 0 | 4 | 0 | 1 | 10 | 10 | 0 | 0
1799.6 | 49.65 | 49.5 | 1 | 1 | 10 | 49.65 | 1 | 1 | 10 | 10 | 10 | 0 | 4 | 0 | 1 | 10 | 10 | 0 | 0
1799.65 | 49.68 | 49.5 | 1 | 1 | 10 | 49.68 | 1 | 1 | 10 | 10 | 10 | 0 | 4 | 0 | 1 | 10 | 10 | 0 | 0
1799.7 | 49.71 | 49.5 | 1 | 1 | 10 | 49.71 | 1 | 1 | 10 | 10 | 10 | 0 | 4 | 0 | 1 | 10 | 10 | 0 | 0
1799.75 | 49.73 | 49.5 | 1 | 1 | 10 | 49.73 | 1 | 1 | 10 | 10 | 10 | 0 | 4 | 0 | 1 | 10 | 10 | 0 | 0
1799.8 | 49.76 | 49.5 | 1 | 1 | 10 | 49.76 | 1 | 1 | 10 | 10 | 10 | 0 | 4 | 0 | 1 | 10 | 10 | 0 | 0
1799.85 | 49.78 | 49.5 | 1 | 1 | 10 | 49.78 | 1 | 1 | 10 | 10 | 10 | 0 | 4 | 0 | 1 | 10 | 10 | 0 | 0
1799.9 | 49.81 | 49.53 | 1 | 1 | 10 | 49.81 | 0.905 | 0.905 | 9.05 | 9.525 | 9.525 | 0 | 4 | 0 | 1 | 9.525 | 10 | 0 | 0
1799.95 | 49.83 | 49.55 | 1 | 1 | 10 | 49.83 | 0.715 | 0.715 | 7.15 | 8.575 | 8.575 | 0 | 4 | 0 | 1 | 8.575 | 10 | 0 | 0
Note on T2: Roman Flores(ESO), Joe Alan: First rolling minimum window may take values from previous SP if previous SP is within contracted EFA. This example assumes previous error value is 0 or none.