Falling Short | Gen_BB012 | MW | SHEPD | Fraserburgh |  | 1.043 | 2.168 | 2.397 | 2.431 | 2.467 | 2.508 | 2.553 | 2.606 | 2.703 | 2.79 | 2.892 | 2.999 | 3.134 | 3.248 | 3.34 | 3.402 | 3.463 | 3.552 | 3.683 | 3.819 | 3.949 | 4.085 | 4.236 | 4.405 | 4.579 | 4.772 | 4.973 | 5.147 | 5.319
Falling Short | Gen_BB012 | MW | SHEPD | Grudie Bridge |  | 0 | 0 | 0 | 0.431 | 0.873 | 1.384 | 1.944 | 2.591 | 3.797 | 4.874 | 6.142 | 7.472 | 9.142 | 10.562 | 11.708 | 12.47 | 13.231 | 14.339 | 15.957 | 17.642 | 19.264 | 20.944 | 22.822 | 24.911 | 27.077 | 29.474 | 31.957 | 34.119 | 36.258
Falling Short | Gen_BB012 | MW | SHEPD | Inverness |  | 0 | 0 | 0 | 0.109 | 0.22 | 0.349 | 0.49 | 0.653 | 0.956 | 1.228 | 1.547 | 1.882 | 2.303 | 2.66 | 2.949 | 3.141 | 3.333 | 3.612 | 4.019 | 4.444 | 4.852 | 5.275 | 5.748 | 6.275 | 6.82 | 7.424 | 8.049 | 8.594 | 9.133
Falling Short | Gen_BB012 | MW | SHEPD | Keith |  | 0 | 0 | 0 | 0.912 | 1.849 | 2.93 | 4.116 | 5.487 | 8.04 | 10.321 | 13.004 | 15.822 | 19.358 | 22.365 | 24.792 | 26.404 | 28.016 | 30.361 | 33.786 | 37.354 | 40.79 | 44.347 | 48.323 | 52.746 | 57.333 | 62.408 | 67.667 | 72.243 | 76.773
Falling Short | Gen_BB012 | MW | SHEPD | Killin |  | 0 | 0 | 0 | 0.25 | 0.506 | 0.802 | 1.126 | 1.501 | 2.2 | 2.824 | 3.558 | 4.329 | 5.296 | 6.119 | 6.783 | 7.224 | 7.665 | 8.307 | 9.244 | 10.22 | 11.16 | 12.134 | 13.222 | 14.432 | 15.687 | 17.075 | 18.514 | 19.766 | 21.006
Falling Short | Gen_BB012 | MW | SHEPD | Kintore |  | 1.797 | 3.734 | 4.128 | 4.783 | 5.455 | 6.23 | 7.081 | 8.064 | 9.896 | 11.532 | 13.457 | 15.478 | 18.014 | 20.171 | 21.912 | 23.069 | 24.225 | 25.908 | 28.365 | 30.924 | 33.388 | 35.94 | 38.792 | 41.965 | 45.255 | 48.896 | 52.668 | 55.951 | 59.201
Falling Short | Gen_BB012 | MW | SHEPD | Lairg |  | 0 | 0 | 0 | 0.243 | 0.493 | 0.781 | 1.097 | 1.462 | 2.142 | 2.75 | 3.465 | 4.216 | 5.158 | 5.959 | 6.606 | 7.036 | 7.465 | 8.09 | 9.003 | 9.954 | 10.869 | 11.817 | 12.876 | 14.055 | 15.277 | 16.63 | 18.031 | 19.25 | 20.458
Falling Short | Gen_BB012 | MW | SHEPD | Lunanhead |  | 9.248 | 19.215 | 21.246 | 21.267 | 21.29 | 21.315 | 21.344 | 21.376 | 21.437 | 21.491 | 21.555 | 21.622 | 21.706 | 21.778 | 21.836 | 21.874 | 21.912 | 21.968 | 22.05 | 22.135 | 22.216 | 22.301 | 22.396 | 22.501 | 22.61 | 22.731 | 22.856 | 22.965 | 23.073
Falling Short | Gen_BB012 | MW | SHEPD | Macduff |  | 0 | 0 | 0 | 0.727 | 1.474 | 2.336 | 3.281 | 4.373 | 6.408 | 8.226 | 10.365 | 12.611 | 15.429 | 17.826 | 19.76 | 21.045 | 22.33 | 24.199 | 26.929 | 29.773 | 32.511 | 35.347 | 38.515 | 42.041 | 45.697 | 49.742 | 53.933 | 57.581 | 61.192
Falling Short | Gen_BB012 | MW | SHEPD | Milton of Craigie |  | 0 | 0 | 0 | 0.289 | 0.585 | 0.927 | 1.302 | 1.736 | 2.544 | 3.266 | 4.115 | 5.007 | 6.125 | 7.077 | 7.845 | 8.355 | 8.865 | 9.607 | 10.691 | 11.82 | 12.907 | 14.033 | 15.291 | 16.691 | 18.142 | 19.748 | 21.412 | 22.86 | 24.294
Falling Short | Gen_BB012 | MW | SHEPD | Mybster |  | 0 | 0 | 0 | 0.59 | 1.195 | 1.894 | 2.66 | 3.546 | 5.195 | 6.669 | 8.403 | 10.224 | 12.509 | 14.452 | 16.02 | 17.062 | 18.104 | 19.62 | 21.833 | 24.139 | 26.359 | 28.658 | 31.226 | 34.085 | 37.049 | 40.328 | 43.727 | 46.684 | 49.611
Falling Short | Gen_BB012 | MW | SHEPD | Persley |  | 0 | 0 | 0 | 0.277 | 0.561 | 0.889 | 1.249 | 1.665 | 2.439 | 3.131 | 3.945 | 4.8 | 5.872 | 6.784 | 7.521 | 8.01 | 8.499 | 9.21 | 10.249 | 11.332 | 12.374 | 13.453 | 14.659 | 16.001 | 17.392 | 18.932 | 20.527 | 21.915 | 23.29
Falling Short | Gen_BB012 | MW | SHEPD | Peterhead Grange |  | 0 | 0 | 0 | 0 | 0 | 35 | 35 | 35 | 35 | 35 | 35 | 35 | 35 | 35 | 35 | 35 | 35 | 35 | 35 | 35 | 35 | 35 | 35 | 35 | 35 | 35 | 35 | 35 | 35
Falling Short | Gen_BB012 | MW | SHEPD | Port Ann |  | 0 | 0 | 0 | 0.678 | 1.375 | 2.179 | 3.06 | 4.08 | 5.978 | 7.674 | 9.669 | 11.764 | 14.393 | 16.628 | 18.433 | 19.632 | 20.83 | 22.574 | 25.121 | 27.774 | 30.328 | 32.973 | 35.929 | 39.218 | 42.628 | 46.401 | 50.311 | 53.714 | 57.082
Falling Short | Gen_BB012 | MW | SHEPD | Quoich |  | 0 | 0 | 0 | 0.075 | 0.152 | 0.241 | 0.338 | 0.45 | 0.66 | 0.847 | 1.067 | 1.299 | 1.589 | 1.836 | 2.035 | 2.167 | 2.3 | 2.492 | 2.773 | 3.066 | 3.348 | 3.64 | 3.966 | 4.33 | 4.706 | 5.123 | 5.554 | 5.93 | 6.302
Falling Short | Gen_BB012 | MW | SHEPD | Rannoch |  | 0 | 0 | 0 | 0.33 | 0.669 | 1.06 | 1.489 | 1.984 | 2.907 | 3.732 | 4.703 | 5.722 | 7.001 | 8.088 | 8.966 | 9.549 | 10.132 | 10.98 | 12.219 | 13.509 | 14.751 | 16.038 | 17.475 | 19.075 | 20.734 | 22.569 | 24.471 | 26.126 | 27.764
Falling Short | Gen_BB012 | MW | SHEPD | Redmoss |  | 0 | 0 | 0 | 0.249 | 0.505 | 0.801 | 1.125 | 1.5 | 2.198 | 2.821 | 3.555 | 4.325 | 5.292 | 6.114 | 6.777 | 7.218 | 7.659 | 8.3 | 9.236 | 10.212 | 11.151 | 12.123 | 13.21 | 14.419 | 15.673 | 17.061 | 18.498 | 19.749 | 20.988
Falling Short | Gen_BB012 | MW | SHEPD | Sloy |  | 0 | 0 | 0 | 0.043 | 0.088 | 0.139 | 0.196 | 0.261 | 0.383 | 0.491 | 0.619 | 0.753 | 0.921 | 1.064 | 1.18 | 1.256 | 1.333 | 1.445 | 1.608 | 1.777 | 1.941 | 2.11 | 2.299 | 2.51 | 2.728 | 2.969 | 3.22 | 3.437 | 3.653
Falling Short | Gen_BB012 | MW | SHEPD | St Fergus Gas Terminal |  | 0 | 0 | 0 | 0.402 | 0.814 | 1.29 | 1.812 | 2.415 | 3.539 | 4.543 | 5.724 | 6.964 | 8.52 | 9.844 | 10.912 | 11.622 | 12.331 | 13.364 | 14.871 | 16.442 | 17.954 | 19.52 | 21.27 | 23.217 | 25.236 | 27.47 | 29.784 | 31.798 | 33.793
Falling Short | Gen_BB012 | MW | SHEPD | St Fillans |  | 0 | 0 | 0 | 0.161 | 0.326 | 0.516 | 0.725 | 0.966 | 1.416 | 1.817 | 2.29 | 2.786 | 3.408 | 3.938 | 4.365 | 4.649 | 4.933 | 5.346 | 5.949 | 6.577 | 7.182 | 7.808 | 8.508 | 9.287 | 10.094 | 10.988 | 11.914 | 12.719 | 13.517
Falling Short | Gen_BB012 | MW | SHEPD | Strichen |  | 4.7 | 9.764 | 10.796 | 11.319 | 11.856 | 12.476 | 13.156 | 13.942 | 15.406 | 16.714 | 18.253 | 19.868 | 21.896 | 23.62 | 25.011 | 25.936 | 26.86 | 28.205 | 30.169 | 32.215 | 34.185 | 36.225 | 38.504 | 41.041 | 43.671 | 46.581 | 49.596 | 52.22 | 54.818
Falling Short | Gen_BB012 | MW | SHEPD | Tarland |  | 4.95 | 10.285 | 11.371 | 11.467 | 11.565 | 11.678 | 11.802 | 11.946 | 12.213 | 12.452 | 12.733 | 13.028 | 13.398 | 13.713 | 13.967 | 14.136 | 14.304 | 14.55 | 14.908 | 15.282 | 15.642 | 16.014 | 16.43 | 16.893 | 17.373 | 17.905 | 18.455 | 18.934 | 19.409
Falling Short | Gen_BB012 | MW | SHEPD | Taynuilt |  | 0 | 0 | 0 | 0.512 | 1.038 | 1.644 | 2.31 | 3.079 | 4.511 | 5.791 | 7.297 | 8.878 | 10.863 | 12.55 | 13.912 | 14.816 | 15.721 | 17.037 | 18.959 | 20.961 | 22.889 | 24.886 | 27.116 | 29.598 | 32.172 | 35.02 | 37.971 | 40.539 | 43.081
Falling Short | Gen_BB012 | MW | SHEPD | Thurso |  | 0 | 0 | 0 | 1.14 | 2.311 | 3.662 | 5.144 | 6.858 | 10.048 | 12.899 | 16.253 | 19.774 | 24.193 | 27.951 | 30.985 | 33 | 35.014 | 37.946 | 42.227 | 46.686 | 50.98 | 55.426 | 60.394 | 65.923 | 71.655 | 77.998 | 84.571 | 90.29 | 95.952
Falling Short | Gen_BB012 | MW | SHEPD | Tummel Bridge |  | 0 | 0 | 0 | 0.117 | 0.238 | 0.376 | 0.529 | 0.705 | 1.033 | 1.326 | 1.671 | 2.033 | 2.487 | 2.873 | 3.185 | 3.392 | 3.6 | 3.901 | 4.341 | 4.799 | 5.241 | 5.698 | 6.209 | 6.777 | 7.366 | 8.018 | 8.694 | 9.282 | 9.864
Falling Short | Gen_BB012 | MW | SHETL | Direct(SHETL) |  | 0 | 0 | 0 | 0 | 0 | 0 | 0 | 0 | 0 | 0 | 0 | 0 | 0 | 0 | 0 | 0 | 0 | 0 | 0 | 0 | 0 | 0 | 0 | 0 | 0 | 0 | 0 | 0 | 0
Falling Short | Gen_BB012 | MW | SPD | Bainsford |  | 0 | 0 | 0 | 0.439 | 0.89 | 1.397 | 1.949 | 2.577 | 3.782 | 4.915 | 6.241 | 7.652 | 9.401 | 10.95 | 12.259 | 13.209 | 14.158 | 15.45 | 17.258 | 19.149 | 20.993 | 22.908 | 25.04 | 27.406 | 29.867 | 32.587 | 35.414 | 37.915 | 40.404
Falling Short | Gen_BB012 | MW | SPD | Bathgate |  | 0 | 0 | 0 | 0.439 | 0.89 | 1.397 | 1.949 | 2.577 | 3.782 | 4.915 | 6.241 | 7.652 | 9.401 | 10.95 | 12.259 | 13.209 | 14.158 | 15.45 | 17.258 | 19.149 | 20.993 | 22.908 | 25.04 | 27.406 | 29.867 | 32.587 | 35.414 | 37.915 | 40.404
Falling Short | Gen_BB012 | MW | SPD | Berwick |  | 0 | 0 | 0 | 0.051 | 0.104 | 0.162 | 0.227 | 0.3 | 0.44 | 0.572 | 0.726 | 0.89 | 1.093 | 1.273 | 1.425 | 1.536 | 1.646 | 1.797 | 2.007 | 2.227 | 2.441 | 2.664 | 2.912 | 3.187 | 3.473 | 3.789 | 4.118 | 4.409 | 4.698
Falling Short | Gen_BB012 | MW | SPD | Bonnybridge |  | 0 | 0 | 0 | 0.439 | 0.89 | 1.397 | 1.949 | 2.577 | 3.782 | 4.915 | 6.241 | 7.652 | 9.401 | 10.95 | 12.259 | 13.209 | 14.158 | 15.45 | 17.258 | 19.149 | 20.993 | 22.908 | 25.04 | 27.406 | 29.867 | 32.587 | 35.414 | 37.915 | 40.404
Falling Short | Gen_BB012 | MW | SPD | Broxburn |  | 0 | 0 | 0 | 0.051 | 0.104 | 0.162 | 0.227 | 0.3 | 0.44 | 0.572 | 0.726 | 0.89 | 1.093 | 1.273 | 1.425 | 1.536 | 1.646 | 1.797 | 2.007 | 2.227 | 2.441 | 2.664 | 2.912 | 3.187 | 3.473 | 3.789 | 4.118 | 4.409 | 4.698
Falling Short | Gen_BB012 | MW | SPD | Carntyne |  | 0 | 0 | 0 | 0.051 | 0.104 | 0.162 | 0.227 | 0.3 | 0.44 | 0.572 | 0.726 | 0.89 | 1.093 | 1.273 | 1.425 | 1.536 | 1.646 | 1.797 | 2.007 | 2.227 | 2.441 | 2.664 | 2.912 | 3.187 | 3.473 | 3.789 | 4.118 | 4.409 | 4.698
Falling Short | Gen_BB012 | MW | SPD | Carsfad |  | 0 | 0 | 0 | 0.051 | 0.104 | 0.162 | 0.227 | 0.3 | 0.44 | 0.572 | 0.726 | 0.89 | 1.093 | 1.273 | 1.425 | 1.536 | 1.646 | 1.797 | 2.007 | 2.227 | 2.441 | 2.664 | 2.912 | 3.187 | 3.473 | 3.789 | 4.118 | 4.409 | 4.698
Falling Short | Gen_BB012 | MW | SPD | Chapelcross |  | 0 | 0 | 0 | 0.051 | 0.104 | 0.162 | 0.227 | 0.3 | 0.44 | 0.572 | 0.726 | 0.89 | 1.093 | 1.273 | 1.425 | 1.536 | 1.646 | 1.797 | 2.007 | 2.227 | 2.441 | 2.664 | 2.912 | 3.187 | 3.473 | 3.789 | 4.118 | 4.409 | 4.698
Falling Short | Gen_BB012 | MW | SPD | Charlotte Street |  | 0 | 0 | 0 | 0.051 | 0.104 | 0.162 | 0.227 | 0.3 | 0.44 | 0.572 | 0.726 | 0.89 | 1.093 | 1.273 | 1.425 | 1.536 | 1.646 | 1.797 | 2.007 | 2.227 | 2.441 | 2.664 | 2.912 | 3.187 | 3.473 | 3.789 | 4.118 | 4.409 | 4.698
Falling Short | Gen_BB012 | MW | SPD | Clyde’s Mill |  | 0 | 0 | 0 | 0.051 | 0.104 | 0.162 | 0.227 | 0.3 | 0.44 | 0.572 | 0.726 | 0.89 | 1.093 | 1.273 | 1.425 | 1.536 | 1.646 | 1.797 | 2.007 | 2.227 | 2.441 | 2.664 | 2.912 | 3.187 | 3.473 | 3.789 | 4.118 | 4.409 | 4.698 | GSP also referred to as Westburn Road
Falling Short | Gen_BB012 | MW | SPD | Coatbridge |  | 0 | 0 | 0 | 0.051 | 0.104 | 0.162 | 0.227 | 0.3 | 0.44 | 0.572 | 0.726 | 0.89 | 1.093 | 1.273 | 1.425 | 1.536 | 1.646 | 1.797 | 2.007 | 2.227 | 2.441 | 2.664 | 2.912 | 3.187 | 3.473 | 3.789 | 4.118 | 4.409 | 4.698
Falling Short | Gen_BB012 | MW | SPD | Coylton |  | 0 | 0 | 0 | 0.051 | 0.104 | 0.162 | 0.227 | 0.3 | 0.44 | 0.572 | 0.726 | 0.89 | 1.093 | 1.273 | 1.425 | 1.536 | 1.646 | 1.797 | 2.007 | 2.227 | 2.441 | 2.664 | 2.912 | 3.187 | 3.473 | 3.789 | 4.118 | 4.409 | 4.698
Falling Short | Gen_BB012 | MW | SPD | Crookston B |  | 0 | 0 | 0 | 0.051 | 0.104 | 0.162 | 0.227 | 0.3 | 0.44 | 0.572 | 0.726 | 0.89 | 1.093 | 1.273 | 1.425 | 1.536 | 1.646 | 1.797 | 2.007 | 2.227 | 2.441 | 2.664 | 2.912 | 3.187 | 3.473 | 3.789 | 4.118 | 4.409 | 4.698
Falling Short | Gen_BB012 | MW | SPD | Cumbernauld |  | 0 | 0 | 0 | 0.439 | 0.89 | 1.397 | 1.949 | 2.577 | 3.782 | 4.915 | 6.241 | 7.652 | 9.401 | 10.95 | 12.259 | 13.209 | 14.158 | 15.45 | 17.258 | 19.149 | 20.993 | 22.908 | 25.04 | 27.406 | 29.867 | 32.587 | 35.414 | 37.915 | 40.404
Falling Short | Gen_BB012 | MW | SPD | Cupar |  | 4.962 | 11.642 | 13.586 | 14.025 | 14.477 | 14.984 | 15.535 | 16.163 | 17.368 | 18.502 | 19.827 | 21.238 | 22.987 | 24.536 | 25.846 | 26.795 | 27.745 | 29.036 | 30.844 | 32.736 | 34.579 | 36.495 | 38.626 | 40.992 | 43.454 | 46.173 | 49.001 | 51.501 | 53.99
Falling Short | Gen_BB012 | MW | SPD | Dalmarnock |  | 0 | 0 | 0 | 0.051 | 0.104 | 0.162 | 0.227 | 0.3 | 0.44 | 0.572 | 0.726 | 0.89 | 1.093 | 1.273 | 1.425 | 1.536 | 1.646 | 1.797 | 2.007 | 2.227 | 2.441 | 2.664 | 2.912 | 3.187 | 3.473 | 3.789 | 4.118 | 4.409 | 4.698
Falling Short | Gen_BB012 | MW | SPD | Devol Moor |  | 0 | 0 | 0 | 0.051 | 0.104 | 0.162 | 0.227 | 0.3 | 0.44 | 0.572 | 0.726 | 0.89 | 1.093 | 1.273 | 1.425 | 1.536 | 1.646 | 1.797 | 2.007 | 2.227 | 2.441 | 2.664 | 2.912 | 3.187 | 3.473 | 3.789 | 4.118 | 4.409 | 4.698
Falling Short | Gen_BB012 | MW | SPD | Devonside |  | 9.605 | 22.537 | 26.3 | 26.739 | 27.19 | 27.697 | 28.249 | 28.877 | 30.082 | 31.215 | 32.541 | 33.952 | 35.701 | 37.25 | 38.559 | 39.509 | 40.458 | 41.75 | 43.558 | 45.449 | 47.293 | 49.208 | 51.34 | 53.706 | 56.167 | 58.887 | 61.714 | 64.215 | 66.704
Falling Short | Gen_BB012 | MW | SPD | Drumcross |  | 0 | 0 | 0 | 0.439 | 0.89 | 1.397 | 1.949 | 2.577 | 3.782 | 4.915 | 6.241 | 7.652 | 9.401 | 10.95 | 12.259 | 13.209 | 14.158 | 15.45 | 17.258 | 19.149 | 20.993 | 22.908 | 25.04 | 27.406 | 29.867 | 32.587 | 35.414 | 37.915 | 40.404
Falling Short | Gen_BB012 | MW | SPD | Dumfries 33 |  | 0 | 0 | 0 | 0.051 | 0.104 | 0.162 | 0.227 | 0.3 | 0.44 | 0.572 | 0.726 | 0.89 | 1.093 | 1.273 | 1.425 | 1.536 | 1.646 | 1.797 | 2.007 | 2.227 | 2.441 | 2.664 | 2.912 | 3.187 | 3.473 | 3.789 | 4.118 | 4.409 | 4.698
Falling Short | Gen_BB012 | MW | SPD | Dunbar |  | 0 | 0 | 0 | 0.051 | 0.104 | 0.162 | 0.227 | 0.3 | 0.44 | 0.572 | 0.726 | 0.89 | 1.093 | 1.273 | 1.425 | 1.536 | 1.646 | 1.797 | 2.007 | 2.227 | 2.441 | 2.664 | 2.912 | 3.187 | 3.473 | 3.789 | 4.118 | 4.409 | 4.698
Falling Short | Gen_BB012 | MW | SPD | Dunfermline |  | 0 | 0 | 0 | 0.439 | 0.89 | 1.397 | 1.949 | 2.577 | 3.782 | 4.915 | 6.241 | 7.652 | 9.401 | 10.95 | 12.259 | 13.209 | 14.158 | 15.45 | 17.258 | 19.149 | 20.993 | 22.908 | 25.04 | 27.406 | 29.867 | 32.587 | 35.414 | 37.915 | 40.404
Falling Short | Gen_BB012 | MW | SPD | Earlstoun |  | 0 | 0 | 0 | 0.051 | 0.104 | 0.162 | 0.227 | 0.3 | 0.44 | 0.572 | 0.726 | 0.89 | 1.093 | 1.273 | 1.425 | 1.536 | 1.646 | 1.797 | 2.007 | 2.227 | 2.441 | 2.664 | 2.912 | 3.187 | 3.473 | 3.789 | 4.118 | 4.409 | 4.698
Falling Short | Gen_BB012 | MW | SPD | East Kilbride |  | 0 | 0 | 0 | 0.051 | 0.104 | 0.162 | 0.227 | 0.3 | 0.44 | 0.572 | 0.726 | 0.89 | 1.093 | 1.273 | 1.425 | 1.536 | 1.646 | 1.797 | 2.007 | 2.227 | 2.441 | 2.664 | 2.912 | 3.187 | 3.473 | 3.789 | 4.118 | 4.409 | 4.698
Falling Short | Gen_BB012 | MW | SPD | East Kilbride South |  | 0 | 0 | 0 | 0.051 | 0.104 | 0.162 | 0.227 | 0.3 | 0.44 | 0.572 | 0.726 | 0.89 | 1.093 | 1.273 | 1.425 | 1.536 | 1.646 | 1.797 | 2.007 | 2.227 | 2.441 | 2.664 | 2.912 | 3.187 | 3.473 | 3.789 | 4.118 | 4.409 | 4.698
Falling Short | Gen_BB012 | MW | SPD | Eccles |  | 0 | 0 | 0 | 0.051 | 0.104 | 0.162 | 0.227 | 0.3 | 0.44 | 0.572 | 0.726 | 0.89 | 1.093 | 1.273 | 1.425 | 1.536 | 1.646 | 1.797 | 2.007 | 2.227 | 2.441 | 2.664 | 2.912 | 3.187 | 3.473 | 3.789 | 4.118 | 4.409 | 4.698
Falling Short | Gen_BB012 | MW | SPD | Galashiels |  | 0 | 0 | 0 | 0.051 | 0.104 | 0.162 | 0.227 | 0.3 | 0.44 | 0.572 | 0.726 | 0.89 | 1.093 | 1.273 | 1.425 | 1.536 | 1.646 | 1.797 | 2.007 | 2.227 | 2.441 | 2.664 | 2.912 | 3.187 | 3.473 | 3.789 | 4.118 | 4.409 | 4.698
Falling Short | Gen_BB012 | MW | SPD | Giffnock |  | 0 | 0 | 0 | 0.051 | 0.104 | 0.162 | 0.227 | 0.3 | 0.44 | 0.572 | 0.726 | 0.89 | 1.093 | 1.273 | 1.425 | 1.536 | 1.646 | 1.797 | 2.007 | 2.227 | 2.441 | 2.664 | 2.912 | 3.187 | 3.473 | 3.789 | 4.118 | 4.409 | 4.698
Falling Short | Gen_BB012 | MW | SPD | Glenlee |  | 0 | 0 | 0 | 0.051 | 0.104 | 0.162 | 0.227 | 0.3 | 0.44 | 0.572 | 0.726 | 0.89 | 1.093 | 1.273 | 1.425 | 1.536 | 1.646 | 1.797 | 2.007 | 2.227 | 2.441 | 2.664 | 2.912 | 3.187 | 3.473 | 3.789 | 4.118 | 4.409 | 4.698
Falling Short | Gen_BB012 | MW | SPD | Glenluce |  | 0 | 0 | 0 | 0.051 | 0.104 | 0.162 | 0.227 | 0.3 | 0.44 | 0.572 | 0.726 | 0.89 | 1.093 | 1.273 | 1.425 | 1.536 | 1.646 | 1.797 | 2.007 | 2.227 | 2.441 | 2.664 | 2.912 | 3.187 | 3.473 | 3.789 | 4.118 | 4.409 | 4.698
Falling Short | Gen_BB012 | MW | SPD | Glenniston |  | 0 | 0 | 0 | 0.439 | 0.89 | 1.397 | 1.949 | 2.577 | 3.782 | 4.915 | 6.241 | 7.652 | 9.401 | 10.95 | 12.259 | 13.209 | 14.158 | 15.45 | 17.258 | 19.149 | 20.993 | 22.908 | 25.04 | 27.406 | 29.867 | 32.587 | 35.414 | 37.915 | 40.404
Falling Short | Gen_BB012 | MW | SPD | Glenrothes |  | 0 | 0 | 0 | 0.439 | 0.89 | 1.397 | 1.949 | 2.577 | 3.782 | 4.915 | 6.241 | 7.652 | 9.401 | 10.95 | 12.259 | 13.209 | 14.158 | 15.45 | 17.258 | 19.149 | 20.993 | 22.908 | 25.04 | 27.406 | 29.867 | 32.587 | 35.414 | 37.915 | 40.404
Falling Short | Gen_BB012 | MW | SPD | Grangemouth C |  | 0 | 0 | 0 | 0.051 | 0.104 | 0.162 | 0.227 | 0.3 | 0.44 | 0.572 | 0.726 | 0.89 | 1.093 | 1.273 | 1.425 | 1.536 | 1.646 | 1.797 | 2.007 | 2.227 | 2.441 | 2.664 | 2.912 | 3.187 | 3.473 | 3.789 | 4.118 | 4.409 | 4.698
Falling Short | Gen_BB012 | MW | SPD | Hawick |  | 0 | 0 | 0 | 0.051 | 0.104 | 0.162 | 0.227 | 0.3 | 0.44 | 0.572 | 0.726 | 0.89 | 1.093 | 1.273 | 1.425 | 1.536 | 1.646 | 1.797 | 2.007 | 2.227 | 2.441 | 2.664 | 2.912 | 3.187 | 3.473 | 3.789 | 4.118 | 4.409 | 4.698
Falling Short | Gen_BB012 | MW | SPD | Hunterston Farm |  | 0 | 0 | 0 | 0.051 | 0.104 | 0.162 | 0.227 | 0.3 | 0.44 | 0.572 | 0.726 | 0.89 | 1.093 | 1.273 | 1.425 | 1.536 | 1.646 | 1.797 | 2.007 | 2.227 | 2.441 | 2.664 | 2.912 | 3.187 | 3.473 | 3.789 | 4.118 | 4.409 | 4.698
Falling Short | Gen_BB012 | MW | SPD | Inverkeithing |  | 0 | 0 | 0 | 0.439 | 0.89 | 1.397 | 1.949 | 2.577 | 3.782 | 4.915 | 6.241 | 7.652 | 9.401 | 10.95 | 12.259 | 13.209 | 14.158 | 15.45 | 17.258 | 19.149 | 20.993 | 22.908 | 25.04 | 27.406 | 29.867 | 32.587 | 35.414 | 37.915 | 40.404
Falling Short | Gen_BB012 | MW | SPD | Johnstone |  | 0 | 0 | 0 | 0.051 | 0.104 | 0.162 | 0.227 | 0.3 | 0.44 | 0.572 | 0.726 | 0.89 | 1.093 | 1.273 | 1.425 | 1.536 | 1.646 | 1.797 | 2.007 | 2.227 | 2.441 | 2.664 | 2.912 | 3.187 | 3.473 | 3.789 | 4.118 | 4.409 | 4.698
Falling Short | Gen_BB012 | MW | SPD | Kaimes |  | 2.25 | 5.279 | 6.161 | 6.212 | 6.265 | 6.323 | 6.388 | 6.461 | 6.601 | 6.733 | 6.887 | 7.051 | 7.254 | 7.434 | 7.586 | 7.697 | 7.807 | 7.957 | 8.168 | 8.388 | 8.602 | 8.825 | 9.073 | 9.348 | 9.634 | 9.95 | 10.279 | 10.57 | 10.859
Falling Short | Gen_BB012 | MW | SPD | Kendoon |  | 0 | 0 | 0 | 0.051 | 0.104 | 0.162 | 0.227 | 0.3 | 0.44 | 0.572 | 0.726 | 0.89 | 1.093 | 1.273 | 1.425 | 1.536 | 1.646 | 1.797 | 2.007 | 2.227 | 2.441 | 2.664 | 2.912 | 3.187 | 3.473 | 3.789 | 4.118 | 4.409 | 4.698
Falling Short | Gen_BB012 | MW | SPD | Kilbowie 33 |  | 0 | 0 | 0 | 0.439 | 0.89 | 1.397 | 1.949 | 2.577 | 3.782 | 4.915 | 6.241 | 7.652 | 9.401 | 10.95 | 12.259 | 13.209 | 14.158 | 15.45 | 17.258 | 19.149 | 20.993 | 22.908 | 25.04 | 27.406 | 29.867 | 32.587 | 35.414 | 37.915 | 40.404
Falling Short | Gen_BB012 | MW | SPD | Killermont |  | 0 | 0 | 0 | 0.439 | 0.89 | 1.397 | 1.949 | 2.577 | 3.782 | 4.915 | 6.241 | 7.652 | 9.401 | 10.95 | 12.259 | 13.209 | 14.158 | 15.45 | 17.258 | 19.149 | 20.993 | 22.908 | 25.04 | 27.406 | 29.867 | 32.587 | 35.414 | 37.915 | 40.404
Falling Short | Gen_BB012 | MW | SPD | Kilmarnock South |  | 0 | 0 | 0 | 0.051 | 0.104 | 0.162 | 0.227 | 0.3 | 0.44 | 0.572 | 0.726 | 0.89 | 1.093 | 1.273 | 1.425 | 1.536 | 1.646 | 1.797 | 2.007 | 2.227 | 2.441 | 2.664 | 2.912 | 3.187 | 3.473 | 3.789 | 4.118 | 4.409 | 4.698
Falling Short | Gen_BB012 | MW | SPD | Kilmarnock Town |  | 0 | 0 | 0 | 0.051 | 0.104 | 0.162 | 0.227 | 0.3 | 0.44 | 0.572 | 0.726 | 0.89 | 1.093 | 1.273 | 1.425 | 1.536 | 1.646 | 1.797 | 2.007 | 2.227 | 2.441 | 2.664 | 2.912 | 3.187 | 3.473 | 3.789 | 4.118 | 4.409 | 4.698
Falling Short | Gen_BB012 | MW | SPD | Kilwinning |  | 0 | 0 | 0 | 0.051 | 0.104 | 0.162 | 0.227 | 0.3 | 0.44 | 0.572 | 0.726 | 0.89 | 1.093 | 1.273 | 1.425 | 1.536 | 1.646 | 1.797 | 2.007 | 2.227 | 2.441 | 2.664 | 2.912 | 3.187 | 3.473 | 3.789 | 4.118 | 4.409 | 4.698
Falling Short | Gen_BB012 | MW | SPD | Leven |  | 0 | 0 | 0 | 0.439 | 0.89 | 1.397 | 1.949 | 2.577 | 3.782 | 4.915 | 6.241 | 7.652 | 9.401 | 10.95 | 12.259 | 13.209 | 14.158 | 15.45 | 17.258 | 19.149 | 20.993 | 22.908 | 25.04 | 27.406 | 29.867 | 32.587 | 35.414 | 37.915 | 40.404
Falling Short | Gen_BB012 | MW | SPD | Linnmill |  | 0 | 0 | 0 | 0.051 | 0.104 | 0.162 | 0.227 | 0.3 | 0.44 | 0.572 | 0.726 | 0.89 | 1.093 | 1.273 | 1.425 | 1.536 | 1.646 | 1.797 | 2.007 | 2.227 | 2.441 | 2.664 | 2.912 | 3.187 | 3.473 | 3.789 | 4.118 | 4.409 | 4.698
Falling Short | Gen_BB012 | MW | SPD | Livingston East |  | 0 | 0 | 0 | 0.051 | 0.104 | 0.162 | 0.227 | 0.3 | 0.44 | 0.572 | 0.726 | 0.89 | 1.093 | 1.273 | 1.425 | 1.536 | 1.646 | 1.797 | 2.007 | 2.227 | 2.441 | 2.664 | 2.912 | 3.187 | 3.473 | 3.789 | 4.118 | 4.409 | 4.698
Falling Short | Gen_BB012 | MW | SPD | Maybole |  | 0 | 0 | 0 | 0.051 | 0.104 | 0.162 | 0.227 | 0.3 | 0.44 | 0.572 | 0.726 | 0.89 | 1.093 | 1.273 | 1.425 | 1.536 | 1.646 | 1.797 | 2.007 | 2.227 | 2.441 | 2.664 | 2.912 | 3.187 | 3.473 | 3.789 | 4.118 | 4.409 | 4.698
Falling Short | Gen_BB012 | MW | SPD | Newarthill |  | 0 | 0 | 0 | 0.051 | 0.104 | 0.162 | 0.227 | 0.3 | 0.44 | 0.572 | 0.726 | 0.89 | 1.093 | 1.273 | 1.425 | 1.536 | 1.646 | 1.797 | 2.007 | 2.227 | 2.441 | 2.664 | 2.912 | 3.187 | 3.473 | 3.789 | 4.118 | 4.409 | 4.698
Falling Short | Gen_BB012 | MW | SPD | Newton Stewart |  | 0 | 0 | 0 | 0.051 | 0.104 | 0.162 | 0.227 | 0.3 | 0.44 | 0.572 | 0.726 | 0.89 | 1.093 | 1.273 | 1.425 | 1.536 | 1.646 | 1.797 | 2.007 | 2.227 | 2.441 | 2.664 | 2.912 | 3.187 | 3.473 | 3.789 | 4.118 | 4.409 | 4.698
Falling Short | Gen_BB012 | MW | SPD | Port Dundas |  | 0 | 0 | 0 | 0.439 | 0.89 | 1.397 | 1.949 | 2.577 | 3.782 | 4.915 | 6.241 | 7.652 | 9.401 | 10.95 | 12.259 | 13.209 | 14.158 | 15.45 | 17.258 | 19.149 | 20.993 | 22.908 | 25.04 | 27.406 | 29.867 | 32.587 | 35.414 | 37.915 | 40.404
Falling Short | Gen_BB012 | MW | SPD | Portobello |  | 0 | 0 | 0 | 0.051 | 0.104 | 0.162 | 0.227 | 0.3 | 0.44 | 0.572 | 0.726 | 0.89 | 1.093 | 1.273 | 1.425 | 1.536 | 1.646 | 1.797 | 2.007 | 2.227 | 2.441 | 2.664 | 2.912 | 3.187 | 3.473 | 3.789 | 4.118 | 4.409 | 4.698
Falling Short | Gen_BB012 | MW | SPD | Redhouse |  | 9.975 | 23.405 | 27.313 | 27.752 | 28.203 | 28.71 | 29.262 | 29.89 | 31.095 | 32.228 | 33.554 | 34.965 | 36.714 | 38.263 | 39.572 | 40.522 | 41.471 | 42.763 | 44.571 | 46.462 | 48.306 | 50.221 | 52.353 | 54.719 | 57.18 | 59.9 | 62.727 | 65.228 | 67.717
Falling Short | Gen_BB012 | MW | SPD | Saltcoats A |  | 0 | 0 | 0 | 0 | 0 | 0 | 0 | 0 | 0 | 0 | 0 | 0 | 0 | 0 | 0 | 0 | 0 | 0 | 0 | 0 | 0 | 0 | 0 | 0 | 0 | 0 | 0 | 0 | 0
Falling Short | Gen_BB012 | MW | SPD | Saltcoats B |  | 0 | 0 | 0 | 0.051 | 0.104 | 0.162 | 0.227 | 0.3 | 0.44 | 0.572 | 0.726 | 0.89 | 1.093 | 1.273 | 1.425 | 1.536 | 1.646 | 1.797 | 2.007 | 2.227 | 2.441 | 2.664 | 2.912 | 3.187 | 3.473 | 3.789 | 4.118 | 4.409 | 4.698
Falling Short | Gen_BB012 | MW | SPD | Sighthill |  | 0 | 0 | 0 | 0.051 | 0.104 | 0.162 | 0.227 | 0.3 | 0.44 | 0.572 | 0.726 | 0.89 | 1.093 | 1.273 | 1.425 | 1.536 | 1.646 | 1.797 | 2.007 | 2.227 | 2.441 | 2.664 | 2.912 | 3.187 | 3.473 | 3.789 | 4.118 | 4.409 | 4.698
Falling Short | Gen_BB012 | MW | SPD | Stirling |  | 0 | 0 | 0 | 0.439 | 0.89 | 1.397 | 1.949 | 2.577 | 3.782 | 4.915 | 6.241 | 7.652 | 9.401 | 10.95 | 12.259 | 13.209 | 14.158 | 15.45 | 17.258 | 19.149 | 20.993 | 22.908 | 25.04 | 27.406 | 29.867 | 32.587 | 35.414 | 37.915 | 40.404
Falling Short | Gen_BB012 | MW | SPD | Strathaven |  | 0 | 0 | 0 | 0.051 | 0.104 | 0.162 | 0.227 | 0.3 | 0.44 | 0.572 | 0.726 | 0.89 | 1.093 | 1.273 | 1.425 | 1.536 | 1.646 | 1.797 | 2.007 | 2.227 | 2.441 | 2.664 | 2.912 | 3.187 | 3.473 | 3.789 | 4.118 | 4.409 | 4.698
Falling Short | Gen_BB012 | MW | SPD | Strathleven |  | 0 | 0 | 0 | 0.439 | 0.89 | 1.397 | 1.949 | 2.577 | 3.782 | 4.915 | 6.241 | 7.652 | 9.401 | 10.95 | 12.259 | 13.209 | 14.158 | 15.45 | 17.258 | 19.149 | 20.993 | 22.908 | 25.04 | 27.406 | 29.867 | 32.587 | 35.414 | 37.915 | 40.404
Falling Short | Gen_BB012 | MW | SPD | Telford Road |  | 0 | 0 | 0 | 0.051 | 0.104 | 0.162 | 0.227 | 0.3 | 0.44 | 0.572 | 0.726 | 0.89 | 1.093 | 1.273 | 1.425 | 1.536 | 1.646 | 1.797 | 2.007 | 2.227 | 2.441 | 2.664 | 2.912 | 3.187 | 3.473 | 3.789 | 4.118 | 4.409 | 4.698
Falling Short | Gen_BB012 | MW | SPD | Tongland |  | 0 | 0 | 0 | 0.051 | 0.104 | 0.162 | 0.227 | 0.3 | 0.44 | 0.572 | 0.726 | 0.89 | 1.093 | 1.273 | 1.425 | 1.536 | 1.646 | 1.797 | 2.007 | 2.227 | 2.441 | 2.664 | 2.912 | 3.187 | 3.473 | 3.789 | 4.118 | 4.409 | 4.698
Falling Short | Gen_BB012 | MW | SPD | Westfield |  | 0 | 0 | 0 | 0.439 | 0.89 | 1.397 | 1.949 | 2.577 | 3.782 | 4.915 | 6.241 | 7.652 | 9.401 | 10.95 | 12.259 | 13.209 | 14.158 | 15.45 | 17.258 | 19.149 | 20.993 | 22.908 | 25.04 | 27.406 | 29.867 | 32.587 | 35.414 | 37.915 | 40.404
Falling Short | Gen_BB012 | MW | SPD | Wishaw |  | 0 | 0 | 0 | 0.051 | 0.104 | 0.162 | 0.227 | 0.3 | 0.44 | 0.572 | 0.726 | 0.89 | 1.093 | 1.273 | 1.425 | 1.536 | 1.646 | 1.797 | 2.007 | 2.227 | 2.441 | 2.664 | 2.912 | 3.187 | 3.473 | 3.789 | 4.118 | 4.409 | 4.698
Falling Short | Gen_BB012 | MW | SPM | Birkenhead |  | 1.077 | 1.123 | 1.136 | 1.24 | 1.345 | 1.529 | 1.753 | 2.056 | 2.458 | 2.99 | 3.638 | 4.265 | 5.112 | 5.661 | 5.937 | 5.898 | 5.858 | 6.052 | 6.556 | 7.056 | 7.476 | 7.892 | 8.382 | 8.945 | 9.504 | 10.135 | 10.762 | 11.195 | 11.588
Falling Short | Gen_BB012 | MW | SPM | Capenhurst |  | 4.46 | 4.651 | 4.703 | 4.808 | 4.912 | 5.096 | 5.32 | 5.624 | 6.026 | 6.557 | 7.205 | 7.832 | 8.679 | 9.228 | 9.505 | 9.465 | 9.425 | 9.62 | 10.123 | 10.624 | 11.043 | 11.459 | 11.95 | 12.513 | 13.072 | 13.703 | 14.329 | 14.763 | 15.155
Falling Short | Gen_BB012 | MW | SPM | Carrington |  | 1.494 | 1.558 | 1.576 | 1.68 | 1.784 | 1.969 | 2.193 | 2.496 | 2.898 | 3.43 | 4.078 | 4.705 | 5.552 | 6.101 | 6.377 | 6.338 | 6.298 | 6.492 | 6.996 | 7.496 | 7.916 | 8.332 | 8.822 | 9.385 | 9.944 | 10.575 | 11.202 | 11.635 | 12.028
Falling Short | Gen_BB012 | MW | SPM | Connah's Quay |  | 93.704 | 97.713 | 98.807 | 99.121 | 99.434 | 99.987 | 100.659 | 101.569 | 102.775 | 104.37 | 106.313 | 108.194 | 110.736 | 112.383 | 113.211 | 113.093 | 112.974 | 113.557 | 115.068 | 116.568 | 117.827 | 119.076 | 120.546 | 122.236 | 123.913 | 125.806 | 127.686 | 128.986 | 130.164
Falling Short | Gen_BB012 | MW | SPM | Fiddlers Ferry |  | 7.552 | 7.875 | 7.963 | 7.963 | 7.963 | 7.963 | 7.963 | 7.963 | 7.963 | 7.963 | 7.963 | 7.963 | 7.963 | 7.963 | 7.963 | 7.963 | 7.963 | 7.963 | 7.963 | 7.963 | 7.963 | 7.963 | 7.963 | 7.963 | 7.963 | 7.963 | 7.963 | 7.963 | 7.963
Falling Short | Gen_BB012 | MW | SPM | Frodsham |  | 52.714 | 54.969 | 55.584 | 55.689 | 55.793 | 55.978 | 56.202 | 56.505 | 56.907 | 57.439 | 58.087 | 58.713 | 59.561 | 60.11 | 60.386 | 60.346 | 60.307 | 60.501 | 61.005 | 61.505 | 61.924 | 62.341 | 62.831 | 63.394 | 63.953 | 64.584 | 65.211 | 65.644 | 66.037
Falling Short | Gen_BB012 | MW | SPM | Kirkby (_D) |  | 2.014 | 2.101 | 2.124 | 2.124 | 2.124 | 2.124 | 2.124 | 2.124 | 2.124 | 2.124 | 2.124 | 2.124 | 2.124 | 2.124 | 2.124 | 2.124 | 2.124 | 2.124 | 2.124 | 2.124 | 2.124 | 2.124 | 2.124 | 2.124 | 2.124 | 2.124 | 2.124 | 2.124 | 2.124
Falling Short | Gen_BB012 | MW | SPM | Legacy |  | 65.275 | 68.067 | 68.83 | 69.458 | 70.082 | 71.189 | 72.533 | 74.354 | 76.765 | 79.955 | 83.842 | 87.602 | 92.687 | 95.98 | 97.638 | 97.401 | 97.163 | 98.329 | 101.351 | 104.352 | 106.868 | 109.367 | 112.308 | 115.686 | 119.041 | 122.827 | 126.587 | 129.187 | 131.543
Falling Short | Gen_BB012 | MW | SPM | Lister Drive |  | 3.008 | 3.137 | 3.172 | 3.172 | 3.172 | 3.172 | 3.172 | 3.172 | 3.172 | 3.172 | 3.172 | 3.172 | 3.172 | 3.172 | 3.172 | 3.172 | 3.172 | 3.172 | 3.172 | 3.172 | 3.172 | 3.172 | 3.172 | 3.172 | 3.172 | 3.172 | 3.172 | 3.172 | 3.172
Falling Short | Gen_BB012 | MW | SPM | Pentir |  | 24.972 | 26.04 | 26.331 | 27.901 | 29.463 | 32.23 | 35.59 | 40.141 | 46.17 | 54.146 | 63.862 | 73.263 | 85.974 | 94.208 | 98.352 | 97.759 | 97.165 | 100.08 | 107.634 | 115.137 | 121.428 | 127.675 | 135.027 | 143.473 | 151.86 | 161.326 | 170.724 | 177.225 | 183.114
Falling Short | Gen_BB012 | MW | SPM | Rainhill |  | 3.588 | 3.741 | 3.783 | 3.783 | 3.783 | 3.783 | 3.783 | 3.783 | 3.783 | 3.783 | 3.783 | 3.783 | 3.783 | 3.783 | 3.783 | 3.783 | 3.783 | 3.783 | 3.783 | 3.783 | 3.783 | 3.783 | 3.783 | 3.783 | 3.783 | 3.783 | 3.783 | 3.783 | 3.783
Falling Short | Gen_BB012 | MW | SPM | Trawsfynydd |  | 12.101 | 12.618 | 12.76 | 13.074 | 13.386 | 13.939 | 14.611 | 15.522 | 16.727 | 18.323 | 20.266 | 22.146 | 24.688 | 26.335 | 27.164 | 27.045 | 26.926 | 27.509 | 29.02 | 30.521 | 31.779 | 33.028 | 34.499 | 36.188 | 37.865 | 39.759 | 41.638 | 42.938 | 44.116
Falling Short | Gen_BB012 | MW | SPM | Wylfa |  | 29.826 | 31.102 | 31.45 | 32.392 | 33.329 | 34.99 | 37.005 | 39.736 | 43.353 | 48.139 | 53.969 | 59.609 | 67.236 | 72.176 | 74.663 | 74.307 | 73.951 | 75.699 | 80.232 | 84.733 | 88.508 | 92.256 | 96.667 | 101.735 | 106.767 | 112.447 | 118.086 | 121.986 | 125.519
Falling Short | Gen_BB012 | MW | SPN | Beddington (_J) |  | 0 | 0 | 0 | 0.09 | 0.179 | 0.337 | 0.529 | 0.789 | 1.134 | 1.589 | 2.145 | 2.682 | 3.408 | 3.879 | 4.115 | 4.082 | 4.048 | 4.214 | 4.646 | 5.075 | 5.434 | 5.791 | 6.211 | 6.694 | 7.173 | 7.714 | 8.251 | 8.622 | 8.959
Falling Short | Gen_BB012 | MW | SPN | Bolney |  | 42.451 | 44.267 | 44.763 | 45.077 | 45.389 | 45.942 | 46.614 | 47.524 | 48.73 | 50.325 | 52.269 | 54.149 | 56.691 | 58.338 | 59.167 | 59.048 | 58.929 | 59.512 | 61.023 | 62.524 | 63.782 | 65.031 | 66.502 | 68.191 | 69.868 | 71.761 | 73.641 | 74.941 | 76.119
Falling Short | Gen_BB012 | MW | SPN | Canterbury |  | 98.04 | 102.234 | 103.379 | 104.133 | 104.882 | 106.211 | 107.823 | 110.008 | 112.902 | 116.73 | 121.394 | 125.906 | 132.007 | 135.96 | 137.949 | 137.664 | 137.379 | 138.778 | 142.405 | 146.006 | 149.026 | 152.024 | 155.553 | 159.607 | 163.633 | 168.176 | 172.688 | 175.808 | 178.635
Falling Short | Gen_BB012 | MW | SPN | Chessington |  | 7.698 | 8.028 | 8.118 | 8.207 | 8.297 | 8.455 | 8.647 | 8.907 | 9.251 | 9.707 | 10.262 | 10.8 | 11.526 | 11.996 | 12.233 | 12.199 | 12.165 | 12.332 | 12.764 | 13.192 | 13.552 | 13.909 | 14.329 | 14.812 | 15.291 | 15.832 | 16.369 | 16.74 | 17.077
Falling Short | Gen_BB012 | MW | SPN | Kemsley |  | 56.299 | 58.707 | 59.365 | 60.872 | 62.371 | 65.028 | 68.253 | 72.622 | 78.41 | 86.066 | 95.395 | 104.419 | 116.621 | 124.526 | 128.505 | 127.935 | 127.365 | 130.163 | 137.416 | 144.618 | 150.658 | 156.654 | 163.712 | 171.821 | 179.872 | 188.959 | 197.982 | 204.223 | 209.876
Falling Short | Gen_BB012 | MW | SPN | Kingsnorth |  | 4.996 | 5.21 | 5.268 | 6.022 | 6.772 | 8.1 | 9.712 | 11.897 | 14.791 | 18.619 | 23.283 | 27.796 | 33.897 | 37.849 | 39.838 | 39.554 | 39.269 | 40.668 | 44.294 | 47.895 | 50.915 | 53.913 | 57.442 | 61.497 | 65.522 | 70.066 | 74.577 | 77.697 | 80.524
Falling Short | Gen_BB012 | MW | SPN | Littlebrook (_J) |  | 0 | 0 | 0 | 0.09 | 0.179 | 0.337 | 0.529 | 0.789 | 1.134 | 1.589 | 2.145 | 2.682 | 3.408 | 3.879 | 4.115 | 4.082 | 4.048 | 4.214 | 4.646 | 5.075 | 5.434 | 5.791 | 6.211 | 6.694 | 7.173 | 7.714 | 8.251 | 8.622 | 8.959
Falling Short | Gen_BB012 | MW | SPN | Ninfield |  | 80.72 | 84.174 | 85.116 | 85.43 | 85.743 | 86.296 | 86.968 | 87.878 | 89.084 | 90.679 | 92.623 | 94.503 | 97.045 | 98.692 | 99.52 | 99.402 | 99.283 | 99.866 | 101.377 | 102.877 | 104.136 | 105.385 | 106.855 | 108.545 | 110.222 | 112.115 | 113.995 | 115.295 | 116.473
Falling Short | Gen_BB012 | MW | SPN | Northfleet East |  | 53.94 | 56.248 | 56.878 | 57.631 | 58.381 | 59.709 | 61.322 | 63.507 | 66.4 | 70.229 | 74.893 | 79.405 | 85.506 | 89.459 | 91.448 | 91.163 | 90.878 | 92.277 | 95.903 | 99.504 | 102.524 | 105.523 | 109.052 | 113.106 | 117.131 | 121.675 | 126.186 | 129.307 | 132.133
Falling Short | Gen_BB012 | MW | SPN | Richborough |  | 59.86 | 62.421 | 63.12 | 63.874 | 64.623 | 65.951 | 67.564 | 69.749 | 72.642 | 76.471 | 81.135 | 85.647 | 91.748 | 95.701 | 97.69 | 97.405 | 97.12 | 98.519 | 102.145 | 105.746 | 108.766 | 111.765 | 115.294 | 119.348 | 123.374 | 127.917 | 132.428 | 135.549 | 138.375
Falling Short | Gen_BB012 | MW | SPN | Sellindge |  | 60.691 | 63.288 | 63.996 | 65.503 | 67.003 | 69.659 | 72.884 | 77.254 | 83.041 | 90.698 | 100.026 | 109.051 | 121.253 | 129.158 | 133.136 | 132.567 | 131.997 | 134.795 | 142.047 | 149.249 | 155.289 | 161.286 | 168.344 | 176.452 | 184.504 | 193.591 | 202.613 | 208.854 | 214.507
Falling Short | Gen_BB012 | MW | SPN | West Weybridge |  | 3.279 | 3.419 | 3.457 | 3.547 | 3.636 | 3.794 | 3.986 | 4.246 | 4.591 | 5.047 | 5.602 | 6.139 | 6.865 | 7.336 | 7.573 | 7.539 | 7.505 | 7.672 | 8.103 | 8.532 | 8.891 | 9.248 | 9.669 | 10.151 | 10.63 | 11.171 | 11.708 | 12.08 | 12.416
Falling Short | Gen_BB012 | MW | SPTL | Direct(SPTL) |  | 0 | 0 | 0 | 89 | 89 | 89 | 89 | 89 | 89 | 89 | 89 | 89 | 89 | 89 | 89 | 89 | 89 | 89 | 89 | 89 | 89 | 89 | 89 | 89 | 89 | 89 | 89 | 89 | 89
Falling Short | Gen_BB012 | MW | South Wales | Aberthaw |  | 82.367 | 85.89 | 86.852 | 86.957 | 87.061 | 87.245 | 87.469 | 87.773 | 88.175 | 88.706 | 89.354 | 89.981 | 90.828 | 91.377 | 91.654 | 91.614 | 91.574 | 91.769 | 92.272 | 92.772 | 93.192 | 93.608 | 94.098 | 94.662 | 95.221 | 95.852 | 96.478 | 96.912 | 97.304
Falling Short | Gen_BB012 | MW | South Wales | Alpha Steel (Uskmouth) |  | 0 | 0 | 0 | 0.105 | 0.209 | 0.393 | 0.617 | 0.921 | 1.323 | 1.854 | 2.502 | 3.129 | 3.976 | 4.525 | 4.801 | 4.762 | 4.722 | 4.917 | 5.42 | 5.92 | 6.34 | 6.756 | 7.246 | 7.809 | 8.369 | 9 | 9.626 | 10.06 | 10.452
Falling Short | Gen_BB012 | MW | South Wales | Cardiff East |  | 13.75 | 14.338 | 14.499 | 14.603 | 14.708 | 14.892 | 15.116 | 15.419 | 15.821 | 16.353 | 17.001 | 17.628 | 18.475 | 19.024 | 19.3 | 19.261 | 19.221 | 19.415 | 19.919 | 20.419 | 20.839 | 21.255 | 21.745 | 22.308 | 22.867 | 23.498 | 24.125 | 24.558 | 24.951
Falling Short | Gen_BB012 | MW | South Wales | Grange |  | 0 | 0 | 0 | 0.314 | 0.626 | 1.18 | 1.852 | 2.762 | 3.968 | 5.563 | 7.506 | 9.386 | 11.928 | 13.575 | 14.404 | 14.285 | 14.167 | 14.75 | 16.261 | 17.761 | 19.019 | 20.269 | 21.739 | 23.428 | 25.106 | 26.999 | 28.879 | 30.179 | 31.356
Falling Short | Gen_BB012 | MW | South Wales | Imperial Park |  | 0 | 0 | 0 | 1.884 | 3.758 | 7.079 | 11.11 | 16.572 | 23.806 | 33.377 | 45.037 | 56.318 | 71.571 | 81.452 | 86.425 | 85.713 | 85.001 | 88.498 | 97.564 | 106.566 | 114.116 | 121.612 | 130.434 | 140.57 | 150.634 | 161.993 | 173.271 | 181.072 | 188.138
Falling Short | Gen_BB012 | MW | South Wales | Pembroke |  | 188.261 | 196.315 | 198.514 | 200.398 | 202.271 | 205.592 | 209.624 | 215.085 | 222.32 | 231.891 | 243.551 | 254.832 | 270.084 | 279.966 | 284.939 | 284.226 | 283.514 | 287.012 | 296.077 | 305.08 | 312.63 | 320.125 | 328.948 | 339.084 | 349.148 | 360.507 | 371.785 | 379.586 | 386.652
Falling Short | Gen_BB012 | MW | South Wales | Pyle |  | 33.859 | 35.308 | 35.703 | 36.017 | 36.329 | 36.883 | 37.555 | 38.465 | 39.671 | 41.266 | 43.209 | 45.089 | 47.632 | 49.278 | 50.107 | 49.989 | 49.87 | 50.453 | 51.964 | 53.464 | 54.722 | 55.972 | 57.442 | 59.131 | 60.809 | 62.702 | 64.582 | 65.882 | 67.06
Falling Short | Gen_BB012 | MW | South Wales | Rassau |  | 60.35 | 62.932 | 63.637 | 65.521 | 67.394 | 70.715 | 74.747 | 80.208 | 87.443 | 97.014 | 108.674 | 119.955 | 135.207 | 145.089 | 150.062 | 149.349 | 148.637 | 152.135 | 161.2 | 170.203 | 177.753 | 185.249 | 194.071 | 204.207 | 214.271 | 225.63 | 236.908 | 244.709 | 251.775
Falling Short | Gen_BB012 | MW | South Wales | Swansea North |  | 196.43 | 204.833 | 207.127 | 209.011 | 210.885 | 214.206 | 218.237 | 223.699 | 230.933 | 240.504 | 252.165 | 263.445 | 278.698 | 288.579 | 293.552 | 292.84 | 292.128 | 295.625 | 304.691 | 313.694 | 321.243 | 328.739 | 337.562 | 347.697 | 357.761 | 369.12 | 380.398 | 388.2 | 395.266
Falling Short | Gen_BB012 | MW | South Wales | Upper Boat 132kV |  | 20.676 | 21.561 | 21.802 | 21.907 | 22.011 | 22.196 | 22.42 | 22.723 | 23.125 | 23.657 | 24.304 | 24.931 | 25.779 | 26.328 | 26.604 | 26.564 | 26.525 | 26.719 | 27.223 | 27.723 | 28.142 | 28.559 | 29.049 | 29.612 | 30.171 | 30.802 | 31.429 | 31.862 | 32.255
Falling Short | Gen_BB012 | MW | South Wales | Upper Boat 33kV |  | 20.217 | 21.082 | 21.318 | 21.423 | 21.527 | 21.712 | 21.935 | 22.239 | 22.641 | 23.173 | 23.82 | 24.447 | 25.294 | 25.843 | 26.12 | 26.08 | 26.041 | 26.235 | 26.738 | 27.239 | 27.658 | 28.074 | 28.565 | 29.128 | 29.687 | 30.318 | 30.944 | 31.378 | 31.77
Falling Short | Gen_BB012 | MW | South Wales | Uskmouth |  | 153.638 | 160.21 | 162.005 | 162.109 | 162.214 | 162.398 | 162.622 | 162.925 | 163.327 | 163.859 | 164.507 | 165.134 | 165.981 | 166.53 | 166.806 | 166.767 | 166.727 | 166.921 | 167.425 | 167.925 | 168.345 | 168.761 | 169.251 | 169.814 | 170.373 | 171.004 | 171.631 | 172.064 | 172.457
Falling Short | Gen_BB012 | MW | South Western | Abham |  | 111.193 | 115.949 | 117.248 | 118.981 | 120.705 | 123.76 | 127.469 | 132.494 | 139.149 | 147.955 | 158.682 | 169.06 | 183.093 | 192.184 | 196.759 | 196.104 | 195.448 | 198.666 | 207.006 | 215.289 | 222.235 | 229.131 | 237.247 | 246.572 | 255.831 | 266.281 | 276.657 | 283.834 | 290.335
Falling Short | Gen_BB012 | MW | South Western | Alverdiscott |  | 217.936 | 227.259 | 229.804 | 231.538 | 233.262 | 236.317 | 240.026 | 245.05 | 251.706 | 260.511 | 271.239 | 281.617 | 295.649 | 304.74 | 309.315 | 308.66 | 308.005 | 311.223 | 319.563 | 327.845 | 334.791 | 341.687 | 349.804 | 359.129 | 368.388 | 378.838 | 389.214 | 396.391 | 402.892
Falling Short | Gen_BB012 | MW | South Western | Axminster |  | 114.018 | 118.896 | 120.227 | 122.53 | 124.82 | 128.879 | 133.806 | 140.482 | 149.324 | 161.022 | 175.273 | 189.061 | 207.703 | 219.78 | 225.858 | 224.987 | 224.117 | 228.392 | 239.472 | 250.475 | 259.703 | 268.864 | 279.647 | 292.035 | 304.336 | 318.219 | 332.003 | 341.538 | 350.175
Falling Short | Gen_BB012 | MW | South Western | Bridgewater |  | 147.088 | 153.381 | 155.098 | 157.61 | 160.109 | 164.537 | 169.912 | 177.194 | 186.84 | 199.601 | 215.148 | 230.189 | 250.526 | 263.701 | 270.332 | 269.382 | 268.432 | 273.096 | 285.183 | 297.187 | 307.253 | 317.247 | 329.011 | 342.525 | 355.944 | 371.089 | 386.126 | 396.528 | 405.95
Falling Short | Gen_BB012 | MW | South Western | Exeter |  | 101.986 | 106.349 | 107.54 | 109.273 | 110.997 | 114.052 | 117.761 | 122.785 | 129.441 | 138.246 | 148.974 | 159.352 | 173.385 | 182.476 | 187.051 | 186.395 | 185.74 | 188.958 | 197.298 | 205.58 | 212.526 | 219.422 | 227.539 | 236.864 | 246.123 | 256.573 | 266.949 | 274.126 | 280.627
Falling Short | Gen_BB012 | MW | South Western | Indian Queens |  | 305.007 | 318.055 | 321.617 | 323.35 | 325.074 | 328.13 | 331.838 | 336.863 | 343.519 | 352.324 | 363.052 | 373.43 | 387.462 | 396.553 | 401.128 | 400.473 | 399.818 | 403.036 | 411.376 | 419.658 | 426.604 | 433.5 | 441.617 | 450.942 | 460.201 | 470.651 | 481.027 | 488.204 | 494.705
Falling Short | Gen_BB012 | MW | South Western | Landulph |  | 126.693 | 132.113 | 133.593 | 135.326 | 137.05 | 140.105 | 143.814 | 148.839 | 155.494 | 164.3 | 175.027 | 185.405 | 199.438 | 208.529 | 213.104 | 212.448 | 211.793 | 215.011 | 223.351 | 231.634 | 238.579 | 245.476 | 253.592 | 262.917 | 272.176 | 282.626 | 293.002 | 300.179 | 306.68
Falling Short | Gen_BB012 | MW | South Western | Seabank |  | 67.149 | 70.021 | 70.805 | 72.689 | 74.563 | 77.884 | 81.915 | 87.377 | 94.611 | 104.182 | 115.843 | 127.123 | 142.376 | 152.257 | 157.23 | 156.518 | 155.806 | 159.303 | 168.369 | 177.372 | 184.921 | 192.417 | 201.24 | 211.375 | 221.439 | 232.798 | 244.076 | 251.878 | 258.944
Falling Short | Gen_BB012 | MW | South Western | Taunton |  | 64.348 | 67.101 | 67.852 | 68.48 | 69.105 | 70.212 | 71.556 | 73.376 | 75.788 | 78.978 | 82.865 | 86.625 | 91.709 | 95.003 | 96.661 | 96.423 | 96.186 | 97.352 | 100.374 | 103.374 | 105.891 | 108.39 | 111.331 | 114.709 | 118.064 | 121.85 | 125.609 | 128.21 | 130.565
Falling Short | Gen_BB012 | MW | West Midlands | Bishops Wood |  | 45.014 | 46.94 | 47.466 | 47.645 | 47.823 | 48.14 | 48.524 | 49.044 | 49.733 | 50.644 | 51.755 | 52.829 | 54.282 | 55.223 | 55.697 | 55.629 | 55.561 | 55.894 | 56.757 | 57.615 | 58.334 | 59.048 | 59.888 | 60.853 | 61.812 | 62.893 | 63.968 | 64.711 | 65.384
Falling Short | Gen_BB012 | MW | West Midlands | Bushbury |  | 18.674 | 19.473 | 19.691 | 19.87 | 20.049 | 20.365 | 20.749 | 21.269 | 21.958 | 22.87 | 23.98 | 25.054 | 26.507 | 27.448 | 27.922 | 27.854 | 27.786 | 28.119 | 28.983 | 29.84 | 30.559 | 31.273 | 32.113 | 33.078 | 34.037 | 35.119 | 36.193 | 36.936 | 37.609
Falling Short | Gen_BB012 | MW | West Midlands | Bustleholme |  | 0 | 0 | 0 | 0.359 | 0.716 | 1.348 | 2.116 | 3.156 | 4.534 | 6.358 | 8.579 | 10.727 | 13.633 | 15.515 | 16.462 | 16.326 | 16.191 | 16.857 | 18.584 | 20.298 | 21.736 | 23.164 | 24.845 | 26.775 | 28.692 | 30.856 | 33.004 | 34.49 | 35.836
Falling Short | Gen_BB012 | MW | West Midlands | Cellarhead |  | 26.009 | 27.121 | 27.425 | 28.367 | 29.304 | 30.964 | 32.98 | 35.711 | 39.328 | 44.113 | 49.944 | 55.584 | 63.21 | 68.151 | 70.637 | 70.281 | 69.925 | 71.674 | 76.207 | 80.708 | 84.483 | 88.231 | 92.642 | 97.71 | 102.742 | 108.421 | 114.06 | 117.961 | 121.494
Falling Short | Gen_BB012 | MW | West Midlands | Feckenham |  | 218.139 | 227.471 | 230.018 | 230.377 | 230.734 | 231.366 | 232.134 | 233.175 | 234.553 | 236.376 | 238.597 | 240.745 | 243.651 | 245.533 | 246.48 | 246.344 | 246.209 | 246.875 | 248.602 | 250.316 | 251.755 | 253.182 | 254.863 | 256.793 | 258.71 | 260.874 | 263.022 | 264.508 | 265.854
Falling Short | Gen_BB012 | MW | West Midlands | Hams Hall |  | 23.058 | 24.045 | 24.314 | 24.673 | 25.03 | 25.662 | 26.43 | 27.471 | 28.849 | 30.672 | 32.893 | 35.041 | 37.947 | 39.829 | 40.776 | 40.64 | 40.505 | 41.171 | 42.898 | 44.612 | 46.05 | 47.478 | 49.159 | 51.089 | 53.006 | 55.17 | 57.318 | 58.804 | 60.15
Falling Short | Gen_BB012 | MW | West Midlands | Iron Acton |  | 125.48 | 130.848 | 132.314 | 134.511 | 136.698 | 140.572 | 145.275 | 151.647 | 160.087 | 171.253 | 184.857 | 198.018 | 215.813 | 227.341 | 233.143 | 232.312 | 231.481 | 235.561 | 246.138 | 256.641 | 265.449 | 274.194 | 284.487 | 296.312 | 308.053 | 321.305 | 334.463 | 343.565 | 351.808
Falling Short | Gen_BB012 | MW | West Midlands | Ironbridge |  | 43.152 | 44.998 | 45.502 | 46.444 | 47.381 | 49.041 | 51.057 | 53.788 | 57.405 | 62.19 | 68.02 | 73.661 | 81.287 | 86.228 | 88.714 | 88.358 | 88.002 | 89.751 | 94.284 | 98.785 | 102.56 | 106.308 | 110.719 | 115.787 | 120.819 | 126.498 | 132.137 | 136.038 | 139.571
Falling Short | Gen_BB012 | MW | West Midlands | Kitwell |  | 0 | 0 | 0 | 0.179 | 0.358 | 0.674 | 1.058 | 1.578 | 2.267 | 3.179 | 4.289 | 5.364 | 6.816 | 7.757 | 8.231 | 8.163 | 8.095 | 8.428 | 9.292 | 10.149 | 10.868 | 11.582 | 12.422 | 13.388 | 14.346 | 15.428 | 16.502 | 17.245 | 17.918
Falling Short | Gen_BB012 | MW | West Midlands | Nechells |  | 0 | 0 | 0 | 0.359 | 0.716 | 1.348 | 2.116 | 3.156 | 4.534 | 6.358 | 8.579 | 10.727 | 13.633 | 15.515 | 16.462 | 16.326 | 16.191 | 16.857 | 18.584 | 20.298 | 21.736 | 23.164 | 24.845 | 26.775 | 28.692 | 30.856 | 33.004 | 34.49 | 35.836
Falling Short | Gen_BB012 | MW | West Midlands | Ocker Hill |  | 0 | 0 | 0 | 0.179 | 0.358 | 0.674 | 1.058 | 1.578 | 2.267 | 3.179 | 4.289 | 5.364 | 6.816 | 7.757 | 8.231 | 8.163 | 8.095 | 8.428 | 9.292 | 10.149 | 10.868 | 11.582 | 12.422 | 13.388 | 14.346 | 15.428 | 16.502 | 17.245 | 17.918
Falling Short | Gen_BB012 | MW | West Midlands | Oldbury |  | 0 | 0 | 0 | 0.179 | 0.358 | 0.674 | 1.058 | 1.578 | 2.267 | 3.179 | 4.289 | 5.364 | 6.816 | 7.757 | 8.231 | 8.163 | 8.095 | 8.428 | 9.292 | 10.149 | 10.868 | 11.582 | 12.422 | 13.388 | 14.346 | 15.428 | 16.502 | 17.245 | 17.918
Falling Short | Gen_BB012 | MW | West Midlands | Penn |  | 0 | 0 | 0 | 0 | 0 | 0 | 0 | 0 | 0 | 0 | 0 | 0 | 0 | 0 | 0 | 0 | 0 | 0 | 0 | 0 | 0 | 0 | 0 | 0 | 0 | 0 | 0 | 0 | 0
Falling Short | Gen_BB012 | MW | West Midlands | Rugeley |  | 0 | 0 | 0 | 0.942 | 1.879 | 3.539 | 5.555 | 8.286 | 11.903 | 16.689 | 22.519 | 28.159 | 35.785 | 40.726 | 43.212 | 42.856 | 42.5 | 44.249 | 48.782 | 53.283 | 57.058 | 60.806 | 65.217 | 70.285 | 75.317 | 80.996 | 86.636 | 90.536 | 94.069
Falling Short | Gen_BB012 | MW | West Midlands | Shrewsbury |  | 62.126 | 64.783 | 65.509 | 66.451 | 67.388 | 69.048 | 71.064 | 73.795 | 77.412 | 82.197 | 88.027 | 93.668 | 101.294 | 106.235 | 108.721 | 108.365 | 108.009 | 109.758 | 114.291 | 118.792 | 122.567 | 126.315 | 130.726 | 135.794 | 140.826 | 146.505 | 152.144 | 156.045 | 159.578
Falling Short | Gen_BB012 | MW | West Midlands | Walham |  | 44.699 | 46.611 | 47.133 | 48.703 | 50.265 | 53.032 | 56.392 | 60.943 | 66.972 | 74.947 | 84.664 | 94.065 | 106.775 | 115.01 | 119.154 | 118.561 | 117.967 | 120.882 | 128.436 | 135.938 | 142.23 | 148.476 | 155.829 | 164.275 | 172.662 | 182.127 | 191.526 | 198.027 | 203.915
Falling Short | Gen_BB012 | MW | West Midlands | Willenhall |  | 0 | 0 | 0 | 0.179 | 0.358 | 0.674 | 1.058 | 1.578 | 2.267 | 3.179 | 4.289 | 5.364 | 6.816 | 7.757 | 8.231 | 8.163 | 8.095 | 8.428 | 9.292 | 10.149 | 10.868 | 11.582 | 12.422 | 13.388 | 14.346 | 15.428 | 16.502 | 17.245 | 17.918
Falling Short | Gen_BB013 | MW | ENW | Bredbury |  | 20.086 | 20.135 | 20.569 | 21.004 | 21.439 | 21.874 | 22.694 | 24.237 | 25.781 | 27.517 | 29.253 | 30.989 | 32.725 | 34.461 | 36.197 | 37.934 | 39.67 | 41.406 | 43.142 | 44.878 | 46.614 | 48.35 | 50.086 | 51.823 | 53.559 | 55.295 | 57.031 | 58.767 | 60.503
Falling Short | Gen_BB013 | MW | ENW | Harker |  | 35.054 | 35.139 | 35.898 | 36.657 | 37.415 | 38.174 | 39.606 | 42.299 | 44.993 | 48.022 | 51.052 | 54.082 | 57.112 | 60.142 | 63.172 | 66.202 | 69.232 | 72.262 | 75.292 | 78.322 | 81.352 | 84.382 | 87.412 | 90.441 | 93.471 | 96.501 | 99.531 | 102.561 | 105.591
Falling Short | Gen_BB013 | MW | ENW | Heysham (NGET) |  | 10.179 | 10.204 | 10.424 | 10.644 | 10.865 | 11.085 | 11.501 | 12.283 | 13.065 | 13.945 | 14.825 | 15.704 | 16.584 | 17.464 | 18.344 | 19.224 | 20.103 | 20.983 | 21.863 | 22.743 | 23.623 | 24.503 | 25.382 | 26.262 | 27.142 | 28.022 | 28.902 | 29.782 | 30.661
Falling Short | Gen_BB013 | MW | ENW | Hutton |  | 19.791 | 19.839 | 20.268 | 20.696 | 21.124 | 21.553 | 22.361 | 23.882 | 25.402 | 27.113 | 28.824 | 30.534 | 32.245 | 33.956 | 35.666 | 37.377 | 39.088 | 40.799 | 42.509 | 44.22 | 45.931 | 47.641 | 49.352 | 51.063 | 52.773 | 54.484 | 56.195 | 57.905 | 59.616
Falling Short | Gen_BB013 | MW | ENW | Kearsley 132kV |  | 42.523 | 42.626 | 43.547 | 44.467 | 45.387 | 46.307 | 48.045 | 51.312 | 54.579 | 58.254 | 61.93 | 65.605 | 69.281 | 72.956 | 76.632 | 80.307 | 83.983 | 87.658 | 91.334 | 95.009 | 98.685 | 102.36 | 106.036 | 109.711 | 113.387 | 117.062 | 120.738 | 124.413 | 128.089
Falling Short | Gen_BB013 | MW | ENW | Kirkby (_G) |  | 13.085 | 13.117 | 13.4 | 13.683 | 13.967 | 14.25 | 14.784 | 15.79 | 16.795 | 17.926 | 19.057 | 20.188 | 21.319 | 22.45 | 23.581 | 24.712 | 25.843 | 26.974 | 28.105 | 29.236 | 30.367 | 31.498 | 32.629 | 33.76 | 34.891 | 36.022 | 37.153 | 38.284 | 39.415
Falling Short | Gen_BB013 | MW | ENW | Macclesfield |  | 6.217 | 6.232 | 6.367 | 6.501 | 6.636 | 6.77 | 7.024 | 7.502 | 7.98 | 8.517 | 9.054 | 9.592 | 10.129 | 10.666 | 11.204 | 11.741 | 12.278 | 12.816 | 13.353 | 13.891 | 14.428 | 14.965 | 15.503 | 16.04 | 16.577 | 17.115 | 17.652 | 18.189 | 18.727
Falling Short | Gen_BB013 | MW | ENW | Padiham |  | 20.697 | 20.747 | 21.195 | 21.643 | 22.091 | 22.539 | 23.385 | 24.975 | 26.565 | 28.354 | 30.143 | 31.932 | 33.721 | 35.51 | 37.299 | 39.088 | 40.877 | 42.666 | 44.455 | 46.244 | 48.033 | 49.822 | 51.611 | 53.4 | 55.188 | 56.977 | 58.766 | 60.555 | 62.344
Falling Short | Gen_BB013 | MW | ENW | Penwortham East |  | 27.728 | 27.796 | 28.396 | 28.996 | 29.596 | 30.196 | 31.329 | 33.459 | 35.589 | 37.986 | 40.383 | 42.78 | 45.176 | 47.573 | 49.97 | 52.366 | 54.763 | 57.16 | 59.556 | 61.953 | 64.35 | 66.747 | 69.143 | 71.54 | 73.937 | 76.333 | 78.73 | 81.127 | 83.523
Falling Short | Gen_BB013 | MW | ENW | Penwortham West |  | 24.513 | 24.573 | 25.104 | 25.634 | 26.165 | 26.695 | 27.697 | 29.58 | 31.463 | 33.582 | 35.701 | 37.82 | 39.939 | 42.058 | 44.176 | 46.295 | 48.414 | 50.533 | 52.652 | 54.771 | 56.889 | 59.008 | 61.127 | 63.246 | 65.365 | 67.484 | 69.602 | 71.721 | 73.84
Falling Short | Gen_BB013 | MW | ENW | Rochdale |  | 20.811 | 20.862 | 21.312 | 21.763 | 22.213 | 22.663 | 23.513 | 25.112 | 26.711 | 28.51 | 30.309 | 32.108 | 33.907 | 35.706 | 37.504 | 39.303 | 41.102 | 42.901 | 44.7 | 46.498 | 48.297 | 50.096 | 51.895 | 53.694 | 55.493 | 57.291 | 59.09 | 60.889 | 62.688
Falling Short | Gen_BB013 | MW | ENW | South Manchester |  | 18.73 | 18.776 | 19.181 | 19.586 | 19.992 | 20.397 | 21.162 | 22.601 | 24.04 | 25.659 | 27.278 | 28.897 | 30.516 | 32.135 | 33.754 | 35.373 | 36.992 | 38.611 | 40.23 | 41.849 | 43.467 | 45.086 | 46.705 | 48.324 | 49.943 | 51.562 | 53.181 | 54.8 | 56.419
Falling Short | Gen_BB013 | MW | ENW | Stalybridge |  | 26.218 | 26.282 | 26.85 | 27.417 | 27.984 | 28.552 | 29.623 | 31.637 | 33.652 | 35.918 | 38.184 | 40.45 | 42.717 | 44.983 | 47.249 | 49.515 | 51.781 | 54.048 | 56.314 | 58.58 | 60.846 | 63.112 | 65.379 | 67.645 | 69.911 | 72.177 | 74.443 | 76.71 | 78.976
Falling Short | Gen_BB013 | MW | ENW | Stanah |  | 13.535 | 13.568 | 13.861 | 14.154 | 14.447 | 14.74 | 15.293 | 16.333 | 17.373 | 18.543 | 19.713 | 20.883 | 22.053 | 23.223 | 24.393 | 25.563 | 26.733 | 27.902 | 29.072 | 30.242 | 31.412 | 32.582 | 33.752 | 34.922 | 36.092 | 37.262 | 38.432 | 39.602 | 40.772
Falling Short | Gen_BB013 | MW | ENW | Washway Farm |  | 2.703 | 2.71 | 2.768 | 2.827 | 2.885 | 2.944 | 3.054 | 3.262 | 3.47 | 3.703 | 3.937 | 4.171 | 4.404 | 4.638 | 4.872 | 5.105 | 5.339 | 5.573 | 5.806 | 6.04 | 6.273 | 6.507 | 6.741 | 6.974 | 7.208 | 7.442 | 7.675 | 7.909 | 8.143
Falling Short | Gen_BB013 | MW | ENW | Whitegate |  | 26.623 | 26.687 | 27.264 | 27.84 | 28.416 | 28.992 | 30.08 | 32.125 | 34.17 | 36.472 | 38.773 | 41.074 | 43.375 | 45.676 | 47.977 | 50.278 | 52.58 | 54.881 | 57.182 | 59.483 | 61.784 | 64.085 | 66.386 | 68.688 | 70.989 | 73.29 | 75.591 | 77.892 | 80.193
Falling Short | Gen_BB013 | MW | EPN | Amersham Main |  | 7.102 | 7.119 | 7.273 | 7.427 | 7.581 | 7.734 | 8.024 | 8.57 | 9.116 | 9.73 | 10.343 | 10.957 | 11.571 | 12.185 | 12.799 | 13.413 | 14.027 | 14.641 | 15.254 | 15.868 | 16.482 | 17.096 | 17.71 | 18.324 | 18.938 | 19.552 | 20.165 | 20.779 | 21.393
Falling Short | Gen_BB013 | MW | EPN | Braintree |  | 25.246 | 25.307 | 25.854 | 26.4 | 26.946 | 27.493 | 28.524 | 30.464 | 32.403 | 34.586 | 36.768 | 38.95 | 41.132 | 43.314 | 45.496 | 47.678 | 49.86 | 52.043 | 54.225 | 56.407 | 58.589 | 60.771 | 62.953 | 65.135 | 67.318 | 69.5 | 71.682 | 73.864 | 76.046
Falling Short | Gen_BB013 | MW | EPN | Bramford |  | 131.647 | 131.967 | 134.816 | 137.665 | 140.514 | 143.364 | 148.741 | 158.856 | 168.971 | 180.35 | 191.729 | 203.108 | 214.487 | 225.866 | 237.245 | 248.624 | 260.003 | 271.382 | 282.761 | 294.14 | 305.519 | 316.898 | 328.277 | 339.656 | 351.035 | 362.414 | 373.793 | 385.172 | 396.551
Falling Short | Gen_BB013 | MW | EPN | Brimsdown |  | 12.412 | 12.443 | 12.711 | 12.98 | 13.248 | 13.517 | 14.024 | 14.978 | 15.931 | 17.004 | 18.077 | 19.15 | 20.223 | 21.296 | 22.369 | 23.442 | 24.514 | 25.587 | 26.66 | 27.733 | 28.806 | 29.879 | 30.952 | 32.025 | 33.097 | 34.17 | 35.243 | 36.316 | 37.389
Falling Short | Gen_BB013 | MW | EPN | Burwell Main |  | 45.93 | 46.042 | 47.036 | 48.03 | 49.024 | 50.018 | 51.895 | 55.424 | 58.953 | 62.923 | 66.893 | 70.863 | 74.833 | 78.803 | 82.773 | 86.743 | 90.713 | 94.683 | 98.653 | 102.623 | 106.593 | 110.563 | 114.533 | 118.503 | 122.473 | 126.443 | 130.413 | 134.383 | 138.353
Falling Short | Gen_BB013 | MW | EPN | Eaton Socon |  | 39.327 | 39.423 | 40.274 | 41.125 | 41.977 | 42.828 | 44.434 | 47.456 | 50.477 | 53.877 | 57.276 | 60.675 | 64.075 | 67.474 | 70.873 | 74.273 | 77.672 | 81.071 | 84.47 | 87.87 | 91.269 | 94.668 | 98.068 | 101.467 | 104.866 | 108.265 | 111.665 | 115.064 | 118.463
Falling Short | Gen_BB013 | MW | EPN | Elstree |  | 16.078 | 16.117 | 16.465 | 16.813 | 17.161 | 17.509 | 18.166 | 19.401 | 20.636 | 22.026 | 23.416 | 24.805 | 26.195 | 27.585 | 28.974 | 30.364 | 31.754 | 33.143 | 34.533 | 35.923 | 37.313 | 38.702 | 40.092 | 41.482 | 42.871 | 44.261 | 45.651 | 47.04 | 48.43
Falling Short | Gen_BB013 | MW | EPN | Loudwater |  | 3.775 | 3.785 | 3.866 | 3.948 | 4.03 | 4.111 | 4.266 | 4.556 | 4.846 | 5.172 | 5.499 | 5.825 | 6.151 | 6.478 | 6.804 | 7.13 | 7.457 | 7.783 | 8.109 | 8.436 | 8.762 | 9.088 | 9.415 | 9.741 | 10.067 | 10.394 | 10.72 | 11.046 | 11.373
Falling Short | Gen_BB013 | MW | EPN | Mill Hill |  | 4.77 | 4.782 | 4.885 | 4.988 | 5.092 | 5.195 | 5.39 | 5.756 | 6.123 | 6.535 | 6.948 | 7.36 | 7.772 | 8.185 | 8.597 | 9.009 | 9.422 | 9.834 | 10.246 | 10.658 | 11.071 | 11.483 | 11.895 | 12.308 | 12.72 | 13.132 | 13.545 | 13.957 | 14.369
Falling Short | Gen_BB013 | MW | EPN | Norwich Main |  | 105.119 | 105.375 | 107.65 | 109.925 | 112.2 | 114.476 | 118.77 | 126.846 | 134.923 | 144.009 | 153.095 | 162.181 | 171.267 | 180.353 | 189.439 | 198.525 | 207.612 | 216.698 | 225.784 | 234.87 | 243.956 | 253.042 | 262.128 | 271.214 | 280.3 | 289.386 | 298.472 | 307.559 | 316.645
Falling Short | Gen_BB013 | MW | EPN | Pelham |  | 32.218 | 32.297 | 32.994 | 33.691 | 34.389 | 35.086 | 36.402 | 38.877 | 41.353 | 44.138 | 46.922 | 49.707 | 52.492 | 55.277 | 58.062 | 60.847 | 63.631 | 66.416 | 69.201 | 71.986 | 74.771 | 77.556 | 80.34 | 83.125 | 85.91 | 88.695 | 91.48 | 94.264 | 97.049
Falling Short | Gen_BB013 | MW | EPN | Rayleigh |  | 49.393 | 49.513 | 50.582 | 51.651 | 52.72 | 53.789 | 55.807 | 59.602 | 63.397 | 67.666 | 71.935 | 76.204 | 80.474 | 84.743 | 89.012 | 93.282 | 97.551 | 101.82 | 106.09 | 110.359 | 114.628 | 118.898 | 123.167 | 127.436 | 131.705 | 135.975 | 140.244 | 144.513 | 148.783
Falling Short | Gen_BB013 | MW | EPN | Rye House |  | 21.249 | 21.301 | 21.761 | 22.221 | 22.681 | 23.141 | 24.009 | 25.641 | 27.274 | 29.111 | 30.947 | 32.784 | 34.621 | 36.457 | 38.294 | 40.131 | 41.968 | 43.804 | 45.641 | 47.478 | 49.314 | 51.151 | 52.988 | 54.824 | 56.661 | 58.498 | 60.335 | 62.171 | 64.008
Falling Short | Gen_BB013 | MW | EPN | Sundon |  | 38.54 | 38.634 | 39.468 | 40.302 | 41.136 | 41.97 | 43.545 | 46.506 | 49.467 | 52.798 | 56.129 | 59.461 | 62.792 | 66.123 | 69.455 | 72.786 | 76.117 | 79.448 | 82.78 | 86.111 | 89.442 | 92.773 | 96.105 | 99.436 | 102.767 | 106.098 | 109.43 | 112.761 | 116.092
Falling Short | Gen_BB013 | MW | EPN | Tilbury |  | 10.044 | 10.068 | 10.286 | 10.503 | 10.72 | 10.938 | 11.348 | 12.12 | 12.892 | 13.76 | 14.628 | 15.496 | 16.364 | 17.232 | 18.1 | 18.969 | 19.837 | 20.705 | 21.573 | 22.441 | 23.309 | 24.177 | 25.046 | 25.914 | 26.782 | 27.65 | 28.518 | 29.386 | 30.255
Falling Short | Gen_BB013 | MW | EPN | Tottenham |  | 9.751 | 9.775 | 9.986 | 10.197 | 10.408 | 10.619 | 11.018 | 11.767 | 12.516 | 13.359 | 14.202 | 15.045 | 15.887 | 16.73 | 17.573 | 18.416 | 19.259 | 20.102 | 20.945 | 21.787 | 22.63 | 23.473 | 24.316 | 25.159 | 26.002 | 26.845 | 27.687 | 28.53 | 29.373
Falling Short | Gen_BB013 | MW | EPN | Walpole (_A) |  | 89.509 | 89.727 | 91.664 | 93.601 | 95.539 | 97.476 | 101.132 | 108.009 | 114.887 | 122.623 | 130.36 | 138.097 | 145.834 | 153.57 | 161.307 | 169.044 | 176.781 | 184.518 | 192.254 | 199.991 | 207.728 | 215.465 | 223.202 | 230.938 | 238.675 | 246.412 | 254.149 | 261.886 | 269.622
Falling Short | Gen_BB013 | MW | EPN | Warley |  | 11.522 | 11.55 | 11.8 | 12.049 | 12.298 | 12.548 | 13.018 | 13.904 | 14.789 | 15.785 | 16.781 | 17.777 | 18.773 | 19.769 | 20.765 | 21.76 | 22.756 | 23.752 | 24.748 | 25.744 | 26.74 | 27.736 | 28.732 | 29.728 | 30.724 | 31.72 | 32.716 | 33.712 | 34.708
Falling Short | Gen_BB013 | MW | EPN | Watford South |  | 16.595 | 16.636 | 16.995 | 17.354 | 17.713 | 18.072 | 18.75 | 20.025 | 21.301 | 22.735 | 24.169 | 25.604 | 27.038 | 28.473 | 29.907 | 31.342 | 32.776 | 34.21 | 35.645 | 37.079 | 38.514 | 39.948 | 41.383 | 42.817 | 44.252 | 45.686 | 47.12 | 48.555 | 49.989
Falling Short | Gen_BB013 | MW | EPN | West Thurrock |  | 2.996 | 3.003 | 3.068 | 3.133 | 3.198 | 3.262 | 3.385 | 3.615 | 3.845 | 4.104 | 4.363 | 4.622 | 4.881 | 5.14 | 5.399 | 5.658 | 5.917 | 6.175 | 6.434 | 6.693 | 6.952 | 7.211 | 7.47 | 7.729 | 7.988 | 8.247 | 8.506 | 8.765 | 9.024
Falling Short | Gen_BB013 | MW | EPN | Wymondley |  | 21.033 | 21.085 | 21.54 | 21.995 | 22.45 | 22.906 | 23.765 | 25.381 | 26.997 | 28.815 | 30.633 | 32.451 | 34.269 | 36.087 | 37.905 | 39.723 | 41.541 | 43.359 | 45.177 | 46.995 | 48.813 | 50.632 | 52.45 | 54.268 | 56.086 | 57.904 | 59.722 | 61.54 | 63.358
Falling Short | Gen_BB013 | MW | East Midlands | Berkswell |  | 23.719 | 23.776 | 24.29 | 24.803 | 25.316 | 25.83 | 26.799 | 28.621 | 30.443 | 32.494 | 34.544 | 36.594 | 38.644 | 40.694 | 42.744 | 44.795 | 46.845 | 48.895 | 50.945 | 52.995 | 55.045 | 57.095 | 59.146 | 61.196 | 63.246 | 65.296 | 67.346 | 69.396 | 71.447
Falling Short | Gen_BB013 | MW | East Midlands | Bicker Fen |  | 22.547 | 22.602 | 23.09 | 23.578 | 24.066 | 24.554 | 25.475 | 27.207 | 28.939 | 30.888 | 32.837 | 34.786 | 36.735 | 38.684 | 40.633 | 42.581 | 44.53 | 46.479 | 48.428 | 50.377 | 52.326 | 54.275 | 56.223 | 58.172 | 60.121 | 62.07 | 64.019 | 65.968 | 67.917
Falling Short | Gen_BB013 | MW | East Midlands | Chesterfield |  | 66.461 | 66.623 | 68.061 | 69.499 | 70.938 | 72.376 | 75.091 | 80.197 | 85.304 | 91.048 | 96.793 | 102.537 | 108.282 | 114.027 | 119.771 | 125.516 | 131.26 | 137.005 | 142.75 | 148.494 | 154.239 | 159.983 | 165.728 | 171.473 | 177.217 | 182.962 | 188.706 | 194.451 | 200.195
Falling Short | Gen_BB013 | MW | East Midlands | Coventry |  | 41.419 | 41.52 | 42.416 | 43.313 | 44.209 | 45.106 | 46.798 | 49.98 | 53.162 | 56.742 | 60.322 | 63.903 | 67.483 | 71.063 | 74.643 | 78.223 | 81.803 | 85.383 | 88.963 | 92.543 | 96.123 | 99.704 | 103.284 | 106.864 | 110.444 | 114.024 | 117.604 | 121.184 | 124.764
Falling Short | Gen_BB013 | MW | East Midlands | Drakelow |  | 23.685 | 23.743 | 24.255 | 24.768 | 25.28 | 25.793 | 26.761 | 28.58 | 30.4 | 32.447 | 34.495 | 36.542 | 38.589 | 40.636 | 42.684 | 44.731 | 46.778 | 48.825 | 50.873 | 52.92 | 54.967 | 57.014 | 59.061 | 61.109 | 63.156 | 65.203 | 67.25 | 69.298 | 71.345
Falling Short | Gen_BB013 | MW | East Midlands | East Claydon (_B) |  | 35.032 | 35.117 | 35.875 | 36.633 | 37.392 | 38.15 | 39.581 | 42.272 | 44.964 | 47.992 | 51.02 | 54.048 | 57.076 | 60.104 | 63.132 | 66.16 | 69.188 | 72.216 | 75.244 | 78.272 | 81.3 | 84.328 | 87.356 | 90.384 | 93.412 | 96.44 | 99.468 | 102.496 | 105.524
Falling Short | Gen_BB013 | MW | East Midlands | Enderby |  | 48.933 | 49.052 | 50.111 | 51.17 | 52.229 | 53.288 | 55.287 | 59.047 | 62.806 | 67.036 | 71.265 | 75.495 | 79.724 | 83.954 | 88.183 | 92.413 | 96.643 | 100.872 | 105.102 | 109.331 | 113.561 | 117.79 | 122.02 | 126.249 | 130.479 | 134.709 | 138.938 | 143.168 | 147.397
Falling Short | Gen_BB013 | MW | East Midlands | Grendon |  | 84.789 | 84.995 | 86.83 | 88.666 | 90.501 | 92.336 | 95.799 | 102.314 | 108.828 | 116.157 | 123.486 | 130.815 | 138.144 | 145.472 | 152.801 | 160.13 | 167.459 | 174.788 | 182.116 | 189.445 | 196.774 | 204.103 | 211.432 | 218.761 | 226.089 | 233.418 | 240.747 | 248.076 | 255.405
Falling Short | Gen_BB013 | MW | East Midlands | Ratcliffe |  | 44.385 | 44.493 | 45.453 | 46.414 | 47.374 | 48.335 | 50.148 | 53.558 | 56.969 | 60.805 | 64.641 | 68.478 | 72.314 | 76.151 | 79.987 | 83.824 | 87.66 | 91.496 | 95.333 | 99.169 | 103.006 | 106.842 | 110.679 | 114.515 | 118.351 | 122.188 | 126.024 | 129.861 | 133.697
Falling Short | Gen_BB013 | MW | East Midlands | Staythorpe |  | 34.487 | 34.571 | 35.318 | 36.064 | 36.81 | 37.557 | 38.966 | 41.615 | 44.265 | 47.246 | 50.227 | 53.208 | 56.189 | 59.17 | 62.151 | 65.131 | 68.112 | 71.093 | 74.074 | 77.055 | 80.036 | 83.017 | 85.998 | 88.979 | 91.96 | 94.941 | 97.922 | 100.903 | 103.884
Falling Short | Gen_BB013 | MW | East Midlands | Stoke Bardolph |  | 28.988 | 29.059 | 29.686 | 30.313 | 30.941 | 31.568 | 32.752 | 34.98 | 37.207 | 39.712 | 42.218 | 44.724 | 47.229 | 49.735 | 52.24 | 54.746 | 57.252 | 59.757 | 62.263 | 64.768 | 67.274 | 69.78 | 72.285 | 74.791 | 77.296 | 79.802 | 82.308 | 84.813 | 87.319
Falling Short | Gen_BB013 | MW | East Midlands | Walpole (_B) |  | 55.157 | 55.291 | 56.485 | 57.679 | 58.872 | 60.066 | 62.319 | 66.557 | 70.795 | 75.562 | 80.33 | 85.097 | 89.865 | 94.632 | 99.4 | 104.168 | 108.935 | 113.703 | 118.47 | 123.238 | 128.005 | 132.773 | 137.54 | 142.308 | 147.075 | 151.843 | 156.61 | 161.378 | 166.145
Falling Short | Gen_BB013 | MW | East Midlands | West Burton |  | 46.602 | 46.715 | 47.724 | 48.733 | 49.741 | 50.75 | 52.653 | 56.234 | 59.814 | 63.843 | 67.871 | 71.899 | 75.927 | 79.955 | 83.983 | 88.011 | 92.039 | 96.067 | 100.095 | 104.123 | 108.152 | 112.18 | 116.208 | 120.236 | 124.264 | 128.292 | 132.32 | 136.348 | 140.376
Falling Short | Gen_BB013 | MW | East Midlands | Willington |  | 57.251 | 57.39 | 58.629 | 59.868 | 61.107 | 62.346 | 64.685 | 69.084 | 73.483 | 78.431 | 83.38 | 88.328 | 93.277 | 98.225 | 103.174 | 108.122 | 113.071 | 118.019 | 122.968 | 127.916 | 132.865 | 137.813 | 142.762 | 147.71 | 152.659 | 157.607 | 162.556 | 167.505 | 172.453
Falling Short | Gen_BB013 | MW | IDNO - Refer to Comment Field | Tynemouth 2 |  | 18.927 | 18.973 | 19.382 | 19.792 | 20.202 | 20.611 | 21.384 | 22.839 | 24.293 | 25.929 | 27.565 | 29.201 | 30.837 | 32.473 | 34.108 | 35.744 | 37.38 | 39.016 | 40.652 | 42.288 | 43.924 | 45.56 | 47.196 | 48.832 | 50.468 | 52.104 | 53.74 | 55.376 | 57.012 | Note: TYNE2 is operated by an IDNO allocated to GSP Group/licence area F
Falling Short | Gen_BB013 | MW | LPN | Barking |  | 14.149 | 14.183 | 14.49 | 14.796 | 15.102 | 15.408 | 15.986 | 17.073 | 18.161 | 19.384 | 20.607 | 21.83 | 23.052 | 24.275 | 25.498 | 26.721 | 27.944 | 29.167 | 30.39 | 31.613 | 32.836 | 34.059 | 35.282 | 36.505 | 37.728 | 38.951 | 40.174 | 41.397 | 42.62
Falling Short | Gen_BB013 | MW | LPN | Beddington (_C) |  | 4.075 | 4.085 | 4.174 | 4.262 | 4.35 | 4.438 | 4.605 | 4.918 | 5.231 | 5.583 | 5.935 | 6.288 | 6.64 | 6.992 | 7.344 | 7.697 | 8.049 | 8.401 | 8.754 | 9.106 | 9.458 | 9.81 | 10.163 | 10.515 | 10.867 | 11.219 | 11.572 | 11.924 | 12.276
Falling Short | Gen_BB013 | MW | LPN | City Road |  | 0.966 | 0.968 | 0.989 | 1.01 | 1.031 | 1.052 | 1.091 | 1.166 | 1.24 | 1.323 | 1.407 | 1.49 | 1.574 | 1.657 | 1.741 | 1.824 | 1.908 | 1.991 | 2.075 | 2.158 | 2.242 | 2.325 | 2.409 | 2.492 | 2.576 | 2.659 | 2.743 | 2.826 | 2.91
Falling Short | Gen_BB013 | MW | LPN | Hackney 132kV |  | 7.894 | 7.913 | 8.084 | 8.255 | 8.426 | 8.597 | 8.919 | 9.525 | 10.132 | 10.814 | 11.497 | 12.179 | 12.861 | 13.544 | 14.226 | 14.908 | 15.591 | 16.273 | 16.955 | 17.637 | 18.32 | 19.002 | 19.684 | 20.367 | 21.049 | 21.731 | 22.414 | 23.096 | 23.778
Falling Short | Gen_BB013 | MW | LPN | Hurst |  | 9.317 | 9.34 | 9.541 | 9.743 | 9.944 | 10.146 | 10.527 | 11.242 | 11.958 | 12.764 | 13.569 | 14.374 | 15.18 | 15.985 | 16.79 | 17.595 | 18.401 | 19.206 | 20.011 | 20.817 | 21.622 | 22.427 | 23.233 | 24.038 | 24.843 | 25.649 | 26.454 | 27.259 | 28.065
Falling Short | Gen_BB013 | MW | LPN | Littlebrook (_C) |  | 6.695 | 6.711 | 6.856 | 7.001 | 7.146 | 7.29 | 7.564 | 8.078 | 8.593 | 9.171 | 9.75 | 10.329 | 10.907 | 11.486 | 12.065 | 12.643 | 13.222 | 13.8 | 14.379 | 14.958 | 15.536 | 16.115 | 16.694 | 17.272 | 17.851 | 18.43 | 19.008 | 19.587 | 20.166
Falling Short | Gen_BB013 | MW | LPN | Lodge Road |  | 2.089 | 2.094 | 2.14 | 2.185 | 2.23 | 2.275 | 2.361 | 2.521 | 2.682 | 2.862 | 3.043 | 3.223 | 3.404 | 3.585 | 3.765 | 3.946 | 4.126 | 4.307 | 4.488 | 4.668 | 4.849 | 5.029 | 5.21 | 5.39 | 5.571 | 5.752 | 5.932 | 6.113 | 6.293
Falling Short | Gen_BB013 | MW | LPN | New Cross |  | 7.356 | 7.374 | 7.533 | 7.692 | 7.851 | 8.01 | 8.311 | 8.876 | 9.441 | 10.077 | 10.713 | 11.349 | 11.984 | 12.62 | 13.256 | 13.892 | 14.528 | 15.163 | 15.799 | 16.435 | 17.071 | 17.706 | 18.342 | 18.978 | 19.614 | 20.25 | 20.885 | 21.521 | 22.157
Falling Short | Gen_BB013 | MW | LPN | Redbridge |  | 4.423 | 4.433 | 4.529 | 4.625 | 4.721 | 4.816 | 4.997 | 5.337 | 5.677 | 6.059 | 6.441 | 6.823 | 7.206 | 7.588 | 7.97 | 8.352 | 8.735 | 9.117 | 9.499 | 9.882 | 10.264 | 10.646 | 11.028 | 11.411 | 11.793 | 12.175 | 12.558 | 12.94 | 13.322
Falling Short | Gen_BB013 | MW | LPN | St John's Wood |  | 2.762 | 2.768 | 2.828 | 2.888 | 2.948 | 3.007 | 3.12 | 3.332 | 3.545 | 3.783 | 4.022 | 4.261 | 4.5 | 4.738 | 4.977 | 5.216 | 5.454 | 5.693 | 5.932 | 6.17 | 6.409 | 6.648 | 6.887 | 7.125 | 7.364 | 7.603 | 7.841 | 8.08 | 8.319
Falling Short | Gen_BB013 | MW | LPN | West Ham |  | 9.041 | 9.063 | 9.259 | 9.455 | 9.65 | 9.846 | 10.215 | 10.91 | 11.605 | 12.386 | 13.168 | 13.949 | 14.731 | 15.512 | 16.294 | 17.075 | 17.857 | 18.638 | 19.42 | 20.201 | 20.983 | 21.764 | 22.546 | 23.327 | 24.109 | 24.89 | 25.672 | 26.453 | 27.235
Falling Short | Gen_BB013 | MW | LPN | Willesden 132kV |  | 1.071 | 1.073 | 1.096 | 1.12 | 1.143 | 1.166 | 1.21 | 1.292 | 1.374 | 1.467 | 1.559 | 1.652 | 1.744 | 1.837 | 1.929 | 2.022 | 2.114 | 2.207 | 2.3 | 2.392 | 2.485 | 2.577 | 2.67 | 2.762 | 2.855 | 2.947 | 3.04 | 3.132 | 3.225
Falling Short | Gen_BB013 | MW | LPN | Willesden 66kV |  | 2.784 | 2.791 | 2.851 | 2.912 | 2.972 | 3.032 | 3.146 | 3.36 | 3.574 | 3.815 | 4.055 | 4.296 | 4.537 | 4.777 | 5.018 | 5.259 | 5.499 | 5.74 | 5.981 | 6.221 | 6.462 | 6.703 | 6.943 | 7.184 | 7.425 | 7.665 | 7.906 | 8.147 | 8.387
Falling Short | Gen_BB013 | MW | LPN | Wimbledon South |  | 13.839 | 13.873 | 14.172 | 14.472 | 14.771 | 15.071 | 15.636 | 16.699 | 17.763 | 18.959 | 20.155 | 21.351 | 22.547 | 23.743 | 24.94 | 26.136 | 27.332 | 28.528 | 29.724 | 30.921 | 32.117 | 33.313 | 34.509 | 35.705 | 36.901 | 38.098 | 39.294 | 40.49 | 41.686
Falling Short | Gen_BB013 | MW | NPgN | Blyth 132kV |  | 7.446 | 7.465 | 7.626 | 7.787 | 7.948 | 8.109 | 8.413 | 8.986 | 9.558 | 10.201 | 10.845 | 11.489 | 12.132 | 12.776 | 13.42 | 14.063 | 14.707 | 15.351 | 15.994 | 16.638 | 17.281 | 17.925 | 18.569 | 19.212 | 19.856 | 20.5 | 21.143 | 21.787 | 22.431
Falling Short | Gen_BB013 | MW | NPgN | Blyth 66kV |  | 26.025 | 26.089 | 26.652 | 27.215 | 27.779 | 28.342 | 29.405 | 31.405 | 33.404 | 35.654 | 37.903 | 40.153 | 42.402 | 44.652 | 46.901 | 49.151 | 51.4 | 53.65 | 55.899 | 58.149 | 60.398 | 62.648 | 64.897 | 67.147 | 69.397 | 71.646 | 73.896 | 76.145 | 78.395
Falling Short | Gen_BB013 | MW | NPgN | Fourstones |  | 0.444 | 0.445 | 0.455 | 0.465 | 0.474 | 0.484 | 0.502 | 0.536 | 0.57 | 0.609 | 0.647 | 0.686 | 0.724 | 0.762 | 0.801 | 0.839 | 0.878 | 0.916 | 0.954 | 0.993 | 1.031 | 1.07 | 1.108 | 1.146 | 1.185 | 1.223 | 1.262 | 1.3 | 1.338
Falling Short | Gen_BB013 | MW | NPgN | Hart Moor |  | 8.605 | 8.626 | 8.812 | 8.999 | 9.185 | 9.371 | 9.723 | 10.384 | 11.045 | 11.789 | 12.532 | 13.276 | 14.02 | 14.764 | 15.508 | 16.251 | 16.995 | 17.739 | 18.483 | 19.226 | 19.97 | 20.714 | 21.458 | 22.202 | 22.945 | 23.689 | 24.433 | 25.177 | 25.921
Falling Short | Gen_BB013 | MW | NPgN | Hawthorn Pit |  | 20.255 | 20.304 | 20.742 | 21.181 | 21.619 | 22.057 | 22.885 | 24.441 | 25.997 | 27.748 | 29.499 | 31.249 | 33 | 34.751 | 36.502 | 38.252 | 40.003 | 41.754 | 43.505 | 45.255 | 47.006 | 48.757 | 50.507 | 52.258 | 54.009 | 55.76 | 57.51 | 59.261 | 61.012
Falling Short | Gen_BB013 | MW | NPgN | Knaresborough |  | 11.887 | 11.916 | 12.173 | 12.43 | 12.687 | 12.945 | 13.43 | 14.344 | 15.257 | 16.284 | 17.312 | 18.339 | 19.367 | 20.394 | 21.422 | 22.449 | 23.476 | 24.504 | 25.531 | 26.559 | 27.586 | 28.614 | 29.641 | 30.669 | 31.696 | 32.723 | 33.751 | 34.778 | 35.806
Falling Short | Gen_BB013 | MW | NPgN | Lackenby |  | 14.919 | 14.955 | 15.278 | 15.601 | 15.924 | 16.247 | 16.856 | 18.002 | 19.149 | 20.438 | 21.728 | 23.017 | 24.307 | 25.596 | 26.886 | 28.175 | 29.465 | 30.754 | 32.044 | 33.334 | 34.623 | 35.913 | 37.202 | 38.492 | 39.781 | 41.071 | 42.36 | 43.65 | 44.939
Falling Short | Gen_BB013 | MW | NPgN | Norton |  | 63.652 | 63.807 | 65.185 | 66.562 | 67.94 | 69.318 | 71.918 | 76.808 | 81.699 | 87.201 | 92.702 | 98.204 | 103.706 | 109.208 | 114.71 | 120.212 | 125.714 | 131.215 | 136.717 | 142.219 | 147.721 | 153.223 | 158.725 | 164.226 | 169.728 | 175.23 | 180.732 | 186.234 | 191.736
Falling Short | Gen_BB013 | MW | NPgN | Offerton |  | 3.834 | 3.843 | 3.926 | 4.009 | 4.092 | 4.175 | 4.332 | 4.626 | 4.921 | 5.252 | 5.584 | 5.915 | 6.247 | 6.578 | 6.909 | 7.241 | 7.572 | 7.903 | 8.235 | 8.566 | 8.898 | 9.229 | 9.56 | 9.892 | 10.223 | 10.555 | 10.886 | 11.217 | 11.549
Falling Short | Gen_BB013 | MW | NPgN | Osbaldwick |  | 40.538 | 40.637 | 41.514 | 42.392 | 43.269 | 44.146 | 45.802 | 48.917 | 52.032 | 55.535 | 59.039 | 62.543 | 66.047 | 69.551 | 73.055 | 76.559 | 80.063 | 83.567 | 87.071 | 90.575 | 94.079 | 97.583 | 101.087 | 104.591 | 108.095 | 111.599 | 115.103 | 118.607 | 122.111
Falling Short | Gen_BB013 | MW | NPgN | Poppleton |  | 7.189 | 7.207 | 7.362 | 7.518 | 7.674 | 7.829 | 8.123 | 8.675 | 9.228 | 9.849 | 10.47 | 11.092 | 11.713 | 12.335 | 12.956 | 13.578 | 14.199 | 14.82 | 15.442 | 16.063 | 16.685 | 17.306 | 17.927 | 18.549 | 19.17 | 19.792 | 20.413 | 21.034 | 21.656
Falling Short | Gen_BB013 | MW | NPgN | South Shields |  | 9.255 | 9.278 | 9.478 | 9.679 | 9.879 | 10.079 | 10.457 | 11.168 | 11.879 | 12.679 | 13.479 | 14.279 | 15.079 | 15.879 | 16.679 | 17.479 | 18.279 | 19.079 | 19.879 | 20.679 | 21.479 | 22.279 | 23.079 | 23.879 | 24.679 | 25.479 | 26.279 | 27.079 | 27.879
Falling Short | Gen_BB013 | MW | NPgN | Spennymoor |  | 21.125 | 21.177 | 21.634 | 22.091 | 22.548 | 23.006 | 23.869 | 25.492 | 27.115 | 28.941 | 30.767 | 32.593 | 34.419 | 36.245 | 38.071 | 39.897 | 41.723 | 43.549 | 45.375 | 47.201 | 49.027 | 50.852 | 52.678 | 54.504 | 56.33 | 58.156 | 59.982 | 61.808 | 63.634
Falling Short | Gen_BB013 | MW | NPgN | Stella North |  | 11.852 | 11.88 | 12.137 | 12.393 | 12.65 | 12.906 | 13.391 | 14.301 | 15.212 | 16.236 | 17.26 | 18.285 | 19.309 | 20.334 | 21.358 | 22.382 | 23.407 | 24.431 | 25.456 | 26.48 | 27.504 | 28.529 | 29.553 | 30.578 | 31.602 | 32.626 | 33.651 | 34.675 | 35.7
Falling Short | Gen_BB013 | MW | NPgN | Stella South |  | 28.346 | 28.415 | 29.029 | 29.642 | 30.256 | 30.869 | 32.027 | 34.205 | 36.383 | 38.833 | 41.283 | 43.733 | 46.184 | 48.634 | 51.084 | 53.534 | 55.984 | 58.434 | 60.884 | 63.335 | 65.785 | 68.235 | 70.685 | 73.135 | 75.585 | 78.035 | 80.485 | 82.936 | 85.386
Falling Short | Gen_BB013 | MW | NPgN | West Boldon |  | 18.613 | 18.658 | 19.061 | 19.464 | 19.867 | 20.269 | 21.03 | 22.46 | 23.89 | 25.499 | 27.108 | 28.716 | 30.325 | 31.934 | 33.543 | 35.152 | 36.76 | 38.369 | 39.978 | 41.587 | 43.196 | 44.805 | 46.413 | 48.022 | 49.631 | 51.24 | 52.849 | 54.457 | 56.066
Falling Short | Gen_BB013 | MW | NPgY | Bradford West |  | 30.469 | 30.543 | 31.202 | 31.862 | 32.521 | 33.18 | 34.425 | 36.766 | 39.107 | 41.74 | 44.374 | 47.008 | 49.641 | 52.275 | 54.908 | 57.542 | 60.176 | 62.809 | 65.443 | 68.076 | 70.71 | 73.343 | 75.977 | 78.611 | 81.244 | 83.878 | 86.511 | 89.145 | 91.778
Falling Short | Gen_BB013 | MW | NPgY | Creyke Beck |  | 59.885 | 60.031 | 61.327 | 62.623 | 63.919 | 65.215 | 67.662 | 72.263 | 76.864 | 82.04 | 87.216 | 92.393 | 97.569 | 102.745 | 107.921 | 113.097 | 118.274 | 123.45 | 128.626 | 133.802 | 138.979 | 144.155 | 149.331 | 154.507 | 159.684 | 164.86 | 170.036 | 175.212 | 180.389
Falling Short | Gen_BB013 | MW | NPgY | Drax |  | 5.862 | 5.877 | 6.003 | 6.13 | 6.257 | 6.384 | 6.624 | 7.074 | 7.524 | 8.031 | 8.538 | 9.045 | 9.551 | 10.058 | 10.565 | 11.071 | 11.578 | 12.085 | 12.592 | 13.098 | 13.605 | 14.112 | 14.618 | 15.125 | 15.632 | 16.139 | 16.645 | 17.152 | 17.659
Falling Short | Gen_BB013 | MW | NPgY | Elland |  | 30.134 | 30.207 | 30.859 | 31.511 | 32.163 | 32.816 | 34.047 | 36.362 | 38.677 | 41.282 | 43.886 | 46.491 | 49.095 | 51.7 | 54.305 | 56.909 | 59.514 | 62.119 | 64.723 | 67.328 | 69.932 | 72.537 | 75.142 | 77.746 | 80.351 | 82.955 | 85.56 | 88.165 | 90.769
Falling Short | Gen_BB013 | MW | NPgY | Ferrybridge A |  | 8.4 | 8.421 | 8.603 | 8.784 | 8.966 | 9.148 | 9.491 | 10.136 | 10.782 | 11.508 | 12.234 | 12.96 | 13.686 | 14.412 | 15.138 | 15.864 | 16.591 | 17.317 | 18.043 | 18.769 | 19.495 | 20.221 | 20.947 | 21.673 | 22.399 | 23.125 | 23.851 | 24.577 | 25.304
Falling Short | Gen_BB013 | MW | NPgY | Ferrybridge B (_M) |  | 44.914 | 45.024 | 45.996 | 46.968 | 47.94 | 48.912 | 50.747 | 54.198 | 57.648 | 61.531 | 65.413 | 69.295 | 73.177 | 77.059 | 80.942 | 84.824 | 88.706 | 92.588 | 96.471 | 100.353 | 104.235 | 108.117 | 111.999 | 115.882 | 119.764 | 123.646 | 127.528 | 131.41 | 135.293
Falling Short | Gen_BB013 | MW | NPgY | Grimsby West |  | 21.935 | 21.988 | 22.463 | 22.937 | 23.412 | 23.887 | 24.783 | 26.468 | 28.154 | 30.049 | 31.945 | 33.841 | 35.737 | 37.633 | 39.529 | 41.425 | 43.321 | 45.217 | 47.113 | 49.009 | 50.905 | 52.801 | 54.697 | 56.593 | 58.489 | 60.385 | 62.28 | 64.176 | 66.072
Falling Short | Gen_BB013 | MW | NPgY | Jordanthorpe |  | 3.044 | 3.052 | 3.118 | 3.184 | 3.25 | 3.315 | 3.44 | 3.674 | 3.908 | 4.171 | 4.434 | 4.697 | 4.96 | 5.223 | 5.486 | 5.75 | 6.013 | 6.276 | 6.539 | 6.802 | 7.065 | 7.329 | 7.592 | 7.855 | 8.118 | 8.381 | 8.644 | 8.907 | 9.171
Falling Short | Gen_BB013 | MW | NPgY | Keadby |  | 56.068 | 56.205 | 57.418 | 58.632 | 59.845 | 61.059 | 63.349 | 67.657 | 71.965 | 76.811 | 81.657 | 86.504 | 91.35 | 96.196 | 101.043 | 105.889 | 110.735 | 115.582 | 120.428 | 125.274 | 130.121 | 134.967 | 139.813 | 144.66 | 149.506 | 154.352 | 159.199 | 164.045 | 168.891
Falling Short | Gen_BB013 | MW | NPgY | Kirkstall B |  | 11.947 | 11.976 | 12.234 | 12.493 | 12.752 | 13.01 | 13.498 | 14.416 | 15.334 | 16.367 | 17.399 | 18.432 | 19.465 | 20.497 | 21.53 | 22.562 | 23.595 | 24.628 | 25.66 | 26.693 | 27.726 | 28.758 | 29.791 | 30.824 | 31.856 | 32.889 | 33.921 | 34.954 | 35.987
Falling Short | Gen_BB013 | MW | NPgY | Neepsend |  | 5.581 | 5.595 | 5.716 | 5.836 | 5.957 | 6.078 | 6.306 | 6.735 | 7.164 | 7.646 | 8.129 | 8.611 | 9.093 | 9.576 | 10.058 | 10.541 | 11.023 | 11.505 | 11.988 | 12.47 | 12.953 | 13.435 | 13.918 | 14.4 | 14.882 | 15.365 | 15.847 | 16.33 | 16.812
Falling Short | Gen_BB013 | MW | NPgY | Norton Lees |  | 2.001 | 2.006 | 2.049 | 2.092 | 2.136 | 2.179 | 2.261 | 2.414 | 2.568 | 2.741 | 2.914 | 3.087 | 3.26 | 3.433 | 3.606 | 3.779 | 3.952 | 4.124 | 4.297 | 4.47 | 4.643 | 4.816 | 4.989 | 5.162 | 5.335 | 5.508 | 5.681 | 5.854 | 6.027
Falling Short | Gen_BB013 | MW | NPgY | Pitsmoor |  | 3.877 | 3.886 | 3.97 | 4.054 | 4.138 | 4.222 | 4.38 | 4.678 | 4.976 | 5.311 | 5.646 | 5.981 | 6.316 | 6.651 | 6.986 | 7.321 | 7.657 | 7.992 | 8.327 | 8.662 | 8.997 | 9.332 | 9.667 | 10.002 | 10.337 | 10.672 | 11.007 | 11.343 | 11.678
Falling Short | Gen_BB013 | MW | NPgY | Saltend North |  | 8.947 | 8.968 | 9.162 | 9.356 | 9.549 | 9.743 | 10.108 | 10.796 | 11.483 | 12.256 | 13.03 | 13.803 | 14.576 | 15.35 | 16.123 | 16.896 | 17.67 | 18.443 | 19.216 | 19.99 | 20.763 | 21.536 | 22.309 | 23.083 | 23.856 | 24.629 | 25.403 | 26.176 | 26.949
Falling Short | Gen_BB013 | MW | NPgY | Sheffield City |  | 0.607 | 0.609 | 0.622 | 0.635 | 0.648 | 0.661 | 0.686 | 0.733 | 0.779 | 0.832 | 0.884 | 0.937 | 0.989 | 1.042 | 1.094 | 1.147 | 1.199 | 1.252 | 1.304 | 1.357 | 1.409 | 1.462 | 1.514 | 1.567 | 1.619 | 1.672 | 1.724 | 1.777 | 1.829
Falling Short | Gen_BB013 | MW | NPgY | Skelton Grange |  | 45.394 | 45.505 | 46.487 | 47.469 | 48.452 | 49.434 | 51.289 | 54.776 | 58.264 | 62.188 | 66.111 | 70.035 | 73.959 | 77.883 | 81.806 | 85.73 | 89.654 | 93.577 | 97.501 | 101.425 | 105.348 | 109.272 | 113.196 | 117.119 | 121.043 | 124.967 | 128.89 | 132.814 | 136.738
Falling Short | Gen_BB013 | MW | NPgY | Thorpe Marsh |  | 56.472 | 56.609 | 57.831 | 59.054 | 60.276 | 61.498 | 63.805 | 68.144 | 72.483 | 77.364 | 82.245 | 87.126 | 92.007 | 96.889 | 101.77 | 106.651 | 111.532 | 116.413 | 121.295 | 126.176 | 131.057 | 135.938 | 140.819 | 145.701 | 150.582 | 155.463 | 160.344 | 165.225 | 170.107
Falling Short | Gen_BB013 | MW | NPgY | Thurcroft |  | 19.202 | 19.249 | 19.665 | 20.08 | 20.496 | 20.911 | 21.696 | 23.171 | 24.647 | 26.306 | 27.966 | 29.626 | 31.286 | 32.945 | 34.605 | 36.265 | 37.925 | 39.585 | 41.244 | 42.904 | 44.564 | 46.224 | 47.883 | 49.543 | 51.203 | 52.863 | 54.522 | 56.182 | 57.842
Falling Short | Gen_BB013 | MW | NPgY | West Melton |  | 30.634 | 30.708 | 31.371 | 32.034 | 32.697 | 33.36 | 34.611 | 36.965 | 39.319 | 41.967 | 44.614 | 47.262 | 49.91 | 52.558 | 55.206 | 57.854 | 60.501 | 63.149 | 65.797 | 68.445 | 71.093 | 73.741 | 76.388 | 79.036 | 81.684 | 84.332 | 86.98 | 89.628 | 92.275
Falling Short | Gen_BB013 | MW | SEPD | Acton Lane 66kV |  | 3.882 | 3.891 | 3.975 | 4.059 | 4.143 | 4.227 | 4.386 | 4.684 | 4.982 | 5.318 | 5.653 | 5.989 | 6.324 | 6.66 | 6.995 | 7.331 | 7.666 | 8.002 | 8.337 | 8.673 | 9.008 | 9.344 | 9.679 | 10.015 | 10.35 | 10.686 | 11.021 | 11.357 | 11.693
Falling Short | Gen_BB013 | MW | SEPD | Botley Wood |  | 16.683 | 16.724 | 17.085 | 17.446 | 17.807 | 18.168 | 18.85 | 20.131 | 21.413 | 22.855 | 24.297 | 25.739 | 27.181 | 28.623 | 30.065 | 31.507 | 32.949 | 34.391 | 35.833 | 37.275 | 38.718 | 40.16 | 41.602 | 43.044 | 44.486 | 45.928 | 47.37 | 48.812 | 50.254
Falling Short | Gen_BB013 | MW | SEPD | Bramley |  | 30.779 | 30.854 | 31.52 | 32.186 | 32.852 | 33.518 | 34.775 | 37.14 | 39.505 | 42.165 | 44.826 | 47.486 | 50.146 | 52.807 | 55.467 | 58.128 | 60.788 | 63.448 | 66.109 | 68.769 | 71.429 | 74.09 | 76.75 | 79.411 | 82.071 | 84.731 | 87.392 | 90.052 | 92.712
Falling Short | Gen_BB013 | MW | SEPD | Chickerell |  | 15.006 | 15.043 | 15.368 | 15.693 | 16.017 | 16.342 | 16.955 | 18.108 | 19.261 | 20.558 | 21.855 | 23.152 | 24.449 | 25.747 | 27.044 | 28.341 | 29.638 | 30.935 | 32.232 | 33.529 | 34.826 | 36.123 | 37.42 | 38.718 | 40.015 | 41.312 | 42.609 | 43.906 | 45.203
Falling Short | Gen_BB013 | MW | SEPD | Cowley |  | 51.879 | 52.005 | 53.128 | 54.251 | 55.373 | 56.496 | 58.615 | 62.601 | 66.587 | 71.071 | 75.556 | 80.04 | 84.524 | 89.008 | 93.492 | 97.976 | 102.461 | 106.945 | 111.429 | 115.913 | 120.397 | 124.882 | 129.366 | 133.85 | 138.334 | 142.818 | 147.302 | 151.787 | 156.271
Falling Short | Gen_BB013 | MW | SEPD | Ealing |  | 5.1 | 5.112 | 5.223 | 5.333 | 5.444 | 5.554 | 5.762 | 6.154 | 6.546 | 6.987 | 7.428 | 7.868 | 8.309 | 8.75 | 9.191 | 9.632 | 10.073 | 10.513 | 10.954 | 11.395 | 11.836 | 12.277 | 12.718 | 13.158 | 13.599 | 14.04 | 14.481 | 14.922 | 15.363
Falling Short | Gen_BB013 | MW | SEPD | Fawley |  | 23.375 | 23.432 | 23.938 | 24.444 | 24.95 | 25.456 | 26.411 | 28.207 | 30.003 | 32.023 | 34.044 | 36.064 | 38.085 | 40.105 | 42.126 | 44.146 | 46.167 | 48.187 | 50.208 | 52.228 | 54.249 | 56.269 | 58.29 | 60.31 | 62.331 | 64.351 | 66.372 | 68.392 | 70.413
Falling Short | Gen_BB013 | MW | SEPD | Fleet |  | 69.484 | 69.653 | 71.157 | 72.661 | 74.165 | 75.668 | 78.507 | 83.845 | 89.184 | 95.19 | 101.196 | 107.202 | 113.208 | 119.214 | 125.22 | 131.225 | 137.231 | 143.237 | 149.243 | 155.249 | 161.255 | 167.261 | 173.267 | 179.273 | 185.279 | 191.285 | 197.291 | 203.296 | 209.302
Falling Short | Gen_BB013 | MW | SEPD | Iver 132kV |  | 16.083 | 16.122 | 16.47 | 16.819 | 17.167 | 17.515 | 18.172 | 19.407 | 20.643 | 22.033 | 23.423 | 24.814 | 26.204 | 27.594 | 28.984 | 30.374 | 31.764 | 33.155 | 34.545 | 35.935 | 37.325 | 38.715 | 40.105 | 41.496 | 42.886 | 44.276 | 45.666 | 47.056 | 48.446
Falling Short | Gen_BB013 | MW | SEPD | Iver 66kV |  | 4.254 | 4.264 | 4.356 | 4.448 | 4.54 | 4.632 | 4.806 | 5.133 | 5.46 | 5.827 | 6.195 | 6.563 | 6.93 | 7.298 | 7.666 | 8.033 | 8.401 | 8.769 | 9.136 | 9.504 | 9.872 | 10.239 | 10.607 | 10.975 | 11.342 | 11.71 | 12.078 | 12.445 | 12.813
Falling Short | Gen_BB013 | MW | SEPD | Laleham |  | 5.412 | 5.426 | 5.543 | 5.66 | 5.777 | 5.894 | 6.115 | 6.531 | 6.947 | 7.415 | 7.882 | 8.35 | 8.818 | 9.286 | 9.754 | 10.222 | 10.689 | 11.157 | 11.625 | 12.093 | 12.561 | 13.029 | 13.496 | 13.964 | 14.432 | 14.9 | 15.368 | 15.835 | 16.303
Falling Short | Gen_BB013 | MW | SEPD | Lovedean |  | 64.88 | 65.038 | 66.442 | 67.846 | 69.25 | 70.655 | 73.305 | 78.29 | 83.275 | 88.883 | 94.491 | 100.099 | 105.707 | 111.314 | 116.922 | 122.53 | 128.138 | 133.746 | 139.354 | 144.962 | 150.57 | 156.178 | 161.786 | 167.394 | 173.002 | 178.61 | 184.218 | 189.826 | 195.434
Falling Short | Gen_BB013 | MW | SEPD | Mannington |  | 83.936 | 84.14 | 85.957 | 87.773 | 89.59 | 91.406 | 94.835 | 101.284 | 107.733 | 114.988 | 122.243 | 129.498 | 136.753 | 144.008 | 151.263 | 158.518 | 165.773 | 173.028 | 180.283 | 187.539 | 194.794 | 202.049 | 209.304 | 216.559 | 223.814 | 231.069 | 238.324 | 245.579 | 252.834
Falling Short | Gen_BB013 | MW | SEPD | Melksham |  | 62.461 | 62.613 | 63.964 | 65.316 | 66.668 | 68.02 | 70.571 | 75.37 | 80.169 | 85.568 | 90.967 | 96.366 | 101.765 | 107.164 | 112.562 | 117.961 | 123.36 | 128.759 | 134.158 | 139.557 | 144.955 | 150.354 | 155.753 | 161.152 | 166.551 | 171.95 | 177.348 | 182.747 | 188.146
Falling Short | Gen_BB013 | MW | SEPD | Minety |  | 26.799 | 26.864 | 27.444 | 28.024 | 28.604 | 29.184 | 30.279 | 32.338 | 34.397 | 36.713 | 39.029 | 41.346 | 43.662 | 45.979 | 48.295 | 50.611 | 52.928 | 55.244 | 57.56 | 59.877 | 62.193 | 64.51 | 66.826 | 69.142 | 71.459 | 73.775 | 76.092 | 78.408 | 80.724
Falling Short | Gen_BB013 | MW | SEPD | North Hyde |  | 7.839 | 7.858 | 8.028 | 8.198 | 8.367 | 8.537 | 8.857 | 9.459 | 10.062 | 10.739 | 11.417 | 12.094 | 12.772 | 13.45 | 14.127 | 14.805 | 15.482 | 16.16 | 16.838 | 17.515 | 18.193 | 18.87 | 19.548 | 20.225 | 20.903 | 21.581 | 22.258 | 22.936 | 23.613
Falling Short | Gen_BB013 | MW | SEPD | Nursling |  | 30.204 | 30.278 | 30.931 | 31.585 | 32.239 | 32.892 | 34.126 | 36.447 | 38.768 | 41.378 | 43.989 | 46.6 | 49.21 | 51.821 | 54.432 | 57.043 | 59.653 | 62.264 | 64.875 | 67.485 | 70.096 | 72.707 | 75.318 | 77.928 | 80.539 | 83.15 | 85.76 | 88.371 | 90.982
Falling Short | Gen_BB013 | MW | SHEPD | Abernethy |  | 6.517 | 6.533 | 6.674 | 6.815 | 6.956 | 7.097 | 7.363 | 7.864 | 8.364 | 8.928 | 9.491 | 10.054 | 10.617 | 11.181 | 11.744 | 12.307 | 12.871 | 13.434 | 13.997 | 14.56 | 15.124 | 15.687 | 16.25 | 16.813 | 17.377 | 17.94 | 18.503 | 19.067 | 19.63
Falling Short | Gen_BB013 | MW | SHEPD | Alness |  | 2.418 | 2.424 | 2.476 | 2.529 | 2.581 | 2.633 | 2.732 | 2.918 | 3.104 | 3.313 | 3.522 | 3.731 | 3.94 | 4.149 | 4.358 | 4.567 | 4.776 | 4.985 | 5.194 | 5.403 | 5.612 | 5.821 | 6.03 | 6.239 | 6.448 | 6.657 | 6.866 | 7.075 | 7.284
Falling Short | Gen_BB013 | MW | SHEPD | Arbroath |  | 6.417 | 6.433 | 6.572 | 6.71 | 6.849 | 6.988 | 7.25 | 7.743 | 8.236 | 8.791 | 9.346 | 9.9 | 10.455 | 11.01 | 11.564 | 12.119 | 12.674 | 13.228 | 13.783 | 14.338 | 14.892 | 15.447 | 16.002 | 16.556 | 17.111 | 17.666 | 18.22 | 18.775 | 19.33
Falling Short | Gen_BB013 | MW | SHEPD | Ardmore |  | 1.633 | 1.637 | 1.672 | 1.708 | 1.743 | 1.778 | 1.845 | 1.97 | 2.096 | 2.237 | 2.378 | 2.519 | 2.66 | 2.801 | 2.943 | 3.084 | 3.225 | 3.366 | 3.507 | 3.648 | 3.789 | 3.931 | 4.072 | 4.213 | 4.354 | 4.495 | 4.636 | 4.777 | 4.919
Falling Short | Gen_BB013 | MW | SHEPD | Beauly |  | 3.912 | 3.921 | 4.006 | 4.091 | 4.175 | 4.26 | 4.42 | 4.721 | 5.021 | 5.359 | 5.697 | 6.035 | 6.374 | 6.712 | 7.05 | 7.388 | 7.726 | 8.064 | 8.402 | 8.741 | 9.079 | 9.417 | 9.755 | 10.093 | 10.431 | 10.769 | 11.108 | 11.446 | 11.784
Falling Short | Gen_BB013 | MW | SHEPD | Boat of Garten |  | 2.658 | 2.665 | 2.722 | 2.78 | 2.837 | 2.895 | 3.003 | 3.207 | 3.412 | 3.641 | 3.871 | 4.101 | 4.331 | 4.561 | 4.79 | 5.02 | 5.25 | 5.48 | 5.709 | 5.939 | 6.169 | 6.399 | 6.628 | 6.858 | 7.088 | 7.318 | 7.547 | 7.777 | 8.007
Falling Short | Gen_BB013 | MW | SHEPD | Braco West |  | 6.706 | 6.722 | 6.868 | 7.013 | 7.158 | 7.303 | 7.577 | 8.092 | 8.607 | 9.187 | 9.767 | 10.346 | 10.926 | 11.506 | 12.085 | 12.665 | 13.245 | 13.824 | 14.404 | 14.984 | 15.563 | 16.143 | 16.723 | 17.302 | 17.882 | 18.462 | 19.041 | 19.621 | 20.201
Falling Short | Gen_BB013 | MW | SHEPD | Bridge of Dun |  | 5.051 | 5.063 | 5.173 | 5.282 | 5.391 | 5.5 | 5.707 | 6.095 | 6.483 | 6.92 | 7.356 | 7.793 | 8.229 | 8.666 | 9.102 | 9.539 | 9.976 | 10.412 | 10.849 | 11.285 | 11.722 | 12.159 | 12.595 | 13.032 | 13.468 | 13.905 | 14.341 | 14.778 | 15.215
Falling Short | Gen_BB013 | MW | SHEPD | Broadford-Skye |  | 1.169 | 1.172 | 1.197 | 1.222 | 1.248 | 1.273 | 1.321 | 1.411 | 1.5 | 1.601 | 1.703 | 1.804 | 1.905 | 2.006 | 2.107 | 2.208 | 2.309 | 2.41 | 2.511 | 2.612 | 2.713 | 2.814 | 2.915 | 3.016 | 3.117 | 3.218 | 3.319 | 3.42 | 3.521
Falling Short | Gen_BB013 | MW | SHEPD | Brora |  | 0.911 | 0.913 | 0.933 | 0.952 | 0.972 | 0.992 | 1.029 | 1.099 | 1.169 | 1.248 | 1.326 | 1.405 | 1.484 | 1.563 | 1.641 | 1.72 | 1.799 | 1.877 | 1.956 | 2.035 | 2.114 | 2.192 | 2.271 | 2.35 | 2.428 | 2.507 | 2.586 | 2.665 | 2.743
Falling Short | Gen_BB013 | MW | SHEPD | Burghmuir |  | 3.46 | 3.468 | 3.543 | 3.618 | 3.693 | 3.768 | 3.909 | 4.175 | 4.441 | 4.74 | 5.039 | 5.338 | 5.637 | 5.936 | 6.235 | 6.534 | 6.833 | 7.132 | 7.431 | 7.73 | 8.03 | 8.329 | 8.628 | 8.927 | 9.226 | 9.525 | 9.824 | 10.123 | 10.422
Falling Short | Gen_BB013 | MW | SHEPD | Carradale |  | 1.432 | 1.436 | 1.467 | 1.498 | 1.529 | 1.56 | 1.618 | 1.728 | 1.838 | 1.962 | 2.086 | 2.21 | 2.333 | 2.457 | 2.581 | 2.705 | 2.829 | 2.952 | 3.076 | 3.2 | 3.324 | 3.448 | 3.571 | 3.695 | 3.819 | 3.943 | 4.067 | 4.19 | 4.314
Falling Short | Gen_BB013 | MW | SHEPD | Clachan |  | 0.232 | 0.232 | 0.237 | 0.242 | 0.247 | 0.252 | 0.262 | 0.279 | 0.297 | 0.317 | 0.337 | 0.357 | 0.377 | 0.397 | 0.417 | 0.437 | 0.457 | 0.477 | 0.497 | 0.517 | 0.537 | 0.557 | 0.577 | 0.597 | 0.617 | 0.637 | 0.657 | 0.677 | 0.698
Falling Short | Gen_BB013 | MW | SHEPD | Clayhills |  | 1.2 | 1.203 | 1.229 | 1.255 | 1.281 | 1.307 | 1.356 | 1.448 | 1.541 | 1.644 | 1.748 | 1.852 | 1.956 | 2.059 | 2.163 | 2.267 | 2.371 | 2.474 | 2.578 | 2.682 | 2.786 | 2.889 | 2.993 | 3.097 | 3.201 | 3.304 | 3.408 | 3.512 | 3.616
Falling Short | Gen_BB013 | MW | SHEPD | Coupar Angus |  | 4.685 | 4.696 | 4.798 | 4.899 | 5.001 | 5.102 | 5.293 | 5.653 | 6.013 | 6.418 | 6.823 | 7.228 | 7.633 | 8.038 | 8.443 | 8.848 | 9.253 | 9.658 | 10.063 | 10.468 | 10.873 | 11.277 | 11.682 | 12.087 | 12.492 | 12.897 | 13.302 | 13.707 | 14.112
Falling Short | Gen_BB013 | MW | SHEPD | Craigiebuckler |  | 0.312 | 0.313 | 0.32 | 0.326 | 0.333 | 0.34 | 0.353 | 0.377 | 0.401 | 0.428 | 0.455 | 0.482 | 0.509 | 0.536 | 0.562 | 0.589 | 0.616 | 0.643 | 0.67 | 0.697 | 0.724 | 0.751 | 0.778 | 0.805 | 0.832 | 0.859 | 0.886 | 0.913 | 0.94
Falling Short | Gen_BB013 | MW | SHEPD | Dounreay |  | 1.421 | 1.424 | 1.455 | 1.486 | 1.517 | 1.547 | 1.605 | 1.715 | 1.824 | 1.947 | 2.069 | 2.192 | 2.315 | 2.438 | 2.561 | 2.683 | 2.806 | 2.929 | 3.052 | 3.175 | 3.298 | 3.42 | 3.543 | 3.666 | 3.789 | 3.912 | 4.034 | 4.157 | 4.28
Falling Short | Gen_BB013 | MW | SHEPD | Dudhope |  | 3.247 | 3.255 | 3.325 | 3.395 | 3.465 | 3.536 | 3.668 | 3.918 | 4.167 | 4.448 | 4.728 | 5.009 | 5.29 | 5.57 | 5.851 | 6.131 | 6.412 | 6.693 | 6.973 | 7.254 | 7.535 | 7.815 | 8.096 | 8.376 | 8.657 | 8.938 | 9.218 | 9.499 | 9.78
Falling Short | Gen_BB013 | MW | SHEPD | Dunoon |  | 1.846 | 1.85 | 1.89 | 1.93 | 1.97 | 2.01 | 2.085 | 2.227 | 2.369 | 2.528 | 2.688 | 2.847 | 3.007 | 3.166 | 3.326 | 3.485 | 3.645 | 3.804 | 3.964 | 4.124 | 4.283 | 4.443 | 4.602 | 4.762 | 4.921 | 5.081 | 5.24 | 5.4 | 5.559
Falling Short | Gen_BB013 | MW | SHEPD | Dunvegan |  | 0.164 | 0.164 | 0.168 | 0.171 | 0.175 | 0.178 | 0.185 | 0.197 | 0.21 | 0.224 | 0.238 | 0.252 | 0.267 | 0.281 | 0.295 | 0.309 | 0.323 | 0.337 | 0.351 | 0.366 | 0.38 | 0.394 | 0.408 | 0.422 | 0.436 | 0.45 | 0.465 | 0.479 | 0.493
Falling Short | Gen_BB013 | MW | SHEPD | Dyce |  | 5.132 | 5.145 | 5.256 | 5.367 | 5.478 | 5.589 | 5.799 | 6.193 | 6.587 | 7.031 | 7.474 | 7.918 | 8.362 | 8.805 | 9.249 | 9.692 | 10.136 | 10.58 | 11.023 | 11.467 | 11.91 | 12.354 | 12.798 | 13.241 | 13.685 | 14.128 | 14.572 | 15.016 | 15.459
Falling Short | Gen_BB013 | MW | SHEPD | Elgin |  | 7.04 | 7.057 | 7.21 | 7.362 | 7.514 | 7.667 | 7.954 | 8.495 | 9.036 | 9.645 | 10.253 | 10.862 | 11.47 | 12.079 | 12.687 | 13.296 | 13.904 | 14.513 | 15.121 | 15.73 | 16.338 | 16.947 | 17.555 | 18.164 | 18.772 | 19.381 | 19.989 | 20.598 | 21.206
Falling Short | Gen_BB013 | MW | SHEPD | Fiddes |  | 4.002 | 4.012 | 4.099 | 4.185 | 4.272 | 4.358 | 4.522 | 4.829 | 5.137 | 5.483 | 5.829 | 6.175 | 6.521 | 6.867 | 7.213 | 7.559 | 7.905 | 8.25 | 8.596 | 8.942 | 9.288 | 9.634 | 9.98 | 10.326 | 10.672 | 11.018 | 11.364 | 11.71 | 12.056
Falling Short | Gen_BB013 | MW | SHEPD | Fort Augustus |  | 0.463 | 0.464 | 0.474 | 0.484 | 0.494 | 0.504 | 0.523 | 0.559 | 0.594 | 0.634 | 0.674 | 0.714 | 0.754 | 0.794 | 0.834 | 0.874 | 0.914 | 0.954 | 0.995 | 1.035 | 1.075 | 1.115 | 1.155 | 1.195 | 1.235 | 1.275 | 1.315 | 1.355 | 1.395
Falling Short | Gen_BB013 | MW | SHEPD | Fort William |  | 1.231 | 1.234 | 1.26 | 1.287 | 1.314 | 1.34 | 1.391 | 1.485 | 1.58 | 1.686 | 1.793 | 1.899 | 2.005 | 2.112 | 2.218 | 2.324 | 2.431 | 2.537 | 2.644 | 2.75 | 2.856 | 2.963 | 3.069 | 3.176 | 3.282 | 3.388 | 3.495 | 3.601 | 3.707
Falling Short | Gen_BB013 | MW | SHEPD | Grudie Bridge |  | 0.844 | 0.846 | 0.864 | 0.882 | 0.9 | 0.919 | 0.953 | 1.018 | 1.083 | 1.156 | 1.229 | 1.301 | 1.374 | 1.447 | 1.52 | 1.593 | 1.666 | 1.739 | 1.812 | 1.885 | 1.958 | 2.031 | 2.104 | 2.176 | 2.249 | 2.322 | 2.395 | 2.468 | 2.541
Falling Short | Gen_BB013 | MW | SHEPD | Inverness |  | 4.567 | 4.578 | 4.677 | 4.776 | 4.874 | 4.973 | 5.16 | 5.511 | 5.862 | 6.256 | 6.651 | 7.046 | 7.441 | 7.835 | 8.23 | 8.625 | 9.02 | 9.414 | 9.809 | 10.204 | 10.599 | 10.993 | 11.388 | 11.783 | 12.178 | 12.572 | 12.967 | 13.362 | 13.756
Falling Short | Gen_BB013 | MW | SHEPD | Keith |  | 5.079 | 5.091 | 5.201 | 5.311 | 5.421 | 5.531 | 5.738 | 6.128 | 6.519 | 6.958 | 7.397 | 7.836 | 8.275 | 8.713 | 9.152 | 9.591 | 10.03 | 10.469 | 10.908 | 11.347 | 11.786 | 12.225 | 12.664 | 13.103 | 13.542 | 13.981 | 14.42 | 14.859 | 15.298
Falling Short | Gen_BB013 | MW | SHEPD | Killin |  | 0.422 | 0.423 | 0.432 | 0.441 | 0.45 | 0.459 | 0.477 | 0.509 | 0.541 | 0.578 | 0.614 | 0.651 | 0.687 | 0.724 | 0.76 | 0.797 | 0.833 | 0.87 | 0.906 | 0.943 | 0.979 | 1.015 | 1.052 | 1.088 | 1.125 | 1.161 | 1.198 | 1.234 | 1.271
Falling Short | Gen_BB013 | MW | SHEPD | Kinlochleven |  | 0.112 | 0.112 | 0.114 | 0.117 | 0.119 | 0.122 | 0.126 | 0.135 | 0.143 | 0.153 | 0.163 | 0.172 | 0.182 | 0.192 | 0.201 | 0.211 | 0.221 | 0.23 | 0.24 | 0.25 | 0.259 | 0.269 | 0.279 | 0.288 | 0.298 | 0.307 | 0.317 | 0.327 | 0.336
Falling Short | Gen_BB013 | MW | SHEPD | Kintore |  | 11.122 | 11.149 | 11.389 | 11.63 | 11.871 | 12.112 | 12.566 | 13.42 | 14.275 | 15.236 | 16.198 | 17.159 | 18.12 | 19.082 | 20.043 | 21.004 | 21.965 | 22.927 | 23.888 | 24.849 | 25.811 | 26.772 | 27.733 | 28.695 | 29.656 | 30.617 | 31.579 | 32.54 | 33.501
Falling Short | Gen_BB013 | MW | SHEPD | Lairg |  | 0.591 | 0.593 | 0.606 | 0.618 | 0.631 | 0.644 | 0.668 | 0.714 | 0.759 | 0.81 | 0.861 | 0.912 | 0.964 | 1.015 | 1.066 | 1.117 | 1.168 | 1.219 | 1.27 | 1.321 | 1.372 | 1.424 | 1.475 | 1.526 | 1.577 | 1.628 | 1.679 | 1.73 | 1.781
Falling Short | Gen_BB013 | MW | SHEPD | Lunanhead |  | 4.924 | 4.936 | 5.042 | 5.149 | 5.256 | 5.362 | 5.563 | 5.942 | 6.32 | 6.745 | 7.171 | 7.597 | 8.022 | 8.448 | 8.873 | 9.299 | 9.725 | 10.15 | 10.576 | 11.001 | 11.427 | 11.853 | 12.278 | 12.704 | 13.129 | 13.555 | 13.981 | 14.406 | 14.832
Falling Short | Gen_BB013 | MW | SHEPD | Lyndhurst |  | 1.376 | 1.379 | 1.409 | 1.439 | 1.469 | 1.499 | 1.555 | 1.661 | 1.766 | 1.885 | 2.004 | 2.123 | 2.242 | 2.361 | 2.48 | 2.599 | 2.718 | 2.837 | 2.956 | 3.075 | 3.194 | 3.313 | 3.432 | 3.55 | 3.669 | 3.788 | 3.907 | 4.026 | 4.145
Falling Short | Gen_BB013 | MW | SHEPD | Macduff |  | 4.979 | 4.991 | 5.099 | 5.206 | 5.314 | 5.422 | 5.625 | 6.008 | 6.39 | 6.821 | 7.251 | 7.681 | 8.112 | 8.542 | 8.972 | 9.403 | 9.833 | 10.263 | 10.694 | 11.124 | 11.554 | 11.985 | 12.415 | 12.845 | 13.276 | 13.706 | 14.136 | 14.567 | 14.997
Falling Short | Gen_BB013 | MW | SHEPD | Milton of Craigie |  | 4.028 | 4.038 | 4.125 | 4.212 | 4.3 | 4.387 | 4.551 | 4.861 | 5.17 | 5.518 | 5.867 | 6.215 | 6.563 | 6.911 | 7.259 | 7.607 | 7.956 | 8.304 | 8.652 | 9 | 9.348 | 9.697 | 10.045 | 10.393 | 10.741 | 11.089 | 11.437 | 11.786 | 12.134
Falling Short | Gen_BB013 | MW | SHEPD | Nairn |  | 3.818 | 3.827 | 3.91 | 3.992 | 4.075 | 4.158 | 4.314 | 4.607 | 4.9 | 5.23 | 5.56 | 5.89 | 6.22 | 6.55 | 6.88 | 7.21 | 7.54 | 7.87 | 8.2 | 8.53 | 8.86 | 9.19 | 9.52 | 9.85 | 10.18 | 10.511 | 10.841 | 11.171 | 11.501
Falling Short | Gen_BB013 | MW | SHEPD | Persley |  | 2.345 | 2.351 | 2.402 | 2.453 | 2.503 | 2.554 | 2.65 | 2.83 | 3.01 | 3.213 | 3.416 | 3.618 | 3.821 | 4.024 | 4.227 | 4.429 | 4.632 | 4.835 | 5.038 | 5.24 | 5.443 | 5.646 | 5.848 | 6.051 | 6.254 | 6.457 | 6.659 | 6.862 | 7.065
Falling Short | Gen_BB013 | MW | SHEPD | Peterhead Shell |  | 8.953 | 8.975 | 9.169 | 9.362 | 9.556 | 9.75 | 10.116 | 10.803 | 11.491 | 12.265 | 13.039 | 13.813 | 14.587 | 15.361 | 16.134 | 16.908 | 17.682 | 18.456 | 19.23 | 20.004 | 20.778 | 21.551 | 22.325 | 23.099 | 23.873 | 24.647 | 25.421 | 26.195 | 26.968
Falling Short | Gen_BB013 | MW | SHEPD | Port Ann |  | 1.792 | 1.796 | 1.835 | 1.874 | 1.912 | 1.951 | 2.024 | 2.162 | 2.3 | 2.454 | 2.609 | 2.764 | 2.919 | 3.074 | 3.229 | 3.384 | 3.538 | 3.693 | 3.848 | 4.003 | 4.158 | 4.313 | 4.468 | 4.623 | 4.777 | 4.932 | 5.087 | 5.242 | 5.397
Falling Short | Gen_BB013 | MW | SHEPD | Rannoch |  | 0.156 | 0.156 | 0.159 | 0.163 | 0.166 | 0.169 | 0.176 | 0.188 | 0.2 | 0.213 | 0.227 | 0.24 | 0.253 | 0.267 | 0.28 | 0.294 | 0.307 | 0.321 | 0.334 | 0.348 | 0.361 | 0.374 | 0.388 | 0.401 | 0.415 | 0.428 | 0.442 | 0.455 | 0.469
Falling Short | Gen_BB013 | MW | SHEPD | Redmoss |  | 1.9 | 1.905 | 1.946 | 1.987 | 2.028 | 2.069 | 2.147 | 2.293 | 2.439 | 2.603 | 2.767 | 2.932 | 3.096 | 3.26 | 3.424 | 3.589 | 3.753 | 3.917 | 4.081 | 4.245 | 4.41 | 4.574 | 4.738 | 4.902 | 5.067 | 5.231 | 5.395 | 5.559 | 5.724
Falling Short | Gen_BB013 | MW | SHEPD | Shin |  | 0.268 | 0.269 | 0.275 | 0.28 | 0.286 | 0.292 | 0.303 | 0.323 | 0.344 | 0.367 | 0.39 | 0.414 | 0.437 | 0.46 | 0.483 | 0.506 | 0.529 | 0.553 | 0.576 | 0.599 | 0.622 | 0.645 | 0.668 | 0.692 | 0.715 | 0.738 | 0.761 | 0.784 | 0.807
Falling Short | Gen_BB013 | MW | SHEPD | St Fillans |  | 0.283 | 0.283 | 0.289 | 0.295 | 0.302 | 0.308 | 0.319 | 0.341 | 0.363 | 0.387 | 0.411 | 0.436 | 0.46 | 0.485 | 0.509 | 0.534 | 0.558 | 0.582 | 0.607 | 0.631 | 0.656 | 0.68 | 0.705 | 0.729 | 0.753 | 0.778 | 0.802 | 0.827 | 0.851
Falling Short | Gen_BB013 | MW | SHEPD | Tarland |  | 1.728 | 1.732 | 1.769 | 1.807 | 1.844 | 1.881 | 1.952 | 2.085 | 2.217 | 2.367 | 2.516 | 2.665 | 2.815 | 2.964 | 3.113 | 3.263 | 3.412 | 3.561 | 3.711 | 3.86 | 4.009 | 4.158 | 4.308 | 4.457 | 4.606 | 4.756 | 4.905 | 5.054 | 5.204
Falling Short | Gen_BB013 | MW | SHEPD | Taynuilt |  | 2.667 | 2.674 | 2.732 | 2.789 | 2.847 | 2.905 | 3.014 | 3.219 | 3.424 | 3.654 | 3.885 | 4.115 | 4.346 | 4.577 | 4.807 | 5.038 | 5.268 | 5.499 | 5.729 | 5.96 | 6.19 | 6.421 | 6.652 | 6.882 | 7.113 | 7.343 | 7.574 | 7.804 | 8.035
Falling Short | Gen_BB013 | MW | SHEPD | Thurso |  | 4.201 | 4.211 | 4.302 | 4.393 | 4.484 | 4.575 | 4.747 | 5.069 | 5.392 | 5.755 | 6.118 | 6.481 | 6.845 | 7.208 | 7.571 | 7.934 | 8.297 | 8.66 | 9.023 | 9.386 | 9.75 | 10.113 | 10.476 | 10.839 | 11.202 | 11.565 | 11.928 | 12.291 | 12.655
Falling Short | Gen_BB013 | MW | SHEPD | Tummel Bridge |  | 1.656 | 1.66 | 1.696 | 1.732 | 1.767 | 1.803 | 1.871 | 1.998 | 2.125 | 2.268 | 2.412 | 2.555 | 2.698 | 2.841 | 2.984 | 3.127 | 3.27 | 3.413 | 3.556 | 3.7 | 3.843 | 3.986 | 4.129 | 4.272 | 4.415 | 4.558 | 4.701 | 4.845 | 4.988
Falling Short | Gen_BB013 | MW | SHEPD | Willowdale |  | 0.364 | 0.365 | 0.373 | 0.38 | 0.388 | 0.396 | 0.411 | 0.439 | 0.467 | 0.498 | 0.53 | 0.561 | 0.593 | 0.624 | 0.656 | 0.687 | 0.719 | 0.75 | 0.781 | 0.813 | 0.844 | 0.876 | 0.907 | 0.939 | 0.97 | 1.002 | 1.033 | 1.064 | 1.096
Falling Short | Gen_BB013 | MW | SHEPD | Woodhill |  | 4.015 | 4.025 | 4.111 | 4.198 | 4.285 | 4.372 | 4.536 | 4.845 | 5.153 | 5.5 | 5.847 | 6.194 | 6.541 | 6.888 | 7.235 | 7.582 | 7.929 | 8.276 | 8.623 | 8.97 | 9.317 | 9.664 | 10.011 | 10.358 | 10.705 | 11.052 | 11.4 | 11.747 | 12.094
Falling Short | Gen_BB013 | MW | SPD | Ayr |  | 1.566 | 1.57 | 1.604 | 1.638 | 1.672 | 1.706 | 1.77 | 1.89 | 2.01 | 2.146 | 2.281 | 2.417 | 2.552 | 2.687 | 2.823 | 2.958 | 3.094 | 3.229 | 3.364 | 3.5 | 3.635 | 3.771 | 3.906 | 4.041 | 4.177 | 4.312 | 4.448 | 4.583 | 4.718
Falling Short | Gen_BB013 | MW | SPD | Bainsford |  | 1.264 | 1.267 | 1.294 | 1.321 | 1.349 | 1.376 | 1.428 | 1.525 | 1.622 | 1.731 | 1.84 | 1.95 | 2.059 | 2.168 | 2.277 | 2.386 | 2.496 | 2.605 | 2.714 | 2.823 | 2.933 | 3.042 | 3.151 | 3.26 | 3.37 | 3.479 | 3.588 | 3.697 | 3.806
Falling Short | Gen_BB013 | MW | SPD | Bathgate |  | 4.308 | 4.318 | 4.411 | 4.505 | 4.598 | 4.691 | 4.867 | 5.198 | 5.529 | 5.901 | 6.274 | 6.646 | 7.018 | 7.391 | 7.763 | 8.135 | 8.508 | 8.88 | 9.252 | 9.625 | 9.997 | 10.369 | 10.742 | 11.114 | 11.486 | 11.859 | 12.231 | 12.603 | 12.976
Falling Short | Gen_BB013 | MW | SPD | Berwick |  | 5.433 | 5.446 | 5.564 | 5.681 | 5.799 | 5.917 | 6.138 | 6.556 | 6.973 | 7.443 | 7.913 | 8.382 | 8.852 | 9.321 | 9.791 | 10.261 | 10.73 | 11.2 | 11.669 | 12.139 | 12.609 | 13.078 | 13.548 | 14.017 | 14.487 | 14.957 | 15.426 | 15.896 | 16.365
Falling Short | Gen_BB013 | MW | SPD | Bonnybridge |  | 3.936 | 3.945 | 4.03 | 4.116 | 4.201 | 4.286 | 4.447 | 4.749 | 5.051 | 5.392 | 5.732 | 6.072 | 6.412 | 6.752 | 7.093 | 7.433 | 7.773 | 8.113 | 8.453 | 8.794 | 9.134 | 9.474 | 9.814 | 10.154 | 10.494 | 10.835 | 11.175 | 11.515 | 11.855
Falling Short | Gen_BB013 | MW | SPD | Braehead Park |  | 1.97 | 1.975 | 2.018 | 2.06 | 2.103 | 2.146 | 2.226 | 2.378 | 2.529 | 2.699 | 2.87 | 3.04 | 3.21 | 3.381 | 3.551 | 3.721 | 3.892 | 4.062 | 4.232 | 4.403 | 4.573 | 4.743 | 4.913 | 5.084 | 5.254 | 5.424 | 5.595 | 5.765 | 5.935
Falling Short | Gen_BB013 | MW | SPD | Broxburn |  | 2.406 | 2.412 | 2.464 | 2.516 | 2.568 | 2.62 | 2.718 | 2.903 | 3.088 | 3.296 | 3.504 | 3.712 | 3.92 | 4.128 | 4.335 | 4.543 | 4.751 | 4.959 | 5.167 | 5.375 | 5.583 | 5.791 | 5.999 | 6.207 | 6.415 | 6.623 | 6.831 | 7.039 | 7.247
Falling Short | Gen_BB013 | MW | SPD | Carntyne |  | 0.243 | 0.244 | 0.249 | 0.254 | 0.259 | 0.265 | 0.275 | 0.293 | 0.312 | 0.333 | 0.354 | 0.375 | 0.396 | 0.417 | 0.438 | 0.459 | 0.48 | 0.501 | 0.522 | 0.543 | 0.564 | 0.585 | 0.606 | 0.627 | 0.648 | 0.669 | 0.69 | 0.711 | 0.732
Falling Short | Gen_BB013 | MW | SPD | Chapelcross |  | 5.003 | 5.015 | 5.123 | 5.232 | 5.34 | 5.448 | 5.653 | 6.037 | 6.421 | 6.854 | 7.286 | 7.719 | 8.151 | 8.584 | 9.016 | 9.448 | 9.881 | 10.313 | 10.746 | 11.178 | 11.611 | 12.043 | 12.476 | 12.908 | 13.34 | 13.773 | 14.205 | 14.638 | 15.07
Falling Short | Gen_BB013 | MW | SPD | Charlotte Street |  | 1.096 | 1.098 | 1.122 | 1.146 | 1.169 | 1.193 | 1.238 | 1.322 | 1.406 | 1.501 | 1.596 | 1.69 | 1.785 | 1.88 | 1.975 | 2.069 | 2.164 | 2.259 | 2.353 | 2.448 | 2.543 | 2.637 | 2.732 | 2.827 | 2.922 | 3.016 | 3.111 | 3.206 | 3.3
Falling Short | Gen_BB013 | MW | SPD | Coatbridge |  | 4.241 | 4.252 | 4.343 | 4.435 | 4.527 | 4.619 | 4.792 | 5.118 | 5.444 | 5.81 | 6.177 | 6.544 | 6.91 | 7.277 | 7.643 | 8.01 | 8.377 | 8.743 | 9.11 | 9.476 | 9.843 | 10.21 | 10.576 | 10.943 | 11.309 | 11.676 | 12.043 | 12.409 | 12.776
Falling Short | Gen_BB013 | MW | SPD | Cockenzie |  | 5.072 | 5.084 | 5.194 | 5.304 | 5.413 | 5.523 | 5.73 | 6.12 | 6.51 | 6.948 | 7.386 | 7.825 | 8.263 | 8.701 | 9.14 | 9.578 | 10.017 | 10.455 | 10.893 | 11.332 | 11.77 | 12.208 | 12.647 | 13.085 | 13.524 | 13.962 | 14.4 | 14.839 | 15.277
Falling Short | Gen_BB013 | MW | SPD | Coylton |  | 4.328 | 4.339 | 4.432 | 4.526 | 4.62 | 4.713 | 4.89 | 5.223 | 5.555 | 5.929 | 6.303 | 6.678 | 7.052 | 7.426 | 7.8 | 8.174 | 8.548 | 8.922 | 9.296 | 9.67 | 10.045 | 10.419 | 10.793 | 11.167 | 11.541 | 11.915 | 12.289 | 12.663 | 13.037
Falling Short | Gen_BB013 | MW | SPD | Crookston A |  | 0.952 | 0.955 | 0.975 | 0.996 | 1.016 | 1.037 | 1.076 | 1.149 | 1.222 | 1.304 | 1.387 | 1.469 | 1.551 | 1.634 | 1.716 | 1.798 | 1.881 | 1.963 | 2.045 | 2.128 | 2.21 | 2.292 | 2.374 | 2.457 | 2.539 | 2.621 | 2.704 | 2.786 | 2.868
Falling Short | Gen_BB013 | MW | SPD | Crookston B |  | 0.952 | 0.955 | 0.975 | 0.996 | 1.016 | 1.037 | 1.076 | 1.149 | 1.222 | 1.304 | 1.387 | 1.469 | 1.551 | 1.634 | 1.716 | 1.798 | 1.881 | 1.963 | 2.045 | 2.128 | 2.21 | 2.292 | 2.374 | 2.457 | 2.539 | 2.621 | 2.704 | 2.786 | 2.868
Falling Short | Gen_BB013 | MW | SPD | Cumbernauld |  | 3.146 | 3.154 | 3.222 | 3.29 | 3.358 | 3.426 | 3.554 | 3.796 | 4.038 | 4.31 | 4.582 | 4.853 | 5.125 | 5.397 | 5.669 | 5.941 | 6.213 | 6.485 | 6.757 | 7.029 | 7.301 | 7.573 | 7.845 | 8.116 | 8.388 | 8.66 | 8.932 | 9.204 | 9.476
Falling Short | Gen_BB013 | MW | SPD | Cupar |  | 8.106 | 8.126 | 8.301 | 8.477 | 8.652 | 8.828 | 9.159 | 9.782 | 10.404 | 11.105 | 11.806 | 12.506 | 13.207 | 13.908 | 14.608 | 15.309 | 16.01 | 16.71 | 17.411 | 18.112 | 18.812 | 19.513 | 20.214 | 20.914 | 21.615 | 22.316 | 23.016 | 23.717 | 24.418
Falling Short | Gen_BB013 | MW | SPD | Currie |  | 0.086 | 0.086 | 0.088 | 0.09 | 0.092 | 0.094 | 0.097 | 0.104 | 0.11 | 0.118 | 0.125 | 0.133 | 0.14 | 0.148 | 0.155 | 0.162 | 0.17 | 0.177 | 0.185 | 0.192 | 0.2 | 0.207 | 0.214 | 0.222 | 0.229 | 0.237 | 0.244 | 0.252 | 0.259
Falling Short | Gen_BB013 | MW | SPD | Dalmarnock |  | 2.551 | 2.558 | 2.613 | 2.668 | 2.723 | 2.779 | 2.883 | 3.079 | 3.275 | 3.495 | 3.716 | 3.936 | 4.157 | 4.378 | 4.598 | 4.819 | 5.039 | 5.26 | 5.48 | 5.701 | 5.921 | 6.142 | 6.362 | 6.583 | 6.803 | 7.024 | 7.245 | 7.465 | 7.686
Falling Short | Gen_BB013 | MW | SPD | Devol Moor |  | 1.432 | 1.436 | 1.467 | 1.498 | 1.529 | 1.56 | 1.618 | 1.729 | 1.839 | 1.962 | 2.086 | 2.21 | 2.334 | 2.458 | 2.582 | 2.705 | 2.829 | 2.953 | 3.077 | 3.201 | 3.324 | 3.448 | 3.572 | 3.696 | 3.82 | 3.944 | 4.067 | 4.191 | 4.315
Falling Short | Gen_BB013 | MW | SPD | Devonside |  | 4.274 | 4.284 | 4.377 | 4.469 | 4.562 | 4.654 | 4.829 | 5.157 | 5.485 | 5.855 | 6.224 | 6.594 | 6.963 | 7.332 | 7.702 | 8.071 | 8.441 | 8.81 | 9.179 | 9.549 | 9.918 | 10.288 | 10.657 | 11.026 | 11.396 | 11.765 | 12.135 | 12.504 | 12.873
Falling Short | Gen_BB013 | MW | SPD | Dewar Place |  | 0.419 | 0.42 | 0.429 | 0.438 | 0.447 | 0.456 | 0.473 | 0.505 | 0.538 | 0.574 | 0.61 | 0.646 | 0.682 | 0.719 | 0.755 | 0.791 | 0.827 | 0.863 | 0.9 | 0.936 | 0.972 | 1.008 | 1.044 | 1.081 | 1.117 | 1.153 | 1.189 | 1.225 | 1.262
Falling Short | Gen_BB013 | MW | SPD | Drumchapel |  | 1.555 | 1.559 | 1.593 | 1.627 | 1.66 | 1.694 | 1.757 | 1.877 | 1.996 | 2.131 | 2.265 | 2.4 | 2.534 | 2.669 | 2.803 | 2.938 | 3.072 | 3.206 | 3.341 | 3.475 | 3.61 | 3.744 | 3.879 | 4.013 | 4.148 | 4.282 | 4.416 | 4.551 | 4.685
Falling Short | Gen_BB013 | MW | SPD | Dumfries 11 |  | 2.264 | 2.269 | 2.318 | 2.367 | 2.416 | 2.465 | 2.558 | 2.732 | 2.906 | 3.102 | 3.297 | 3.493 | 3.689 | 3.884 | 4.08 | 4.276 | 4.471 | 4.667 | 4.863 | 5.058 | 5.254 | 5.45 | 5.645 | 5.841 | 6.037 | 6.233 | 6.428 | 6.624 | 6.82
Falling Short | Gen_BB013 | MW | SPD | Dumfries 33 |  | 2.264 | 2.269 | 2.318 | 2.367 | 2.416 | 2.465 | 2.558 | 2.732 | 2.906 | 3.102 | 3.297 | 3.493 | 3.689 | 3.884 | 4.08 | 4.276 | 4.471 | 4.667 | 4.863 | 5.058 | 5.254 | 5.45 | 5.645 | 5.841 | 6.037 | 6.233 | 6.428 | 6.624 | 6.82
Falling Short | Gen_BB013 | MW | SPD | Dumfries ICI |  | 2.264 | 2.269 | 2.318 | 2.367 | 2.416 | 2.465 | 2.558 | 2.732 | 2.906 | 3.102 | 3.297 | 3.493 | 3.689 | 3.884 | 4.08 | 4.276 | 4.471 | 4.667 | 4.863 | 5.058 | 5.254 | 5.45 | 5.645 | 5.841 | 6.037 | 6.233 | 6.428 | 6.624 | 6.82
Falling Short | Gen_BB013 | MW | SPD | Dunbar B |  | 3.696 | 3.705 | 3.785 | 3.865 | 3.945 | 4.025 | 4.176 | 4.46 | 4.744 | 5.064 | 5.383 | 5.702 | 6.022 | 6.341 | 6.661 | 6.98 | 7.3 | 7.619 | 7.939 | 8.258 | 8.578 | 8.897 | 9.217 | 9.536 | 9.856 | 10.175 | 10.495 | 10.814 | 11.134
Falling Short | Gen_BB013 | MW | SPD | Dunfermline |  | 2.139 | 2.144 | 2.191 | 2.237 | 2.283 | 2.33 | 2.417 | 2.581 | 2.746 | 2.931 | 3.115 | 3.3 | 3.485 | 3.67 | 3.855 | 4.04 | 4.225 | 4.41 | 4.595 | 4.78 | 4.964 | 5.149 | 5.334 | 5.519 | 5.704 | 5.889 | 6.074 | 6.259 | 6.444
Falling Short | Gen_BB013 | MW | SPD | East Kilbride |  | 5.617 | 5.631 | 5.753 | 5.874 | 5.996 | 6.117 | 6.347 | 6.778 | 7.21 | 7.695 | 8.181 | 8.667 | 9.152 | 9.638 | 10.123 | 10.609 | 11.094 | 11.58 | 12.065 | 12.551 | 13.036 | 13.522 | 14.007 | 14.493 | 14.978 | 15.464 | 15.95 | 16.435 | 16.921
Falling Short | Gen_BB013 | MW | SPD | Easterhouse |  | 4.617 | 4.629 | 4.729 | 4.829 | 4.929 | 5.028 | 5.217 | 5.572 | 5.927 | 6.326 | 6.725 | 7.124 | 7.523 | 7.922 | 8.321 | 8.72 | 9.12 | 9.519 | 9.918 | 10.317 | 10.716 | 11.115 | 11.514 | 11.913 | 12.312 | 12.712 | 13.111 | 13.51 | 13.909
Falling Short | Gen_BB013 | MW | SPD | Eccles |  | 8.233 | 8.253 | 8.431 | 8.61 | 8.788 | 8.966 | 9.302 | 9.935 | 10.568 | 11.279 | 11.991 | 12.702 | 13.414 | 14.126 | 14.837 | 15.549 | 16.261 | 16.972 | 17.684 | 18.396 | 19.107 | 19.819 | 20.531 | 21.242 | 21.954 | 22.666 | 23.377 | 24.089 | 24.801
Falling Short | Gen_BB013 | MW | SPD | Elderslie |  | 2.605 | 2.612 | 2.668 | 2.724 | 2.781 | 2.837 | 2.944 | 3.144 | 3.344 | 3.569 | 3.794 | 4.02 | 4.245 | 4.47 | 4.695 | 4.92 | 5.146 | 5.371 | 5.596 | 5.821 | 6.046 | 6.271 | 6.497 | 6.722 | 6.947 | 7.172 | 7.397 | 7.623 | 7.848
Falling Short | Gen_BB013 | MW | SPD | Erskine |  | 0.991 | 0.993 | 1.015 | 1.036 | 1.058 | 1.079 | 1.12 | 1.196 | 1.272 | 1.358 | 1.443 | 1.529 | 1.615 | 1.7 | 1.786 | 1.872 | 1.957 | 2.043 | 2.129 | 2.214 | 2.3 | 2.386 | 2.471 | 2.557 | 2.643 | 2.728 | 2.814 | 2.9 | 2.985
Falling Short | Gen_BB013 | MW | SPD | Galashiels |  | 5.737 | 5.751 | 5.875 | 5.999 | 6.123 | 6.247 | 6.481 | 6.922 | 7.363 | 7.859 | 8.355 | 8.851 | 9.346 | 9.842 | 10.338 | 10.834 | 11.33 | 11.826 | 12.321 | 12.817 | 13.313 | 13.809 | 14.305 | 14.801 | 15.296 | 15.792 | 16.288 | 16.784 | 17.28
Falling Short | Gen_BB013 | MW | SPD | Giffnock |  | 1.505 | 1.508 | 1.541 | 1.573 | 1.606 | 1.639 | 1.7 | 1.816 | 1.931 | 2.061 | 2.191 | 2.321 | 2.451 | 2.582 | 2.712 | 2.842 | 2.972 | 3.102 | 3.232 | 3.362 | 3.492 | 3.622 | 3.752 | 3.882 | 4.012 | 4.142 | 4.272 | 4.402 | 4.532
Falling Short | Gen_BB013 | MW | SPD | Glenluce |  | 3.325 | 3.333 | 3.405 | 3.477 | 3.549 | 3.621 | 3.757 | 4.012 | 4.267 | 4.555 | 4.842 | 5.13 | 5.417 | 5.704 | 5.992 | 6.279 | 6.567 | 6.854 | 7.141 | 7.429 | 7.716 | 8.003 | 8.291 | 8.578 | 8.866 | 9.153 | 9.44 | 9.728 | 10.015
Falling Short | Gen_BB013 | MW | SPD | Glenniston |  | 1.83 | 1.835 | 1.874 | 1.914 | 1.953 | 1.993 | 2.068 | 2.208 | 2.349 | 2.507 | 2.666 | 2.824 | 2.982 | 3.14 | 3.298 | 3.456 | 3.615 | 3.773 | 3.931 | 4.089 | 4.247 | 4.406 | 4.564 | 4.722 | 4.88 | 5.038 | 5.197 | 5.355 | 5.513
Falling Short | Gen_BB013 | MW | SPD | Glenrothes |  | 2.458 | 2.464 | 2.517 | 2.57 | 2.624 | 2.677 | 2.777 | 2.966 | 3.155 | 3.367 | 3.58 | 3.792 | 4.005 | 4.217 | 4.43 | 4.642 | 4.854 | 5.067 | 5.279 | 5.492 | 5.704 | 5.917 | 6.129 | 6.342 | 6.554 | 6.767 | 6.979 | 7.191 | 7.404
Falling Short | Gen_BB013 | MW | SPD | Gorgie |  | 0.483 | 0.484 | 0.494 | 0.505 | 0.515 | 0.526 | 0.545 | 0.582 | 0.619 | 0.661 | 0.703 | 0.745 | 0.786 | 0.828 | 0.87 | 0.911 | 0.953 | 0.995 | 1.037 | 1.078 | 1.12 | 1.162 | 1.203 | 1.245 | 1.287 | 1.329 | 1.37 | 1.412 | 1.454
Falling Short | Gen_BB013 | MW | SPD | Govan |  | 1.872 | 1.877 | 1.917 | 1.958 | 1.998 | 2.039 | 2.115 | 2.259 | 2.403 | 2.565 | 2.727 | 2.888 | 3.05 | 3.212 | 3.374 | 3.536 | 3.698 | 3.859 | 4.021 | 4.183 | 4.345 | 4.507 | 4.668 | 4.83 | 4.992 | 5.154 | 5.316 | 5.478 | 5.639
Falling Short | Gen_BB013 | MW | SPD | Grangemouth A |  | 2.055 | 2.06 | 2.104 | 2.149 | 2.193 | 2.238 | 2.322 | 2.48 | 2.637 | 2.815 | 2.993 | 3.17 | 3.348 | 3.525 | 3.703 | 3.881 | 4.058 | 4.236 | 4.414 | 4.591 | 4.769 | 4.946 | 5.124 | 5.302 | 5.479 | 5.657 | 5.834 | 6.012 | 6.19
Falling Short | Gen_BB013 | MW | SPD | Grangemouth C |  | 2.055 | 2.06 | 2.104 | 2.149 | 2.193 | 2.238 | 2.322 | 2.48 | 2.637 | 2.815 | 2.993 | 3.17 | 3.348 | 3.525 | 3.703 | 3.881 | 4.058 | 4.236 | 4.414 | 4.591 | 4.769 | 4.946 | 5.124 | 5.302 | 5.479 | 5.657 | 5.834 | 6.012 | 6.19
Falling Short | Gen_BB013 | MW | SPD | Haggs Road |  | 1.026 | 1.028 | 1.051 | 1.073 | 1.095 | 1.117 | 1.159 | 1.238 | 1.317 | 1.405 | 1.494 | 1.583 | 1.671 | 1.76 | 1.849 | 1.937 | 2.026 | 2.115 | 2.204 | 2.292 | 2.381 | 2.47 | 2.558 | 2.647 | 2.736 | 2.824 | 2.913 | 3.002 | 3.09
Falling Short | Gen_BB013 | MW | SPD | Hawick |  | 2.504 | 2.51 | 2.564 | 2.618 | 2.673 | 2.727 | 2.829 | 3.022 | 3.214 | 3.43 | 3.647 | 3.863 | 4.08 | 4.296 | 4.513 | 4.729 | 4.945 | 5.162 | 5.378 | 5.595 | 5.811 | 6.028 | 6.244 | 6.46 | 6.677 | 6.893 | 7.11 | 7.326 | 7.543
Falling Short | Gen_BB013 | MW | SPD | Helensburgh |  | 1.409 | 1.412 | 1.443 | 1.473 | 1.504 | 1.534 | 1.592 | 1.7 | 1.808 | 1.93 | 2.052 | 2.173 | 2.295 | 2.417 | 2.539 | 2.66 | 2.782 | 2.904 | 3.026 | 3.147 | 3.269 | 3.391 | 3.513 | 3.634 | 3.756 | 3.878 | 4 | 4.121 | 4.243
Falling Short | Gen_BB013 | MW | SPD | Inverkeithing |  | 3.299 | 3.307 | 3.379 | 3.45 | 3.522 | 3.593 | 3.728 | 3.981 | 4.235 | 4.52 | 4.805 | 5.09 | 5.375 | 5.661 | 5.946 | 6.231 | 6.516 | 6.801 | 7.086 | 7.372 | 7.657 | 7.942 | 8.227 | 8.512 | 8.797 | 9.083 | 9.368 | 9.653 | 9.938
Falling Short | Gen_BB013 | MW | SPD | Johnstone |  | 2.315 | 2.32 | 2.371 | 2.421 | 2.471 | 2.521 | 2.615 | 2.793 | 2.971 | 3.171 | 3.371 | 3.571 | 3.771 | 3.971 | 4.172 | 4.372 | 4.572 | 4.772 | 4.972 | 5.172 | 5.372 | 5.572 | 5.772 | 5.972 | 6.172 | 6.372 | 6.573 | 6.773 | 6.973
Falling Short | Gen_BB013 | MW | SPD | Kaimes |  | 9.725 | 9.749 | 9.959 | 10.17 | 10.38 | 10.591 | 10.988 | 11.735 | 12.482 | 13.323 | 14.164 | 15.004 | 15.845 | 16.685 | 17.526 | 18.367 | 19.207 | 20.048 | 20.888 | 21.729 | 22.57 | 23.41 | 24.251 | 25.091 | 25.932 | 26.773 | 27.613 | 28.454 | 29.294
Falling Short | Gen_BB013 | MW | SPD | Kilbowie 11 |  | 0.995 | 0.997 | 1.019 | 1.04 | 1.062 | 1.084 | 1.124 | 1.201 | 1.277 | 1.363 | 1.449 | 1.535 | 1.621 | 1.707 | 1.793 | 1.879 | 1.965 | 2.051 | 2.137 | 2.223 | 2.309 | 2.395 | 2.481 | 2.567 | 2.653 | 2.739 | 2.825 | 2.911 | 2.997
Falling Short | Gen_BB013 | MW | SPD | Kilbowie 33 |  | 0.995 | 0.997 | 1.019 | 1.04 | 1.062 | 1.084 | 1.124 | 1.201 | 1.277 | 1.363 | 1.449 | 1.535 | 1.621 | 1.707 | 1.793 | 1.879 | 1.965 | 2.051 | 2.137 | 2.223 | 2.309 | 2.395 | 2.481 | 2.567 | 2.653 | 2.739 | 2.825 | 2.911 | 2.997
Falling Short | Gen_BB013 | MW | SPD | Killermont |  | 2.484 | 2.49 | 2.544 | 2.598 | 2.652 | 2.705 | 2.807 | 2.998 | 3.189 | 3.403 | 3.618 | 3.833 | 4.048 | 4.262 | 4.477 | 4.692 | 4.906 | 5.121 | 5.336 | 5.551 | 5.765 | 5.98 | 6.195 | 6.41 | 6.624 | 6.839 | 7.054 | 7.268 | 7.483
Falling Short | Gen_BB013 | MW | SPD | Kilmarnock South |  | 2.822 | 2.829 | 2.89 | 2.952 | 3.013 | 3.074 | 3.189 | 3.406 | 3.623 | 3.867 | 4.111 | 4.355 | 4.599 | 4.843 | 5.086 | 5.33 | 5.574 | 5.818 | 6.062 | 6.306 | 6.55 | 6.794 | 7.038 | 7.282 | 7.526 | 7.77 | 8.014 | 8.258 | 8.502
Falling Short | Gen_BB013 | MW | SPD | Kilmarnock Town |  | 3.014 | 3.021 | 3.086 | 3.152 | 3.217 | 3.282 | 3.405 | 3.637 | 3.868 | 4.129 | 4.389 | 4.65 | 4.91 | 5.171 | 5.431 | 5.692 | 5.952 | 6.213 | 6.473 | 6.734 | 6.994 | 7.255 | 7.515 | 7.776 | 8.036 | 8.297 | 8.557 | 8.818 | 9.078
Falling Short | Gen_BB013 | MW | SPD | Kilwinning |  | 2.693 | 2.7 | 2.758 | 2.816 | 2.875 | 2.933 | 3.043 | 3.25 | 3.457 | 3.69 | 3.922 | 4.155 | 4.388 | 4.621 | 4.854 | 5.086 | 5.319 | 5.552 | 5.785 | 6.017 | 6.25 | 6.483 | 6.716 | 6.949 | 7.181 | 7.414 | 7.647 | 7.88 | 8.113
Falling Short | Gen_BB013 | MW | SPD | Leven |  | 3.289 | 3.297 | 3.369 | 3.44 | 3.511 | 3.582 | 3.716 | 3.969 | 4.222 | 4.506 | 4.791 | 5.075 | 5.359 | 5.644 | 5.928 | 6.212 | 6.496 | 6.781 | 7.065 | 7.349 | 7.634 | 7.918 | 8.202 | 8.487 | 8.771 | 9.055 | 9.34 | 9.624 | 9.908
Falling Short | Gen_BB013 | MW | SPD | Linnmill |  | 7.538 | 7.557 | 7.72 | 7.883 | 8.046 | 8.209 | 8.517 | 9.096 | 9.676 | 10.327 | 10.979 | 11.63 | 12.282 | 12.934 | 13.585 | 14.237 | 14.888 | 15.54 | 16.191 | 16.843 | 17.495 | 18.146 | 18.798 | 19.449 | 20.101 | 20.753 | 21.404 | 22.056 | 22.707
Falling Short | Gen_BB013 | MW | SPD | Livingston East |  | 4.592 | 4.603 | 4.703 | 4.802 | 4.902 | 5.001 | 5.189 | 5.541 | 5.894 | 6.291 | 6.688 | 7.085 | 7.482 | 7.879 | 8.276 | 8.673 | 9.07 | 9.467 | 9.863 | 10.26 | 10.657 | 11.054 | 11.451 | 11.848 | 12.245 | 12.642 | 13.039 | 13.436 | 13.833
Falling Short | Gen_BB013 | MW | SPD | Maybole |  | 1.794 | 1.798 | 1.837 | 1.876 | 1.915 | 1.954 | 2.027 | 2.165 | 2.303 | 2.458 | 2.613 | 2.768 | 2.923 | 3.078 | 3.233 | 3.388 | 3.543 | 3.698 | 3.853 | 4.008 | 4.163 | 4.318 | 4.473 | 4.628 | 4.784 | 4.939 | 5.094 | 5.249 | 5.404
Falling Short | Gen_BB013 | MW | SPD | Newarthill |  | 1.438 | 1.441 | 1.472 | 1.503 | 1.535 | 1.566 | 1.624 | 1.735 | 1.845 | 1.97 | 2.094 | 2.218 | 2.342 | 2.467 | 2.591 | 2.715 | 2.84 | 2.964 | 3.088 | 3.212 | 3.337 | 3.461 | 3.585 | 3.709 | 3.834 | 3.958 | 4.082 | 4.207 | 4.331
Falling Short | Gen_BB013 | MW | SPD | Paisley |  | 0.379 | 0.38 | 0.388 | 0.397 | 0.405 | 0.413 | 0.428 | 0.458 | 0.487 | 0.519 | 0.552 | 0.585 | 0.618 | 0.651 | 0.683 | 0.716 | 0.749 | 0.782 | 0.814 | 0.847 | 0.88 | 0.913 | 0.945 | 0.978 | 1.011 | 1.044 | 1.077 | 1.109 | 1.142
Falling Short | Gen_BB013 | MW | SPD | Partick |  | 0.244 | 0.245 | 0.25 | 0.256 | 0.261 | 0.266 | 0.276 | 0.295 | 0.314 | 0.335 | 0.356 | 0.377 | 0.398 | 0.419 | 0.44 | 0.462 | 0.483 | 0.504 | 0.525 | 0.546 | 0.567 | 0.588 | 0.609 | 0.631 | 0.652 | 0.673 | 0.694 | 0.715 | 0.736
Falling Short | Gen_BB013 | MW | SPD | Port Dundas |  | 1.584 | 1.588 | 1.623 | 1.657 | 1.691 | 1.725 | 1.79 | 1.912 | 2.034 | 2.171 | 2.308 | 2.445 | 2.582 | 2.718 | 2.855 | 2.992 | 3.129 | 3.266 | 3.403 | 3.54 | 3.677 | 3.814 | 3.951 | 4.088 | 4.225 | 4.362 | 4.499 | 4.636 | 4.773
Falling Short | Gen_BB013 | MW | SPD | Portobello |  | 3.298 | 3.306 | 3.377 | 3.449 | 3.52 | 3.592 | 3.726 | 3.98 | 4.233 | 4.518 | 4.803 | 5.088 | 5.373 | 5.659 | 5.944 | 6.229 | 6.514 | 6.799 | 7.084 | 7.369 | 7.654 | 7.939 | 8.224 | 8.509 | 8.794 | 9.079 | 9.364 | 9.65 | 9.935
Falling Short | Gen_BB013 | MW | SPD | Redhouse |  | 1.308 | 1.312 | 1.34 | 1.368 | 1.397 | 1.425 | 1.478 | 1.579 | 1.679 | 1.792 | 1.906 | 2.019 | 2.132 | 2.245 | 2.358 | 2.471 | 2.584 | 2.697 | 2.81 | 2.923 | 3.036 | 3.15 | 3.263 | 3.376 | 3.489 | 3.602 | 3.715 | 3.828 | 3.941
Falling Short | Gen_BB013 | MW | SPD | Saltcoats A |  | 2.834 | 2.841 | 2.902 | 2.963 | 3.025 | 3.086 | 3.202 | 3.42 | 3.637 | 3.882 | 4.127 | 4.372 | 4.617 | 4.862 | 5.107 | 5.352 | 5.597 | 5.842 | 6.087 | 6.332 | 6.577 | 6.822 | 7.067 | 7.312 | 7.556 | 7.801 | 8.046 | 8.291 | 8.536
Falling Short | Gen_BB013 | MW | SPD | Saltcoats B |  | 2.834 | 2.841 | 2.902 | 2.963 | 3.025 | 3.086 | 3.202 | 3.42 | 3.637 | 3.882 | 4.127 | 4.372 | 4.617 | 4.862 | 5.107 | 5.352 | 5.597 | 5.842 | 6.087 | 6.332 | 6.577 | 6.822 | 7.067 | 7.312 | 7.556 | 7.801 | 8.046 | 8.291 | 8.536
Falling Short | Gen_BB013 | MW | SPD | Shrubhill |  | 0.468 | 0.469 | 0.479 | 0.49 | 0.5 | 0.51 | 0.529 | 0.565 | 0.601 | 0.641 | 0.682 | 0.722 | 0.763 | 0.803 | 0.844 | 0.884 | 0.925 | 0.965 | 1.006 | 1.046 | 1.087 | 1.127 | 1.168 | 1.208 | 1.249 | 1.289 | 1.329 | 1.37 | 1.41
Falling Short | Gen_BB013 | MW | SPD | Sighthill |  | 3.482 | 3.491 | 3.566 | 3.641 | 3.717 | 3.792 | 3.934 | 4.202 | 4.469 | 4.77 | 5.071 | 5.372 | 5.673 | 5.974 | 6.275 | 6.576 | 6.877 | 7.178 | 7.479 | 7.78 | 8.081 | 8.382 | 8.683 | 8.984 | 9.285 | 9.586 | 9.887 | 10.188 | 10.489
Falling Short | Gen_BB013 | MW | SPD | Spango Valley |  | 1.037 | 1.039 | 1.062 | 1.084 | 1.107 | 1.129 | 1.172 | 1.251 | 1.331 | 1.42 | 1.51 | 1.6 | 1.689 | 1.779 | 1.869 | 1.958 | 2.048 | 2.137 | 2.227 | 2.317 | 2.406 | 2.496 | 2.586 | 2.675 | 2.765 | 2.854 | 2.944 | 3.034 | 3.123
Falling Short | Gen_BB013 | MW | SPD | Stirling |  | 12.697 | 12.728 | 13.002 | 13.277 | 13.552 | 13.827 | 14.345 | 15.321 | 16.297 | 17.394 | 18.491 | 19.589 | 20.686 | 21.784 | 22.881 | 23.979 | 25.076 | 26.174 | 27.271 | 28.369 | 29.466 | 30.563 | 31.661 | 32.758 | 33.856 | 34.953 | 36.051 | 37.148 | 38.246
Falling Short | Gen_BB013 | MW | SPD | Strathaven |  | 2.087 | 2.092 | 2.137 | 2.182 | 2.228 | 2.273 | 2.358 | 2.518 | 2.679 | 2.859 | 3.04 | 3.22 | 3.4 | 3.581 | 3.761 | 3.942 | 4.122 | 4.302 | 4.483 | 4.663 | 4.844 | 5.024 | 5.204 | 5.385 | 5.565 | 5.745 | 5.926 | 6.106 | 6.287
Falling Short | Gen_BB013 | MW | SPD | Strathleven |  | 5.282 | 5.295 | 5.409 | 5.523 | 5.638 | 5.752 | 5.968 | 6.374 | 6.779 | 7.236 | 7.693 | 8.149 | 8.606 | 9.062 | 9.519 | 9.975 | 10.432 | 10.888 | 11.345 | 11.801 | 12.258 | 12.715 | 13.171 | 13.628 | 14.084 | 14.541 | 14.997 | 15.454 | 15.91
Falling Short | Gen_BB013 | MW | SPD | Telford Road |  | 1.234 | 1.237 | 1.263 | 1.29 | 1.317 | 1.343 | 1.394 | 1.489 | 1.583 | 1.69 | 1.797 | 1.903 | 2.01 | 2.117 | 2.223 | 2.33 | 2.437 | 2.543 | 2.65 | 2.756 | 2.863 | 2.97 | 3.076 | 3.183 | 3.29 | 3.396 | 3.503 | 3.609 | 3.716
Falling Short | Gen_BB013 | MW | SPD | Tongland |  | 3.591 | 3.599 | 3.677 | 3.755 | 3.832 | 3.91 | 4.057 | 4.333 | 4.609 | 4.919 | 5.229 | 5.54 | 5.85 | 6.16 | 6.471 | 6.781 | 7.091 | 7.402 | 7.712 | 8.022 | 8.333 | 8.643 | 8.954 | 9.264 | 9.574 | 9.885 | 10.195 | 10.505 | 10.816
Falling Short | Gen_BB013 | MW | SPD | Westfield |  | 2.05 | 2.055 | 2.099 | 2.144 | 2.188 | 2.232 | 2.316 | 2.474 | 2.631 | 2.808 | 2.986 | 3.163 | 3.34 | 3.517 | 3.694 | 3.872 | 4.049 | 4.226 | 4.403 | 4.58 | 4.758 | 4.935 | 5.112 | 5.289 | 5.466 | 5.644 | 5.821 | 5.998 | 6.175
Falling Short | Gen_BB013 | MW | SPD | Whitehouse |  | 1.494 | 1.498 | 1.53 | 1.562 | 1.595 | 1.627 | 1.688 | 1.803 | 1.918 | 2.047 | 2.176 | 2.305 | 2.434 | 2.563 | 2.693 | 2.822 | 2.951 | 3.08 | 3.209 | 3.338 | 3.467 | 3.597 | 3.726 | 3.855 | 3.984 | 4.113 | 4.242 | 4.371 | 4.501
Falling Short | Gen_BB013 | MW | SPD | Wishaw |  | 4.62 | 4.631 | 4.731 | 4.831 | 4.931 | 5.031 | 5.22 | 5.575 | 5.93 | 6.329 | 6.729 | 7.128 | 7.528 | 7.927 | 8.326 | 8.726 | 9.125 | 9.524 | 9.924 | 10.323 | 10.722 | 11.122 | 11.521 | 11.92 | 12.32 | 12.719 | 13.118 | 13.518 | 13.917
Falling Short | Gen_BB013 | MW | SPM | Birkenhead |  | 11.759 | 11.788 | 12.042 | 12.297 | 12.551 | 12.806 | 13.286 | 14.189 | 15.093 | 16.109 | 17.126 | 18.142 | 19.158 | 20.175 | 21.191 | 22.208 | 23.224 | 24.24 | 25.257 | 26.273 | 27.29 | 28.306 | 29.322 | 30.339 | 31.355 | 32.371 | 33.388 | 34.404 | 35.421
Falling Short | Gen_BB013 | MW | SPM | Capenhurst |  | 13.776 | 13.809 | 14.107 | 14.406 | 14.704 | 15.002 | 15.565 | 16.623 | 17.681 | 18.872 | 20.063 | 21.254 | 22.444 | 23.635 | 24.826 | 26.017 | 27.207 | 28.398 | 29.589 | 30.779 | 31.97 | 33.161 | 34.352 | 35.542 | 36.733 | 37.924 | 39.114 | 40.305 | 41.496
Falling Short | Gen_BB013 | MW | SPM | Carrington |  | 9.937 | 9.962 | 10.177 | 10.392 | 10.607 | 10.822 | 11.228 | 11.991 | 12.755 | 13.614 | 14.473 | 15.332 | 16.191 | 17.05 | 17.908 | 18.767 | 19.626 | 20.485 | 21.344 | 22.203 | 23.062 | 23.921 | 24.78 | 25.639 | 26.498 | 27.357 | 28.216 | 29.075 | 29.934
Falling Short | Gen_BB013 | MW | SPM | Connah's Quay |  | 28.752 | 28.822 | 29.445 | 30.067 | 30.689 | 31.312 | 32.486 | 34.695 | 36.904 | 39.39 | 41.875 | 44.36 | 46.845 | 49.331 | 51.816 | 54.301 | 56.786 | 59.272 | 61.757 | 64.242 | 66.727 | 69.213 | 71.698 | 74.183 | 76.668 | 79.154 | 81.639 | 84.124 | 86.609
Falling Short | Gen_BB013 | MW | SPM | Fiddlers Ferry |  | 28.634 | 28.704 | 29.323 | 29.943 | 30.563 | 31.182 | 32.352 | 34.552 | 36.752 | 39.227 | 41.702 | 44.177 | 46.652 | 49.127 | 51.602 | 54.077 | 56.552 | 59.027 | 61.502 | 63.977 | 66.452 | 68.927 | 71.402 | 73.877 | 76.352 | 78.827 | 81.302 | 83.777 | 86.252
Falling Short | Gen_BB013 | MW | SPM | Frodsham |  | 30.4 | 30.474 | 31.132 | 31.79 | 32.448 | 33.106 | 34.348 | 36.684 | 39.02 | 41.647 | 44.275 | 46.903 | 49.53 | 52.158 | 54.786 | 57.413 | 60.041 | 62.669 | 65.297 | 67.924 | 70.552 | 73.18 | 75.807 | 78.435 | 81.063 | 83.69 | 86.318 | 88.946 | 91.573
Falling Short | Gen_BB013 | MW | SPM | Kirkby (_D) |  | 14.08 | 14.115 | 14.42 | 14.724 | 15.029 | 15.334 | 15.909 | 16.991 | 18.073 | 19.29 | 20.507 | 21.724 | 22.941 | 24.158 | 25.375 | 26.592 | 27.809 | 29.026 | 30.243 | 31.46 | 32.677 | 33.894 | 35.111 | 36.328 | 37.546 | 38.763 | 39.98 | 41.197 | 42.414
Falling Short | Gen_BB013 | MW | SPM | Legacy |  | 42.629 | 42.733 | 43.656 | 44.578 | 45.501 | 46.423 | 48.165 | 51.44 | 54.715 | 58.4 | 62.085 | 65.769 | 69.454 | 73.139 | 76.824 | 80.508 | 84.193 | 87.878 | 91.562 | 95.247 | 98.932 | 102.616 | 106.301 | 109.986 | 113.671 | 117.355 | 121.04 | 124.725 | 128.409
Falling Short | Gen_BB013 | MW | SPM | Lister Drive |  | 23.999 | 24.057 | 24.577 | 25.096 | 25.616 | 26.135 | 27.115 | 28.959 | 30.803 | 32.877 | 34.952 | 37.026 | 39.101 | 41.175 | 43.249 | 45.324 | 47.398 | 49.472 | 51.547 | 53.621 | 55.695 | 57.77 | 59.844 | 61.919 | 63.993 | 66.067 | 68.142 | 70.216 | 72.29
Falling Short | Gen_BB013 | MW | SPM | Pentir |  | 16.885 | 16.926 | 17.291 | 17.656 | 18.022 | 18.387 | 19.077 | 20.374 | 21.672 | 23.131 | 24.59 | 26.05 | 27.509 | 28.969 | 30.428 | 31.888 | 33.347 | 34.806 | 36.266 | 37.725 | 39.185 | 40.644 | 42.104 | 43.563 | 45.022 | 46.482 | 47.941 | 49.401 | 50.86
Falling Short | Gen_BB013 | MW | SPM | Rainhill |  | 18.833 | 18.879 | 19.286 | 19.694 | 20.102 | 20.509 | 21.278 | 22.725 | 24.172 | 25.8 | 27.428 | 29.056 | 30.684 | 32.312 | 33.939 | 35.567 | 37.195 | 38.823 | 40.451 | 42.079 | 43.706 | 45.334 | 46.962 | 48.59 | 50.218 | 51.846 | 53.473 | 55.101 | 56.729
Falling Short | Gen_BB013 | MW | SPM | Trawsfynydd |  | 14.353 | 14.388 | 14.698 | 15.009 | 15.32 | 15.63 | 16.217 | 17.319 | 18.422 | 19.663 | 20.903 | 22.144 | 23.385 | 24.625 | 25.866 | 27.106 | 28.347 | 29.588 | 30.828 | 32.069 | 33.309 | 34.55 | 35.791 | 37.031 | 38.272 | 39.512 | 40.753 | 41.994 | 43.234
Falling Short | Gen_BB013 | MW | SPM | Wylfa |  | 4.731 | 4.743 | 4.845 | 4.948 | 5.05 | 5.153 | 5.346 | 5.709 | 6.073 | 6.482 | 6.891 | 7.3 | 7.709 | 8.118 | 8.527 | 8.936 | 9.345 | 9.754 | 10.163 | 10.572 | 10.981 | 11.389 | 11.798 | 12.207 | 12.616 | 13.025 | 13.434 | 13.843 | 14.252
Falling Short | Gen_BB013 | MW | SPN | Beddington (_J) |  | 17.358 | 17.401 | 17.776 | 18.152 | 18.528 | 18.903 | 19.612 | 20.946 | 22.28 | 23.78 | 25.281 | 26.781 | 28.281 | 29.782 | 31.282 | 32.783 | 34.283 | 35.783 | 37.284 | 38.784 | 40.284 | 41.785 | 43.285 | 44.786 | 46.286 | 47.786 | 49.287 | 50.787 | 52.288
Falling Short | Gen_BB013 | MW | SPN | Bolney |  | 69.078 | 69.246 | 70.741 | 72.236 | 73.731 | 75.226 | 78.048 | 83.355 | 88.662 | 94.633 | 100.604 | 106.575 | 112.545 | 118.516 | 124.487 | 130.458 | 136.429 | 142.399 | 148.37 | 154.341 | 160.312 | 166.283 | 172.253 | 178.224 | 184.195 | 190.166 | 196.136 | 202.107 | 208.078
Falling Short | Gen_BB013 | MW | SPN | Canterbury |  | 21.99 | 22.043 | 22.519 | 22.995 | 23.471 | 23.947 | 24.845 | 26.535 | 28.224 | 30.125 | 32.026 | 33.926 | 35.827 | 37.728 | 39.628 | 41.529 | 43.43 | 45.331 | 47.231 | 49.132 | 51.033 | 52.933 | 54.834 | 56.735 | 58.635 | 60.536 | 62.437 | 64.338 | 66.238
Falling Short | Gen_BB013 | MW | SPN | Chessington |  | 11.289 | 11.317 | 11.561 | 11.805 | 12.05 | 12.294 | 12.755 | 13.623 | 14.49 | 15.466 | 16.442 | 17.417 | 18.393 | 19.369 | 20.345 | 21.321 | 22.296 | 23.272 | 24.248 | 25.224 | 26.199 | 27.175 | 28.151 | 29.127 | 30.103 | 31.078 | 32.054 | 33.03 | 34.006
Falling Short | Gen_BB013 | MW | SPN | Kemsley |  | 10.495 | 10.52 | 10.747 | 10.974 | 11.201 | 11.429 | 11.857 | 12.664 | 13.47 | 14.377 | 15.284 | 16.191 | 17.098 | 18.005 | 18.913 | 19.82 | 20.727 | 21.634 | 22.541 | 23.448 | 24.355 | 25.262 | 26.169 | 27.077 | 27.984 | 28.891 | 29.798 | 30.705 | 31.612
Falling Short | Gen_BB013 | MW | SPN | Kingsnorth |  | 11.843 | 11.872 | 12.128 | 12.384 | 12.641 | 12.897 | 13.381 | 14.291 | 15.2 | 16.224 | 17.248 | 18.271 | 19.295 | 20.319 | 21.342 | 22.366 | 23.39 | 24.413 | 25.437 | 26.461 | 27.484 | 28.508 | 29.532 | 30.555 | 31.579 | 32.602 | 33.626 | 34.65 | 35.673
Falling Short | Gen_BB013 | MW | SPN | Littlebrook (_J) |  | 0.207 | 0.207 | 0.212 | 0.216 | 0.221 | 0.225 | 0.234 | 0.249 | 0.265 | 0.283 | 0.301 | 0.319 | 0.337 | 0.355 | 0.373 | 0.39 | 0.408 | 0.426 | 0.444 | 0.462 | 0.48 | 0.498 | 0.516 | 0.533 | 0.551 | 0.569 | 0.587 | 0.605 | 0.623
Falling Short | Gen_BB013 | MW | SPN | Ninfield |  | 59.673 | 59.819 | 61.11 | 62.402 | 63.693 | 64.985 | 67.422 | 72.007 | 76.592 | 81.75 | 86.908 | 92.066 | 97.224 | 102.381 | 107.539 | 112.697 | 117.855 | 123.013 | 128.171 | 133.329 | 138.487 | 143.645 | 148.803 | 153.961 | 159.119 | 164.277 | 169.434 | 174.592 | 179.75
Falling Short | Gen_BB013 | MW | SPN | Northfleet East |  | 39.433 | 39.529 | 40.382 | 41.235 | 42.089 | 42.942 | 44.553 | 47.583 | 50.612 | 54.021 | 57.429 | 60.838 | 64.246 | 67.654 | 71.063 | 74.471 | 77.88 | 81.288 | 84.696 | 88.105 | 91.513 | 94.921 | 98.33 | 101.738 | 105.147 | 108.555 | 111.963 | 115.372 | 118.78
Falling Short | Gen_BB013 | MW | SPN | Richborough |  | 20.042 | 20.091 | 20.525 | 20.958 | 21.392 | 21.826 | 22.645 | 24.184 | 25.724 | 27.457 | 29.189 | 30.921 | 32.654 | 34.386 | 36.118 | 37.851 | 39.583 | 41.316 | 43.048 | 44.78 | 46.513 | 48.245 | 49.977 | 51.71 | 53.442 | 55.174 | 56.907 | 58.639 | 60.371
Falling Short | Gen_BB013 | MW | SPN | Sellindge |  | 31.645 | 31.722 | 32.407 | 33.092 | 33.777 | 34.462 | 35.754 | 38.186 | 40.617 | 43.352 | 46.088 | 48.823 | 51.558 | 54.293 | 57.029 | 59.764 | 62.499 | 65.235 | 67.97 | 70.705 | 73.44 | 76.176 | 78.911 | 81.646 | 84.382 | 87.117 | 89.852 | 92.587 | 95.323
Falling Short | Gen_BB013 | MW | SPN | West Weybridge |  | 27.453 | 27.52 | 28.114 | 28.709 | 29.303 | 29.897 | 31.018 | 33.128 | 35.237 | 37.61 | 39.983 | 42.356 | 44.729 | 47.102 | 49.475 | 51.848 | 54.221 | 56.594 | 58.967 | 61.34 | 63.713 | 66.086 | 68.459 | 70.832 | 73.205 | 75.577 | 77.95 | 80.323 | 82.696
Falling Short | Gen_BB013 | MW | South Wales | Aberthaw |  | 14.754 | 14.79 | 15.109 | 15.429 | 15.748 | 16.067 | 16.67 | 17.803 | 18.937 | 20.212 | 21.488 | 22.763 | 24.038 | 25.313 | 26.589 | 27.864 | 29.139 | 30.415 | 31.69 | 32.965 | 34.24 | 35.516 | 36.791 | 38.066 | 39.342 | 40.617 | 41.892 | 43.167 | 44.443
Falling Short | Gen_BB013 | MW | South Wales | Cardiff East |  | 14.376 | 14.411 | 14.722 | 15.033 | 15.345 | 15.656 | 16.243 | 17.348 | 18.452 | 19.695 | 20.937 | 22.18 | 23.423 | 24.665 | 25.908 | 27.15 | 28.393 | 29.636 | 30.878 | 32.121 | 33.364 | 34.606 | 35.849 | 37.091 | 38.334 | 39.577 | 40.819 | 42.062 | 43.305
Falling Short | Gen_BB013 | MW | South Wales | Grange |  | 1.404 | 1.407 | 1.437 | 1.468 | 1.498 | 1.529 | 1.586 | 1.694 | 1.802 | 1.923 | 2.044 | 2.166 | 2.287 | 2.408 | 2.53 | 2.651 | 2.772 | 2.894 | 3.015 | 3.136 | 3.258 | 3.379 | 3.5 | 3.621 | 3.743 | 3.864 | 3.985 | 4.107 | 4.228
Falling Short | Gen_BB013 | MW | South Wales | Pembroke |  | 21.861 | 21.914 | 22.387 | 22.86 | 23.334 | 23.807 | 24.7 | 26.379 | 28.059 | 29.948 | 31.838 | 33.728 | 35.617 | 37.507 | 39.396 | 41.286 | 43.175 | 45.065 | 46.955 | 48.844 | 50.734 | 52.623 | 54.513 | 56.402 | 58.292 | 60.182 | 62.071 | 63.961 | 65.85
Falling Short | Gen_BB013 | MW | South Wales | Pyle |  | 10.678 | 10.704 | 10.935 | 11.166 | 11.397 | 11.629 | 12.065 | 12.885 | 13.706 | 14.629 | 15.552 | 16.475 | 17.398 | 18.321 | 19.243 | 20.166 | 21.089 | 22.012 | 22.935 | 23.858 | 24.781 | 25.704 | 26.627 | 27.55 | 28.473 | 29.396 | 30.319 | 31.242 | 32.165
Falling Short | Gen_BB013 | MW | South Wales | Rassau |  | 32.646 | 32.725 | 33.432 | 34.138 | 34.845 | 35.552 | 36.885 | 39.393 | 41.902 | 44.723 | 47.545 | 50.367 | 53.189 | 56.011 | 58.832 | 61.654 | 64.476 | 67.298 | 70.119 | 72.941 | 75.763 | 78.585 | 81.407 | 84.228 | 87.05 | 89.872 | 92.694 | 95.515 | 98.337
Falling Short | Gen_BB013 | MW | South Wales | Swansea North |  | 75.963 | 76.148 | 77.792 | 79.436 | 81.08 | 82.724 | 85.827 | 91.663 | 97.5 | 104.066 | 110.631 | 117.197 | 123.763 | 130.329 | 136.895 | 143.461 | 150.027 | 156.593 | 163.159 | 169.725 | 176.291 | 182.856 | 189.422 | 195.988 | 202.554 | 209.12 | 215.686 | 222.252 | 228.818
Falling Short | Gen_BB013 | MW | South Wales | Upper Boat 132kV |  | 24.395 | 24.454 | 24.982 | 25.51 | 26.038 | 26.566 | 27.562 | 29.437 | 31.311 | 33.419 | 35.528 | 37.637 | 39.745 | 41.854 | 43.962 | 46.071 | 48.179 | 50.288 | 52.396 | 54.505 | 56.614 | 58.722 | 60.831 | 62.939 | 65.048 | 67.156 | 69.265 | 71.374 | 73.482
Falling Short | Gen_BB013 | MW | South Wales | Uskmouth |  | 30.09 | 30.163 | 30.815 | 31.466 | 32.117 | 32.768 | 33.997 | 36.309 | 38.621 | 41.222 | 43.823 | 46.424 | 49.025 | 51.625 | 54.226 | 56.827 | 59.428 | 62.029 | 64.63 | 67.231 | 69.831 | 72.432 | 75.033 | 77.634 | 80.235 | 82.836 | 85.437 | 88.037 | 90.638
Falling Short | Gen_BB013 | MW | South Western | Abham |  | 73.658 | 73.838 | 75.432 | 77.026 | 78.62 | 80.214 | 83.223 | 88.883 | 94.542 | 100.909 | 107.275 | 113.642 | 120.009 | 126.375 | 132.742 | 139.109 | 145.476 | 151.842 | 158.209 | 164.576 | 170.943 | 177.309 | 183.676 | 190.043 | 196.409 | 202.776 | 209.143 | 215.51 | 221.876
Falling Short | Gen_BB013 | MW | South Western | Alverdiscott |  | 63.495 | 63.649 | 65.024 | 66.398 | 67.772 | 69.146 | 71.74 | 76.618 | 81.497 | 86.985 | 92.473 | 97.962 | 103.45 | 108.938 | 114.426 | 119.914 | 125.403 | 130.891 | 136.379 | 141.867 | 147.356 | 152.844 | 158.332 | 163.82 | 169.309 | 174.797 | 180.285 | 185.773 | 191.262
Falling Short | Gen_BB013 | MW | South Western | Axminster |  | 36.52 | 36.608 | 37.399 | 38.189 | 38.98 | 39.77 | 41.262 | 44.068 | 46.874 | 50.03 | 53.187 | 56.343 | 59.5 | 62.657 | 65.813 | 68.97 | 72.126 | 75.283 | 78.44 | 81.596 | 84.753 | 87.909 | 91.066 | 94.223 | 97.379 | 100.536 | 103.692 | 106.849 | 110.006
Falling Short | Gen_BB013 | MW | South Western | Bridgewater |  | 56.522 | 56.659 | 57.882 | 59.106 | 60.329 | 61.552 | 63.861 | 68.204 | 72.547 | 77.432 | 82.317 | 87.203 | 92.088 | 96.974 | 101.859 | 106.745 | 111.63 | 116.516 | 121.401 | 126.287 | 131.172 | 136.058 | 140.943 | 145.829 | 150.714 | 155.6 | 160.485 | 165.371 | 170.256
Falling Short | Gen_BB013 | MW | South Western | Exeter |  | 66.593 | 66.756 | 68.197 | 69.638 | 71.079 | 72.521 | 75.241 | 80.357 | 85.474 | 91.23 | 96.986 | 102.742 | 108.498 | 114.254 | 120.01 | 125.766 | 131.522 | 137.278 | 143.035 | 148.791 | 154.547 | 160.303 | 166.059 | 171.815 | 177.571 | 183.327 | 189.083 | 194.839 | 200.595
Falling Short | Gen_BB013 | MW | South Western | Indian Queens |  | 99.633 | 99.875 | 102.032 | 104.188 | 106.344 | 108.501 | 112.571 | 120.226 | 127.881 | 136.493 | 145.104 | 153.716 | 162.328 | 170.94 | 179.552 | 188.164 | 196.776 | 205.387 | 213.999 | 222.611 | 231.223 | 239.835 | 248.447 | 257.059 | 265.67 | 274.282 | 282.894 | 291.506 | 300.118
Falling Short | Gen_BB013 | MW | South Western | Landulph |  | 37.944 | 38.036 | 38.857 | 39.679 | 40.5 | 41.321 | 42.871 | 45.786 | 48.702 | 51.981 | 55.261 | 58.541 | 61.821 | 65.1 | 68.38 | 71.66 | 74.939 | 78.219 | 81.499 | 84.779 | 88.058 | 91.338 | 94.618 | 97.897 | 101.177 | 104.457 | 107.737 | 111.016 | 114.296
Falling Short | Gen_BB013 | MW | South Western | Seabank |  | 40.09 | 40.187 | 41.055 | 41.922 | 42.79 | 43.658 | 45.295 | 48.375 | 51.456 | 54.921 | 58.386 | 61.851 | 65.316 | 68.781 | 72.247 | 75.712 | 79.177 | 82.642 | 86.107 | 89.573 | 93.038 | 96.503 | 99.968 | 103.433 | 106.898 | 110.364 | 113.829 | 117.294 | 120.759
Falling Short | Gen_BB013 | MW | South Western | Taunton |  | 23.909 | 23.967 | 24.485 | 25.002 | 25.519 | 26.037 | 27.014 | 28.851 | 30.688 | 32.754 | 34.821 | 36.887 | 38.954 | 41.021 | 43.087 | 45.154 | 47.22 | 49.287 | 51.353 | 53.42 | 55.487 | 57.553 | 59.62 | 61.686 | 63.753 | 65.82 | 67.886 | 69.953 | 72.019
Falling Short | Gen_BB013 | MW | West Midlands | Bishops Wood |  | 104.722 | 104.977 | 107.244 | 109.51 | 111.777 | 114.043 | 118.321 | 126.367 | 134.413 | 143.465 | 152.516 | 161.568 | 170.62 | 179.672 | 188.724 | 197.775 | 206.827 | 215.879 | 224.931 | 233.982 | 243.034 | 252.086 | 261.138 | 270.189 | 279.241 | 288.293 | 297.345 | 306.396 | 315.448
Falling Short | Gen_BB013 | MW | West Midlands | Bushbury |  | 20.109 | 20.158 | 20.593 | 21.029 | 21.464 | 21.899 | 22.721 | 24.266 | 25.811 | 27.549 | 29.287 | 31.025 | 32.763 | 34.501 | 36.24 | 37.978 | 39.716 | 41.454 | 43.192 | 44.93 | 46.669 | 48.407 | 50.145 | 51.883 | 53.621 | 55.359 | 57.098 | 58.836 | 60.574
Falling Short | Gen_BB013 | MW | West Midlands | Bustleholme |  | 14.668 | 14.704 | 15.022 | 15.339 | 15.657 | 15.974 | 16.573 | 17.7 | 18.827 | 20.095 | 21.363 | 22.631 | 23.899 | 25.167 | 26.435 | 27.702 | 28.97 | 30.238 | 31.506 | 32.774 | 34.042 | 35.31 | 36.578 | 37.845 | 39.113 | 40.381 | 41.649 | 42.917 | 44.185
Falling Short | Gen_BB013 | MW | West Midlands | Cellarhead |  | 60.741 | 60.889 | 62.203 | 63.518 | 64.832 | 66.147 | 68.628 | 73.295 | 77.962 | 83.212 | 88.462 | 93.712 | 98.963 | 104.213 | 109.463 | 114.713 | 119.963 | 125.213 | 130.464 | 135.714 | 140.964 | 146.214 | 151.464 | 156.715 | 161.965 | 167.215 | 172.465 | 177.715 | 182.965
Falling Short | Gen_BB013 | MW | West Midlands | Feckenham |  | 58.919 | 59.062 | 60.337 | 61.612 | 62.887 | 64.163 | 66.569 | 71.096 | 75.623 | 80.716 | 85.808 | 90.901 | 95.994 | 101.087 | 106.179 | 111.272 | 116.365 | 121.457 | 126.55 | 131.643 | 136.735 | 141.828 | 146.921 | 152.013 | 157.106 | 162.199 | 167.291 | 172.384 | 177.477
Falling Short | Gen_BB013 | MW | West Midlands | Hams Hall |  | 25.837 | 25.9 | 26.46 | 27.019 | 27.578 | 28.137 | 29.193 | 31.178 | 33.163 | 35.396 | 37.629 | 39.863 | 42.096 | 44.329 | 46.563 | 48.796 | 51.029 | 53.262 | 55.496 | 57.729 | 59.962 | 62.196 | 64.429 | 66.662 | 68.895 | 71.129 | 73.362 | 75.595 | 77.829
Falling Short | Gen_BB013 | MW | West Midlands | Iron Acton |  | 66.177 | 66.338 | 67.771 | 69.203 | 70.635 | 72.067 | 74.771 | 79.855 | 84.94 | 90.66 | 96.38 | 102.1 | 107.82 | 113.54 | 119.26 | 124.98 | 130.7 | 136.42 | 142.141 | 147.861 | 153.581 | 159.301 | 165.021 | 170.741 | 176.461 | 182.181 | 187.901 | 193.621 | 199.341
Falling Short | Gen_BB013 | MW | West Midlands | Ironbridge |  | 18.005 | 18.049 | 18.439 | 18.828 | 19.218 | 19.608 | 20.343 | 21.727 | 23.11 | 24.666 | 26.223 | 27.779 | 29.335 | 30.892 | 32.448 | 34.004 | 35.561 | 37.117 | 38.673 | 40.229 | 41.786 | 43.342 | 44.898 | 46.455 | 48.011 | 49.567 | 51.124 | 52.68 | 54.236
Falling Short | Gen_BB013 | MW | West Midlands | Kitwell |  | 15.753 | 15.791 | 16.132 | 16.473 | 16.814 | 17.155 | 17.798 | 19.009 | 20.219 | 21.581 | 22.942 | 24.304 | 25.666 | 27.027 | 28.389 | 29.75 | 31.112 | 32.474 | 33.835 | 35.197 | 36.558 | 37.92 | 39.282 | 40.643 | 42.005 | 43.366 | 44.728 | 46.09 | 47.451
Falling Short | Gen_BB013 | MW | West Midlands | Nechells |  | 27.252 | 27.318 | 27.908 | 28.498 | 29.088 | 29.677 | 30.791 | 32.884 | 34.978 | 37.334 | 39.689 | 42.045 | 44.4 | 46.756 | 49.111 | 51.467 | 53.823 | 56.178 | 58.534 | 60.889 | 63.245 | 65.6 | 67.956 | 70.311 | 72.667 | 75.022 | 77.378 | 79.733 | 82.089
Falling Short | Gen_BB013 | MW | West Midlands | Ocker Hill |  | 6.647 | 6.663 | 6.807 | 6.951 | 7.094 | 7.238 | 7.51 | 8.021 | 8.531 | 9.106 | 9.68 | 10.255 | 10.829 | 11.404 | 11.978 | 12.553 | 13.127 | 13.702 | 14.276 | 14.851 | 15.425 | 16 | 16.574 | 17.149 | 17.723 | 18.298 | 18.872 | 19.447 | 20.021
Falling Short | Gen_BB013 | MW | West Midlands | Oldbury |  | 9.334 | 9.357 | 9.559 | 9.761 | 9.963 | 10.165 | 10.546 | 11.263 | 11.98 | 12.787 | 13.594 | 14.401 | 15.207 | 16.014 | 16.821 | 17.628 | 18.435 | 19.241 | 20.048 | 20.855 | 21.662 | 22.469 | 23.275 | 24.082 | 24.889 | 25.696 | 26.503 | 27.309 | 28.116
Falling Short | Gen_BB013 | MW | West Midlands | Penn |  | 4.574 | 4.585 | 4.684 | 4.783 | 4.882 | 4.981 | 5.168 | 5.519 | 5.871 | 6.266 | 6.662 | 7.057 | 7.452 | 7.848 | 8.243 | 8.638 | 9.034 | 9.429 | 9.825 | 10.22 | 10.615 | 11.011 | 11.406 | 11.801 | 12.197 | 12.592 | 12.987 | 13.383 | 13.778
Falling Short | Gen_BB013 | MW | West Midlands | Rugeley |  | 13.108 | 13.14 | 13.423 | 13.707 | 13.991 | 14.274 | 14.81 | 15.817 | 16.824 | 17.957 | 19.09 | 20.223 | 21.356 | 22.489 | 23.622 | 24.755 | 25.888 | 27.021 | 28.154 | 29.287 | 30.42 | 31.553 | 32.686 | 33.819 | 34.952 | 36.085 | 37.218 | 38.351 | 39.484
Falling Short | Gen_BB013 | MW | West Midlands | Shrewsbury |  | 38.579 | 38.673 | 39.508 | 40.343 | 41.177 | 42.012 | 43.588 | 46.552 | 49.517 | 52.851 | 56.186 | 59.52 | 62.855 | 66.189 | 69.524 | 72.859 | 76.193 | 79.528 | 82.862 | 86.197 | 89.532 | 92.866 | 96.201 | 99.535 | 102.87 | 106.205 | 109.539 | 112.874 | 116.208
Falling Short | Gen_BB013 | MW | West Midlands | Walham |  | 33.213 | 33.294 | 34.013 | 34.732 | 35.451 | 36.17 | 37.526 | 40.078 | 42.63 | 45.501 | 48.372 | 51.243 | 54.113 | 56.984 | 59.855 | 62.726 | 65.597 | 68.468 | 71.338 | 74.209 | 77.08 | 79.951 | 82.822 | 85.693 | 88.563 | 91.434 | 94.305 | 97.176 | 100.047
Falling Short | Gen_BB013 | MW | West Midlands | Willenhall |  | 17.465 | 17.508 | 17.886 | 18.264 | 18.642 | 19.02 | 19.733 | 21.075 | 22.417 | 23.927 | 25.436 | 26.946 | 28.456 | 29.965 | 31.475 | 32.984 | 34.494 | 36.004 | 37.513 | 39.023 | 40.533 | 42.042 | 43.552 | 45.061 | 46.571 | 48.081 | 49.59 | 51.1 | 52.61
Falling Short | Gen_BB014 | MW | EPN | Bramford |  | 12 | 11.97 | 11.97 | 11.97 | 11.97 | 11.97 | 11.97 | 11.97 | 11.97 | 11.97 | 11.97 | 11.97 | 11.97 | 11.97 | 11.97 | 11.97 | 11.97 | 11.97 | 11.97 | 11.97 | 11.97 | 11.97 | 11.97 | 11.97 | 11.97 | 11.97 | 11.97 | 11.97 | 11.97
Falling Short | Gen_BB014 | MW | EPN | Norwich Main |  | 76 | 75.808 | 75.808 | 75.808 | 75.808 | 75.808 | 75.808 | 75.808 | 75.808 | 75.808 | 75.808 | 75.808 | 75.808 | 75.808 | 75.808 | 75.808 | 75.808 | 75.808 | 75.808 | 75.808 | 75.808 | 75.808 | 75.808 | 75.808 | 75.808 | 75.808 | 75.808 | 75.808 | 75.808
Falling Short | Gen_BB014 | MW | East Midlands | Bicker Fen |  | 194.4 | 193.909 | 193.909 | 193.909 | 193.909 | 193.909 | 193.909 | 193.909 | 193.909 | 193.909 | 193.909 | 193.909 | 193.909 | 193.909 | 193.909 | 193.909 | 193.909 | 193.909 | 193.909 | 193.909 | 193.909 | 193.909 | 193.909 | 193.909 | 193.909 | 193.909 | 193.909 | 193.909 | 193.909
Falling Short | Gen_BB014 | MW | NGET | Direct(NGET) |  | 11083.4 | 11083.4 | 11083.4 | 11083.4 | 11683.4 | 13543.4 | 16063.4 | 20743.4 | 23782.4 | 23873.4 | 26853.4 | 28353.4 | 29853.4 | 31833.4 | 35341.5 | 36341.5 | 37841.5 | 37785.5 | 38785.5 | 41933.5 | 43793.5 | 44653.5 | 45218.5 | 46218.5 | 46218.5 | 46218.5 | 47718.5 | 47718.5 | 47718.5
Falling Short | Gen_BB014 | MW | NPgN | Blyth 66kV |  | 45.3 | 45.186 | 45.186 | 45.186 | 45.186 | 45.186 | 45.186 | 45.186 | 45.186 | 45.186 | 45.186 | 45.186 | 45.186 | 45.186 | 45.186 | 45.186 | 45.186 | 45.186 | 45.186 | 45.186 | 45.186 | 45.186 | 45.186 | 45.186 | 45.186 | 45.186 | 45.186 | 45.186 | 45.186
Falling Short | Gen_BB014 | MW | NPgN | Lackenby |  | 62 | 61.843 | 61.843 | 61.843 | 61.843 | 61.843 | 61.843 | 61.843 | 61.843 | 61.843 | 61.843 | 61.843 | 61.843 | 61.843 | 61.843 | 61.843 | 61.843 | 61.843 | 61.843 | 61.843 | 61.843 | 61.843 | 61.843 | 61.843 | 61.843 | 61.843 | 61.843 | 61.843 | 61.843
Falling Short | Gen_BB014 | MW | SHEPD | Peterhead Grange |  | 30 | 30 | 30 | 30 | 30 | 30 | 30 | 30 | 30 | 30 | 30 | 30 | 30 | 30 | 30 | 30 | 30 | 30 | 30 | 30 | 30 | 30 | 30 | 30 | 30 | 30 | 30 | 30 | 30
Falling Short | Gen_BB014 | MW | SHEPD | Redmoss |  | 49.6 | 49.6 | 49.6 | 49.6 | 49.6 | 49.6 | 49.6 | 49.6 | 49.6 | 49.6 | 49.6 | 49.6 | 49.6 | 49.6 | 49.6 | 49.6 | 49.6 | 49.6 | 49.6 | 49.6 | 49.6 | 49.6 | 49.6 | 49.6 | 49.6 | 49.6 | 49.6 | 49.6 | 49.6
Falling Short | Gen_BB014 | MW | SHETL | Direct(SHETL) |  | 1583.5 | 2658.5 | 2658.5 | 2658.5 | 2658.5 | 3458.5 | 3458.5 | 3458.5 | 3458.5 | 3458.5 | 3458.5 | 3458.5 | 5058.5 | 5058.5 | 9566.5 | 14951.5 | 15883.5 | 17383.5 | 17383.5 | 20303.5 | 20803.5 | 20803.5 | 20803.5 | 20803.5 | 20803.5 | 20803.5 | 20803.5 | 20803.5 | 20803.5
Falling Short | Gen_BB014 | MW | SPM | Connah's Quay |  | 92 | 91.768 | 91.768 | 91.768 | 91.768 | 91.768 | 91.768 | 91.768 | 91.768 | 91.768 | 91.768 | 91.768 | 91.768 | 91.768 | 91.768 | 91.768 | 91.768 | 91.768 | 91.768 | 91.768 | 91.768 | 91.768 | 91.768 | 91.768 | 91.768 | 91.768 | 91.768 | 91.768 | 91.768
Falling Short | Gen_BB014 | MW | SPM | Pentir |  | 60 | 59.849 | 59.849 | 59.849 | 59.849 | 59.849 | 59.849 | 59.849 | 59.849 | 59.849 | 59.849 | 59.849 | 59.849 | 59.849 | 59.849 | 59.849 | 59.849 | 59.849 | 59.849 | 59.849 | 59.849 | 59.849 | 59.849 | 59.849 | 59.849 | 59.849 | 59.849 | 59.849 | 59.849
Falling Short | Gen_BB014 | MW | SPN | Canterbury |  | 139.5 | 139.148 | 139.148 | 139.148 | 139.148 | 139.148 | 139.148 | 139.148 | 139.148 | 139.148 | 139.148 | 139.148 | 139.148 | 139.148 | 139.148 | 139.148 | 139.148 | 139.148 | 139.148 | 139.148 | 139.148 | 139.148 | 139.148 | 139.148 | 139.148 | 139.148 | 139.148 | 139.148 | 139.148
Falling Short | Gen_BB014 | MW | SPTL | Direct(SPTL) |  | 0 | 0 | 0 | 454 | 454 | 1534 | 1534 | 1534 | 3534 | 3534 | 3534 | 3534 | 5384 | 5384 | 6884 | 6884 | 6884 | 7334 | 7334 | 8342 | 8342 | 8342 | 8342 | 8342 | 8342 | 8342 | 8342 | 8342 | 8342
Falling Short | Gen_BB015 | MW | ENW | Harker |  | 195.626 | 196.115 | 197.096 | 198.081 | 199.072 | 200.067 | 201.067 | 202.073 | 204.863 | 210.329 | 216.689 | 223.055 | 227.646 | 232.242 | 236.843 | 241.45 | 246.061 | 250.678 | 255.3 | 259.928 | 264.561 | 269.199 | 273.842 | 278.491 | 283.146 | 287.806 | 292.471 | 297.142 | 301.818
Falling Short | Gen_BB015 | MW | ENW | Heysham (NGET) |  | 25.8 | 25.864 | 25.994 | 26.124 | 26.254 | 26.386 | 26.518 | 26.65 | 27.018 | 27.739 | 28.578 | 29.417 | 30.023 | 30.629 | 31.236 | 31.843 | 32.452 | 33.061 | 33.67 | 34.28 | 34.891 | 35.503 | 36.115 | 36.729 | 37.342 | 37.957 | 38.572 | 39.188 | 39.805
Falling Short | Gen_BB015 | MW | ENW | Padiham |  | 27.237 | 27.305 | 27.442 | 27.579 | 27.717 | 27.855 | 27.995 | 28.135 | 28.523 | 29.284 | 30.17 | 31.056 | 31.695 | 32.335 | 32.976 | 33.617 | 34.259 | 34.902 | 35.545 | 36.19 | 36.835 | 37.481 | 38.127 | 38.774 | 39.422 | 40.071 | 40.721 | 41.371 | 42.022
Falling Short | Gen_BB015 | MW | ENW | Penwortham East |  | 32.102 | 32.182 | 32.343 | 32.505 | 32.667 | 32.831 | 32.995 | 33.16 | 33.618 | 34.515 | 35.558 | 36.603 | 37.356 | 38.111 | 38.866 | 39.622 | 40.378 | 41.136 | 41.894 | 42.654 | 43.414 | 44.175 | 44.937 | 45.7 | 46.464 | 47.229 | 47.994 | 48.761 | 49.528
Falling Short | Gen_BB015 | MW | ENW | Penwortham West |  | 8.3 | 8.321 | 8.362 | 8.404 | 8.446 | 8.488 | 8.531 | 8.574 | 8.692 | 8.924 | 9.194 | 9.464 | 9.659 | 9.854 | 10.049 | 10.244 | 10.44 | 10.636 | 10.832 | 11.028 | 11.225 | 11.422 | 11.619 | 11.816 | 12.013 | 12.211 | 12.409 | 12.607 | 12.806
Falling Short | Gen_BB015 | MW | ENW | Rochdale |  | 118.142 | 118.437 | 119.03 | 119.625 | 120.223 | 120.824 | 121.428 | 122.035 | 123.72 | 127.021 | 130.862 | 134.707 | 137.479 | 140.255 | 143.034 | 145.816 | 148.601 | 151.389 | 154.18 | 156.975 | 159.773 | 162.574 | 165.378 | 168.186 | 170.997 | 173.811 | 176.628 | 179.449 | 182.273
Falling Short | Gen_BB015 | MW | ENW | Washway Farm |  | 2.3 | 2.306 | 2.317 | 2.329 | 2.341 | 2.352 | 2.364 | 2.376 | 2.409 | 2.473 | 2.548 | 2.622 | 2.676 | 2.73 | 2.785 | 2.839 | 2.893 | 2.947 | 3.002 | 3.056 | 3.11 | 3.165 | 3.22 | 3.274 | 3.329 | 3.384 | 3.439 | 3.494 | 3.549
Falling Short | Gen_BB015 | MW | EPN | Bramford |  | 40.9 | 41.002 | 41.207 | 41.413 | 41.62 | 41.828 | 42.038 | 42.248 | 42.831 | 43.974 | 45.304 | 46.635 | 47.594 | 48.555 | 49.517 | 50.48 | 51.445 | 52.41 | 53.376 | 54.344 | 55.312 | 56.282 | 57.253 | 58.225 | 59.198 | 60.172 | 61.148 | 62.124 | 63.102
Falling Short | Gen_BB015 | MW | EPN | Burwell Main |  | 30.76 | 30.837 | 30.991 | 31.146 | 31.302 | 31.458 | 31.616 | 31.774 | 32.212 | 33.072 | 34.072 | 35.073 | 35.795 | 36.517 | 37.241 | 37.965 | 38.69 | 39.416 | 40.143 | 40.871 | 41.599 | 42.328 | 43.059 | 43.79 | 44.521 | 45.254 | 45.988 | 46.722 | 47.458
Falling Short | Gen_BB015 | MW | EPN | Eaton Socon |  | 51.05 | 51.178 | 51.434 | 51.691 | 51.949 | 52.209 | 52.47 | 52.732 | 53.46 | 54.887 | 56.547 | 58.208 | 59.406 | 60.605 | 61.806 | 63.008 | 64.211 | 65.416 | 66.622 | 67.83 | 69.039 | 70.249 | 71.461 | 72.674 | 73.889 | 75.105 | 76.322 | 77.541 | 78.762
Falling Short | Gen_BB015 | MW | EPN | Norwich Main |  | 13.3 | 13.333 | 13.4 | 13.467 | 13.534 | 13.602 | 13.67 | 13.738 | 13.928 | 14.3 | 14.732 | 15.165 | 15.477 | 15.789 | 16.102 | 16.415 | 16.729 | 17.043 | 17.357 | 17.672 | 17.987 | 18.302 | 18.618 | 18.934 | 19.25 | 19.567 | 19.884 | 20.202 | 20.52
Falling Short | Gen_BB015 | MW | EPN | Rayleigh |  | 64.4 | 64.561 | 64.884 | 65.208 | 65.534 | 65.862 | 66.191 | 66.522 | 67.441 | 69.24 | 71.334 | 73.43 | 74.941 | 76.454 | 77.969 | 79.485 | 81.003 | 82.523 | 84.045 | 85.568 | 87.093 | 88.62 | 90.149 | 91.679 | 93.211 | 94.745 | 96.281 | 97.819 | 99.358
Falling Short | Gen_BB015 | MW | EPN | Sundon |  | 6 | 6.015 | 6.045 | 6.075 | 6.106 | 6.136 | 6.167 | 6.198 | 6.283 | 6.451 | 6.646 | 6.841 | 6.982 | 7.123 | 7.264 | 7.405 | 7.547 | 7.688 | 7.83 | 7.972 | 8.114 | 8.257 | 8.399 | 8.542 | 8.684 | 8.827 | 8.97 | 9.114 | 9.257
Falling Short | Gen_BB015 | MW | EPN | Tilbury |  | 9.2 | 9.223 | 9.269 | 9.315 | 9.362 | 9.409 | 9.456 | 9.503 | 9.634 | 9.891 | 10.191 | 10.49 | 10.706 | 10.922 | 11.138 | 11.355 | 11.572 | 11.789 | 12.006 | 12.224 | 12.442 | 12.66 | 12.878 | 13.097 | 13.316 | 13.535 | 13.754 | 13.974 | 14.194
Falling Short | Gen_BB015 | MW | EPN | Walpole (_A) |  | 208.416 | 208.937 | 209.982 | 211.032 | 212.087 | 213.147 | 214.213 | 215.284 | 218.257 | 224.08 | 230.856 | 237.638 | 242.529 | 247.426 | 252.328 | 257.235 | 262.149 | 267.067 | 271.992 | 276.922 | 281.857 | 286.799 | 291.746 | 296.699 | 301.658 | 306.622 | 311.593 | 316.569 | 321.551
Falling Short | Gen_BB015 | MW | EPN | Wymondley |  | 20.5 | 20.551 | 20.654 | 20.757 | 20.861 | 20.965 | 21.07 | 21.176 | 21.468 | 22.041 | 22.707 | 23.374 | 23.855 | 24.337 | 24.819 | 25.302 | 25.785 | 26.269 | 26.753 | 27.238 | 27.724 | 28.21 | 28.696 | 29.184 | 29.671 | 30.16 | 30.649 | 31.138 | 31.628
Falling Short | Gen_BB015 | MW | East Midlands | Chesterfield |  | 21.35 | 21.403 | 21.51 | 21.618 | 21.726 | 21.835 | 21.944 | 22.054 | 22.358 | 22.955 | 23.649 | 24.344 | 24.845 | 25.346 | 25.848 | 26.351 | 26.854 | 27.358 | 27.863 | 28.368 | 28.873 | 29.379 | 29.886 | 30.394 | 30.902 | 31.41 | 31.919 | 32.429 | 32.94
Falling Short | Gen_BB015 | MW | East Midlands | Coventry |  | 86.15 | 86.365 | 86.797 | 87.231 | 87.667 | 88.106 | 88.546 | 88.989 | 90.218 | 92.625 | 95.426 | 98.229 | 100.251 | 102.275 | 104.301 | 106.33 | 108.361 | 110.394 | 112.429 | 114.467 | 116.507 | 118.55 | 120.595 | 122.642 | 124.692 | 126.744 | 128.799 | 130.856 | 132.915
Falling Short | Gen_BB015 | MW | East Midlands | Grendon |  | 101.44 | 101.694 | 102.202 | 102.713 | 103.227 | 103.743 | 104.261 | 104.783 | 106.23 | 109.064 | 112.362 | 115.663 | 118.044 | 120.427 | 122.813 | 125.201 | 127.593 | 129.987 | 132.383 | 134.783 | 137.185 | 139.59 | 141.998 | 144.409 | 146.823 | 149.239 | 151.658 | 154.08 | 156.505
Falling Short | Gen_BB015 | MW | East Midlands | Ratcliffe |  | 10.15 | 10.175 | 10.226 | 10.277 | 10.329 | 10.38 | 10.432 | 10.484 | 10.629 | 10.913 | 11.243 | 11.573 | 11.811 | 12.05 | 12.289 | 12.528 | 12.767 | 13.006 | 13.246 | 13.486 | 13.727 | 13.967 | 14.208 | 14.449 | 14.691 | 14.933 | 15.175 | 15.417 | 15.66
Falling Short | Gen_BB015 | MW | East Midlands | Stoke Bardolph |  | 3 | 3.008 | 3.023 | 3.038 | 3.053 | 3.068 | 3.083 | 3.099 | 3.142 | 3.225 | 3.323 | 3.421 | 3.491 | 3.562 | 3.632 | 3.703 | 3.773 | 3.844 | 3.915 | 3.986 | 4.057 | 4.128 | 4.199 | 4.271 | 4.342 | 4.414 | 4.485 | 4.557 | 4.629
Falling Short | Gen_BB015 | MW | East Midlands | Walpole (_B) |  | 18.2 | 18.246 | 18.337 | 18.428 | 18.521 | 18.613 | 18.706 | 18.8 | 19.059 | 19.568 | 20.16 | 20.752 | 21.179 | 21.607 | 22.035 | 22.463 | 22.892 | 23.322 | 23.752 | 24.182 | 24.613 | 25.045 | 25.477 | 25.909 | 26.342 | 26.776 | 27.21 | 27.645 | 28.08
Falling Short | Gen_BB015 | MW | East Midlands | Willington |  | 21.8 | 21.854 | 21.964 | 22.074 | 22.184 | 22.295 | 22.406 | 22.518 | 22.829 | 23.438 | 24.147 | 24.857 | 25.368 | 25.88 | 26.393 | 26.906 | 27.42 | 27.935 | 28.45 | 28.966 | 29.482 | 29.999 | 30.516 | 31.034 | 31.553 | 32.072 | 32.592 | 33.113 | 33.634
Falling Short | Gen_BB015 | MW | NGET | Direct(NGET) |  | 228 | 228 | 228 | 228 | 228 | 228 | 228 | 228 | 228 | 670.2 | 780.2 | 847.2 | 997.2 | 997.2 | 997.2 | 997.2 | 997.2 | 997.2 | 997.2 | 997.2 | 997.2 | 997.2 | 997.2 | 997.2 | 997.2 | 997.2 | 997.2 | 997.2 | 997.2
Falling Short | Gen_BB015 | MW | NPgN | Blyth 132kV |  | 106.874 | 107.141 | 107.677 | 108.215 | 108.756 | 109.3 | 109.847 | 110.396 | 111.92 | 114.906 | 118.381 | 121.859 | 124.367 | 126.878 | 129.392 | 131.908 | 134.428 | 136.95 | 139.475 | 142.003 | 144.534 | 147.068 | 149.605 | 152.145 | 154.688 | 157.233 | 159.782 | 162.334 | 164.889
Falling Short | Gen_BB015 | MW | NPgN | Blyth 66kV |  | 48.93 | 49.052 | 49.298 | 49.544 | 49.792 | 50.041 | 50.291 | 50.542 | 51.24 | 52.607 | 54.198 | 55.791 | 56.939 | 58.088 | 59.239 | 60.391 | 61.545 | 62.7 | 63.856 | 65.013 | 66.172 | 67.332 | 68.493 | 69.656 | 70.82 | 71.986 | 73.153 | 74.321 | 75.491
Falling Short | Gen_BB015 | MW | NPgN | Fourstones |  | 90.4 | 90.626 | 91.079 | 91.535 | 91.992 | 92.452 | 92.914 | 93.379 | 94.668 | 97.194 | 100.133 | 103.075 | 105.197 | 107.32 | 109.447 | 111.575 | 113.706 | 115.84 | 117.976 | 120.114 | 122.255 | 124.398 | 126.544 | 128.693 | 130.843 | 132.997 | 135.153 | 137.311 | 139.472
Falling Short | Gen_BB015 | MW | NPgN | Hart Moor |  | 44.95 | 45.062 | 45.288 | 45.514 | 45.742 | 45.97 | 46.2 | 46.431 | 47.072 | 48.328 | 49.79 | 51.253 | 52.307 | 53.363 | 54.421 | 55.479 | 56.539 | 57.6 | 58.662 | 59.725 | 60.789 | 61.855 | 62.922 | 63.99 | 65.06 | 66.131 | 67.203 | 68.276 | 69.35
Falling Short | Gen_BB015 | MW | NPgN | Hawthorn Pit |  | 19.76 | 19.809 | 19.908 | 20.008 | 20.108 | 20.209 | 20.31 | 20.411 | 20.693 | 21.245 | 21.888 | 22.531 | 22.994 | 23.459 | 23.923 | 24.389 | 24.854 | 25.321 | 25.788 | 26.255 | 26.723 | 27.192 | 27.661 | 28.13 | 28.6 | 29.071 | 29.542 | 30.014 | 30.486
Falling Short | Gen_BB015 | MW | NPgN | Knaresborough |  | 15.2 | 15.238 | 15.314 | 15.391 | 15.468 | 15.545 | 15.623 | 15.701 | 15.918 | 16.342 | 16.837 | 17.331 | 17.688 | 18.045 | 18.403 | 18.76 | 19.119 | 19.478 | 19.837 | 20.196 | 20.556 | 20.917 | 21.277 | 21.639 | 22 | 22.362 | 22.725 | 23.088 | 23.451
Falling Short | Gen_BB015 | MW | NPgN | Lackenby |  | 1.5 | 1.504 | 1.511 | 1.519 | 1.526 | 1.534 | 1.542 | 1.549 | 1.571 | 1.613 | 1.662 | 1.71 | 1.746 | 1.781 | 1.816 | 1.851 | 1.887 | 1.922 | 1.958 | 1.993 | 2.029 | 2.064 | 2.1 | 2.135 | 2.171 | 2.207 | 2.243 | 2.278 | 2.314
Falling Short | Gen_BB015 | MW | NPgN | Norton |  | 30.35 | 30.426 | 30.578 | 30.731 | 30.885 | 31.039 | 31.194 | 31.35 | 31.783 | 32.631 | 33.618 | 34.605 | 35.318 | 36.031 | 36.745 | 37.459 | 38.175 | 38.891 | 39.608 | 40.326 | 41.045 | 41.764 | 42.485 | 43.206 | 43.928 | 44.651 | 45.375 | 46.099 | 46.825
Falling Short | Gen_BB015 | MW | NPgN | Poppleton |  | 3.325 | 3.333 | 3.35 | 3.367 | 3.384 | 3.4 | 3.417 | 3.435 | 3.482 | 3.575 | 3.683 | 3.791 | 3.869 | 3.947 | 4.026 | 4.104 | 4.182 | 4.261 | 4.339 | 4.418 | 4.497 | 4.575 | 4.654 | 4.733 | 4.813 | 4.892 | 4.971 | 5.05 | 5.13
Falling Short | Gen_BB015 | MW | NPgN | Spennymoor |  | 74.53 | 74.716 | 75.09 | 75.465 | 75.843 | 76.222 | 76.603 | 76.986 | 78.049 | 80.131 | 82.555 | 84.98 | 86.729 | 88.48 | 90.233 | 91.988 | 93.745 | 95.504 | 97.265 | 99.028 | 100.793 | 102.56 | 104.329 | 106.1 | 107.873 | 109.649 | 111.426 | 113.206 | 114.987
Falling Short | Gen_BB015 | MW | NPgN | Stella South |  | 25.71 | 25.774 | 25.903 | 26.033 | 26.163 | 26.294 | 26.425 | 26.557 | 26.924 | 27.642 | 28.478 | 29.315 | 29.918 | 30.522 | 31.127 | 31.732 | 32.338 | 32.945 | 33.553 | 34.161 | 34.77 | 35.379 | 35.99 | 36.601 | 37.212 | 37.825 | 38.438 | 39.052 | 39.666
Falling Short | Gen_BB015 | MW | NPgN | West Boldon |  | 6 | 6.015 | 6.045 | 6.075 | 6.106 | 6.136 | 6.167 | 6.198 | 6.283 | 6.451 | 6.646 | 6.841 | 6.982 | 7.123 | 7.264 | 7.405 | 7.547 | 7.688 | 7.83 | 7.972 | 8.114 | 8.257 | 8.399 | 8.542 | 8.684 | 8.827 | 8.97 | 9.114 | 9.257
Falling Short | Gen_BB015 | MW | NPgY | Bradford West |  | 18.63 | 18.677 | 18.77 | 18.864 | 18.958 | 19.053 | 19.148 | 19.244 | 19.51 | 20.03 | 20.636 | 21.242 | 21.679 | 22.117 | 22.555 | 22.994 | 23.433 | 23.873 | 24.313 | 24.754 | 25.195 | 25.637 | 26.079 | 26.521 | 26.965 | 27.409 | 27.853 | 28.298 | 28.743
Falling Short | Gen_BB015 | MW | NPgY | Camblesforth |  | 119.63 | 119.849 | 120.288 | 120.73 | 121.173 | 121.619 | 122.067 | 122.518 | 123.768 | 126.216 | 129.065 | 131.917 | 133.973 | 136.032 | 138.093 | 140.156 | 142.222 | 144.29 | 146.361 | 148.434 | 150.509 | 152.587 | 154.667 | 156.749 | 158.834 | 160.922 | 163.011 | 165.104 | 167.199
Falling Short | Gen_BB015 | MW | NPgY | Creyke Beck |  | 135.134 | 135.472 | 136.149 | 136.83 | 137.514 | 138.202 | 138.893 | 139.587 | 141.515 | 145.29 | 149.684 | 154.081 | 157.253 | 160.427 | 163.606 | 166.788 | 169.973 | 173.163 | 176.356 | 179.552 | 182.752 | 185.956 | 189.164 | 192.375 | 195.591 | 198.81 | 202.032 | 205.259 | 208.489
Falling Short | Gen_BB015 | MW | NPgY | Drax |  | 35.047 | 35.135 | 35.31 | 35.487 | 35.664 | 35.843 | 36.022 | 36.202 | 36.702 | 37.681 | 38.821 | 39.961 | 40.783 | 41.607 | 42.431 | 43.256 | 44.083 | 44.91 | 45.738 | 46.567 | 47.397 | 48.228 | 49.06 | 49.893 | 50.726 | 51.561 | 52.397 | 53.234 | 54.072
Falling Short | Gen_BB015 | MW | NPgY | Elland |  | 37.683 | 37.777 | 37.966 | 38.156 | 38.347 | 38.538 | 38.731 | 38.925 | 39.462 | 40.515 | 41.74 | 42.967 | 43.851 | 44.736 | 45.623 | 46.51 | 47.398 | 48.288 | 49.178 | 50.069 | 50.962 | 51.855 | 52.75 | 53.645 | 54.542 | 55.439 | 56.338 | 57.238 | 58.139
Falling Short | Gen_BB015 | MW | NPgY | Ferrybridge B (_M) |  | 9.696 | 9.72 | 9.769 | 9.818 | 9.867 | 9.916 | 9.966 | 10.016 | 10.154 | 10.425 | 10.74 | 11.055 | 11.283 | 11.511 | 11.739 | 11.967 | 12.196 | 12.425 | 12.654 | 12.883 | 13.113 | 13.343 | 13.573 | 13.803 | 14.034 | 14.265 | 14.496 | 14.728 | 14.959
Falling Short | Gen_BB015 | MW | NPgY | Grimsby West |  | 25.978 | 26.043 | 26.173 | 26.304 | 26.436 | 26.568 | 26.701 | 26.834 | 27.205 | 27.93 | 28.775 | 29.62 | 30.23 | 30.84 | 31.451 | 32.063 | 32.675 | 33.289 | 33.902 | 34.517 | 35.132 | 35.748 | 36.365 | 36.982 | 37.6 | 38.219 | 38.838 | 39.459 | 40.08
Falling Short | Gen_BB015 | MW | NPgY | Keadby |  | 129.571 | 129.895 | 130.544 | 131.197 | 131.853 | 132.512 | 133.175 | 133.841 | 135.689 | 139.309 | 143.522 | 147.738 | 150.779 | 153.823 | 156.871 | 159.922 | 162.976 | 166.034 | 169.096 | 172.161 | 175.229 | 178.301 | 181.377 | 184.456 | 187.539 | 190.625 | 193.715 | 196.809 | 199.907
Falling Short | Gen_BB015 | MW | NPgY | Kirkstall B |  | 2.5 | 2.506 | 2.519 | 2.531 | 2.544 | 2.557 | 2.57 | 2.582 | 2.618 | 2.688 | 2.769 | 2.851 | 2.909 | 2.968 | 3.027 | 3.086 | 3.145 | 3.204 | 3.263 | 3.322 | 3.381 | 3.44 | 3.5 | 3.559 | 3.618 | 3.678 | 3.738 | 3.797 | 3.857
Falling Short | Gen_BB015 | MW | NPgY | Saltend North |  | 35.605 | 35.694 | 35.872 | 36.052 | 36.232 | 36.413 | 36.595 | 36.778 | 37.286 | 38.281 | 39.439 | 40.597 | 41.433 | 42.269 | 43.107 | 43.945 | 44.784 | 45.625 | 46.466 | 47.308 | 48.151 | 48.996 | 49.841 | 50.687 | 51.534 | 52.382 | 53.231 | 54.081 | 54.933
Falling Short | Gen_BB015 | MW | NPgY | Thurcroft |  | 24.72 | 24.782 | 24.906 | 25.03 | 25.155 | 25.281 | 25.408 | 25.535 | 25.887 | 26.578 | 27.382 | 28.186 | 28.766 | 29.347 | 29.928 | 30.51 | 31.093 | 31.677 | 32.261 | 32.845 | 33.431 | 34.017 | 34.604 | 35.191 | 35.779 | 36.368 | 36.958 | 37.548 | 38.139
Falling Short | Gen_BB015 | MW | NPgY | West Melton |  | 75.305 | 75.493 | 75.871 | 76.25 | 76.631 | 77.014 | 77.4 | 77.787 | 78.861 | 80.965 | 83.413 | 85.864 | 87.631 | 89.4 | 91.171 | 92.944 | 94.72 | 96.497 | 98.276 | 100.058 | 101.841 | 103.626 | 105.414 | 107.203 | 108.995 | 110.789 | 112.585 | 114.383 | 116.183
Falling Short | Gen_BB015 | MW | SEPD | Fleet |  | 20 | 20.05 | 20.15 | 20.251 | 20.352 | 20.454 | 20.556 | 20.659 | 20.944 | 21.503 | 22.153 | 22.804 | 23.274 | 23.743 | 24.214 | 24.685 | 25.156 | 25.628 | 26.101 | 26.574 | 27.048 | 27.522 | 27.997 | 28.472 | 28.948 | 29.424 | 29.901 | 30.379 | 30.857
Falling Short | Gen_BB015 | MW | SEPD | Iver 66kV |  | 4.75 | 4.762 | 4.786 | 4.81 | 4.834 | 4.858 | 4.882 | 4.907 | 4.974 | 5.107 | 5.261 | 5.416 | 5.527 | 5.639 | 5.751 | 5.863 | 5.975 | 6.087 | 6.199 | 6.311 | 6.424 | 6.536 | 6.649 | 6.762 | 6.875 | 6.988 | 7.101 | 7.215 | 7.328
Falling Short | Gen_BB015 | MW | SEPD | Lovedean |  | 16.15 | 16.19 | 16.271 | 16.353 | 16.434 | 16.517 | 16.599 | 16.682 | 16.913 | 17.364 | 17.889 | 18.414 | 18.793 | 19.173 | 19.553 | 19.933 | 20.314 | 20.695 | 21.076 | 21.458 | 21.841 | 22.224 | 22.607 | 22.991 | 23.375 | 23.76 | 24.145 | 24.531 | 24.917
Falling Short | Gen_BB015 | MW | SEPD | Mannington |  | 4.75 | 4.762 | 4.786 | 4.81 | 4.834 | 4.858 | 4.882 | 4.907 | 4.974 | 5.107 | 5.261 | 5.416 | 5.527 | 5.639 | 5.751 | 5.863 | 5.975 | 6.087 | 6.199 | 6.311 | 6.424 | 6.536 | 6.649 | 6.762 | 6.875 | 6.988 | 7.101 | 7.215 | 7.328
Falling Short | Gen_BB015 | MW | SEPD | Melksham |  | 11.4 | 11.428 | 11.486 | 11.543 | 11.601 | 11.659 | 11.717 | 11.776 | 11.938 | 12.257 | 12.627 | 12.998 | 13.266 | 13.534 | 13.802 | 14.07 | 14.339 | 14.608 | 14.877 | 15.147 | 15.417 | 15.687 | 15.958 | 16.229 | 16.5 | 16.772 | 17.044 | 17.316 | 17.588
Falling Short | Gen_BB015 | MW | SEPD | Minety |  | 11.305 | 11.333 | 11.39 | 11.447 | 11.504 | 11.562 | 11.619 | 11.678 | 11.839 | 12.155 | 12.522 | 12.89 | 13.155 | 13.421 | 13.687 | 13.953 | 14.22 | 14.486 | 14.754 | 15.021 | 15.289 | 15.557 | 15.825 | 16.094 | 16.363 | 16.632 | 16.902 | 17.171 | 17.442
Falling Short | Gen_BB015 | MW | SHEPD | Abernethy |  | 16.503 | 16.544 | 16.627 | 16.71 | 16.794 | 16.878 | 16.962 | 17.047 | 17.282 | 17.743 | 18.28 | 18.817 | 19.204 | 19.592 | 19.98 | 20.369 | 20.758 | 21.147 | 21.537 | 21.927 | 22.318 | 22.71 | 23.101 | 23.494 | 23.886 | 24.279 | 24.673 | 25.067 | 25.461
Falling Short | Gen_BB015 | MW | SHEPD | Alness |  | 136.055 | 136.109 | 136.218 | 136.328 | 136.438 | 136.549 | 136.66 | 136.772 | 221.082 | 221.69 | 222.397 | 223.105 | 223.616 | 224.127 | 224.639 | 225.151 | 225.664 | 226.177 | 226.691 | 227.206 | 227.721 | 228.237 | 228.753 | 229.27 | 229.788 | 230.306 | 230.825 | 231.344 | 231.864
Falling Short | Gen_BB015 | MW | SHEPD | Arbroath |  | 3.99 | 4 | 4.02 | 4.04 | 4.06 | 4.081 | 4.101 | 4.121 | 4.178 | 4.29 | 4.42 | 4.549 | 4.643 | 4.737 | 4.831 | 4.925 | 5.019 | 5.113 | 5.207 | 5.302 | 5.396 | 5.491 | 5.585 | 5.68 | 5.775 | 5.87 | 5.965 | 6.061 | 6.156
Falling Short | Gen_BB015 | MW | SHEPD | Ardkinglas |  | 19.25 | 19.25 | 19.25 | 19.25 | 19.25 | 19.25 | 19.25 | 19.25 | 19.25 | 19.25 | 19.25 | 19.25 | 19.25 | 19.25 | 19.25 | 19.25 | 19.25 | 19.25 | 19.25 | 19.25 | 19.25 | 19.25 | 19.25 | 19.25 | 19.25 | 19.25 | 19.25 | 19.25 | 19.25
Falling Short | Gen_BB015 | MW | SHEPD | Ardmore |  | 39.78 | 39.845 | 39.975 | 40.106 | 40.238 | 40.37 | 40.503 | 40.636 | 41.007 | 41.733 | 42.577 | 29.623 | 30.232 | 30.843 | 31.454 | 32.066 | 32.678 | 33.291 | 33.905 | 34.52 | 35.135 | 35.751 | 36.367 | 36.985 | 37.603 | 38.222 | 38.841 | 39.462 | 40.083
Falling Short | Gen_BB015 | MW | SHEPD | Berryburn |  | 94.6 | 94.6 | 94.6 | 94.6 | 94.6 | 94.6 | 94.6 | 94.6 | 94.6 | 94.6 | 94.6 | 94.6 | 94.6 | 94.6 | 94.6 | 94.6 | 94.6 | 94.6 | 94.6 | 94.6 | 94.6 | 94.6 | 94.6 | 94.6 | 94.6 | 94.6 | 94.6 | 94.6 | 94.6
Falling Short | Gen_BB015 | MW | SHEPD | Boat of Garten |  | 39.1 | 39.1 | 39.1 | 39.1 | 39.1 | 39.1 | 39.1 | 39.1 | 39.1 | 39.1 | 39.1 | 39.1 | 39.1 | 39.1 | 39.1 | 39.1 | 39.1 | 39.1 | 39.1 | 39.1 | 39.1 | 39.1 | 39.1 | 39.1 | 39.1 | 39.1 | 39.1 | 39.1 | 39.1
Falling Short | Gen_BB015 | MW | SHEPD | Braco West |  | 74 | 74 | 74 | 74 | 74 | 74 | 74 | 74 | 74 | 74 | 74 | 74 | 74 | 74 | 74 | 74 | 74 | 74 | 74 | 74 | 74 | 74 | 74 | 74 | 74 | 74 | 74 | 74 | 74
Falling Short | Gen_BB015 | MW | SHEPD | Bridge of Dun |  | 17 | 17 | 17 | 17 | 17 | 17 | 17 | 17 | 17 | 17 | 17 | 17 | 17 | 17 | 17 | 17 | 17 | 17 | 17 | 17 | 17 | 17 | 17 | 17 | 17 | 17 | 17 | 17 | 17
Falling Short | Gen_BB015 | MW | SHEPD | Broadford-Skye |  | 9.5 | 9.524 | 9.571 | 9.619 | 9.667 | 9.716 | 9.764 | 9.813 | 9.949 | 10.214 | 10.523 | 10.832 | 11.055 | 11.278 | 11.502 | 11.725 | 11.949 | 12.173 | 12.398 | 12.623 | 12.848 | 13.073 | 13.298 | 13.524 | 13.75 | 13.976 | 14.203 | 14.43 | 14.657
Falling Short | Gen_BB015 | MW | SHEPD | Brora |  | 0 | 0 | 0 | 0 | 0 | 27.2 | 27.2 | 27.2 | 27.2 | 27.2 | 27.2 | 27.2 | 27.2 | 27.2 | 27.2 | 27.2 | 27.2 | 27.2 | 27.2 | 27.2 | 27.2 | 27.2 | 27.2 | 27.2 | 27.2 | 27.2 | 27.2 | 27.2 | 27.2
Falling Short | Gen_BB015 | MW | SHEPD | Carradale |  | 199.6 | 199.617 | 199.652 | 199.687 | 199.722 | 199.757 | 199.792 | 199.827 | 199.926 | 247.719 | 247.943 | 298.167 | 298.329 | 298.491 | 298.654 | 298.816 | 298.979 | 299.142 | 299.305 | 299.468 | 299.631 | 299.795 | 299.959 | 300.123 | 300.287 | 300.451 | 300.616 | 300.781 | 300.946
Falling Short | Gen_BB015 | MW | SHEPD | Charleston |  | 5.257 | 5.27 | 5.296 | 5.323 | 5.35 | 5.376 | 5.403 | 5.43 | 5.505 | 5.652 | 5.823 | 5.994 | 6.117 | 6.241 | 6.365 | 6.488 | 6.612 | 6.736 | 6.861 | 6.985 | 7.109 | 7.234 | 7.359 | 7.484 | 7.609 | 7.734 | 7.859 | 7.985 | 8.111
Falling Short | Gen_BB015 | MW | SHEPD | Coupar Angus |  | 55.58 | 55.595 | 55.626 | 55.656 | 55.687 | 55.718 | 55.749 | 55.78 | 55.867 | 56.037 | 56.235 | 56.432 | 56.575 | 56.718 | 56.861 | 57.004 | 57.148 | 57.291 | 57.435 | 57.578 | 57.722 | 57.867 | 58.011 | 58.155 | 58.3 | 58.445 | 58.59 | 58.735 | 58.88
Falling Short | Gen_BB015 | MW | SHEPD | Dallas |  | 92 | 92 | 92 | 92 | 92 | 92 | 92 | 92 | 115 | 115 | 115 | 115 | 115 | 115 | 115 | 115 | 115 | 115 | 115 | 115 | 115 | 115 | 115 | 115 | 115 | 115 | 115 | 115 | 115
Falling Short | Gen_BB015 | MW | SHEPD | Dounreay |  | 62.763 | 62.789 | 62.84 | 62.892 | 62.944 | 62.996 | 63.048 | 63.101 | 63.248 | 63.534 | 63.868 | 64.202 | 64.443 | 64.684 | 64.925 | 65.167 | 65.409 | 65.651 | 65.894 | 66.136 | 66.379 | 66.623 | 66.866 | 67.11 | 67.354 | 67.599 | 67.844 | 68.089 | 68.334
Falling Short | Gen_BB015 | MW | SHEPD | Dunbeath |  | 14 | 14 | 14 | 14 | 14 | 14 | 14 | 14 | 14 | 14 | 14 | 14 | 14 | 14 | 14 | 14 | 14 | 14 | 14 | 14 | 14 | 14 | 14 | 14 | 14 | 14 | 14 | 14 | 14
Falling Short | Gen_BB015 | MW | SHEPD | Dunoon |  | 29 | 29 | 29 | 29 | 29 | 29 | 29 | 29 | 29 | 29 | 29 | 29 | 29 | 29 | 29 | 29 | 29 | 29 | 29 | 29 | 29 | 29 | 29 | 29 | 29 | 29 | 29 | 29 | 29
Falling Short | Gen_BB015 | MW | SHEPD | Dunvegan |  | 28 | 28 | 28 | 28 | 28 | 28 | 28 | 28 | 28 | 28 | 53 | 53 | 53 | 53 | 53 | 53 | 53 | 53 | 53 | 53 | 53 | 53 | 53 | 98 | 98 | 98 | 98 | 98 | 98
Falling Short | Gen_BB015 | MW | SHEPD | Dyce |  | 14.274 | 14.31 | 14.381 | 14.453 | 14.525 | 14.598 | 14.671 | 14.744 | 14.948 | 15.347 | 15.811 | 16.275 | 16.61 | 16.946 | 17.281 | 17.618 | 17.954 | 18.291 | 18.628 | 18.966 | 19.304 | 19.642 | 19.981 | 20.32 | 20.66 | 21 | 21.34 | 21.681 | 22.022
Falling Short | Gen_BB015 | MW | SHEPD | Elgin |  | 2.7 | 2.707 | 2.72 | 2.734 | 2.748 | 2.761 | 2.775 | 2.789 | 2.827 | 2.903 | 2.991 | 3.079 | 3.142 | 3.205 | 3.269 | 3.332 | 3.396 | 3.46 | 3.524 | 3.587 | 3.651 | 3.715 | 3.78 | 3.844 | 3.908 | 3.972 | 4.037 | 4.101 | 4.166
Falling Short | Gen_BB015 | MW | SHEPD | Fasnakyle |  | 13.875 | 13.881 | 13.893 | 13.905 | 13.917 | 13.929 | 13.941 | 13.953 | 13.987 | 14.053 | 14.131 | 14.208 | 14.264 | 14.32 | 14.375 | 14.431 | 14.487 | 14.543 | 14.599 | 14.656 | 14.712 | 14.768 | 14.825 | 14.881 | 14.938 | 14.994 | 15.051 | 15.107 | 15.164
Falling Short | Gen_BB015 | MW | SHEPD | Fetteresso |  | 75 | 75 | 75 | 75 | 112 | 112 | 112 | 112 | 112 | 112 | 112 | 112 | 112 | 112 | 112 | 112 | 112 | 112 | 112 | 112 | 112 | 112 | 112 | 112 | 112 | 112 | 112 | 112 | 112
Falling Short | Gen_BB015 | MW | SHEPD | Fiddes |  | 50.318 | 50.381 | 50.508 | 50.636 | 50.764 | 50.893 | 51.022 | 51.152 | 51.513 | 52.221 | 53.044 | 53.868 | 54.462 | 55.057 | 55.652 | 56.249 | 56.845 | 57.443 | 58.041 | 58.64 | 59.24 | 59.84 | 60.441 | 61.042 | 61.645 | 62.248 | 62.852 | 63.456 | 64.061
Falling Short | Gen_BB015 | MW | SHEPD | Finstown |  | 0 | 0 | 0 | 0 | 0 | 0 | 0 | 0 | 0 | 0 | 110 | 110 | 110 | 110 | 110 | 110 | 110 | 110 | 110 | 110 | 110 | 110 | 110 | 110 | 110 | 110 | 110 | 110 | 110
Falling Short | Gen_BB015 | MW | SHEPD | Fraserburgh |  | 1.235 | 1.238 | 1.244 | 1.25 | 1.257 | 1.263 | 1.269 | 1.276 | 1.293 | 1.328 | 1.368 | 1.408 | 1.437 | 1.466 | 1.495 | 1.524 | 1.553 | 1.583 | 1.612 | 1.641 | 1.67 | 1.699 | 1.729 | 1.758 | 1.788 | 1.817 | 1.846 | 1.876 | 1.905
Falling Short | Gen_BB015 | MW | SHEPD | Glenfarclas |  | 64.5 | 64.5 | 64.5 | 64.5 | 64.5 | 64.5 | 64.5 | 64.5 | 64.5 | 64.5 | 64.5 | 64.5 | 64.5 | 64.5 | 64.5 | 64.5 | 64.5 | 64.5 | 64.5 | 64.5 | 64.5 | 64.5 | 64.5 | 64.5 | 64.5 | 64.5 | 64.5 | 64.5 | 64.5
Falling Short | Gen_BB015 | MW | SHEPD | Inverness |  | 60 | 60 | 60 | 60 | 60 | 60 | 60 | 60 | 60 | 60 | 60 | 60 | 60 | 60 | 60 | 60 | 60 | 60 | 60 | 60 | 60 | 60 | 60 | 60 | 60 | 60 | 60 | 60 | 60
Falling Short | Gen_BB015 | MW | SHEPD | Keith |  | 73.929 | 74 | 74.141 | 74.283 | 74.426 | 74.57 | 91.514 | 91.659 | 138.262 | 139.051 | 139.968 | 140.887 | 141.55 | 142.213 | 142.877 | 143.541 | 144.207 | 144.873 | 145.54 | 146.208 | 146.876 | 147.546 | 148.216 | 148.887 | 149.558 | 150.231 | 150.904 | 151.578 | 152.253
Falling Short | Gen_BB015 | MW | SHEPD | Killin |  | 0 | 0 | 0 | 0 | 0 | 0 | 0 | 0 | 0 | 0 | 0 | 0 | 0 | 0 | 0 | 0 | 0 | 0 | 0 | 0 | 0 | 0 | 0 | 0 | 0 | 0 | 0 | 0 | 0
Falling Short | Gen_BB015 | MW | SHEPD | Kintore |  | 30.231 | 30.243 | 30.267 | 30.29 | 30.314 | 30.338 | 30.363 | 30.387 | 30.454 | 30.587 | 30.74 | 30.894 | 31.005 | 31.117 | 31.228 | 31.339 | 31.451 | 31.562 | 31.674 | 31.786 | 31.898 | 32.01 | 32.123 | 32.235 | 32.348 | 32.46 | 32.573 | 32.686 | 32.799
Falling Short | Gen_BB015 | MW | SHEPD | Lairg |  | 43.749 | 43.763 | 43.792 | 43.821 | 43.85 | 43.88 | 43.909 | 43.938 | 44.02 | 44.181 | 44.368 | 44.555 | 44.69 | 44.825 | 44.96 | 45.096 | 45.231 | 45.367 | 45.503 | 45.639 | 45.775 | 45.911 | 46.048 | 46.184 | 46.321 | 46.458 | 46.595 | 46.732 | 46.87
Falling Short | Gen_BB015 | MW | SHEPD | Macduff |  | 44.099 | 44.157 | 44.273 | 44.389 | 44.506 | 44.623 | 44.742 | 44.86 | 45.19 | 45.835 | 46.586 | 47.338 | 47.88 | 48.423 | 48.966 | 49.51 | 50.054 | 50.6 | 51.145 | 51.692 | 52.239 | 52.786 | 53.335 | 53.884 | 54.433 | 54.983 | 55.534 | 56.086 | 56.638
Falling Short | Gen_BB015 | MW | SHEPD | Milton of Craigie |  | 5.225 | 5.238 | 5.264 | 5.291 | 5.317 | 5.344 | 5.37 | 5.397 | 5.472 | 5.618 | 5.788 | 5.958 | 6.08 | 6.203 | 6.326 | 6.449 | 6.572 | 6.695 | 6.819 | 6.942 | 7.066 | 7.19 | 7.314 | 7.438 | 7.563 | 7.687 | 7.812 | 7.936 | 8.061
Falling Short | Gen_BB015 | MW | SHEPD | Mybster |  | 185.389 | 185.444 | 185.555 | 185.666 | 185.778 | 223.89 | 282.003 | 282.117 | 282.432 | 283.049 | 283.767 | 339.486 | 340.005 | 376.523 | 377.043 | 377.563 | 378.084 | 378.605 | 379.127 | 379.65 | 380.173 | 380.696 | 381.221 | 381.746 | 382.271 | 382.797 | 383.324 | 383.852 | 384.38
Falling Short | Gen_BB015 | MW | SHEPD | Nairn |  | 1.14 | 1.143 | 1.149 | 1.154 | 1.16 | 1.166 | 1.172 | 1.178 | 1.194 | 1.226 | 1.263 | 1.3 | 1.327 | 1.353 | 1.38 | 1.407 | 1.434 | 1.461 | 1.488 | 1.515 | 1.542 | 1.569 | 1.596 | 1.623 | 1.65 | 1.677 | 1.704 | 1.732 | 1.759
Falling Short | Gen_BB015 | MW | SHEPD | Orrin |  | 41 | 41.002 | 41.008 | 41.013 | 41.018 | 41.023 | 41.028 | 41.033 | 41.047 | 41.075 | 41.108 | 41.14 | 41.164 | 41.187 | 41.211 | 41.234 | 41.258 | 41.281 | 41.305 | 41.329 | 41.352 | 41.376 | 41.4 | 41.424 | 41.447 | 41.471 | 41.495 | 41.519 | 41.543
Falling Short | Gen_BB015 | MW | SHEPD | Persley |  | 1.093 | 1.096 | 1.101 | 1.107 | 1.112 | 1.118 | 1.123 | 1.129 | 1.145 | 1.175 | 1.211 | 1.246 | 1.272 | 1.298 | 1.323 | 1.349 | 1.375 | 1.401 | 1.426 | 1.452 | 1.478 | 1.504 | 1.53 | 1.556 | 1.582 | 1.608 | 1.634 | 1.66 | 1.686
Falling Short | Gen_BB015 | MW | SHEPD | Port Ann |  | 15.353 | 15.391 | 15.468 | 15.546 | 15.623 | 15.702 | 15.78 | 15.859 | 16.078 | 16.507 | 17.006 | 17.506 | 17.866 | 18.227 | 18.588 | 18.949 | 19.311 | 19.674 | 20.036 | 20.399 | 20.763 | 21.127 | 21.492 | 21.856 | 22.222 | 22.587 | 22.954 | 23.32 | 23.687
Falling Short | Gen_BB015 | MW | SHEPD | Redmoss |  | 14.838 | 14.875 | 14.949 | 15.024 | 15.099 | 15.175 | 15.251 | 15.327 | 15.539 | 15.953 | 16.436 | 16.918 | 17.267 | 17.615 | 17.964 | 18.314 | 18.663 | 19.014 | 19.364 | 19.715 | 20.067 | 20.418 | 20.771 | 21.123 | 21.476 | 21.83 | 22.184 | 22.538 | 22.893
Falling Short | Gen_BB015 | MW | SHEPD | Rothienorman |  | 28.285 | 28.356 | 28.497 | 28.64 | 28.783 | 28.927 | 29.072 | 29.217 | 29.62 | 30.411 | 31.33 | 32.251 | 32.915 | 33.579 | 34.244 | 34.91 | 35.577 | 36.245 | 36.913 | 37.582 | 38.252 | 38.923 | 39.594 | 40.266 | 40.939 | 41.613 | 42.287 | 42.963 | 43.639
Falling Short | Gen_BB015 | MW | SHEPD | Shetland |  | 49.473 | 49.597 | 49.845 | 50.094 | 50.344 | 50.596 | 50.849 | 51.103 | 51.809 | 53.191 | 54.8 | 56.41 | 57.571 | 58.733 | 59.897 | 61.062 | 62.228 | 63.395 | 64.564 | 65.735 | 66.906 | 68.079 | 69.254 | 70.429 | 71.606 | 72.785 | 73.965 | 75.146 | 76.329
Falling Short | Gen_BB015 | MW | SHEPD | Shin |  | 24.7 | 24.7 | 24.7 | 24.7 | 24.7 | 24.7 | 92.7 | 157.7 | 157.7 | 157.7 | 157.7 | 157.7 | 157.7 | 157.7 | 157.7 | 157.7 | 157.7 | 157.7 | 157.7 | 157.7 | 157.7 | 157.7 | 157.7 | 157.7 | 157.7 | 157.7 | 157.7 | 157.7 | 157.7
Falling Short | Gen_BB015 | MW | SHEPD | St Fergus Gas Terminal |  | 18.145 | 18.19 | 18.281 | 18.373 | 18.465 | 18.557 | 18.65 | 18.743 | 19.002 | 19.509 | 20.099 | 20.689 | 21.115 | 21.541 | 21.968 | 22.395 | 22.823 | 23.251 | 23.68 | 24.109 | 24.539 | 24.969 | 25.4 | 25.831 | 26.263 | 26.695 | 27.128 | 27.561 | 27.995
Falling Short | Gen_BB015 | MW | SHEPD | Stornoway |  | 0 | 0 | 0 | 0 | 0 | 0 | 0 | 0 | 0 | 0 | 180 | 180 | 180 | 180 | 180 | 180 | 180 | 180 | 180 | 180 | 180 | 180 | 180 | 180 | 180 | 180 | 180 | 180 | 180
Falling Short | Gen_BB015 | MW | SHEPD | Strichen |  | 19.808 | 19.858 | 19.957 | 20.057 | 20.157 | 20.258 | 20.359 | 20.461 | 20.743 | 21.297 | 21.941 | 22.585 | 23.05 | 23.516 | 23.981 | 24.448 | 24.915 | 25.382 | 25.85 | 26.319 | 26.788 | 27.258 | 27.728 | 28.198 | 28.67 | 29.142 | 29.614 | 30.087 | 30.56
Falling Short | Gen_BB015 | MW | SHEPD | Tarland |  | 27.368 | 27.39 | 27.435 | 27.481 | 27.526 | 27.572 | 27.617 | 27.664 | 27.791 | 28.042 | 28.334 | 28.625 | 28.836 | 29.047 | 29.257 | 29.469 | 29.68 | 29.892 | 30.104 | 30.316 | 30.528 | 30.741 | 30.954 | 31.167 | 31.38 | 31.594 | 31.808 | 32.022 | 32.236
Falling Short | Gen_BB015 | MW | SHEPD | Taynuilt |  | 7.6 | 7.619 | 7.657 | 7.695 | 7.734 | 7.773 | 7.811 | 7.85 | 7.959 | 8.171 | 8.418 | 8.666 | 8.844 | 9.023 | 9.201 | 9.38 | 9.559 | 9.739 | 9.918 | 10.098 | 10.278 | 10.458 | 10.639 | 10.819 | 11 | 11.181 | 11.362 | 11.544 | 11.726
Falling Short | Gen_BB015 | MW | SHEPD | Thurso |  | 77.18 | 77.298 | 77.534 | 77.772 | 78.011 | 78.251 | 78.492 | 114.735 | 115.408 | 116.726 | 118.26 | 119.795 | 120.902 | 122.011 | 123.121 | 124.231 | 125.344 | 126.457 | 127.572 | 128.688 | 129.805 | 130.924 | 132.044 | 133.165 | 134.288 | 135.411 | 136.537 | 137.663 | 138.791
Falling Short | Gen_BB015 | MW | SHETL | Direct(SHETL) |  | 1963.35 | 1963.35 | 2069.35 | 2069.35 | 2069.35 | 2069.35 | 2690.15 | 3280.75 | 3901.95 | 4460.55 | 4598.65 | 5006.45 | 5322.45 | 5322.45 | 5712.45 | 5712.45 | 5811.45 | 5876.45 | 5876.45 | 5876.45 | 5876.45 | 5876.45 | 5876.45 | 5876.45 | 5876.45 | 5941.45 | 5941.45 | 5941.45 | 5941.45
Falling Short | Gen_BB015 | MW | SPD | Bathgate |  | 87.42 | 87.545 | 87.795 | 88.046 | 88.299 | 88.553 | 88.808 | 89.065 | 89.777 | 91.172 | 92.795 | 94.419 | 95.591 | 96.764 | 97.938 | 99.113 | 100.29 | 101.468 | 102.648 | 103.829 | 105.011 | 106.194 | 107.379 | 108.566 | 109.753 | 110.942 | 112.133 | 113.325 | 114.518
Falling Short | Gen_BB015 | MW | SPD | Berwick |  | 100.9 | 101.152 | 101.658 | 102.166 | 102.677 | 103.191 | 103.706 | 104.225 | 105.664 | 108.483 | 111.764 | 115.047 | 117.415 | 119.786 | 122.159 | 124.535 | 126.913 | 129.295 | 131.679 | 134.066 | 136.455 | 138.847 | 141.242 | 143.64 | 146.041 | 148.444 | 150.851 | 153.26 | 155.672
Falling Short | Gen_BB015 | MW | SPD | Bonnybridge |  | 13.5 | 13.534 | 13.601 | 13.669 | 13.738 | 13.806 | 13.875 | 13.945 | 14.137 | 14.515 | 14.954 | 15.393 | 15.71 | 16.027 | 16.344 | 16.662 | 16.98 | 17.299 | 17.618 | 17.937 | 18.257 | 18.577 | 18.898 | 19.218 | 19.54 | 19.861 | 20.183 | 20.506 | 20.828
Falling Short | Gen_BB015 | MW | SPD | Chapelcross |  | 93.9 | 93.966 | 94.099 | 94.233 | 94.367 | 94.502 | 94.637 | 94.773 | 95.151 | 95.892 | 96.753 | 97.616 | 98.238 | 98.86 | 99.483 | 100.107 | 100.732 | 101.357 | 101.984 | 102.61 | 103.238 | 103.866 | 104.495 | 105.125 | 105.756 | 106.387 | 107.019 | 107.652 | 108.285
Falling Short | Gen_BB015 | MW | SPD | Coylton |  | 66.6 | 66.692 | 66.876 | 67.062 | 67.248 | 67.435 | 67.624 | 67.813 | 68.338 | 69.366 | 70.562 | 71.76 | 72.623 | 73.488 | 74.354 | 75.22 | 76.088 | 76.956 | 77.826 | 78.696 | 79.568 | 80.44 | 81.314 | 82.188 | 83.064 | 83.94 | 84.818 | 85.697 | 86.576
Falling Short | Gen_BB015 | MW | SPD | Crookston B |  | 22.63 | 22.687 | 22.8 | 22.914 | 23.029 | 23.144 | 23.259 | 23.376 | 23.699 | 24.331 | 25.067 | 25.803 | 26.334 | 26.866 | 27.398 | 27.931 | 28.464 | 28.998 | 29.533 | 30.068 | 30.604 | 31.141 | 31.678 | 32.216 | 32.754 | 33.293 | 33.833 | 34.373 | 34.914
Falling Short | Gen_BB015 | MW | SPD | Cumbernauld |  | 47.2 | 47.21 | 47.23 | 47.25 | 47.27 | 47.291 | 47.311 | 47.332 | 47.389 | 47.501 | 47.631 | 47.761 | 47.855 | 47.949 | 48.043 | 48.137 | 48.231 | 48.326 | 48.42 | 48.515 | 48.61 | 48.704 | 48.799 | 48.894 | 48.99 | 49.085 | 49.18 | 49.276 | 49.371
Falling Short | Gen_BB015 | MW | SPD | Devol Moor |  | 25.8 | 25.864 | 25.994 | 26.124 | 26.254 | 26.386 | 26.518 | 26.65 | 27.018 | 27.739 | 28.578 | 29.417 | 30.023 | 30.629 | 31.236 | 31.843 | 32.452 | 33.061 | 33.67 | 34.28 | 34.891 | 35.503 | 36.115 | 36.729 | 37.342 | 37.957 | 38.572 | 39.188 | 39.805
Falling Short | Gen_BB015 | MW | SPD | Devonside |  | 70.3 | 70.476 | 70.828 | 71.182 | 71.538 | 71.896 | 72.255 | 72.617 | 73.619 | 75.584 | 77.869 | 80.157 | 81.807 | 83.458 | 85.112 | 86.767 | 88.424 | 90.083 | 91.744 | 93.407 | 95.072 | 96.739 | 98.408 | 100.078 | 101.751 | 103.426 | 105.102 | 106.781 | 108.461
Falling Short | Gen_BB015 | MW | SPD | Dumfries 33 |  | 49.2 | 49.248 | 49.344 | 49.441 | 49.538 | 49.636 | 49.734 | 49.833 | 50.107 | 50.643 | 51.267 | 51.892 | 52.343 | 52.794 | 53.245 | 53.697 | 54.15 | 54.603 | 55.057 | 55.511 | 55.966 | 56.421 | 56.877 | 57.333 | 57.79 | 58.247 | 58.705 | 59.163 | 59.622
Falling Short | Gen_BB015 | MW | SPD | Dunbar |  | 110.5 | 110.5 | 110.5 | 110.5 | 110.5 | 110.5 | 110.5 | 110.5 | 110.5 | 110.5 | 110.5 | 110.5 | 110.5 | 110.5 | 110.5 | 110.5 | 110.5 | 110.5 | 110.5 | 110.5 | 110.5 | 110.5 | 110.5 | 110.5 | 110.5 | 110.5 | 110.5 | 110.5 | 110.5
Falling Short | Gen_BB015 | MW | SPD | Dunbar B |  | 14.1 | 14.135 | 14.206 | 14.277 | 14.348 | 14.42 | 14.492 | 14.565 | 14.766 | 15.16 | 15.618 | 16.077 | 16.408 | 16.739 | 17.071 | 17.403 | 17.735 | 18.068 | 18.401 | 18.735 | 19.069 | 19.403 | 19.738 | 20.073 | 20.408 | 20.744 | 21.08 | 21.417 | 21.754
Falling Short | Gen_BB015 | MW | SPD | East Kilbride South |  | 114.9 | 115.09 | 115.47 | 115.853 | 116.237 | 116.623 | 117.011 | 117.401 | 118.484 | 120.604 | 123.072 | 125.542 | 127.323 | 129.106 | 130.892 | 132.679 | 134.468 | 136.259 | 138.053 | 139.848 | 141.646 | 143.445 | 145.247 | 147.05 | 148.856 | 150.664 | 152.474 | 154.287 | 156.101
Falling Short | Gen_BB015 | MW | SPD | Eccles |  | 28.6 | 28.672 | 28.815 | 28.959 | 29.104 | 29.249 | 29.395 | 29.542 | 29.95 | 30.749 | 31.679 | 32.61 | 33.281 | 33.953 | 34.626 | 35.299 | 35.973 | 36.648 | 37.324 | 38.001 | 38.678 | 39.356 | 40.035 | 40.715 | 41.395 | 42.076 | 42.758 | 43.441 | 44.125
Falling Short | Gen_BB015 | MW | SPD | Galashiels |  | 55.2 | 55.243 | 55.329 | 55.416 | 55.503 | 55.59 | 55.678 | 55.767 | 56.012 | 56.493 | 57.052 | 57.612 | 58.015 | 58.419 | 58.824 | 59.229 | 59.634 | 60.04 | 60.447 | 60.854 | 61.261 | 61.669 | 62.077 | 62.486 | 62.895 | 63.305 | 63.715 | 64.126 | 64.537
Falling Short | Gen_BB015 | MW | SPD | Giffnock |  | 4.4 | 4.411 | 4.433 | 4.455 | 4.477 | 4.5 | 4.522 | 4.545 | 4.608 | 4.731 | 4.874 | 5.017 | 5.12 | 5.224 | 5.327 | 5.431 | 5.534 | 5.638 | 5.742 | 5.846 | 5.95 | 6.055 | 6.159 | 6.264 | 6.368 | 6.473 | 6.578 | 6.683 | 6.788
Falling Short | Gen_BB015 | MW | SPD | Glenluce |  | 105.8 | 105.99 | 106.37 | 106.753 | 107.137 | 107.523 | 107.911 | 108.301 | 109.384 | 111.504 | 113.972 | 116.442 | 118.223 | 120.006 | 121.792 | 123.579 | 125.368 | 127.159 | 128.953 | 130.748 | 132.546 | 134.345 | 136.147 | 137.95 | 139.756 | 141.564 | 143.374 | 145.187 | 147.001
Falling Short | Gen_BB015 | MW | SPD | Glenniston |  | 33.9 | 33.985 | 34.155 | 34.325 | 34.497 | 34.67 | 34.843 | 35.017 | 35.501 | 36.448 | 37.55 | 38.653 | 39.449 | 40.245 | 41.043 | 41.841 | 42.64 | 43.44 | 44.241 | 45.043 | 45.846 | 46.649 | 47.454 | 48.26 | 49.066 | 49.874 | 50.682 | 51.492 | 52.302
Falling Short | Gen_BB015 | MW | SPD | Hawick |  | 16.2 | 16.24 | 16.322 | 16.403 | 16.485 | 16.568 | 66.651 | 66.734 | 66.965 | 67.418 | 67.944 | 68.471 | 68.852 | 69.232 | 69.613 | 69.995 | 70.377 | 70.759 | 71.142 | 71.525 | 71.909 | 72.293 | 72.677 | 73.062 | 73.448 | 73.833 | 74.22 | 74.607 | 74.994
Falling Short | Gen_BB015 | MW | SPD | Inverkeithing |  | 1.6 | 1.604 | 1.612 | 1.62 | 1.628 | 1.636 | 1.645 | 1.653 | 1.676 | 1.72 | 1.772 | 1.824 | 1.862 | 1.899 | 1.937 | 1.975 | 2.013 | 2.05 | 2.088 | 2.126 | 2.164 | 2.202 | 2.24 | 2.278 | 2.316 | 2.354 | 2.392 | 2.43 | 2.469
Falling Short | Gen_BB015 | MW | SPD | Kaimes |  | 60 | 60.075 | 60.225 | 60.377 | 60.528 | 60.681 | 60.834 | 60.989 | 61.417 | 62.255 | 63.23 | 64.206 | 64.91 | 65.615 | 66.321 | 67.027 | 67.734 | 68.442 | 69.151 | 69.861 | 70.571 | 71.283 | 71.995 | 72.708 | 73.421 | 74.136 | 74.852 | 75.568 | 76.285
Falling Short | Gen_BB015 | MW | SPD | Kilmarnock South |  | 14.3 | 14.336 | 14.407 | 14.479 | 14.552 | 50.625 | 50.698 | 50.771 | 50.975 | 51.375 | 51.84 | 52.305 | 52.641 | 52.977 | 53.313 | 53.65 | 53.987 | 54.324 | 54.662 | 55 | 55.339 | 55.678 | 56.018 | 56.357 | 56.698 | 57.038 | 57.379 | 57.721 | 58.063
Falling Short | Gen_BB015 | MW | SPD | Kilmarnock Town |  | 9 | 9.022 | 39.068 | 39.113 | 39.159 | 39.204 | 39.25 | 39.297 | 39.425 | 39.676 | 39.969 | 40.262 | 40.473 | 40.685 | 40.896 | 41.108 | 41.32 | 41.533 | 41.745 | 41.958 | 42.171 | 42.385 | 42.598 | 42.812 | 43.026 | 43.241 | 43.455 | 43.67 | 43.886
Falling Short | Gen_BB015 | MW | SPD | Kilwinning |  | 9.473 | 9.497 | 9.544 | 9.592 | 9.64 | 9.688 | 9.736 | 9.785 | 9.92 | 10.185 | 10.493 | 10.801 | 11.024 | 11.246 | 11.469 | 11.692 | 11.915 | 12.139 | 12.363 | 12.587 | 12.811 | 13.036 | 13.261 | 13.486 | 13.711 | 13.937 | 14.163 | 14.389 | 14.615
Falling Short | Gen_BB015 | MW | SPD | Lesmahagow |  | 0 | 0 | 0 | 35.054 | 35.23 | 35.406 | 35.583 | 35.761 | 36.255 | 37.222 | 38.348 | 39.474 | 40.287 | 41.1 | 41.914 | 42.729 | 43.546 | 44.363 | 45.181 | 45.999 | 46.819 | 47.64 | 48.462 | 49.285 | 50.108 | 50.933 | 51.759 | 52.585 | 53.413
Falling Short | Gen_BB015 | MW | SPD | Leven |  | 10 | 10.025 | 10.075 | 10.126 | 10.176 | 10.227 | 10.278 | 10.33 | 10.472 | 10.752 | 11.077 | 11.402 | 11.637 | 11.872 | 12.107 | 12.342 | 12.578 | 12.814 | 13.05 | 13.287 | 13.524 | 13.761 | 13.998 | 14.236 | 14.474 | 14.712 | 14.951 | 15.189 | 15.428
Falling Short | Gen_BB015 | MW | SPD | Linnmill |  | 162.35 | 162.566 | 163 | 128.382 | 128.645 | 128.909 | 129.174 | 129.441 | 130.182 | 131.633 | 133.321 | 135.011 | 136.23 | 137.45 | 138.671 | 139.894 | 141.118 | 142.344 | 143.571 | 144.799 | 146.029 | 147.26 | 148.493 | 149.727 | 150.963 | 152.2 | 153.438 | 154.678 | 155.919
Falling Short | Gen_BB015 | MW | SPD | Livingston East |  | 161.55 | 161.7 | 162 | 162.301 | 162.604 | 162.909 | 163.215 | 163.522 | 164.376 | 166.048 | 167.994 | 169.942 | 171.346 | 172.752 | 174.16 | 175.569 | 176.98 | 178.393 | 179.807 | 181.223 | 182.64 | 184.059 | 185.48 | 186.902 | 188.326 | 189.752 | 191.179 | 192.608 | 194.039
Falling Short | Gen_BB015 | MW | SPD | Maybole |  | 29.95 | 29.95 | 29.95 | 29.95 | 29.95 | 29.95 | 29.95 | 29.95 | 29.95 | 29.95 | 29.95 | 29.95 | 29.95 | 29.95 | 29.95 | 29.95 | 29.95 | 29.95 | 29.95 | 29.95 | 29.95 | 29.95 | 29.95 | 29.95 | 29.95 | 29.95 | 29.95 | 29.95 | 29.95
Falling Short | Gen_BB015 | MW | SPD | Newarthill |  | 2 | 2.005 | 2.015 | 2.025 | 2.035 | 2.045 | 2.056 | 2.066 | 2.094 | 2.15 | 2.215 | 2.28 | 2.327 | 2.374 | 2.421 | 2.468 | 2.516 | 2.563 | 2.61 | 2.657 | 2.705 | 2.752 | 2.8 | 2.847 | 2.895 | 2.942 | 2.99 | 3.038 | 3.086
Falling Short | Gen_BB015 | MW | SPD | Newton Stewart |  | 35 | 35 | 35 | 35 | 35 | 35 | 35 | 35 | 102.2 | 102.2 | 102.2 | 102.2 | 102.2 | 102.2 | 102.2 | 102.2 | 102.2 | 102.2 | 102.2 | 102.2 | 102.2 | 102.2 | 102.2 | 102.2 | 102.2 | 102.2 | 102.2 | 102.2 | 102.2
Falling Short | Gen_BB015 | MW | SPD | Portobello |  | 6 | 6.015 | 6.045 | 6.075 | 6.106 | 6.136 | 6.167 | 6.198 | 6.283 | 6.451 | 6.646 | 6.841 | 6.982 | 7.123 | 7.264 | 7.405 | 7.547 | 7.688 | 7.83 | 7.972 | 8.114 | 8.257 | 8.399 | 8.542 | 8.684 | 8.827 | 8.97 | 9.114 | 9.257
Falling Short | Gen_BB015 | MW | SPD | Redhouse |  | 23.9 | 23.96 | 24.08 | 24.2 | 24.321 | 24.443 | 24.565 | 24.688 | 25.028 | 25.696 | 26.473 | 27.251 | 27.812 | 28.373 | 28.936 | 29.498 | 30.062 | 30.626 | 31.191 | 31.756 | 32.322 | 32.889 | 33.456 | 34.024 | 34.592 | 35.162 | 35.732 | 36.302 | 36.874
Falling Short | Gen_BB015 | MW | SPD | Saltcoats A |  | 53.9 | 54.035 | 54.305 | 54.576 | 54.849 | 55.124 | 55.399 | 55.676 | 56.445 | 57.951 | 59.703 | 61.457 | 62.722 | 63.989 | 65.256 | 66.526 | 67.796 | 69.068 | 70.342 | 71.617 | 72.893 | 74.171 | 75.451 | 76.732 | 78.014 | 79.298 | 80.583 | 81.87 | 83.159
Falling Short | Gen_BB015 | MW | SPD | Saltcoats B |  | 46 | 46.115 | 46.346 | 46.577 | 46.81 | 47.044 | 47.279 | 47.516 | 48.172 | 49.457 | 50.953 | 52.45 | 53.529 | 54.61 | 55.692 | 56.775 | 57.859 | 58.945 | 60.032 | 61.12 | 62.209 | 63.3 | 64.392 | 65.485 | 66.58 | 67.675 | 68.772 | 69.871 | 70.97
Falling Short | Gen_BB015 | MW | SPD | Spango Valley |  | 0 | 0 | 0 | 0 | 0 | 0 | 0 | 0 | 0 | 0 | 0 | 0 | 0 | 0 | 0 | 0 | 0 | 0 | 0 | 50.4 | 50.4 | 50.4 | 50.4 | 50.4 | 50.4 | 50.4 | 50.4 | 50.4 | 50.4
Falling Short | Gen_BB015 | MW | SPD | Stirling |  | 22.4 | 22.456 | 22.568 | 22.681 | 22.795 | 22.908 | 23.023 | 23.138 | 23.458 | 24.084 | 24.812 | 25.541 | 26.066 | 26.593 | 27.12 | 27.647 | 28.175 | 28.704 | 29.233 | 29.763 | 30.293 | 30.824 | 31.356 | 31.888 | 32.421 | 32.955 | 33.489 | 34.024 | 34.559
Falling Short | Gen_BB015 | MW | SPD | Strathaven |  | 12.3 | 12.331 | 12.392 | 12.454 | 12.517 | 12.579 | 12.642 | 12.705 | 12.881 | 13.224 | 13.624 | 14.025 | 14.313 | 14.602 | 14.892 | 15.181 | 15.471 | 15.761 | 16.052 | 16.343 | 16.634 | 16.926 | 17.218 | 17.51 | 17.803 | 18.096 | 18.389 | 18.683 | 18.977
Falling Short | Gen_BB015 | MW | SPD | Tongland |  | 2.4 | 2.406 | 2.418 | 2.43 | 2.442 | 2.454 | 2.467 | 2.479 | 2.513 | 2.58 | 2.658 | 2.737 | 2.793 | 2.849 | 2.906 | 2.962 | 3.019 | 3.075 | 3.132 | 3.189 | 3.246 | 3.303 | 3.36 | 3.417 | 3.474 | 3.531 | 3.588 | 3.645 | 3.703
Falling Short | Gen_BB015 | MW | SPD | Westfield |  | 18.6 | 18.646 | 18.74 | 18.833 | 18.928 | 19.022 | 19.117 | 19.213 | 19.478 | 19.998 | 20.603 | 21.208 | 21.644 | 22.081 | 22.519 | 22.957 | 23.395 | 23.834 | 24.274 | 24.714 | 25.154 | 25.595 | 26.037 | 26.479 | 26.921 | 27.364 | 27.808 | 28.252 | 28.697
Falling Short | Gen_BB015 | MW | SPD | Wishaw |  | 16.2 | 16.24 | 16.322 | 16.403 | 16.485 | 16.568 | 16.651 | 16.734 | 16.965 | 17.418 | 17.944 | 18.471 | 18.852 | 19.232 | 19.613 | 19.995 | 20.377 | 20.759 | 21.142 | 21.525 | 21.909 | 22.293 | 22.677 | 23.062 | 23.448 | 23.833 | 24.22 | 24.607 | 24.994
Falling Short | Gen_BB015 | MW | SPM | Connah's Quay |  | 76.25 | 76.441 | 76.823 | 77.207 | 77.593 | 77.981 | 78.371 | 78.763 | 79.85 | 81.981 | 84.46 | 86.941 | 88.731 | 90.522 | 92.315 | 94.111 | 95.908 | 97.708 | 99.509 | 101.313 | 103.119 | 104.927 | 106.737 | 108.549 | 110.363 | 112.179 | 113.998 | 115.818 | 117.641
Falling Short | Gen_BB015 | MW | SPM | Frodsham |  | 57 | 57.142 | 57.428 | 57.715 | 58.004 | 58.294 | 58.585 | 58.878 | 59.691 | 61.284 | 63.137 | 64.992 | 66.33 | 67.669 | 69.01 | 70.352 | 71.695 | 73.041 | 74.387 | 75.736 | 77.086 | 78.437 | 79.79 | 81.145 | 82.501 | 83.859 | 85.218 | 86.579 | 87.942
Falling Short | Gen_BB015 | MW | SPM | Legacy |  | 126.1 | 126.415 | 127.047 | 127.683 | 128.321 | 128.963 | 129.607 | 130.255 | 132.054 | 135.577 | 139.677 | 143.781 | 146.74 | 149.703 | 152.668 | 155.638 | 158.61 | 161.586 | 164.566 | 167.549 | 170.535 | 173.525 | 176.518 | 179.515 | 182.515 | 185.519 | 188.526 | 191.537 | 194.551
Falling Short | Gen_BB015 | MW | SPM | Lister Drive |  | 18 | 18.045 | 18.135 | 18.226 | 18.317 | 18.409 | 18.501 | 18.593 | 18.85 | 19.353 | 19.938 | 20.524 | 20.946 | 21.369 | 21.792 | 22.216 | 22.641 | 23.065 | 23.491 | 23.917 | 24.343 | 24.77 | 25.197 | 25.625 | 26.053 | 26.482 | 26.911 | 27.341 | 27.771
Falling Short | Gen_BB015 | MW | SPM | Trawsfynydd |  | 150.528 | 150.904 | 151.659 | 152.417 | 153.179 | 153.945 | 154.715 | 155.488 | 157.636 | 161.841 | 166.736 | 171.634 | 175.166 | 178.703 | 182.243 | 185.788 | 189.336 | 192.889 | 196.445 | 200.006 | 203.571 | 207.14 | 210.713 | 214.29 | 217.872 | 221.457 | 225.047 | 228.641 | 232.24
Falling Short | Gen_BB015 | MW | SPM | Wylfa |  | 38.937 | 39.034 | 39.23 | 39.426 | 39.623 | 39.821 | 40.02 | 40.22 | 40.776 | 41.863 | 43.129 | 44.396 | 45.31 | 46.225 | 47.141 | 48.058 | 48.976 | 49.894 | 50.814 | 51.735 | 52.658 | 53.581 | 54.505 | 55.43 | 56.357 | 57.284 | 58.213 | 59.143 | 60.073
Falling Short | Gen_BB015 | MW | SPN | Kemsley |  | 24.1 | 24.16 | 24.281 | 24.402 | 24.524 | 24.647 | 24.77 | 24.894 | 25.238 | 25.911 | 26.695 | 27.479 | 28.045 | 28.611 | 29.178 | 29.745 | 30.313 | 30.882 | 31.452 | 32.022 | 32.592 | 33.164 | 33.736 | 34.309 | 34.882 | 35.456 | 36.031 | 36.606 | 37.182
Falling Short | Gen_BB015 | MW | SPN | Ninfield |  | 71.5 | 71.679 | 72.037 | 72.397 | 72.759 | 73.123 | 73.489 | 73.856 | 74.876 | 76.874 | 79.198 | 81.525 | 83.203 | 84.883 | 86.565 | 88.248 | 89.934 | 91.621 | 93.311 | 95.002 | 96.695 | 98.39 | 100.088 | 101.787 | 103.488 | 105.191 | 106.896 | 108.603 | 110.313
Falling Short | Gen_BB015 | MW | SPTL | Direct(SPTL) |  | 3542.1 | 3542.1 | 3542.1 | 3621.9 | 3789.1 | 4613.23 | 6274.23 | 6944.23 | 7105.83 | 7305.83 | 8307.73 | 8437.73 | 8502.73 | 8502.73 | 8892.73 | 9137.73 | 9221.73 | 9221.73 | 9286.73 | 9286.73 | 9286.73 | 9286.73 | 9286.73 | 9286.73 | 9286.73 | 9286.73 | 9351.73 | 9351.73 | 9351.73
Falling Short | Gen_BB015 | MW | South Wales | Cardiff East |  | 2.3 | 2.306 | 2.317 | 2.329 | 2.341 | 2.352 | 2.364 | 2.376 | 2.409 | 2.473 | 2.548 | 2.622 | 2.676 | 2.73 | 2.785 | 2.839 | 2.893 | 2.947 | 3.002 | 3.056 | 3.11 | 3.165 | 3.22 | 3.274 | 3.329 | 3.384 | 3.439 | 3.494 | 3.549
Falling Short | Gen_BB015 | MW | South Wales | Grange |  | 108.4 | 108.671 | 109.214 | 109.76 | 110.309 | 110.861 | 111.415 | 111.972 | 113.518 | 116.547 | 120.072 | 123.599 | 126.143 | 128.69 | 131.239 | 133.792 | 136.347 | 138.905 | 141.467 | 144.031 | 146.598 | 149.168 | 151.741 | 154.317 | 156.896 | 159.478 | 162.064 | 164.652 | 167.243
Falling Short | Gen_BB015 | MW | South Wales | Pembroke |  | 8.2 | 8.22 | 8.262 | 8.303 | 8.344 | 8.386 | 8.428 | 8.47 | 8.587 | 8.816 | 9.083 | 9.35 | 9.542 | 9.735 | 9.928 | 10.121 | 10.314 | 10.508 | 10.701 | 10.895 | 11.09 | 11.284 | 11.479 | 11.673 | 11.869 | 12.064 | 12.259 | 12.455 | 12.651
Falling Short | Gen_BB015 | MW | South Wales | Pyle |  | 49.84 | 49.965 | 50.214 | 50.465 | 50.718 | 50.971 | 51.226 | 51.482 | 52.193 | 53.586 | 55.206 | 56.828 | 57.998 | 59.169 | 60.341 | 61.515 | 62.689 | 63.866 | 65.043 | 66.222 | 67.403 | 68.584 | 69.767 | 70.952 | 72.138 | 73.325 | 74.513 | 75.703 | 76.895
Falling Short | Gen_BB015 | MW | South Wales | Rassau |  | 15.4 | 15.438 | 15.516 | 15.593 | 15.671 | 15.75 | 15.828 | 15.907 | 16.127 | 16.557 | 17.058 | 17.559 | 17.921 | 18.282 | 18.645 | 19.007 | 19.37 | 19.734 | 20.098 | 20.462 | 20.827 | 21.192 | 21.557 | 21.923 | 22.29 | 22.657 | 23.024 | 23.392 | 23.76
Falling Short | Gen_BB015 | MW | South Wales | Swansea North |  | 233.9 | 234.485 | 235.657 | 236.835 | 238.02 | 239.21 | 240.406 | 241.608 | 244.944 | 251.479 | 259.084 | 266.696 | 272.185 | 277.68 | 283.181 | 288.689 | 294.203 | 299.723 | 305.249 | 310.782 | 316.321 | 321.867 | 327.419 | 332.978 | 338.543 | 344.114 | 349.693 | 355.277 | 360.869
Falling Short | Gen_BB015 | MW | South Wales | Upper Boat 132kV |  | 62.85 | 63.007 | 63.322 | 63.639 | 63.957 | 64.277 | 64.598 | 64.921 | 65.818 | 67.574 | 69.617 | 71.662 | 73.137 | 74.614 | 76.092 | 77.572 | 79.054 | 80.537 | 82.022 | 83.509 | 84.997 | 86.487 | 87.979 | 89.473 | 90.968 | 92.465 | 93.964 | 95.465 | 96.967
Falling Short | Gen_BB015 | MW | South Wales | Uskmouth |  | 26.2 | 26.266 | 26.397 | 26.529 | 26.661 | 26.795 | 26.929 | 27.063 | 27.437 | 28.169 | 29.021 | 29.874 | 30.488 | 31.104 | 31.72 | 32.337 | 32.955 | 33.573 | 34.192 | 34.812 | 35.432 | 36.054 | 36.675 | 37.298 | 37.921 | 38.546 | 39.17 | 39.796 | 40.422
Falling Short | Gen_BB015 | MW | South Western | Alverdiscott |  | 133.01 | 133.343 | 134.009 | 134.679 | 135.353 | 136.029 | 136.71 | 137.393 | 139.29 | 143.007 | 147.331 | 151.66 | 154.781 | 157.906 | 161.034 | 164.166 | 167.302 | 170.441 | 173.584 | 176.73 | 179.88 | 183.034 | 186.191 | 189.352 | 192.516 | 195.685 | 198.857 | 202.033 | 205.212
Falling Short | Gen_BB015 | MW | South Western | Bridgewater |  | 1 | 1.002 | 1.008 | 1.013 | 1.018 | 1.023 | 1.028 | 1.033 | 1.047 | 1.075 | 1.108 | 1.14 | 1.164 | 1.187 | 1.211 | 1.234 | 1.258 | 1.281 | 1.305 | 1.329 | 1.352 | 1.376 | 1.4 | 1.424 | 1.447 | 1.471 | 1.495 | 1.519 | 1.543
Falling Short | Gen_BB015 | MW | South Western | Indian Queens |  | 74.15 | 74.335 | 74.707 | 75.081 | 75.456 | 75.833 | 76.212 | 76.593 | 77.651 | 79.723 | 82.134 | 84.547 | 86.287 | 88.029 | 89.773 | 91.519 | 93.267 | 95.017 | 96.769 | 98.523 | 100.279 | 102.037 | 103.797 | 105.559 | 107.323 | 109.09 | 110.858 | 112.629 | 114.401
Falling Short | Gen_BB015 | MW | South Western | Landulph |  | 3.6 | 3.609 | 3.627 | 3.645 | 3.663 | 3.682 | 3.7 | 3.719 | 3.77 | 3.871 | 3.988 | 4.105 | 4.189 | 4.274 | 4.358 | 4.443 | 4.528 | 4.613 | 4.698 | 4.783 | 4.869 | 4.954 | 5.039 | 5.125 | 5.211 | 5.296 | 5.382 | 5.468 | 5.554
Falling Short | Gen_BB015 | MW | South Western | Seabank |  | 26.3 | 26.366 | 26.498 | 26.63 | 26.763 | 26.897 | 27.032 | 27.167 | 27.542 | 28.277 | 29.132 | 29.988 | 30.605 | 31.223 | 31.841 | 32.461 | 33.081 | 33.701 | 34.323 | 34.945 | 35.568 | 36.191 | 36.815 | 37.44 | 38.066 | 38.693 | 39.32 | 39.948 | 40.577
Falling Short | Gen_BB015 | MW | West Midlands | Bishops Wood |  | 34 | 34.085 | 34.255 | 34.427 | 34.599 | 34.772 | 34.946 | 35.12 | 35.605 | 36.555 | 37.661 | 38.767 | 39.565 | 40.364 | 41.164 | 41.964 | 42.766 | 43.568 | 44.371 | 45.176 | 45.981 | 46.787 | 47.594 | 48.402 | 49.211 | 50.021 | 50.832 | 51.644 | 52.456
Falling Short | Gen_BB015 | MW | West Midlands | Bushbury |  | 4 | 4.01 | 4.03 | 4.05 | 4.07 | 4.091 | 4.111 | 4.132 | 4.189 | 4.301 | 4.431 | 4.561 | 4.655 | 4.749 | 4.843 | 4.937 | 5.031 | 5.126 | 5.22 | 5.315 | 5.41 | 5.504 | 5.599 | 5.694 | 5.79 | 5.885 | 5.98 | 6.076 | 6.171
Falling Short | Gen_BB015 | MW | West Midlands | Cellarhead |  | 1.7 | 1.704 | 1.713 | 1.721 | 1.73 | 1.739 | 1.747 | 1.756 | 1.78 | 1.828 | 1.883 | 1.938 | 1.978 | 2.018 | 2.058 | 2.098 | 2.138 | 2.178 | 2.219 | 2.259 | 2.299 | 2.339 | 2.38 | 2.42 | 2.461 | 2.501 | 2.542 | 2.582 | 2.623
Falling Short | Gen_BB015 | MW | West Midlands | Iron Acton |  | 11.9 | 11.93 | 11.989 | 12.049 | 12.11 | 12.17 | 12.231 | 12.292 | 12.462 | 12.794 | 13.181 | 13.569 | 13.848 | 14.127 | 14.407 | 14.687 | 14.968 | 15.249 | 15.53 | 15.811 | 16.093 | 16.375 | 16.658 | 16.941 | 17.224 | 17.507 | 17.791 | 18.075 | 18.36
Falling Short | Gen_BB015 | MW | West Midlands | Shrewsbury |  | 3 | 3.008 | 3.023 | 3.038 | 3.053 | 3.068 | 3.083 | 3.099 | 3.142 | 3.225 | 3.323 | 3.421 | 3.491 | 3.562 | 3.632 | 3.703 | 3.773 | 3.844 | 3.915 | 3.986 | 4.057 | 4.128 | 4.199 | 4.271 | 4.342 | 4.414 | 4.485 | 4.557 | 4.629
Falling Short | Gen_BB016 | MW | ENW | Bredbury |  | 0.005 | 0.005 | 0.005 | 0.005 | 0.005 | 0.005 | 0.005 | 0.005 | 0.006 | 0.006 | 0.006 | 0.006 | 0.006 | 0.006 | 0.006 | 0.006 | 0.006 | 0.006 | 0.006 | 0.006 | 0.006 | 0.006 | 0.006 | 0.006 | 0.006 | 0.006 | 0.006 | 0.006 | 0.006
Falling Short | Gen_BB016 | MW | ENW | Harker |  | 18.088 | 18.252 | 18.318 | 18.383 | 18.482 | 18.58 | 18.679 | 18.777 | 18.875 | 18.974 | 19.072 | 19.17 | 19.269 | 19.367 | 19.498 | 19.629 | 19.761 | 19.892 | 20.023 | 20.154 | 20.285 | 20.416 | 20.548 | 20.679 | 20.81 | 20.941 | 21.072 | 21.203 | 21.335
Falling Short | Gen_BB016 | MW | ENW | Heysham (NGET) |  | 0.637 | 0.643 | 0.645 | 0.648 | 0.651 | 0.654 | 0.658 | 0.661 | 0.665 | 0.668 | 0.672 | 0.675 | 0.679 | 0.682 | 0.687 | 0.691 | 0.696 | 0.701 | 0.705 | 0.71 | 0.715 | 0.719 | 0.724 | 0.728 | 0.733 | 0.738 | 0.742 | 0.747 | 0.751
Falling Short | Gen_BB016 | MW | ENW | Hutton |  | 3.756 | 3.79 | 3.804 | 3.817 | 3.838 | 3.858 | 3.879 | 3.899 | 3.92 | 3.94 | 3.96 | 3.981 | 4.001 | 4.022 | 4.049 | 4.076 | 4.103 | 4.131 | 4.158 | 4.185 | 4.212 | 4.24 | 4.267 | 4.294 | 4.321 | 4.348 | 4.376 | 4.403 | 4.43
Falling Short | Gen_BB016 | MW | ENW | Kearsley 132kV |  | 0.533 | 0.538 | 0.54 | 0.542 | 0.545 | 0.548 | 0.551 | 0.554 | 0.556 | 0.559 | 0.562 | 0.565 | 0.568 | 0.571 | 0.575 | 0.579 | 0.583 | 0.586 | 0.59 | 0.594 | 0.598 | 0.602 | 0.606 | 0.61 | 0.614 | 0.617 | 0.621 | 0.625 | 0.629
Falling Short | Gen_BB016 | MW | ENW | Kirkby (_G) |  | 0.023 | 0.023 | 0.024 | 0.024 | 0.024 | 0.024 | 0.024 | 0.024 | 0.024 | 0.024 | 0.025 | 0.025 | 0.025 | 0.025 | 0.025 | 0.025 | 0.025 | 0.026 | 0.026 | 0.026 | 0.026 | 0.026 | 0.026 | 0.027 | 0.027 | 0.027 | 0.027 | 0.027 | 0.027
Falling Short | Gen_BB016 | MW | ENW | Macclesfield |  | 0.052 | 0.052 | 0.052 | 0.053 | 0.053 | 0.053 | 0.053 | 0.054 | 0.054 | 0.054 | 0.055 | 0.055 | 0.055 | 0.055 | 0.056 | 0.056 | 0.057 | 0.057 | 0.057 | 0.058 | 0.058 | 0.058 | 0.059 | 0.059 | 0.06 | 0.06 | 0.06 | 0.061 | 0.061
Falling Short | Gen_BB016 | MW | ENW | Padiham |  | 2.448 | 2.47 | 2.479 | 2.488 | 2.501 | 2.515 | 2.528 | 2.541 | 2.555 | 2.568 | 2.581 | 2.595 | 2.608 | 2.621 | 2.639 | 2.657 | 2.674 | 2.692 | 2.71 | 2.728 | 2.745 | 2.763 | 2.781 | 2.799 | 2.816 | 2.834 | 2.852 | 2.87 | 2.887
Falling Short | Gen_BB016 | MW | ENW | Penwortham East |  | 0.494 | 0.499 | 0.5 | 0.502 | 0.505 | 0.508 | 0.51 | 0.513 | 0.516 | 0.518 | 0.521 | 0.524 | 0.526 | 0.529 | 0.533 | 0.536 | 0.54 | 0.543 | 0.547 | 0.551 | 0.554 | 0.558 | 0.561 | 0.565 | 0.568 | 0.572 | 0.576 | 0.579 | 0.583
Falling Short | Gen_BB016 | MW | ENW | Penwortham West |  | 0.775 | 0.782 | 0.785 | 0.788 | 0.792 | 0.796 | 0.8 | 0.805 | 0.809 | 0.813 | 0.817 | 0.822 | 0.826 | 0.83 | 0.836 | 0.841 | 0.847 | 0.852 | 0.858 | 0.864 | 0.869 | 0.875 | 0.881 | 0.886 | 0.892 | 0.897 | 0.903 | 0.909 | 0.914
Falling Short | Gen_BB016 | MW | ENW | Rochdale |  | 2.86 | 2.886 | 2.896 | 2.906 | 2.922 | 2.937 | 2.953 | 2.969 | 2.984 | 3 | 3.015 | 3.031 | 3.046 | 3.062 | 3.083 | 3.103 | 3.124 | 3.145 | 3.165 | 3.186 | 3.207 | 3.228 | 3.248 | 3.269 | 3.29 | 3.311 | 3.331 | 3.352 | 3.373
Falling Short | Gen_BB016 | MW | ENW | Stalybridge |  | 0.112 | 0.113 | 0.113 | 0.113 | 0.114 | 0.115 | 0.115 | 0.116 | 0.116 | 0.117 | 0.118 | 0.118 | 0.119 | 0.12 | 0.12 | 0.121 | 0.122 | 0.123 | 0.124 | 0.124 | 0.125 | 0.126 | 0.127 | 0.128 | 0.128 | 0.129 | 0.13 | 0.131 | 0.132
Falling Short | Gen_BB016 | MW | ENW | Stanah |  | 0.63 | 0.635 | 0.638 | 0.64 | 0.643 | 0.647 | 0.65 | 0.653 | 0.657 | 0.66 | 0.664 | 0.667 | 0.671 | 0.674 | 0.679 | 0.683 | 0.688 | 0.692 | 0.697 | 0.701 | 0.706 | 0.711 | 0.715 | 0.72 | 0.724 | 0.729 | 0.733 | 0.738 | 0.743
Falling Short | Gen_BB016 | MW | ENW | Washway Farm |  | 0.012 | 0.012 | 0.012 | 0.012 | 0.012 | 0.012 | 0.012 | 0.012 | 0.012 | 0.012 | 0.012 | 0.012 | 0.012 | 0.012 | 0.013 | 0.013 | 0.013 | 0.013 | 0.013 | 0.013 | 0.013 | 0.013 | 0.013 | 0.013 | 0.013 | 0.013 | 0.014 | 0.014 | 0.014
Falling Short | Gen_BB016 | MW | ENW | Whitegate |  | 0.075 | 0.075 | 0.076 | 0.076 | 0.076 | 0.077 | 0.077 | 0.077 | 0.078 | 0.078 | 0.079 | 0.079 | 0.08 | 0.08 | 0.08 | 0.081 | 0.082 | 0.082 | 0.083 | 0.083 | 0.084 | 0.084 | 0.085 | 0.085 | 0.086 | 0.086 | 0.087 | 0.087 | 0.088
Falling Short | Gen_BB016 | MW | EPN | Amersham Main |  | 0.006 | 0.006 | 0.006 | 0.006 | 0.006 | 0.007 | 0.007 | 0.007 | 0.007 | 0.007 | 0.007 | 0.007 | 0.007 | 0.007 | 0.007 | 0.007 | 0.007 | 0.007 | 0.007 | 0.007 | 0.007 | 0.007 | 0.007 | 0.007 | 0.007 | 0.007 | 0.007 | 0.007 | 0.007
Falling Short | Gen_BB016 | MW | EPN | Braintree |  | 0.125 | 0.126 | 0.126 | 0.127 | 0.127 | 0.128 | 0.129 | 0.129 | 0.13 | 0.131 | 0.132 | 0.132 | 0.133 | 0.134 | 0.134 | 0.135 | 0.136 | 0.137 | 0.138 | 0.139 | 0.14 | 0.141 | 0.142 | 0.143 | 0.144 | 0.144 | 0.145 | 0.146 | 0.147
Falling Short | Gen_BB016 | MW | EPN | Bramford |  | 2.412 | 2.434 | 2.443 | 2.451 | 2.465 | 2.478 | 2.491 | 2.504 | 2.517 | 2.53 | 2.543 | 2.556 | 2.57 | 2.583 | 2.6 | 2.618 | 2.635 | 2.653 | 2.67 | 2.688 | 2.705 | 2.723 | 2.74 | 2.758 | 2.775 | 2.793 | 2.81 | 2.828 | 2.845
Falling Short | Gen_BB016 | MW | EPN | Burwell Main |  | 0.204 | 0.206 | 0.207 | 0.207 | 0.208 | 0.21 | 0.211 | 0.212 | 0.213 | 0.214 | 0.215 | 0.216 | 0.217 | 0.218 | 0.22 | 0.221 | 0.223 | 0.224 | 0.226 | 0.227 | 0.229 | 0.23 | 0.232 | 0.233 | 0.235 | 0.236 | 0.238 | 0.239 | 0.241
Falling Short | Gen_BB016 | MW | EPN | Eaton Socon |  | 5.465 | 5.515 | 5.535 | 5.555 | 5.584 | 5.614 | 5.644 | 5.673 | 5.703 | 5.733 | 5.763 | 5.792 | 5.822 | 5.852 | 5.891 | 5.931 | 5.971 | 6.01 | 6.05 | 6.09 | 6.129 | 6.169 | 6.208 | 6.248 | 6.288 | 6.327 | 6.367 | 6.407 | 6.446
Falling Short | Gen_BB016 | MW | EPN | Elstree |  | 0.05 | 0.05 | 0.05 | 0.05 | 0.051 | 0.051 | 0.051 | 0.052 | 0.052 | 0.052 | 0.052 | 0.053 | 0.053 | 0.053 | 0.054 | 0.054 | 0.054 | 0.055 | 0.055 | 0.055 | 0.056 | 0.056 | 0.056 | 0.057 | 0.057 | 0.058 | 0.058 | 0.058 | 0.059
Falling Short | Gen_BB016 | MW | EPN | Loudwater |  | 0.006 | 0.006 | 0.006 | 0.006 | 0.006 | 0.007 | 0.007 | 0.007 | 0.007 | 0.007 | 0.007 | 0.007 | 0.007 | 0.007 | 0.007 | 0.007 | 0.007 | 0.007 | 0.007 | 0.007 | 0.007 | 0.007 | 0.007 | 0.007 | 0.007 | 0.007 | 0.007 | 0.007 | 0.007
Falling Short | Gen_BB016 | MW | EPN | Mill Hill |  | 0.005 | 0.005 | 0.005 | 0.005 | 0.005 | 0.005 | 0.005 | 0.005 | 0.006 | 0.006 | 0.006 | 0.006 | 0.006 | 0.006 | 0.006 | 0.006 | 0.006 | 0.006 | 0.006 | 0.006 | 0.006 | 0.006 | 0.006 | 0.006 | 0.006 | 0.006 | 0.006 | 0.006 | 0.006
Falling Short | Gen_BB016 | MW | EPN | Norwich Main |  | 1.89 | 1.907 | 1.914 | 1.921 | 1.931 | 1.942 | 1.952 | 1.962 | 1.972 | 1.983 | 1.993 | 2.003 | 2.014 | 2.024 | 2.037 | 2.051 | 2.065 | 2.079 | 2.092 | 2.106 | 2.12 | 2.133 | 2.147 | 2.161 | 2.175 | 2.188 | 2.202 | 2.216 | 2.229
Falling Short | Gen_BB016 | MW | EPN | Pelham |  | 0.58 | 0.586 | 0.588 | 0.59 | 0.593 | 0.596 | 0.599 | 0.602 | 0.606 | 0.609 | 0.612 | 0.615 | 0.618 | 0.621 | 0.626 | 0.63 | 0.634 | 0.638 | 0.642 | 0.647 | 0.651 | 0.655 | 0.659 | 0.663 | 0.668 | 0.672 | 0.676 | 0.68 | 0.685
Falling Short | Gen_BB016 | MW | EPN | Rayleigh |  | 0.388 | 0.392 | 0.393 | 0.395 | 0.397 | 0.399 | 0.401 | 0.403 | 0.405 | 0.407 | 0.41 | 0.412 | 0.414 | 0.416 | 0.419 | 0.421 | 0.424 | 0.427 | 0.43 | 0.433 | 0.436 | 0.438 | 0.441 | 0.444 | 0.447 | 0.45 | 0.452 | 0.455 | 0.458
Falling Short | Gen_BB016 | MW | EPN | Sundon |  | 0.568 | 0.573 | 0.575 | 0.577 | 0.581 | 0.584 | 0.587 | 0.59 | 0.593 | 0.596 | 0.599 | 0.602 | 0.605 | 0.608 | 0.612 | 0.617 | 0.621 | 0.625 | 0.629 | 0.633 | 0.637 | 0.641 | 0.645 | 0.65 | 0.654 | 0.658 | 0.662 | 0.666 | 0.67
Falling Short | Gen_BB016 | MW | EPN | Walpole (_A) |  | 5.091 | 5.137 | 5.155 | 5.174 | 5.202 | 5.229 | 5.257 | 5.285 | 5.312 | 5.34 | 5.368 | 5.395 | 5.423 | 5.451 | 5.488 | 5.525 | 5.562 | 5.598 | 5.635 | 5.672 | 5.709 | 5.746 | 5.783 | 5.82 | 5.857 | 5.894 | 5.931 | 5.968 | 6.005
Falling Short | Gen_BB016 | MW | EPN | Warley |  | 1.62 | 1.634 | 1.64 | 1.646 | 1.655 | 1.664 | 1.672 | 1.681 | 1.69 | 1.699 | 1.708 | 1.716 | 1.725 | 1.734 | 1.746 | 1.758 | 1.769 | 1.781 | 1.793 | 1.804 | 1.816 | 1.828 | 1.84 | 1.851 | 1.863 | 1.875 | 1.887 | 1.898 | 1.91
Falling Short | Gen_BB016 | MW | EPN | Watford South |  | 0.243 | 0.245 | 0.246 | 0.247 | 0.248 | 0.25 | 0.251 | 0.252 | 0.254 | 0.255 | 0.256 | 0.258 | 0.259 | 0.26 | 0.262 | 0.264 | 0.266 | 0.267 | 0.269 | 0.271 | 0.273 | 0.274 | 0.276 | 0.278 | 0.28 | 0.281 | 0.283 | 0.285 | 0.287
Falling Short | Gen_BB016 | MW | EPN | Wymondley |  | 0.558 | 0.563 | 0.565 | 0.567 | 0.57 | 0.573 | 0.576 | 0.579 | 0.582 | 0.585 | 0.588 | 0.591 | 0.594 | 0.597 | 0.601 | 0.605 | 0.609 | 0.613 | 0.617 | 0.621 | 0.625 | 0.629 | 0.633 | 0.637 | 0.642 | 0.646 | 0.65 | 0.654 | 0.658
Falling Short | Gen_BB016 | MW | East Midlands | Berkswell |  | 0.045 | 0.046 | 0.046 | 0.046 | 0.046 | 0.047 | 0.047 | 0.047 | 0.047 | 0.048 | 0.048 | 0.048 | 0.048 | 0.049 | 0.049 | 0.049 | 0.05 | 0.05 | 0.05 | 0.051 | 0.051 | 0.051 | 0.052 | 0.052 | 0.052 | 0.053 | 0.053 | 0.053 | 0.054
Falling Short | Gen_BB016 | MW | East Midlands | Bicker Fen |  | 1.147 | 1.157 | 1.162 | 1.166 | 1.172 | 1.178 | 1.184 | 1.191 | 1.197 | 1.203 | 1.209 | 1.216 | 1.222 | 1.228 | 1.236 | 1.245 | 1.253 | 1.261 | 1.27 | 1.278 | 1.286 | 1.295 | 1.303 | 1.311 | 1.32 | 1.328 | 1.336 | 1.345 | 1.353
Falling Short | Gen_BB016 | MW | East Midlands | Chesterfield |  | 9.6 | 9.687 | 9.722 | 9.757 | 9.809 | 9.861 | 9.914 | 9.966 | 10.018 | 10.07 | 10.123 | 10.175 | 10.227 | 10.279 | 10.349 | 10.418 | 10.488 | 10.558 | 10.627 | 10.697 | 10.766 | 10.836 | 10.906 | 10.975 | 11.045 | 11.115 | 11.184 | 11.254 | 11.323
Falling Short | Gen_BB016 | MW | East Midlands | Coventry |  | 5.005 | 5.051 | 5.069 | 5.087 | 5.114 | 5.141 | 5.169 | 5.196 | 5.223 | 5.25 | 5.278 | 5.305 | 5.332 | 5.359 | 5.395 | 5.432 | 5.468 | 5.504 | 5.541 | 5.577 | 5.613 | 5.65 | 5.686 | 5.722 | 5.758 | 5.795 | 5.831 | 5.867 | 5.904
Falling Short | Gen_BB016 | MW | East Midlands | Drakelow |  | 1.64 | 1.654 | 1.66 | 1.666 | 1.675 | 1.684 | 1.693 | 1.702 | 1.711 | 1.72 | 1.729 | 1.738 | 1.747 | 1.756 | 1.767 | 1.779 | 1.791 | 1.803 | 1.815 | 1.827 | 1.839 | 1.851 | 1.863 | 1.874 | 1.886 | 1.898 | 1.91 | 1.922 | 1.934
Falling Short | Gen_BB016 | MW | East Midlands | East Claydon (_B) |  | 0.724 | 0.73 | 0.733 | 0.736 | 0.739 | 0.743 | 0.747 | 0.751 | 0.755 | 0.759 | 0.763 | 0.767 | 0.771 | 0.775 | 0.78 | 0.785 | 0.791 | 0.796 | 0.801 | 0.806 | 0.812 | 0.817 | 0.822 | 0.827 | 0.833 | 0.838 | 0.843 | 0.848 | 0.854
Falling Short | Gen_BB016 | MW | East Midlands | Enderby |  | 2.881 | 2.907 | 2.918 | 2.928 | 2.944 | 2.959 | 2.975 | 2.991 | 3.006 | 3.022 | 3.038 | 3.053 | 3.069 | 3.085 | 3.106 | 3.126 | 3.147 | 3.168 | 3.189 | 3.21 | 3.231 | 3.252 | 3.273 | 3.294 | 3.314 | 3.335 | 3.356 | 3.377 | 3.398
Falling Short | Gen_BB016 | MW | East Midlands | Grendon |  | 6.778 | 6.839 | 6.864 | 6.888 | 6.925 | 6.962 | 6.999 | 7.036 | 7.073 | 7.11 | 7.146 | 7.183 | 7.22 | 7.257 | 7.306 | 7.355 | 7.404 | 7.454 | 7.503 | 7.552 | 7.601 | 7.65 | 7.699 | 7.748 | 7.798 | 7.847 | 7.896 | 7.945 | 7.994
Falling Short | Gen_BB016 | MW | East Midlands | Ratcliffe |  | 2.016 | 2.034 | 2.042 | 2.049 | 2.06 | 2.071 | 2.082 | 2.093 | 2.104 | 2.115 | 2.126 | 2.137 | 2.148 | 2.158 | 2.173 | 2.188 | 2.202 | 2.217 | 2.232 | 2.246 | 2.261 | 2.275 | 2.29 | 2.305 | 2.319 | 2.334 | 2.349 | 2.363 | 2.378
Falling Short | Gen_BB016 | MW | East Midlands | Staythorpe |  | 6.694 | 6.755 | 6.779 | 6.804 | 6.84 | 6.877 | 6.913 | 6.949 | 6.986 | 7.022 | 7.059 | 7.095 | 7.131 | 7.168 | 7.216 | 7.265 | 7.313 | 7.362 | 7.411 | 7.459 | 7.508 | 7.556 | 7.605 | 7.653 | 7.702 | 7.75 | 7.799 | 7.847 | 7.896
Falling Short | Gen_BB016 | MW | East Midlands | Stoke Bardolph |  | 0.814 | 0.821 | 0.824 | 0.827 | 0.832 | 0.836 | 0.841 | 0.845 | 0.849 | 0.854 | 0.858 | 0.863 | 0.867 | 0.872 | 0.877 | 0.883 | 0.889 | 0.895 | 0.901 | 0.907 | 0.913 | 0.919 | 0.925 | 0.931 | 0.936 | 0.942 | 0.948 | 0.954 | 0.96
Falling Short | Gen_BB016 | MW | East Midlands | Walpole (_B) |  | 2.378 | 2.4 | 2.409 | 2.417 | 2.43 | 2.443 | 2.456 | 2.469 | 2.482 | 2.495 | 2.508 | 2.521 | 2.534 | 2.547 | 2.564 | 2.581 | 2.598 | 2.616 | 2.633 | 2.65 | 2.667 | 2.685 | 2.702 | 2.719 | 2.736 | 2.753 | 2.771 | 2.788 | 2.805
Falling Short | Gen_BB016 | MW | East Midlands | West Burton |  | 3.404 | 3.435 | 3.447 | 3.46 | 3.478 | 3.497 | 3.515 | 3.534 | 3.552 | 3.571 | 3.589 | 3.608 | 3.626 | 3.645 | 3.669 | 3.694 | 3.719 | 3.743 | 3.768 | 3.793 | 3.818 | 3.842 | 3.867 | 3.892 | 3.916 | 3.941 | 3.966 | 3.99 | 4.015
Falling Short | Gen_BB016 | MW | East Midlands | Willington |  | 2.339 | 2.36 | 2.369 | 2.377 | 2.39 | 2.402 | 2.415 | 2.428 | 2.441 | 2.453 | 2.466 | 2.479 | 2.492 | 2.504 | 2.521 | 2.538 | 2.555 | 2.572 | 2.589 | 2.606 | 2.623 | 2.64 | 2.657 | 2.674 | 2.691 | 2.708 | 2.725 | 2.742 | 2.759
Falling Short | Gen_BB016 | MW | IDNO - Refer to Comment Field | Tynemouth 2 |  | 0.006 | 0.006 | 0.006 | 0.006 | 0.006 | 0.007 | 0.007 | 0.007 | 0.007 | 0.007 | 0.007 | 0.007 | 0.007 | 0.007 | 0.007 | 0.007 | 0.007 | 0.007 | 0.007 | 0.007 | 0.007 | 0.007 | 0.007 | 0.007 | 0.007 | 0.007 | 0.007 | 0.007 | 0.007 | Note: TYNE2 is operated by an IDNO allocated to GSP Group/licence area F
Falling Short | Gen_BB016 | MW | LPN | Littlebrook (_C) |  | 0.529 | 0.533 | 0.535 | 0.537 | 0.54 | 0.543 | 0.546 | 0.549 | 0.552 | 0.554 | 0.557 | 0.56 | 0.563 | 0.566 | 0.57 | 0.574 | 0.577 | 0.581 | 0.585 | 0.589 | 0.593 | 0.597 | 0.6 | 0.604 | 0.608 | 0.612 | 0.616 | 0.62 | 0.623
Falling Short | Gen_BB016 | MW | LPN | New Cross |  | 0.014 | 0.014 | 0.014 | 0.015 | 0.015 | 0.015 | 0.015 | 0.015 | 0.015 | 0.015 | 0.015 | 0.015 | 0.015 | 0.015 | 0.015 | 0.015 | 0.016 | 0.016 | 0.016 | 0.016 | 0.016 | 0.016 | 0.016 | 0.016 | 0.016 | 0.017 | 0.017 | 0.017 | 0.017
Falling Short | Gen_BB016 | MW | LPN | West Ham |  | 0.006 | 0.006 | 0.006 | 0.006 | 0.006 | 0.007 | 0.007 | 0.007 | 0.007 | 0.007 | 0.007 | 0.007 | 0.007 | 0.007 | 0.007 | 0.007 | 0.007 | 0.007 | 0.007 | 0.007 | 0.007 | 0.007 | 0.007 | 0.007 | 0.007 | 0.007 | 0.007 | 0.007 | 0.007
Falling Short | Gen_BB016 | MW | LPN | Willesden 132kV |  | 0.004 | 0.004 | 0.004 | 0.004 | 0.004 | 0.004 | 0.004 | 0.004 | 0.004 | 0.004 | 0.004 | 0.004 | 0.005 | 0.005 | 0.005 | 0.005 | 0.005 | 0.005 | 0.005 | 0.005 | 0.005 | 0.005 | 0.005 | 0.005 | 0.005 | 0.005 | 0.005 | 0.005 | 0.005
Falling Short | Gen_BB016 | MW | LPN | Wimbledon South |  | 0.004 | 0.004 | 0.004 | 0.005 | 0.005 | 0.005 | 0.005 | 0.005 | 0.005 | 0.005 | 0.005 | 0.005 | 0.005 | 0.005 | 0.005 | 0.005 | 0.005 | 0.005 | 0.005 | 0.005 | 0.005 | 0.005 | 0.005 | 0.005 | 0.005 | 0.005 | 0.005 | 0.005 | 0.005
Falling Short | Gen_BB016 | MW | NPgN | Blyth 132kV |  | 0.086 | 0.087 | 0.087 | 0.087 | 0.088 | 0.088 | 0.089 | 0.089 | 0.09 | 0.09 | 0.091 | 0.091 | 0.091 | 0.092 | 0.093 | 0.093 | 0.094 | 0.094 | 0.095 | 0.096 | 0.096 | 0.097 | 0.098 | 0.098 | 0.099 | 0.099 | 0.1 | 0.101 | 0.101
Falling Short | Gen_BB016 | MW | NPgN | Blyth 66kV |  | 0.528 | 0.533 | 0.535 | 0.537 | 0.539 | 0.542 | 0.545 | 0.548 | 0.551 | 0.554 | 0.557 | 0.56 | 0.562 | 0.565 | 0.569 | 0.573 | 0.577 | 0.581 | 0.584 | 0.588 | 0.592 | 0.596 | 0.6 | 0.604 | 0.607 | 0.611 | 0.615 | 0.619 | 0.623
Falling Short | Gen_BB016 | MW | NPgN | Fourstones |  | 0.628 | 0.634 | 0.636 | 0.639 | 0.642 | 0.646 | 0.649 | 0.652 | 0.656 | 0.659 | 0.663 | 0.666 | 0.669 | 0.673 | 0.677 | 0.682 | 0.687 | 0.691 | 0.696 | 0.7 | 0.705 | 0.709 | 0.714 | 0.718 | 0.723 | 0.728 | 0.732 | 0.737 | 0.741
Falling Short | Gen_BB016 | MW | NPgN | Hart Moor |  | 0.29 | 0.292 | 0.293 | 0.294 | 0.296 | 0.298 | 0.299 | 0.301 | 0.302 | 0.304 | 0.305 | 0.307 | 0.309 | 0.31 | 0.312 | 0.314 | 0.316 | 0.319 | 0.321 | 0.323 | 0.325 | 0.327 | 0.329 | 0.331 | 0.333 | 0.335 | 0.337 | 0.34 | 0.342
Falling Short | Gen_BB016 | MW | NPgN | Hawthorn Pit |  | 1.188 | 1.199 | 1.203 | 1.208 | 1.214 | 1.221 | 1.227 | 1.233 | 1.24 | 1.246 | 1.253 | 1.259 | 1.266 | 1.272 | 1.281 | 1.289 | 1.298 | 1.307 | 1.315 | 1.324 | 1.333 | 1.341 | 1.35 | 1.358 | 1.367 | 1.376 | 1.384 | 1.393 | 1.401
Falling Short | Gen_BB016 | MW | NPgN | Knaresborough |  | 0.13 | 0.131 | 0.132 | 0.132 | 0.133 | 0.134 | 0.134 | 0.135 | 0.136 | 0.136 | 0.137 | 0.138 | 0.138 | 0.139 | 0.14 | 0.141 | 0.142 | 0.143 | 0.144 | 0.145 | 0.146 | 0.147 | 0.148 | 0.149 | 0.15 | 0.15 | 0.151 | 0.152 | 0.153
Falling Short | Gen_BB016 | MW | NPgN | Lackenby |  | 1.357 | 1.37 | 1.375 | 1.379 | 1.387 | 1.394 | 1.402 | 1.409 | 1.416 | 1.424 | 1.431 | 1.439 | 1.446 | 1.453 | 1.463 | 1.473 | 1.483 | 1.493 | 1.503 | 1.512 | 1.522 | 1.532 | 1.542 | 1.552 | 1.562 | 1.571 | 1.581 | 1.591 | 1.601
Falling Short | Gen_BB016 | MW | NPgN | Norton |  | 2.003 | 2.021 | 2.028 | 2.036 | 2.046 | 2.057 | 2.068 | 2.079 | 2.09 | 2.101 | 2.112 | 2.123 | 2.134 | 2.144 | 2.159 | 2.173 | 2.188 | 2.203 | 2.217 | 2.232 | 2.246 | 2.261 | 2.275 | 2.29 | 2.304 | 2.319 | 2.333 | 2.348 | 2.362
Falling Short | Gen_BB016 | MW | NPgN | Offerton |  | 0.006 | 0.006 | 0.006 | 0.006 | 0.006 | 0.007 | 0.007 | 0.007 | 0.007 | 0.007 | 0.007 | 0.007 | 0.007 | 0.007 | 0.007 | 0.007 | 0.007 | 0.007 | 0.007 | 0.007 | 0.007 | 0.007 | 0.007 | 0.007 | 0.007 | 0.007 | 0.007 | 0.007 | 0.007
Falling Short | Gen_BB016 | MW | NPgN | Osbaldwick |  | 4.1 | 4.137 | 4.152 | 4.167 | 4.189 | 4.212 | 4.234 | 4.256 | 4.278 | 4.301 | 4.323 | 4.345 | 4.368 | 4.39 | 4.42 | 4.449 | 4.479 | 4.509 | 4.539 | 4.568 | 4.598 | 4.628 | 4.658 | 4.687 | 4.717 | 4.747 | 4.776 | 4.806 | 4.836
Falling Short | Gen_BB016 | MW | NPgN | Poppleton |  | 0.016 | 0.016 | 0.016 | 0.016 | 0.016 | 0.016 | 0.016 | 0.016 | 0.017 | 0.017 | 0.017 | 0.017 | 0.017 | 0.017 | 0.017 | 0.017 | 0.017 | 0.017 | 0.018 | 0.018 | 0.018 | 0.018 | 0.018 | 0.018 | 0.018 | 0.018 | 0.018 | 0.019 | 0.019
Falling Short | Gen_BB016 | MW | NPgN | South Shields |  | 0.097 | 0.098 | 0.098 | 0.099 | 0.099 | 0.1 | 0.1 | 0.101 | 0.101 | 0.102 | 0.103 | 0.103 | 0.104 | 0.104 | 0.105 | 0.106 | 0.106 | 0.107 | 0.108 | 0.108 | 0.109 | 0.11 | 0.11 | 0.111 | 0.112 | 0.113 | 0.113 | 0.114 | 0.115
Falling Short | Gen_BB016 | MW | NPgN | Spennymoor |  | 3.648 | 3.681 | 3.695 | 3.708 | 3.728 | 3.747 | 3.767 | 3.787 | 3.807 | 3.827 | 3.847 | 3.867 | 3.886 | 3.906 | 3.933 | 3.959 | 3.986 | 4.012 | 4.038 | 4.065 | 4.091 | 4.118 | 4.144 | 4.171 | 4.197 | 4.224 | 4.25 | 4.277 | 4.303
Falling Short | Gen_BB016 | MW | NPgN | Stella North |  | 0.003 | 0.003 | 0.003 | 0.003 | 0.003 | 0.003 | 0.003 | 0.003 | 0.003 | 0.003 | 0.003 | 0.003 | 0.003 | 0.003 | 0.003 | 0.003 | 0.003 | 0.003 | 0.003 | 0.003 | 0.003 | 0.003 | 0.003 | 0.003 | 0.003 | 0.003 | 0.003 | 0.003 | 0.003
Falling Short | Gen_BB016 | MW | NPgN | Stella South |  | 3.561 | 3.593 | 3.606 | 3.619 | 3.638 | 3.657 | 3.677 | 3.696 | 3.715 | 3.735 | 3.754 | 3.774 | 3.793 | 3.812 | 3.838 | 3.864 | 3.89 | 3.916 | 3.941 | 3.967 | 3.993 | 4.019 | 4.045 | 4.07 | 4.096 | 4.122 | 4.148 | 4.174 | 4.2
Falling Short | Gen_BB016 | MW | NPgN | West Boldon |  | 0.259 | 0.261 | 0.262 | 0.263 | 0.265 | 0.266 | 0.267 | 0.269 | 0.27 | 0.272 | 0.273 | 0.274 | 0.276 | 0.277 | 0.279 | 0.281 | 0.283 | 0.285 | 0.287 | 0.289 | 0.29 | 0.292 | 0.294 | 0.296 | 0.298 | 0.3 | 0.302 | 0.304 | 0.305
Falling Short | Gen_BB016 | MW | NPgY | Bradford West |  | 4.488 | 4.529 | 4.545 | 4.561 | 4.586 | 4.61 | 4.635 | 4.659 | 4.683 | 4.708 | 4.732 | 4.757 | 4.781 | 4.805 | 4.838 | 4.871 | 4.903 | 4.936 | 4.968 | 5.001 | 5.033 | 5.066 | 5.098 | 5.131 | 5.163 | 5.196 | 5.229 | 5.261 | 5.294
Falling Short | Gen_BB016 | MW | NPgY | Creyke Beck |  | 21.698 | 21.895 | 21.973 | 22.052 | 22.17 | 22.288 | 22.406 | 22.524 | 22.642 | 22.76 | 22.878 | 22.996 | 23.114 | 23.232 | 23.389 | 23.547 | 23.704 | 23.861 | 24.019 | 24.176 | 24.333 | 24.491 | 24.648 | 24.805 | 24.963 | 25.12 | 25.277 | 25.435 | 25.592
Falling Short | Gen_BB016 | MW | NPgY | Drax |  | 1.118 | 1.129 | 1.133 | 1.137 | 1.143 | 1.149 | 1.155 | 1.161 | 1.167 | 1.173 | 1.179 | 1.185 | 1.191 | 1.198 | 1.206 | 1.214 | 1.222 | 1.23 | 1.238 | 1.246 | 1.254 | 1.262 | 1.271 | 1.279 | 1.287 | 1.295 | 1.303 | 1.311 | 1.319
Falling Short | Gen_BB016 | MW | NPgY | Elland |  | 4.008 | 4.044 | 4.059 | 4.073 | 4.095 | 4.117 | 4.139 | 4.161 | 4.182 | 4.204 | 4.226 | 4.248 | 4.27 | 4.291 | 4.32 | 4.349 | 4.379 | 4.408 | 4.437 | 4.466 | 4.495 | 4.524 | 4.553 | 4.582 | 4.611 | 4.64 | 4.669 | 4.698 | 4.727
Falling Short | Gen_BB016 | MW | NPgY | Ferrybridge A |  | 1.001 | 1.01 | 1.014 | 1.017 | 1.023 | 1.028 | 1.034 | 1.039 | 1.045 | 1.05 | 1.056 | 1.061 | 1.066 | 1.072 | 1.079 | 1.086 | 1.094 | 1.101 | 1.108 | 1.115 | 1.123 | 1.13 | 1.137 | 1.144 | 1.152 | 1.159 | 1.166 | 1.174 | 1.181
Falling Short | Gen_BB016 | MW | NPgY | Ferrybridge B (_M) |  | 7.302 | 7.368 | 7.395 | 7.421 | 7.461 | 7.501 | 7.54 | 7.58 | 7.62 | 7.659 | 7.699 | 7.739 | 7.779 | 7.818 | 7.871 | 7.924 | 7.977 | 8.03 | 8.083 | 8.136 | 8.189 | 8.242 | 8.295 | 8.348 | 8.401 | 8.454 | 8.507 | 8.56 | 8.613
Falling Short | Gen_BB016 | MW | NPgY | Grimsby West |  | 1.672 | 1.688 | 1.694 | 1.7 | 1.709 | 1.718 | 1.727 | 1.736 | 1.745 | 1.754 | 1.763 | 1.772 | 1.782 | 1.791 | 1.803 | 1.815 | 1.827 | 1.839 | 1.851 | 1.863 | 1.876 | 1.888 | 1.9 | 1.912 | 1.924 | 1.936 | 1.948 | 1.96 | 1.973
Falling Short | Gen_BB016 | MW | NPgY | Jordanthorpe |  | 0.02 | 0.02 | 0.02 | 0.02 | 0.021 | 0.021 | 0.021 | 0.021 | 0.021 | 0.021 | 0.021 | 0.021 | 0.021 | 0.022 | 0.022 | 0.022 | 0.022 | 0.022 | 0.022 | 0.022 | 0.023 | 0.023 | 0.023 | 0.023 | 0.023 | 0.023 | 0.023 | 0.024 | 0.024
Falling Short | Gen_BB016 | MW | NPgY | Keadby |  | 5.352 | 5.4 | 5.419 | 5.439 | 5.468 | 5.497 | 5.526 | 5.555 | 5.584 | 5.613 | 5.643 | 5.672 | 5.701 | 5.73 | 5.769 | 5.807 | 5.846 | 5.885 | 5.924 | 5.963 | 6.001 | 6.04 | 6.079 | 6.118 | 6.157 | 6.196 | 6.234 | 6.273 | 6.312
Falling Short | Gen_BB016 | MW | NPgY | Kirkstall B |  | 0.033 | 0.033 | 0.033 | 0.033 | 0.033 | 0.034 | 0.034 | 0.034 | 0.034 | 0.034 | 0.035 | 0.035 | 0.035 | 0.035 | 0.035 | 0.036 | 0.036 | 0.036 | 0.036 | 0.037 | 0.037 | 0.037 | 0.037 | 0.037 | 0.038 | 0.038 | 0.038 | 0.038 | 0.039
Falling Short | Gen_BB016 | MW | NPgY | Neepsend |  | 0.022 | 0.022 | 0.022 | 0.023 | 0.023 | 0.023 | 0.023 | 0.023 | 0.023 | 0.023 | 0.023 | 0.024 | 0.024 | 0.024 | 0.024 | 0.024 | 0.024 | 0.024 | 0.025 | 0.025 | 0.025 | 0.025 | 0.025 | 0.025 | 0.026 | 0.026 | 0.026 | 0.026 | 0.026
Falling Short | Gen_BB016 | MW | NPgY | Saltend North |  | 4.421 | 4.461 | 4.477 | 4.493 | 4.517 | 4.541 | 4.565 | 4.589 | 4.613 | 4.637 | 4.661 | 4.685 | 4.709 | 4.733 | 4.766 | 4.798 | 4.83 | 4.862 | 4.894 | 4.926 | 4.958 | 4.99 | 5.022 | 5.054 | 5.086 | 5.118 | 5.15 | 5.182 | 5.214
Falling Short | Gen_BB016 | MW | NPgY | Skelton Grange |  | 1.912 | 1.929 | 1.936 | 1.943 | 1.953 | 1.963 | 1.974 | 1.984 | 1.995 | 2.005 | 2.015 | 2.026 | 2.036 | 2.047 | 2.061 | 2.074 | 2.088 | 2.102 | 2.116 | 2.13 | 2.144 | 2.158 | 2.171 | 2.185 | 2.199 | 2.213 | 2.227 | 2.241 | 2.255
Falling Short | Gen_BB016 | MW | NPgY | Thorpe Marsh |  | 1.719 | 1.734 | 1.741 | 1.747 | 1.756 | 1.766 | 1.775 | 1.784 | 1.794 | 1.803 | 1.812 | 1.822 | 1.831 | 1.84 | 1.853 | 1.865 | 1.878 | 1.89 | 1.903 | 1.915 | 1.928 | 1.94 | 1.953 | 1.965 | 1.978 | 1.99 | 2.002 | 2.015 | 2.027
Falling Short | Gen_BB016 | MW | NPgY | Thurcroft |  | 0.037 | 0.037 | 0.037 | 0.038 | 0.038 | 0.038 | 0.038 | 0.038 | 0.039 | 0.039 | 0.039 | 0.039 | 0.039 | 0.04 | 0.04 | 0.04 | 0.04 | 0.041 | 0.041 | 0.041 | 0.041 | 0.042 | 0.042 | 0.042 | 0.043 | 0.043 | 0.043 | 0.043 | 0.044
Falling Short | Gen_BB016 | MW | NPgY | West Melton |  | 1.283 | 1.295 | 1.3 | 1.304 | 1.311 | 1.318 | 1.325 | 1.332 | 1.339 | 1.346 | 1.353 | 1.36 | 1.367 | 1.374 | 1.383 | 1.393 | 1.402 | 1.411 | 1.421 | 1.43 | 1.439 | 1.449 | 1.458 | 1.467 | 1.476 | 1.486 | 1.495 | 1.504 | 1.514
Falling Short | Gen_BB016 | MW | SEPD | Bramley |  | 0.556 | 0.561 | 0.563 | 0.565 | 0.568 | 0.571 | 0.574 | 0.577 | 0.58 | 0.583 | 0.586 | 0.589 | 0.592 | 0.595 | 0.599 | 0.603 | 0.607 | 0.611 | 0.616 | 0.62 | 0.624 | 0.628 | 0.632 | 0.636 | 0.64 | 0.644 | 0.648 | 0.652 | 0.656
Falling Short | Gen_BB016 | MW | SEPD | Chickerell |  | 0.676 | 0.682 | 0.684 | 0.687 | 0.69 | 0.694 | 0.698 | 0.701 | 0.705 | 0.709 | 0.712 | 0.716 | 0.72 | 0.723 | 0.728 | 0.733 | 0.738 | 0.743 | 0.748 | 0.753 | 0.758 | 0.762 | 0.767 | 0.772 | 0.777 | 0.782 | 0.787 | 0.792 | 0.797
Falling Short | Gen_BB016 | MW | SEPD | Cowley |  | 0.057 | 0.058 | 0.058 | 0.058 | 0.058 | 0.059 | 0.059 | 0.059 | 0.06 | 0.06 | 0.06 | 0.061 | 0.061 | 0.061 | 0.062 | 0.062 | 0.062 | 0.063 | 0.063 | 0.064 | 0.064 | 0.064 | 0.065 | 0.065 | 0.066 | 0.066 | 0.067 | 0.067 | 0.067
Falling Short | Gen_BB016 | MW | SEPD | Ealing |  | 0.112 | 0.113 | 0.113 | 0.113 | 0.114 | 0.115 | 0.115 | 0.116 | 0.116 | 0.117 | 0.118 | 0.118 | 0.119 | 0.119 | 0.12 | 0.121 | 0.122 | 0.123 | 0.123 | 0.124 | 0.125 | 0.126 | 0.127 | 0.127 | 0.128 | 0.129 | 0.13 | 0.131 | 0.132
Falling Short | Gen_BB016 | MW | SEPD | Fawley |  | 0.008 | 0.008 | 0.008 | 0.008 | 0.008 | 0.008 | 0.008 | 0.008 | 0.008 | 0.008 | 0.009 | 0.009 | 0.009 | 0.009 | 0.009 | 0.009 | 0.009 | 0.009 | 0.009 | 0.009 | 0.009 | 0.009 | 0.009 | 0.009 | 0.009 | 0.009 | 0.009 | 0.009 | 0.01
Falling Short | Gen_BB016 | MW | SEPD | Fleet |  | 0.03 | 0.03 | 0.03 | 0.03 | 0.03 | 0.03 | 0.031 | 0.031 | 0.031 | 0.031 | 0.031 | 0.031 | 0.032 | 0.032 | 0.032 | 0.032 | 0.032 | 0.033 | 0.033 | 0.033 | 0.033 | 0.033 | 0.034 | 0.034 | 0.034 | 0.034 | 0.034 | 0.035 | 0.035
Falling Short | Gen_BB016 | MW | SEPD | Iver 132kV |  | 0.005 | 0.005 | 0.005 | 0.005 | 0.005 | 0.005 | 0.005 | 0.005 | 0.006 | 0.006 | 0.006 | 0.006 | 0.006 | 0.006 | 0.006 | 0.006 | 0.006 | 0.006 | 0.006 | 0.006 | 0.006 | 0.006 | 0.006 | 0.006 | 0.006 | 0.006 | 0.006 | 0.006 | 0.006
Falling Short | Gen_BB016 | MW | SEPD | Iver 66kV |  | 0.005 | 0.005 | 0.005 | 0.005 | 0.005 | 0.005 | 0.005 | 0.005 | 0.006 | 0.006 | 0.006 | 0.006 | 0.006 | 0.006 | 0.006 | 0.006 | 0.006 | 0.006 | 0.006 | 0.006 | 0.006 | 0.006 | 0.006 | 0.006 | 0.006 | 0.006 | 0.006 | 0.006 | 0.006
Falling Short | Gen_BB016 | MW | SEPD | Lovedean |  | 0.023 | 0.023 | 0.024 | 0.024 | 0.024 | 0.024 | 0.024 | 0.024 | 0.024 | 0.024 | 0.025 | 0.025 | 0.025 | 0.025 | 0.025 | 0.025 | 0.025 | 0.026 | 0.026 | 0.026 | 0.026 | 0.026 | 0.026 | 0.027 | 0.027 | 0.027 | 0.027 | 0.027 | 0.027
Falling Short | Gen_BB016 | MW | SEPD | Mannington |  | 0.173 | 0.175 | 0.176 | 0.176 | 0.177 | 0.178 | 0.179 | 0.18 | 0.181 | 0.182 | 0.183 | 0.184 | 0.185 | 0.186 | 0.187 | 0.188 | 0.189 | 0.191 | 0.192 | 0.193 | 0.194 | 0.196 | 0.197 | 0.198 | 0.199 | 0.201 | 0.202 | 0.203 | 0.204
Falling Short | Gen_BB016 | MW | SEPD | Melksham |  | 0.627 | 0.633 | 0.635 | 0.638 | 0.641 | 0.644 | 0.648 | 0.651 | 0.655 | 0.658 | 0.662 | 0.665 | 0.668 | 0.672 | 0.676 | 0.681 | 0.685 | 0.69 | 0.695 | 0.699 | 0.704 | 0.708 | 0.713 | 0.717 | 0.722 | 0.726 | 0.731 | 0.735 | 0.74
Falling Short | Gen_BB016 | MW | SEPD | Minety |  | 0.035 | 0.035 | 0.035 | 0.035 | 0.036 | 0.036 | 0.036 | 0.036 | 0.036 | 0.037 | 0.037 | 0.037 | 0.037 | 0.037 | 0.038 | 0.038 | 0.038 | 0.038 | 0.039 | 0.039 | 0.039 | 0.039 | 0.04 | 0.04 | 0.04 | 0.04 | 0.041 | 0.041 | 0.041
Falling Short | Gen_BB016 | MW | SEPD | North Hyde |  | 0.023 | 0.023 | 0.024 | 0.024 | 0.024 | 0.024 | 0.024 | 0.024 | 0.024 | 0.024 | 0.025 | 0.025 | 0.025 | 0.025 | 0.025 | 0.025 | 0.025 | 0.026 | 0.026 | 0.026 | 0.026 | 0.026 | 0.026 | 0.027 | 0.027 | 0.027 | 0.027 | 0.027 | 0.027
Falling Short | Gen_BB016 | MW | SEPD | Nursling |  | 0.055 | 0.055 | 0.056 | 0.056 | 0.056 | 0.056 | 0.057 | 0.057 | 0.057 | 0.058 | 0.058 | 0.058 | 0.059 | 0.059 | 0.059 | 0.06 | 0.06 | 0.06 | 0.061 | 0.061 | 0.062 | 0.062 | 0.062 | 0.063 | 0.063 | 0.064 | 0.064 | 0.064 | 0.065
Falling Short | Gen_BB016 | MW | SHEPD | Abernethy |  | 2.318 | 2.339 | 2.347 | 2.356 | 2.369 | 2.381 | 2.394 | 2.406 | 2.419 | 2.432 | 2.444 | 2.457 | 2.469 | 2.482 | 2.499 | 2.516 | 2.532 | 2.549 | 2.566 | 2.583 | 2.6 | 2.616 | 2.633 | 2.65 | 2.667 | 2.684 | 2.7 | 2.717 | 2.734
Falling Short | Gen_BB016 | MW | SHEPD | Alness |  | 0.927 | 0.935 | 0.938 | 0.942 | 0.947 | 0.952 | 0.957 | 0.962 | 0.967 | 0.972 | 0.977 | 0.982 | 0.987 | 0.992 | 0.999 | 1.006 | 1.012 | 1.019 | 1.026 | 1.032 | 1.039 | 1.046 | 1.053 | 1.059 | 1.066 | 1.073 | 1.079 | 1.086 | 1.093
Falling Short | Gen_BB016 | MW | SHEPD | Arbroath |  | 0.767 | 0.774 | 0.777 | 0.78 | 0.784 | 0.788 | 0.793 | 0.797 | 0.801 | 0.805 | 0.809 | 0.813 | 0.818 | 0.822 | 0.827 | 0.833 | 0.838 | 0.844 | 0.85 | 0.855 | 0.861 | 0.866 | 0.872 | 0.877 | 0.883 | 0.889 | 0.894 | 0.9 | 0.905
Falling Short | Gen_BB016 | MW | SHEPD | Ardmore |  | 7.668 | 7.737 | 7.765 | 7.793 | 7.835 | 7.877 | 7.918 | 7.96 | 8.002 | 8.043 | 8.085 | 8.127 | 8.168 | 8.21 | 8.266 | 8.321 | 8.377 | 8.433 | 8.488 | 8.544 | 8.599 | 8.655 | 8.711 | 8.766 | 8.822 | 8.877 | 8.933 | 8.989 | 9.044
Falling Short | Gen_BB016 | MW | SHEPD | Beauly |  | 2.478 | 2.5 | 2.509 | 2.518 | 2.532 | 2.545 | 2.559 | 2.572 | 2.586 | 2.599 | 2.613 | 2.626 | 2.64 | 2.653 | 2.671 | 2.689 | 2.707 | 2.725 | 2.743 | 2.761 | 2.779 | 2.797 | 2.815 | 2.833 | 2.851 | 2.869 | 2.887 | 2.905 | 2.923
Falling Short | Gen_BB016 | MW | SHEPD | Boat of Garten |  | 0.034 | 0.034 | 0.034 | 0.034 | 0.035 | 0.035 | 0.035 | 0.035 | 0.035 | 0.035 | 0.036 | 0.036 | 0.036 | 0.036 | 0.036 | 0.037 | 0.037 | 0.037 | 0.037 | 0.038 | 0.038 | 0.038 | 0.038 | 0.039 | 0.039 | 0.039 | 0.039 | 0.04 | 0.04
Falling Short | Gen_BB016 | MW | SHEPD | Braco West |  | 0.579 | 0.585 | 0.587 | 0.589 | 0.592 | 0.595 | 0.598 | 0.601 | 0.605 | 0.608 | 0.611 | 0.614 | 0.617 | 0.62 | 0.624 | 0.629 | 0.633 | 0.637 | 0.641 | 0.645 | 0.65 | 0.654 | 0.658 | 0.662 | 0.666 | 0.671 | 0.675 | 0.679 | 0.683
Falling Short | Gen_BB016 | MW | SHEPD | Bridge of Dun |  | 10.776 | 10.873 | 10.912 | 10.952 | 11.01 | 11.069 | 11.127 | 11.186 | 11.245 | 11.303 | 11.362 | 11.42 | 11.479 | 11.538 | 11.616 | 11.694 | 11.772 | 11.85 | 11.928 | 12.006 | 12.085 | 12.163 | 12.241 | 12.319 | 12.397 | 12.475 | 12.553 | 12.632 | 12.71
Falling Short | Gen_BB016 | MW | SHEPD | Broadford-Skye |  | 0.982 | 0.991 | 0.995 | 0.998 | 1.003 | 1.009 | 1.014 | 1.019 | 1.025 | 1.03 | 1.035 | 1.041 | 1.046 | 1.052 | 1.059 | 1.066 | 1.073 | 1.08 | 1.087 | 1.094 | 1.101 | 1.108 | 1.116 | 1.123 | 1.13 | 1.137 | 1.144 | 1.151 | 1.158
Falling Short | Gen_BB016 | MW | SHEPD | Brora |  | 0.011 | 0.011 | 0.011 | 0.011 | 0.011 | 0.011 | 0.011 | 0.011 | 0.011 | 0.011 | 0.011 | 0.011 | 0.011 | 0.011 | 0.011 | 0.011 | 0.012 | 0.012 | 0.012 | 0.012 | 0.012 | 0.012 | 0.012 | 0.012 | 0.012 | 0.012 | 0.012 | 0.012 | 0.012
Falling Short | Gen_BB016 | MW | SHEPD | Burghmuir |  | 0.161 | 0.162 | 0.163 | 0.163 | 0.164 | 0.165 | 0.166 | 0.167 | 0.168 | 0.169 | 0.17 | 0.17 | 0.171 | 0.172 | 0.173 | 0.174 | 0.176 | 0.177 | 0.178 | 0.179 | 0.18 | 0.181 | 0.183 | 0.184 | 0.185 | 0.186 | 0.187 | 0.188 | 0.19
Falling Short | Gen_BB016 | MW | SHEPD | Carradale |  | 0.793 | 0.8 | 0.803 | 0.806 | 0.81 | 0.815 | 0.819 | 0.823 | 0.828 | 0.832 | 0.836 | 0.841 | 0.845 | 0.849 | 0.855 | 0.861 | 0.866 | 0.872 | 0.878 | 0.884 | 0.889 | 0.895 | 0.901 | 0.907 | 0.912 | 0.918 | 0.924 | 0.93 | 0.935
Falling Short | Gen_BB016 | MW | SHEPD | Charleston |  | 0.085 | 0.085 | 0.086 | 0.086 | 0.086 | 0.087 | 0.087 | 0.088 | 0.088 | 0.089 | 0.089 | 0.09 | 0.09 | 0.091 | 0.091 | 0.092 | 0.092 | 0.093 | 0.094 | 0.094 | 0.095 | 0.095 | 0.096 | 0.097 | 0.097 | 0.098 | 0.099 | 0.099 | 0.1
Falling Short | Gen_BB016 | MW | SHEPD | Clayhills |  | 0.006 | 0.006 | 0.006 | 0.006 | 0.006 | 0.006 | 0.006 | 0.006 | 0.006 | 0.006 | 0.006 | 0.006 | 0.006 | 0.006 | 0.006 | 0.006 | 0.006 | 0.006 | 0.006 | 0.006 | 0.007 | 0.007 | 0.007 | 0.007 | 0.007 | 0.007 | 0.007 | 0.007 | 0.007
Falling Short | Gen_BB016 | MW | SHEPD | Coupar Angus |  | 1.52 | 1.534 | 1.539 | 1.545 | 1.553 | 1.561 | 1.57 | 1.578 | 1.586 | 1.595 | 1.603 | 1.611 | 1.619 | 1.628 | 1.639 | 1.65 | 1.661 | 1.672 | 1.683 | 1.694 | 1.705 | 1.716 | 1.727 | 1.738 | 1.749 | 1.76 | 1.771 | 1.782 | 1.793
Falling Short | Gen_BB016 | MW | SHEPD | Craigiebuckler |  | 1.089 | 1.099 | 1.103 | 1.107 | 1.113 | 1.118 | 1.124 | 1.13 | 1.136 | 1.142 | 1.148 | 1.154 | 1.16 | 1.166 | 1.174 | 1.182 | 1.19 | 1.197 | 1.205 | 1.213 | 1.221 | 1.229 | 1.237 | 1.245 | 1.253 | 1.261 | 1.268 | 1.276 | 1.284
Falling Short | Gen_BB016 | MW | SHEPD | Dounreay |  | 1.04 | 1.049 | 1.053 | 1.057 | 1.063 | 1.068 | 1.074 | 1.08 | 1.085 | 1.091 | 1.097 | 1.102 | 1.108 | 1.114 | 1.121 | 1.129 | 1.136 | 1.144 | 1.151 | 1.159 | 1.166 | 1.174 | 1.181 | 1.189 | 1.196 | 1.204 | 1.212 | 1.219 | 1.227
Falling Short | Gen_BB016 | MW | SHEPD | Dudhope |  | 0.168 | 0.17 | 0.17 | 0.171 | 0.172 | 0.173 | 0.174 | 0.174 | 0.175 | 0.176 | 0.177 | 0.178 | 0.179 | 0.18 | 0.181 | 0.182 | 0.184 | 0.185 | 0.186 | 0.187 | 0.188 | 0.19 | 0.191 | 0.192 | 0.193 | 0.195 | 0.196 | 0.197 | 0.198
Falling Short | Gen_BB016 | MW | SHEPD | Dunoon |  | 0.098 | 0.099 | 0.1 | 0.1 | 0.1 | 0.101 | 0.102 | 0.102 | 0.103 | 0.103 | 0.104 | 0.104 | 0.105 | 0.105 | 0.106 | 0.107 | 0.107 | 0.108 | 0.109 | 0.11 | 0.11 | 0.111 | 0.112 | 0.112 | 0.113 | 0.114 | 0.115 | 0.115 | 0.116
Falling Short | Gen_BB016 | MW | SHEPD | Dunvegan |  | 0.079 | 0.079 | 0.08 | 0.08 | 0.08 | 0.081 | 0.081 | 0.082 | 0.082 | 0.083 | 0.083 | 0.083 | 0.084 | 0.084 | 0.085 | 0.085 | 0.086 | 0.087 | 0.087 | 0.088 | 0.088 | 0.089 | 0.089 | 0.09 | 0.091 | 0.091 | 0.092 | 0.092 | 0.093
Falling Short | Gen_BB016 | MW | SHEPD | Dyce |  | 6.478 | 6.537 | 6.56 | 6.584 | 6.619 | 6.654 | 6.689 | 6.725 | 6.76 | 6.795 | 6.83 | 6.866 | 6.901 | 6.936 | 6.983 | 7.03 | 7.077 | 7.124 | 7.171 | 7.218 | 7.265 | 7.312 | 7.359 | 7.406 | 7.453 | 7.5 | 7.547 | 7.594 | 7.641
Falling Short | Gen_BB016 | MW | SHEPD | Elgin |  | 0.775 | 0.782 | 0.785 | 0.788 | 0.792 | 0.796 | 0.8 | 0.804 | 0.809 | 0.813 | 0.817 | 0.821 | 0.825 | 0.83 | 0.835 | 0.841 | 0.847 | 0.852 | 0.858 | 0.863 | 0.869 | 0.875 | 0.88 | 0.886 | 0.891 | 0.897 | 0.903 | 0.908 | 0.914
Falling Short | Gen_BB016 | MW | SHEPD | Fiddes |  | 9.304 | 9.388 | 9.422 | 9.455 | 9.506 | 9.557 | 9.607 | 9.658 | 9.708 | 9.759 | 9.81 | 9.86 | 9.911 | 9.961 | 10.029 | 10.096 | 10.164 | 10.231 | 10.299 | 10.366 | 10.434 | 10.501 | 10.569 | 10.636 | 10.703 | 10.771 | 10.838 | 10.906 | 10.973
Falling Short | Gen_BB016 | MW | SHEPD | Fort Augustus |  | 0.016 | 0.016 | 0.016 | 0.016 | 0.016 | 0.016 | 0.016 | 0.016 | 0.017 | 0.017 | 0.017 | 0.017 | 0.017 | 0.017 | 0.017 | 0.017 | 0.017 | 0.017 | 0.018 | 0.018 | 0.018 | 0.018 | 0.018 | 0.018 | 0.018 | 0.018 | 0.018 | 0.019 | 0.019
Falling Short | Gen_BB016 | MW | SHEPD | Fort William |  | 0.405 | 0.408 | 0.41 | 0.411 | 0.413 | 0.416 | 0.418 | 0.42 | 0.422 | 0.424 | 0.427 | 0.429 | 0.431 | 0.433 | 0.436 | 0.439 | 0.442 | 0.445 | 0.448 | 0.451 | 0.454 | 0.457 | 0.46 | 0.463 | 0.466 | 0.468 | 0.471 | 0.474 | 0.477
Falling Short | Gen_BB016 | MW | SHEPD | Grudie Bridge |  | 0.609 | 0.615 | 0.617 | 0.619 | 0.622 | 0.626 | 0.629 | 0.632 | 0.636 | 0.639 | 0.642 | 0.646 | 0.649 | 0.652 | 0.657 | 0.661 | 0.666 | 0.67 | 0.674 | 0.679 | 0.683 | 0.688 | 0.692 | 0.696 | 0.701 | 0.705 | 0.71 | 0.714 | 0.719
Falling Short | Gen_BB016 | MW | SHEPD | Inverness |  | 0.628 | 0.634 | 0.636 | 0.638 | 0.642 | 0.645 | 0.648 | 0.652 | 0.655 | 0.659 | 0.662 | 0.666 | 0.669 | 0.672 | 0.677 | 0.681 | 0.686 | 0.691 | 0.695 | 0.7 | 0.704 | 0.709 | 0.713 | 0.718 | 0.722 | 0.727 | 0.732 | 0.736 | 0.741
Falling Short | Gen_BB016 | MW | SHEPD | Keith |  | 10.283 | 10.376 | 10.414 | 10.451 | 10.507 | 10.563 | 10.619 | 10.674 | 10.73 | 10.786 | 10.842 | 10.898 | 10.954 | 11.01 | 11.085 | 11.159 | 11.234 | 11.308 | 11.383 | 11.457 | 11.532 | 11.607 | 11.681 | 11.756 | 11.83 | 11.905 | 11.979 | 12.054 | 12.129
Falling Short | Gen_BB016 | MW | SHEPD | Killin |  | 0.013 | 0.013 | 0.013 | 0.013 | 0.013 | 0.013 | 0.013 | 0.013 | 0.013 | 0.013 | 0.013 | 0.013 | 0.014 | 0.014 | 0.014 | 0.014 | 0.014 | 0.014 | 0.014 | 0.014 | 0.014 | 0.014 | 0.014 | 0.015 | 0.015 | 0.015 | 0.015 | 0.015 | 0.015
Falling Short | Gen_BB016 | MW | SHEPD | Kintore |  | 1.841 | 1.858 | 1.864 | 1.871 | 1.881 | 1.891 | 1.901 | 1.911 | 1.921 | 1.931 | 1.941 | 1.951 | 1.961 | 1.971 | 1.984 | 1.998 | 2.011 | 2.025 | 2.038 | 2.051 | 2.065 | 2.078 | 2.091 | 2.105 | 2.118 | 2.131 | 2.145 | 2.158 | 2.171
Falling Short | Gen_BB016 | MW | SHEPD | Lairg |  | 0.072 | 0.073 | 0.073 | 0.073 | 0.073 | 0.074 | 0.074 | 0.075 | 0.075 | 0.075 | 0.076 | 0.076 | 0.077 | 0.077 | 0.077 | 0.078 | 0.079 | 0.079 | 0.08 | 0.08 | 0.081 | 0.081 | 0.082 | 0.082 | 0.083 | 0.083 | 0.084 | 0.084 | 0.085
Falling Short | Gen_BB016 | MW | SHEPD | Lunanhead |  | 5.313 | 5.362 | 5.381 | 5.4 | 5.429 | 5.458 | 5.487 | 5.516 | 5.545 | 5.573 | 5.602 | 5.631 | 5.66 | 5.689 | 5.728 | 5.766 | 5.805 | 5.843 | 5.882 | 5.92 | 5.959 | 5.997 | 6.036 | 6.074 | 6.113 | 6.151 | 6.19 | 6.228 | 6.267
Falling Short | Gen_BB016 | MW | SHEPD | Lyndhurst |  | 1.678 | 1.693 | 1.699 | 1.705 | 1.714 | 1.723 | 1.732 | 1.742 | 1.751 | 1.76 | 1.769 | 1.778 | 1.787 | 1.796 | 1.808 | 1.821 | 1.833 | 1.845 | 1.857 | 1.869 | 1.881 | 1.894 | 1.906 | 1.918 | 1.93 | 1.942 | 1.954 | 1.967 | 1.979
Falling Short | Gen_BB016 | MW | SHEPD | Macduff |  | 23.653 | 23.868 | 23.953 | 24.039 | 24.168 | 24.296 | 24.425 | 24.554 | 24.682 | 24.811 | 24.94 | 25.068 | 25.197 | 25.326 | 25.497 | 25.669 | 25.84 | 26.012 | 26.183 | 26.355 | 26.526 | 26.698 | 26.869 | 27.041 | 27.212 | 27.384 | 27.555 | 27.727 | 27.898
Falling Short | Gen_BB016 | MW | SHEPD | Milton of Craigie |  | 0.903 | 0.911 | 0.914 | 0.918 | 0.922 | 0.927 | 0.932 | 0.937 | 0.942 | 0.947 | 0.952 | 0.957 | 0.962 | 0.967 | 0.973 | 0.98 | 0.986 | 0.993 | 0.999 | 1.006 | 1.012 | 1.019 | 1.026 | 1.032 | 1.039 | 1.045 | 1.052 | 1.058 | 1.065
Falling Short | Gen_BB016 | MW | SHEPD | Nairn |  | 0.847 | 0.854 | 0.858 | 0.861 | 0.865 | 0.87 | 0.874 | 0.879 | 0.884 | 0.888 | 0.893 | 0.897 | 0.902 | 0.907 | 0.913 | 0.919 | 0.925 | 0.931 | 0.937 | 0.943 | 0.95 | 0.956 | 0.962 | 0.968 | 0.974 | 0.98 | 0.986 | 0.993 | 0.999
Falling Short | Gen_BB016 | MW | SHEPD | Persley |  | 0.39 | 0.394 | 0.395 | 0.396 | 0.399 | 0.401 | 0.403 | 0.405 | 0.407 | 0.409 | 0.411 | 0.413 | 0.416 | 0.418 | 0.42 | 0.423 | 0.426 | 0.429 | 0.432 | 0.435 | 0.437 | 0.44 | 0.443 | 0.446 | 0.449 | 0.452 | 0.454 | 0.457 | 0.46
Falling Short | Gen_BB016 | MW | SHEPD | Peterhead Shell |  | 15.269 | 15.407 | 15.463 | 15.518 | 15.601 | 15.684 | 15.767 | 15.85 | 15.933 | 16.016 | 16.099 | 16.182 | 16.265 | 16.348 | 16.459 | 16.57 | 16.68 | 16.791 | 16.902 | 17.013 | 17.123 | 17.234 | 17.345 | 17.455 | 17.566 | 17.677 | 17.788 | 17.898 | 18.009
Falling Short | Gen_BB016 | MW | SHEPD | Port Ann |  | 0.732 | 0.738 | 0.741 | 0.744 | 0.748 | 0.752 | 0.756 | 0.76 | 0.764 | 0.768 | 0.772 | 0.776 | 0.78 | 0.783 | 0.789 | 0.794 | 0.799 | 0.805 | 0.81 | 0.815 | 0.821 | 0.826 | 0.831 | 0.837 | 0.842 | 0.847 | 0.852 | 0.858 | 0.863
Falling Short | Gen_BB016 | MW | SHEPD | Redmoss |  | 0.08 | 0.081 | 0.081 | 0.081 | 0.082 | 0.082 | 0.082 | 0.083 | 0.083 | 0.084 | 0.084 | 0.085 | 0.085 | 0.085 | 0.086 | 0.087 | 0.087 | 0.088 | 0.088 | 0.089 | 0.09 | 0.09 | 0.091 | 0.091 | 0.092 | 0.092 | 0.093 | 0.094 | 0.094
Falling Short | Gen_BB016 | MW | SHEPD | Rothienorman |  | 8.095 | 8.169 | 8.198 | 8.227 | 8.271 | 8.315 | 8.359 | 8.404 | 8.448 | 8.492 | 8.536 | 8.58 | 8.624 | 8.668 | 8.726 | 8.785 | 8.844 | 8.902 | 8.961 | 9.02 | 9.079 | 9.137 | 9.196 | 9.255 | 9.313 | 9.372 | 9.431 | 9.49 | 9.548
Falling Short | Gen_BB016 | MW | SHEPD | Shin |  | 0.024 | 0.025 | 0.025 | 0.025 | 0.025 | 0.025 | 0.025 | 0.025 | 0.025 | 0.026 | 0.026 | 0.026 | 0.026 | 0.026 | 0.026 | 0.026 | 0.027 | 0.027 | 0.027 | 0.027 | 0.027 | 0.027 | 0.028 | 0.028 | 0.028 | 0.028 | 0.028 | 0.029 | 0.029
Falling Short | Gen_BB016 | MW | SHEPD | Tarland |  | 0.285 | 0.287 | 0.289 | 0.29 | 0.291 | 0.293 | 0.294 | 0.296 | 0.297 | 0.299 | 0.3 | 0.302 | 0.303 | 0.305 | 0.307 | 0.309 | 0.311 | 0.313 | 0.315 | 0.317 | 0.319 | 0.322 | 0.324 | 0.326 | 0.328 | 0.33 | 0.332 | 0.334 | 0.336
Falling Short | Gen_BB016 | MW | SHEPD | Taynuilt |  | 3.301 | 3.331 | 3.343 | 3.355 | 3.373 | 3.391 | 3.409 | 3.427 | 3.445 | 3.463 | 3.481 | 3.498 | 3.516 | 3.534 | 3.558 | 3.582 | 3.606 | 3.63 | 3.654 | 3.678 | 3.702 | 3.726 | 3.75 | 3.774 | 3.798 | 3.822 | 3.846 | 3.869 | 3.893
Falling Short | Gen_BB016 | MW | SHEPD | Thurso |  | 24.127 | 24.346 | 24.433 | 24.521 | 24.652 | 24.783 | 24.914 | 25.045 | 25.177 | 25.308 | 25.439 | 25.57 | 25.702 | 25.833 | 26.008 | 26.183 | 26.358 | 26.533 | 26.708 | 26.882 | 27.057 | 27.232 | 27.407 | 27.582 | 27.757 | 27.932 | 28.107 | 28.282 | 28.457
Falling Short | Gen_BB016 | MW | SHEPD | Tummel Bridge |  | 0.557 | 0.562 | 0.564 | 0.566 | 0.569 | 0.572 | 0.575 | 0.578 | 0.581 | 0.584 | 0.587 | 0.59 | 0.593 | 0.596 | 0.601 | 0.605 | 0.609 | 0.613 | 0.617 | 0.621 | 0.625 | 0.629 | 0.633 | 0.637 | 0.641 | 0.645 | 0.649 | 0.653 | 0.657
Falling Short | Gen_BB016 | MW | SPD | Ayr |  | 0.012 | 0.012 | 0.012 | 0.012 | 0.012 | 0.012 | 0.012 | 0.012 | 0.012 | 0.012 | 0.012 | 0.012 | 0.012 | 0.012 | 0.013 | 0.013 | 0.013 | 0.013 | 0.013 | 0.013 | 0.013 | 0.013 | 0.013 | 0.013 | 0.013 | 0.013 | 0.014 | 0.014 | 0.014
Falling Short | Gen_BB016 | MW | SPD | Bainsford |  | 3.884 | 3.92 | 3.934 | 3.948 | 3.969 | 3.99 | 4.011 | 4.032 | 4.053 | 4.074 | 4.096 | 4.117 | 4.138 | 4.159 | 4.187 | 4.215 | 4.243 | 4.272 | 4.3 | 4.328 | 4.356 | 4.384 | 4.412 | 4.441 | 4.469 | 4.497 | 4.525 | 4.553 | 4.581
Falling Short | Gen_BB016 | MW | SPD | Bathgate |  | 2.665 | 2.689 | 2.699 | 2.709 | 2.723 | 2.738 | 2.752 | 2.767 | 2.781 | 2.796 | 2.81 | 2.825 | 2.839 | 2.854 | 2.873 | 2.892 | 2.912 | 2.931 | 2.95 | 2.97 | 2.989 | 3.008 | 3.028 | 3.047 | 3.066 | 3.086 | 3.105 | 3.124 | 3.144
Falling Short | Gen_BB016 | MW | SPD | Berwick |  | 2.029 | 2.048 | 2.055 | 2.062 | 2.074 | 2.085 | 2.096 | 2.107 | 2.118 | 2.129 | 2.14 | 2.151 | 2.162 | 2.173 | 2.188 | 2.202 | 2.217 | 2.232 | 2.246 | 2.261 | 2.276 | 2.291 | 2.305 | 2.32 | 2.335 | 2.349 | 2.364 | 2.379 | 2.394
Falling Short | Gen_BB016 | MW | SPD | Bonnybridge |  | 0.83 | 0.838 | 0.841 | 0.844 | 0.849 | 0.853 | 0.858 | 0.862 | 0.867 | 0.871 | 0.876 | 0.88 | 0.885 | 0.889 | 0.895 | 0.901 | 0.907 | 0.913 | 0.919 | 0.925 | 0.931 | 0.937 | 0.943 | 0.949 | 0.955 | 0.961 | 0.967 | 0.974 | 0.98
Falling Short | Gen_BB016 | MW | SPD | Chapelcross |  | 0.306 | 0.309 | 0.31 | 0.311 | 0.313 | 0.314 | 0.316 | 0.318 | 0.319 | 0.321 | 0.323 | 0.324 | 0.326 | 0.328 | 0.33 | 0.332 | 0.334 | 0.337 | 0.339 | 0.341 | 0.343 | 0.345 | 0.348 | 0.35 | 0.352 | 0.354 | 0.357 | 0.359 | 0.361
Falling Short | Gen_BB016 | MW | SPD | Coatbridge |  | 2.59 | 2.613 | 2.623 | 2.632 | 2.646 | 2.66 | 2.674 | 2.689 | 2.703 | 2.717 | 2.731 | 2.745 | 2.759 | 2.773 | 2.792 | 2.811 | 2.829 | 2.848 | 2.867 | 2.886 | 2.905 | 2.923 | 2.942 | 2.961 | 2.98 | 2.998 | 3.017 | 3.036 | 3.055
Falling Short | Gen_BB016 | MW | SPD | Cockenzie |  | 0.768 | 0.775 | 0.777 | 0.78 | 0.784 | 0.788 | 0.793 | 0.797 | 0.801 | 0.805 | 0.809 | 0.814 | 0.818 | 0.822 | 0.827 | 0.833 | 0.839 | 0.844 | 0.85 | 0.855 | 0.861 | 0.866 | 0.872 | 0.878 | 0.883 | 0.889 | 0.894 | 0.9 | 0.905
Falling Short | Gen_BB016 | MW | SPD | Coylton |  | 2.828 | 2.853 | 2.863 | 2.874 | 2.889 | 2.904 | 2.92 | 2.935 | 2.951 | 2.966 | 2.981 | 2.997 | 3.012 | 3.028 | 3.048 | 3.069 | 3.089 | 3.11 | 3.13 | 3.151 | 3.171 | 3.192 | 3.212 | 3.233 | 3.253 | 3.274 | 3.294 | 3.315 | 3.335
Falling Short | Gen_BB016 | MW | SPD | Crookston A |  | 1.669 | 1.684 | 1.69 | 1.696 | 1.705 | 1.714 | 1.723 | 1.732 | 1.741 | 1.751 | 1.76 | 1.769 | 1.778 | 1.787 | 1.799 | 1.811 | 1.823 | 1.835 | 1.847 | 1.859 | 1.872 | 1.884 | 1.896 | 1.908 | 1.92 | 1.932 | 1.944 | 1.956 | 1.968
Falling Short | Gen_BB016 | MW | SPD | Crookston B |  | 1.669 | 1.684 | 1.69 | 1.696 | 1.705 | 1.714 | 1.723 | 1.732 | 1.741 | 1.751 | 1.76 | 1.769 | 1.778 | 1.787 | 1.799 | 1.811 | 1.823 | 1.835 | 1.847 | 1.859 | 1.872 | 1.884 | 1.896 | 1.908 | 1.92 | 1.932 | 1.944 | 1.956 | 1.968
Falling Short | Gen_BB016 | MW | SPD | Cumbernauld |  | 0.016 | 0.016 | 0.016 | 0.016 | 0.016 | 0.016 | 0.016 | 0.016 | 0.017 | 0.017 | 0.017 | 0.017 | 0.017 | 0.017 | 0.017 | 0.017 | 0.017 | 0.017 | 0.018 | 0.018 | 0.018 | 0.018 | 0.018 | 0.018 | 0.018 | 0.018 | 0.018 | 0.019 | 0.019
Falling Short | Gen_BB016 | MW | SPD | Cupar |  | 5.827 | 5.88 | 5.901 | 5.922 | 5.954 | 5.985 | 6.017 | 6.049 | 6.08 | 6.112 | 6.144 | 6.175 | 6.207 | 6.239 | 6.281 | 6.323 | 6.366 | 6.408 | 6.45 | 6.492 | 6.535 | 6.577 | 6.619 | 6.661 | 6.704 | 6.746 | 6.788 | 6.83 | 6.873
Falling Short | Gen_BB016 | MW | SPD | Devol Moor |  | 0.018 | 0.018 | 0.018 | 0.018 | 0.018 | 0.018 | 0.019 | 0.019 | 0.019 | 0.019 | 0.019 | 0.019 | 0.019 | 0.019 | 0.019 | 0.02 | 0.02 | 0.02 | 0.02 | 0.02 | 0.02 | 0.02 | 0.02 | 0.021 | 0.021 | 0.021 | 0.021 | 0.021 | 0.021
Falling Short | Gen_BB016 | MW | SPD | Devonside |  | 0.679 | 0.685 | 0.687 | 0.69 | 0.693 | 0.697 | 0.701 | 0.705 | 0.708 | 0.712 | 0.716 | 0.719 | 0.723 | 0.727 | 0.732 | 0.737 | 0.741 | 0.746 | 0.751 | 0.756 | 0.761 | 0.766 | 0.771 | 0.776 | 0.781 | 0.786 | 0.791 | 0.796 | 0.8
Falling Short | Gen_BB016 | MW | SPD | Dumfries 11 |  | 0.107 | 0.108 | 0.108 | 0.109 | 0.109 | 0.11 | 0.111 | 0.111 | 0.112 | 0.112 | 0.113 | 0.114 | 0.114 | 0.115 | 0.115 | 0.116 | 0.117 | 0.118 | 0.119 | 0.119 | 0.12 | 0.121 | 0.122 | 0.122 | 0.123 | 0.124 | 0.125 | 0.126 | 0.126
Falling Short | Gen_BB016 | MW | SPD | Dumfries 33 |  | 0.107 | 0.108 | 0.108 | 0.109 | 0.109 | 0.11 | 0.111 | 0.111 | 0.112 | 0.112 | 0.113 | 0.114 | 0.114 | 0.115 | 0.115 | 0.116 | 0.117 | 0.118 | 0.119 | 0.119 | 0.12 | 0.121 | 0.122 | 0.122 | 0.123 | 0.124 | 0.125 | 0.126 | 0.126
Falling Short | Gen_BB016 | MW | SPD | Dumfries ICI |  | 0.107 | 0.108 | 0.108 | 0.109 | 0.109 | 0.11 | 0.111 | 0.111 | 0.112 | 0.112 | 0.113 | 0.114 | 0.114 | 0.115 | 0.115 | 0.116 | 0.117 | 0.118 | 0.119 | 0.119 | 0.12 | 0.121 | 0.122 | 0.122 | 0.123 | 0.124 | 0.125 | 0.126 | 0.126
Falling Short | Gen_BB016 | MW | SPD | Dunbar B |  | 1.653 | 1.668 | 1.674 | 1.68 | 1.689 | 1.698 | 1.707 | 1.716 | 1.725 | 1.734 | 1.743 | 1.752 | 1.761 | 1.77 | 1.782 | 1.794 | 1.806 | 1.818 | 1.83 | 1.842 | 1.854 | 1.866 | 1.878 | 1.89 | 1.902 | 1.913 | 1.925 | 1.937 | 1.949
Falling Short | Gen_BB016 | MW | SPD | Dunfermline |  | 1.032 | 1.041 | 1.045 | 1.049 | 1.054 | 1.06 | 1.066 | 1.071 | 1.077 | 1.082 | 1.088 | 1.094 | 1.099 | 1.105 | 1.112 | 1.12 | 1.127 | 1.135 | 1.142 | 1.15 | 1.157 | 1.165 | 1.172 | 1.18 | 1.187 | 1.195 | 1.202 | 1.21 | 1.217
Falling Short | Gen_BB016 | MW | SPD | East Kilbride |  | 0.26 | 0.262 | 0.263 | 0.264 | 0.266 | 0.267 | 0.269 | 0.27 | 0.271 | 0.273 | 0.274 | 0.276 | 0.277 | 0.278 | 0.28 | 0.282 | 0.284 | 0.286 | 0.288 | 0.29 | 0.292 | 0.294 | 0.295 | 0.297 | 0.299 | 0.301 | 0.303 | 0.305 | 0.307
Falling Short | Gen_BB016 | MW | SPD | Easterhouse |  | 0.024 | 0.025 | 0.025 | 0.025 | 0.025 | 0.025 | 0.025 | 0.025 | 0.025 | 0.026 | 0.026 | 0.026 | 0.026 | 0.026 | 0.026 | 0.027 | 0.027 | 0.027 | 0.027 | 0.027 | 0.027 | 0.028 | 0.028 | 0.028 | 0.028 | 0.028 | 0.028 | 0.029 | 0.029
Falling Short | Gen_BB016 | MW | SPD | Eccles |  | 1.645 | 1.66 | 1.666 | 1.672 | 1.681 | 1.69 | 1.698 | 1.707 | 1.716 | 1.725 | 1.734 | 1.743 | 1.752 | 1.761 | 1.773 | 1.785 | 1.797 | 1.809 | 1.821 | 1.833 | 1.845 | 1.856 | 1.868 | 1.88 | 1.892 | 1.904 | 1.916 | 1.928 | 1.94
Falling Short | Gen_BB016 | MW | SPD | Galashiels |  | 0.89 | 0.898 | 0.901 | 0.905 | 0.909 | 0.914 | 0.919 | 0.924 | 0.929 | 0.934 | 0.938 | 0.943 | 0.948 | 0.953 | 0.959 | 0.966 | 0.972 | 0.979 | 0.985 | 0.992 | 0.998 | 1.005 | 1.011 | 1.017 | 1.024 | 1.03 | 1.037 | 1.043 | 1.05
Falling Short | Gen_BB016 | MW | SPD | Giffnock |  | 0.115 | 0.116 | 0.117 | 0.117 | 0.118 | 0.118 | 0.119 | 0.12 | 0.12 | 0.121 | 0.121 | 0.122 | 0.123 | 0.123 | 0.124 | 0.125 | 0.126 | 0.127 | 0.128 | 0.128 | 0.129 | 0.13 | 0.131 | 0.132 | 0.133 | 0.133 | 0.134 | 0.135 | 0.136
Falling Short | Gen_BB016 | MW | SPD | Glenluce |  | 5.96 | 6.014 | 6.036 | 6.057 | 6.09 | 6.122 | 6.154 | 6.187 | 6.219 | 6.252 | 6.284 | 6.316 | 6.349 | 6.381 | 6.424 | 6.468 | 6.511 | 6.554 | 6.597 | 6.641 | 6.684 | 6.727 | 6.77 | 6.813 | 6.857 | 6.9 | 6.943 | 6.986 | 7.03
Falling Short | Gen_BB016 | MW | SPD | Glenniston |  | 0.904 | 0.912 | 0.915 | 0.919 | 0.924 | 0.928 | 0.933 | 0.938 | 0.943 | 0.948 | 0.953 | 0.958 | 0.963 | 0.968 | 0.974 | 0.981 | 0.987 | 0.994 | 1.001 | 1.007 | 1.014 | 1.02 | 1.027 | 1.033 | 1.04 | 1.046 | 1.053 | 1.06 | 1.066
Falling Short | Gen_BB016 | MW | SPD | Glenrothes |  | 0.387 | 0.391 | 0.392 | 0.394 | 0.396 | 0.398 | 0.4 | 0.402 | 0.404 | 0.406 | 0.409 | 0.411 | 0.413 | 0.415 | 0.418 | 0.42 | 0.423 | 0.426 | 0.429 | 0.432 | 0.434 | 0.437 | 0.44 | 0.443 | 0.446 | 0.449 | 0.451 | 0.454 | 0.457
Falling Short | Gen_BB016 | MW | SPD | Govan |  | 0.032 | 0.032 | 0.032 | 0.032 | 0.032 | 0.033 | 0.033 | 0.033 | 0.033 | 0.033 | 0.033 | 0.034 | 0.034 | 0.034 | 0.034 | 0.034 | 0.035 | 0.035 | 0.035 | 0.035 | 0.036 | 0.036 | 0.036 | 0.036 | 0.036 | 0.037 | 0.037 | 0.037 | 0.037
Falling Short | Gen_BB016 | MW | SPD | Grangemouth A |  | 1.105 | 1.115 | 1.119 | 1.123 | 1.129 | 1.135 | 1.141 | 1.147 | 1.153 | 1.159 | 1.165 | 1.171 | 1.177 | 1.183 | 1.191 | 1.199 | 1.207 | 1.215 | 1.223 | 1.231 | 1.239 | 1.247 | 1.255 | 1.263 | 1.271 | 1.279 | 1.287 | 1.295 | 1.303
Falling Short | Gen_BB016 | MW | SPD | Grangemouth C |  | 1.105 | 1.115 | 1.119 | 1.123 | 1.129 | 1.135 | 1.141 | 1.147 | 1.153 | 1.159 | 1.165 | 1.171 | 1.177 | 1.183 | 1.191 | 1.199 | 1.207 | 1.215 | 1.223 | 1.231 | 1.239 | 1.247 | 1.255 | 1.263 | 1.271 | 1.279 | 1.287 | 1.295 | 1.303
Falling Short | Gen_BB016 | MW | SPD | Hawick |  | 0.044 | 0.045 | 0.045 | 0.045 | 0.045 | 0.046 | 0.046 | 0.046 | 0.046 | 0.047 | 0.047 | 0.047 | 0.047 | 0.048 | 0.048 | 0.048 | 0.049 | 0.049 | 0.049 | 0.049 | 0.05 | 0.05 | 0.05 | 0.051 | 0.051 | 0.051 | 0.052 | 0.052 | 0.052
Falling Short | Gen_BB016 | MW | SPD | Inverkeithing |  | 0.026 | 0.027 | 0.027 | 0.027 | 0.027 | 0.027 | 0.027 | 0.027 | 0.028 | 0.028 | 0.028 | 0.028 | 0.028 | 0.028 | 0.028 | 0.029 | 0.029 | 0.029 | 0.029 | 0.029 | 0.03 | 0.03 | 0.03 | 0.03 | 0.03 | 0.031 | 0.031 | 0.031 | 0.031
Falling Short | Gen_BB016 | MW | SPD | Johnstone |  | 1.697 | 1.712 | 1.718 | 1.724 | 1.734 | 1.743 | 1.752 | 1.761 | 1.771 | 1.78 | 1.789 | 1.798 | 1.807 | 1.817 | 1.829 | 1.841 | 1.854 | 1.866 | 1.878 | 1.89 | 1.903 | 1.915 | 1.927 | 1.94 | 1.952 | 1.964 | 1.977 | 1.989 | 2.001
Falling Short | Gen_BB016 | MW | SPD | Kaimes |  | 1.042 | 1.052 | 1.056 | 1.059 | 1.065 | 1.071 | 1.076 | 1.082 | 1.088 | 1.093 | 1.099 | 1.105 | 1.11 | 1.116 | 1.124 | 1.131 | 1.139 | 1.146 | 1.154 | 1.161 | 1.169 | 1.177 | 1.184 | 1.192 | 1.199 | 1.207 | 1.214 | 1.222 | 1.23
Falling Short | Gen_BB016 | MW | SPD | Killermont |  | 0.012 | 0.012 | 0.012 | 0.012 | 0.012 | 0.012 | 0.012 | 0.012 | 0.012 | 0.012 | 0.012 | 0.012 | 0.012 | 0.012 | 0.013 | 0.013 | 0.013 | 0.013 | 0.013 | 0.013 | 0.013 | 0.013 | 0.013 | 0.013 | 0.013 | 0.013 | 0.014 | 0.014 | 0.014
Falling Short | Gen_BB016 | MW | SPD | Kilmarnock South |  | 1.275 | 1.286 | 1.291 | 1.296 | 1.303 | 1.309 | 1.316 | 1.323 | 1.33 | 1.337 | 1.344 | 1.351 | 1.358 | 1.365 | 1.374 | 1.383 | 1.393 | 1.402 | 1.411 | 1.42 | 1.43 | 1.439 | 1.448 | 1.457 | 1.467 | 1.476 | 1.485 | 1.494 | 1.504
Falling Short | Gen_BB016 | MW | SPD | Kilmarnock Town |  | 1.244 | 1.256 | 1.26 | 1.265 | 1.271 | 1.278 | 1.285 | 1.292 | 1.298 | 1.305 | 1.312 | 1.319 | 1.326 | 1.332 | 1.341 | 1.35 | 1.359 | 1.368 | 1.377 | 1.386 | 1.395 | 1.405 | 1.414 | 1.423 | 1.432 | 1.441 | 1.45 | 1.459 | 1.468
Falling Short | Gen_BB016 | MW | SPD | Kilwinning |  | 0.547 | 0.551 | 0.553 | 0.555 | 0.558 | 0.561 | 0.564 | 0.567 | 0.57 | 0.573 | 0.576 | 0.579 | 0.582 | 0.585 | 0.589 | 0.593 | 0.597 | 0.601 | 0.605 | 0.609 | 0.613 | 0.617 | 0.621 | 0.625 | 0.629 | 0.633 | 0.637 | 0.641 | 0.645
Falling Short | Gen_BB016 | MW | SPD | Lesmahagow |  | 0 | 0 | 0 | 7.802 | 7.844 | 7.886 | 7.927 | 7.969 | 8.011 | 8.053 | 8.094 | 8.136 | 8.178 | 8.22 | 8.275 | 8.331 | 8.387 | 8.442 | 8.498 | 8.554 | 8.609 | 8.665 | 8.721 | 8.776 | 8.832 | 8.888 | 8.943 | 8.999 | 9.055
Falling Short | Gen_BB016 | MW | SPD | Leven |  | 5.963 | 6.017 | 6.039 | 6.06 | 6.093 | 6.125 | 6.158 | 6.19 | 6.222 | 6.255 | 6.287 | 6.32 | 6.352 | 6.385 | 6.428 | 6.471 | 6.514 | 6.557 | 6.601 | 6.644 | 6.687 | 6.73 | 6.774 | 6.817 | 6.86 | 6.903 | 6.947 | 6.99 | 7.033
Falling Short | Gen_BB016 | MW | SPD | Linnmill |  | 19.192 | 19.366 | 19.436 | 11.703 | 11.766 | 11.828 | 11.891 | 11.954 | 12.016 | 12.079 | 12.142 | 12.204 | 12.267 | 12.329 | 12.413 | 12.496 | 12.58 | 12.663 | 12.747 | 12.83 | 12.914 | 12.997 | 13.081 | 13.164 | 13.248 | 13.331 | 13.415 | 13.498 | 13.582
Falling Short | Gen_BB016 | MW | SPD | Livingston East |  | 0.624 | 0.629 | 0.632 | 0.634 | 0.637 | 0.641 | 0.644 | 0.647 | 0.651 | 0.654 | 0.658 | 0.661 | 0.664 | 0.668 | 0.672 | 0.677 | 0.681 | 0.686 | 0.69 | 0.695 | 0.699 | 0.704 | 0.709 | 0.713 | 0.718 | 0.722 | 0.727 | 0.731 | 0.736
Falling Short | Gen_BB016 | MW | SPD | Maybole |  | 2.18 | 2.2 | 2.207 | 2.215 | 2.227 | 2.239 | 2.251 | 2.263 | 2.275 | 2.286 | 2.298 | 2.31 | 2.322 | 2.334 | 2.35 | 2.366 | 2.381 | 2.397 | 2.413 | 2.429 | 2.445 | 2.46 | 2.476 | 2.492 | 2.508 | 2.524 | 2.539 | 2.555 | 2.571
Falling Short | Gen_BB016 | MW | SPD | Newarthill |  | 1.629 | 1.643 | 1.649 | 1.655 | 1.664 | 1.673 | 1.682 | 1.691 | 1.699 | 1.708 | 1.717 | 1.726 | 1.735 | 1.744 | 1.755 | 1.767 | 1.779 | 1.791 | 1.803 | 1.814 | 1.826 | 1.838 | 1.85 | 1.862 | 1.874 | 1.885 | 1.897 | 1.909 | 1.921
Falling Short | Gen_BB016 | MW | SPD | Portobello |  | 0.034 | 0.034 | 0.034 | 0.034 | 0.035 | 0.035 | 0.035 | 0.035 | 0.035 | 0.035 | 0.036 | 0.036 | 0.036 | 0.036 | 0.036 | 0.037 | 0.037 | 0.037 | 0.037 | 0.038 | 0.038 | 0.038 | 0.038 | 0.039 | 0.039 | 0.039 | 0.039 | 0.04 | 0.04
Falling Short | Gen_BB016 | MW | SPD | Redhouse |  | 0.106 | 0.107 | 0.108 | 0.108 | 0.109 | 0.109 | 0.11 | 0.11 | 0.111 | 0.111 | 0.112 | 0.113 | 0.113 | 0.114 | 0.115 | 0.115 | 0.116 | 0.117 | 0.118 | 0.118 | 0.119 | 0.12 | 0.121 | 0.121 | 0.122 | 0.123 | 0.124 | 0.125 | 0.125
Falling Short | Gen_BB016 | MW | SPD | Saltcoats A |  | 0.374 | 0.378 | 0.379 | 0.38 | 0.382 | 0.385 | 0.387 | 0.389 | 0.391 | 0.393 | 0.395 | 0.397 | 0.399 | 0.401 | 0.404 | 0.406 | 0.409 | 0.412 | 0.414 | 0.417 | 0.42 | 0.423 | 0.425 | 0.428 | 0.431 | 0.433 | 0.436 | 0.439 | 0.442
Falling Short | Gen_BB016 | MW | SPD | Saltcoats B |  | 0.374 | 0.378 | 0.379 | 0.38 | 0.382 | 0.385 | 0.387 | 0.389 | 0.391 | 0.393 | 0.395 | 0.397 | 0.399 | 0.401 | 0.404 | 0.406 | 0.409 | 0.412 | 0.414 | 0.417 | 0.42 | 0.423 | 0.425 | 0.428 | 0.431 | 0.433 | 0.436 | 0.439 | 0.442
Falling Short | Gen_BB016 | MW | SPD | Shrubhill |  | 0.005 | 0.005 | 0.005 | 0.005 | 0.005 | 0.005 | 0.005 | 0.005 | 0.006 | 0.006 | 0.006 | 0.006 | 0.006 | 0.006 | 0.006 | 0.006 | 0.006 | 0.006 | 0.006 | 0.006 | 0.006 | 0.006 | 0.006 | 0.006 | 0.006 | 0.006 | 0.006 | 0.006 | 0.006
Falling Short | Gen_BB016 | MW | SPD | Sighthill |  | 0.003 | 0.003 | 0.003 | 0.003 | 0.003 | 0.003 | 0.003 | 0.003 | 0.003 | 0.003 | 0.003 | 0.003 | 0.003 | 0.003 | 0.003 | 0.003 | 0.003 | 0.003 | 0.003 | 0.003 | 0.003 | 0.003 | 0.003 | 0.003 | 0.003 | 0.003 | 0.003 | 0.003 | 0.003
Falling Short | Gen_BB016 | MW | SPD | Spango Valley |  | 0.857 | 0.864 | 0.867 | 0.871 | 0.875 | 0.88 | 0.885 | 0.889 | 0.894 | 0.899 | 0.903 | 0.908 | 0.913 | 0.917 | 0.923 | 0.93 | 0.936 | 0.942 | 0.948 | 0.954 | 0.961 | 0.967 | 0.973 | 0.979 | 0.986 | 0.992 | 0.998 | 1.004 | 1.01
Falling Short | Gen_BB016 | MW | SPD | Stirling |  | 0.19 | 0.191 | 0.192 | 0.193 | 0.194 | 0.195 | 0.196 | 0.197 | 0.198 | 0.199 | 0.2 | 0.201 | 0.202 | 0.203 | 0.205 | 0.206 | 0.207 | 0.209 | 0.21 | 0.211 | 0.213 | 0.214 | 0.216 | 0.217 | 0.218 | 0.22 | 0.221 | 0.222 | 0.224
Falling Short | Gen_BB016 | MW | SPD | Strathaven |  | 2.141 | 2.16 | 2.168 | 2.176 | 2.187 | 2.199 | 2.211 | 2.222 | 2.234 | 2.245 | 2.257 | 2.269 | 2.28 | 2.292 | 2.308 | 2.323 | 2.339 | 2.354 | 2.37 | 2.385 | 2.401 | 2.416 | 2.432 | 2.447 | 2.463 | 2.478 | 2.494 | 2.509 | 2.525
Falling Short | Gen_BB016 | MW | SPD | Strathleven |  | 0.152 | 0.154 | 0.154 | 0.155 | 0.156 | 0.156 | 0.157 | 0.158 | 0.159 | 0.16 | 0.161 | 0.161 | 0.162 | 0.163 | 0.164 | 0.165 | 0.166 | 0.168 | 0.169 | 0.17 | 0.171 | 0.172 | 0.173 | 0.174 | 0.175 | 0.176 | 0.177 | 0.179 | 0.18
Falling Short | Gen_BB016 | MW | SPD | Tongland |  | 2.3 | 2.321 | 2.33 | 2.338 | 2.35 | 2.363 | 2.375 | 2.388 | 2.401 | 2.413 | 2.426 | 2.438 | 2.451 | 2.463 | 2.48 | 2.496 | 2.513 | 2.53 | 2.546 | 2.563 | 2.58 | 2.597 | 2.613 | 2.63 | 2.647 | 2.663 | 2.68 | 2.697 | 2.713
Falling Short | Gen_BB016 | MW | SPD | Westfield |  | 1.667 | 1.682 | 1.688 | 1.694 | 1.703 | 1.712 | 1.721 | 1.731 | 1.74 | 1.749 | 1.758 | 1.767 | 1.776 | 1.785 | 1.797 | 1.809 | 1.821 | 1.833 | 1.845 | 1.857 | 1.87 | 1.882 | 1.894 | 1.906 | 1.918 | 1.93 | 1.942 | 1.954 | 1.966
Falling Short | Gen_BB016 | MW | SPD | Wishaw |  | 6.033 | 6.088 | 6.11 | 6.131 | 6.164 | 6.197 | 6.23 | 6.263 | 6.296 | 6.328 | 6.361 | 6.394 | 6.427 | 6.46 | 6.503 | 6.547 | 6.591 | 6.635 | 6.678 | 6.722 | 6.766 | 6.81 | 6.853 | 6.897 | 6.941 | 6.985 | 7.028 | 7.072 | 7.116
Falling Short | Gen_BB016 | MW | SPM | Birkenhead |  | 0.081 | 0.082 | 0.082 | 0.083 | 0.083 | 0.084 | 0.084 | 0.084 | 0.085 | 0.085 | 0.086 | 0.086 | 0.087 | 0.087 | 0.088 | 0.088 | 0.089 | 0.09 | 0.09 | 0.091 | 0.091 | 0.092 | 0.092 | 0.093 | 0.094 | 0.094 | 0.095 | 0.095 | 0.096
Falling Short | Gen_BB016 | MW | SPM | Capenhurst |  | 0.006 | 0.006 | 0.006 | 0.006 | 0.006 | 0.007 | 0.007 | 0.007 | 0.007 | 0.007 | 0.007 | 0.007 | 0.007 | 0.007 | 0.007 | 0.007 | 0.007 | 0.007 | 0.007 | 0.007 | 0.007 | 0.007 | 0.007 | 0.007 | 0.007 | 0.007 | 0.007 | 0.007 | 0.007
Falling Short | Gen_BB016 | MW | SPM | Connah's Quay |  | 1.912 | 1.929 | 1.936 | 1.943 | 1.954 | 1.964 | 1.974 | 1.985 | 1.995 | 2.006 | 2.016 | 2.026 | 2.037 | 2.047 | 2.061 | 2.075 | 2.089 | 2.103 | 2.117 | 2.13 | 2.144 | 2.158 | 2.172 | 2.186 | 2.2 | 2.214 | 2.227 | 2.241 | 2.255
Falling Short | Gen_BB016 | MW | SPM | Fiddlers Ferry |  | 0.561 | 0.566 | 0.568 | 0.57 | 0.574 | 0.577 | 0.58 | 0.583 | 0.586 | 0.589 | 0.592 | 0.595 | 0.598 | 0.601 | 0.605 | 0.609 | 0.613 | 0.617 | 0.621 | 0.625 | 0.63 | 0.634 | 0.638 | 0.642 | 0.646 | 0.65 | 0.654 | 0.658 | 0.662
Falling Short | Gen_BB016 | MW | SPM | Frodsham |  | 1.041 | 1.051 | 1.055 | 1.058 | 1.064 | 1.07 | 1.075 | 1.081 | 1.087 | 1.092 | 1.098 | 1.104 | 1.109 | 1.115 | 1.123 | 1.13 | 1.138 | 1.145 | 1.153 | 1.16 | 1.168 | 1.175 | 1.183 | 1.19 | 1.198 | 1.206 | 1.213 | 1.221 | 1.228
Falling Short | Gen_BB016 | MW | SPM | Kirkby (_D) |  | 1.102 | 1.112 | 1.116 | 1.12 | 1.126 | 1.132 | 1.138 | 1.144 | 1.15 | 1.156 | 1.162 | 1.168 | 1.174 | 1.18 | 1.188 | 1.196 | 1.204 | 1.212 | 1.22 | 1.228 | 1.236 | 1.244 | 1.252 | 1.26 | 1.268 | 1.276 | 1.284 | 1.292 | 1.3
Falling Short | Gen_BB016 | MW | SPM | Legacy |  | 7.23 | 7.295 | 7.321 | 7.348 | 7.387 | 7.426 | 7.466 | 7.505 | 7.544 | 7.584 | 7.623 | 7.662 | 7.702 | 7.741 | 7.793 | 7.846 | 7.898 | 7.951 | 8.003 | 8.055 | 8.108 | 8.16 | 8.213 | 8.265 | 8.318 | 8.37 | 8.422 | 8.475 | 8.527
Falling Short | Gen_BB016 | MW | SPM | Lister Drive |  | 0.02 | 0.02 | 0.02 | 0.02 | 0.021 | 0.021 | 0.021 | 0.021 | 0.021 | 0.021 | 0.021 | 0.021 | 0.021 | 0.022 | 0.022 | 0.022 | 0.022 | 0.022 | 0.022 | 0.022 | 0.023 | 0.023 | 0.023 | 0.023 | 0.023 | 0.023 | 0.023 | 0.024 | 0.024
Falling Short | Gen_BB016 | MW | SPM | Pentir |  | 2.399 | 2.421 | 2.429 | 2.438 | 2.451 | 2.464 | 2.477 | 2.49 | 2.503 | 2.516 | 2.529 | 2.542 | 2.556 | 2.569 | 2.586 | 2.603 | 2.621 | 2.638 | 2.656 | 2.673 | 2.69 | 2.708 | 2.725 | 2.743 | 2.76 | 2.777 | 2.795 | 2.812 | 2.829
Falling Short | Gen_BB016 | MW | SPM | Rainhill |  | 1.63 | 1.645 | 1.651 | 1.657 | 1.666 | 1.674 | 1.683 | 1.692 | 1.701 | 1.71 | 1.719 | 1.728 | 1.736 | 1.745 | 1.757 | 1.769 | 1.781 | 1.793 | 1.804 | 1.816 | 1.828 | 1.84 | 1.852 | 1.864 | 1.875 | 1.887 | 1.899 | 1.911 | 1.923
Falling Short | Gen_BB016 | MW | SPM | Trawsfynydd |  | 6.166 | 6.222 | 6.244 | 6.266 | 6.3 | 6.333 | 6.367 | 6.401 | 6.434 | 6.468 | 6.501 | 6.535 | 6.568 | 6.602 | 6.646 | 6.691 | 6.736 | 6.781 | 6.825 | 6.87 | 6.915 | 6.959 | 7.004 | 7.049 | 7.094 | 7.138 | 7.183 | 7.228 | 7.272
Falling Short | Gen_BB016 | MW | SPM | Wylfa |  | 1.748 | 1.763 | 1.77 | 1.776 | 1.786 | 1.795 | 1.805 | 1.814 | 1.824 | 1.833 | 1.843 | 1.852 | 1.862 | 1.871 | 1.884 | 1.896 | 1.909 | 1.922 | 1.934 | 1.947 | 1.96 | 1.972 | 1.985 | 1.998 | 2.01 | 2.023 | 2.036 | 2.048 | 2.061
Falling Short | Gen_BB016 | MW | SPN | Bolney |  | 0.261 | 0.263 | 0.264 | 0.265 | 0.267 | 0.268 | 0.269 | 0.271 | 0.272 | 0.274 | 0.275 | 0.277 | 0.278 | 0.279 | 0.281 | 0.283 | 0.285 | 0.287 | 0.289 | 0.291 | 0.293 | 0.294 | 0.296 | 0.298 | 0.3 | 0.302 | 0.304 | 0.306 | 0.308
Falling Short | Gen_BB016 | MW | SPN | Canterbury |  | 0.08 | 0.081 | 0.081 | 0.081 | 0.082 | 0.082 | 0.082 | 0.083 | 0.083 | 0.084 | 0.084 | 0.085 | 0.085 | 0.085 | 0.086 | 0.087 | 0.087 | 0.088 | 0.088 | 0.089 | 0.09 | 0.09 | 0.091 | 0.091 | 0.092 | 0.092 | 0.093 | 0.094 | 0.094
Falling Short | Gen_BB016 | MW | SPN | Kemsley |  | 0.108 | 0.109 | 0.11 | 0.11 | 0.11 | 0.111 | 0.112 | 0.112 | 0.113 | 0.113 | 0.114 | 0.115 | 0.115 | 0.116 | 0.117 | 0.117 | 0.118 | 0.119 | 0.12 | 0.12 | 0.121 | 0.122 | 0.123 | 0.124 | 0.124 | 0.125 | 0.126 | 0.127 | 0.128
Falling Short | Gen_BB016 | MW | SPN | Kingsnorth |  | 0.07 | 0.07 | 0.071 | 0.071 | 0.071 | 0.072 | 0.072 | 0.072 | 0.073 | 0.073 | 0.074 | 0.074 | 0.074 | 0.075 | 0.075 | 0.076 | 0.076 | 0.077 | 0.077 | 0.078 | 0.078 | 0.079 | 0.079 | 0.08 | 0.08 | 0.081 | 0.081 | 0.082 | 0.082
Falling Short | Gen_BB016 | MW | SPN | Ninfield |  | 0.981 | 0.99 | 0.993 | 0.997 | 1.002 | 1.008 | 1.013 | 1.018 | 1.024 | 1.029 | 1.034 | 1.04 | 1.045 | 1.05 | 1.057 | 1.065 | 1.072 | 1.079 | 1.086 | 1.093 | 1.1 | 1.107 | 1.114 | 1.122 | 1.129 | 1.136 | 1.143 | 1.15 | 1.157
Falling Short | Gen_BB016 | MW | SPN | Northfleet East |  | 0.025 | 0.025 | 0.025 | 0.025 | 0.025 | 0.025 | 0.025 | 0.025 | 0.026 | 0.026 | 0.026 | 0.026 | 0.026 | 0.026 | 0.026 | 0.027 | 0.027 | 0.027 | 0.027 | 0.027 | 0.028 | 0.028 | 0.028 | 0.028 | 0.028 | 0.028 | 0.029 | 0.029 | 0.029
Falling Short | Gen_BB016 | MW | SPN | Richborough |  | 0.017 | 0.017 | 0.017 | 0.017 | 0.017 | 0.017 | 0.017 | 0.018 | 0.018 | 0.018 | 0.018 | 0.018 | 0.018 | 0.018 | 0.018 | 0.018 | 0.018 | 0.019 | 0.019 | 0.019 | 0.019 | 0.019 | 0.019 | 0.019 | 0.019 | 0.02 | 0.02 | 0.02 | 0.02
Falling Short | Gen_BB016 | MW | SPN | Sellindge |  | 0.091 | 0.092 | 0.092 | 0.092 | 0.093 | 0.093 | 0.094 | 0.094 | 0.095 | 0.095 | 0.096 | 0.096 | 0.097 | 0.097 | 0.098 | 0.099 | 0.099 | 0.1 | 0.101 | 0.101 | 0.102 | 0.103 | 0.103 | 0.104 | 0.105 | 0.105 | 0.106 | 0.107 | 0.107
Falling Short | Gen_BB016 | MW | South Wales | Aberthaw |  | 0.541 | 0.546 | 0.548 | 0.55 | 0.553 | 0.556 | 0.559 | 0.562 | 0.565 | 0.568 | 0.571 | 0.574 | 0.577 | 0.58 | 0.583 | 0.587 | 0.591 | 0.595 | 0.599 | 0.603 | 0.607 | 0.611 | 0.615 | 0.619 | 0.623 | 0.627 | 0.631 | 0.634 | 0.638
Falling Short | Gen_BB016 | MW | South Wales | Cardiff East |  | 0.439 | 0.443 | 0.444 | 0.446 | 0.448 | 0.451 | 0.453 | 0.455 | 0.458 | 0.46 | 0.463 | 0.465 | 0.467 | 0.47 | 0.473 | 0.476 | 0.479 | 0.482 | 0.486 | 0.489 | 0.492 | 0.495 | 0.498 | 0.502 | 0.505 | 0.508 | 0.511 | 0.514 | 0.517
Falling Short | Gen_BB016 | MW | South Wales | Pembroke |  | 10.145 | 10.237 | 10.274 | 10.311 | 10.366 | 10.421 | 10.477 | 10.532 | 10.587 | 10.642 | 10.697 | 10.752 | 10.808 | 10.863 | 10.936 | 11.01 | 11.083 | 11.157 | 11.231 | 11.304 | 11.378 | 11.451 | 11.525 | 11.598 | 11.672 | 11.746 | 11.819 | 11.893 | 11.966
Falling Short | Gen_BB016 | MW | South Wales | Pyle |  | 1.936 | 1.953 | 1.96 | 1.967 | 1.978 | 1.988 | 1.999 | 2.009 | 2.02 | 2.03 | 2.041 | 2.051 | 2.062 | 2.072 | 2.086 | 2.101 | 2.115 | 2.129 | 2.143 | 2.157 | 2.171 | 2.185 | 2.199 | 2.213 | 2.227 | 2.241 | 2.255 | 2.269 | 2.283
Falling Short | Gen_BB016 | MW | South Wales | Rassau |  | 9.49 | 9.577 | 9.611 | 9.645 | 9.697 | 9.749 | 9.8 | 9.852 | 9.903 | 9.955 | 10.007 | 10.058 | 10.11 | 10.161 | 10.23 | 10.299 | 10.368 | 10.437 | 10.506 | 10.574 | 10.643 | 10.712 | 10.781 | 10.85 | 10.918 | 10.987 | 11.056 | 11.125 | 11.194
Falling Short | Gen_BB016 | MW | South Wales | Swansea North |  | 20.912 | 21.101 | 21.177 | 21.253 | 21.367 | 21.481 | 21.594 | 21.708 | 21.822 | 21.935 | 22.049 | 22.163 | 22.277 | 22.39 | 22.542 | 22.694 | 22.845 | 22.997 | 23.149 | 23.3 | 23.452 | 23.603 | 23.755 | 23.907 | 24.058 | 24.21 | 24.362 | 24.513 | 24.665
Falling Short | Gen_BB016 | MW | South Wales | Upper Boat 132kV |  | 2.627 | 2.65 | 2.66 | 2.669 | 2.684 | 2.698 | 2.712 | 2.727 | 2.741 | 2.755 | 2.769 | 2.784 | 2.798 | 2.812 | 2.831 | 2.85 | 2.869 | 2.888 | 2.907 | 2.927 | 2.946 | 2.965 | 2.984 | 3.003 | 3.022 | 3.041 | 3.06 | 3.079 | 3.098
Falling Short | Gen_BB016 | MW | South Wales | Uskmouth |  | 1.989 | 2.007 | 2.014 | 2.021 | 2.032 | 2.043 | 2.054 | 2.064 | 2.075 | 2.086 | 2.097 | 2.108 | 2.119 | 2.129 | 2.144 | 2.158 | 2.173 | 2.187 | 2.201 | 2.216 | 2.23 | 2.245 | 2.259 | 2.274 | 2.288 | 2.302 | 2.317 | 2.331 | 2.346
Falling Short | Gen_BB016 | MW | South Western | Abham |  | 0.982 | 0.99 | 0.994 | 0.998 | 1.003 | 1.008 | 1.014 | 1.019 | 1.024 | 1.03 | 1.035 | 1.04 | 1.046 | 1.051 | 1.058 | 1.065 | 1.072 | 1.079 | 1.087 | 1.094 | 1.101 | 1.108 | 1.115 | 1.122 | 1.129 | 1.136 | 1.143 | 1.151 | 1.158
Falling Short | Gen_BB016 | MW | South Western | Alverdiscott |  | 34.965 | 35.282 | 35.409 | 35.536 | 35.726 | 35.916 | 36.106 | 36.296 | 36.486 | 36.676 | 36.867 | 37.057 | 37.247 | 37.437 | 37.691 | 37.944 | 38.198 | 38.451 | 38.705 | 38.958 | 39.212 | 39.465 | 39.719 | 39.973 | 40.226 | 40.48 | 40.733 | 40.987 | 41.24
Falling Short | Gen_BB016 | MW | South Western | Axminster |  | 0.268 | 0.27 | 0.271 | 0.272 | 0.274 | 0.275 | 0.277 | 0.278 | 0.28 | 0.281 | 0.283 | 0.284 | 0.285 | 0.287 | 0.289 | 0.291 | 0.293 | 0.295 | 0.297 | 0.299 | 0.301 | 0.302 | 0.304 | 0.306 | 0.308 | 0.31 | 0.312 | 0.314 | 0.316
Falling Short | Gen_BB016 | MW | South Western | Bridgewater |  | 1.308 | 1.32 | 1.324 | 1.329 | 1.336 | 1.343 | 1.351 | 1.358 | 1.365 | 1.372 | 1.379 | 1.386 | 1.393 | 1.4 | 1.41 | 1.419 | 1.429 | 1.438 | 1.448 | 1.457 | 1.467 | 1.476 | 1.486 | 1.495 | 1.505 | 1.514 | 1.524 | 1.533 | 1.543
Falling Short | Gen_BB016 | MW | South Western | Exeter |  | 1.331 | 1.343 | 1.348 | 1.353 | 1.36 | 1.368 | 1.375 | 1.382 | 1.389 | 1.396 | 1.404 | 1.411 | 1.418 | 1.425 | 1.435 | 1.445 | 1.454 | 1.464 | 1.474 | 1.483 | 1.493 | 1.503 | 1.512 | 1.522 | 1.532 | 1.541 | 1.551 | 1.561 | 1.57
Falling Short | Gen_BB016 | MW | South Western | Indian Queens |  | 23.977 | 24.194 | 24.281 | 24.368 | 24.499 | 24.629 | 24.759 | 24.89 | 25.02 | 25.151 | 25.281 | 25.411 | 25.542 | 25.672 | 25.846 | 26.02 | 26.194 | 26.368 | 26.542 | 26.715 | 26.889 | 27.063 | 27.237 | 27.411 | 27.585 | 27.759 | 27.933 | 28.106 | 28.28
Falling Short | Gen_BB016 | MW | South Western | Landulph |  | 3.389 | 3.42 | 3.432 | 3.445 | 3.463 | 3.481 | 3.5 | 3.518 | 3.537 | 3.555 | 3.574 | 3.592 | 3.61 | 3.629 | 3.653 | 3.678 | 3.703 | 3.727 | 3.752 | 3.776 | 3.801 | 3.825 | 3.85 | 3.875 | 3.899 | 3.924 | 3.948 | 3.973 | 3.998
Falling Short | Gen_BB016 | MW | South Western | Seabank |  | 0.278 | 0.28 | 0.281 | 0.283 | 0.284 | 0.286 | 0.287 | 0.289 | 0.29 | 0.292 | 0.293 | 0.295 | 0.296 | 0.298 | 0.3 | 0.302 | 0.304 | 0.306 | 0.308 | 0.31 | 0.312 | 0.314 | 0.316 | 0.318 | 0.32 | 0.322 | 0.324 | 0.326 | 0.328
Falling Short | Gen_BB016 | MW | South Western | Taunton |  | 0.151 | 0.153 | 0.153 | 0.154 | 0.155 | 0.155 | 0.156 | 0.157 | 0.158 | 0.159 | 0.16 | 0.16 | 0.161 | 0.162 | 0.163 | 0.164 | 0.165 | 0.166 | 0.167 | 0.169 | 0.17 | 0.171 | 0.172 | 0.173 | 0.174 | 0.175 | 0.176 | 0.177 | 0.178
Falling Short | Gen_BB016 | MW | West Midlands | Bishops Wood |  | 1.322 | 1.334 | 1.339 | 1.344 | 1.351 | 1.358 | 1.365 | 1.372 | 1.38 | 1.387 | 1.394 | 1.401 | 1.408 | 1.416 | 1.425 | 1.435 | 1.444 | 1.454 | 1.464 | 1.473 | 1.483 | 1.492 | 1.502 | 1.512 | 1.521 | 1.531 | 1.54 | 1.55 | 1.559
Falling Short | Gen_BB016 | MW | West Midlands | Bushbury |  | 1.631 | 1.646 | 1.652 | 1.658 | 1.667 | 1.676 | 1.684 | 1.693 | 1.702 | 1.711 | 1.72 | 1.729 | 1.738 | 1.746 | 1.758 | 1.77 | 1.782 | 1.794 | 1.806 | 1.817 | 1.829 | 1.841 | 1.853 | 1.865 | 1.877 | 1.888 | 1.9 | 1.912 | 1.924
Falling Short | Gen_BB016 | MW | West Midlands | Cellarhead |  | 1.725 | 1.741 | 1.747 | 1.753 | 1.763 | 1.772 | 1.781 | 1.791 | 1.8 | 1.81 | 1.819 | 1.828 | 1.838 | 1.847 | 1.86 | 1.872 | 1.885 | 1.897 | 1.91 | 1.922 | 1.935 | 1.947 | 1.96 | 1.972 | 1.985 | 1.997 | 2.01 | 2.022 | 2.035
Falling Short | Gen_BB016 | MW | West Midlands | Feckenham |  | 0.737 | 0.743 | 0.746 | 0.749 | 0.753 | 0.757 | 0.761 | 0.765 | 0.769 | 0.773 | 0.777 | 0.781 | 0.785 | 0.789 | 0.794 | 0.8 | 0.805 | 0.81 | 0.816 | 0.821 | 0.826 | 0.832 | 0.837 | 0.842 | 0.848 | 0.853 | 0.858 | 0.864 | 0.869
Falling Short | Gen_BB016 | MW | West Midlands | Hams Hall |  | 0.175 | 0.177 | 0.177 | 0.178 | 0.179 | 0.18 | 0.181 | 0.182 | 0.183 | 0.184 | 0.184 | 0.185 | 0.186 | 0.187 | 0.189 | 0.19 | 0.191 | 0.192 | 0.194 | 0.195 | 0.196 | 0.197 | 0.199 | 0.2 | 0.201 | 0.203 | 0.204 | 0.205 | 0.206
Falling Short | Gen_BB016 | MW | West Midlands | Iron Acton |  | 4.109 | 4.146 | 4.161 | 4.176 | 4.198 | 4.22 | 4.243 | 4.265 | 4.288 | 4.31 | 4.332 | 4.355 | 4.377 | 4.399 | 4.429 | 4.459 | 4.489 | 4.518 | 4.548 | 4.578 | 4.608 | 4.638 | 4.667 | 4.697 | 4.727 | 4.757 | 4.787 | 4.816 | 4.846
Falling Short | Gen_BB016 | MW | West Midlands | Ironbridge |  | 0.583 | 0.588 | 0.59 | 0.592 | 0.595 | 0.598 | 0.602 | 0.605 | 0.608 | 0.611 | 0.614 | 0.617 | 0.621 | 0.624 | 0.628 | 0.632 | 0.636 | 0.641 | 0.645 | 0.649 | 0.653 | 0.658 | 0.662 | 0.666 | 0.67 | 0.674 | 0.679 | 0.683 | 0.687
Falling Short | Gen_BB016 | MW | West Midlands | Ocker Hill |  | 0.004 | 0.004 | 0.004 | 0.004 | 0.004 | 0.004 | 0.004 | 0.004 | 0.004 | 0.004 | 0.004 | 0.004 | 0.005 | 0.005 | 0.005 | 0.005 | 0.005 | 0.005 | 0.005 | 0.005 | 0.005 | 0.005 | 0.005 | 0.005 | 0.005 | 0.005 | 0.005 | 0.005 | 0.005
Falling Short | Gen_BB016 | MW | West Midlands | Penn |  | 0.011 | 0.011 | 0.011 | 0.011 | 0.011 | 0.011 | 0.011 | 0.011 | 0.011 | 0.011 | 0.011 | 0.011 | 0.011 | 0.011 | 0.011 | 0.011 | 0.012 | 0.012 | 0.012 | 0.012 | 0.012 | 0.012 | 0.012 | 0.012 | 0.012 | 0.012 | 0.012 | 0.012 | 0.012
Falling Short | Gen_BB016 | MW | West Midlands | Rugeley |  | 2.495 | 2.517 | 2.526 | 2.536 | 2.549 | 2.563 | 2.576 | 2.59 | 2.603 | 2.617 | 2.631 | 2.644 | 2.658 | 2.671 | 2.689 | 2.707 | 2.725 | 2.744 | 2.762 | 2.78 | 2.798 | 2.816 | 2.834 | 2.852 | 2.87 | 2.888 | 2.906 | 2.924 | 2.943
Falling Short | Gen_BB016 | MW | West Midlands | Shrewsbury |  | 0.932 | 0.941 | 0.944 | 0.948 | 0.953 | 0.958 | 0.963 | 0.968 | 0.973 | 0.978 | 0.983 | 0.988 | 0.993 | 0.998 | 1.005 | 1.012 | 1.019 | 1.025 | 1.032 | 1.039 | 1.046 | 1.053 | 1.059 | 1.066 | 1.073 | 1.08 | 1.086 | 1.093 | 1.1
Falling Short | Gen_BB016 | MW | West Midlands | Walham |  | 0.028 | 0.028 | 0.028 | 0.028 | 0.028 | 0.028 | 0.029 | 0.029 | 0.029 | 0.029 | 0.029 | 0.029 | 0.03 | 0.03 | 0.03 | 0.03 | 0.03 | 0.03 | 0.031 | 0.031 | 0.031 | 0.031 | 0.031 | 0.032 | 0.032 | 0.032 | 0.032 | 0.032 | 0.033
Falling Short | Gen_BB016 | MW | West Midlands | Willenhall |  | 0.003 | 0.003 | 0.003 | 0.003 | 0.003 | 0.003 | 0.003 | 0.003 | 0.003 | 0.003 | 0.003 | 0.003 | 0.003 | 0.003 | 0.003 | 0.003 | 0.003 | 0.003 | 0.004 | 0.004 | 0.004 | 0.004 | 0.004 | 0.004 | 0.004 | 0.004 | 0.004 | 0.004 | 0.004
Falling Short | Gen_BB017 | MW | NGET | Direct(NGET) |  | 0 | 0 | 0 | 0 | 0 | 0 | 30 | 30 | 30 | 30 | 35 | 35 | 65 | 65 | 125 | 125 | 125 | 125 | 125 | 125 | 125 | 125 | 125 | 210 | 210 | 210 | 2945 | 2945 | 2945
Falling Short | Gen_BB017 | MW | SEPD | Melksham |  | 5.358 | 5.358 | 5.358 | 5.358 | 5.358 | 5.358 | 5.358 | 5.358 | 5.358 | 5.358 | 5.358 | 5.358 | 5.358 | 5.358 | 5.358 | 5.358 | 5.358 | 5.358 | 5.358 | 5.358 | 5.358 | 5.358 | 5.358 | 5.358 | 5.358 | 5.358 | 5.358 | 5.358 | 5.358
Falling Short | Gen_BB017 | MW | SHEPD | Port Ann |  | 0 | 0 | 0 | 0 | 0 | 0 | 0 | 0 | 0 | 0 | 0 | 0 | 0 | 0 | 0 | 0 | 0 | 0 | 0 | 0 | 0 | 0 | 0 | 0 | 0 | 0 | 0 | 0 | 0
Falling Short | Gen_BB017 | MW | SHEPD | Thurso |  | 25.35 | 25.35 | 25.35 | 25.35 | 25.35 | 10.45 | 10.45 | 10.45 | 10.45 | 10.45 | 10.45 | 10.45 | 10.45 | 10.45 | 10.45 | 10.45 | 10.45 | 10.45 | 10.45 | 10.45 | 10.45 | 10.45 | 10.45 | 10.45 | 10.45 | 10.45 | 10.45 | 10.45 | 10.45
Falling Short | Gen_BB017 | MW | SHETL | Direct(SHETL) |  | 0 | 0 | 0 | 0 | 0 | 5 | 5 | 5 | 20 | 20 | 20 | 20 | 20 | 20 | 20 | 20 | 20 | 20 | 20 | 20 | 20 | 20 | 20 | 20 | 20 | 20 | 128 | 128 | 128
Falling Short | Gen_BB017 | MW | SPTL | Direct(SPTL) |  | 0 | 0 | 0 | 0 | 0 | 0 | 0 | 0 | 0 | 0 | 5 | 5 | 5 | 5 | 5 | 5 | 5 | 5 | 5 | 5 | 5 | 5 | 5 | 5 | 5 | 5 | 5 | 5 | 25
Falling Short | Gen_BB018 | MW | ENW | Bredbury |  | 0.173 | 0.173 | 0.173 | 0.173 | 0.173 | 0.173 | 0.173 | 0.173 | 0.173 | 0.173 | 0.173 | 0.173 | 0.173 | 0.173 | 0.173 | 0.173 | 0.173 | 0.173 | 0.173 | 0.173 | 0.173 | 0.173 | 0.173 | 0.173 | 0.173 | 0.173 | 0.173 | 0.173 | 0.173
Falling Short | Gen_BB018 | MW | ENW | Harker |  | 10.769 | 10.798 | 10.827 | 10.854 | 10.88 | 10.906 | 10.93 | 10.954 | 10.978 | 11 | 11.022 | 11.043 | 11.064 | 11.084 | 11.104 | 11.123 | 11.142 | 11.16 | 11.178 | 11.195 | 11.212 | 11.229 | 11.246 | 11.262 | 11.277 | 11.293 | 11.308 | 11.323 | 11.337
Falling Short | Gen_BB018 | MW | ENW | Heysham (NGET) |  | 0.395 | 0.395 | 0.395 | 0.395 | 0.395 | 0.395 | 0.395 | 0.395 | 0.395 | 0.395 | 0.395 | 0.395 | 0.395 | 0.395 | 0.395 | 0.395 | 0.395 | 0.395 | 0.395 | 0.395 | 0.395 | 0.395 | 0.395 | 0.395 | 0.395 | 0.395 | 0.395 | 0.395 | 0.395
Falling Short | Gen_BB018 | MW | ENW | Hutton |  | 5.61 | 5.61 | 5.61 | 5.61 | 5.61 | 5.61 | 5.61 | 5.61 | 5.61 | 5.61 | 5.61 | 5.61 | 5.61 | 5.61 | 5.61 | 5.61 | 5.61 | 5.61 | 5.61 | 5.61 | 5.61 | 5.61 | 5.61 | 5.61 | 5.61 | 5.61 | 5.61 | 5.61 | 5.61
Falling Short | Gen_BB018 | MW | ENW | Kearsley 132kV |  | 0.203 | 0.203 | 0.203 | 0.203 | 0.203 | 0.203 | 0.203 | 0.203 | 0.203 | 0.203 | 0.203 | 0.203 | 0.203 | 0.203 | 0.203 | 0.203 | 0.203 | 0.203 | 0.203 | 0.203 | 0.203 | 0.203 | 0.203 | 0.203 | 0.203 | 0.203 | 0.203 | 0.203 | 0.203
Falling Short | Gen_BB018 | MW | ENW | Macclesfield |  | 0.013 | 0.013 | 0.013 | 0.013 | 0.013 | 0.013 | 0.013 | 0.013 | 0.013 | 0.013 | 0.013 | 0.013 | 0.013 | 0.013 | 0.013 | 0.013 | 0.013 | 0.013 | 0.013 | 0.013 | 0.013 | 0.013 | 0.013 | 0.013 | 0.013 | 0.013 | 0.013 | 0.013 | 0.013
Falling Short | Gen_BB018 | MW | ENW | Padiham |  | 0.258 | 0.258 | 0.258 | 0.258 | 0.258 | 0.258 | 0.258 | 0.258 | 0.258 | 0.258 | 0.258 | 0.258 | 0.258 | 0.258 | 0.258 | 0.258 | 0.258 | 0.258 | 0.258 | 0.258 | 0.258 | 0.258 | 0.258 | 0.258 | 0.258 | 0.258 | 0.258 | 0.258 | 0.258
Falling Short | Gen_BB018 | MW | ENW | Penwortham East |  | 0.232 | 0.232 | 0.232 | 0.232 | 0.232 | 0.232 | 0.232 | 0.232 | 0.232 | 0.232 | 0.232 | 0.232 | 0.232 | 0.232 | 0.232 | 0.232 | 0.232 | 0.232 | 0.232 | 0.232 | 0.232 | 0.232 | 0.232 | 0.232 | 0.232 | 0.232 | 0.232 | 0.232 | 0.232
Falling Short | Gen_BB018 | MW | ENW | Penwortham West |  | 0.465 | 0.465 | 0.465 | 0.465 | 0.465 | 0.465 | 0.465 | 0.465 | 0.465 | 0.465 | 0.465 | 0.465 | 0.465 | 0.465 | 0.465 | 0.465 | 0.465 | 0.465 | 0.465 | 0.465 | 0.465 | 0.465 | 0.465 | 0.465 | 0.465 | 0.465 | 0.465 | 0.465 | 0.465
Falling Short | Gen_BB018 | MW | ENW | Rochdale |  | 0.101 | 0.101 | 0.101 | 0.101 | 0.101 | 0.101 | 0.101 | 0.101 | 0.101 | 0.101 | 0.101 | 0.101 | 0.101 | 0.101 | 0.101 | 0.101 | 0.101 | 0.101 | 0.101 | 0.101 | 0.101 | 0.101 | 0.101 | 0.101 | 0.101 | 0.101 | 0.101 | 0.101 | 0.101
Falling Short | Gen_BB018 | MW | ENW | South Manchester |  | 0.065 | 0.065 | 0.065 | 0.065 | 0.065 | 0.065 | 0.065 | 0.065 | 0.065 | 0.065 | 0.065 | 0.065 | 0.065 | 0.065 | 0.065 | 0.065 | 0.065 | 0.065 | 0.065 | 0.065 | 0.065 | 0.065 | 0.065 | 0.065 | 0.065 | 0.065 | 0.065 | 0.065 | 0.065
Falling Short | Gen_BB018 | MW | ENW | Stalybridge |  | 0.141 | 0.141 | 0.141 | 0.141 | 0.141 | 0.141 | 0.141 | 0.141 | 0.141 | 0.141 | 0.141 | 0.141 | 0.141 | 0.141 | 0.141 | 0.141 | 0.141 | 0.141 | 0.141 | 0.141 | 0.141 | 0.141 | 0.141 | 0.141 | 0.141 | 0.141 | 0.141 | 0.141 | 0.141
Falling Short | Gen_BB018 | MW | EPN | Eaton Socon |  | 0.049 | 0.049 | 0.049 | 0.049 | 0.049 | 0.049 | 0.049 | 0.049 | 0.049 | 0.049 | 0.049 | 0.049 | 0.049 | 0.049 | 0.049 | 0.049 | 0.049 | 0.049 | 0.049 | 0.049 | 0.049 | 0.049 | 0.049 | 0.049 | 0.049 | 0.049 | 0.049 | 0.049 | 0.049
Falling Short | Gen_BB018 | MW | EPN | Elstree |  | 0.279 | 0.279 | 0.279 | 0.279 | 0.279 | 0.279 | 0.279 | 0.279 | 0.279 | 0.279 | 0.279 | 0.279 | 0.279 | 0.279 | 0.279 | 0.279 | 0.279 | 0.279 | 0.279 | 0.279 | 0.279 | 0.279 | 0.279 | 0.279 | 0.279 | 0.279 | 0.279 | 0.279 | 0.279
Falling Short | Gen_BB018 | MW | EPN | Mill Hill |  | 0.523 | 0.523 | 0.523 | 0.523 | 0.523 | 0.523 | 0.523 | 0.523 | 0.523 | 0.523 | 0.523 | 0.523 | 0.523 | 0.523 | 0.523 | 0.523 | 0.523 | 0.523 | 0.523 | 0.523 | 0.523 | 0.523 | 0.523 | 0.523 | 0.523 | 0.523 | 0.523 | 0.523 | 0.523
Falling Short | Gen_BB018 | MW | EPN | Norwich Main |  | 0.024 | 0.024 | 0.024 | 0.024 | 0.024 | 0.024 | 0.024 | 0.024 | 0.024 | 0.024 | 0.024 | 0.024 | 0.024 | 0.024 | 0.024 | 0.024 | 0.024 | 0.024 | 0.024 | 0.024 | 0.024 | 0.024 | 0.024 | 0.024 | 0.024 | 0.024 | 0.024 | 0.024 | 0.024
Falling Short | Gen_BB018 | MW | EPN | Rayleigh |  | 0.046 | 0.046 | 0.046 | 0.046 | 0.046 | 0.046 | 0.046 | 0.046 | 0.046 | 0.046 | 0.046 | 0.046 | 0.046 | 0.046 | 0.046 | 0.046 | 0.046 | 0.046 | 0.046 | 0.046 | 0.046 | 0.046 | 0.046 | 0.046 | 0.046 | 0.046 | 0.046 | 0.046 | 0.046
Falling Short | Gen_BB018 | MW | EPN | Rye House |  | 0.017 | 0.017 | 0.017 | 0.017 | 0.017 | 0.017 | 0.017 | 0.017 | 0.017 | 0.017 | 0.017 | 0.017 | 0.017 | 0.017 | 0.017 | 0.017 | 0.017 | 0.017 | 0.017 | 0.017 | 0.017 | 0.017 | 0.017 | 0.017 | 0.017 | 0.017 | 0.017 | 0.017 | 0.017
Falling Short | Gen_BB018 | MW | EPN | Sundon |  | 0.046 | 0.046 | 0.046 | 0.046 | 0.046 | 0.046 | 0.046 | 0.046 | 0.046 | 0.046 | 0.046 | 0.046 | 0.046 | 0.046 | 0.046 | 0.046 | 0.046 | 0.046 | 0.046 | 0.046 | 0.046 | 0.046 | 0.046 | 0.046 | 0.046 | 0.046 | 0.046 | 0.046 | 0.046
Falling Short | Gen_BB018 | MW | EPN | Tottenham |  | 0.256 | 0.256 | 0.256 | 0.256 | 0.256 | 0.256 | 0.256 | 0.256 | 0.256 | 0.256 | 0.256 | 0.256 | 0.256 | 0.256 | 0.256 | 0.256 | 0.256 | 0.256 | 0.256 | 0.256 | 0.256 | 0.256 | 0.256 | 0.256 | 0.256 | 0.256 | 0.256 | 0.256 | 0.256
Falling Short | Gen_BB018 | MW | EPN | Warley |  | 0.424 | 0.424 | 0.424 | 0.424 | 0.424 | 0.424 | 0.424 | 0.424 | 0.424 | 0.424 | 0.424 | 0.424 | 0.424 | 0.424 | 0.424 | 0.424 | 0.424 | 0.424 | 0.424 | 0.424 | 0.424 | 0.424 | 0.424 | 0.424 | 0.424 | 0.424 | 0.424 | 0.424 | 0.424
Falling Short | Gen_BB018 | MW | East Midlands | Berkswell |  | 0.017 | 0.017 | 0.017 | 0.017 | 0.017 | 0.017 | 0.017 | 0.017 | 0.017 | 0.017 | 0.017 | 0.017 | 0.017 | 0.017 | 0.017 | 0.017 | 0.017 | 0.017 | 0.017 | 0.017 | 0.017 | 0.017 | 0.017 | 0.017 | 0.017 | 0.017 | 0.017 | 0.017 | 0.017
Falling Short | Gen_BB018 | MW | East Midlands | Chesterfield |  | 0.006 | 0.006 | 0.006 | 0.006 | 0.006 | 0.006 | 0.006 | 0.006 | 0.006 | 0.006 | 0.006 | 0.006 | 0.006 | 0.006 | 0.006 | 0.006 | 0.006 | 0.006 | 0.006 | 0.006 | 0.006 | 0.006 | 0.006 | 0.006 | 0.006 | 0.006 | 0.006 | 0.006 | 0.006
Falling Short | Gen_BB018 | MW | East Midlands | Drakelow |  | 0.08 | 0.08 | 0.08 | 0.08 | 0.08 | 0.08 | 0.08 | 0.08 | 0.08 | 0.08 | 0.08 | 0.08 | 0.08 | 0.08 | 0.08 | 0.08 | 0.08 | 0.08 | 0.08 | 0.08 | 0.08 | 0.08 | 0.08 | 0.08 | 0.08 | 0.08 | 0.08 | 0.08 | 0.08
Falling Short | Gen_BB018 | MW | East Midlands | Grendon |  | 0.064 | 0.064 | 0.064 | 0.064 | 0.064 | 0.064 | 0.064 | 0.064 | 0.064 | 0.064 | 0.064 | 0.064 | 0.064 | 0.064 | 0.064 | 0.064 | 0.064 | 0.064 | 0.064 | 0.064 | 0.064 | 0.064 | 0.064 | 0.064 | 0.064 | 0.064 | 0.064 | 0.064 | 0.064
Falling Short | Gen_BB018 | MW | East Midlands | Stoke Bardolph |  | 0.581 | 0.581 | 0.581 | 0.581 | 0.581 | 0.581 | 0.581 | 0.581 | 0.581 | 0.581 | 0.581 | 0.581 | 0.581 | 0.581 | 0.581 | 0.581 | 0.581 | 0.581 | 0.581 | 0.581 | 0.581 | 0.581 | 0.581 | 0.581 | 0.581 | 0.581 | 0.581 | 0.581 | 0.581
Falling Short | Gen_BB018 | MW | East Midlands | Willington |  | 0.856 | 0.856 | 0.856 | 0.856 | 0.856 | 0.856 | 0.856 | 0.856 | 0.856 | 0.856 | 0.856 | 0.856 | 0.856 | 0.856 | 0.856 | 0.856 | 0.856 | 0.856 | 0.856 | 0.856 | 0.856 | 0.856 | 0.856 | 0.856 | 0.856 | 0.856 | 0.856 | 0.856 | 0.856
Falling Short | Gen_BB018 | MW | LPN | Hurst |  | 0.105 | 0.105 | 0.105 | 0.105 | 0.105 | 0.105 | 0.105 | 0.105 | 0.105 | 0.105 | 0.105 | 0.105 | 0.105 | 0.105 | 0.105 | 0.105 | 0.105 | 0.105 | 0.105 | 0.105 | 0.105 | 0.105 | 0.105 | 0.105 | 0.105 | 0.105 | 0.105 | 0.105 | 0.105
Falling Short | Gen_BB018 | MW | LPN | New Cross |  | 0.174 | 0.174 | 0.174 | 0.174 | 0.174 | 0.174 | 0.174 | 0.174 | 0.174 | 0.174 | 0.174 | 0.174 | 0.174 | 0.174 | 0.174 | 0.174 | 0.174 | 0.174 | 0.174 | 0.174 | 0.174 | 0.174 | 0.174 | 0.174 | 0.174 | 0.174 | 0.174 | 0.174 | 0.174
Falling Short | Gen_BB018 | MW | LPN | West Ham |  | 0.465 | 0.465 | 0.465 | 0.465 | 0.465 | 0.465 | 0.465 | 0.465 | 0.465 | 0.465 | 0.465 | 0.465 | 0.465 | 0.465 | 0.465 | 0.465 | 0.465 | 0.465 | 0.465 | 0.465 | 0.465 | 0.465 | 0.465 | 0.465 | 0.465 | 0.465 | 0.465 | 0.465 | 0.465
Falling Short | Gen_BB018 | MW | LPN | Wimbledon South |  | 0.116 | 0.116 | 0.116 | 0.116 | 0.116 | 0.116 | 0.116 | 0.116 | 0.116 | 0.116 | 0.116 | 0.116 | 0.116 | 0.116 | 0.116 | 0.116 | 0.116 | 0.116 | 0.116 | 0.116 | 0.116 | 0.116 | 0.116 | 0.116 | 0.116 | 0.116 | 0.116 | 0.116 | 0.116
Falling Short | Gen_BB018 | MW | NPgN | Blyth 132kV |  | 0.035 | 0.035 | 0.035 | 0.035 | 0.035 | 0.035 | 0.035 | 0.035 | 0.035 | 0.035 | 0.035 | 0.035 | 0.035 | 0.035 | 0.035 | 0.035 | 0.035 | 0.035 | 0.035 | 0.035 | 0.035 | 0.035 | 0.035 | 0.035 | 0.035 | 0.035 | 0.035 | 0.035 | 0.035
Falling Short | Gen_BB018 | MW | NPgN | Knaresborough |  | 0.387 | 0.387 | 0.387 | 0.387 | 0.387 | 0.387 | 0.387 | 0.387 | 0.387 | 0.387 | 0.387 | 0.387 | 0.387 | 0.387 | 0.387 | 0.387 | 0.387 | 0.387 | 0.387 | 0.387 | 0.387 | 0.387 | 0.387 | 0.387 | 0.387 | 0.387 | 0.387 | 0.387 | 0.387
Falling Short | Gen_BB018 | MW | NPgN | Norton |  | 1.313 | 1.313 | 1.313 | 1.313 | 1.313 | 1.313 | 1.313 | 1.313 | 1.313 | 1.313 | 1.313 | 1.313 | 1.313 | 1.313 | 1.313 | 1.313 | 1.313 | 1.313 | 1.313 | 1.313 | 1.313 | 1.313 | 1.313 | 1.313 | 1.313 | 1.313 | 1.313 | 1.313 | 1.313
Falling Short | Gen_BB018 | MW | NPgN | Osbaldwick |  | 5.933 | 5.949 | 5.965 | 5.98 | 5.995 | 6.009 | 6.023 | 6.036 | 6.049 | 6.062 | 6.074 | 6.086 | 6.098 | 6.109 | 6.12 | 6.131 | 6.141 | 6.151 | 6.161 | 6.171 | 6.18 | 6.19 | 6.199 | 6.208 | 6.217 | 6.225 | 6.234 | 6.242 | 6.25
Falling Short | Gen_BB018 | MW | NPgN | Spennymoor |  | 1.341 | 1.341 | 1.341 | 1.341 | 1.341 | 1.341 | 1.341 | 1.341 | 1.341 | 1.341 | 1.341 | 1.341 | 1.341 | 1.341 | 1.341 | 1.341 | 1.341 | 1.341 | 1.341 | 1.341 | 1.341 | 1.341 | 1.341 | 1.341 | 1.341 | 1.341 | 1.341 | 1.341 | 1.341
Falling Short | Gen_BB018 | MW | NPgN | Stella South |  | 0.221 | 0.221 | 0.221 | 0.221 | 0.221 | 0.221 | 0.221 | 0.221 | 0.221 | 0.221 | 0.221 | 0.221 | 0.221 | 0.221 | 0.221 | 0.221 | 0.221 | 0.221 | 0.221 | 0.221 | 0.221 | 0.221 | 0.221 | 0.221 | 0.221 | 0.221 | 0.221 | 0.221 | 0.221
Falling Short | Gen_BB018 | MW | NPgY | Bradford West |  | 1.318 | 1.318 | 1.318 | 1.318 | 1.318 | 1.318 | 1.318 | 1.318 | 1.318 | 1.318 | 1.318 | 1.318 | 1.318 | 1.318 | 1.318 | 1.318 | 1.318 | 1.318 | 1.318 | 1.318 | 1.318 | 1.318 | 1.318 | 1.318 | 1.318 | 1.318 | 1.318 | 1.318 | 1.318
Falling Short | Gen_BB018 | MW | NPgY | Drax |  | 0.36 | 0.36 | 0.36 | 0.36 | 0.36 | 0.36 | 0.36 | 0.36 | 0.36 | 0.36 | 0.36 | 0.36 | 0.36 | 0.36 | 0.36 | 0.36 | 0.36 | 0.36 | 0.36 | 0.36 | 0.36 | 0.36 | 0.36 | 0.36 | 0.36 | 0.36 | 0.36 | 0.36 | 0.36
Falling Short | Gen_BB018 | MW | NPgY | Elland |  | 0.099 | 0.099 | 0.099 | 0.099 | 0.099 | 0.099 | 0.099 | 0.099 | 0.099 | 0.099 | 0.099 | 0.099 | 0.099 | 0.099 | 0.099 | 0.099 | 0.099 | 0.099 | 0.099 | 0.099 | 0.099 | 0.099 | 0.099 | 0.099 | 0.099 | 0.099 | 0.099 | 0.099 | 0.099
Falling Short | Gen_BB018 | MW | NPgY | Ferrybridge B (_M) |  | 0.831 | 0.831 | 0.831 | 0.831 | 0.831 | 0.831 | 0.831 | 0.831 | 0.831 | 0.831 | 0.831 | 0.831 | 0.831 | 0.831 | 0.831 | 0.831 | 0.831 | 0.831 | 0.831 | 0.831 | 0.831 | 0.831 | 0.831 | 0.831 | 0.831 | 0.831 | 0.831 | 0.831 | 0.831
Falling Short | Gen_BB018 | MW | NPgY | Norton Lees |  | 0.139 | 0.139 | 0.139 | 0.139 | 0.139 | 0.139 | 0.139 | 0.139 | 0.139 | 0.139 | 0.139 | 0.139 | 0.139 | 0.139 | 0.139 | 0.139 | 0.139 | 0.139 | 0.139 | 0.139 | 0.139 | 0.139 | 0.139 | 0.139 | 0.139 | 0.139 | 0.139 | 0.139 | 0.139
Falling Short | Gen_BB018 | MW | NPgY | Thorpe Marsh |  | 0.116 | 0.116 | 0.116 | 0.116 | 0.116 | 0.116 | 0.116 | 0.116 | 0.116 | 0.116 | 0.116 | 0.116 | 0.116 | 0.116 | 0.116 | 0.116 | 0.116 | 0.116 | 0.116 | 0.116 | 0.116 | 0.116 | 0.116 | 0.116 | 0.116 | 0.116 | 0.116 | 0.116 | 0.116
Falling Short | Gen_BB018 | MW | NPgY | Thurcroft |  | 0.308 | 0.308 | 0.308 | 0.308 | 0.308 | 0.308 | 0.308 | 0.308 | 0.308 | 0.308 | 0.308 | 0.308 | 0.308 | 0.308 | 0.308 | 0.308 | 0.308 | 0.308 | 0.308 | 0.308 | 0.308 | 0.308 | 0.308 | 0.308 | 0.308 | 0.308 | 0.308 | 0.308 | 0.308
Falling Short | Gen_BB018 | MW | NPgY | West Melton |  | 1.862 | 1.862 | 1.862 | 1.862 | 1.862 | 1.862 | 1.862 | 1.862 | 1.862 | 1.862 | 1.862 | 1.862 | 1.862 | 1.862 | 1.862 | 1.862 | 1.862 | 1.862 | 1.862 | 1.862 | 1.862 | 1.862 | 1.862 | 1.862 | 1.862 | 1.862 | 1.862 | 1.862 | 1.862
Falling Short | Gen_BB018 | MW | SEPD | Acton Lane 66kV |  | 0.279 | 0.279 | 0.279 | 0.279 | 0.279 | 0.279 | 0.279 | 0.279 | 0.279 | 0.279 | 0.279 | 0.279 | 0.279 | 0.279 | 0.279 | 0.279 | 0.279 | 0.279 | 0.279 | 0.279 | 0.279 | 0.279 | 0.279 | 0.279 | 0.279 | 0.279 | 0.279 | 0.279 | 0.279
Falling Short | Gen_BB018 | MW | SEPD | Bramley |  | 0.124 | 0.124 | 0.124 | 0.124 | 0.124 | 0.124 | 0.124 | 0.124 | 0.124 | 0.124 | 0.124 | 0.124 | 0.124 | 0.124 | 0.124 | 0.124 | 0.124 | 0.124 | 0.124 | 0.124 | 0.124 | 0.124 | 0.124 | 0.124 | 0.124 | 0.124 | 0.124 | 0.124 | 0.124
Falling Short | Gen_BB018 | MW | SEPD | Chickerell |  | 0.042 | 0.042 | 0.042 | 0.042 | 0.042 | 0.042 | 0.042 | 0.042 | 0.042 | 0.042 | 0.042 | 0.042 | 0.042 | 0.042 | 0.042 | 0.042 | 0.042 | 0.042 | 0.042 | 0.042 | 0.042 | 0.042 | 0.042 | 0.042 | 0.042 | 0.042 | 0.042 | 0.042 | 0.042
Falling Short | Gen_BB018 | MW | SEPD | Cowley |  | 1.123 | 1.123 | 1.123 | 1.123 | 1.123 | 1.123 | 1.123 | 1.123 | 1.123 | 1.123 | 1.123 | 1.123 | 1.123 | 1.123 | 1.123 | 1.123 | 1.123 | 1.123 | 1.123 | 1.123 | 1.123 | 1.123 | 1.123 | 1.123 | 1.123 | 1.123 | 1.123 | 1.123 | 1.123
Falling Short | Gen_BB018 | MW | SEPD | Fawley |  | 4.75 | 4.765 | 4.779 | 4.792 | 4.806 | 4.818 | 4.831 | 4.843 | 4.854 | 4.865 | 4.876 | 4.887 | 4.897 | 4.908 | 4.917 | 4.927 | 4.936 | 4.945 | 4.954 | 4.963 | 4.972 | 4.98 | 4.988 | 4.996 | 5.004 | 5.012 | 5.019 | 5.027 | 5.034
Falling Short | Gen_BB018 | MW | SEPD | Fleet |  | 14.548 | 14.592 | 14.635 | 14.676 | 14.715 | 14.753 | 14.79 | 14.826 | 14.861 | 14.895 | 14.928 | 14.96 | 14.991 | 15.021 | 15.05 | 15.079 | 15.107 | 15.135 | 15.161 | 15.188 | 15.213 | 15.238 | 15.263 | 15.287 | 15.31 | 15.334 | 15.356 | 15.378 | 15.4
Falling Short | Gen_BB018 | MW | SEPD | Iver 132kV |  | 0.36 | 0.36 | 0.36 | 0.36 | 0.36 | 0.36 | 0.36 | 0.36 | 0.36 | 0.36 | 0.36 | 0.36 | 0.36 | 0.36 | 0.36 | 0.36 | 0.36 | 0.36 | 0.36 | 0.36 | 0.36 | 0.36 | 0.36 | 0.36 | 0.36 | 0.36 | 0.36 | 0.36 | 0.36
Falling Short | Gen_BB018 | MW | SEPD | Lovedean |  | 0.017 | 0.017 | 0.017 | 0.017 | 0.017 | 0.017 | 0.017 | 0.017 | 0.017 | 0.017 | 0.017 | 0.017 | 0.017 | 0.017 | 0.017 | 0.017 | 0.017 | 0.017 | 0.017 | 0.017 | 0.017 | 0.017 | 0.017 | 0.017 | 0.017 | 0.017 | 0.017 | 0.017 | 0.017
Falling Short | Gen_BB018 | MW | SEPD | Mannington |  | 0.127 | 0.127 | 0.127 | 0.127 | 0.127 | 0.127 | 0.127 | 0.127 | 0.127 | 0.127 | 0.127 | 0.127 | 0.127 | 0.127 | 0.127 | 0.127 | 0.127 | 0.127 | 0.127 | 0.127 | 0.127 | 0.127 | 0.127 | 0.127 | 0.127 | 0.127 | 0.127 | 0.127 | 0.127
Falling Short | Gen_BB018 | MW | SEPD | Melksham |  | 0.499 | 0.499 | 0.499 | 0.499 | 0.499 | 0.499 | 0.499 | 0.499 | 0.499 | 0.499 | 0.499 | 0.499 | 0.499 | 0.499 | 0.499 | 0.499 | 0.499 | 0.499 | 0.499 | 0.499 | 0.499 | 0.499 | 0.499 | 0.499 | 0.499 | 0.499 | 0.499 | 0.499 | 0.499
Falling Short | Gen_BB018 | MW | SEPD | Minety |  | 3.809 | 3.82 | 3.832 | 3.843 | 3.853 | 3.863 | 3.873 | 3.883 | 3.892 | 3.901 | 3.91 | 3.918 | 3.927 | 3.935 | 3.943 | 3.95 | 3.958 | 3.965 | 3.972 | 3.979 | 3.986 | 3.993 | 3.999 | 4.006 | 4.012 | 4.018 | 4.024 | 4.03 | 4.036
Falling Short | Gen_BB018 | MW | SEPD | Nursling |  | 6.015 | 6.033 | 6.051 | 6.068 | 6.085 | 6.101 | 6.116 | 6.131 | 6.146 | 6.16 | 6.174 | 6.187 | 6.2 | 6.213 | 6.226 | 6.238 | 6.249 | 6.261 | 6.272 | 6.283 | 6.294 | 6.304 | 6.315 | 6.325 | 6.335 | 6.344 | 6.354 | 6.363 | 6.372
Falling Short | Gen_BB018 | MW | SHEPD | Abernethy |  | 1.554 | 1.558 | 1.563 | 1.567 | 1.571 | 1.574 | 1.578 | 1.582 | 1.585 | 1.589 | 1.592 | 1.595 | 1.598 | 1.601 | 1.604 | 1.607 | 1.61 | 1.613 | 1.615 | 1.618 | 1.62 | 1.623 | 1.625 | 1.628 | 1.63 | 1.633 | 1.635 | 1.637 | 1.639
Falling Short | Gen_BB018 | MW | SHEPD | Alness |  | 6.368 | 6.379 | 6.391 | 6.402 | 6.412 | 6.422 | 6.432 | 6.442 | 6.451 | 6.46 | 6.469 | 6.477 | 6.486 | 6.494 | 6.502 | 6.509 | 6.517 | 6.524 | 6.531 | 6.538 | 6.545 | 6.552 | 6.558 | 6.565 | 6.571 | 6.577 | 6.583 | 6.589 | 6.595
Falling Short | Gen_BB018 | MW | SHEPD | Ardkinglas |  | 4.94 | 4.955 | 4.97 | 4.984 | 4.998 | 5.011 | 5.024 | 5.036 | 5.048 | 5.06 | 5.071 | 5.083 | 5.093 | 5.104 | 5.114 | 5.124 | 5.134 | 5.143 | 5.153 | 5.162 | 5.171 | 5.179 | 5.188 | 5.196 | 5.204 | 5.212 | 5.22 | 5.228 | 5.235
Falling Short | Gen_BB018 | MW | SHEPD | Ardmore |  | 0.139 | 0.139 | 0.139 | 0.139 | 0.139 | 0.139 | 0.139 | 0.139 | 0.139 | 0.139 | 0.139 | 0.139 | 0.139 | 0.139 | 0.139 | 0.139 | 0.139 | 0.139 | 0.139 | 0.139 | 0.139 | 0.139 | 0.139 | 0.139 | 0.139 | 0.139 | 0.139 | 0.139 | 0.139
Falling Short | Gen_BB018 | MW | SHEPD | Beauly |  | 20.871 | 20.871 | 20.871 | 20.871 | 20.871 | 20.871 | 20.871 | 20.871 | 20.871 | 20.871 | 20.871 | 20.871 | 20.871 | 20.871 | 20.871 | 20.871 | 20.871 | 20.871 | 20.871 | 20.871 | 20.871 | 20.871 | 20.871 | 20.871 | 20.871 | 20.871 | 20.871 | 20.871 | 20.871
Falling Short | Gen_BB018 | MW | SHEPD | Boat of Garten |  | 9.963 | 9.988 | 10.013 | 10.037 | 10.06 | 10.082 | 10.104 | 10.125 | 10.145 | 10.165 | 10.184 | 10.203 | 10.221 | 10.238 | 10.256 | 10.272 | 10.289 | 10.305 | 10.32 | 10.336 | 10.351 | 10.365 | 10.38 | 10.394 | 10.407 | 10.421 | 10.434 | 10.447 | 10.46
Falling Short | Gen_BB018 | MW | SHEPD | Braco West |  | 5.34 | 5.345 | 5.349 | 5.354 | 5.358 | 5.362 | 5.366 | 5.37 | 5.374 | 5.377 | 5.381 | 5.384 | 5.387 | 5.391 | 5.394 | 5.397 | 5.4 | 5.403 | 5.406 | 5.408 | 5.411 | 5.414 | 5.416 | 5.419 | 5.422 | 5.424 | 5.426 | 5.429 | 5.431
Falling Short | Gen_BB018 | MW | SHEPD | Bridge of Dun |  | 0.17 | 0.17 | 0.17 | 0.17 | 0.17 | 0.17 | 0.17 | 0.17 | 0.17 | 0.17 | 0.17 | 0.17 | 0.17 | 0.17 | 0.17 | 0.17 | 0.17 | 0.17 | 0.17 | 0.17 | 0.17 | 0.17 | 0.17 | 0.17 | 0.17 | 0.17 | 0.17 | 0.17 | 0.17
Falling Short | Gen_BB018 | MW | SHEPD | Broadford-Skye |  | 3.169 | 3.169 | 3.169 | 3.169 | 3.169 | 3.169 | 3.169 | 3.169 | 3.169 | 3.169 | 3.169 | 3.169 | 3.169 | 3.169 | 3.169 | 3.169 | 3.169 | 3.169 | 3.169 | 3.169 | 3.169 | 3.169 | 3.169 | 3.169 | 3.169 | 3.169 | 3.169 | 3.169 | 3.169
Falling Short | Gen_BB018 | MW | SHEPD | Brora |  | 0.342 | 0.342 | 0.342 | 0.342 | 0.342 | 0.342 | 0.342 | 0.342 | 0.342 | 0.342 | 0.342 | 0.342 | 0.342 | 0.342 | 0.342 | 0.342 | 0.342 | 0.342 | 0.342 | 0.342 | 0.342 | 0.342 | 0.342 | 0.342 | 0.342 | 0.342 | 0.342 | 0.342 | 0.342
Falling Short | Gen_BB018 | MW | SHEPD | Burghmuir |  | 0.959 | 0.959 | 0.959 | 0.959 | 0.959 | 0.959 | 0.959 | 0.959 | 0.959 | 0.959 | 0.959 | 0.959 | 0.959 | 0.959 | 0.959 | 0.959 | 0.959 | 0.959 | 0.959 | 0.959 | 0.959 | 0.959 | 0.959 | 0.959 | 0.959 | 0.959 | 0.959 | 0.959 | 0.959
Falling Short | Gen_BB018 | MW | SHEPD | Carradale |  | 1.47 | 1.47 | 1.47 | 1.47 | 1.47 | 1.47 | 1.47 | 1.47 | 1.47 | 1.47 | 1.47 | 1.47 | 1.47 | 1.47 | 1.47 | 1.47 | 1.47 | 1.47 | 1.47 | 1.47 | 1.47 | 1.47 | 1.47 | 1.47 | 1.47 | 1.47 | 1.47 | 1.47 | 1.47
Falling Short | Gen_BB018 | MW | SHEPD | Cassley |  | 14.323 | 14.335 | 14.346 | 14.357 | 14.367 | 14.378 | 14.387 | 14.397 | 14.406 | 14.415 | 14.424 | 14.433 | 14.441 | 14.449 | 14.457 | 14.464 | 14.472 | 14.479 | 14.486 | 14.493 | 14.5 | 14.507 | 14.513 | 14.52 | 14.526 | 14.532 | 14.538 | 14.544 | 14.55
Falling Short | Gen_BB018 | MW | SHEPD | Ceannacroc |  | 21.9 | 21.906 | 21.912 | 21.917 | 21.922 | 21.927 | 21.932 | 21.937 | 21.942 | 21.946 | 21.951 | 21.955 | 21.959 | 21.963 | 21.967 | 21.971 | 21.975 | 21.978 | 21.982 | 21.985 | 21.989 | 21.992 | 21.995 | 21.998 | 22.002 | 22.005 | 22.008 | 22.011 | 22.014
Falling Short | Gen_BB018 | MW | SHEPD | Charleston |  | 1.425 | 1.429 | 1.434 | 1.438 | 1.442 | 1.446 | 1.449 | 1.453 | 1.456 | 1.46 | 1.463 | 1.466 | 1.469 | 1.472 | 1.475 | 1.478 | 1.481 | 1.484 | 1.486 | 1.489 | 1.492 | 1.494 | 1.496 | 1.499 | 1.501 | 1.504 | 1.506 | 1.508 | 1.51
Falling Short | Gen_BB018 | MW | SHEPD | Clachan |  | 54.05 | 54.081 | 54.11 | 54.139 | 54.166 | 54.193 | 54.218 | 54.243 | 54.268 | 54.291 | 54.314 | 54.336 | 54.358 | 54.379 | 54.399 | 54.419 | 54.439 | 54.458 | 54.476 | 54.494 | 54.512 | 54.53 | 54.547 | 54.563 | 54.58 | 54.596 | 54.612 | 54.627 | 54.642
Falling Short | Gen_BB018 | MW | SHEPD | Coupar Angus |  | 2.213 | 2.213 | 2.213 | 2.213 | 2.213 | 2.213 | 2.213 | 2.213 | 2.213 | 2.213 | 2.213 | 2.213 | 2.213 | 2.213 | 2.213 | 2.213 | 2.213 | 2.213 | 2.213 | 2.213 | 2.213 | 2.213 | 2.213 | 2.213 | 2.213 | 2.213 | 2.213 | 2.213 | 2.213
Falling Short | Gen_BB018 | MW | SHEPD | Dunoon |  | 9.015 | 9.037 | 9.059 | 9.081 | 9.101 | 9.121 | 9.14 | 9.159 | 9.177 | 9.195 | 9.212 | 9.228 | 9.245 | 9.26 | 9.276 | 9.291 | 9.305 | 9.32 | 9.333 | 9.347 | 9.36 | 9.373 | 9.386 | 9.399 | 9.411 | 9.423 | 9.435 | 9.446 | 9.458
Falling Short | Gen_BB018 | MW | SHEPD | Dyce |  | 0.041 | 0.041 | 0.041 | 0.041 | 0.041 | 0.041 | 0.041 | 0.041 | 0.041 | 0.041 | 0.041 | 0.041 | 0.041 | 0.041 | 0.041 | 0.041 | 0.041 | 0.041 | 0.041 | 0.041 | 0.041 | 0.041 | 0.041 | 0.041 | 0.041 | 0.041 | 0.041 | 0.041 | 0.041
Falling Short | Gen_BB018 | MW | SHEPD | Elgin |  | 0.056 | 0.056 | 0.056 | 0.056 | 0.056 | 0.056 | 0.056 | 0.056 | 0.056 | 0.056 | 0.056 | 0.056 | 0.056 | 0.056 | 0.056 | 0.056 | 0.056 | 0.056 | 0.056 | 0.056 | 0.056 | 0.056 | 0.056 | 0.056 | 0.056 | 0.056 | 0.056 | 0.056 | 0.056
Falling Short | Gen_BB018 | MW | SHEPD | Fasnakyle |  | 31.854 | 31.858 | 31.862 | 31.866 | 31.87 | 31.873 | 31.877 | 31.88 | 31.884 | 31.887 | 31.89 | 31.893 | 31.896 | 31.899 | 31.902 | 31.904 | 31.907 | 31.91 | 31.912 | 31.915 | 31.917 | 31.92 | 31.922 | 31.924 | 31.926 | 31.929 | 31.931 | 31.933 | 31.935
Falling Short | Gen_BB018 | MW | SHEPD | Fiddes |  | 0.013 | 0.013 | 0.013 | 0.013 | 0.013 | 0.013 | 0.013 | 0.013 | 0.013 | 0.013 | 0.013 | 0.013 | 0.013 | 0.013 | 0.013 | 0.013 | 0.013 | 0.013 | 0.013 | 0.013 | 0.013 | 0.013 | 0.013 | 0.013 | 0.013 | 0.013 | 0.013 | 0.013 | 0.013
Falling Short | Gen_BB018 | MW | SHEPD | Fort Augustus |  | 19.374 | 19.402 | 19.428 | 19.454 | 19.479 | 19.503 | 19.526 | 19.549 | 19.57 | 19.592 | 19.612 | 19.632 | 19.652 | 19.671 | 19.69 | 19.708 | 19.725 | 19.743 | 19.759 | 19.776 | 19.792 | 19.808 | 19.823 | 19.838 | 19.853 | 19.868 | 19.882 | 19.896 | 19.909
Falling Short | Gen_BB018 | MW | SHEPD | Fort William |  | 110.623 | 110.656 | 110.688 | 110.718 | 110.748 | 110.776 | 110.804 | 110.831 | 110.857 | 110.882 | 110.907 | 110.931 | 110.954 | 110.976 | 110.998 | 111.02 | 111.041 | 111.061 | 111.081 | 111.101 | 111.12 | 111.139 | 111.157 | 111.175 | 111.193 | 111.21 | 111.227 | 111.243 | 111.26
Falling Short | Gen_BB018 | MW | SHEPD | Grudie Bridge |  | 51.137 | 51.215 | 51.29 | 51.363 | 51.433 | 51.502 | 51.567 | 51.631 | 51.693 | 51.753 | 51.812 | 51.869 | 51.924 | 51.978 | 52.03 | 52.082 | 52.132 | 52.18 | 52.228 | 52.275 | 52.32 | 52.365 | 52.409 | 52.451 | 52.493 | 52.534 | 52.575 | 52.614 | 52.653
Falling Short | Gen_BB018 | MW | SHEPD | Inverness |  | 9.712 | 9.735 | 9.757 | 9.778 | 9.798 | 9.818 | 9.838 | 9.856 | 9.874 | 9.892 | 9.909 | 9.926 | 9.942 | 9.957 | 9.973 | 9.988 | 10.002 | 10.017 | 10.031 | 10.044 | 10.058 | 10.071 | 10.083 | 10.096 | 10.108 | 10.12 | 10.132 | 10.143 | 10.155
Falling Short | Gen_BB018 | MW | SHEPD | Keith |  | 2.876 | 2.884 | 2.893 | 2.9 | 2.908 | 2.915 | 2.923 | 2.93 | 2.936 | 2.943 | 2.949 | 2.955 | 2.961 | 2.967 | 2.973 | 2.978 | 2.984 | 2.989 | 2.994 | 2.999 | 3.004 | 3.009 | 3.014 | 3.019 | 3.023 | 3.028 | 3.032 | 3.036 | 3.041
Falling Short | Gen_BB018 | MW | SHEPD | Killin |  | 24.867 | 24.886 | 24.905 | 24.922 | 24.94 | 24.956 | 24.972 | 24.988 | 25.003 | 25.018 | 25.032 | 25.046 | 25.059 | 25.072 | 25.085 | 25.097 | 25.11 | 25.122 | 25.133 | 25.145 | 25.156 | 25.167 | 25.177 | 25.188 | 25.198 | 25.208 | 25.218 | 25.227 | 25.237
Falling Short | Gen_BB018 | MW | SHEPD | Kinlochleven |  | 27.9 | 27.906 | 27.912 | 27.917 | 27.922 | 27.927 | 27.932 | 27.937 | 27.942 | 27.946 | 27.951 | 27.955 | 27.959 | 27.963 | 27.967 | 27.971 | 27.975 | 27.978 | 27.982 | 27.985 | 27.989 | 27.992 | 27.995 | 27.998 | 28.002 | 28.005 | 28.008 | 28.011 | 28.014
Falling Short | Gen_BB018 | MW | SHEPD | Lairg |  | 5.754 | 5.765 | 5.775 | 5.785 | 5.795 | 5.805 | 5.814 | 5.823 | 5.831 | 5.839 | 5.848 | 5.855 | 5.863 | 5.871 | 5.878 | 5.885 | 5.892 | 5.899 | 5.905 | 5.912 | 5.918 | 5.924 | 5.93 | 5.936 | 5.942 | 5.948 | 5.953 | 5.959 | 5.964
Falling Short | Gen_BB018 | MW | SHEPD | Lunanhead |  | 1.608 | 1.608 | 1.608 | 1.608 | 1.608 | 1.608 | 1.608 | 1.608 | 1.608 | 1.608 | 1.608 | 1.608 | 1.608 | 1.608 | 1.608 | 1.608 | 1.608 | 1.608 | 1.608 | 1.608 | 1.608 | 1.608 | 1.608 | 1.608 | 1.608 | 1.608 | 1.608 | 1.608 | 1.608
Falling Short | Gen_BB018 | MW | SHEPD | Lyndhurst |  | 0.196 | 0.196 | 0.196 | 0.196 | 0.196 | 0.196 | 0.196 | 0.196 | 0.196 | 0.196 | 0.196 | 0.196 | 0.196 | 0.196 | 0.196 | 0.196 | 0.196 | 0.196 | 0.196 | 0.196 | 0.196 | 0.196 | 0.196 | 0.196 | 0.196 | 0.196 | 0.196 | 0.196 | 0.196
Falling Short | Gen_BB018 | MW | SHEPD | Milton of Craigie |  | 1.202 | 1.206 | 1.209 | 1.213 | 1.216 | 1.219 | 1.222 | 1.225 | 1.228 | 1.231 | 1.234 | 1.236 | 1.239 | 1.241 | 1.244 | 1.246 | 1.249 | 1.251 | 1.253 | 1.255 | 1.257 | 1.259 | 1.262 | 1.264 | 1.265 | 1.267 | 1.269 | 1.271 | 1.273
Falling Short | Gen_BB018 | MW | SHEPD | Nairn |  | 0.107 | 0.107 | 0.107 | 0.107 | 0.107 | 0.107 | 0.107 | 0.107 | 0.107 | 0.107 | 0.107 | 0.107 | 0.107 | 0.107 | 0.107 | 0.107 | 0.107 | 0.107 | 0.107 | 0.107 | 0.107 | 0.107 | 0.107 | 0.107 | 0.107 | 0.107 | 0.107 | 0.107 | 0.107
Falling Short | Gen_BB018 | MW | SHEPD | Port Ann |  | 14.634 | 14.662 | 14.689 | 14.715 | 14.74 | 14.764 | 14.788 | 14.81 | 14.833 | 14.854 | 14.875 | 14.895 | 14.915 | 14.934 | 14.953 | 14.971 | 14.989 | 15.006 | 15.023 | 15.04 | 15.056 | 15.072 | 15.087 | 15.102 | 15.117 | 15.132 | 15.146 | 15.16 | 15.174
Falling Short | Gen_BB018 | MW | SHEPD | Quoich |  | 18 | 18 | 18 | 18 | 18 | 18 | 18 | 18 | 18 | 18 | 18 | 18 | 18 | 18 | 18 | 18 | 18 | 18 | 18 | 18 | 18 | 18 | 18 | 18 | 18 | 18 | 18 | 18 | 18
Falling Short | Gen_BB018 | MW | SHEPD | Rannoch |  | 63.272 | 63.311 | 63.349 | 63.385 | 63.42 | 63.454 | 63.487 | 63.518 | 63.549 | 63.579 | 63.608 | 63.637 | 63.664 | 63.691 | 63.717 | 63.743 | 63.767 | 63.792 | 63.816 | 63.839 | 63.861 | 63.884 | 63.905 | 63.927 | 63.948 | 63.968 | 63.988 | 64.008 | 64.027
Falling Short | Gen_BB018 | MW | SHEPD | Shin |  | 20.55 | 20.55 | 20.55 | 20.55 | 20.55 | 20.55 | 20.55 | 20.55 | 20.55 | 20.55 | 20.55 | 20.55 | 20.55 | 20.55 | 20.55 | 20.55 | 20.55 | 20.55 | 20.55 | 20.55 | 20.55 | 20.55 | 20.55 | 20.55 | 20.55 | 20.55 | 20.55 | 20.55 | 20.55
Falling Short | Gen_BB018 | MW | SHEPD | Sloy |  | 72.5 | 72.5 | 72.5 | 72.5 | 72.5 | 72.5 | 72.5 | 72.5 | 72.5 | 72.5 | 72.5 | 72.5 | 72.5 | 72.5 | 72.5 | 72.5 | 72.5 | 72.5 | 72.5 | 72.5 | 72.5 | 72.5 | 72.5 | 72.5 | 72.5 | 72.5 | 72.5 | 72.5 | 72.5
Falling Short | Gen_BB018 | MW | SHEPD | St Fillans |  | 24.062 | 24.084 | 24.105 | 24.125 | 24.145 | 24.163 | 24.182 | 24.199 | 24.217 | 24.233 | 24.249 | 24.265 | 24.28 | 24.295 | 24.31 | 24.324 | 24.338 | 24.352 | 24.365 | 24.378 | 24.39 | 24.403 | 24.415 | 24.427 | 24.438 | 24.45 | 24.461 | 24.472 | 24.483
Falling Short | Gen_BB018 | MW | SHEPD | Tarland |  | 2.519 | 2.526 | 2.531 | 2.537 | 2.543 | 2.548 | 2.553 | 2.558 | 2.563 | 2.568 | 2.573 | 2.577 | 2.581 | 2.586 | 2.59 | 2.594 | 2.598 | 2.602 | 2.605 | 2.609 | 2.613 | 2.616 | 2.62 | 2.623 | 2.626 | 2.63 | 2.633 | 2.636 | 2.639
Falling Short | Gen_BB018 | MW | SHEPD | Taynuilt |  | 53.462 | 53.513 | 53.563 | 53.611 | 53.657 | 53.702 | 53.745 | 53.788 | 53.828 | 53.868 | 53.906 | 53.944 | 53.98 | 54.016 | 54.05 | 54.084 | 54.117 | 54.149 | 54.181 | 54.211 | 54.242 | 54.271 | 54.3 | 54.328 | 54.356 | 54.383 | 54.409 | 54.435 | 54.461
Falling Short | Gen_BB018 | MW | SHEPD | Thurso |  | 0.139 | 0.139 | 0.139 | 0.139 | 0.139 | 0.139 | 0.139 | 0.139 | 0.139 | 0.139 | 0.139 | 0.139 | 0.139 | 0.139 | 0.139 | 0.139 | 0.139 | 0.139 | 0.139 | 0.139 | 0.139 | 0.139 | 0.139 | 0.139 | 0.139 | 0.139 | 0.139 | 0.139 | 0.139
Falling Short | Gen_BB018 | MW | SHEPD | Tummel Bridge |  | 18.522 | 18.535 | 18.546 | 18.558 | 18.569 | 18.58 | 18.59 | 18.6 | 18.61 | 18.619 | 18.629 | 18.637 | 18.646 | 18.655 | 18.663 | 18.671 | 18.679 | 18.687 | 18.694 | 18.701 | 18.709 | 18.716 | 18.723 | 18.729 | 18.736 | 18.742 | 18.749 | 18.755 | 18.761
Falling Short | Gen_BB018 | MW | SHEPD | Willowdale |  | 2.66 | 2.668 | 2.676 | 2.684 | 2.691 | 2.698 | 2.705 | 2.712 | 2.718 | 2.725 | 2.731 | 2.737 | 2.743 | 2.748 | 2.754 | 2.759 | 2.764 | 2.769 | 2.774 | 2.779 | 2.784 | 2.789 | 2.793 | 2.798 | 2.802 | 2.807 | 2.811 | 2.815 | 2.819
Falling Short | Gen_BB018 | MW | SHETL | Direct(SHETL) |  | 768.3 | 768.3 | 774.76 | 774.76 | 774.76 | 774.76 | 774.76 | 774.76 | 774.76 | 774.76 | 774.76 | 774.76 | 774.76 | 774.76 | 774.76 | 774.76 | 774.76 | 774.76 | 774.76 | 774.76 | 774.76 | 774.76 | 774.76 | 774.76 | 774.76 | 774.76 | 774.76 | 774.76 | 774.76
Falling Short | Gen_BB018 | MW | SPD | Bonnybridge |  | 0.87 | 0.87 | 0.87 | 0.87 | 0.87 | 0.87 | 0.87 | 0.87 | 0.87 | 0.87 | 0.87 | 0.87 | 0.87 | 0.87 | 0.87 | 0.87 | 0.87 | 0.87 | 0.87 | 0.87 | 0.87 | 0.87 | 0.87 | 0.87 | 0.87 | 0.87 | 0.87 | 0.87 | 0.87
Falling Short | Gen_BB018 | MW | SPD | Chapelcross |  | 0.628 | 0.628 | 0.628 | 0.628 | 0.628 | 0.628 | 0.628 | 0.628 | 0.628 | 0.628 | 0.628 | 0.628 | 0.628 | 0.628 | 0.628 | 0.628 | 0.628 | 0.628 | 0.628 | 0.628 | 0.628 | 0.628 | 0.628 | 0.628 | 0.628 | 0.628 | 0.628 | 0.628 | 0.628
Falling Short | Gen_BB018 | MW | SPD | Cockenzie |  | 0.038 | 0.038 | 0.038 | 0.038 | 0.038 | 0.038 | 0.038 | 0.038 | 0.038 | 0.038 | 0.038 | 0.038 | 0.038 | 0.038 | 0.038 | 0.038 | 0.038 | 0.038 | 0.038 | 0.038 | 0.038 | 0.038 | 0.038 | 0.038 | 0.038 | 0.038 | 0.038 | 0.038 | 0.038
Falling Short | Gen_BB018 | MW | SPD | Coylton |  | 2.217 | 2.217 | 2.217 | 2.217 | 2.217 | 2.217 | 2.217 | 2.217 | 2.217 | 2.217 | 2.217 | 2.217 | 2.217 | 2.217 | 2.217 | 2.217 | 2.217 | 2.217 | 2.217 | 2.217 | 2.217 | 2.217 | 2.217 | 2.217 | 2.217 | 2.217 | 2.217 | 2.217 | 2.217
Falling Short | Gen_BB018 | MW | SPD | Devol Moor |  | 0.026 | 0.026 | 0.026 | 0.026 | 0.026 | 0.026 | 0.026 | 0.026 | 0.026 | 0.026 | 0.026 | 0.026 | 0.026 | 0.026 | 0.026 | 0.026 | 0.026 | 0.026 | 0.026 | 0.026 | 0.026 | 0.026 | 0.026 | 0.026 | 0.026 | 0.026 | 0.026 | 0.026 | 0.026
Falling Short | Gen_BB018 | MW | SPD | Devonside |  | 1.094 | 1.094 | 1.094 | 1.094 | 1.094 | 1.094 | 1.094 | 1.094 | 1.094 | 1.094 | 1.094 | 1.094 | 1.094 | 1.094 | 1.094 | 1.094 | 1.094 | 1.094 | 1.094 | 1.094 | 1.094 | 1.094 | 1.094 | 1.094 | 1.094 | 1.094 | 1.094 | 1.094 | 1.094
Falling Short | Gen_BB018 | MW | SPD | Dumfries 11 |  | 0.301 | 0.301 | 0.301 | 0.301 | 0.301 | 0.301 | 0.301 | 0.301 | 0.301 | 0.301 | 0.301 | 0.301 | 0.301 | 0.301 | 0.301 | 0.301 | 0.301 | 0.301 | 0.301 | 0.301 | 0.301 | 0.301 | 0.301 | 0.301 | 0.301 | 0.301 | 0.301 | 0.301 | 0.301
Falling Short | Gen_BB018 | MW | SPD | Dumfries 33 |  | 0.301 | 0.301 | 0.301 | 0.301 | 0.301 | 0.301 | 0.301 | 0.301 | 0.301 | 0.301 | 0.301 | 0.301 | 0.301 | 0.301 | 0.301 | 0.301 | 0.301 | 0.301 | 0.301 | 0.301 | 0.301 | 0.301 | 0.301 | 0.301 | 0.301 | 0.301 | 0.301 | 0.301 | 0.301
Falling Short | Gen_BB018 | MW | SPD | Dumfries ICI |  | 0.301 | 0.301 | 0.301 | 0.301 | 0.301 | 0.301 | 0.301 | 0.301 | 0.301 | 0.301 | 0.301 | 0.301 | 0.301 | 0.301 | 0.301 | 0.301 | 0.301 | 0.301 | 0.301 | 0.301 | 0.301 | 0.301 | 0.301 | 0.301 | 0.301 | 0.301 | 0.301 | 0.301 | 0.301
Falling Short | Gen_BB018 | MW | SPD | Earlstoun |  | 1.2 | 1.204 | 1.207 | 1.211 | 1.214 | 1.217 | 1.22 | 1.223 | 1.226 | 1.229 | 1.232 | 1.235 | 1.237 | 1.24 | 1.242 | 1.245 | 1.247 | 1.249 | 1.252 | 1.254 | 1.256 | 1.258 | 1.26 | 1.262 | 1.264 | 1.266 | 1.268 | 1.27 | 1.272
Falling Short | Gen_BB018 | MW | SPD | East Kilbride |  | 0.662 | 0.662 | 0.662 | 0.662 | 0.662 | 0.662 | 0.662 | 0.662 | 0.662 | 0.662 | 0.662 | 0.662 | 0.662 | 0.662 | 0.662 | 0.662 | 0.662 | 0.662 | 0.662 | 0.662 | 0.662 | 0.662 | 0.662 | 0.662 | 0.662 | 0.662 | 0.662 | 0.662 | 0.662
Falling Short | Gen_BB018 | MW | SPD | Galashiels |  | 0.491 | 0.491 | 0.491 | 0.491 | 0.491 | 0.491 | 0.491 | 0.491 | 0.491 | 0.491 | 0.491 | 0.491 | 0.491 | 0.491 | 0.491 | 0.491 | 0.491 | 0.491 | 0.491 | 0.491 | 0.491 | 0.491 | 0.491 | 0.491 | 0.491 | 0.491 | 0.491 | 0.491 | 0.491
Falling Short | Gen_BB018 | MW | SPD | Glenlee |  | 38 | 38.117 | 38.23 | 38.339 | 38.445 | 38.547 | 38.645 | 38.741 | 38.834 | 38.924 | 39.012 | 39.097 | 39.18 | 39.26 | 39.339 | 39.416 | 39.491 | 39.564 | 39.635 | 39.705 | 39.773 | 39.84 | 39.906 | 39.97 | 40.033 | 40.094 | 40.155 | 40.214 | 40.272
Falling Short | Gen_BB018 | MW | SPD | Glenluce |  | 0.27 | 0.27 | 0.27 | 0.27 | 0.27 | 0.27 | 0.27 | 0.27 | 0.27 | 0.27 | 0.27 | 0.27 | 0.27 | 0.27 | 0.27 | 0.27 | 0.27 | 0.27 | 0.27 | 0.27 | 0.27 | 0.27 | 0.27 | 0.27 | 0.27 | 0.27 | 0.27 | 0.27 | 0.27
Falling Short | Gen_BB018 | MW | SPD | Glenrothes |  | 0.943 | 0.943 | 0.943 | 0.943 | 0.943 | 0.943 | 0.943 | 0.943 | 0.943 | 0.943 | 0.943 | 0.943 | 0.943 | 0.943 | 0.943 | 0.943 | 0.943 | 0.943 | 0.943 | 0.943 | 0.943 | 0.943 | 0.943 | 0.943 | 0.943 | 0.943 | 0.943 | 0.943 | 0.943
Falling Short | Gen_BB018 | MW | SPD | Hawick |  | 0.017 | 0.017 | 0.017 | 0.017 | 0.017 | 0.017 | 0.017 | 0.017 | 0.017 | 0.017 | 0.017 | 0.017 | 0.017 | 0.017 | 0.017 | 0.017 | 0.017 | 0.017 | 0.017 | 0.017 | 0.017 | 0.017 | 0.017 | 0.017 | 0.017 | 0.017 | 0.017 | 0.017 | 0.017
Falling Short | Gen_BB018 | MW | SPD | Kaimes |  | 0.475 | 0.475 | 0.475 | 0.475 | 0.475 | 0.475 | 0.475 | 0.475 | 0.475 | 0.475 | 0.475 | 0.475 | 0.475 | 0.475 | 0.475 | 0.475 | 0.475 | 0.475 | 0.475 | 0.475 | 0.475 | 0.475 | 0.475 | 0.475 | 0.475 | 0.475 | 0.475 | 0.475 | 0.475
Falling Short | Gen_BB018 | MW | SPD | Kendoon |  | 40.2 | 40.324 | 40.444 | 40.559 | 40.671 | 40.778 | 40.883 | 40.984 | 41.082 | 41.177 | 41.27 | 41.36 | 41.448 | 41.533 | 41.617 | 41.698 | 41.777 | 41.854 | 41.93 | 42.004 | 42.076 | 42.147 | 42.216 | 42.284 | 42.35 | 42.415 | 42.479 | 42.542 | 42.603
Falling Short | Gen_BB018 | MW | SPD | Kilmarnock Town |  | 0.003 | 0.003 | 0.003 | 0.003 | 0.003 | 0.003 | 0.003 | 0.003 | 0.003 | 0.003 | 0.003 | 0.003 | 0.003 | 0.003 | 0.003 | 0.003 | 0.003 | 0.003 | 0.003 | 0.003 | 0.003 | 0.003 | 0.003 | 0.003 | 0.003 | 0.003 | 0.003 | 0.003 | 0.003
Falling Short | Gen_BB018 | MW | SPD | Linnmill |  | 18.462 | 18.514 | 18.565 | 18.614 | 18.661 | 18.706 | 18.75 | 18.793 | 18.835 | 18.875 | 18.914 | 18.952 | 18.989 | 19.025 | 19.061 | 19.095 | 19.129 | 19.161 | 19.193 | 19.224 | 19.255 | 19.285 | 19.314 | 19.343 | 19.371 | 19.399 | 19.426 | 19.452 | 19.478
Falling Short | Gen_BB018 | MW | SPD | Maybole |  | 1.035 | 1.035 | 1.035 | 1.035 | 1.035 | 1.035 | 1.035 | 1.035 | 1.035 | 1.035 | 1.035 | 1.035 | 1.035 | 1.035 | 1.035 | 1.035 | 1.035 | 1.035 | 1.035 | 1.035 | 1.035 | 1.035 | 1.035 | 1.035 | 1.035 | 1.035 | 1.035 | 1.035 | 1.035
Falling Short | Gen_BB018 | MW | SPD | Saltcoats A |  | 1.181 | 1.181 | 1.181 | 1.181 | 1.181 | 1.181 | 1.181 | 1.181 | 1.181 | 1.181 | 1.181 | 1.181 | 1.181 | 1.181 | 1.181 | 1.181 | 1.181 | 1.181 | 1.181 | 1.181 | 1.181 | 1.181 | 1.181 | 1.181 | 1.181 | 1.181 | 1.181 | 1.181 | 1.181
Falling Short | Gen_BB018 | MW | SPD | Saltcoats B |  | 1.181 | 1.181 | 1.181 | 1.181 | 1.181 | 1.181 | 1.181 | 1.181 | 1.181 | 1.181 | 1.181 | 1.181 | 1.181 | 1.181 | 1.181 | 1.181 | 1.181 | 1.181 | 1.181 | 1.181 | 1.181 | 1.181 | 1.181 | 1.181 | 1.181 | 1.181 | 1.181 | 1.181 | 1.181
Falling Short | Gen_BB018 | MW | SPD | Sighthill |  | 0.285 | 0.285 | 0.285 | 0.285 | 0.285 | 0.285 | 0.285 | 0.285 | 0.285 | 0.285 | 0.285 | 0.285 | 0.285 | 0.285 | 0.285 | 0.285 | 0.285 | 0.285 | 0.285 | 0.285 | 0.285 | 0.285 | 0.285 | 0.285 | 0.285 | 0.285 | 0.285 | 0.285 | 0.285
Falling Short | Gen_BB018 | MW | SPD | Spango Valley |  | 0.064 | 0.064 | 0.064 | 0.064 | 0.064 | 0.064 | 0.064 | 0.064 | 0.064 | 0.064 | 0.064 | 0.064 | 0.064 | 0.064 | 0.064 | 0.064 | 0.064 | 0.064 | 0.064 | 0.064 | 0.064 | 0.064 | 0.064 | 0.064 | 0.064 | 0.064 | 0.064 | 0.064 | 0.064
Falling Short | Gen_BB018 | MW | SPD | Stirling |  | 0.433 | 0.433 | 0.433 | 0.433 | 0.433 | 0.433 | 0.433 | 0.433 | 0.433 | 0.433 | 0.433 | 0.433 | 0.433 | 0.433 | 0.433 | 0.433 | 0.433 | 0.433 | 0.433 | 0.433 | 0.433 | 0.433 | 0.433 | 0.433 | 0.433 | 0.433 | 0.433 | 0.433 | 0.433
Falling Short | Gen_BB018 | MW | SPD | Strathaven |  | 0.099 | 0.099 | 0.099 | 0.099 | 0.099 | 0.099 | 0.099 | 0.099 | 0.099 | 0.099 | 0.099 | 0.099 | 0.099 | 0.099 | 0.099 | 0.099 | 0.099 | 0.099 | 0.099 | 0.099 | 0.099 | 0.099 | 0.099 | 0.099 | 0.099 | 0.099 | 0.099 | 0.099 | 0.099
Falling Short | Gen_BB018 | MW | SPD | Strathleven |  | 2.966 | 2.966 | 2.966 | 2.966 | 2.966 | 2.966 | 2.966 | 2.966 | 2.966 | 2.966 | 2.966 | 2.966 | 2.966 | 2.966 | 2.966 | 2.966 | 2.966 | 2.966 | 2.966 | 2.966 | 2.966 | 2.966 | 2.966 | 2.966 | 2.966 | 2.966 | 2.966 | 2.966 | 2.966
Falling Short | Gen_BB018 | MW | SPD | Tongland |  | 34.337 | 34.337 | 34.337 | 34.337 | 34.337 | 34.337 | 34.337 | 34.337 | 34.337 | 34.337 | 34.337 | 34.337 | 34.337 | 34.337 | 34.337 | 34.337 | 34.337 | 34.337 | 34.337 | 34.337 | 34.337 | 34.337 | 34.337 | 34.337 | 34.337 | 34.337 | 34.337 | 34.337 | 34.337
Falling Short | Gen_BB018 | MW | SPD | Whitehouse |  | 0.006 | 0.006 | 0.006 | 0.006 | 0.006 | 0.006 | 0.006 | 0.006 | 0.006 | 0.006 | 0.006 | 0.006 | 0.006 | 0.006 | 0.006 | 0.006 | 0.006 | 0.006 | 0.006 | 0.006 | 0.006 | 0.006 | 0.006 | 0.006 | 0.006 | 0.006 | 0.006 | 0.006 | 0.006
Falling Short | Gen_BB018 | MW | SPM | Carrington |  | 0.792 | 0.792 | 0.792 | 0.792 | 0.792 | 0.792 | 0.792 | 0.792 | 0.792 | 0.792 | 0.792 | 0.792 | 0.792 | 0.792 | 0.792 | 0.792 | 0.792 | 0.792 | 0.792 | 0.792 | 0.792 | 0.792 | 0.792 | 0.792 | 0.792 | 0.792 | 0.792 | 0.792 | 0.792
Falling Short | Gen_BB018 | MW | SPM | Connah's Quay |  | 0.229 | 0.229 | 0.229 | 0.229 | 0.229 | 0.229 | 0.229 | 0.229 | 0.229 | 0.229 | 0.229 | 0.229 | 0.229 | 0.229 | 0.229 | 0.229 | 0.229 | 0.229 | 0.229 | 0.229 | 0.229 | 0.229 | 0.229 | 0.229 | 0.229 | 0.229 | 0.229 | 0.229 | 0.229
Falling Short | Gen_BB018 | MW | SPM | Fiddlers Ferry |  | 0.095 | 0.095 | 0.095 | 0.095 | 0.095 | 0.095 | 0.095 | 0.095 | 0.095 | 0.095 | 0.095 | 0.095 | 0.095 | 0.095 | 0.095 | 0.095 | 0.095 | 0.095 | 0.095 | 0.095 | 0.095 | 0.095 | 0.095 | 0.095 | 0.095 | 0.095 | 0.095 | 0.095 | 0.095
Falling Short | Gen_BB018 | MW | SPM | Legacy |  | 1.912 | 1.912 | 1.912 | 1.912 | 1.912 | 1.912 | 1.912 | 1.912 | 1.912 | 1.912 | 1.912 | 1.912 | 1.912 | 1.912 | 1.912 | 1.912 | 1.912 | 1.912 | 1.912 | 1.912 | 1.912 | 1.912 | 1.912 | 1.912 | 1.912 | 1.912 | 1.912 | 1.912 | 1.912
Falling Short | Gen_BB018 | MW | SPM | Pentir |  | 44.85 | 44.85 | 44.85 | 44.85 | 44.85 | 44.85 | 44.85 | 44.85 | 44.85 | 44.85 | 44.85 | 44.85 | 44.85 | 44.85 | 44.85 | 44.85 | 44.85 | 44.85 | 44.85 | 44.85 | 44.85 | 44.85 | 44.85 | 44.85 | 44.85 | 44.85 | 44.85 | 44.85 | 44.85
Falling Short | Gen_BB018 | MW | SPM | Trawsfynydd |  | 52.055 | 52.055 | 52.055 | 52.055 | 52.055 | 52.055 | 52.055 | 52.055 | 52.055 | 52.055 | 52.055 | 52.055 | 52.055 | 52.055 | 52.055 | 52.055 | 52.055 | 52.055 | 52.055 | 52.055 | 52.055 | 52.055 | 52.055 | 52.055 | 52.055 | 52.055 | 52.055 | 52.055 | 52.055
Falling Short | Gen_BB018 | MW | SPN | Beddington (_J) |  | 0.837 | 0.837 | 0.837 | 0.837 | 0.837 | 0.837 | 0.837 | 0.837 | 0.837 | 0.837 | 0.837 | 0.837 | 0.837 | 0.837 | 0.837 | 0.837 | 0.837 | 0.837 | 0.837 | 0.837 | 0.837 | 0.837 | 0.837 | 0.837 | 0.837 | 0.837 | 0.837 | 0.837 | 0.837
Falling Short | Gen_BB018 | MW | SPN | Canterbury |  | 0.004 | 0.004 | 0.004 | 0.004 | 0.004 | 0.004 | 0.004 | 0.004 | 0.004 | 0.004 | 0.004 | 0.004 | 0.004 | 0.004 | 0.004 | 0.004 | 0.004 | 0.004 | 0.004 | 0.004 | 0.004 | 0.004 | 0.004 | 0.004 | 0.004 | 0.004 | 0.004 | 0.004 | 0.004
Falling Short | Gen_BB018 | MW | SPN | West Weybridge |  | 0.041 | 0.041 | 0.041 | 0.041 | 0.041 | 0.041 | 0.041 | 0.041 | 0.041 | 0.041 | 0.041 | 0.041 | 0.041 | 0.041 | 0.041 | 0.041 | 0.041 | 0.041 | 0.041 | 0.041 | 0.041 | 0.041 | 0.041 | 0.041 | 0.041 | 0.041 | 0.041 | 0.041 | 0.041
Falling Short | Gen_BB018 | MW | South Wales | Grange |  | 0.015 | 0.015 | 0.015 | 0.015 | 0.015 | 0.015 | 0.015 | 0.015 | 0.015 | 0.015 | 0.015 | 0.015 | 0.015 | 0.015 | 0.015 | 0.015 | 0.015 | 0.015 | 0.015 | 0.015 | 0.015 | 0.015 | 0.015 | 0.015 | 0.015 | 0.015 | 0.015 | 0.015 | 0.015
Falling Short | Gen_BB018 | MW | South Wales | Pembroke |  | 0.548 | 0.548 | 0.548 | 0.548 | 0.548 | 0.548 | 0.548 | 0.548 | 0.548 | 0.548 | 0.548 | 0.548 | 0.548 | 0.548 | 0.548 | 0.548 | 0.548 | 0.548 | 0.548 | 0.548 | 0.548 | 0.548 | 0.548 | 0.548 | 0.548 | 0.548 | 0.548 | 0.548 | 0.548
Falling Short | Gen_BB018 | MW | South Wales | Pyle |  | 0.033 | 0.033 | 0.033 | 0.033 | 0.033 | 0.033 | 0.033 | 0.033 | 0.033 | 0.033 | 0.033 | 0.033 | 0.033 | 0.033 | 0.033 | 0.033 | 0.033 | 0.033 | 0.033 | 0.033 | 0.033 | 0.033 | 0.033 | 0.033 | 0.033 | 0.033 | 0.033 | 0.033 | 0.033
Falling Short | Gen_BB018 | MW | South Wales | Rassau |  | 7.33 | 7.346 | 7.362 | 7.377 | 7.392 | 7.406 | 7.42 | 7.433 | 7.446 | 7.459 | 7.471 | 7.483 | 7.494 | 7.506 | 7.517 | 7.527 | 7.538 | 7.548 | 7.558 | 7.568 | 7.577 | 7.587 | 7.596 | 7.605 | 7.613 | 7.622 | 7.63 | 7.639 | 7.647
Falling Short | Gen_BB018 | MW | South Wales | Swansea North |  | 58.943 | 58.966 | 58.988 | 59.009 | 59.03 | 59.05 | 59.069 | 59.088 | 59.106 | 59.124 | 59.141 | 59.158 | 59.174 | 59.19 | 59.205 | 59.22 | 59.235 | 59.249 | 59.263 | 59.277 | 59.29 | 59.303 | 59.316 | 59.328 | 59.341 | 59.353 | 59.365 | 59.376 | 59.388
Falling Short | Gen_BB018 | MW | South Wales | Upper Boat 132kV |  | 0.776 | 0.776 | 0.776 | 0.776 | 0.776 | 0.776 | 0.776 | 0.776 | 0.776 | 0.776 | 0.776 | 0.776 | 0.776 | 0.776 | 0.776 | 0.776 | 0.776 | 0.776 | 0.776 | 0.776 | 0.776 | 0.776 | 0.776 | 0.776 | 0.776 | 0.776 | 0.776 | 0.776 | 0.776
Falling Short | Gen_BB018 | MW | South Wales | Uskmouth |  | 0.045 | 0.045 | 0.045 | 0.045 | 0.045 | 0.045 | 0.045 | 0.045 | 0.045 | 0.045 | 0.045 | 0.045 | 0.045 | 0.045 | 0.045 | 0.045 | 0.045 | 0.045 | 0.045 | 0.045 | 0.045 | 0.045 | 0.045 | 0.045 | 0.045 | 0.045 | 0.045 | 0.045 | 0.045
Falling Short | Gen_BB018 | MW | South Western | Abham |  | 1.917 | 1.917 | 1.917 | 1.917 | 1.917 | 1.917 | 1.917 | 1.917 | 1.917 | 1.917 | 1.917 | 1.917 | 1.917 | 1.917 | 1.917 | 1.917 | 1.917 | 1.917 | 1.917 | 1.917 | 1.917 | 1.917 | 1.917 | 1.917 | 1.917 | 1.917 | 1.917 | 1.917 | 1.917
Falling Short | Gen_BB018 | MW | South Western | Alverdiscott |  | 2.485 | 2.485 | 2.485 | 2.485 | 2.485 | 2.485 | 2.485 | 2.485 | 2.485 | 2.485 | 2.485 | 2.485 | 2.485 | 2.485 | 2.485 | 2.485 | 2.485 | 2.485 | 2.485 | 2.485 | 2.485 | 2.485 | 2.485 | 2.485 | 2.485 | 2.485 | 2.485 | 2.485 | 2.485
Falling Short | Gen_BB018 | MW | South Western | Axminster |  | 0.048 | 0.048 | 0.048 | 0.048 | 0.048 | 0.048 | 0.048 | 0.048 | 0.048 | 0.048 | 0.048 | 0.048 | 0.048 | 0.048 | 0.048 | 0.048 | 0.048 | 0.048 | 0.048 | 0.048 | 0.048 | 0.048 | 0.048 | 0.048 | 0.048 | 0.048 | 0.048 | 0.048 | 0.048
Falling Short | Gen_BB018 | MW | South Western | Bridgewater |  | 0.099 | 0.099 | 0.099 | 0.099 | 0.099 | 0.099 | 0.099 | 0.099 | 0.099 | 0.099 | 0.099 | 0.099 | 0.099 | 0.099 | 0.099 | 0.099 | 0.099 | 0.099 | 0.099 | 0.099 | 0.099 | 0.099 | 0.099 | 0.099 | 0.099 | 0.099 | 0.099 | 0.099 | 0.099
Falling Short | Gen_BB018 | MW | South Western | Exeter |  | 0.38 | 0.38 | 0.38 | 0.38 | 0.38 | 0.38 | 0.38 | 0.38 | 0.38 | 0.38 | 0.38 | 0.38 | 0.38 | 0.38 | 0.38 | 0.38 | 0.38 | 0.38 | 0.38 | 0.38 | 0.38 | 0.38 | 0.38 | 0.38 | 0.38 | 0.38 | 0.38 | 0.38 | 0.38
Falling Short | Gen_BB018 | MW | South Western | Indian Queens |  | 0.708 | 0.708 | 0.708 | 0.708 | 0.708 | 0.708 | 0.708 | 0.708 | 0.708 | 0.708 | 0.708 | 0.708 | 0.708 | 0.708 | 0.708 | 0.708 | 0.708 | 0.708 | 0.708 | 0.708 | 0.708 | 0.708 | 0.708 | 0.708 | 0.708 | 0.708 | 0.708 | 0.708 | 0.708
Falling Short | Gen_BB018 | MW | South Western | Landulph |  | 4.268 | 4.276 | 4.284 | 4.292 | 4.299 | 4.306 | 4.313 | 4.319 | 4.326 | 4.332 | 4.338 | 4.344 | 4.35 | 4.355 | 4.361 | 4.366 | 4.371 | 4.376 | 4.381 | 4.386 | 4.391 | 4.395 | 4.4 | 4.404 | 4.409 | 4.413 | 4.417 | 4.421 | 4.425
Falling Short | Gen_BB018 | MW | South Western | Seabank |  | 0.067 | 0.067 | 0.067 | 0.067 | 0.067 | 0.067 | 0.067 | 0.067 | 0.067 | 0.067 | 0.067 | 0.067 | 0.067 | 0.067 | 0.067 | 0.067 | 0.067 | 0.067 | 0.067 | 0.067 | 0.067 | 0.067 | 0.067 | 0.067 | 0.067 | 0.067 | 0.067 | 0.067 | 0.067
Falling Short | Gen_BB018 | MW | South Western | Taunton |  | 0.151 | 0.151 | 0.151 | 0.151 | 0.151 | 0.151 | 0.151 | 0.151 | 0.151 | 0.151 | 0.151 | 0.151 | 0.151 | 0.151 | 0.151 | 0.151 | 0.151 | 0.151 | 0.151 | 0.151 | 0.151 | 0.151 | 0.151 | 0.151 | 0.151 | 0.151 | 0.151 | 0.151 | 0.151
Falling Short | Gen_BB018 | MW | West Midlands | Bishops Wood |  | 0.315 | 0.315 | 0.315 | 0.315 | 0.315 | 0.315 | 0.315 | 0.315 | 0.315 | 0.315 | 0.315 | 0.315 | 0.315 | 0.315 | 0.315 | 0.315 | 0.315 | 0.315 | 0.315 | 0.315 | 0.315 | 0.315 | 0.315 | 0.315 | 0.315 | 0.315 | 0.315 | 0.315 | 0.315
Falling Short | Gen_BB018 | MW | West Midlands | Bushbury |  | 0.003 | 0.003 | 0.003 | 0.003 | 0.003 | 0.003 | 0.003 | 0.003 | 0.003 | 0.003 | 0.003 | 0.003 | 0.003 | 0.003 | 0.003 | 0.003 | 0.003 | 0.003 | 0.003 | 0.003 | 0.003 | 0.003 | 0.003 | 0.003 | 0.003 | 0.003 | 0.003 | 0.003 | 0.003
Falling Short | Gen_BB018 | MW | West Midlands | Cellarhead |  | 0.022 | 0.022 | 0.022 | 0.022 | 0.022 | 0.022 | 0.022 | 0.022 | 0.022 | 0.022 | 0.022 | 0.022 | 0.022 | 0.022 | 0.022 | 0.022 | 0.022 | 0.022 | 0.022 | 0.022 | 0.022 | 0.022 | 0.022 | 0.022 | 0.022 | 0.022 | 0.022 | 0.022 | 0.022
Falling Short | Gen_BB018 | MW | West Midlands | Feckenham |  | 0.425 | 0.425 | 0.425 | 0.425 | 0.425 | 0.425 | 0.425 | 0.425 | 0.425 | 0.425 | 0.425 | 0.425 | 0.425 | 0.425 | 0.425 | 0.425 | 0.425 | 0.425 | 0.425 | 0.425 | 0.425 | 0.425 | 0.425 | 0.425 | 0.425 | 0.425 | 0.425 | 0.425 | 0.425
Falling Short | Gen_BB018 | MW | West Midlands | Iron Acton |  | 0.097 | 0.097 | 0.097 | 0.097 | 0.097 | 0.097 | 0.097 | 0.097 | 0.097 | 0.097 | 0.097 | 0.097 | 0.097 | 0.097 | 0.097 | 0.097 | 0.097 | 0.097 | 0.097 | 0.097 | 0.097 | 0.097 | 0.097 | 0.097 | 0.097 | 0.097 | 0.097 | 0.097 | 0.097
Falling Short | Gen_BB018 | MW | West Midlands | Rugeley |  | 0.003 | 0.003 | 0.003 | 0.003 | 0.003 | 0.003 | 0.003 | 0.003 | 0.003 | 0.003 | 0.003 | 0.003 | 0.003 | 0.003 | 0.003 | 0.003 | 0.003 | 0.003 | 0.003 | 0.003 | 0.003 | 0.003 | 0.003 | 0.003 | 0.003 | 0.003 | 0.003 | 0.003 | 0.003
Falling Short | Gen_BB018 | MW | West Midlands | Walham |  | 0.008 | 0.008 | 0.008 | 0.008 | 0.008 | 0.008 | 0.008 | 0.008 | 0.008 | 0.008 | 0.008 | 0.008 | 0.008 | 0.008 | 0.008 | 0.008 | 0.008 | 0.008 | 0.008 | 0.008 | 0.008 | 0.008 | 0.008 | 0.008 | 0.008 | 0.008 | 0.008 | 0.008 | 0.008
Falling Short | Gen_BB019 | MW | SEPD | Nursling |  | 0 | 0 | 0 | 0 | 0 | 0 | 0 | 0 | 0 | 0 | 0 | 0 | 0 | 0 | 0 | 0 | 0 | 0 | 0 | 0 | 0 | 0 | 0 | 0 | 0 | 0 | 0 | 0 | 0
Falling Short | Gen_BB020 | MW | NGET | Direct(NGET) |  | 4825 | 4210 | 4210 | 3595 | 1230 | 1230 | 2900 | 4570 | 4570 | 4570 | 4570 | 4570 | 4570 | 4570 | 4570 | 5040 | 6450 | 9060 | 9060 | 10470 | 12140 | 12140 | 13550 | 14020 | 14490 | 14490 | 14490 | 14490 | 14490
Falling Short | Gen_BB020 | MW | SPTL | Direct(SPTL) |  | 1250 | 1250 | 625 | 0 | 0 | 0 | 0 | 0 | 0 | 0 | 0 | 0 | 0 | 0 | 0 | 0 | 0 | 0 | 0 | 0 | 0 | 0 | 0 | 0 | 0 | 0 | 0 | 0 | 0
Falling Short | Gen_BB021 | MW | NGET | Direct(NGET) |  | 4240 | 2956 | 1988 | 0 | 0 | 0 | 0 | 0 | 0 | 0 | 0 | 0 | 0 | 0 | 0 | 0 | 0 | 0 | 0 | 0 | 0 | 0 | 0 | 0 | 0 | 0 | 0 | 0 | 0
Falling Short | Gen_BB022 | MW | NGET | Direct(NGET) |  | 6900 | 7900 | 9300 | 9300 | 9300 | 9800 | 9800 | 9800 | 11200 | 11200 | 11200 | 12600 | 12600 | 14000 | 15400 | 15400 | 15400 | 15400 | 15400 | 15400 | 15400 | 15400 | 15400 | 15400 | 15400 | 15400 | 15400 | 15400 | 15400
Falling Short | Gen_BB022 | MW | SHETL | Direct(SHETL) |  | 0 | 0 | 0 | 0 | 0 | 0 | 0 | 0 | 0 | 0 | 0 | 0 | 0 | 0 | 0 | 0 | 0 | 0 | 0 | 0 | 0 | 0 | 0 | 0 | 0 | 0 | 0 | 0 | 0
Falling Short | Gen_BB022 | MW | SPTL | Direct(SPTL) |  | 500 | 500 | 500 | 500 | 500 | 500 | 500 | 500 | 500 | 500 | 500 | 500 | 500 | 500 | 500 | 500 | 500 | 500 | 500 | 500 | 500 | 500 | 500 | 500 | 500 | 500 | 500 | 500 | 500
Falling Short | Gen_BB023 | MW | NGET | Direct(NGET) |  | 0 | 0 | 0 | 0 | 0 | 0 | 0 | 0 | 0 | 0 | 0 | 0 | 0 | 0 | 0 | 0 | 0 | 0 | 0 | 0 | 0 | 0 | 0 | 0 | 0 | 0 | 600 | 1800 | 2400
Falling Short | Gen_BB023 | MW | SHEPD | Charleston |  | 0 | 0 | 0 | 0 | 0 | 0 | 0 | 0 | 0 | 0 | 0 | 0 | 0 | 0 | 0 | 0 | 0 | 0 | 0 | 0 | 0 | 0 | 0 | 0 | 0 | 0 | 0 | 0 | 0
Falling Short | Gen_BB023 | MW | SHETL | Direct(SHETL) |  | 0 | 0 | 0 | 0 | 0 | 0 | 0 | 0 | 0 | 0 | 0 | 0 | 0 | 0 | 0 | 0 | 0 | 0 | 0 | 0 | 0 | 0 | 0 | 0 | 0 | 1200 | 1200 | 1200 | 1200
Falling Short | Gen_BB023 | MW | SPTL | Direct(SPTL) |  | 0 | 0 | 0 | 0 | 0 | 0 | 0 | 0 | 0 | 0 | 0 | 0 | 0 | 0 | 0 | 0 | 0 | 0 | 0 | 0 | 0 | 0 | 0 | 0 | 600 | 600 | 600 | 600 | 600
Falling Short | Gen_BB024 | MW | Not Connected | Not Connected |  | 8.663 | 22.405 | 24.817 | 25.836 | 25.836 | 25.836 | 25.836 | 25.836 | 24.843 | 24.843 | 24.843 | 24.843 | 24.843 | 24.47 | 24.47 | 24.47 | 24.47 | 24.47 | 24.097 | 24.097 | 24.097 | 24.097 | 24.097 | 23.973 | 23.973 | 23.973 | 23.973 | 23.973 | 23.849
Falling Short | Lct_BB001 | Number | ENW | Bredbury |  | 35627.753 | 45979.907 | 57338.811 | 68123.428 | 76218.349 | 78243.857 | 69600.078 | 43653.812 | 54970.885 | 68414.478 | 84158.47 | 102247.897 | 122457.877 | 144381.158 | 170619.665 | 198279.04 | 226599.321 | 254246.427 | 282930.164 | 309721.467 | 333499.011 | 354336.283 | 372087.362 | 386723.88 | 392639.386 | 398373.54 | 404077.684 | 409747.394 | 415334.441
Falling Short | Lct_BB001 | Number | ENW | Harker |  | 806.786 | 1211.912 | 1853.208 | 2839.306 | 4332.015 | 6542.443 | 9767.86 | 14376.578 | 18103.648 | 22531.047 | 27716.041 | 33673.46 | 40329.244 | 47549.273 | 56190.442 | 65299.547 | 74626.309 | 83731.374 | 93177.834 | 102001.056 | 109831.752 | 116694.123 | 122540.114 | 127360.381 | 129308.544 | 131196.982 | 133075.537 | 134942.751 | 136782.742
Falling Short | Lct_BB001 | Number | ENW | Heysham (Barrow WF) |  | 242.837 | 353.446 | 520.973 | 768.531 | 1130.902 | 1652.528 | 2396.238 | 3438.47 | 4329.88 | 5388.788 | 6628.892 | 8053.738 | 9645.613 | 11372.439 | 13439.162 | 15617.802 | 17848.499 | 20026.173 | 22285.499 | 24395.763 | 26268.644 | 27909.929 | 29308.124 | 30460.996 | 30926.941 | 31378.602 | 31827.899 | 32274.484 | 32714.558
Falling Short | Lct_BB001 | Number | ENW | Heysham (NGET) |  | 242.837 | 353.446 | 520.973 | 768.531 | 1130.902 | 1652.528 | 2396.238 | 3438.47 | 4329.88 | 5388.788 | 6628.892 | 8053.738 | 9645.613 | 11372.439 | 13439.162 | 15617.802 | 17848.499 | 20026.173 | 22285.499 | 24395.763 | 26268.644 | 27909.929 | 29308.124 | 30460.996 | 30926.941 | 31378.602 | 31827.899 | 32274.484 | 32714.558
Falling Short | Lct_BB001 | Number | ENW | Hutton |  | 806.786 | 1211.912 | 1853.208 | 2839.306 | 4332.015 | 6542.443 | 9767.86 | 14376.578 | 18103.648 | 22531.047 | 27716.041 | 33673.46 | 40329.244 | 47549.273 | 56190.442 | 65299.547 | 74626.309 | 83731.374 | 93177.834 | 102001.056 | 109831.752 | 116694.123 | 122540.114 | 127360.381 | 129308.544 | 131196.982 | 133075.537 | 134942.751 | 136782.742
Falling Short | Lct_BB001 | Number | ENW | Kearsley 132kV |  | 1574.901 | 2293.05 | 3381.369 | 4990.413 | 7346.755 | 10740.012 | 15579.55 | 22363.568 | 28161.233 | 35048.299 | 43113.845 | 52380.943 | 62734.386 | 73965.543 | 87407.362 | 101577.083 | 116085.382 | 130248.817 | 144943.312 | 158668.325 | 170849.408 | 181524.21 | 190617.974 | 198116.169 | 201146.644 | 204084.214 | 207006.411 | 209910.967 | 212773.176
Falling Short | Lct_BB001 | Number | ENW | Kearsley 33kV |  | 1574.901 | 2293.05 | 3381.369 | 4990.413 | 7346.755 | 10740.012 | 15579.55 | 22363.568 | 28161.233 | 35048.299 | 43113.845 | 52380.943 | 62734.386 | 73965.543 | 87407.362 | 101577.083 | 116085.382 | 130248.817 | 144943.312 | 158668.325 | 170849.408 | 181524.21 | 190617.974 | 198116.169 | 201146.644 | 204084.214 | 207006.411 | 209910.967 | 212773.176
Falling Short | Lct_BB001 | Number | ENW | Kirkby (_G) |  | 289.072 | 432.164 | 657.292 | 1001.634 | 1520.626 | 2286.428 | 3400.69 | 4989.11 | 6282.516 | 7818.958 | 9618.308 | 11685.714 | 13995.473 | 16501.043 | 19499.791 | 22660.927 | 25897.597 | 29057.331 | 32335.54 | 35397.466 | 38114.955 | 40496.407 | 42525.143 | 44197.923 | 44873.994 | 45529.34 | 46181.255 | 46829.235 | 47467.768
Falling Short | Lct_BB001 | Number | ENW | Macclesfield |  | 552.773 | 763.705 | 1053.148 | 1439.147 | 1950.694 | 2620.134 | 3494.423 | 4623.485 | 5822.104 | 7245.949 | 8913.435 | 10829.331 | 12969.821 | 15291.771 | 18070.757 | 21000.23 | 23999.702 | 26927.877 | 29965.843 | 32803.377 | 35321.717 | 37528.644 | 39408.706 | 40958.896 | 41585.422 | 42192.741 | 42796.881 | 43397.374 | 43989.112
Falling Short | Lct_BB001 | Number | ENW | Ormonde |  | 242.837 | 353.446 | 520.973 | 768.531 | 1130.902 | 1652.528 | 2396.238 | 3438.47 | 4329.88 | 5388.788 | 6628.892 | 8053.738 | 9645.613 | 11372.439 | 13439.162 | 15617.802 | 17848.499 | 20026.173 | 22285.499 | 24395.763 | 26268.644 | 27909.929 | 29308.124 | 30460.996 | 30926.941 | 31378.602 | 31827.899 | 32274.484 | 32714.558
Falling Short | Lct_BB001 | Number | ENW | Padiham |  | 1646.05 | 2391.7 | 3518.059 | 5178.306 | 7603.173 | 11087.031 | 16046.112 | 22986.099 | 28945.152 | 36023.933 | 44313.998 | 53839.063 | 64480.713 | 76024.509 | 89840.506 | 104404.667 | 119316.83 | 133874.531 | 148978.074 | 163085.148 | 175605.314 | 186577.268 | 195924.174 | 203631.094 | 206745.929 | 209765.272 | 212768.813 | 215754.223 | 218696.106
Falling Short | Lct_BB001 | Number | ENW | Penwortham East |  | 863.234 | 1257.602 | 1855.785 | 2740.929 | 4038.127 | 5907.362 | 8574.748 | 12315.588 | 15508.354 | 19301.053 | 23742.739 | 28846.117 | 34547.745 | 40732.728 | 48135.121 | 55938.367 | 63928.068 | 71727.854 | 79820.093 | 87378.44 | 94086.547 | 99965.146 | 104973.07 | 109102.316 | 110771.195 | 112388.911 | 113998.161 | 115597.696 | 117173.911
Falling Short | Lct_BB001 | Number | ENW | Penwortham West |  | 669.55 | 979.877 | 1453.845 | 2159.702 | 3199.933 | 4706.116 | 6864.077 | 9900.851 | 12467.606 | 15516.665 | 19087.462 | 23190.213 | 27773.914 | 32746.197 | 38697.191 | 44970.443 | 51393.59 | 57664.059 | 64169.64 | 70246.01 | 75638.848 | 80364.821 | 84390.833 | 87710.451 | 89052.11 | 90352.638 | 91646.36 | 92932.272 | 94199.436
Falling Short | Lct_BB001 | Number | ENW | Robin Rigg |  | 806.786 | 1211.912 | 1853.208 | 2839.306 | 4332.015 | 6542.443 | 9767.86 | 14376.578 | 18103.648 | 22531.047 | 27716.041 | 33673.46 | 40329.244 | 47549.273 | 56190.442 | 65299.547 | 74626.309 | 83731.374 | 93177.834 | 102001.056 | 109831.752 | 116694.123 | 122540.114 | 127360.381 | 129308.544 | 131196.982 | 133075.537 | 134942.751 | 136782.742
Falling Short | Lct_BB001 | Number | ENW | Rochdale |  | 1128.927 | 1657.962 | 2470.151 | 3685.473 | 5483.843 | 8096.871 | 11851.512 | 17148.154 | 21593.743 | 26874.675 | 33059.253 | 40165.168 | 48104.082 | 56716.017 | 67023.066 | 77888.262 | 89013.076 | 99873.452 | 111141.04 | 121665.238 | 131005.568 | 139190.895 | 146163.9 | 151913.438 | 154237.176 | 156489.675 | 158730.385 | 160957.568 | 163152.281
Falling Short | Lct_BB001 | Number | ENW | South Manchester |  | 6007.596 | 7891.21 | 10117.102 | 12535.459 | 14959.138 | 17050.816 | 18359.43 | 18185.731 | 22900.308 | 28500.771 | 35059.557 | 42595.427 | 51014.698 | 60147.712 | 71078.405 | 82601.018 | 94398.957 | 105916.458 | 117865.809 | 129026.792 | 138932.273 | 147612.867 | 155007.785 | 161105.209 | 163569.548 | 165958.338 | 168334.626 | 170696.569 | 173024.075
Falling Short | Lct_BB001 | Number | ENW | Stalybridge |  | 3136.234 | 4403.805 | 6205.351 | 8703.16 | 12148.737 | 16844.931 | 23224.705 | 31786.424 | 40026.926 | 49815.847 | 61279.799 | 74451.575 | 89167.426 | 105130.814 | 124236.323 | 144376.434 | 164997.783 | 185128.96 | 206014.959 | 225522.985 | 242836.55 | 258009.162 | 270934.571 | 281592.118 | 285899.48 | 290074.792 | 294228.251 | 298356.638 | 302424.833
Falling Short | Lct_BB001 | Number | ENW | Stanah |  | 669.55 | 979.877 | 1453.845 | 2159.702 | 3199.933 | 4706.116 | 6864.077 | 9900.851 | 12467.606 | 15516.665 | 19087.462 | 23190.213 | 27773.914 | 32746.197 | 38697.191 | 44970.443 | 51393.59 | 57664.059 | 64169.64 | 70246.01 | 75638.848 | 80364.821 | 84390.833 | 87710.451 | 89052.11 | 90352.638 | 91646.36 | 92932.272 | 94199.436
Falling Short | Lct_BB001 | Number | ENW | Walney 2 |  | 669.55 | 979.877 | 1453.845 | 2159.702 | 3199.933 | 4706.116 | 6864.077 | 9900.851 | 12467.606 | 15516.665 | 19087.462 | 23190.213 | 27773.914 | 32746.197 | 38697.191 | 44970.443 | 51393.59 | 57664.059 | 64169.64 | 70246.01 | 75638.848 | 80364.821 | 84390.833 | 87710.451 | 89052.11 | 90352.638 | 91646.36 | 92932.272 | 94199.436
Falling Short | Lct_BB001 | Number | ENW | Washway Farm |  | 289.072 | 432.164 | 657.292 | 1001.634 | 1520.626 | 2286.428 | 3400.69 | 4989.11 | 6282.516 | 7818.958 | 9618.308 | 11685.714 | 13995.473 | 16501.043 | 19499.791 | 22660.927 | 25897.597 | 29057.331 | 32335.54 | 35397.466 | 38114.955 | 40496.407 | 42525.143 | 44197.923 | 44873.994 | 45529.34 | 46181.255 | 46829.235 | 47467.768
Falling Short | Lct_BB001 | Number | ENW | Whitegate |  | 865.794 | 1274.114 | 1902.831 | 2846.156 | 4245.255 | 6282.123 | 9213.609 | 13354.656 | 16816.797 | 20929.486 | 25745.918 | 31279.869 | 37462.544 | 44169.356 | 52196.289 | 60657.898 | 69321.691 | 77779.546 | 86554.529 | 94750.575 | 102024.646 | 108399.223 | 113829.667 | 118307.298 | 120116.981 | 121871.184 | 123616.206 | 125350.695 | 127059.895
Falling Short | Lct_BB001 | Number | EPN | Amersham Main |  | 1044.799 | 1409.562 | 1880.322 | 2462.481 | 3169.169 | 4004.361 | 4977.046 | 6078.544 | 7654.381 | 9526.325 | 11718.585 | 14237.435 | 17051.559 | 20104.25 | 23757.812 | 27609.222 | 31552.659 | 35402.36 | 39396.407 | 43126.942 | 46437.829 | 49339.3 | 51811.036 | 53849.088 | 54672.788 | 55471.236 | 56265.506 | 57054.98 | 57832.945
Falling Short | Lct_BB001 | Number | EPN | Braintree |  | 1017.785 | 1442.009 | 2055.602 | 2922.118 | 4138.98 | 5826.151 | 8154.393 | 11324.519 | 14260.354 | 17747.844 | 21832.095 | 26524.79 | 31767.592 | 37454.853 | 44261.554 | 51436.852 | 58783.6 | 65955.715 | 73396.749 | 80346.855 | 86515.142 | 91920.674 | 96525.596 | 100322.55 | 101857.13 | 103344.664 | 104824.413 | 106295.229 | 107744.602
Falling Short | Lct_BB001 | Number | EPN | Bramford |  | 2582.594 | 3720.66 | 5416.257 | 7882.784 | 11443.142 | 16505.552 | 23648.214 | 33567.826 | 42270.149 | 52607.67 | 64714.094 | 78624.054 | 94164.623 | 111022.644 | 131198.881 | 152467.702 | 174244.729 | 195504.116 | 217560.625 | 238161.937 | 256445.803 | 272468.732 | 286118.517 | 297373.344 | 301922.103 | 306331.411 | 310717.642 | 315077.395 | 319373.584
Falling Short | Lct_BB001 | Number | EPN | Brimsdown |  | 4659.749 | 6258.48 | 8294.842 | 10769.162 | 13705.474 | 17074.201 | 20849.346 | 24906.882 | 31363.89 | 39034.193 | 48017 | 58338.005 | 69868.901 | 82377.33 | 97347.83 | 113129.013 | 129287.278 | 145061.461 | 161427.099 | 176712.999 | 190279.385 | 202168.186 | 212296.146 | 220647.078 | 224022.196 | 227293.844 | 230548.37 | 233783.249 | 236970.964
Falling Short | Lct_BB001 | Number | EPN | Burwell Main |  | 1919.096 | 2650.918 | 3654.712 | 4992.71 | 6764.973 | 9082.986 | 12108.638 | 16013.769 | 20165.273 | 25096.86 | 30872.316 | 37508.16 | 44921.899 | 52964.137 | 62589.353 | 72735.794 | 83124.679 | 93266.62 | 103788.833 | 113616.835 | 122339.282 | 129983.134 | 136494.86 | 141864.055 | 144034.072 | 146137.564 | 148230.046 | 150309.897 | 152359.425
Falling Short | Lct_BB001 | Number | EPN | Clacton |  | 2582.594 | 3720.66 | 5416.257 | 7882.784 | 11443.142 | 16505.552 | 23648.214 | 33567.826 | 42270.149 | 52607.67 | 64714.094 | 78624.054 | 94164.623 | 111022.644 | 131198.881 | 152467.702 | 174244.729 | 195504.116 | 217560.625 | 238161.937 | 256445.803 | 272468.732 | 286118.517 | 297373.344 | 301922.103 | 306331.411 | 310717.642 | 315077.395 | 319373.584
Falling Short | Lct_BB001 | Number | EPN | Eaton Socon |  | 2430.547 | 3360.806 | 4639.774 | 6349.145 | 8619.833 | 11598.766 | 15498.973 | 20548.445 | 25875.546 | 32203.628 | 39614.54 | 48129.48 | 57642.593 | 67962.181 | 80313.004 | 93332.65 | 106663.392 | 119677.262 | 133179.089 | 145790.12 | 156982.535 | 166790.923 | 175146.598 | 182036.207 | 184820.716 | 187519.861 | 190204.879 | 192873.689 | 195503.588
Falling Short | Lct_BB001 | Number | EPN | Elstree |  | 5378.349 | 7190.328 | 9465.804 | 12176.977 | 15310.68 | 18776.66 | 22466.609 | 26136.215 | 32911.923 | 40960.811 | 50386.984 | 61217.405 | 73317.434 | 86443.243 | 102152.644 | 118712.742 | 135668.534 | 152221.286 | 169394.685 | 185435.055 | 199671.04 | 212146.638 | 222774.485 | 231537.596 | 235079.301 | 238512.428 | 241927.588 | 245322.131 | 248667.183
Falling Short | Lct_BB001 | Number | EPN | Loudwater |  | 785.302 | 1036.652 | 1339.154 | 1677.562 | 2033.714 | 2372.154 | 2645.98 | 2779.365 | 3499.904 | 4355.835 | 5358.228 | 6509.952 | 7796.687 | 9192.506 | 10863.067 | 12624.093 | 14427.198 | 16187.443 | 18013.688 | 19719.445 | 21233.322 | 22559.996 | 23690.177 | 24622.06 | 24998.69 | 25363.774 | 25726.947 | 26087.928 | 26443.646
Falling Short | Lct_BB001 | Number | EPN | Mill Hill |  | 3942.844 | 5200.433 | 6709.357 | 8389.357 | 10143.849 | 11787.425 | 13074.273 | 13610.33 | 17138.753 | 21330.18 | 26238.821 | 31878.72 | 38179.762 | 45014.975 | 53195.584 | 61819.189 | 70648.85 | 79268.63 | 88211.609 | 96564.568 | 103977.9 | 110474.519 | 116008.928 | 120572.283 | 122416.612 | 124204.399 | 125982.83 | 127750.525 | 129492.448
Falling Short | Lct_BB001 | Number | EPN | Norwich Main |  | 1125.85 | 1649.983 | 2452.173 | 3649.144 | 5416.069 | 7978.101 | 11653.16 | 16830.038 | 21193.157 | 26376.122 | 32445.969 | 39420.062 | 47211.7 | 55663.875 | 65779.717 | 76443.352 | 87361.789 | 98020.694 | 109079.256 | 119408.22 | 128575.276 | 136608.758 | 143452.406 | 149095.284 | 151375.914 | 153586.626 | 155785.769 | 157971.636 | 160125.634
Falling Short | Lct_BB001 | Number | EPN | Pelham |  | 3692.492 | 5206.923 | 7377.583 | 10414.193 | 14639.937 | 20448.519 | 28401.516 | 39152.622 | 49302.78 | 61360.191 | 75480.803 | 91705.011 | 109831.119 | 129493.868 | 153026.895 | 177834.284 | 203234.431 | 228030.815 | 253756.943 | 277785.766 | 299111.583 | 317800.303 | 333721.05 | 346848.382 | 352153.933 | 357296.833 | 362412.817 | 367497.917 | 372508.878
Falling Short | Lct_BB001 | Number | EPN | Rayleigh |  | 3645.661 | 5199.102 | 7473.218 | 10724.329 | 15343.042 | 21816.161 | 30835.05 | 43221.951 | 54427.067 | 67737.664 | 83325.903 | 101236.374 | 121246.42 | 142952.818 | 168931.751 | 196317.496 | 224357.609 | 251731.206 | 280131.18 | 306657.44 | 330199.756 | 350830.889 | 368406.359 | 382898.081 | 388755.065 | 394432.492 | 400080.206 | 405693.826 | 411225.602
Falling Short | Lct_BB001 | Number | EPN | Rye House |  | 4041.415 | 5461.557 | 7303.205 | 9595.033 | 12399.115 | 15746.342 | 19693.088 | 24233.71 | 30516.201 | 37979.195 | 46719.218 | 56761.272 | 67980.516 | 80150.872 | 94716.757 | 110071.413 | 125792.96 | 141140.805 | 157064.12 | 171936.879 | 185136.6 | 196704.075 | 206558.301 | 214683.528 | 217967.425 | 221150.648 | 224317.212 | 227464.66 | 230566.219
Falling Short | Lct_BB001 | Number | EPN | Sheringham Shoal |  | 1125.85 | 1649.983 | 2452.173 | 3649.144 | 5416.069 | 7978.101 | 11653.16 | 16830.038 | 21193.157 | 26376.122 | 32445.969 | 39420.062 | 47211.7 | 55663.875 | 65779.717 | 76443.352 | 87361.789 | 98020.694 | 109079.256 | 119408.22 | 128575.276 | 136608.758 | 143452.406 | 149095.284 | 151375.914 | 153586.626 | 155785.769 | 157971.636 | 160125.634
Falling Short | Lct_BB001 | Number | EPN | Sundon |  | 6974.621 | 9564.751 | 13056.388 | 17616.853 | 23524.372 | 31066.917 | 40669.291 | 52744.789 | 66418.661 | 82661.904 | 101684.608 | 123541.187 | 147959.928 | 174448.768 | 206151.486 | 239570.971 | 273788.996 | 307193.657 | 341850.829 | 374221.464 | 402950.72 | 428127.388 | 449575.158 | 467259.755 | 474407.173 | 481335.474 | 488227.516 | 495077.952 | 501828.511
Falling Short | Lct_BB001 | Number | EPN | Tilbury |  | 1102.914 | 1565.404 | 2236.582 | 3187.67 | 4527.664 | 6391.246 | 8970.011 | 12490.02 | 15728.006 | 19574.423 | 24079.018 | 29254.679 | 35037.061 | 41309.646 | 48816.882 | 56730.65 | 64833.513 | 72743.77 | 80950.624 | 88616.023 | 95419.14 | 101381.001 | 106459.855 | 110647.585 | 112340.101 | 113980.73 | 115612.772 | 117234.963 | 118833.502
Falling Short | Lct_BB001 | Number | EPN | Tottenham |  | 3592.478 | 4814.676 | 6361.32 | 8223.896 | 10408.209 | 12873.996 | 15576.858 | 18389.698 | 23157.152 | 28820.429 | 35452.777 | 43073.167 | 51586.867 | 60822.315 | 71875.604 | 83527.452 | 95457.714 | 107104.393 | 119187.765 | 130473.926 | 140490.505 | 149268.459 | 156746.317 | 162912.128 | 165404.106 | 167819.688 | 170222.628 | 172611.062 | 174964.673
Falling Short | Lct_BB001 | Number | EPN | Walpole (_A) |  | 16599.461 | 21872.662 | 28177.393 | 35157.77 | 42381.022 | 49030.734 | 54021.988 | 55631.162 | 70053.315 | 87185.443 | 107249.134 | 130301.78 | 156056.796 | 183995.196 | 217432.794 | 252681.107 | 288771.658 | 324004.335 | 360558.064 | 394700.13 | 425001.548 | 451555.969 | 474177.434 | 492829.792 | 500368.341 | 507675.782 | 514944.98 | 522170.295 | 529290.267
Falling Short | Lct_BB001 | Number | EPN | Warley |  | 1931.579 | 2691.291 | 3753.657 | 5200.883 | 7162.1 | 9788.493 | 13297.393 | 17932.027 | 22580.832 | 28103.164 | 34570.45 | 42001.189 | 50303.005 | 59308.607 | 70086.809 | 81448.673 | 93082.021 | 104438.845 | 116221.494 | 127226.772 | 136994.065 | 145553.558 | 152845.312 | 158857.672 | 161287.631 | 163643.096 | 165986.233 | 168315.225 | 170610.261
Falling Short | Lct_BB001 | Number | EPN | Watford South |  | 3410.834 | 4570.443 | 6037.104 | 7802.063 | 9869.86 | 12200.933 | 14751.267 | 17397.786 | 21908.091 | 27265.899 | 33540.508 | 40749.866 | 48804.349 | 57541.652 | 67998.743 | 79022.108 | 90308.869 | 101327.344 | 112758.958 | 123436.361 | 132912.66 | 141217.145 | 148291.658 | 154124.895 | 156482.459 | 158767.748 | 161041.078 | 163300.683 | 165527.344
Falling Short | Lct_BB001 | Number | EPN | West Thurrock |  | 44.647 | 64.138 | 92.994 | 134.851 | 194.93 | 280.004 | 399.616 | 565.219 | 711.75 | 885.814 | 1089.664 | 1323.881 | 1585.555 | 1869.413 | 2209.142 | 2567.269 | 2933.954 | 3291.922 | 3663.312 | 4010.199 | 4318.065 | 4587.861 | 4817.698 | 5007.208 | 5083.8 | 5158.045 | 5231.901 | 5305.311 | 5377.65
Falling Short | Lct_BB001 | Number | EPN | Wymondley |  | 5487.972 | 7367.996 | 9759.853 | 12661.5 | 16097.729 | 20028.868 | 24417.569 | 29109.047 | 36655.449 | 45619.848 | 56118.189 | 68180.503 | 81656.834 | 96275.623 | 113771.871 | 132215.576 | 151099.984 | 169535.508 | 188662.275 | 206527.136 | 222382.375 | 236276.996 | 248113.694 | 257873.554 | 261818.106 | 265641.73 | 269445.343 | 273225.994 | 276951.525
Falling Short | Lct_BB001 | Number | East Midlands | Berkswell |  | 4885.62 | 6608.031 | 8847.015 | 11641.988 | 15074.896 | 19192.541 | 24076.286 | 29736.368 | 37445.4 | 46602.989 | 57327.576 | 69649.842 | 83416.598 | 98350.432 | 116223.737 | 135064.918 | 154356.298 | 173189.121 | 192728.083 | 210977.945 | 227174.876 | 241368.935 | 253460.723 | 263430.915 | 267460.475 | 271366.501 | 275252.084 | 279114.211 | 282920.03
Falling Short | Lct_BB001 | Number | East Midlands | Bicker Fen |  | 1156.876 | 1707.096 | 2557.589 | 3838.146 | 5743.074 | 8523.347 | 12533.025 | 18206.983 | 22927.069 | 28534.077 | 35100.527 | 42645.204 | 51074.313 | 60218.001 | 71161.467 | 82697.545 | 94509.271 | 106040.232 | 118003.547 | 129177.572 | 139094.629 | 147785.367 | 155188.927 | 161293.476 | 163760.695 | 166152.276 | 168531.341 | 170896.044 | 173226.271
Falling Short | Lct_BB001 | Number | East Midlands | Chesterfield |  | 2766.122 | 3949.786 | 5686.511 | 8175.006 | 11717.79 | 16692.647 | 23635.908 | 33186.639 | 41790.141 | 52010.272 | 63979.219 | 77731.221 | 93095.316 | 109761.902 | 129709.023 | 150736.321 | 172266.055 | 193284.026 | 215090.068 | 235457.437 | 253533.677 | 269374.654 | 282869.436 | 293996.456 | 298493.56 | 302852.797 | 307189.22 | 311499.464 | 315746.867
Falling Short | Lct_BB001 | Number | East Midlands | Coventry |  | 4043.461 | 5600.352 | 7748.992 | 10633.167 | 14482.102 | 19555.91 | 26230.893 | 34914.604 | 43966.073 | 54718.347 | 67310.494 | 81778.536 | 97942.61 | 115476.993 | 136462.723 | 158584.872 | 181235.617 | 203347.953 | 226289.393 | 247717.252 | 266734.687 | 283400.474 | 297597.903 | 309304.286 | 314035.545 | 318621.759 | 323183.971 | 327718.642 | 332187.199
Falling Short | Lct_BB001 | Number | East Midlands | Drakelow |  | 1005.94 | 1434.263 | 2061.047 | 2956.752 | 4228.771 | 6010.894 | 8493.149 | 11901.462 | 14986.867 | 18652.032 | 22944.361 | 27876.132 | 33386.036 | 39363.042 | 46516.52 | 54057.373 | 61778.411 | 69315.92 | 77136.048 | 84440.236 | 90922.775 | 96603.699 | 101443.226 | 105433.621 | 107046.382 | 108609.701 | 110164.838 | 111710.586 | 113233.799
Falling Short | Lct_BB001 | Number | East Midlands | East Claydon (_B) |  | 23156.057 | 30385.509 | 38895.683 | 48083.006 | 57188.232 | 64859.142 | 69284.556 | 67675.482 | 85220.076 | 106061.363 | 130468.905 | 158512.52 | 189843.578 | 223830.728 | 264507.67 | 307387.352 | 351291.62 | 394152.28 | 438620.006 | 480153.936 | 517015.705 | 549319.24 | 576838.322 | 599528.974 | 608699.643 | 617589.168 | 626432.169 | 635221.787 | 643883.256
Falling Short | Lct_BB001 | Number | East Midlands | Enderby |  | 2271.474 | 3270.109 | 4756.202 | 6915.468 | 10029.052 | 14452.073 | 20687.593 | 29341.313 | 36947.929 | 45983.857 | 56565.966 | 68724.527 | 82308.389 | 97043.823 | 114679.677 | 133270.548 | 152305.637 | 170888.262 | 190167.644 | 208175.052 | 224156.803 | 238162.291 | 250093.437 | 259931.172 | 263907.198 | 267761.332 | 271595.294 | 275406.112 | 279161.37
Falling Short | Lct_BB001 | Number | East Midlands | Grendon |  | 12223.454 | 16437.477 | 21824.786 | 28403.347 | 36261.077 | 45354.465 | 55662.911 | 66922.51 | 84271.899 | 104881.302 | 129017.28 | 156748.877 | 187731.339 | 221340.34 | 261564.703 | 303967.296 | 347383.075 | 389766.86 | 433739.828 | 474811.642 | 511263.28 | 543207.399 | 570420.298 | 592858.489 | 601927.123 | 610717.741 | 619462.354 | 628154.176 | 636719.276
Falling Short | Lct_BB001 | Number | East Midlands | Ratcliffe |  | 2179.287 | 3080.588 | 4378.558 | 6203.309 | 8754.791 | 12277.988 | 17121.958 | 23695.27 | 29838.173 | 37135.349 | 45681.181 | 55500.115 | 66470.083 | 78370.031 | 92612.281 | 107625.778 | 122998.014 | 138004.852 | 153574.372 | 168116.68 | 181023.12 | 192333.583 | 201968.861 | 209913.557 | 213124.49 | 216236.987 | 219333.194 | 222410.71 | 225443.357
Falling Short | Lct_BB001 | Number | East Midlands | Staythorpe |  | 2270.346 | 3271.414 | 4763.357 | 6934.275 | 10068.774 | 14526.724 | 20817.829 | 29556.38 | 37218.752 | 46320.911 | 56980.585 | 69228.267 | 82911.696 | 97755.138 | 115520.26 | 134247.399 | 153422.013 | 172140.845 | 191561.542 | 209700.941 | 225799.836 | 239907.982 | 251926.58 | 261836.425 | 265841.595 | 269723.978 | 273586.043 | 277424.794 | 281207.577
Falling Short | Lct_BB001 | Number | East Midlands | Stoke Bardolph |  | 753.683 | 1060.572 | 1498.624 | 2108.763 | 2954.221 | 4111.609 | 5690.316 | 7817.012 | 9843.541 | 12250.862 | 15070.111 | 18309.353 | 21928.319 | 25854.083 | 30552.567 | 35505.483 | 40576.747 | 45527.466 | 50663.813 | 55461.285 | 59719.089 | 63450.383 | 66629.038 | 69249.974 | 70309.253 | 71336.058 | 72357.489 | 73372.754 | 74373.217
Falling Short | Lct_BB001 | Number | East Midlands | Walpole (_B) |  | 8508.294 | 11182.127 | 14348.407 | 17800.164 | 21279.92 | 24320.304 | 26296.975 | 26238.3 | 33040.473 | 41120.799 | 50583.789 | 61456.512 | 73603.802 | 86780.879 | 102551.64 | 119176.419 | 136198.438 | 152815.844 | 170056.32 | 186159.341 | 200450.93 | 212975.256 | 223644.614 | 232441.953 | 235997.491 | 239444.028 | 242872.527 | 246280.329 | 249638.446
Falling Short | Lct_BB001 | Number | East Midlands | West Burton |  | 508.904 | 749.523 | 1120.456 | 1677.595 | 2504.67 | 3709.689 | 5445.064 | 7897.78 | 9945.248 | 12377.442 | 15225.821 | 18498.532 | 22154.891 | 26121.217 | 30868.247 | 35872.339 | 40996 | 45997.872 | 51187.29 | 56034.331 | 60336.128 | 64105.975 | 67317.473 | 69965.489 | 71035.713 | 72073.128 | 73105.113 | 74130.868 | 75141.668
Falling Short | Lct_BB001 | Number | East Midlands | Willington |  | 5086.499 | 7059.242 | 9794.185 | 13484.252 | 18435.299 | 24998.534 | 33680.821 | 45038.108 | 56714.055 | 70583.955 | 86827.201 | 105490.258 | 126341.112 | 148959.598 | 176030.148 | 204566.624 | 233784.962 | 262308.78 | 291902.101 | 319542.977 | 344074.525 | 365572.564 | 383886.544 | 398987.197 | 405090.288 | 411006.276 | 416891.304 | 422740.804 | 428505.021
Falling Short | Lct_BB001 | Number | IDNO - Refer to Comment Field | Tynemouth 2 |  | 178.403 | 261.467 | 388.605 | 578.32 | 858.384 | 1264.491 | 1847.039 | 2667.671 | 3359.254 | 4180.788 | 5142.899 | 6248.338 | 7483.364 | 8823.089 | 10426.517 | 12116.773 | 13847.417 | 15536.923 | 17289.778 | 18926.986 | 20380.025 | 21653.384 | 22738.147 | 23632.581 | 23994.075 | 24344.488 | 24693.066 | 25039.541 | 25380.963 | Note: TYNE2 is operated by an IDNO allocated to GSP Group/licence area F
Falling Short | Lct_BB001 | Number | LPN | Acton Lane 22kV |  | 1912.699 | 2499.935 | 3180.561 | 3896.325 | 4572.331 | 5080.165 | 5246.9 | 4812.027 | 6059.526 | 7541.434 | 9276.919 | 11270.945 | 13498.722 | 15915.359 | 18807.671 | 21856.607 | 24978.395 | 28025.979 | 31187.831 | 34141.078 | 36762.114 | 39059.039 | 41015.768 | 42629.174 | 43281.249 | 43913.334 | 44542.111 | 45167.092 | 45782.96
Falling Short | Lct_BB001 | Number | LPN | Barking |  | 1407.295 | 1906.856 | 2559.494 | 3379.46 | 4394.563 | 5624.052 | 7099.416 | 8834.002 | 11124.181 | 13844.694 | 17030.726 | 20691.392 | 24781.184 | 29217.688 | 34527.443 | 40124.731 | 45855.764 | 51450.57 | 57255.153 | 62676.774 | 67488.516 | 71705.25 | 75297.446 | 78259.365 | 79456.456 | 80616.848 | 81771.167 | 82918.517 | 84049.14
Falling Short | Lct_BB001 | Number | LPN | Barking West |  | 1407.295 | 1906.856 | 2559.494 | 3379.46 | 4394.563 | 5624.052 | 7099.416 | 8834.002 | 11124.181 | 13844.694 | 17030.726 | 20691.392 | 24781.184 | 29217.688 | 34527.443 | 40124.731 | 45855.764 | 51450.57 | 57255.153 | 62676.774 | 67488.516 | 71705.25 | 75297.446 | 78259.365 | 79456.456 | 80616.848 | 81771.167 | 82918.517 | 84049.14
Falling Short | Lct_BB001 | Number | LPN | Beddington (_C) |  | 1486.934 | 2010.324 | 2689.902 | 3536.969 | 4575.45 | 5818.202 | 7288.047 | 8985.602 | 11315.082 | 14082.281 | 17322.988 | 21046.475 | 25206.451 | 29719.09 | 35119.964 | 40813.307 | 46642.69 | 52333.507 | 58237.703 | 63752.363 | 68646.679 | 72935.776 | 76589.618 | 79602.365 | 80820 | 82000.305 | 83174.433 | 84341.473 | 85491.498
Falling Short | Lct_BB001 | Number | LPN | Canal Bank |  | 347.493 | 458.638 | 592.326 | 741.744 | 898.764 | 1047.574 | 1167.237 | 1223.976 | 1541.287 | 1918.221 | 2359.655 | 2866.851 | 3433.503 | 4048.193 | 4783.875 | 5559.395 | 6353.446 | 7128.622 | 7932.863 | 8684.044 | 9350.725 | 9934.965 | 10432.674 | 10843.056 | 11008.917 | 11169.692 | 11329.627 | 11488.595 | 11645.246
Falling Short | Lct_BB001 | Number | LPN | City Road |  | 1078.942 | 1403.799 | 1773.335 | 2149.278 | 2481.514 | 2686.825 | 2652.609 | 2212.472 | 2786.046 | 3467.398 | 4265.338 | 5182.15 | 6206.437 | 7317.558 | 8647.383 | 10049.222 | 11484.557 | 12885.773 | 14339.529 | 15697.371 | 16902.47 | 17958.549 | 18858.213 | 19600.025 | 19899.836 | 20190.455 | 20479.554 | 20766.907 | 21050.071
Falling Short | Lct_BB001 | Number | LPN | Greenford |  | 347.493 | 458.638 | 592.326 | 741.744 | 898.764 | 1047.574 | 1167.237 | 1223.976 | 1541.287 | 1918.221 | 2359.655 | 2866.851 | 3433.503 | 4048.193 | 4783.875 | 5559.395 | 6353.446 | 7128.622 | 7932.863 | 8684.044 | 9350.725 | 9934.965 | 10432.674 | 10843.056 | 11008.917 | 11169.692 | 11329.627 | 11488.595 | 11645.246
Falling Short | Lct_BB001 | Number | LPN | Hackney 132kV |  | 1329.69 | 1776.014 | 2334.865 | 2997.97 | 3760.049 | 4596.004 | 5475.178 | 6332.147 | 7973.73 | 9923.773 | 12207.497 | 14831.435 | 17762.967 | 20943.02 | 24749.013 | 28761.107 | 32869.068 | 36879.383 | 41040.065 | 44926.243 | 48375.263 | 51397.786 | 53972.646 | 56095.727 | 56953.793 | 57785.553 | 58612.96 | 59435.373 | 60245.795
Falling Short | Lct_BB001 | Number | LPN | Hackney 66kV |  | 1329.69 | 1776.014 | 2334.865 | 2997.97 | 3760.049 | 4596.004 | 5475.178 | 6332.147 | 7973.73 | 9923.773 | 12207.497 | 14831.435 | 17762.967 | 20943.02 | 24749.013 | 28761.107 | 32869.068 | 36879.383 | 41040.065 | 44926.243 | 48375.263 | 51397.786 | 53972.646 | 56095.727 | 56953.793 | 57785.553 | 58612.96 | 59435.373 | 60245.795
Falling Short | Lct_BB001 | Number | LPN | Hurst |  | 2047.231 | 2780.321 | 3744.052 | 4964.541 | 6490.063 | 8359.346 | 10633.159 | 13350.263 | 16811.265 | 20922.601 | 25737.449 | 31269.58 | 37450.221 | 44154.826 | 52179.119 | 60637.944 | 69298.888 | 77753.96 | 86526.057 | 94719.406 | 101991.085 | 108363.565 | 113792.223 | 118268.381 | 120077.468 | 121831.094 | 123575.543 | 125309.461 | 127018.098
Falling Short | Lct_BB001 | Number | LPN | Islington |  | 2072.525 | 2723.407 | 3493.702 | 4332.626 | 5176.927 | 5912.03 | 6384.831 | 6357.333 | 8005.446 | 9963.246 | 12256.054 | 14890.429 | 17833.622 | 21026.324 | 24847.455 | 28875.508 | 32999.809 | 37026.075 | 41203.307 | 45104.942 | 48567.682 | 51602.227 | 54187.329 | 56318.855 | 57180.333 | 58015.402 | 58846.1 | 59671.784 | 60485.429
Falling Short | Lct_BB001 | Number | LPN | Littlebrook (_C) |  | 995.561 | 1376.38 | 1899.759 | 2598.975 | 3527.383 | 4744.797 | 6337.96 | 8399.597 | 10577.158 | 13163.891 | 16193.253 | 19673.909 | 23562.588 | 27780.93 | 32829.582 | 38151.628 | 43600.841 | 48920.526 | 54439.674 | 59594.691 | 64169.819 | 68179.198 | 71594.751 | 74411.019 | 75549.244 | 76652.575 | 77750.131 | 78841.061 | 79916.086
Falling Short | Lct_BB001 | Number | LPN | Lodge Road |  | 3633.151 | 4709.009 | 5912.771 | 7100.297 | 8080.675 | 8543.285 | 8066.541 | 6035.363 | 7600.007 | 9458.652 | 11635.34 | 14136.296 | 16930.429 | 19961.435 | 23589.043 | 27413.093 | 31328.517 | 35150.871 | 39116.545 | 42820.58 | 46107.947 | 48988.807 | 51442.984 | 53466.558 | 54284.407 | 55077.183 | 55865.81 | 56649.677 | 57422.115
Falling Short | Lct_BB001 | Number | LPN | New Cross |  | 2974.573 | 3941.277 | 5120.028 | 6465.47 | 7926.783 | 9394.342 | 10724.903 | 11675.712 | 14702.593 | 18298.236 | 22509.147 | 27347.371 | 32752.762 | 38616.395 | 45634.184 | 53032.001 | 60606.584 | 68001.12 | 75672.914 | 82838.554 | 89198.131 | 94771.298 | 99519.028 | 103433.732 | 105015.902 | 106549.567 | 108075.206 | 109591.634 | 111085.954
Falling Short | Lct_BB001 | Number | LPN | Perivale |  | 347.493 | 458.638 | 592.326 | 741.744 | 898.764 | 1047.574 | 1167.237 | 1223.976 | 1541.287 | 1918.221 | 2359.655 | 2866.851 | 3433.503 | 4048.193 | 4783.875 | 5559.395 | 6353.446 | 7128.622 | 7932.863 | 8684.044 | 9350.725 | 9934.965 | 10432.674 | 10843.056 | 11008.917 | 11169.692 | 11329.627 | 11488.595 | 11645.246
Falling Short | Lct_BB001 | Number | LPN | Redbridge |  | 1244.113 | 1674.747 | 2226.957 | 2904.034 | 3717.047 | 4664.478 | 5748.291 | 6946.872 | 8747.821 | 10887.174 | 13392.602 | 16271.273 | 19487.398 | 22976.171 | 27151.65 | 31553.239 | 36060.001 | 40459.638 | 45024.24 | 49287.687 | 53071.539 | 56387.49 | 59212.317 | 61541.507 | 62482.874 | 63395.381 | 64303.113 | 65205.366 | 66094.463
Falling Short | Lct_BB001 | Number | LPN | St John's Wood |  | 5085.102 | 6580.398 | 8241.569 | 9857.971 | 11149.478 | 11663.609 | 10785.566 | 7622.508 | 9598.612 | 11946.034 | 14695.134 | 17853.777 | 21382.695 | 25210.778 | 29792.353 | 34622.03 | 39567.11 | 44394.644 | 49403.188 | 54081.289 | 58233.149 | 61871.6 | 64971.163 | 67526.885 | 68559.807 | 69561.063 | 70557.079 | 71547.082 | 72522.651
Falling Short | Lct_BB001 | Number | LPN | West Ham |  | 2072.525 | 2723.407 | 3493.702 | 4332.626 | 5176.927 | 5912.03 | 6384.831 | 6357.333 | 8005.446 | 9963.246 | 12256.054 | 14890.429 | 17833.622 | 21026.324 | 24847.455 | 28875.508 | 32999.809 | 37026.075 | 41203.307 | 45104.942 | 48567.682 | 51602.227 | 54187.329 | 56318.855 | 57180.333 | 58015.402 | 58846.1 | 59671.784 | 60485.429
Falling Short | Lct_BB001 | Number | LPN | Willesden 132kV |  | 1912.699 | 2499.935 | 3180.561 | 3896.325 | 4572.331 | 5080.165 | 5246.9 | 4812.027 | 6059.526 | 7541.434 | 9276.919 | 11270.945 | 13498.722 | 15915.359 | 18807.671 | 21856.607 | 24978.395 | 28025.979 | 31187.831 | 34141.078 | 36762.114 | 39059.039 | 41015.768 | 42629.174 | 43281.249 | 43913.334 | 44542.111 | 45167.092 | 45782.96
Falling Short | Lct_BB001 | Number | LPN | Willesden 66kV |  | 1912.699 | 2499.935 | 3180.561 | 3896.325 | 4572.331 | 5080.165 | 5246.9 | 4812.027 | 6059.526 | 7541.434 | 9276.919 | 11270.945 | 13498.722 | 15915.359 | 18807.671 | 21856.607 | 24978.395 | 28025.979 | 31187.831 | 34141.078 | 36762.114 | 39059.039 | 41015.768 | 42629.174 | 43281.249 | 43913.334 | 44542.111 | 45167.092 | 45782.96
Falling Short | Lct_BB001 | Number | LPN | Wimbledon North |  | 3740.582 | 4958.963 | 6447.417 | 8151.215 | 10009.814 | 11889.958 | 13617.953 | 14896.822 | 18758.762 | 23346.375 | 28718.998 | 34891.997 | 41788.634 | 49269.932 | 58223.798 | 67662.533 | 77326.802 | 86761.35 | 96549.648 | 105692.155 | 113806.219 | 120916.918 | 126974.457 | 131969.155 | 133987.816 | 135944.59 | 137891.124 | 139825.907 | 141732.482
Falling Short | Lct_BB001 | Number | LPN | Wimbledon South |  | 3740.582 | 4958.963 | 6447.417 | 8151.215 | 10009.814 | 11889.958 | 13617.953 | 14896.822 | 18758.762 | 23346.375 | 28718.998 | 34891.997 | 41788.634 | 49269.932 | 58223.798 | 67662.533 | 77326.802 | 86761.35 | 96549.648 | 105692.155 | 113806.219 | 120916.918 | 126974.457 | 131969.155 | 133987.816 | 135944.59 | 137891.124 | 139825.907 | 141732.482
Falling Short | Lct_BB001 | Number | NPgN | Blyth 132kV |  | 596.692 | 854.076 | 1233.325 | 1779.042 | 2559.002 | 3658.152 | 5197.015 | 7319.67 | 9217.265 | 11471.425 | 14111.305 | 17144.456 | 20533.173 | 24209.168 | 28608.72 | 33246.516 | 37995.13 | 42630.87 | 47440.427 | 51932.669 | 55919.578 | 59413.476 | 62389.895 | 64844.079 | 65835.964 | 66797.44 | 67753.885 | 68704.556 | 69641.366
Falling Short | Lct_BB001 | Number | NPgN | Blyth 66kV |  | 675.787 | 976.192 | 1425.747 | 2082.496 | 3034.141 | 4391.889 | 6313.177 | 8988.224 | 11318.384 | 14086.39 | 17328.043 | 21052.616 | 25213.807 | 29727.762 | 35130.213 | 40825.217 | 46656.3 | 52348.778 | 58254.697 | 63770.967 | 68666.71 | 72957.059 | 76611.967 | 79625.594 | 80843.583 | 82024.233 | 83198.704 | 84366.084 | 85516.445
Falling Short | Lct_BB001 | Number | NPgN | Fourstones |  | 217.422 | 311.208 | 449.403 | 648.257 | 932.468 | 1332.996 | 1893.755 | 2667.25 | 3358.724 | 4180.128 | 5142.086 | 6247.351 | 7482.182 | 8821.695 | 10424.869 | 12114.858 | 13845.229 | 15534.468 | 17287.046 | 18923.996 | 20376.805 | 21649.963 | 22734.555 | 23628.847 | 23990.284 | 24340.641 | 24689.165 | 25035.584 | 25376.953
Falling Short | Lct_BB001 | Number | NPgN | Hart Moor |  | 293.051 | 452.285 | 712.401 | 1123.077 | 1757.929 | 2713.989 | 4127.638 | 6169.354 | 7768.734 | 9668.643 | 11893.655 | 14450.135 | 17306.301 | 20404.598 | 24112.742 | 28021.69 | 32024.04 | 35931.254 | 39984.97 | 43771.238 | 47131.588 | 50076.405 | 52585.068 | 54653.567 | 55489.573 | 56299.949 | 57106.085 | 57907.354 | 58696.941
Falling Short | Lct_BB001 | Number | NPgN | Hawthorn Pit |  | 374.572 | 564.164 | 865.282 | 1329.632 | 2034.183 | 3079.476 | 4607.059 | 6792.497 | 8553.424 | 10645.236 | 13094.988 | 15909.688 | 19054.344 | 22465.588 | 26548.278 | 30852.054 | 35258.666 | 39560.532 | 44023.698 | 48192.402 | 51892.168 | 55134.431 | 57896.484 | 60173.914 | 61094.361 | 61986.591 | 62874.151 | 63756.353 | 64625.693
Falling Short | Lct_BB001 | Number | NPgN | Knaresborough |  | 636.15 | 914.059 | 1326.275 | 1923.311 | 2781.732 | 3998.01 | 5708.875 | 8078.587 | 10172.928 | 12660.803 | 15574.39 | 18922.025 | 22662.09 | 26719.218 | 31574.924 | 36693.576 | 41934.535 | 47050.916 | 52359.137 | 57317.143 | 61717.422 | 65573.573 | 68858.593 | 71567.231 | 72661.956 | 73723.121 | 74778.731 | 75827.969 | 76861.91
Falling Short | Lct_BB001 | Number | NPgN | Lackenby |  | 461.342 | 739.146 | 1209.675 | 1974.088 | 3181.6 | 5030.679 | 7799.822 | 11839.802 | 14909.222 | 18555.398 | 22825.488 | 27731.709 | 33213.067 | 39159.106 | 46275.523 | 53777.308 | 61458.344 | 68956.801 | 76736.414 | 84002.76 | 90451.714 | 96103.206 | 100917.66 | 104887.381 | 106491.786 | 108047.006 | 109594.085 | 111131.826 | 112647.147
Falling Short | Lct_BB001 | Number | NPgN | Norton |  | 1917.139 | 2856.15 | 4326.769 | 6567.1 | 9932.563 | 14884.902 | 22074.834 | 32305.655 | 40680.764 | 50629.588 | 62280.803 | 75667.739 | 90623.973 | 106848.122 | 126265.72 | 146734.819 | 167693.016 | 188153.036 | 209380.207 | 229206.896 | 246803.277 | 262223.734 | 275360.278 | 286191.917 | 290569.639 | 294813.154 | 299034.461 | 303230.284 | 307364.934
Falling Short | Lct_BB001 | Number | NPgN | Offerton |  | 143.536 | 216.679 | 333.172 | 513.245 | 786.994 | 1193.776 | 1788.986 | 2641.394 | 3326.165 | 4139.607 | 5092.24 | 6186.791 | 7409.652 | 8736.18 | 10323.814 | 11997.421 | 13711.017 | 15383.882 | 17119.47 | 18740.552 | 20179.278 | 21440.095 | 22514.173 | 23399.796 | 23757.73 | 24104.69 | 24449.835 | 24792.897 | 25130.957
Falling Short | Lct_BB001 | Number | NPgN | Osbaldwick |  | 2190.685 | 3101.12 | 4415.823 | 6269.331 | 8868.066 | 12465.743 | 17423.647 | 24165.906 | 30430.819 | 37872.932 | 46588.501 | 56602.458 | 67790.312 | 79926.617 | 94451.747 | 109763.442 | 125441.002 | 140745.905 | 156624.667 | 171455.814 | 184618.603 | 196153.714 | 205980.368 | 214082.861 | 217357.57 | 220531.887 | 223689.591 | 226828.233 | 229921.114
Falling Short | Lct_BB001 | Number | NPgN | Poppleton |  | 169.605 | 237.088 | 332.115 | 462.559 | 640.711 | 881.151 | 1204.787 | 1635.33 | 2059.283 | 2562.898 | 3152.689 | 3830.343 | 4587.436 | 5408.712 | 6391.641 | 7427.799 | 8488.714 | 9524.412 | 10598.943 | 11602.581 | 12493.32 | 13273.912 | 13938.891 | 14487.195 | 14708.798 | 14923.607 | 15137.292 | 15349.686 | 15558.985
Falling Short | Lct_BB001 | Number | NPgN | Saltholme |  | 89.817 | 138.636 | 218.393 | 344.326 | 539.017 | 832.23 | 1265.8 | 1892.021 | 2382.52 | 2965.186 | 3647.554 | 4431.577 | 5307.507 | 6257.695 | 7394.911 | 8593.71 | 9821.153 | 11019.42 | 12262.616 | 13423.791 | 14454.346 | 15357.464 | 16126.823 | 16761.191 | 17017.578 | 17266.105 | 17513.331 | 17759.065 | 18001.216
Falling Short | Lct_BB001 | Number | NPgN | South Shields |  | 168.776 | 245.648 | 362.077 | 534.12 | 785.952 | 1148.454 | 1665.286 | 2389.57 | 3009.057 | 3744.947 | 4606.759 | 5596.958 | 6703.234 | 7903.295 | 9339.567 | 10853.616 | 12403.843 | 13917.22 | 15487.342 | 16953.874 | 18255.436 | 19396.049 | 20367.727 | 21168.917 | 21492.726 | 21806.609 | 22118.849 | 22429.203 | 22735.033
Falling Short | Lct_BB001 | Number | NPgN | Spennymoor |  | 1754.749 | 2632.961 | 4021.176 | 6153.186 | 9377.324 | 14147.802 | 21104.288 | 31038.956 | 39085.679 | 48644.411 | 59838.785 | 72700.822 | 87070.625 | 102658.628 | 121314.865 | 140981.375 | 161117.806 | 180775.592 | 201170.45 | 220219.738 | 237126.169 | 251941.993 | 264563.456 | 274970.388 | 279176.46 | 283253.588 | 287309.378 | 291340.684 | 295313.214
Falling Short | Lct_BB001 | Number | NPgN | Stella North |  | 851.355 | 1225.16 | 1781.057 | 2588.24 | 3751.486 | 5403.075 | 7730.41 | 10959.031 | 13800.116 | 17175.05 | 21127.486 | 25668.73 | 30742.326 | 36246.036 | 42833.058 | 49776.781 | 56886.42 | 63827.063 | 71027.945 | 77753.744 | 83722.955 | 88954.03 | 93410.333 | 97084.744 | 98569.797 | 100009.323 | 101441.314 | 102864.661 | 104267.257
Falling Short | Lct_BB001 | Number | NPgN | Stella South |  | 880.708 | 1288.298 | 1910.377 | 2836.207 | 4199.848 | 6173.353 | 8999.724 | 12975.759 | 16339.672 | 20335.677 | 25015.457 | 30392.4 | 36399.66 | 42916.187 | 50715.381 | 58936.917 | 67354.902 | 75572.792 | 84098.812 | 92062.32 | 99130.012 | 105323.73 | 110600.102 | 114950.694 | 116709.033 | 118413.466 | 120108.979 | 121794.256 | 123454.963
Falling Short | Lct_BB001 | Number | NPgN | Tynemouth 1 |  | 416.273 | 610.09 | 906.745 | 1349.414 | 2002.896 | 2950.479 | 4309.759 | 6224.567 | 7838.26 | 9755.173 | 12000.097 | 14579.456 | 17461.183 | 20587.208 | 24328.539 | 28272.47 | 32310.639 | 36252.82 | 40342.814 | 44162.968 | 47553.391 | 50524.563 | 53055.677 | 55142.688 | 55986.176 | 56803.805 | 57617.155 | 58425.595 | 59222.248
Falling Short | Lct_BB001 | Number | NPgN | West Boldon |  | 834.651 | 1229.801 | 1839.32 | 2755.311 | 4115.727 | 6098.581 | 8955.045 | 12993.356 | 16361.83 | 20363.254 | 25049.38 | 30433.615 | 36449.022 | 42974.385 | 50784.156 | 59016.841 | 67446.242 | 75675.276 | 84212.858 | 92187.165 | 99264.441 | 105466.559 | 110750.086 | 115106.578 | 116867.301 | 118574.046 | 120271.858 | 121959.421 | 123622.38
Falling Short | Lct_BB001 | Number | NPgY | Bradford West |  | 4246.419 | 5874.473 | 8115.251 | 11113.845 | 15102.406 | 20342.341 | 27212.408 | 36119.415 | 45483.227 | 56606.533 | 69633.202 | 84600.499 | 101322.352 | 119461.801 | 141171.693 | 164057.219 | 187489.582 | 210364.957 | 234098.046 | 256265.324 | 275939.001 | 293179.88 | 307867.225 | 319977.564 | 324872.087 | 329616.56 | 334336.201 | 339027.352 | 343650.107
Falling Short | Lct_BB001 | Number | NPgY | Camblesforth |  | 193.881 | 286.124 | 428.731 | 643.477 | 962.968 | 1429.315 | 2101.934 | 3053.798 | 3845.483 | 4785.928 | 5887.298 | 7152.742 | 8566.529 | 10100.17 | 11935.683 | 13870.592 | 15851.734 | 17785.785 | 19792.353 | 21666.536 | 23329.892 | 24787.561 | 26029.336 | 27053.233 | 27467.051 | 27868.183 | 28267.216 | 28663.84 | 29054.682
Falling Short | Lct_BB001 | Number | NPgY | Creyke Beck |  | 1763.562 | 2649.564 | 4052.353 | 6209.755 | 9476.005 | 14313.291 | 21372.437 | 31459.858 | 39615.699 | 49304.052 | 60650.226 | 73686.678 | 88251.341 | 104050.725 | 122959.949 | 142893.146 | 163302.636 | 183226.991 | 203898.411 | 223206.017 | 240341.706 | 255358.439 | 268151.055 | 278699.11 | 282962.219 | 287094.634 | 291205.422 | 295291.394 | 299317.794
Falling Short | Lct_BB001 | Number | NPgY | Drax |  | 130.614 | 189.695 | 278.876 | 410.241 | 601.988 | 877.331 | 1269.094 | 1817.142 | 2288.228 | 2847.834 | 3503.196 | 4256.19 | 5097.454 | 6010.037 | 7102.246 | 8253.6 | 9432.466 | 10583.309 | 11777.304 | 12892.524 | 13882.292 | 14749.668 | 15488.578 | 16097.84 | 16344.08 | 16582.771 | 16820.213 | 17056.222 | 17288.789
Falling Short | Lct_BB001 | Number | NPgY | Elland |  | 2250.774 | 3279.196 | 4839.24 | 7147.835 | 10531.336 | 15407.148 | 22365.207 | 32123.811 | 40451.778 | 50344.601 | 61930.233 | 75241.816 | 90113.864 | 106246.69 | 125554.988 | 145908.87 | 166749.096 | 187093.95 | 208201.636 | 227916.724 | 245414.057 | 260747.715 | 273810.315 | 284580.984 | 288934.065 | 293153.694 | 297351.239 | 301523.444 | 305634.821
Falling Short | Lct_BB001 | Number | NPgY | Ferrybridge A |  | 1764.207 | 2396.086 | 3226.89 | 4279.241 | 5594.908 | 7207.494 | 9169.688 | 11515.302 | 14500.598 | 18046.841 | 22199.899 | 26971.653 | 32302.78 | 38085.854 | 45007.227 | 52303.407 | 59773.926 | 67066.869 | 74633.262 | 81700.456 | 87972.66 | 93469.259 | 98151.761 | 102012.682 | 103573.114 | 105085.709 | 106590.388 | 108085.982 | 109559.772
Falling Short | Lct_BB001 | Number | NPgY | Ferrybridge B (_M) |  | 8313.187 | 10983.422 | 14206.954 | 17830.395 | 21673.078 | 25375.605 | 28463.672 | 30163.264 | 37982.967 | 47272.022 | 58150.572 | 70649.737 | 84614.129 | 99762.353 | 117892.248 | 137003.913 | 156572.24 | 175675.428 | 195494.892 | 214006.749 | 230436.204 | 244834.033 | 257099.411 | 267212.736 | 271300.144 | 275262.245 | 279203.61 | 283121.182 | 286981.637
Falling Short | Lct_BB001 | Number | NPgY | Grimsby West |  | 544.377 | 831.359 | 1294.728 | 2019.309 | 3131.023 | 4795.271 | 7244.676 | 10769.147 | 13561.005 | 16877.463 | 20761.416 | 25223.975 | 30209.662 | 35618.011 | 42090.902 | 48914.312 | 55900.764 | 62721.148 | 69797.263 | 76406.525 | 82272.31 | 87412.747 | 91791.837 | 95402.583 | 96861.905 | 98276.488 | 99683.668 | 101082.353 | 102460.646
Falling Short | Lct_BB001 | Number | NPgY | Jordanthorpe |  | 443.837 | 612.552 | 843.497 | 1150.612 | 1556.378 | 2085.678 | 2774.689 | 3661.529 | 4610.766 | 5738.367 | 7058.918 | 8576.196 | 10271.338 | 12110.186 | 14310.981 | 16630.952 | 19006.358 | 21325.301 | 23731.192 | 25978.353 | 27972.73 | 29720.488 | 31209.386 | 32437.046 | 32933.218 | 33414.179 | 33892.623 | 34368.178 | 34836.8
Falling Short | Lct_BB001 | Number | NPgY | Keadby |  | 1364.812 | 2040.953 | 3105.116 | 4733.29 | 7187.904 | 10810.581 | 16082.567 | 23599.001 | 29716.946 | 36984.476 | 45495.588 | 55274.629 | 66200.028 | 78051.629 | 92236.015 | 107188.515 | 122498.297 | 137444.164 | 152950.429 | 167433.654 | 180287.658 | 191552.168 | 201148.3 | 209060.718 | 212258.607 | 215358.458 | 218442.085 | 221507.098 | 224527.424
Falling Short | Lct_BB001 | Number | NPgY | Kirkstall B |  | 3635.911 | 4758.552 | 6066.65 | 7454.85 | 8788.564 | 9834.389 | 10278.518 | 9645.023 | 12145.456 | 15115.73 | 18594.261 | 22591.001 | 27056.264 | 31900.069 | 37697.295 | 43808.452 | 50065.632 | 56174.078 | 62511.562 | 68430.924 | 73684.416 | 78288.275 | 82210.259 | 85444.102 | 86751.094 | 88018.018 | 89278.311 | 90530.996 | 91765.417
Falling Short | Lct_BB001 | Number | NPgY | Neepsend |  | 1110.379 | 1527.144 | 2092.941 | 2838.138 | 3812.447 | 5069.14 | 6686.215 | 8742.859 | 11009.41 | 13701.854 | 16855.015 | 20477.914 | 24525.51 | 28916.241 | 34171.214 | 39710.754 | 45382.657 | 50919.74 | 56664.436 | 62030.121 | 66792.219 | 70965.447 | 74520.582 | 77451.942 | 78636.682 | 79785.102 | 80927.512 | 82063.025 | 83181.982
Falling Short | Lct_BB001 | Number | NPgY | Norton Lees |  | 450.365 | 619.064 | 847.789 | 1148.569 | 1541.153 | 2046.58 | 2695.687 | 3519.571 | 4432.005 | 5515.889 | 6785.242 | 8243.695 | 9873.116 | 11640.672 | 13756.141 | 15986.167 | 18269.478 | 20498.515 | 22811.129 | 24971.167 | 26888.222 | 28568.218 | 29999.392 | 31179.455 | 31656.39 | 32118.704 | 32578.599 | 33035.717 | 33486.17
Falling Short | Lct_BB001 | Number | NPgY | Pitsmoor |  | 149.1 | 205.62 | 282.846 | 385.33 | 520.428 | 696.235 | 924.53 | 1217.642 | 1533.31 | 1908.294 | 2347.444 | 2852.015 | 3415.734 | 4027.244 | 4759.118 | 5530.625 | 6320.566 | 7091.731 | 7891.81 | 8639.104 | 9302.334 | 9883.551 | 10378.684 | 10786.943 | 10951.945 | 11111.888 | 11270.995 | 11429.141 | 11584.981
Falling Short | Lct_BB001 | Number | NPgY | Saltend North |  | 267.493 | 405.509 | 626.446 | 969.446 | 1492.7 | 2272.42 | 3415.863 | 5056.362 | 6367.204 | 7924.357 | 9747.962 | 11843.236 | 14184.131 | 16723.475 | 19762.646 | 22966.395 | 26246.695 | 29449.022 | 32771.42 | 35874.621 | 38628.742 | 41042.295 | 43098.379 | 44793.707 | 45478.892 | 46143.071 | 46803.775 | 47460.489 | 48107.63
Falling Short | Lct_BB001 | Number | NPgY | Sheffield City |  | 101.522 | 139.542 | 191.084 | 258.851 | 347.286 | 461.119 | 607.28 | 792.756 | 998.275 | 1242.411 | 1528.323 | 1856.828 | 2223.843 | 2621.971 | 3098.464 | 3600.759 | 4115.058 | 4617.131 | 5138.029 | 5624.561 | 6056.362 | 6434.769 | 6757.129 | 7022.929 | 7130.355 | 7234.488 | 7338.075 | 7441.038 | 7542.499
Falling Short | Lct_BB001 | Number | NPgY | Skelton Grange |  | 5472.796 | 7248.845 | 9411.848 | 11876.192 | 14545.253 | 17213.03 | 19609.997 | 21281.753 | 26798.961 | 33352.873 | 41028.257 | 49847.068 | 59699.674 | 70387.534 | 83179.119 | 96663.394 | 110469.868 | 123948.162 | 137931.825 | 150992.904 | 162584.74 | 172743.159 | 181397.021 | 188532.498 | 191416.378 | 194211.846 | 196992.684 | 199756.735 | 202480.487
Falling Short | Lct_BB001 | Number | NPgY | Templeborough |  | 10.505 | 15.756 | 24.138 | 36.987 | 56.566 | 85.496 | 127.608 | 188.04 | 236.789 | 294.698 | 362.515 | 440.436 | 527.491 | 621.927 | 734.95 | 854.094 | 976.084 | 1095.175 | 1218.731 | 1334.136 | 1436.558 | 1526.316 | 1602.779 | 1665.826 | 1691.307 | 1716.007 | 1740.578 | 1765.001 | 1789.067
Falling Short | Lct_BB001 | Number | NPgY | Thorpe Marsh |  | 2180.174 | 3033.739 | 4224.004 | 5840.437 | 8023.971 | 10938.632 | 14820.503 | 19932.191 | 25099.531 | 31237.833 | 38426.489 | 46686.064 | 55913.877 | 65923.977 | 77904.396 | 90533.578 | 103464.528 | 116088.109 | 129185.012 | 141417.836 | 152274.586 | 161788.819 | 169893.905 | 176576.893 | 179277.893 | 181896.09 | 184500.584 | 187089.355 | 189640.383
Falling Short | Lct_BB001 | Number | NPgY | Thurcroft |  | 1192.524 | 1719.268 | 2505.003 | 3649.312 | 5302.819 | 7656.105 | 10979.069 | 15597.178 | 19640.684 | 24443.978 | 30069.188 | 36532.404 | 43753.278 | 51586.301 | 60961.122 | 70843.609 | 80962.232 | 90840.335 | 101088.818 | 110661.149 | 119156.686 | 126601.687 | 132944.014 | 138173.532 | 140287.097 | 142335.867 | 144373.915 | 146399.66 | 148395.87
Falling Short | Lct_BB001 | Number | NPgY | West Melton |  | 2464.491 | 3540.695 | 5136.663 | 7447.726 | 10769.962 | 15476.375 | 22095.64 | 31262.773 | 39367.519 | 48995.178 | 60270.272 | 73225.055 | 87698.476 | 103398.882 | 122189.646 | 141997.968 | 162279.598 | 182079.134 | 202621.055 | 221807.705 | 238836.045 | 253758.703 | 266471.177 | 276953.152 | 281189.554 | 285296.08 | 289381.116 | 293441.491 | 297442.667
Falling Short | Lct_BB001 | Number | NPgY | Wincobank |  | 81.923 | 116.62 | 167.249 | 239.391 | 341.563 | 484.351 | 682.795 | 954.734 | 1202.245 | 1496.264 | 1840.594 | 2236.22 | 2678.224 | 3157.699 | 3731.55 | 4336.476 | 4955.857 | 5560.515 | 6187.845 | 6773.786 | 7293.815 | 7749.538 | 8137.764 | 8457.873 | 8587.249 | 8712.658 | 8837.411 | 8961.411 | 9083.603
Falling Short | Lct_BB001 | Number | SEPD | Acton Lane 66kV |  | 347.493 | 458.638 | 592.326 | 741.744 | 898.764 | 1047.574 | 1167.237 | 1223.976 | 1541.287 | 1918.221 | 2359.655 | 2866.851 | 3433.503 | 4048.193 | 4783.875 | 5559.395 | 6353.446 | 7128.622 | 7932.863 | 8684.044 | 9350.725 | 9934.965 | 10432.674 | 10843.056 | 11008.917 | 11169.692 | 11329.627 | 11488.595 | 11645.246
Falling Short | Lct_BB001 | Number | SEPD | Botley Wood |  | 1046.035 | 1467.787 | 2066.355 | 2895.003 | 4036.356 | 5589.698 | 7697.029 | 10521.453 | 13249.097 | 16489.275 | 20283.896 | 24643.814 | 29514.829 | 34798.783 | 41122.795 | 47789.265 | 54615.026 | 61278.538 | 68191.9 | 74649.147 | 80380.016 | 85402.221 | 89680.591 | 93208.288 | 94634.045 | 96016.092 | 97390.906 | 98757.421 | 100104.012
Falling Short | Lct_BB001 | Number | SEPD | Bramley |  | 10270.711 | 13992.807 | 18927.343 | 25242.798 | 33235.751 | 43175.1 | 55469.842 | 70448.877 | 88712.462 | 110407.842 | 135815.625 | 165008.49 | 197623.52 | 233003.49 | 275347.406 | 319984.332 | 365687.831 | 410304.956 | 456595.005 | 499831.028 | 538203.422 | 571830.782 | 600477.618 | 624098.151 | 633644.641 | 642898.466 | 652103.861 | 661253.684 | 670270.107
Falling Short | Lct_BB001 | Number | SEPD | Chickerell |  | 601.641 | 853.539 | 1218.789 | 1735.91 | 2463.881 | 3475.515 | 4874.402 | 6782.677 | 8541.059 | 10629.847 | 13076.057 | 15886.688 | 19026.798 | 22433.111 | 26509.899 | 30807.453 | 35207.695 | 39503.342 | 43960.056 | 48122.734 | 51817.152 | 55054.727 | 57812.787 | 60086.925 | 61006.042 | 61896.981 | 62783.258 | 63664.185 | 64532.268
Falling Short | Lct_BB001 | Number | SEPD | Cowley |  | 3783.538 | 5085.198 | 6746.638 | 8771.128 | 11182.548 | 13962.864 | 17099.326 | 20502.014 | 25817.078 | 32130.862 | 39525.028 | 48020.729 | 57512.346 | 67808.616 | 80131.532 | 93121.758 | 106422.379 | 119406.844 | 132878.162 | 145460.698 | 156627.822 | 166414.048 | 174750.843 | 181624.884 | 184403.102 | 187096.147 | 189775.099 | 192437.878 | 195061.835
Falling Short | Lct_BB001 | Number | SEPD | Ealing |  | 2707.78 | 3592.57 | 4676.379 | 5921.968 | 7288.964 | 8685.648 | 9992.892 | 11004.262 | 13857.073 | 17245.937 | 21214.685 | 25774.672 | 30869.208 | 36395.634 | 43009.842 | 49982.224 | 57121.206 | 64090.495 | 71321.098 | 78074.655 | 84068.503 | 89321.168 | 93795.864 | 97485.44 | 98976.622 | 100422.089 | 101859.991 | 103289.212 | 104697.597
Falling Short | Lct_BB001 | Number | SEPD | Fawley |  | 1166.012 | 1662.563 | 2389.243 | 3427.782 | 4902.75 | 6969.344 | 9847.998 | 13800.794 | 17378.594 | 21628.675 | 26606.009 | 32324.833 | 38714.052 | 45644.917 | 53940.006 | 62684.29 | 71637.514 | 80377.92 | 89446.048 | 97915.898 | 105432.973 | 112020.506 | 117632.363 | 122259.578 | 124129.717 | 125942.523 | 127745.841 | 129538.273 | 131304.572
Falling Short | Lct_BB001 | Number | SEPD | Fleet |  | 10270.711 | 13992.807 | 18927.343 | 25242.798 | 33235.751 | 43175.1 | 55469.842 | 70448.877 | 88712.462 | 110407.842 | 135815.625 | 165008.49 | 197623.52 | 233003.49 | 275347.406 | 319984.332 | 365687.831 | 410304.956 | 456595.005 | 499831.028 | 538203.422 | 571830.782 | 600477.618 | 624098.151 | 633644.641 | 642898.466 | 652103.861 | 661253.684 | 670270.107
Falling Short | Lct_BB001 | Number | SEPD | Iver 132kV |  | 15106.134 | 19557.402 | 24512.982 | 29354.946 | 33262.487 | 34907.014 | 32483.909 | 23368.915 | 29427.211 | 36623.884 | 45052.014 | 54735.711 | 65554.59 | 77290.64 | 91336.731 | 106143.447 | 121303.961 | 136104.109 | 151459.19 | 165801.207 | 178529.887 | 189684.57 | 199187.141 | 207022.415 | 210189.124 | 213258.752 | 216312.315 | 219347.445 | 222338.323
Falling Short | Lct_BB001 | Number | SEPD | Iver 66kV |  | 15106.134 | 19557.402 | 24512.982 | 29354.946 | 33262.487 | 34907.014 | 32483.909 | 23368.915 | 29427.211 | 36623.884 | 45052.014 | 54735.711 | 65554.59 | 77290.64 | 91336.731 | 106143.447 | 121303.961 | 136104.109 | 151459.19 | 165801.207 | 178529.887 | 189684.57 | 199187.141 | 207022.415 | 210189.124 | 213258.752 | 216312.315 | 219347.445 | 222338.323
Falling Short | Lct_BB001 | Number | SEPD | Laleham |  | 2043.507 | 2720.801 | 3560.239 | 4541.811 | 5646.791 | 6822.069 | 8000.226 | 9054.508 | 11401.852 | 14190.271 | 17455.83 | 21207.87 | 25399.747 | 29946.991 | 35389.282 | 41126.285 | 47000.37 | 52734.828 | 58684.299 | 64241.249 | 69173.097 | 73495.085 | 77176.946 | 80212.797 | 81439.769 | 82629.125 | 83812.257 | 84988.247 | 86147.091
Falling Short | Lct_BB001 | Number | SEPD | Lovedean |  | 8956.533 | 11965.794 | 15736.643 | 20215.831 | 25371.343 | 31039.03 | 37019.203 | 42880.054 | 53996.534 | 67201.842 | 82666.773 | 100435.568 | 120287.329 | 141822.024 | 167595.457 | 194764.574 | 222582.881 | 249739.947 | 277915.269 | 304231.7 | 327587.79 | 348055.725 | 365492.169 | 379869.257 | 385679.911 | 391312.428 | 396915.467 | 402484.682 | 407972.7
Falling Short | Lct_BB001 | Number | SEPD | Mannington |  | 6495.372 | 9146.621 | 12936.287 | 18222.499 | 25558.097 | 35614.144 | 49348.519 | 67872.385 | 85468.025 | 106369.951 | 130848.507 | 158973.716 | 190395.932 | 224481.968 | 265277.261 | 308281.702 | 352313.71 | 395299.075 | 439896.181 | 481550.954 | 518519.973 | 550917.496 | 578516.646 | 601273.317 | 610470.668 | 619386.057 | 628254.787 | 637069.979 | 645756.648
Falling Short | Lct_BB001 | Number | SEPD | Melksham |  | 3915.048 | 5444.547 | 7574.565 | 10462.983 | 14358.833 | 19551.132 | 26456.081 | 35535.279 | 44747.655 | 55691.071 | 68507.068 | 83232.308 | 99683.729 | 117529.821 | 138888.612 | 161404.025 | 184457.431 | 206962.857 | 230312.126 | 252120.906 | 271476.413 | 288438.466 | 302888.282 | 314802.769 | 319618.136 | 324285.878 | 328929.192 | 333544.476 | 338092.47
Falling Short | Lct_BB001 | Number | SEPD | Minety |  | 23292.43 | 30334.391 | 38377.043 | 46618.593 | 54012.679 | 58811.453 | 58652.033 | 50030.144 | 63000.255 | 78407.498 | 96451.15 | 117182.825 | 140344.793 | 165470.318 | 195541.375 | 227240.841 | 259697.748 | 291383.152 | 324256.605 | 354961.202 | 382211.834 | 406092.72 | 426436.627 | 443211.041 | 449990.599 | 456562.318 | 463099.643 | 469597.503 | 476000.628
Falling Short | Lct_BB001 | Number | SEPD | North Hyde |  | 1632.372 | 2164.486 | 2814.981 | 3560.328 | 4374.62 | 5200.41 | 5962.885 | 6533.71 | 8227.548 | 10239.664 | 12596.084 | 15303.547 | 18328.395 | 21609.675 | 25536.819 | 29676.626 | 33915.351 | 38053.321 | 42346.445 | 46356.327 | 49915.136 | 53033.872 | 55690.694 | 57881.356 | 58766.736 | 59624.973 | 60478.718 | 61327.309 | 62163.528
Falling Short | Lct_BB001 | Number | SEPD | Nursling |  | 3133.39 | 4370.183 | 6103.432 | 8470.211 | 11685.395 | 16001.638 | 21781.832 | 29433.891 | 37064.507 | 46128.945 | 56744.442 | 68941.366 | 82568.087 | 97350.014 | 115041.513 | 133691.042 | 152786.191 | 171427.447 | 190767.659 | 208831.884 | 224864.061 | 238913.738 | 250882.529 | 260751.305 | 264739.876 | 268606.17 | 272452.229 | 276275.071 | 280042.177
Falling Short | Lct_BB001 | Number | SHEPD | Abernethy |  | 127.575 | 179.446 | 253.423 | 356.371 | 498.899 | 693.846 | 959.551 | 1317.226 | 1658.712 | 2064.364 | 2539.429 | 3085.266 | 3695.089 | 4356.61 | 5148.34 | 5982.945 | 6837.491 | 7671.725 | 8537.239 | 9345.649 | 10063.122 | 10691.873 | 11227.501 | 11669.148 | 11847.645 | 12020.669 | 12192.788 | 12363.868 | 12532.454
Falling Short | Lct_BB001 | Number | SHEPD | Alness |  | 27.255 | 40.185 | 60.128 | 90.236 | 134.962 | 200.149 | 294.039 | 426.932 | 537.613 | 669.091 | 823.066 | 999.98 | 1197.633 | 1412.042 | 1668.653 | 1939.161 | 2216.132 | 2486.519 | 2767.045 | 3029.063 | 3261.606 | 3465.394 | 3638.999 | 3782.143 | 3839.997 | 3896.077 | 3951.863 | 4007.312 | 4061.954
Falling Short | Lct_BB001 | Number | SHEPD | Arbroath |  | 51.592 | 74.164 | 107.649 | 156.211 | 226.037 | 325.018 | 464.302 | 657.286 | 827.685 | 1030.102 | 1267.156 | 1539.524 | 1843.821 | 2173.915 | 2568.983 | 2985.444 | 3411.856 | 3828.133 | 4260.017 | 4663.408 | 5021.421 | 5335.163 | 5602.438 | 5822.816 | 5911.885 | 5998.223 | 6084.109 | 6169.476 | 6253.599
Falling Short | Lct_BB001 | Number | SHEPD | Ardkinglas |  | 14.415 | 20.769 | 30.28 | 44.039 | 63.969 | 92.167 | 132.063 | 187.635 | 236.279 | 294.063 | 361.734 | 439.487 | 526.355 | 620.586 | 733.366 | 852.253 | 973.981 | 1092.815 | 1216.105 | 1331.26 | 1433.462 | 1523.026 | 1599.325 | 1662.236 | 1687.662 | 1712.309 | 1736.827 | 1761.197 | 1785.211
Falling Short | Lct_BB001 | Number | SHEPD | Ardmore |  | 101.613 | 155.51 | 242.741 | 379.421 | 589.454 | 904.272 | 1368.068 | 2035.957 | 2563.771 | 3190.763 | 3925.042 | 4768.71 | 5711.277 | 6733.751 | 7957.481 | 9247.478 | 10568.3 | 11857.725 | 13195.497 | 14445.009 | 15553.963 | 16525.786 | 17353.674 | 18036.302 | 18312.194 | 18579.627 | 18845.661 | 19110.089 | 19370.662
Falling Short | Lct_BB001 | Number | SHEPD | Beauly |  | 23.928 | 35.331 | 52.909 | 79.298 | 118.637 | 175.934 | 258.398 | 375.27 | 472.557 | 588.125 | 723.468 | 878.974 | 1052.709 | 1241.173 | 1466.732 | 1704.506 | 1947.961 | 2185.63 | 2432.209 | 2662.521 | 2866.924 | 3046.052 | 3198.649 | 3324.472 | 3375.325 | 3424.618 | 3473.654 | 3522.394 | 3570.423
Falling Short | Lct_BB001 | Number | SHEPD | Berryburn |  | 100.899 | 146.96 | 216.802 | 320.115 | 471.476 | 689.529 | 1000.628 | 1436.841 | 1809.337 | 2251.825 | 2770.03 | 3365.434 | 4030.634 | 4752.227 | 5615.853 | 6526.247 | 7458.393 | 8368.383 | 9312.492 | 10194.313 | 10976.938 | 11662.786 | 12247.053 | 12728.806 | 12923.511 | 13112.248 | 13299.997 | 13486.612 | 13670.507
Falling Short | Lct_BB001 | Number | SHEPD | Boat of Garten |  | 176.591 | 261.333 | 392.853 | 591.601 | 888.164 | 1322.121 | 1949.295 | 2838.354 | 3574.186 | 4448.284 | 5471.952 | 6648.12 | 7962.165 | 9387.608 | 11093.626 | 12892.028 | 14733.402 | 16531.007 | 18396.013 | 20137.973 | 21683.98 | 23038.812 | 24192.98 | 25144.641 | 25529.265 | 25902.097 | 26272.979 | 26641.621 | 27004.889
Falling Short | Lct_BB001 | Number | SHEPD | Braco West |  | 880.015 | 1161.134 | 1498.892 | 1875.745 | 2270.668 | 2643.01 | 2938.928 | 3071.796 | 3868.146 | 4814.134 | 5921.995 | 7194.897 | 8617.016 | 10159.696 | 12006.025 | 13952.338 | 15945.156 | 17890.605 | 19908.999 | 21794.228 | 23467.386 | 24933.647 | 26182.74 | 27212.671 | 27628.928 | 28032.424 | 28433.809 | 28832.771 | 29225.915
Falling Short | Lct_BB001 | Number | SHEPD | Bridge of Dun |  | 207.845 | 298.468 | 432.752 | 627.052 | 906.167 | 1301.321 | 1856.768 | 2625.646 | 3306.334 | 4114.926 | 5061.88 | 6149.905 | 7365.474 | 8684.094 | 10262.262 | 11925.89 | 13629.27 | 15292.161 | 17017.402 | 18628.818 | 20058.966 | 21312.266 | 22379.94 | 23260.283 | 23616.083 | 23960.975 | 24304.062 | 24645.078 | 24981.122
Falling Short | Lct_BB001 | Number | SHEPD | Broadford-Skye |  | 50.191 | 74.084 | 110.889 | 166.302 | 248.686 | 368.868 | 542.124 | 787.208 | 991.288 | 1233.716 | 1517.627 | 1843.833 | 2208.279 | 2603.621 | 3076.779 | 3575.56 | 4086.259 | 4584.818 | 5102.071 | 5585.198 | 6013.978 | 6389.736 | 6709.84 | 6973.78 | 7080.454 | 7183.858 | 7286.721 | 7388.963 | 7489.714
Falling Short | Lct_BB001 | Number | SHEPD | Brora |  | 34.2 | 50.451 | 75.537 | 113.263 | 169.319 | 251.118 | 369.067 | 535.919 | 674.854 | 839.895 | 1033.177 | 1255.253 | 1503.362 | 1772.505 | 2094.623 | 2434.185 | 2781.861 | 3121.273 | 3473.41 | 3802.315 | 4094.222 | 4350.032 | 4567.954 | 4747.641 | 4820.263 | 4890.658 | 4960.686 | 5030.29 | 5098.88
Falling Short | Lct_BB001 | Number | SHEPD | Burghmuir |  | 69.072 | 97.083 | 136.973 | 192.393 | 269.001 | 373.624 | 516.023 | 707.453 | 890.857 | 1108.724 | 1363.871 | 1657.028 | 1984.55 | 2339.838 | 2765.059 | 3213.307 | 3672.264 | 4120.313 | 4585.161 | 5019.34 | 5404.679 | 5742.367 | 6030.041 | 6267.24 | 6363.107 | 6456.034 | 6548.476 | 6640.359 | 6730.902
Falling Short | Lct_BB001 | Number | SHEPD | Carradale |  | 206.386 | 315.809 | 492.879 | 770.284 | 1196.524 | 1835.351 | 2776.423 | 4131.532 | 5202.615 | 6474.959 | 7965.019 | 9677.059 | 11589.794 | 13664.682 | 16147.975 | 18765.745 | 21446.064 | 24062.672 | 26777.39 | 29313.002 | 31563.383 | 33535.487 | 35215.504 | 36600.75 | 37160.612 | 37703.31 | 38243.168 | 38779.767 | 39308.542
Falling Short | Lct_BB001 | Number | SHEPD | Cassley |  | 59.99 | 88.474 | 132.469 | 198.663 | 297.077 | 440.64 | 647.602 | 940.368 | 1184.154 | 1473.749 | 1812.898 | 2202.571 | 2637.923 | 3110.183 | 3675.399 | 4271.223 | 4881.284 | 5476.843 | 6094.733 | 6671.857 | 7184.061 | 7632.926 | 8015.311 | 8330.603 | 8458.032 | 8581.554 | 8704.429 | 8826.563 | 8946.917
Falling Short | Lct_BB001 | Number | SHEPD | Ceannacroc |  | 15.349 | 22.599 | 33.836 | 50.803 | 75.928 | 112.677 | 165.477 | 240.319 | 302.62 | 376.629 | 463.301 | 562.885 | 674.143 | 794.833 | 939.279 | 1091.546 | 1247.452 | 1399.653 | 1557.56 | 1705.048 | 1835.946 | 1950.658 | 2048.379 | 2128.955 | 2161.52 | 2193.087 | 2224.489 | 2255.701 | 2286.459
Falling Short | Lct_BB001 | Number | SHEPD | Charleston |  | 131.828 | 182.326 | 251.792 | 344.692 | 468.179 | 630.297 | 842.699 | 1117.883 | 1407.69 | 1751.952 | 2155.123 | 2618.356 | 3135.891 | 3697.301 | 4369.214 | 5077.513 | 5802.737 | 6510.721 | 7245.252 | 7931.322 | 8540.215 | 9073.814 | 9528.382 | 9903.193 | 10054.677 | 10201.517 | 10347.588 | 10492.777 | 10635.85
Falling Short | Lct_BB001 | Number | SHEPD | Clachan |  | 14.415 | 20.769 | 30.28 | 44.039 | 63.969 | 92.167 | 132.063 | 187.635 | 236.279 | 294.063 | 361.734 | 439.487 | 526.355 | 620.586 | 733.366 | 852.253 | 973.981 | 1092.815 | 1216.105 | 1331.26 | 1433.462 | 1523.026 | 1599.325 | 1662.236 | 1687.662 | 1712.309 | 1736.827 | 1761.197 | 1785.211
Falling Short | Lct_BB001 | Number | SHEPD | Clayhills |  | 32.799 | 46.472 | 66.163 | 93.834 | 132.874 | 186.806 | 260.944 | 361.896 | 455.717 | 567.166 | 697.686 | 847.65 | 1015.194 | 1196.941 | 1414.462 | 1643.762 | 1878.541 | 2107.74 | 2345.532 | 2567.636 | 2764.755 | 2937.499 | 3084.658 | 3205.997 | 3255.038 | 3302.575 | 3349.863 | 3396.866 | 3443.183
Falling Short | Lct_BB001 | Number | SHEPD | Coupar Angus |  | 321.233 | 454.032 | 645.233 | 913.967 | 1289.64 | 1808.272 | 2521.182 | 3488.431 | 4392.792 | 5467.086 | 6725.209 | 8170.757 | 9785.762 | 11537.679 | 13634.431 | 15844.726 | 18107.835 | 20317.15 | 22609.303 | 24750.23 | 26650.323 | 28315.455 | 29733.966 | 30903.589 | 31376.304 | 31834.528 | 32290.353 | 32743.426 | 33189.894
Falling Short | Lct_BB001 | Number | SHEPD | Craigiebuckler |  | 228.561 | 323.761 | 461.404 | 655.706 | 928.463 | 1306.5 | 1828.013 | 2537.891 | 3195.829 | 3977.396 | 4892.701 | 5944.361 | 7119.304 | 8393.853 | 9919.274 | 11527.301 | 13173.75 | 14781.063 | 16448.643 | 18006.202 | 19388.552 | 20599.963 | 21631.954 | 22482.873 | 22826.782 | 23160.147 | 23491.767 | 23821.386 | 24146.199
Falling Short | Lct_BB001 | Number | SHEPD | Dallas |  | 100.899 | 146.96 | 216.802 | 320.115 | 471.476 | 689.529 | 1000.628 | 1436.841 | 1809.337 | 2251.825 | 2770.03 | 3365.434 | 4030.634 | 4752.227 | 5615.853 | 6526.247 | 7458.393 | 8368.383 | 9312.492 | 10194.313 | 10976.938 | 11662.786 | 12247.053 | 12728.806 | 12923.511 | 13112.248 | 13299.997 | 13486.612 | 13670.507
Falling Short | Lct_BB001 | Number | SHEPD | Dounreay |  | 1.301 | 1.918 | 2.877 | 4.318 | 6.454 | 9.563 | 14.066 | 20.425 | 25.72 | 32.01 | 39.377 | 47.84 | 57.296 | 67.554 | 79.831 | 92.772 | 106.023 | 118.959 | 132.379 | 144.915 | 156.04 | 165.789 | 174.095 | 180.943 | 183.711 | 186.394 | 189.063 | 191.716 | 194.33
Falling Short | Lct_BB001 | Number | SHEPD | Dudhope |  | 77.129 | 106.486 | 146.706 | 200.247 | 271.059 | 363.533 | 484.051 | 639.353 | 805.103 | 1001.998 | 1232.584 | 1497.521 | 1793.516 | 2114.604 | 2498.893 | 2903.992 | 3318.771 | 3723.69 | 4143.791 | 4536.176 | 4884.422 | 5189.604 | 5449.586 | 5663.953 | 5750.591 | 5834.573 | 5918.116 | 6001.155 | 6082.982
Falling Short | Lct_BB001 | Number | SHEPD | Dunbeath |  | 0.015 | 0.022 | 0.033 | 0.049 | 0.073 | 0.108 | 0.159 | 0.232 | 0.292 | 0.363 | 0.447 | 0.543 | 0.65 | 0.767 | 0.906 | 1.053 | 1.203 | 1.35 | 1.502 | 1.645 | 1.771 | 1.882 | 1.976 | 2.054 | 2.085 | 2.115 | 2.146 | 2.176 | 2.205
Falling Short | Lct_BB001 | Number | SHEPD | Dunoon |  | 53.926 | 78.381 | 115.267 | 169.644 | 249.053 | 363.13 | 525.496 | 752.704 | 947.84 | 1179.642 | 1451.109 | 1763.017 | 2111.489 | 2489.503 | 2941.922 | 3418.841 | 3907.156 | 4383.863 | 4878.445 | 5340.396 | 5750.382 | 6109.67 | 6415.744 | 6668.115 | 6770.114 | 6868.986 | 6967.34 | 7065.1 | 7161.435
Falling Short | Lct_BB001 | Number | SHEPD | Dunvegan |  | 48.207 | 71.14 | 106.464 | 159.699 | 238.812 | 354.222 | 520.599 | 755.954 | 951.932 | 1184.735 | 1457.375 | 1770.63 | 2120.607 | 2500.253 | 2954.626 | 3433.604 | 3924.027 | 4402.793 | 4899.51 | 5363.455 | 5775.212 | 6136.051 | 6443.447 | 6696.908 | 6799.347 | 6898.646 | 6997.425 | 7095.607 | 7192.358
Falling Short | Lct_BB001 | Number | SHEPD | Dyce |  | 220.998 | 314.109 | 449.587 | 642.074 | 913.951 | 1292.944 | 1818.483 | 2537.198 | 3194.956 | 3976.31 | 4891.365 | 5942.738 | 7117.36 | 8391.561 | 9916.566 | 11524.153 | 13170.153 | 14777.027 | 16444.151 | 18001.286 | 19383.258 | 20594.338 | 21626.047 | 22476.734 | 22820.548 | 23153.823 | 23485.353 | 23814.881 | 24139.605
Falling Short | Lct_BB001 | Number | SHEPD | Elgin |  | 56.202 | 84.375 | 128.946 | 197.44 | 301.075 | 454.482 | 678.257 | 997.926 | 1256.635 | 1563.955 | 1923.863 | 2337.388 | 2799.388 | 3300.554 | 3900.367 | 4532.66 | 5180.062 | 5812.075 | 6467.786 | 7080.235 | 7623.79 | 8100.13 | 8505.92 | 8840.511 | 8975.739 | 9106.822 | 9237.219 | 9366.828 | 9494.548
Falling Short | Lct_BB001 | Number | SHEPD | Fasnakyle |  | 19.026 | 28.09 | 42.025 | 63.036 | 94.34 | 139.857 | 205.573 | 298.271 | 375.596 | 467.451 | 575.025 | 698.623 | 836.711 | 986.504 | 1165.783 | 1354.769 | 1548.272 | 1737.174 | 1933.16 | 2116.215 | 2278.679 | 2421.052 | 2542.339 | 2642.345 | 2682.763 | 2721.943 | 2760.917 | 2799.656 | 2837.831
Falling Short | Lct_BB001 | Number | SHEPD | Fetteresso |  | 195.947 | 279.901 | 403.161 | 579.895 | 831.659 | 1185.39 | 1679.326 | 2359.054 | 2970.63 | 3697.122 | 4547.928 | 5525.482 | 6617.63 | 7802.366 | 9220.296 | 10715.01 | 12245.439 | 13739.491 | 15289.561 | 16737.365 | 18022.304 | 19148.352 | 20107.621 | 20898.579 | 21218.253 | 21528.127 | 21836.38 | 22142.771 | 22444.695
Falling Short | Lct_BB001 | Number | SHEPD | Fiddes |  | 134.881 | 193.114 | 278.961 | 402.547 | 579.259 | 828.388 | 1177.299 | 1658.722 | 2088.739 | 2599.557 | 3197.785 | 3885.132 | 4653.054 | 5486.077 | 6483.067 | 7534.045 | 8610.136 | 9660.648 | 10750.549 | 11768.543 | 12672.023 | 13463.78 | 14138.271 | 14694.418 | 14919.19 | 15137.072 | 15353.813 | 15569.246 | 15781.539
Falling Short | Lct_BB001 | Number | SHEPD | Finstown |  | 0 | 0 | 0 | 0 | 0 | 0 | 0 | 0 | 0 | 0 | 0 | 0 | 0 | 0 | 0 | 0 | 0 | 0 | 0 | 0 | 0 | 0 | 0 | 0 | 0 | 0 | 0 | 0 | 0
Falling Short | Lct_BB001 | Number | SHEPD | Fort Augustus |  | 36.885 | 54.35 | 81.464 | 122.186 | 182.606 | 270.871 | 398.098 | 578.074 | 727.937 | 905.96 | 1114.446 | 1353.99 | 1621.616 | 1911.929 | 2259.385 | 2625.657 | 3000.681 | 3366.79 | 3746.627 | 4101.403 | 4416.271 | 4692.203 | 4927.267 | 5121.087 | 5199.422 | 5275.355 | 5350.89 | 5425.97 | 5499.955
Falling Short | Lct_BB001 | Number | SHEPD | Fort William |  | 122.425 | 180.553 | 270.331 | 405.414 | 606.24 | 899.201 | 1321.534 | 1918.955 | 2416.436 | 3007.396 | 3699.478 | 4494.662 | 5383.062 | 6346.776 | 7500.18 | 8716.044 | 9960.961 | 11176.285 | 12437.179 | 13614.883 | 14660.108 | 15576.083 | 16356.393 | 16999.792 | 17259.829 | 17511.893 | 17762.639 | 18011.871 | 18257.469
Falling Short | Lct_BB001 | Number | SHEPD | Fraserburgh |  | 28.072 | 40.185 | 58.081 | 83.76 | 120.535 | 172.227 | 245.033 | 344.876 | 434.283 | 540.491 | 664.872 | 807.783 | 967.447 | 1140.646 | 1347.936 | 1566.452 | 1790.189 | 2008.608 | 2235.216 | 2446.874 | 2634.722 | 2799.342 | 2939.579 | 3055.211 | 3101.945 | 3147.246 | 3192.311 | 3237.103 | 3281.242
Falling Short | Lct_BB001 | Number | SHEPD | Glenfarclas |  | 100.899 | 146.96 | 216.802 | 320.115 | 471.476 | 689.529 | 1000.628 | 1436.841 | 1809.337 | 2251.825 | 2770.03 | 3365.434 | 4030.634 | 4752.227 | 5615.853 | 6526.247 | 7458.393 | 8368.383 | 9312.492 | 10194.313 | 10976.938 | 11662.786 | 12247.053 | 12728.806 | 12923.511 | 13112.248 | 13299.997 | 13486.612 | 13670.507
Falling Short | Lct_BB001 | Number | SHEPD | Grudie Bridge |  | 168.145 | 247.984 | 371.299 | 556.843 | 832.697 | 1235.108 | 1815.234 | 2635.871 | 3319.209 | 4130.95 | 5081.592 | 6173.853 | 7394.157 | 8717.911 | 10302.225 | 11972.332 | 13682.345 | 15351.711 | 17083.67 | 18701.362 | 20137.079 | 21395.259 | 22467.091 | 23350.862 | 23708.047 | 24054.283 | 24398.706 | 24741.05 | 25078.403
Falling Short | Lct_BB001 | Number | SHEPD | Inverness |  | 23.87 | 35.252 | 52.801 | 79.155 | 118.258 | 175.439 | 258.08 | 374.46 | 471.537 | 586.855 | 721.906 | 877.076 | 1050.436 | 1238.492 | 1463.564 | 1700.824 | 1943.754 | 2180.909 | 2426.956 | 2656.77 | 2860.732 | 3039.473 | 3191.741 | 3317.292 | 3368.035 | 3417.222 | 3466.152 | 3514.786 | 3562.711
Falling Short | Lct_BB001 | Number | SHEPD | Keith |  | 86.312 | 125.714 | 185.459 | 273.836 | 403.315 | 589.844 | 855.967 | 1229.117 | 1547.761 | 1926.279 | 2369.567 | 2878.893 | 3447.925 | 4065.198 | 4803.969 | 5582.747 | 6380.133 | 7158.566 | 7966.185 | 8720.521 | 9390.002 | 9976.697 | 10476.496 | 10888.602 | 11055.159 | 11216.61 | 11377.216 | 11536.853 | 11694.162
Falling Short | Lct_BB001 | Number | SHEPD | Killin |  | 891.331 | 1173.826 | 1510.887 | 1882.85 | 2265.668 | 2614.394 | 2869.227 | 2935.613 | 3696.658 | 4600.707 | 5659.452 | 6875.922 | 8234.994 | 9709.281 | 11473.757 | 13333.783 | 15238.253 | 17097.453 | 19026.365 | 20828.014 | 22426.996 | 23828.252 | 25021.969 | 26006.239 | 26404.043 | 26789.65 | 27173.24 | 27554.514 | 27930.23
Falling Short | Lct_BB001 | Number | SHEPD | Kinlochleven |  | 8.521 | 12.573 | 18.857 | 28.352 | 42.33 | 62.763 | 92.285 | 134.141 | 168.916 | 210.226 | 258.605 | 314.191 | 376.292 | 443.659 | 524.285 | 609.278 | 696.301 | 781.256 | 869.397 | 951.722 | 1024.786 | 1088.816 | 1143.362 | 1188.337 | 1206.515 | 1224.135 | 1241.663 | 1259.085 | 1276.253
Falling Short | Lct_BB001 | Number | SHEPD | Kintore |  | 173.139 | 247.32 | 356.233 | 512.395 | 734.853 | 1047.411 | 1483.853 | 2084.46 | 2624.848 | 3266.777 | 4018.549 | 4882.316 | 5847.338 | 6894.17 | 8147.053 | 9467.783 | 10820.07 | 12140.214 | 13509.856 | 14789.135 | 15924.508 | 16919.484 | 17767.094 | 18465.985 | 18748.449 | 19022.253 | 19294.625 | 19565.353 | 19832.133
Falling Short | Lct_BB001 | Number | SHEPD | Lairg |  | 47.098 | 69.469 | 103.985 | 155.966 | 233.229 | 345.942 | 508.427 | 738.281 | 929.677 | 1157.038 | 1423.303 | 1729.234 | 2071.029 | 2441.8 | 2885.55 | 3353.33 | 3832.288 | 4299.86 | 4784.965 | 5238.064 | 5640.194 | 5992.598 | 6292.807 | 6540.342 | 6640.386 | 6737.363 | 6833.833 | 6929.72 | 7024.209
Falling Short | Lct_BB001 | Number | SHEPD | Lunanhead |  | 366.768 | 522.263 | 749.275 | 1072.926 | 1531.544 | 2172.775 | 3064.321 | 4286.512 | 5397.772 | 6717.843 | 8263.798 | 10040.058 | 12024.543 | 14177.262 | 16753.707 | 19469.672 | 22250.534 | 24965.295 | 27781.845 | 30412.572 | 32747.367 | 34793.447 | 36536.484 | 37973.692 | 38554.555 | 39117.611 | 39677.72 | 40234.447 | 40783.058
Falling Short | Lct_BB001 | Number | SHEPD | Lyndhurst |  | 160.463 | 221.625 | 305.491 | 417.242 | 565.209 | 758.664 | 1011.081 | 1336.735 | 1683.279 | 2094.938 | 2577.04 | 3130.961 | 3749.816 | 4421.135 | 5224.591 | 6071.557 | 6938.76 | 7785.349 | 8663.682 | 9484.066 | 10212.164 | 10850.228 | 11393.789 | 11841.978 | 12023.118 | 12198.705 | 12373.373 | 12546.987 | 12718.07
Falling Short | Lct_BB001 | Number | SHEPD | Macduff |  | 48.732 | 69.787 | 100.86 | 145.628 | 209.644 | 299.93 | 426.427 | 601.02 | 756.832 | 941.921 | 1158.682 | 1407.735 | 1685.983 | 1987.82 | 2349.068 | 2729.878 | 3119.788 | 3500.43 | 3895.343 | 4264.202 | 4591.568 | 4878.453 | 5122.847 | 5324.361 | 5405.805 | 5484.752 | 5563.286 | 5641.346 | 5718.267
Falling Short | Lct_BB001 | Number | SHEPD | Milton of Craigie |  | 380.641 | 527.113 | 729.178 | 1000.294 | 1361.931 | 1838.422 | 2464.977 | 3279.69 | 4129.936 | 5139.947 | 6322.785 | 7681.835 | 9200.201 | 10847.287 | 12818.573 | 14896.608 | 17024.297 | 19101.411 | 21256.406 | 23269.224 | 25055.619 | 26621.113 | 27954.743 | 29054.378 | 29498.807 | 29929.611 | 30358.161 | 30784.123 | 31203.876
Falling Short | Lct_BB001 | Number | SHEPD | Mybster |  | 109.873 | 162.036 | 242.603 | 363.821 | 544.031 | 806.913 | 1185.875 | 1721.942 | 2168.349 | 2698.637 | 3319.665 | 4033.21 | 4830.401 | 5695.173 | 6730.162 | 7821.197 | 8938.302 | 10028.853 | 11160.295 | 12217.089 | 13155.004 | 13976.938 | 14677.137 | 15254.48 | 15487.82 | 15714.006 | 15939.008 | 16162.652 | 16383.035
Falling Short | Lct_BB001 | Number | SHEPD | Nairn |  | 139.852 | 207.309 | 312.242 | 471.139 | 708.646 | 1056.689 | 1560.285 | 2274.866 | 2864.615 | 3565.181 | 4385.624 | 5328.292 | 6381.464 | 7523.919 | 8891.247 | 10332.619 | 11808.431 | 13249.164 | 14743.916 | 16140.051 | 17379.135 | 18464.997 | 19390.032 | 20152.763 | 20461.029 | 20759.844 | 21057.096 | 21352.553 | 21643.702
Falling Short | Lct_BB001 | Number | SHEPD | Orrin |  | 23.928 | 35.331 | 52.909 | 79.298 | 118.637 | 175.934 | 258.398 | 375.27 | 472.557 | 588.125 | 723.468 | 878.974 | 1052.709 | 1241.173 | 1466.732 | 1704.506 | 1947.961 | 2185.63 | 2432.209 | 2662.521 | 2866.924 | 3046.052 | 3198.649 | 3324.472 | 3375.325 | 3424.618 | 3473.654 | 3522.394 | 3570.423
Falling Short | Lct_BB001 | Number | SHEPD | Persley |  | 282.269 | 399.61 | 569.084 | 808.05 | 1143.147 | 1607.124 | 2246.606 | 3116.342 | 3924.241 | 4883.947 | 6007.873 | 7299.235 | 8741.977 | 10307.028 | 12180.133 | 14154.67 | 16176.387 | 18150.048 | 20197.712 | 22110.28 | 23807.702 | 25295.226 | 26562.433 | 27607.299 | 28029.593 | 28438.941 | 28846.146 | 29250.893 | 29649.739
Falling Short | Lct_BB001 | Number | SHEPD | Peterhead Grange |  | 12.898 | 18.461 | 26.616 | 38.426 | 55.427 | 79.071 | 112.333 | 158.456 | 199.536 | 248.334 | 305.482 | 371.143 | 444.502 | 524.08 | 619.322 | 719.721 | 822.519 | 922.874 | 1026.991 | 1124.239 | 1210.548 | 1286.184 | 1350.618 | 1403.746 | 1425.218 | 1446.032 | 1466.737 | 1487.317 | 1507.598
Falling Short | Lct_BB001 | Number | SHEPD | Peterhead Shell |  | 112.031 | 160.385 | 231.656 | 334.242 | 480.904 | 687.641 | 977.146 | 1376.56 | 1733.428 | 2157.352 | 2653.816 | 3224.24 | 3861.533 | 4552.852 | 5380.246 | 6252.444 | 7145.483 | 8017.295 | 8921.796 | 9766.621 | 10516.411 | 11173.485 | 11733.24 | 12194.781 | 12381.318 | 12562.136 | 12742.008 | 12920.794 | 13096.974
Falling Short | Lct_BB001 | Number | SHEPD | Port Ann |  | 144.115 | 207.672 | 302.401 | 440.253 | 639.309 | 922.428 | 1321.992 | 1877.031 | 2363.644 | 2941.693 | 3618.654 | 4396.465 | 5265.456 | 6208.115 | 7336.321 | 8525.622 | 9743.34 | 10932.113 | 12165.459 | 13317.434 | 14339.824 | 15235.787 | 15999.049 | 16628.392 | 16882.747 | 17129.305 | 17374.572 | 17618.359 | 17858.592
Falling Short | Lct_BB001 | Number | SHEPD | Quoich |  | 13.482 | 19.894 | 29.849 | 44.758 | 66.816 | 99.333 | 145.747 | 211.951 | 266.898 | 332.17 | 408.611 | 496.44 | 594.565 | 701.008 | 828.403 | 962.696 | 1100.198 | 1234.432 | 1373.699 | 1503.778 | 1619.224 | 1720.394 | 1806.581 | 1877.645 | 1906.366 | 1934.207 | 1961.902 | 1989.43 | 2016.556
Falling Short | Lct_BB001 | Number | SHEPD | Rannoch |  | 308.659 | 416.955 | 557.236 | 731.552 | 944.438 | 1197.975 | 1496.08 | 1837.818 | 2314.265 | 2880.238 | 3543.057 | 4304.619 | 5155.456 | 6078.422 | 7183.059 | 8347.514 | 9539.793 | 10703.731 | 11911.312 | 13039.221 | 14040.252 | 14917.497 | 15664.815 | 16281.01 | 16530.051 | 16771.458 | 17011.602 | 17250.296 | 17485.509
Falling Short | Lct_BB001 | Number | SHEPD | Redmoss |  | 129.301 | 183.378 | 261.741 | 372.619 | 528.613 | 745.272 | 1044.721 | 1453.02 | 1829.71 | 2277.181 | 2801.221 | 3403.329 | 4076.02 | 4805.738 | 5679.088 | 6599.733 | 7542.375 | 8462.611 | 9417.352 | 10309.102 | 11100.539 | 11794.11 | 12384.956 | 12872.133 | 13069.031 | 13259.893 | 13449.756 | 13638.473 | 13824.438
Falling Short | Lct_BB001 | Number | SHEPD | Rothienorman |  | 37.395 | 53.826 | 78.271 | 113.779 | 164.966 | 237.665 | 340.134 | 482.318 | 607.357 | 755.891 | 929.842 | 1129.707 | 1353.001 | 1595.225 | 1885.126 | 2190.727 | 2503.629 | 2809.094 | 3126.012 | 3422.021 | 3684.732 | 3914.957 | 4111.083 | 4272.798 | 4338.157 | 4401.512 | 4464.535 | 4527.178 | 4588.908
Falling Short | Lct_BB001 | Number | SHEPD | Shin |  | 56.494 | 83.299 | 124.722 | 187.048 | 279.707 | 414.88 | 609.746 | 885.406 | 1114.944 | 1387.613 | 1706.94 | 2073.838 | 2483.746 | 2928.404 | 3460.585 | 4021.585 | 4595.989 | 5156.74 | 5738.517 | 6281.91 | 6764.177 | 7186.808 | 7546.843 | 7843.708 | 7963.689 | 8079.991 | 8195.685 | 8310.681 | 8424
Falling Short | Lct_BB001 | Number | SHEPD | Sloy |  | 323.766 | 424.825 | 543.764 | 672.125 | 799.266 | 906.241 | 967.678 | 944.513 | 1189.375 | 1480.246 | 1820.89 | 2212.281 | 2649.553 | 3123.895 | 3691.603 | 4290.054 | 4902.804 | 5500.989 | 6121.603 | 6701.272 | 7215.733 | 7666.578 | 8050.648 | 8367.33 | 8495.32 | 8619.387 | 8742.805 | 8865.477 | 8986.361
Falling Short | Lct_BB001 | Number | SHEPD | St Fergus Gas Terminal |  | 14.124 | 20.212 | 29.202 | 42.168 | 60.552 | 86.731 | 123.153 | 173.451 | 218.417 | 271.833 | 334.389 | 406.264 | 486.565 | 573.674 | 677.928 | 787.828 | 900.354 | 1010.205 | 1124.175 | 1230.625 | 1325.101 | 1407.894 | 1478.425 | 1536.581 | 1560.085 | 1582.869 | 1605.533 | 1628.061 | 1650.26
Falling Short | Lct_BB001 | Number | SHEPD | St Fillans |  | 48.499 | 67.161 | 92.886 | 127.367 | 173.305 | 233.755 | 313.451 | 416.752 | 524.794 | 653.136 | 803.44 | 976.136 | 1169.076 | 1378.372 | 1628.865 | 1892.922 | 2163.289 | 2427.229 | 2701.066 | 2956.836 | 3183.834 | 3382.763 | 3552.228 | 3691.959 | 3748.433 | 3803.176 | 3857.632 | 3911.759 | 3965.097
Falling Short | Lct_BB001 | Number | SHEPD | Strichen |  | 112.031 | 160.385 | 231.656 | 334.242 | 480.904 | 687.641 | 977.146 | 1376.56 | 1733.428 | 2157.352 | 2653.816 | 3224.24 | 3861.533 | 4552.852 | 5380.246 | 6252.444 | 7145.483 | 8017.295 | 8921.796 | 9766.621 | 10516.411 | 11173.485 | 11733.24 | 12194.781 | 12381.318 | 12562.136 | 12742.008 | 12920.794 | 13096.974
Falling Short | Lct_BB001 | Number | SHEPD | Tarland |  | 506.157 | 724.85 | 1047.374 | 1511.864 | 2176.263 | 3113.24 | 4425.875 | 6237.498 | 7854.544 | 9775.439 | 12025.028 | 14609.746 | 17497.459 | 20629.979 | 24379.082 | 28331.207 | 32377.766 | 36328.137 | 40426.628 | 44254.718 | 47652.185 | 50629.53 | 53165.903 | 55257.249 | 56102.489 | 56921.817 | 57736.857 | 58546.976 | 59345.285
Falling Short | Lct_BB001 | Number | SHEPD | Taynuilt |  | 169.679 | 244.36 | 355.559 | 517.22 | 750.446 | 1081.905 | 1549.373 | 2198.353 | 2768.267 | 3445.27 | 4238.118 | 5149.08 | 6166.83 | 7270.859 | 8592.199 | 9985.091 | 11411.266 | 12803.541 | 14248.019 | 15597.196 | 16794.604 | 17843.944 | 18737.867 | 19474.944 | 19772.842 | 20061.607 | 20348.86 | 20634.38 | 20915.737
Falling Short | Lct_BB001 | Number | SHEPD | Thurso |  | 551.616 | 757.872 | 1037.188 | 1403.985 | 1881.997 | 2496.367 | 3284.007 | 4281.871 | 5391.929 | 6710.571 | 8254.852 | 10029.19 | 12011.526 | 14161.915 | 16735.571 | 19448.596 | 22226.448 | 24938.269 | 27751.771 | 30379.65 | 32711.917 | 34755.783 | 36496.933 | 37932.585 | 38512.819 | 39075.265 | 39634.768 | 40190.893 | 40738.909
Falling Short | Lct_BB001 | Number | SHEPD | Tummel Bridge |  | 337.916 | 471.591 | 659.173 | 915.694 | 1264.688 | 1733.9 | 2363.155 | 3197.337 | 4026.234 | 5010.883 | 6164.021 | 7488.945 | 8969.185 | 10574.912 | 12496.7 | 14522.556 | 16596.819 | 18621.776 | 20722.66 | 22684.936 | 24426.475 | 25952.66 | 27252.802 | 28324.825 | 28758.095 | 29178.081 | 29595.87 | 30011.137 | 30420.349
Falling Short | Lct_BB001 | Number | SHEPD | Willowdale |  | 37.527 | 53.156 | 75.645 | 107.362 | 152.045 | 213.74 | 298.494 | 414.155 | 521.523 | 649.065 | 798.432 | 970.051 | 1161.789 | 1369.78 | 1618.711 | 1881.123 | 2149.804 | 2412.099 | 2684.229 | 2938.405 | 3163.989 | 3361.677 | 3530.086 | 3668.946 | 3725.068 | 3779.469 | 3833.586 | 3887.376 | 3940.382
Falling Short | Lct_BB001 | Number | SHEPD | Woodhill |  | 158.454 | 224.32 | 319.443 | 453.565 | 641.636 | 902.026 | 1260.897 | 1748.969 | 2202.382 | 2740.993 | 3371.769 | 4096.513 | 4906.216 | 5784.562 | 6835.795 | 7943.955 | 9078.593 | 10186.261 | 11335.461 | 12408.842 | 13361.478 | 14196.313 | 14907.502 | 15493.907 | 15730.909 | 15960.645 | 16189.179 | 16416.333 | 16640.175
Falling Short | Lct_BB001 | Number | SPD | Ayr |  | 40.503 | 58.886 | 86.529 | 127.367 | 186.782 | 272.329 | 393.962 | 564.125 | 710.372 | 884.099 | 1087.554 | 1321.318 | 1582.486 | 1865.794 | 2204.866 | 2562.299 | 2928.274 | 3285.549 | 3656.22 | 4002.436 | 4309.706 | 4578.979 | 4808.371 | 4997.514 | 5073.959 | 5148.059 | 5221.772 | 5295.04 | 5367.24
Falling Short | Lct_BB001 | Number | SPD | Bainsford |  | 117.255 | 171.8 | 255.254 | 379.736 | 563.44 | 829.745 | 1211.664 | 1749.561 | 2203.127 | 2741.921 | 3372.909 | 4097.899 | 4907.876 | 5786.519 | 6838.108 | 7946.642 | 9081.664 | 10189.707 | 11339.296 | 12413.04 | 13365.998 | 14201.116 | 14912.545 | 15499.148 | 15736.23 | 15966.044 | 16194.655 | 16421.886 | 16645.804
Falling Short | Lct_BB001 | Number | SPD | Bathgate |  | 369.139 | 538.719 | 796.631 | 1179.225 | 1741.147 | 2552.394 | 3711.869 | 5340.149 | 6724.561 | 8369.109 | 10295.064 | 12507.934 | 14980.211 | 17662.075 | 20871.819 | 24255.376 | 27719.782 | 31101.839 | 34610.706 | 37888.073 | 40796.768 | 43345.781 | 45517.262 | 47307.74 | 48031.381 | 48732.837 | 49430.622 | 50124.195 | 50807.656
Falling Short | Lct_BB001 | Number | SPD | Berwick |  | 139.108 | 198.838 | 286.637 | 412.67 | 592.398 | 845.171 | 1198.432 | 1684.942 | 2121.757 | 2640.65 | 3248.334 | 3946.546 | 4726.608 | 5572.798 | 6585.548 | 7653.139 | 8746.241 | 9813.359 | 10920.489 | 11954.574 | 12872.336 | 13676.609 | 14361.762 | 14926.7 | 15155.026 | 15376.352 | 15596.519 | 15815.358 | 16031.005
Falling Short | Lct_BB001 | Number | SPD | Bonnybridge |  | 411.467 | 601.786 | 892.18 | 1324.262 | 1960.535 | 2881.195 | 4199.528 | 6053.871 | 7623.313 | 9487.658 | 11671.021 | 14179.646 | 16982.348 | 20022.649 | 23661.382 | 27497.159 | 31424.59 | 35258.666 | 39236.501 | 42951.894 | 46249.343 | 49139.037 | 51600.741 | 53630.52 | 54450.877 | 55246.084 | 56037.13 | 56823.4 | 57598.207
Falling Short | Lct_BB001 | Number | SPD | Braehead Park |  | 464.9 | 605.202 | 765.165 | 928.573 | 1074.235 | 1166.845 | 1158.651 | 978.952 | 1232.742 | 1534.219 | 1887.284 | 2292.945 | 2746.161 | 3237.799 | 3826.207 | 4446.478 | 5081.57 | 5701.566 | 6344.809 | 6945.614 | 7478.834 | 7946.117 | 8344.191 | 8672.42 | 8805.078 | 8933.668 | 9061.586 | 9188.731 | 9314.022
Falling Short | Lct_BB001 | Number | SPD | Broxburn |  | 676.902 | 935.121 | 1289.385 | 1761.723 | 2387.543 | 3206.321 | 4275.374 | 5655.599 | 7121.79 | 8863.484 | 10903.207 | 13246.795 | 15865.112 | 18705.398 | 22104.745 | 25688.174 | 29357.227 | 32939.066 | 36655.207 | 40126.172 | 43206.688 | 45906.274 | 48206.027 | 50102.271 | 50868.658 | 51611.551 | 52350.555 | 53085.098 | 53808.932
Falling Short | Lct_BB001 | Number | SPD | Carntyne |  | 143.974 | 205.166 | 294.624 | 422.338 | 603.543 | 857.2 | 1210.245 | 1694.676 | 2134.014 | 2655.906 | 3267.1 | 3969.346 | 4753.914 | 5604.994 | 6623.594 | 7697.353 | 8796.77 | 9870.053 | 10983.579 | 12023.639 | 12946.703 | 13755.622 | 14444.734 | 15012.935 | 15242.58 | 15465.185 | 15686.624 | 15906.727 | 16123.621
Falling Short | Lct_BB001 | Number | SPD | Carsfad |  | 19.551 | 29.761 | 46.12 | 71.671 | 110.855 | 169.262 | 255.216 | 378.512 | 476.64 | 593.206 | 729.719 | 886.568 | 1061.804 | 1251.896 | 1479.404 | 1719.232 | 1964.79 | 2204.512 | 2453.222 | 2685.523 | 2891.693 | 3072.368 | 3226.283 | 3353.193 | 3404.485 | 3454.205 | 3503.664 | 3552.825 | 3601.269
Falling Short | Lct_BB001 | Number | SPD | Chapelcross |  | 180.209 | 156.405 | 238.132 | 363.267 | 552.035 | 830.768 | 1236.566 | 1815.313 | 2285.925 | 2844.967 | 3499.67 | 4251.906 | 5092.323 | 6003.987 | 7095.097 | 8245.292 | 9422.971 | 10572.656 | 11765.449 | 12879.546 | 13868.318 | 14734.821 | 15472.987 | 16081.636 | 16327.628 | 16566.079 | 16803.282 | 17039.052 | 17271.386
Falling Short | Lct_BB001 | Number | SPD | Charlotte Street |  | 150.454 | 214.176 | 307.155 | 439.641 | 627.278 | 889.503 | 1253.934 | 1753.326 | 2207.868 | 2747.821 | 3380.168 | 4106.717 | 4918.437 | 5798.971 | 6852.822 | 7963.742 | 9101.207 | 10211.634 | 11363.697 | 12439.751 | 13394.76 | 14231.675 | 14944.635 | 15532.501 | 15770.093 | 16000.401 | 16229.504 | 16457.224 | 16681.624
Falling Short | Lct_BB001 | Number | SPD | Clyde’s Mill |  | 147.987 | 212.369 | 307.662 | 445.39 | 643.035 | 922.592 | 1315.237 | 1858.373 | 2340.148 | 2912.451 | 3582.684 | 4352.763 | 5213.116 | 6146.405 | 7263.397 | 8440.875 | 9646.489 | 10823.445 | 12044.532 | 13185.056 | 14197.282 | 15084.339 | 15840.015 | 16463.102 | 16714.929 | 16959.036 | 17201.865 | 17443.228 | 17681.073 | GSP also referred to as Westburn Road
Falling Short | Lct_BB001 | Number | SPD | Coatbridge |  | 94.796 | 144.495 | 224.566 | 349.546 | 541.028 | 827.348 | 1248.368 | 1853.741 | 2334.315 | 2905.192 | 3573.754 | 4341.914 | 5200.122 | 6131.085 | 7245.292 | 8419.836 | 9622.444 | 10796.467 | 12014.51 | 13152.191 | 14161.895 | 15046.741 | 15800.533 | 16422.066 | 16673.266 | 16916.764 | 17158.988 | 17399.75 | 17637.002
Falling Short | Lct_BB001 | Number | SPD | Cockenzie |  | 466.652 | 648.694 | 901.984 | 1245.115 | 1707.444 | 2322.976 | 3140.695 | 4214.817 | 5307.491 | 6605.483 | 8125.581 | 9872.132 | 11823.425 | 13940.139 | 16473.492 | 19144.031 | 21878.381 | 24547.736 | 27317.178 | 29903.904 | 32199.648 | 34211.507 | 35925.39 | 37338.56 | 37909.708 | 38463.346 | 39014.087 | 39561.502 | 40100.937
Falling Short | Lct_BB001 | Number | SPD | Coylton |  | 450.024 | 668.023 | 1007.786 | 1523.153 | 2294.581 | 3426.382 | 5065.604 | 7393.464 | 9310.189 | 11587.074 | 14253.568 | 17317.299 | 20740.179 | 24453.234 | 28897.14 | 33581.693 | 38378.18 | 43060.655 | 47918.7 | 52456.231 | 56483.334 | 60012.456 | 63018.882 | 65497.808 | 66499.692 | 67470.862 | 68436.949 | 69397.204 | 70343.459
Falling Short | Lct_BB001 | Number | SPD | Crookston A |  | 496.418 | 670.905 | 897.224 | 1178.937 | 1523.727 | 1935.468 | 2421.19 | 2980.345 | 3752.987 | 4670.812 | 5745.69 | 6980.697 | 8360.478 | 9857.23 | 11648.593 | 13536.961 | 15470.451 | 17357.982 | 19316.286 | 21145.389 | 22768.736 | 24191.344 | 25403.251 | 26402.519 | 26806.384 | 27197.868 | 27587.303 | 27974.387 | 28355.827
Falling Short | Lct_BB001 | Number | SPD | Crookston B |  | 496.418 | 670.905 | 897.224 | 1178.937 | 1523.727 | 1935.468 | 2421.19 | 2980.345 | 3752.987 | 4670.812 | 5745.69 | 6980.697 | 8360.478 | 9857.23 | 11648.593 | 13536.961 | 15470.451 | 17357.982 | 19316.286 | 21145.389 | 22768.736 | 24191.344 | 25403.251 | 26402.519 | 26806.384 | 27197.868 | 27587.303 | 27974.387 | 28355.827
Falling Short | Lct_BB001 | Number | SPD | Cumbernauld |  | 208.487 | 314.259 | 482.411 | 741.93 | 1135.958 | 1720.868 | 2576.019 | 3799.876 | 4784.979 | 5955.186 | 7325.633 | 8900.239 | 10659.431 | 12567.758 | 14851.707 | 17259.337 | 19724.495 | 22131.057 | 24627.853 | 26959.921 | 29029.653 | 30843.448 | 32388.603 | 33662.649 | 34177.568 | 34676.702 | 35173.223 | 35666.747 | 36153.075
Falling Short | Lct_BB001 | Number | SPD | Cupar |  | 787.551 | 1135.687 | 1655.198 | 2412.08 | 3506.135 | 5063.681 | 7263.595 | 10321.632 | 12997.473 | 16176.114 | 19898.668 | 24175.784 | 28954.289 | 34137.892 | 40341.8 | 46881.661 | 53577.789 | 60114.75 | 66896.814 | 73231.426 | 78853.456 | 83780.28 | 87977.396 | 91438.096 | 92836.775 | 94192.575 | 95541.279 | 96881.841 | 98202.859
Falling Short | Lct_BB001 | Number | SPD | Currie |  | 279.471 | 381.626 | 517.866 | 693.514 | 917.719 | 1199.267 | 1551.346 | 1985.567 | 2500.318 | 3111.792 | 3827.898 | 4650.684 | 5569.923 | 6567.09 | 7760.533 | 9018.603 | 10306.734 | 11564.246 | 12868.909 | 14087.495 | 15169.002 | 16116.773 | 16924.171 | 17589.904 | 17858.967 | 18119.782 | 18379.231 | 18637.114 | 18891.238
Falling Short | Lct_BB001 | Number | SPD | Dalmarnock |  | 69.064 | 98.506 | 141.617 | 203.264 | 290.864 | 413.659 | 584.778 | 819.839 | 1032.379 | 1284.856 | 1580.536 | 1920.264 | 2299.817 | 2711.547 | 3204.319 | 3723.775 | 4255.643 | 4774.869 | 5313.563 | 5816.717 | 6263.27 | 6654.604 | 6987.978 | 7262.859 | 7373.955 | 7481.645 | 7588.771 | 7695.251 | 7800.178
Falling Short | Lct_BB001 | Number | SPD | Devol Moor |  | 55.502 | 82.372 | 124.254 | 187.778 | 282.854 | 422.335 | 624.337 | 911.189 | 1147.411 | 1428.02 | 1756.645 | 2134.227 | 2556.071 | 3013.677 | 3561.355 | 4138.691 | 4729.822 | 5306.902 | 5905.62 | 6464.836 | 6961.146 | 7396.084 | 7766.604 | 8072.113 | 8195.587 | 8315.277 | 8434.34 | 8552.684 | 8669.303
Falling Short | Lct_BB001 | Number | SPD | Devonside |  | 249.437 | 366.918 | 547.703 | 818.797 | 1220.682 | 1805.531 | 2646.967 | 3835.26 | 4829.535 | 6010.639 | 7393.846 | 8983.115 | 10758.688 | 12684.785 | 14990.002 | 17420.05 | 19908.163 | 22337.134 | 24857.179 | 27210.962 | 29299.968 | 31130.652 | 32690.195 | 33976.105 | 34495.819 | 34999.6 | 35500.744 | 35998.864 | 36489.721
Falling Short | Lct_BB001 | Number | SPD | Dewar Place |  | 86.264 | 117.793 | 159.838 | 214.04 | 283.217 | 370.076 | 478.679 | 612.602 | 771.417 | 960.073 | 1181.011 | 1434.864 | 1718.474 | 2026.127 | 2394.337 | 2782.486 | 3179.91 | 3567.887 | 3970.411 | 4346.378 | 4680.053 | 4972.466 | 5221.57 | 5426.967 | 5509.981 | 5590.449 | 5670.496 | 5750.06 | 5828.465
Falling Short | Lct_BB001 | Number | SPD | Drumchapel |  | 330.82 | 464.017 | 652.902 | 914.161 | 1273.699 | 1762.598 | 2425.333 | 3312.921 | 4171.782 | 5192.027 | 6386.85 | 7759.671 | 9293.421 | 10957.196 | 12948.456 | 15047.547 | 17196.795 | 19294.955 | 21471.786 | 23504.998 | 25309.494 | 26890.85 | 28237.993 | 29348.77 | 29797.702 | 30232.871 | 30665.763 | 31096.042 | 31520.047
Falling Short | Lct_BB001 | Number | SPD | Drumcross |  | 25.796 | 37.4 | 54.956 | 80.738 | 118.258 | 171.98 | 248.533 | 355.412 | 447.552 | 557.004 | 685.185 | 832.463 | 997.004 | 1175.495 | 1389.119 | 1614.311 | 1844.883 | 2069.975 | 2303.507 | 2521.631 | 2715.219 | 2884.868 | 3029.39 | 3148.555 | 3196.717 | 3243.402 | 3289.843 | 3336.004 | 3381.491
Falling Short | Lct_BB001 | Number | SPD | Dumfries 11 |  | 67.884 | 101.914 | 155.743 | 238.462 | 363.617 | 548.868 | 819.096 | 1205.111 | 1517.531 | 1888.656 | 2323.287 | 2822.665 | 3380.584 | 3985.8 | 4710.142 | 5473.71 | 6255.522 | 7018.75 | 7810.596 | 8550.2 | 9206.605 | 9781.84 | 10271.878 | 10675.935 | 10839.239 | 10997.537 | 11155.006 | 11311.525 | 11465.761
Falling Short | Lct_BB001 | Number | SPD | Dumfries 33 |  | 67.884 | 101.914 | 155.743 | 238.462 | 363.617 | 548.868 | 819.096 | 1205.111 | 1517.531 | 1888.656 | 2323.287 | 2822.665 | 3380.584 | 3985.8 | 4710.142 | 5473.71 | 6255.522 | 7018.75 | 7810.596 | 8550.2 | 9206.605 | 9781.84 | 10271.878 | 10675.935 | 10839.239 | 10997.537 | 11155.006 | 11311.525 | 11465.761
Falling Short | Lct_BB001 | Number | SPD | Dumfries ICI |  | 67.884 | 101.914 | 155.743 | 238.462 | 363.617 | 548.868 | 819.096 | 1205.111 | 1517.531 | 1888.656 | 2323.287 | 2822.665 | 3380.584 | 3985.8 | 4710.142 | 5473.71 | 6255.522 | 7018.75 | 7810.596 | 8550.2 | 9206.605 | 9781.84 | 10271.878 | 10675.935 | 10839.239 | 10997.537 | 11155.006 | 11311.525 | 11465.761
Falling Short | Lct_BB001 | Number | SPD | Dunbar |  | 0 | 0 | 0 | 0 | 0 | 0 | 0 | 0 | 0 | 0 | 0 | 0 | 0 | 0 | 0 | 0 | 0 | 0 | 0 | 0 | 0 | 0 | 0 | 0 | 0 | 0 | 0 | 0 | 0
Falling Short | Lct_BB001 | Number | SPD | Dunbar A |  | 225.882 | 313.637 | 435.429 | 599.95 | 820.969 | 1114.335 | 1502.909 | 2011.839 | 2533.4 | 3152.965 | 3878.546 | 4712.219 | 5643.621 | 6653.982 | 7863.216 | 9137.932 | 10443.106 | 11717.257 | 13039.182 | 14273.892 | 15369.709 | 16330.02 | 17148.1 | 17822.642 | 18095.266 | 18359.531 | 18622.414 | 18883.709 | 19141.195
Falling Short | Lct_BB001 | Number | SPD | Dunbar B |  | 92.261 | 128.105 | 177.851 | 245.05 | 335.325 | 455.151 | 613.864 | 821.737 | 1034.769 | 1287.831 | 1584.195 | 1924.709 | 2305.141 | 2717.824 | 3211.736 | 3732.395 | 4265.494 | 4785.922 | 5325.863 | 5830.181 | 6277.769 | 6670.008 | 7004.154 | 7279.671 | 7391.024 | 7498.963 | 7606.338 | 7713.064 | 7818.235
Falling Short | Lct_BB001 | Number | SPD | Dunfermline |  | 196.364 | 283.278 | 413.063 | 602.268 | 875.915 | 1265.689 | 1816.456 | 2582.348 | 3251.811 | 4047.069 | 4978.408 | 6048.49 | 7244.015 | 8540.89 | 10093.033 | 11729.228 | 13404.518 | 15039.987 | 16736.778 | 18321.622 | 19728.186 | 20960.818 | 22010.886 | 22876.712 | 23226.645 | 23565.849 | 23903.279 | 24238.671 | 24569.174
Falling Short | Lct_BB001 | Number | SPD | Earlstoun |  | 19.551 | 29.761 | 46.12 | 71.671 | 110.855 | 169.262 | 255.216 | 378.512 | 476.64 | 593.206 | 729.719 | 886.568 | 1061.804 | 1251.896 | 1479.404 | 1719.232 | 1964.79 | 2204.512 | 2453.222 | 2685.523 | 2891.693 | 3072.368 | 3226.283 | 3353.193 | 3404.485 | 3454.205 | 3503.664 | 3552.825 | 3601.269
Falling Short | Lct_BB001 | Number | SPD | East Kilbride |  | 77.856 | 111.571 | 161.352 | 233.129 | 335.907 | 480.991 | 684.418 | 965.388 | 1215.661 | 1512.961 | 1861.134 | 2261.175 | 2708.111 | 3192.937 | 3773.192 | 4384.869 | 5011.162 | 5622.567 | 6256.898 | 6849.378 | 7375.21 | 7836.018 | 8228.577 | 8552.258 | 8683.077 | 8809.886 | 8936.031 | 9061.415 | 9184.97
Falling Short | Lct_BB001 | Number | SPD | East Kilbride South |  | 7.587 | 11.141 | 16.379 | 24.322 | 35.876 | 52.632 | 76.692 | 110.231 | 138.807 | 172.754 | 212.509 | 258.187 | 309.219 | 364.578 | 430.833 | 500.676 | 572.187 | 641.999 | 714.429 | 782.08 | 842.12 | 894.737 | 939.56 | 976.519 | 991.456 | 1005.935 | 1020.339 | 1034.656 | 1048.763
Falling Short | Lct_BB001 | Number | SPD | Easterhouse |  | 589.818 | 844.507 | 1219.994 | 1760.596 | 2533.638 | 3623.546 | 5150.08 | 7256.486 | 9137.701 | 11372.402 | 13989.495 | 16996.464 | 20355.929 | 24000.192 | 28361.767 | 32959.53 | 37667.153 | 42262.877 | 47030.917 | 51484.382 | 55436.876 | 58900.614 | 61851.341 | 64284.34 | 65267.662 | 66220.839 | 67169.028 | 68111.493 | 69040.216
Falling Short | Lct_BB001 | Number | SPD | Eccles |  | 246.625 | 349.248 | 497.542 | 706.761 | 1000.298 | 1406.933 | 1967.638 | 2730.543 | 3438.426 | 4279.321 | 5264.107 | 6395.6 | 7659.733 | 9031.033 | 10672.25 | 12402.342 | 14173.774 | 15903.099 | 17697.265 | 19373.059 | 20860.343 | 22163.713 | 23274.042 | 24189.555 | 24559.57 | 24918.241 | 25275.035 | 25629.675 | 25979.144
Falling Short | Lct_BB001 | Number | SPD | Elderslie |  | 726.761 | 942.141 | 1183.321 | 1421.611 | 1619.03 | 1713.732 | 1621.785 | 1220.669 | 1537.123 | 1913.039 | 2353.28 | 2859.105 | 3424.227 | 4037.256 | 4770.95 | 5544.375 | 6336.28 | 7109.362 | 7911.431 | 8660.582 | 9325.461 | 9908.123 | 10404.487 | 10813.761 | 10979.173 | 11139.514 | 11299.016 | 11457.556 | 11613.783
Falling Short | Lct_BB001 | Number | SPD | Erskine |  | 1364.11 | 1768.05 | 2220.007 | 2665.858 | 3033.919 | 3207.554 | 3028.467 | 2265.699 | 2853.072 | 3550.815 | 4367.952 | 5306.82 | 6355.749 | 7493.6 | 8855.419 | 10290.982 | 11760.847 | 13195.774 | 14684.503 | 16075.012 | 17309.103 | 18390.589 | 19311.897 | 20071.554 | 20378.578 | 20676.189 | 20972.243 | 21266.509 | 21556.485
Falling Short | Lct_BB001 | Number | SPD | Finnieston |  | 27.08 | 38.594 | 55.387 | 79.442 | 113.512 | 161.108 | 227.53 | 318.534 | 401.112 | 499.208 | 614.089 | 746.084 | 893.552 | 1053.522 | 1244.98 | 1446.805 | 1653.453 | 1855.189 | 2064.489 | 2259.98 | 2433.48 | 2585.526 | 2715.052 | 2821.852 | 2865.016 | 2906.857 | 2948.48 | 2989.85 | 3030.618
Falling Short | Lct_BB001 | Number | SPD | Galashiels |  | 229.052 | 326.182 | 468.001 | 670.217 | 956.791 | 1357.513 | 1914.717 | 2678.626 | 3373.048 | 4197.956 | 5164.017 | 6273.996 | 7514.093 | 8859.319 | 10469.331 | 12166.527 | 13904.278 | 15600.722 | 17360.774 | 19004.705 | 20463.71 | 21742.299 | 22831.516 | 23729.622 | 24092.601 | 24444.453 | 24794.462 | 25142.359 | 25485.184
Falling Short | Lct_BB001 | Number | SPD | Giffnock |  | 500.791 | 694.405 | 962.295 | 1322.938 | 1805.697 | 2444.114 | 3286.655 | 4386.193 | 5523.296 | 6874.065 | 8455.97 | 10273.537 | 12304.17 | 14506.95 | 17143.31 | 19922.434 | 22767.964 | 25545.855 | 28427.904 | 31119.807 | 33508.898 | 35602.559 | 37386.13 | 38856.76 | 39451.131 | 40027.28 | 40600.414 | 41170.088 | 41731.456
Falling Short | Lct_BB001 | Number | SPD | Glenlee |  | 19.551 | 29.761 | 46.12 | 71.671 | 110.855 | 169.262 | 255.216 | 378.512 | 476.64 | 593.206 | 729.719 | 886.568 | 1061.804 | 1251.896 | 1479.404 | 1719.232 | 1964.79 | 2204.512 | 2453.222 | 2685.523 | 2891.693 | 3072.368 | 3226.283 | 3353.193 | 3404.485 | 3454.205 | 3503.664 | 3552.825 | 3601.269
Falling Short | Lct_BB001 | Number | SPD | Glenluce |  | 86.893 | 130.377 | 199.114 | 304.677 | 464.312 | 700.507 | 1044.931 | 1536.804 | 1935.214 | 2408.487 | 2962.743 | 3599.57 | 4311.049 | 5082.844 | 6006.553 | 6980.283 | 7977.28 | 8950.578 | 9960.37 | 10903.54 | 11740.613 | 12474.175 | 13099.09 | 13614.359 | 13822.611 | 14024.478 | 14225.289 | 14424.887 | 14621.575
Falling Short | Lct_BB001 | Number | SPD | Glenniston |  | 81.111 | 116.967 | 170.475 | 248.433 | 361.119 | 521.547 | 748.142 | 1063.125 | 1338.735 | 1666.134 | 2049.556 | 2490.098 | 2982.282 | 3516.191 | 4155.192 | 4828.795 | 5518.494 | 6191.799 | 6890.349 | 7542.812 | 8121.879 | 8629.34 | 9061.642 | 9418.093 | 9562.156 | 9701.803 | 9840.719 | 9978.797 | 10114.861
Falling Short | Lct_BB001 | Number | SPD | Glenrothes |  | 98.031 | 141.367 | 206.034 | 300.25 | 436.437 | 630.319 | 904.164 | 1284.83 | 1617.917 | 2013.592 | 2476.973 | 3009.385 | 3604.21 | 4249.462 | 5021.72 | 5835.797 | 6669.327 | 7483.043 | 8327.27 | 9115.798 | 9815.625 | 10428.913 | 10951.367 | 11382.152 | 11556.259 | 11725.028 | 11892.914 | 12059.786 | 12224.225
Falling Short | Lct_BB001 | Number | SPD | Gorgie |  | 42.371 | 57.851 | 78.447 | 105.06 | 139.138 | 181.617 | 234.849 | 300.702 | 378.658 | 471.262 | 579.712 | 704.318 | 843.532 | 994.547 | 1175.286 | 1365.814 | 1560.893 | 1751.336 | 1948.919 | 2133.467 | 2297.255 | 2440.789 | 2563.065 | 2663.886 | 2704.634 | 2744.133 | 2783.425 | 2822.48 | 2860.965
Falling Short | Lct_BB001 | Number | SPD | Govan |  | 117.328 | 167.119 | 239.847 | 343.59 | 490.667 | 696.398 | 982.559 | 1374.988 | 1731.448 | 2154.888 | 2650.785 | 3220.557 | 3857.122 | 4547.651 | 5374.1 | 6245.302 | 7137.321 | 8008.137 | 8911.604 | 9755.465 | 10504.399 | 11160.722 | 11719.837 | 12180.851 | 12367.175 | 12547.787 | 12727.453 | 12906.035 | 13082.014
Falling Short | Lct_BB001 | Number | SPD | Grangemouth A |  | 141.435 | 206.707 | 306.197 | 454.084 | 671.671 | 986.281 | 1436.512 | 2069.464 | 2605.964 | 3243.275 | 3989.639 | 4847.191 | 5805.271 | 6844.572 | 8088.441 | 9399.669 | 10742.228 | 12052.874 | 13412.663 | 14682.738 | 15809.943 | 16797.76 | 17639.272 | 18333.135 | 18613.567 | 18885.402 | 19155.814 | 19424.594 | 19689.455
Falling Short | Lct_BB001 | Number | SPD | Grangemouth C |  | 141.435 | 206.707 | 306.197 | 454.084 | 671.671 | 986.281 | 1436.512 | 2069.464 | 2605.964 | 3243.275 | 3989.639 | 4847.191 | 5805.271 | 6844.572 | 8088.441 | 9399.669 | 10742.228 | 12052.874 | 13412.663 | 14682.738 | 15809.943 | 16797.76 | 17639.272 | 18333.135 | 18613.567 | 18885.402 | 19155.814 | 19424.594 | 19689.455
Falling Short | Lct_BB001 | Number | SPD | Haggs Road |  | 154.362 | 219.8 | 315.331 | 451.523 | 644.504 | 914.314 | 1289.438 | 1803.663 | 2271.255 | 2826.71 | 3477.211 | 4224.619 | 5059.643 | 5965.457 | 7049.564 | 8192.378 | 9362.499 | 10504.806 | 11689.944 | 12796.891 | 13779.318 | 14640.26 | 15373.689 | 15978.432 | 16222.846 | 16459.766 | 16695.447 | 16929.704 | 17160.547
Falling Short | Lct_BB001 | Number | SPD | Hawick |  | 149.391 | 212.923 | 305.831 | 438.513 | 626.824 | 890.501 | 1257.581 | 1761.382 | 2218.013 | 2760.447 | 3395.699 | 4125.587 | 4941.037 | 5825.617 | 6884.311 | 8000.336 | 9143.027 | 10258.557 | 11415.913 | 12496.912 | 13456.309 | 14297.07 | 15013.306 | 15603.873 | 15842.557 | 16073.923 | 16304.079 | 16532.846 | 16758.277
Falling Short | Lct_BB001 | Number | SPD | Helensburgh |  | 21.944 | 32.148 | 47.844 | 71.383 | 106.109 | 156.413 | 228.803 | 330.692 | 416.422 | 518.261 | 637.527 | 774.56 | 927.657 | 1093.733 | 1292.498 | 1502.027 | 1716.562 | 1925.998 | 2143.286 | 2346.239 | 2526.361 | 2684.21 | 2818.68 | 2929.556 | 2974.368 | 3017.806 | 3061.017 | 3103.967 | 3146.29
Falling Short | Lct_BB001 | Number | SPD | Hunterston Farm |  | 0.875 | 1.353 | 2.123 | 3.353 | 5.239 | 8.08 | 12.283 | 18.358 | 23.118 | 28.771 | 35.392 | 42.999 | 51.499 | 60.718 | 71.753 | 83.385 | 95.294 | 106.921 | 118.984 | 130.251 | 140.25 | 149.013 | 156.478 | 162.633 | 165.121 | 167.533 | 169.931 | 172.316 | 174.665
Falling Short | Lct_BB001 | Number | SPD | Inverkeithing |  | 59.844 | 86.292 | 125.755 | 183.246 | 266.336 | 384.62 | 551.673 | 783.877 | 987.093 | 1228.496 | 1511.205 | 1836.031 | 2198.934 | 2592.603 | 3063.759 | 3560.429 | 4068.967 | 4565.417 | 5080.481 | 5561.563 | 5988.528 | 6362.696 | 6681.446 | 6944.269 | 7050.492 | 7153.458 | 7255.886 | 7357.695 | 7458.019
Falling Short | Lct_BB001 | Number | SPD | Johnstone |  | 5514.392 | 7169.547 | 9046.609 | 10945.603 | 12604.059 | 13587.96 | 13309.676 | 10903.126 | 13729.717 | 17087.435 | 21019.708 | 25537.786 | 30585.5 | 36061.134 | 42614.553 | 49522.854 | 56596.224 | 63501.461 | 70665.609 | 77357.097 | 83295.858 | 88500.247 | 92933.817 | 96589.484 | 98066.961 | 99499.143 | 100923.83 | 102339.916 | 103735.356
Falling Short | Lct_BB001 | Number | SPD | Kaimes |  | 663.57 | 921.792 | 1280.529 | 1765.68 | 2418.205 | 3285.38 | 4435.361 | 5943.296 | 7484.072 | 9314.365 | 11457.848 | 13920.653 | 16672.163 | 19656.932 | 23229.203 | 26994.919 | 30850.615 | 34614.66 | 38519.839 | 42167.371 | 45404.591 | 48241.504 | 50658.244 | 52650.949 | 53456.322 | 54237.005 | 55013.602 | 55785.511 | 56546.166
Falling Short | Lct_BB001 | Number | SPD | Kendoon |  | 19.551 | 29.761 | 46.12 | 71.671 | 110.855 | 169.262 | 255.216 | 378.512 | 476.64 | 593.206 | 729.719 | 886.568 | 1061.804 | 1251.896 | 1479.404 | 1719.232 | 1964.79 | 2204.512 | 2453.222 | 2685.523 | 2891.693 | 3072.368 | 3226.283 | 3353.193 | 3404.485 | 3454.205 | 3503.664 | 3552.825 | 3601.269
Falling Short | Lct_BB001 | Number | SPD | Kilbowie 11 |  | 40.445 | 58.01 | 83.835 | 121.178 | 174.634 | 250.231 | 356.147 | 502.457 | 632.716 | 787.453 | 968.666 | 1176.876 | 1409.494 | 1661.831 | 1963.837 | 2282.197 | 2608.164 | 2926.383 | 3256.534 | 3564.903 | 3838.583 | 4078.42 | 4282.736 | 4451.202 | 4519.29 | 4585.29 | 4650.945 | 4716.204 | 4780.511
Falling Short | Lct_BB001 | Number | SPD | Kilbowie 33 |  | 40.445 | 58.01 | 83.835 | 121.178 | 174.634 | 250.231 | 356.147 | 502.457 | 632.716 | 787.453 | 968.666 | 1176.876 | 1409.494 | 1661.831 | 1963.837 | 2282.197 | 2608.164 | 2926.383 | 3256.534 | 3564.903 | 3838.583 | 4078.42 | 4282.736 | 4451.202 | 4519.29 | 4585.29 | 4650.945 | 4716.204 | 4780.511
Falling Short | Lct_BB001 | Number | SPD | Killermont |  | 544.779 | 765.381 | 1079.263 | 1514.967 | 2116.699 | 2937.77 | 4054.377 | 5554.361 | 6994.307 | 8704.823 | 10708.035 | 13009.671 | 15581.119 | 18370.562 | 21709.06 | 25228.344 | 28831.719 | 32349.442 | 35999.062 | 39407.895 | 42433.268 | 45084.531 | 47343.117 | 49205.418 | 49958.086 | 50687.68 | 51413.456 | 52134.85 | 52845.727
Falling Short | Lct_BB001 | Number | SPD | Kilmarnock South |  | 68.701 | 101.274 | 151.552 | 227.156 | 339.502 | 503.321 | 739.4 | 1073.26 | 1351.498 | 1682.019 | 2069.096 | 2513.837 | 3010.714 | 3549.714 | 4194.806 | 4874.832 | 5571.106 | 6250.83 | 6956.04 | 7614.723 | 8199.311 | 8711.61 | 9148.033 | 9507.882 | 9653.319 | 9794.298 | 9934.538 | 10073.932 | 10211.293
Falling Short | Lct_BB001 | Number | SPD | Kilmarnock Town |  | 122.652 | 182.311 | 275.462 | 416.986 | 629.11 | 940.677 | 1392.336 | 2034.223 | 2561.587 | 3188.045 | 3921.698 | 4764.647 | 5706.411 | 6728.014 | 7950.701 | 9239.6 | 10559.296 | 11847.623 | 13184.256 | 14432.703 | 15540.712 | 16511.707 | 17338.89 | 18020.936 | 18296.593 | 18563.798 | 18829.606 | 19093.808 | 19354.159
Falling Short | Lct_BB001 | Number | SPD | Kilwinning |  | 9.396 | 14.483 | 22.737 | 35.835 | 55.997 | 86.484 | 131.427 | 196.145 | 246.995 | 307.4 | 378.141 | 459.421 | 550.228 | 648.734 | 766.629 | 890.908 | 1018.157 | 1142.381 | 1271.263 | 1391.642 | 1498.479 | 1592.105 | 1671.864 | 1737.629 | 1764.209 | 1789.973 | 1815.603 | 1841.078 | 1866.182
Falling Short | Lct_BB001 | Number | SPD | Lesmahagow |  | 0 | 0 | 0 | 422.16 | 622.726 | 912.045 | 1325.27 | 1905.233 | 2399.157 | 2985.891 | 3673.024 | 4462.522 | 5344.569 | 6301.392 | 7446.549 | 8653.719 | 9889.733 | 11096.367 | 12348.244 | 13517.528 | 14555.278 | 15464.703 | 16239.434 | 16878.232 | 17136.409 | 17386.671 | 17635.624 | 17883.073 | 18126.915
Falling Short | Lct_BB001 | Number | SPD | Leven |  | 255.482 | 368.42 | 536.957 | 782.504 | 1137.441 | 1642.753 | 2356.469 | 3348.6 | 4216.711 | 5247.943 | 6455.635 | 7843.24 | 9393.508 | 11075.201 | 13087.907 | 15209.604 | 17381.999 | 19502.755 | 21703.029 | 23758.139 | 25582.068 | 27180.455 | 28542.107 | 29664.846 | 30118.613 | 30558.469 | 30996.023 | 31430.935 | 31859.507
Falling Short | Lct_BB001 | Number | SPD | Linnmill |  | 1019.257 | 1486.358 | 2195.932 | 2825.223 | 4167.474 | 6103.689 | 8869.115 | 12750.407 | 16055.898 | 19982.503 | 24581.008 | 29864.569 | 35767.5 | 42170.853 | 49834.596 | 57913.347 | 66185.136 | 74260.303 | 82638.25 | 90463.454 | 97408.4 | 103494.551 | 108679.287 | 112954.322 | 114682.122 | 116356.954 | 118023.021 | 119679.03 | 121310.895
Falling Short | Lct_BB001 | Number | SPD | Livingston East |  | 955.477 | 1332.186 | 1859.742 | 2579.579 | 3556.692 | 4867.394 | 6621.332 | 8941.582 | 11259.651 | 14013.294 | 17238.125 | 20943.371 | 25082.968 | 29573.5 | 34947.916 | 40613.369 | 46414.193 | 52077.132 | 57952.404 | 63440.049 | 68310.388 | 72578.473 | 76214.416 | 79212.404 | 80424.073 | 81598.596 | 82766.973 | 83928.296 | 85072.687
Falling Short | Lct_BB001 | Number | SPD | Maybole |  | 366.551 | 532.143 | 781.951 | 1149.701 | 1686.217 | 2456.293 | 3551.554 | 5083.235 | 6401.043 | 7966.472 | 9799.769 | 11906.179 | 14259.515 | 16812.355 | 19867.678 | 23088.453 | 26386.186 | 29605.533 | 32945.589 | 36065.282 | 38834.04 | 41260.42 | 43327.431 | 45031.769 | 45720.596 | 46388.305 | 47052.52 | 47712.725 | 48363.304
Falling Short | Lct_BB001 | Number | SPD | Moffat |  | 0 | 113.259 | 172.44 | 263.055 | 399.749 | 601.591 | 895.444 | 1314.537 | 1655.325 | 2060.149 | 2534.244 | 3078.966 | 3687.544 | 4347.715 | 5137.829 | 5970.729 | 6823.531 | 7656.061 | 8519.808 | 9326.568 | 10042.575 | 10670.043 | 11204.577 | 11645.323 | 11823.455 | 11996.126 | 12167.894 | 12338.624 | 12506.866
Falling Short | Lct_BB001 | Number | SPD | Newarthill |  | 487.582 | 739.557 | 1143.18 | 1770.141 | 2726.998 | 4153.356 | 6245.65 | 9248.149 | 11645.694 | 14493.746 | 17829.143 | 21661.425 | 25942.95 | 30587.442 | 36146.122 | 42005.817 | 48005.526 | 53862.622 | 59939.33 | 65615.122 | 70652.443 | 75066.861 | 78827.463 | 81928.239 | 83181.451 | 84396.243 | 85604.678 | 86805.817 | 87989.445
Falling Short | Lct_BB001 | Number | SPD | Newton Stewart |  | 102.666 | 155.897 | 241.277 | 374.051 | 576.867 | 879.419 | 1323.479 | 1961.009 | 2469.392 | 3073.303 | 3780.552 | 4593.162 | 5501.031 | 6485.865 | 7664.546 | 8907.056 | 10179.254 | 11421.213 | 12709.738 | 13913.252 | 14981.383 | 15917.431 | 16714.842 | 17372.341 | 17638.076 | 17895.665 | 18151.906 | 18406.599 | 18657.58
Falling Short | Lct_BB001 | Number | SPD | Paisley |  | 561.017 | 727.171 | 913.107 | 1096.587 | 1248.161 | 1319.905 | 1246.78 | 933.883 | 1175.989 | 1463.587 | 1800.397 | 2187.383 | 2619.734 | 3088.737 | 3650.056 | 4241.772 | 4847.626 | 5439.078 | 6052.708 | 6625.853 | 7134.524 | 7580.295 | 7960.042 | 8273.161 | 8399.711 | 8522.381 | 8644.409 | 8765.701 | 8885.225
Falling Short | Lct_BB001 | Number | SPD | Partick |  | 111.66 | 158.997 | 228.107 | 326.635 | 466.248 | 661.451 | 932.849 | 1304.898 | 1643.188 | 2045.043 | 2515.662 | 3056.39 | 3660.506 | 4315.836 | 5100.157 | 5926.95 | 6773.499 | 7599.925 | 8457.338 | 9258.183 | 9968.94 | 10591.807 | 11122.422 | 11559.936 | 11736.762 | 11908.167 | 12078.675 | 12248.154 | 12415.162
Falling Short | Lct_BB001 | Number | SPD | Port Dundas |  | 172.873 | 246.322 | 353.678 | 506.914 | 724.293 | 1028.535 | 1451.923 | 2032.8 | 2559.796 | 3185.815 | 3918.956 | 4761.315 | 5702.421 | 6723.309 | 7945.142 | 9233.139 | 10551.912 | 11839.338 | 13175.036 | 14422.61 | 15529.845 | 16500.161 | 17326.765 | 18008.335 | 18283.799 | 18550.817 | 18816.439 | 19080.457 | 19340.625
Falling Short | Lct_BB001 | Number | SPD | Portobello |  | 402.005 | 554.963 | 764.467 | 1043.264 | 1411.895 | 1893.14 | 2520.11 | 3327.762 | 4190.47 | 5215.285 | 6415.461 | 7794.431 | 9335.052 | 11006.28 | 13006.46 | 15114.954 | 17273.83 | 19381.389 | 21567.971 | 23610.291 | 25422.87 | 27011.311 | 28364.488 | 29480.241 | 29931.184 | 30368.303 | 30803.134 | 31235.34 | 31661.244
Falling Short | Lct_BB001 | Number | SPD | Ravenscraig |  | 69.571 | 104.325 | 159.216 | 243.461 | 370.788 | 559.096 | 833.595 | 1225.492 | 1543.195 | 1920.597 | 2362.577 | 2870.401 | 3437.755 | 4053.206 | 4789.799 | 5566.279 | 6361.313 | 7137.449 | 7942.687 | 8694.798 | 9362.304 | 9947.268 | 10445.593 | 10856.484 | 11022.549 | 11183.524 | 11343.656 | 11502.822 | 11659.667
Falling Short | Lct_BB001 | Number | SPD | Redhouse |  | 63.749 | 91.93 | 133.985 | 195.254 | 283.82 | 409.908 | 587.999 | 835.559 | 1052.175 | 1309.493 | 1610.842 | 1957.084 | 2343.915 | 2763.539 | 3265.76 | 3795.176 | 4337.243 | 4866.425 | 5415.448 | 5928.249 | 6383.365 | 6782.203 | 7121.969 | 7402.12 | 7515.346 | 7625.101 | 7734.282 | 7842.804 | 7949.743
Falling Short | Lct_BB001 | Number | SPD | Saltcoats A |  | 154.508 | 217.437 | 307.278 | 432.431 | 605.883 | 843.365 | 1167.342 | 1603.838 | 2019.626 | 2513.543 | 3091.976 | 3756.58 | 4499.093 | 5304.552 | 6268.553 | 7284.756 | 8325.241 | 9340.994 | 10394.832 | 11379.142 | 12252.727 | 13018.287 | 13670.46 | 14208.205 | 14425.54 | 14636.212 | 14845.782 | 15054.087 | 15259.355
Falling Short | Lct_BB001 | Number | SPD | Saltcoats B |  | 154.508 | 217.437 | 307.278 | 432.431 | 605.883 | 843.365 | 1167.342 | 1603.838 | 2019.626 | 2513.543 | 3091.976 | 3756.58 | 4499.093 | 5304.552 | 6268.553 | 7284.756 | 8325.241 | 9340.994 | 10394.832 | 11379.142 | 12252.727 | 13018.287 | 13670.46 | 14208.205 | 14425.54 | 14636.212 | 14845.782 | 15054.087 | 15259.355
Falling Short | Lct_BB001 | Number | SPD | Shrubhill |  | 110.071 | 150.301 | 203.949 | 273.109 | 361.377 | 472.209 | 610.787 | 781.664 | 984.307 | 1225.028 | 1506.939 | 1830.848 | 2192.727 | 2585.285 | 3055.111 | 3550.379 | 4057.481 | 4552.529 | 5066.14 | 5545.864 | 5971.624 | 6344.736 | 6662.586 | 6924.667 | 7030.59 | 7133.266 | 7235.404 | 7336.925 | 7436.967
Falling Short | Lct_BB001 | Number | SPD | Sighthill |  | 525.141 | 717.074 | 973.026 | 1302.984 | 1724.105 | 2252.872 | 2914.011 | 3729.268 | 4696.066 | 5844.528 | 7189.51 | 8734.857 | 10461.36 | 12334.228 | 14575.737 | 16938.628 | 19357.98 | 21719.824 | 24170.225 | 26458.958 | 28490.232 | 30270.323 | 31786.767 | 33037.139 | 33542.49 | 34032.348 | 34519.643 | 35003.997 | 35481.288
Falling Short | Lct_BB001 | Number | SPD | Spango Valley |  | 83.626 | 124.305 | 187.823 | 284.329 | 428.983 | 641.451 | 949.463 | 1387.202 | 1746.829 | 2174.03 | 2674.333 | 3249.167 | 3891.386 | 4588.05 | 5421.84 | 6300.781 | 7200.725 | 8079.276 | 8990.769 | 9842.126 | 10597.713 | 11259.866 | 11823.948 | 12289.058 | 12477.037 | 12659.253 | 12840.516 | 13020.684 | 13198.226
Falling Short | Lct_BB001 | Number | SPD | St Andrews Cross |  | 52.642 | 74.96 | 107.649 | 154.311 | 220.489 | 313.112 | 442.017 | 618.867 | 779.306 | 969.892 | 1193.09 | 1449.538 | 1736.049 | 2046.849 | 2418.825 | 2810.944 | 3212.432 | 3604.377 | 4011.018 | 4390.83 | 4727.918 | 5023.321 | 5274.973 | 5482.471 | 5566.333 | 5647.625 | 5728.491 | 5808.868 | 5888.074
Falling Short | Lct_BB001 | Number | SPD | Stirling |  | 225.378 | 296.877 | 382.259 | 476.612 | 573.939 | 662.991 | 728.807 | 747.691 | 941.527 | 1171.785 | 1441.444 | 1751.275 | 2097.426 | 2472.923 | 2922.329 | 3396.072 | 3881.134 | 4354.666 | 4845.954 | 5304.828 | 5712.084 | 6068.979 | 6373.015 | 6623.705 | 6725.025 | 6823.238 | 6920.937 | 7018.046 | 7113.74
Falling Short | Lct_BB001 | Number | SPD | Strathaven |  | 24.862 | 36.286 | 53.771 | 79.73 | 117.878 | 172.968 | 252.034 | 362.707 | 456.737 | 568.436 | 699.249 | 849.548 | 1017.467 | 1199.622 | 1417.63 | 1647.444 | 1882.749 | 2112.461 | 2350.785 | 2573.387 | 2770.947 | 2944.078 | 3091.567 | 3213.178 | 3262.328 | 3309.971 | 3357.365 | 3404.473 | 3450.895
Falling Short | Lct_BB001 | Number | SPD | Strathleven |  | 883.725 | 1197.908 | 1608.817 | 2125.805 | 2766.924 | 3545.07 | 4481.141 | 5584.974 | 7032.856 | 8752.8 | 10767.053 | 13081.375 | 15666.996 | 18471.813 | 21828.711 | 25367.392 | 28990.627 | 32527.738 | 36197.473 | 39625.095 | 42667.142 | 45333.018 | 47604.053 | 49476.617 | 50233.434 | 50967.049 | 51696.825 | 52422.196 | 53136.99
Falling Short | Lct_BB001 | Number | SPD | Telford Road |  | 141.201 | 192.808 | 261.629 | 350.348 | 463.581 | 605.755 | 783.525 | 1002.733 | 1262.687 | 1571.488 | 1933.129 | 2348.645 | 2812.871 | 3316.451 | 3919.152 | 4554.491 | 5205.011 | 5840.068 | 6498.937 | 7114.336 | 7660.509 | 8139.143 | 8546.887 | 8883.09 | 9018.97 | 9150.684 | 9281.709 | 9411.943 | 9540.278
Falling Short | Lct_BB001 | Number | SPD | Tongland |  | 19.551 | 29.761 | 46.12 | 71.671 | 110.855 | 169.262 | 255.216 | 378.512 | 476.64 | 593.206 | 729.719 | 886.568 | 1061.804 | 1251.896 | 1479.404 | 1719.232 | 1964.79 | 2204.512 | 2453.222 | 2685.523 | 2891.693 | 3072.368 | 3226.283 | 3353.193 | 3404.485 | 3454.205 | 3503.664 | 3552.825 | 3601.269
Falling Short | Lct_BB001 | Number | SPD | West George Street |  | 16.691 | 23.793 | 34.159 | 49.076 | 70.043 | 99.58 | 140.337 | 196.551 | 247.506 | 308.035 | 378.922 | 460.37 | 551.365 | 650.074 | 768.213 | 892.749 | 1020.26 | 1144.741 | 1273.889 | 1394.517 | 1501.575 | 1595.394 | 1675.318 | 1741.219 | 1767.854 | 1793.672 | 1819.354 | 1844.882 | 1870.038
Falling Short | Lct_BB001 | Number | SPD | Westfield |  | 151.438 | 218.384 | 318.283 | 463.831 | 674.218 | 973.741 | 1396.791 | 1984.87 | 2499.44 | 3110.699 | 3826.554 | 4649.052 | 5567.968 | 6564.785 | 7757.809 | 9015.437 | 10303.116 | 11560.187 | 12864.391 | 14082.55 | 15163.677 | 16111.115 | 16918.229 | 17583.729 | 17852.697 | 18113.42 | 18372.779 | 18630.572 | 18884.606
Falling Short | Lct_BB001 | Number | SPD | Whitehouse |  | 179.297 | 244.836 | 332.242 | 444.932 | 588.771 | 769.403 | 995.288 | 1273.867 | 1604.112 | 1996.412 | 2455.839 | 2983.709 | 3573.459 | 4213.205 | 4978.874 | 5786.006 | 6612.424 | 7419.197 | 8256.221 | 9038.022 | 9731.877 | 10339.932 | 10857.929 | 11285.039 | 11457.66 | 11624.989 | 11791.442 | 11956.891 | 12119.927
Falling Short | Lct_BB001 | Number | SPD | Wishaw |  | 69.571 | 104.325 | 159.216 | 243.461 | 370.788 | 559.096 | 833.595 | 1225.492 | 1543.195 | 1920.597 | 2362.577 | 2870.401 | 3437.755 | 4053.206 | 4789.799 | 5566.279 | 6361.313 | 7137.449 | 7942.687 | 8694.798 | 9362.304 | 9947.268 | 10445.593 | 10856.484 | 11022.549 | 11183.524 | 11343.656 | 11502.822 | 11659.667
Falling Short | Lct_BB001 | Number | SPM | Birkenhead |  | 1289.777 | 1919.13 | 2903.156 | 4400.033 | 6645.949 | 9947.545 | 14737.007 | 21547.538 | 27133.65 | 33769.413 | 41540.653 | 50469.602 | 60445.255 | 71266.596 | 84217.933 | 97870.611 | 111849.513 | 125496.135 | 139654.439 | 152878.636 | 164615.241 | 174900.527 | 183662.466 | 190887.058 | 193806.953 | 196637.334 | 199452.902 | 202251.472 | 205009.241
Falling Short | Lct_BB001 | Number | SPM | Capenhurst |  | 828.314 | 1198.255 | 1753.175 | 2565.687 | 3745.416 | 5431.593 | 7821.257 | 11152.839 | 14044.167 | 17478.786 | 21501.12 | 26122.674 | 31285.995 | 36887.036 | 43590.548 | 50657.068 | 57892.439 | 64955.825 | 72284.053 | 79128.795 | 85203.57 | 90527.154 | 95062.266 | 98801.658 | 100312.974 | 101777.957 | 103235.273 | 104683.791 | 106111.191
Falling Short | Lct_BB001 | Number | SPM | Carrington |  | 1578.443 | 2228.487 | 3162.384 | 4472.04 | 6298.881 | 8815.693 | 12268.809 | 16945.764 | 21338.884 | 26557.488 | 32669.072 | 39691.12 | 47536.335 | 56046.628 | 66232.028 | 76968.988 | 87962.502 | 98694.699 | 109829.301 | 120229.288 | 129459.379 | 137548.099 | 144438.806 | 150120.485 | 152416.797 | 154642.711 | 156856.975 | 159057.872 | 161226.681
Falling Short | Lct_BB001 | Number | SPM | Connah's Quay |  | 325.116 | 497.845 | 777.585 | 1216.129 | 1890.317 | 2901.183 | 4390.797 | 6536.357 | 8230.881 | 10243.812 | 12601.186 | 15309.745 | 18335.818 | 21618.427 | 25547.162 | 29688.645 | 33929.087 | 38068.734 | 42363.597 | 46375.102 | 49935.353 | 53055.352 | 55713.25 | 57904.8 | 58790.538 | 59649.123 | 60503.213 | 61352.148 | 62188.706
Falling Short | Lct_BB001 | Number | SPM | Fiddlers Ferry |  | 2372.996 | 3351.477 | 4758.219 | 6732.421 | 9488.197 | 13287.368 | 18503.127 | 25571.438 | 32200.729 | 40075.689 | 49298.172 | 59894.558 | 71733.118 | 84575.291 | 99945.229 | 116147.479 | 132736.874 | 148931.937 | 165734.237 | 181427.99 | 195356.349 | 207562.363 | 217960.553 | 226534.302 | 229999.474 | 233358.414 | 236699.776 | 240020.967 | 243293.736
Falling Short | Lct_BB001 | Number | SPM | Frodsham |  | 3010.673 | 4230.318 | 5966.088 | 8376.161 | 11705.44 | 16249.406 | 22430.326 | 30735.178 | 38703.148 | 48168.329 | 59253.143 | 71989.299 | 86218.464 | 101653.908 | 120127.557 | 139601.591 | 159540.946 | 179006.342 | 199201.594 | 218064.448 | 234805.415 | 249476.236 | 261974.173 | 272279.253 | 276444.16 | 280481.385 | 284497.481 | 288489.332 | 292422.984
Falling Short | Lct_BB001 | Number | SPM | Kirkby (_D) |  | 705.081 | 1053.224 | 1600.377 | 2436.472 | 3695.664 | 5552.48 | 8252.817 | 12100.598 | 15237.629 | 18964.119 | 23328.268 | 28342.558 | 33944.654 | 40021.668 | 47294.838 | 54961.866 | 62812.093 | 70475.72 | 78426.695 | 85853.097 | 92444.102 | 98220.08 | 103140.583 | 107197.745 | 108837.491 | 110426.967 | 112008.125 | 113579.737 | 115128.436
Falling Short | Lct_BB001 | Number | SPM | Legacy |  | 1352.867 | 2024.003 | 3080.908 | 4698.805 | 7138.944 | 10741.502 | 15985.665 | 23464.131 | 29547.111 | 36773.106 | 45235.576 | 54958.729 | 65821.689 | 77605.557 | 91708.879 | 106575.924 | 121798.209 | 136658.66 | 152076.304 | 166476.757 | 179257.299 | 190457.432 | 199998.721 | 207865.919 | 211045.531 | 214127.666 | 217193.671 | 220241.166 | 223244.231
Falling Short | Lct_BB001 | Number | SPM | Lister Drive |  | 1591.366 | 2352.541 | 3532.146 | 5312.366 | 7965.774 | 11844.858 | 17446.788 | 25382.851 | 31963.252 | 39780.134 | 48934.601 | 59452.841 | 71204.091 | 83951.555 | 99208.14 | 115290.901 | 131757.949 | 147833.576 | 164511.96 | 180089.972 | 193915.611 | 206031.606 | 216353.11 | 224863.629 | 228303.245 | 231637.414 | 234954.134 | 238250.831 | 241499.463
Falling Short | Lct_BB001 | Number | SPM | Pentir |  | 298.781 | 459.51 | 721.069 | 1132.74 | 1767.585 | 2721.809 | 4130.652 | 6163.008 | 7760.742 | 9658.697 | 11881.42 | 14435.27 | 17288.498 | 20383.608 | 24087.938 | 27992.865 | 31991.097 | 35894.292 | 39943.838 | 43726.211 | 47083.104 | 50024.892 | 52530.974 | 54597.345 | 55432.491 | 56242.034 | 57047.34 | 57847.785 | 58636.56
Falling Short | Lct_BB001 | Number | SPM | Rainhill |  | 1021.84 | 1534.716 | 2346.414 | 3594.322 | 5483.085 | 8279.679 | 12360.048 | 18189.958 | 22905.63 | 28507.395 | 35067.706 | 42605.327 | 51026.555 | 60161.692 | 71094.926 | 82620.217 | 94420.898 | 105941.076 | 117893.204 | 129056.781 | 138964.565 | 147647.176 | 155043.813 | 161142.654 | 163607.566 | 165996.911 | 168373.751 | 170736.243 | 173064.291
Falling Short | Lct_BB001 | Number | SPM | St. Asaph |  | 325.116 | 497.845 | 777.585 | 1216.129 | 1890.317 | 2901.183 | 4390.797 | 6536.357 | 8230.881 | 10243.812 | 12601.186 | 15309.745 | 18335.818 | 21618.427 | 25547.162 | 29688.645 | 33929.087 | 38068.734 | 42363.597 | 46375.102 | 49935.353 | 53055.352 | 55713.25 | 57904.8 | 58790.538 | 59649.123 | 60503.213 | 61352.148 | 62188.706
Falling Short | Lct_BB001 | Number | SPM | Trawsfynydd |  | 817.837 | 1244.516 | 1930.606 | 2999.766 | 4635.687 | 7079.332 | 10669.679 | 15828.707 | 19932.235 | 24806.831 | 30515.543 | 37074.701 | 44402.763 | 52352.062 | 61866.045 | 71895.23 | 82164.057 | 92188.793 | 102589.407 | 112303.832 | 120925.48 | 128480.996 | 134917.47 | 140224.616 | 142369.556 | 144448.739 | 146517.04 | 148572.855 | 150598.697
Falling Short | Lct_BB001 | Number | SPM | Wylfa |  | 168.671 | 259.33 | 406.814 | 638.878 | 996.672 | 1534.376 | 2328.157 | 3473.12 | 4373.512 | 5443.091 | 6695.692 | 8134.896 | 9742.812 | 11487.04 | 13574.589 | 15775.184 | 18028.36 | 20227.978 | 22510.071 | 24641.601 | 26533.355 | 28191.179 | 29603.464 | 30767.953 | 31238.594 | 31694.806 | 32148.631 | 32599.716 | 33044.224
Falling Short | Lct_BB001 | Number | SPN | Beddington (_J) |  | 5226.359 | 7143.401 | 9706.172 | 13019.876 | 17263.705 | 22613.269 | 29330.81 | 37653.597 | 47415.139 | 59010.91 | 72590.891 | 88193.927 | 105626.046 | 124535.973 | 147167.998 | 171025.592 | 195453.251 | 219300.264 | 244041.422 | 267150.261 | 287659.582 | 305632.772 | 320943.966 | 333568.696 | 338671.115 | 343617.11 | 348537.219 | 353427.628 | 358246.735
Falling Short | Lct_BB001 | Number | SPN | Bolney |  | 7083.115 | 9787.417 | 13499.599 | 18452.096 | 25018.229 | 33614.943 | 44847.387 | 59359.713 | 74748.477 | 93028.847 | 114437.26 | 139034.957 | 166516.144 | 196327.051 | 232005.728 | 269616.477 | 308125.914 | 345719.98 | 384723.64 | 421153.999 | 453486.3 | 481820.47 | 505958.086 | 525860.576 | 533904.379 | 541701.585 | 549457.984 | 557167.558 | 564764.731
Falling Short | Lct_BB001 | Number | SPN | Canterbury |  | 757.677 | 1071.004 | 1522.203 | 2156.486 | 3043.33 | 4267.861 | 5951.362 | 8235.787 | 10370.881 | 12907.168 | 15877.45 | 19290.226 | 23103.068 | 27239.144 | 32189.336 | 37407.591 | 42750.533 | 47966.473 | 53377.985 | 58432.469 | 62918.372 | 66849.56 | 70198.502 | 72959.848 | 74075.875 | 75157.688 | 76233.84 | 77303.495 | 78357.555
Falling Short | Lct_BB001 | Number | SPN | Chessington |  | 3771.634 | 5042.913 | 6639.982 | 8543.859 | 10746.056 | 13184.303 | 15784.07 | 18375.875 | 23139.745 | 28798.765 | 35426.127 | 43040.79 | 51548.089 | 60776.595 | 71821.576 | 83464.665 | 95385.959 | 107023.883 | 119098.172 | 130375.85 | 140384.9 | 149156.255 | 156628.492 | 162789.668 | 165279.773 | 167693.539 | 170094.673 | 172481.312 | 174833.154
Falling Short | Lct_BB001 | Number | SPN | Kemsley |  | 1173.017 | 1658.869 | 2359.131 | 3344.45 | 4723.329 | 6628.851 | 9250.593 | 12810.657 | 16131.767 | 20076.927 | 24697.162 | 30005.689 | 35936.514 | 42370.125 | 50070.082 | 58187.008 | 66497.884 | 74611.209 | 83028.745 | 90890.926 | 97868.689 | 103983.599 | 109192.834 | 113488.07 | 115224.036 | 116906.782 | 118580.721 | 120244.555 | 121884.131
Falling Short | Lct_BB001 | Number | SPN | Kingsnorth |  | 1535.523 | 2180.725 | 3118.104 | 4447.921 | 6323.529 | 8934.639 | 12551.062 | 17491.494 | 22026.092 | 27412.759 | 33721.164 | 40969.353 | 49067.22 | 57851.583 | 68364.999 | 79447.737 | 90795.292 | 101873.114 | 113366.301 | 124101.215 | 133628.556 | 141977.77 | 149090.388 | 154955.043 | 157325.306 | 159622.905 | 161908.478 | 164180.254 | 166418.909
Falling Short | Lct_BB001 | Number | SPN | Littlebrook (_J) |  | 223.183 | 307.815 | 423.482 | 577.019 | 779.479 | 1043.025 | 1385.367 | 1825.044 | 2298.18 | 2860.219 | 3518.431 | 4274.7 | 5119.623 | 6036.174 | 7133.133 | 8289.494 | 9473.486 | 10629.335 | 11828.522 | 12948.592 | 13942.665 | 14813.813 | 15555.936 | 16167.848 | 16415.159 | 16654.888 | 16893.362 | 17130.397 | 17363.976
Falling Short | Lct_BB001 | Number | SPN | Ninfield |  | 4302.648 | 6076.436 | 8626.278 | 12204.256 | 17198.149 | 24082.068 | 33531.806 | 46336.753 | 58349.368 | 72619.198 | 89330.807 | 108532.002 | 129984.077 | 153254.752 | 181105.865 | 210465.171 | 240526.002 | 269872.286 | 300318.911 | 328756.794 | 353995.694 | 376113.614 | 394955.666 | 410491.738 | 416770.807 | 422857.379 | 428912.097 | 434930.264 | 440860.689
Falling Short | Lct_BB001 | Number | SPN | Northfleet East |  | 4454.234 | 6184.318 | 8585.055 | 11827.553 | 16182.789 | 21962.628 | 29616.942 | 39640.348 | 49916.947 | 62124.556 | 76421.07 | 92847.383 | 111199.288 | 131106.977 | 154933.156 | 180049.571 | 205766.128 | 230871.402 | 256918 | 281246.152 | 302837.625 | 321759.151 | 337878.223 | 351169.082 | 356540.725 | 361747.69 | 366927.404 | 372075.849 | 377149.232
Falling Short | Lct_BB001 | Number | SPN | Richborough |  | 1515.355 | 2142.008 | 3044.406 | 4312.971 | 6086.66 | 8535.719 | 11902.724 | 16471.578 | 20741.767 | 25814.341 | 31754.908 | 38580.461 | 46206.147 | 54478.301 | 64378.687 | 74815.2 | 85501.087 | 95932.97 | 106755.997 | 116864.966 | 125836.775 | 133699.153 | 140397.039 | 145919.731 | 148151.786 | 150315.413 | 152467.717 | 154607.027 | 156715.148
Falling Short | Lct_BB001 | Number | SPN | Sellindge |  | 2676.768 | 3783.704 | 5377.719 | 7618.537 | 10751.612 | 15077.666 | 21025.181 | 29095.649 | 36638.578 | 45598.851 | 56092.36 | 68149.122 | 81619.251 | 96231.31 | 113719.506 | 132154.722 | 151030.438 | 169457.477 | 188575.44 | 206432.079 | 222280.021 | 236168.246 | 247999.496 | 257754.864 | 261697.6 | 265519.464 | 269321.326 | 273100.238 | 276824.054
Falling Short | Lct_BB001 | Number | SPN | West Weybridge |  | 4296.408 | 5818.467 | 7804.017 | 10293.958 | 13369.414 | 17083.966 | 21526.502 | 26728.425 | 33657.66 | 41888.925 | 51528.681 | 62604.504 | 74978.702 | 88401.923 | 104467.278 | 121402.603 | 138742.59 | 155670.403 | 173232.927 | 189636.748 | 204195.3 | 216953.578 | 227822.237 | 236783.908 | 240405.862 | 243916.779 | 247409.322 | 250880.78 | 254301.626
Falling Short | Lct_BB001 | Number | South Wales | Aberthaw |  | 723.685 | 1040.088 | 1509.593 | 2189.88 | 3168.359 | 4555.203 | 6506.549 | 9210.026 | 11597.688 | 14434 | 17755.647 | 21572.132 | 25836.008 | 30461.354 | 35997.121 | 41832.661 | 47807.638 | 53640.589 | 59692.248 | 65344.643 | 70361.199 | 74757.42 | 78502.521 | 81590.515 | 82838.56 | 84048.345 | 85251.798 | 86447.986 | 87626.734
Falling Short | Lct_BB001 | Number | South Wales | Alpha Steel (Uskmouth) |  | 636.138 | 933.928 | 1390.881 | 2074.338 | 3085.29 | 4553.723 | 6663.128 | 9638.17 | 12136.827 | 15104.99 | 18581.05 | 22574.95 | 27037.04 | 31877.403 | 37670.51 | 43777.325 | 50030.06 | 56134.166 | 62467.146 | 68382.303 | 73632.063 | 78232.65 | 82151.848 | 85383.393 | 86689.456 | 87955.48 | 89214.877 | 90466.672 | 91700.217
Falling Short | Lct_BB001 | Number | South Wales | Cardiff East |  | 815.073 | 1180.337 | 1729.165 | 2534.06 | 3704.404 | 5379.292 | 7755.512 | 11071.442 | 13941.669 | 17351.221 | 21344.199 | 25932.024 | 31057.661 | 36617.825 | 43272.413 | 50287.36 | 57469.925 | 64481.76 | 71756.505 | 78551.292 | 84581.732 | 89866.464 | 94368.477 | 98080.578 | 99580.864 | 101035.155 | 102481.835 | 103919.782 | 105336.764
Falling Short | Lct_BB001 | Number | South Wales | Grange |  | 456.178 | 654.29 | 947.244 | 1370.271 | 1976.831 | 2834.125 | 4037.438 | 5700.996 | 7178.956 | 8934.63 | 10990.726 | 13353.126 | 15992.46 | 18855.545 | 22282.178 | 25894.371 | 29592.875 | 33203.466 | 36949.436 | 40448.262 | 43553.505 | 46274.761 | 48592.974 | 50504.439 | 51276.978 | 52025.833 | 52770.77 | 53511.209 | 54240.852
Falling Short | Lct_BB001 | Number | South Wales | Imperial Park |  | 19.434 | 28.727 | 43.21 | 65.051 | 97.567 | 145.294 | 214.165 | 311.644 | 392.437 | 488.411 | 600.807 | 729.947 | 874.226 | 1030.736 | 1218.053 | 1415.513 | 1617.691 | 1815.064 | 2019.837 | 2211.1 | 2380.848 | 2529.605 | 2656.33 | 2760.82 | 2803.05 | 2843.987 | 2884.708 | 2925.184 | 2965.07
Falling Short | Lct_BB001 | Number | South Wales | Pembroke |  | 456.431 | 691.966 | 1069.036 | 1654.46 | 2547.571 | 3878.482 | 5830.275 | 8630.578 | 10868.021 | 13525.887 | 16638.553 | 20214.924 | 24210.538 | 28544.881 | 33732.366 | 39200.764 | 44799.826 | 50265.798 | 55936.717 | 61233.492 | 65934.432 | 70054.066 | 73563.544 | 76457.257 | 77626.782 | 78760.453 | 79888.191 | 81009.121 | 82113.709
Falling Short | Lct_BB001 | Number | South Wales | Pyle |  | 554.446 | 790.247 | 1135.084 | 1627.558 | 2326.514 | 3305.227 | 4667.776 | 6537.836 | 8232.743 | 10246.13 | 12604.037 | 15313.21 | 18339.968 | 21623.32 | 25552.943 | 29695.364 | 33936.766 | 38077.349 | 42373.184 | 46385.597 | 49946.654 | 53067.359 | 55725.858 | 57917.904 | 58803.843 | 59662.621 | 60516.906 | 61366.033 | 62202.78
Falling Short | Lct_BB001 | Number | South Wales | Rassau |  | 869.476 | 1338.741 | 2103.349 | 3308.005 | 5167.218 | 7963.525 | 12094.098 | 18055.075 | 22735.78 | 28296.007 | 34807.671 | 42289.4 | 50648.182 | 59715.58 | 70567.742 | 82007.57 | 93720.747 | 105155.5 | 117019.001 | 128099.798 | 137934.113 | 146552.341 | 153894.13 | 159947.747 | 162394.381 | 164766.008 | 167125.224 | 169470.198 | 171780.982
Falling Short | Lct_BB001 | Number | South Wales | Swansea North |  | 3297.411 | 4837.754 | 7199.042 | 10727.584 | 15942.886 | 23513.224 | 34382.085 | 49704.129 | 62589.722 | 77896.566 | 95822.639 | 116419.219 | 139430.255 | 164392.052 | 194267.156 | 225760.056 | 258005.462 | 289484.393 | 322143.63 | 352648.145 | 379721.201 | 403446.471 | 423657.809 | 440322.915 | 447058.295 | 453587.19 | 460081.915 | 466537.433 | 472898.833
Falling Short | Lct_BB001 | Number | South Wales | Upper Boat 132kV |  | 604.958 | 932.308 | 1466.212 | 2308.069 | 3608.171 | 5564.531 | 8455.487 | 12628.817 | 15902.786 | 19791.947 | 24346.6 | 29579.776 | 35426.416 | 41768.705 | 49359.367 | 57361.078 | 65553.985 | 73552.147 | 81850.2 | 89600.782 | 96479.5 | 102507.612 | 107642.906 | 111877.173 | 113588.498 | 115247.358 | 116897.537 | 118537.754 | 120154.057
Falling Short | Lct_BB001 | Number | South Wales | Upper Boat 33kV |  | 604.958 | 932.308 | 1466.212 | 2308.069 | 3608.171 | 5564.531 | 8455.487 | 12628.817 | 15902.786 | 19791.947 | 24346.6 | 29579.776 | 35426.416 | 41768.705 | 49359.367 | 57361.078 | 65553.985 | 73552.147 | 81850.2 | 89600.782 | 96479.5 | 102507.612 | 107642.906 | 111877.173 | 113588.498 | 115247.358 | 116897.537 | 118537.754 | 120154.057
Falling Short | Lct_BB001 | Number | South Wales | Uskmouth |  | 636.138 | 933.928 | 1390.881 | 2074.338 | 3085.29 | 4553.723 | 6663.128 | 9638.17 | 12136.827 | 15104.99 | 18581.05 | 22574.95 | 27037.04 | 31877.403 | 37670.51 | 43777.325 | 50030.06 | 56134.166 | 62467.146 | 68382.303 | 73632.063 | 78232.65 | 82151.848 | 85383.393 | 86689.456 | 87955.48 | 89214.877 | 90466.672 | 91700.217
Falling Short | Lct_BB001 | Number | South Western | Abham |  | 2145.464 | 3122.408 | 4601.901 | 6787.877 | 9987.296 | 14592.37 | 21157.531 | 30357.262 | 38227.258 | 47576.056 | 58524.573 | 71104.126 | 85158.332 | 100403.983 | 118650.482 | 137885.065 | 157579.248 | 176805.299 | 196752.234 | 215383.152 | 231918.274 | 246408.704 | 258752.968 | 268931.337 | 273045.034 | 277032.617 | 280999.331 | 284942.099 | 288827.383
Falling Short | Lct_BB001 | Number | South Western | Alverdiscott |  | 2802.46 | 3988.925 | 5719.782 | 8185.563 | 11677.098 | 16555.654 | 23334.626 | 32622.754 | 41080.07 | 51126.547 | 62892.126 | 76410.463 | 91513.501 | 107896.9 | 127505.092 | 148175.108 | 169339.022 | 189999.87 | 211435.397 | 231456.697 | 249225.798 | 264797.615 | 278063.102 | 289001.06 | 293421.752 | 297706.92 | 301969.661 | 306206.668 | 310381.902
Falling Short | Lct_BB001 | Number | South Western | Axminster |  | 1346.03 | 1923.968 | 2773.473 | 3992.892 | 5731.831 | 8177.418 | 11595.224 | 16302.163 | 20528.433 | 25548.834 | 31428.3 | 38183.651 | 45730.904 | 53917.977 | 63716.535 | 74045.705 | 84621.685 | 94946.274 | 105657.983 | 115662.979 | 124542.51 | 132324.021 | 138953.019 | 144418.908 | 146628.006 | 148769.379 | 150899.546 | 153016.853 | 155103.291
Falling Short | Lct_BB001 | Number | South Western | Bridgewater |  | 2313.646 | 3279.993 | 4679.311 | 6657.76 | 9439.254 | 13299.859 | 18632.444 | 25899.556 | 32613.911 | 40589.918 | 49930.738 | 60663.091 | 72653.556 | 85660.513 | 101227.669 | 117637.818 | 134440.078 | 150842.947 | 167860.844 | 183755.97 | 197863.05 | 210225.685 | 220757.298 | 229441.061 | 232950.696 | 236352.737 | 239736.973 | 243100.779 | 246415.542
Falling Short | Lct_BB001 | Number | South Western | Exeter |  | 1484.82 | 2104.51 | 3001.467 | 4269.084 | 6050.475 | 8521.998 | 11934.661 | 16583.847 | 20883.142 | 25990.29 | 31971.347 | 38843.423 | 46521.084 | 54849.62 | 64817.487 | 75325.134 | 86083.855 | 96586.841 | 107483.638 | 117661.508 | 126694.469 | 134610.436 | 141353.974 | 146914.308 | 149161.577 | 151339.951 | 153506.925 | 155660.816 | 157783.306
Falling Short | Lct_BB001 | Number | South Western | Indian Queens |  | 2026.025 | 2972.159 | 4422.333 | 6589.078 | 9791.231 | 14438.893 | 21111.076 | 30516.334 | 38427.569 | 47825.355 | 58831.242 | 71476.713 | 85604.562 | 100930.101 | 119272.211 | 138607.584 | 158404.965 | 177731.761 | 197783.217 | 216511.761 | 233133.528 | 247699.888 | 260108.836 | 270340.54 | 274475.792 | 278484.27 | 282471.77 | 286435.199 | 290340.842
Falling Short | Lct_BB001 | Number | South Western | Landulph |  | 1124.913 | 1661.919 | 2493.388 | 3747.209 | 5614.763 | 8343.438 | 12282.194 | 17859.931 | 22490.046 | 27990.176 | 34431.46 | 41832.324 | 50100.762 | 59070.157 | 69805.025 | 81121.209 | 92707.786 | 104018.949 | 115754.226 | 126715.258 | 136443.281 | 144968.361 | 152230.798 | 158218.986 | 160639.175 | 162985.17 | 165318.886 | 167638.515 | 169924.324
Falling Short | Lct_BB001 | Number | South Western | Seabank |  | 2559.027 | 3554.163 | 4936.068 | 6804.042 | 9315.207 | 12650.715 | 17071.793 | 22866.167 | 28794.128 | 35835.974 | 44082.785 | 53558.152 | 64144.278 | 75627.843 | 89371.754 | 103859.925 | 118694.282 | 133176.026 | 148200.765 | 162234.234 | 174689.075 | 185603.781 | 194901.919 | 202568.628 | 205667.21 | 208670.799 | 211658.669 | 214628.502 | 217555.036
Falling Short | Lct_BB001 | Number | South Western | Taunton |  | 1087.197 | 1571.137 | 2295.841 | 3355.243 | 4891.233 | 7083.827 | 10187.827 | 14511.25 | 18273.232 | 22742.105 | 27975.669 | 33988.894 | 40707.026 | 47994.688 | 56716.802 | 65911.236 | 75325.366 | 84515.722 | 94050.672 | 102956.544 | 110860.594 | 117787.248 | 123688 | 128553.422 | 130519.833 | 132425.961 | 134322.113 | 136206.819 | 138064.046
Falling Short | Lct_BB001 | Number | West Midlands | Bishops Wood |  | 5466.333 | 7622.968 | 10644.44 | 14769.029 | 20370.365 | 27887.522 | 37951.227 | 51270.055 | 64561.608 | 80350.693 | 98841.525 | 120086.999 | 143822.997 | 169571.214 | 200387.53 | 232872.613 | 266133.908 | 298604.581 | 332292.745 | 363758.303 | 391684.295 | 416157.028 | 437005.123 | 454195.262 | 461142.84 | 467877.427 | 474576.768 | 481235.667 | 487797.482
Falling Short | Lct_BB001 | Number | West Midlands | Bushbury |  | 839.805 | 1223.528 | 1805.608 | 2666.986 | 3929.431 | 5748.683 | 8344.857 | 11985.966 | 15093.279 | 18784.468 | 23107.274 | 28074.063 | 33623.089 | 39642.534 | 46846.804 | 54441.2 | 62217.06 | 69808.088 | 77683.741 | 85039.792 | 91568.359 | 97289.62 | 102163.509 | 106182.238 | 107806.45 | 109380.868 | 110947.047 | 112503.772 | 114037.8
Falling Short | Lct_BB001 | Number | West Midlands | Bustleholme |  | 1645.691 | 2413.574 | 3590.08 | 5347.301 | 7943.434 | 11710.526 | 17117.385 | 24737.613 | 31150.739 | 38768.915 | 47690.673 | 57941.537 | 69394.068 | 81817.489 | 96686.248 | 112360.181 | 128408.634 | 144075.615 | 160330.03 | 175512.047 | 188986.235 | 200794.239 | 210853.368 | 219147.547 | 222499.728 | 225749.142 | 228981.55 | 232194.444 | 235360.495
Falling Short | Lct_BB001 | Number | West Midlands | Cellarhead |  | 3403.5 | 4947.74 | 7282.264 | 10725.886 | 15758.732 | 22993.639 | 33297.068 | 47722.132 | 60093.901 | 74790.37 | 92001.624 | 111776.897 | 133870.347 | 157836.77 | 186520.577 | 216757.67 | 247717.261 | 277940.941 | 309297.861 | 338585.981 | 364579.475 | 387358.678 | 406764.07 | 422764.64 | 429231.441 | 435499.99 | 441735.733 | 447933.831 | 454041.564
Falling Short | Lct_BB001 | Number | West Midlands | Feckenham |  | 7120.623 | 9671.109 | 13024.645 | 17272.636 | 22583.813 | 29094.016 | 37016.199 | 46487.186 | 58538.799 | 72854.956 | 89620.82 | 108884.351 | 130406.07 | 153752.294 | 181693.825 | 211148.446 | 241306.87 | 270748.426 | 301293.896 | 329824.102 | 355144.94 | 377334.667 | 396237.889 | 411824.398 | 418123.852 | 424230.185 | 430304.56 | 436342.265 | 442291.942
Falling Short | Lct_BB001 | Number | West Midlands | Hams Hall |  | 6585.188 | 8721.825 | 11323.554 | 14287.013 | 17495.433 | 20700.252 | 23576.194 | 25575.252 | 32205.532 | 40081.666 | 49305.523 | 59903.49 | 71743.815 | 84587.904 | 99960.134 | 116164.8 | 132756.669 | 148954.148 | 165758.953 | 181455.046 | 195385.483 | 207593.317 | 217993.057 | 226568.085 | 230033.774 | 233393.215 | 236735.075 | 240056.761 | 243330.018
Falling Short | Lct_BB001 | Number | West Midlands | Iron Acton |  | 14913.756 | 19839.315 | 25926.469 | 33014.427 | 40945.158 | 49301.709 | 57551.117 | 64715.44 | 81492.655 | 101422.371 | 124762.357 | 151579.379 | 181540.056 | 214040.65 | 252938.433 | 293942.611 | 335926.56 | 376912.549 | 419435.312 | 459152.598 | 494402.08 | 525292.698 | 551608.13 | 573306.321 | 582075.876 | 590576.584 | 599032.804 | 607437.975 | 615720.602
Falling Short | Lct_BB001 | Number | West Midlands | Ironbridge |  | 993.355 | 1421.711 | 2052.782 | 2960.708 | 4258.162 | 6086.345 | 8645.582 | 12175.348 | 15331.758 | 19081.268 | 23472.375 | 28517.641 | 34154.343 | 40268.897 | 47586.997 | 55301.387 | 63200.107 | 70911.075 | 78911.167 | 86383.445 | 93015.165 | 98826.824 | 103777.722 | 107859.947 | 109509.822 | 111109.117 | 112700.042 | 114281.363 | 115839.629
Falling Short | Lct_BB001 | Number | West Midlands | Kitwell |  | 1217.666 | 1750.723 | 2542.239 | 3689.842 | 5341.444 | 7683.565 | 10980.523 | 15550.087 | 19581.384 | 24370.177 | 29978.403 | 36422.105 | 43621.177 | 51430.551 | 60777.068 | 70629.717 | 80717.79 | 90566.069 | 100783.61 | 110327.04 | 118796.928 | 126219.45 | 132542.628 | 137756.357 | 139863.541 | 141906.126 | 143938.02 | 145957.649 | 147947.832
Falling Short | Lct_BB001 | Number | West Midlands | Nechells |  | 5157.034 | 7037.983 | 9542.768 | 12766.177 | 16871.922 | 22015.319 | 28430.055 | 36317.862 | 45733.121 | 56917.541 | 70015.781 | 85065.311 | 101879.037 | 120118.148 | 141947.318 | 164958.582 | 188519.688 | 211520.744 | 235384.228 | 257673.297 | 277455.065 | 294790.669 | 309558.709 | 321735.586 | 326657 | 331427.539 | 336173.112 | 340890.036 | 345538.19
Falling Short | Lct_BB001 | Number | West Midlands | Ocker Hill |  | 405.495 | 601.691 | 907.308 | 1370.667 | 2063.973 | 3080.823 | 4553.168 | 6643.584 | 8365.906 | 10411.859 | 12807.905 | 15560.898 | 18636.614 | 21973.073 | 25966.258 | 30175.681 | 34485.687 | 38693.243 | 43058.563 | 47135.876 | 50754.532 | 53925.714 | 56627.214 | 58854.716 | 59754.984 | 60627.654 | 61495.756 | 62358.617 | 63208.898
Falling Short | Lct_BB001 | Number | West Midlands | Oldbury |  | 636.538 | 943.537 | 1421.074 | 2144.163 | 3224.95 | 4808.691 | 7100.215 | 10351.726 | 13035.369 | 16223.278 | 19956.687 | 24246.273 | 29038.711 | 34237.428 | 40459.423 | 47018.353 | 53734.005 | 60290.025 | 67091.864 | 73444.945 | 79083.368 | 84024.557 | 88233.91 | 91704.7 | 93107.457 | 94467.21 | 95819.847 | 97164.318 | 98489.187
Falling Short | Lct_BB001 | Number | West Midlands | Penn |  | 709.419 | 1050.574 | 1580.552 | 2382.113 | 3579.02 | 5331.493 | 7865.471 | 11459.016 | 14429.719 | 17958.629 | 22091.387 | 26839.816 | 32144.885 | 37899.691 | 44787.233 | 52047.75 | 59481.752 | 66739.048 | 74268.457 | 81301.107 | 87542.652 | 93012.384 | 97671.998 | 101514.047 | 103066.852 | 104572.053 | 106069.377 | 107557.661 | 109024.247
Falling Short | Lct_BB001 | Number | West Midlands | Rugeley |  | 536.374 | 774.728 | 1131.366 | 1652.291 | 2407.017 | 3483.681 | 5007.054 | 7127.881 | 8975.755 | 11170.852 | 13741.562 | 16695.24 | 19995.166 | 23574.843 | 27859.118 | 32375.396 | 36999.588 | 41513.862 | 46197.4 | 50571.937 | 54454.381 | 57856.733 | 60755.164 | 63145.044 | 64110.939 | 65047.224 | 65978.608 | 66904.369 | 67816.633
Falling Short | Lct_BB001 | Number | West Midlands | Shrewsbury |  | 740.852 | 1059.472 | 1528.218 | 2201.663 | 3162.793 | 4515.49 | 6407.155 | 9013.808 | 11350.601 | 14126.485 | 17377.366 | 21112.54 | 25285.575 | 29812.379 | 35230.207 | 40941.421 | 46789.102 | 52497.783 | 58420.512 | 63952.484 | 68862.163 | 73164.723 | 76830.035 | 79852.239 | 81073.696 | 82257.706 | 83435.52 | 84606.223 | 85759.858
Falling Short | Lct_BB001 | Number | West Midlands | Walham |  | 4181.749 | 5565.895 | 7279.549 | 9280.201 | 11527.275 | 13908.987 | 16283.049 | 18384.49 | 23150.595 | 28812.268 | 35442.737 | 43060.97 | 51572.258 | 60805.091 | 71855.251 | 83503.799 | 95430.682 | 107074.063 | 119154.014 | 130436.979 | 140450.721 | 149226.189 | 156701.929 | 162865.994 | 165357.267 | 167772.165 | 170174.424 | 172562.182 | 174915.127
Falling Short | Lct_BB001 | Number | West Midlands | Willenhall |  | 841.857 | 1263.263 | 1929.443 | 2952.625 | 4500.017 | 6789.662 | 10128.621 | 14897.182 | 18759.216 | 23346.941 | 28719.693 | 34892.842 | 41789.645 | 49271.125 | 58225.208 | 67664.171 | 77328.674 | 86763.451 | 96551.986 | 105694.714 | 113808.974 | 120919.846 | 126977.532 | 131972.35 | 133991.06 | 135947.882 | 137894.463 | 139829.292 | 141735.913
Falling Short | Lct_BB002 | Number | ENW | Bredbury |  | 22826.074 | 26328.154 | 29137.433 | 30807.525 | 31281.231 | 29200.088 | 23709.699 | 13607.803 | 15735.197 | 17993.519 | 20407.757 | 22930.055 | 25614.484 | 28405.907 | 31177.185 | 33987.856 | 36867.348 | 39979.102 | 38047.579 | 35541.248 | 33040.277 | 30549.76 | 27803.564 | 24880.321 | 21750.124 | 18474.018 | 14975.918 | 11324.717 | 7618.359
Falling Short | Lct_BB002 | Number | ENW | Harker |  | 516.894 | 693.942 | 941.731 | 1284.022 | 1777.929 | 2441.596 | 3327.482 | 4481.479 | 5182.097 | 5925.834 | 6720.919 | 7551.591 | 8435.658 | 9354.962 | 10267.631 | 11193.274 | 12141.581 | 13166.38 | 12530.269 | 11704.855 | 10881.206 | 10061 | 9156.591 | 8193.875 | 7163.002 | 6084.077 | 4932.043 | 3729.587 | 2508.966
Falling Short | Lct_BB002 | Number | ENW | Heysham (Barrow WF) |  | 155.581 | 202.383 | 264.739 | 347.554 | 464.14 | 616.713 | 816.293 | 1071.843 | 1239.411 | 1417.292 | 1607.453 | 1806.127 | 2017.571 | 2237.442 | 2455.727 | 2677.114 | 2903.922 | 3149.025 | 2996.885 | 2799.47 | 2602.476 | 2406.306 | 2189.997 | 1959.743 | 1713.187 | 1455.139 | 1179.605 | 892.012 | 600.074
Falling Short | Lct_BB002 | Number | ENW | Heysham (NGET) |  | 155.581 | 202.383 | 264.739 | 347.554 | 464.14 | 616.713 | 816.293 | 1071.843 | 1239.411 | 1417.292 | 1607.453 | 1806.127 | 2017.571 | 2237.442 | 2455.727 | 2677.114 | 2903.922 | 3149.025 | 2996.885 | 2799.47 | 2602.476 | 2406.306 | 2189.997 | 1959.743 | 1713.187 | 1455.139 | 1179.605 | 892.012 | 600.074
Falling Short | Lct_BB002 | Number | ENW | Hutton |  | 516.894 | 693.942 | 941.731 | 1284.022 | 1777.929 | 2441.596 | 3327.482 | 4481.479 | 5182.097 | 5925.834 | 6720.919 | 7551.591 | 8435.658 | 9354.962 | 10267.631 | 11193.274 | 12141.581 | 13166.38 | 12530.269 | 11704.855 | 10881.206 | 10061 | 9156.591 | 8193.875 | 7163.002 | 6084.077 | 4932.043 | 3729.587 | 2508.966
Falling Short | Lct_BB002 | Number | ENW | Kearsley 132kV |  | 1009.011 | 1313.004 | 1718.285 | 2256.819 | 3015.226 | 4008.101 | 5307.271 | 6971.19 | 8061.041 | 9217.965 | 10454.763 | 11746.921 | 13122.136 | 14552.164 | 15971.872 | 17411.761 | 18886.906 | 20481.038 | 19491.531 | 18207.554 | 16926.322 | 15650.447 | 14243.588 | 12746.029 | 11142.449 | 9464.121 | 7672.067 | 5801.58 | 3902.837
Falling Short | Lct_BB002 | Number | ENW | Kearsley 33kV |  | 1009.011 | 1313.004 | 1718.285 | 2256.819 | 3015.226 | 4008.101 | 5307.271 | 6971.19 | 8061.041 | 9217.965 | 10454.763 | 11746.921 | 13122.136 | 14552.164 | 15971.872 | 17411.761 | 18886.906 | 20481.038 | 19491.531 | 18207.554 | 16926.322 | 15650.447 | 14243.588 | 12746.029 | 11142.449 | 9464.121 | 7672.067 | 5801.58 | 3902.837
Falling Short | Lct_BB002 | Number | ENW | Kirkby (_G) |  | 185.204 | 247.457 | 334.011 | 452.97 | 624.089 | 853.28 | 1158.466 | 1555.209 | 1798.345 | 2056.444 | 2332.363 | 2620.632 | 2927.43 | 3246.456 | 3563.18 | 3884.406 | 4213.498 | 4569.134 | 4348.384 | 4061.94 | 3776.109 | 3491.473 | 3177.615 | 2843.524 | 2485.78 | 2111.36 | 1711.569 | 1294.28 | 870.687
Falling Short | Lct_BB002 | Number | ENW | Macclesfield |  | 354.152 | 437.298 | 535.17 | 650.827 | 800.596 | 977.816 | 1190.397 | 1441.237 | 1666.554 | 1905.739 | 2161.437 | 2428.58 | 2712.894 | 3008.541 | 3302.054 | 3599.739 | 3904.713 | 4234.287 | 4029.714 | 3764.263 | 3499.379 | 3235.602 | 2944.745 | 2635.137 | 2303.61 | 1956.63 | 1586.137 | 1199.429 | 806.879
Falling Short | Lct_BB002 | Number | ENW | Ormonde |  | 155.581 | 202.383 | 264.739 | 347.554 | 464.14 | 616.713 | 816.293 | 1071.843 | 1239.411 | 1417.292 | 1607.453 | 1806.127 | 2017.571 | 2237.442 | 2455.727 | 2677.114 | 2903.922 | 3149.025 | 2996.885 | 2799.47 | 2602.476 | 2406.306 | 2189.997 | 1959.743 | 1713.187 | 1455.139 | 1179.605 | 892.012 | 600.074
Falling Short | Lct_BB002 | Number | ENW | Padiham |  | 1054.595 | 1369.49 | 1787.746 | 2341.79 | 3120.464 | 4137.606 | 5466.208 | 7165.246 | 8285.435 | 9474.564 | 10745.791 | 12073.918 | 13487.415 | 14957.25 | 16416.479 | 17896.449 | 19412.658 | 21051.165 | 20034.113 | 18714.394 | 17397.498 | 16086.106 | 14640.084 | 13100.838 | 11452.62 | 9727.572 | 7885.633 | 5963.078 | 4011.479
Falling Short | Lct_BB002 | Number | ENW | Penwortham East |  | 553.059 | 720.104 | 943.04 | 1239.533 | 1657.312 | 2204.588 | 2921.041 | 3839.025 | 4439.205 | 5076.321 | 5757.425 | 6469.014 | 7226.343 | 8013.858 | 8795.689 | 9588.634 | 10400.995 | 11278.881 | 10733.961 | 10026.876 | 9321.304 | 8618.681 | 7843.925 | 7019.222 | 6136.132 | 5211.879 | 4224.997 | 3194.923 | 2149.287
Falling Short | Lct_BB002 | Number | ENW | Penwortham West |  | 428.969 | 561.079 | 738.789 | 976.684 | 1313.304 | 1756.291 | 2338.29 | 3086.302 | 3568.803 | 4080.999 | 4628.557 | 5200.624 | 5809.463 | 6442.568 | 7071.104 | 7708.575 | 8361.655 | 9067.413 | 8629.336 | 8060.891 | 7493.661 | 6928.802 | 6305.954 | 5642.952 | 4933.011 | 4189.978 | 3396.595 | 2568.489 | 1727.873
Falling Short | Lct_BB002 | Number | ENW | Robin Rigg |  | 516.894 | 693.942 | 941.731 | 1284.022 | 1777.929 | 2441.596 | 3327.482 | 4481.479 | 5182.097 | 5925.834 | 6720.919 | 7551.591 | 8435.658 | 9354.962 | 10267.631 | 11193.274 | 12141.581 | 13166.38 | 12530.269 | 11704.855 | 10881.206 | 10061 | 9156.591 | 8193.875 | 7163.002 | 6084.077 | 4932.043 | 3729.587 | 2508.966
Falling Short | Lct_BB002 | Number | ENW | Rochdale |  | 723.284 | 949.351 | 1255.238 | 1666.685 | 2250.657 | 3021.698 | 4037.291 | 5345.437 | 6181.123 | 7068.24 | 8016.605 | 9007.418 | 10061.919 | 11158.45 | 12247.067 | 13351.159 | 14482.285 | 15704.649 | 14945.905 | 13961.365 | 12978.93 | 12000.601 | 10921.837 | 9773.524 | 8543.915 | 7256.991 | 5882.862 | 4448.592 | 2992.655
Falling Short | Lct_BB002 | Number | ENW | South Manchester |  | 3848.961 | 4518.517 | 5141.132 | 5668.923 | 6139.47 | 6363.251 | 6254.254 | 5668.871 | 6555.122 | 7495.916 | 8501.663 | 9552.426 | 10670.732 | 11833.61 | 12988.096 | 14158.993 | 15358.56 | 16654.884 | 15850.232 | 14806.12 | 13764.241 | 12726.717 | 11582.68 | 10364.887 | 9060.879 | 7696.087 | 6238.814 | 4717.761 | 3173.73
Falling Short | Lct_BB002 | Number | ENW | Stalybridge |  | 2009.33 | 2521.625 | 3153.326 | 3935.838 | 4986.036 | 6286.416 | 7911.64 | 9908.491 | 11457.548 | 13101.94 | 14859.862 | 16696.468 | 18651.129 | 20683.697 | 22701.597 | 24748.18 | 26844.876 | 29110.692 | 27704.258 | 25879.279 | 24058.203 | 22244.739 | 20245.102 | 18116.55 | 15837.304 | 13451.814 | 10904.681 | 8246.067 | 5547.291
Falling Short | Lct_BB002 | Number | ENW | Stanah |  | 428.969 | 561.079 | 738.789 | 976.684 | 1313.304 | 1756.291 | 2338.29 | 3086.302 | 3568.803 | 4080.999 | 4628.557 | 5200.624 | 5809.463 | 6442.568 | 7071.104 | 7708.575 | 8361.655 | 9067.413 | 8629.336 | 8060.891 | 7493.661 | 6928.802 | 6305.954 | 5642.952 | 4933.011 | 4189.978 | 3396.595 | 2568.489 | 1727.873
Falling Short | Lct_BB002 | Number | ENW | Walney 2 |  | 428.969 | 561.079 | 738.789 | 976.684 | 1313.304 | 1756.291 | 2338.29 | 3086.302 | 3568.803 | 4080.999 | 4628.557 | 5200.624 | 5809.463 | 6442.568 | 7071.104 | 7708.575 | 8361.655 | 9067.413 | 8629.336 | 8060.891 | 7493.661 | 6928.802 | 6305.954 | 5642.952 | 4933.011 | 4189.978 | 3396.595 | 2568.489 | 1727.873
Falling Short | Lct_BB002 | Number | ENW | Washway Farm |  | 185.204 | 247.457 | 334.011 | 452.97 | 624.089 | 853.28 | 1158.466 | 1555.209 | 1798.345 | 2056.444 | 2332.363 | 2620.632 | 2927.43 | 3246.456 | 3563.18 | 3884.406 | 4213.498 | 4569.134 | 4348.384 | 4061.94 | 3776.109 | 3491.473 | 3177.615 | 2843.524 | 2485.78 | 2111.36 | 1711.569 | 1294.28 | 870.687
Falling Short | Lct_BB002 | Number | ENW | Whitegate |  | 554.699 | 729.559 | 966.948 | 1287.12 | 1742.32 | 2344.447 | 3138.673 | 4162.925 | 4813.741 | 5504.611 | 6243.18 | 7014.806 | 7836.031 | 8689.989 | 9537.783 | 10397.629 | 11278.528 | 12230.482 | 11639.587 | 10872.845 | 10107.744 | 9345.84 | 8505.719 | 7611.435 | 6653.839 | 5651.606 | 4581.461 | 3464.479 | 2330.623
Falling Short | Lct_BB002 | Number | EPN | Amersham Main |  | 669.385 | 807.117 | 955.509 | 1113.61 | 1300.678 | 1494.401 | 1695.461 | 1894.809 | 2191.036 | 2505.495 | 2841.663 | 3192.879 | 3566.67 | 3955.36 | 4341.245 | 4732.614 | 5133.567 | 5566.861 | 5297.908 | 4948.915 | 4600.67 | 4253.879 | 3871.487 | 3464.442 | 3028.58 | 2572.401 | 2085.311 | 1576.902 | 1060.813
Falling Short | Lct_BB002 | Number | EPN | Braintree |  | 652.077 | 825.696 | 1044.58 | 1321.472 | 1698.704 | 2174.281 | 2777.845 | 3530.088 | 4081.97 | 4667.816 | 5294.109 | 5948.434 | 6644.82 | 7368.961 | 8087.876 | 8817.01 | 9563.998 | 10371.238 | 9870.169 | 9219.986 | 8571.193 | 7925.112 | 7212.703 | 6454.366 | 5642.341 | 4792.465 | 3885 | 2937.818 | 1976.328
Falling Short | Lct_BB002 | Number | EPN | Bramford |  | 1654.622 | 2130.454 | 2752.339 | 3564.839 | 4696.449 | 6159.763 | 8055.911 | 10463.791 | 12099.662 | 13836.21 | 15692.651 | 17632.186 | 19696.391 | 21842.87 | 23973.859 | 26135.139 | 28349.339 | 30742.139 | 29256.884 | 27329.628 | 25406.493 | 23491.398 | 21379.696 | 19131.853 | 16724.871 | 14205.692 | 11515.81 | 8708.2 | 5858.177
Falling Short | Lct_BB002 | Number | EPN | Brimsdown |  | 2985.419 | 3583.614 | 4215.128 | 4870.149 | 5624.946 | 6371.978 | 7102.459 | 7763.994 | 8977.789 | 10266.285 | 11643.739 | 13082.848 | 14614.461 | 16207.12 | 17788.285 | 19391.926 | 21034.834 | 22810.259 | 21708.22 | 20278.221 | 18851.281 | 17430.305 | 15863.451 | 14195.581 | 12409.633 | 10540.435 | 8544.578 | 6461.369 | 4346.69
Falling Short | Lct_BB002 | Number | EPN | Burwell Main |  | 1229.531 | 1517.919 | 1857.187 | 2257.858 | 2776.453 | 3389.71 | 4124.883 | 4991.825 | 5772.229 | 6600.662 | 7486.29 | 8411.559 | 9396.303 | 10420.296 | 11436.899 | 12467.953 | 13524.253 | 14665.754 | 13957.203 | 13037.792 | 12120.347 | 11206.737 | 10199.335 | 9126.986 | 7978.718 | 6776.926 | 5493.699 | 4154.308 | 2794.685
Falling Short | Lct_BB002 | Number | EPN | Clacton |  | 1654.622 | 2130.454 | 2752.339 | 3564.839 | 4696.449 | 6159.763 | 8055.911 | 10463.791 | 12099.662 | 13836.21 | 15692.651 | 17632.186 | 19696.391 | 21842.87 | 23973.859 | 26135.139 | 28349.339 | 30742.139 | 29256.884 | 27329.628 | 25406.493 | 23491.398 | 21379.696 | 19131.853 | 16724.871 | 14205.692 | 11515.81 | 8708.2 | 5858.177
Falling Short | Lct_BB002 | Number | EPN | Eaton Socon |  | 1557.208 | 1924.402 | 2357.759 | 2871.28 | 3537.718 | 4328.582 | 5279.821 | 6405.379 | 7406.772 | 8469.795 | 9606.21 | 10793.49 | 12057.087 | 13371.048 | 14675.526 | 15998.547 | 17353.964 | 18818.709 | 17909.514 | 16729.75 | 15552.509 | 14380.189 | 13087.517 | 11711.507 | 10238.08 | 8695.972 | 7049.369 | 5330.699 | 3586.065
Falling Short | Lct_BB002 | Number | EPN | Elstree |  | 3445.814 | 4117.191 | 4810.167 | 5506.806 | 6283.748 | 7007.325 | 7653.39 | 8147.203 | 9420.907 | 10772.999 | 12218.441 | 13728.58 | 15335.79 | 17007.058 | 18666.265 | 20349.057 | 22073.054 | 23936.109 | 22779.676 | 21279.097 | 19781.727 | 18290.616 | 16646.426 | 14896.235 | 13022.137 | 11060.682 | 8966.315 | 6780.284 | 4561.23
Falling Short | Lct_BB002 | Number | EPN | Loudwater |  | 503.129 | 593.588 | 680.508 | 758.645 | 834.669 | 885.272 | 901.37 | 866.386 | 1001.834 | 1145.617 | 1299.328 | 1459.918 | 1630.831 | 1808.556 | 1984.999 | 2163.95 | 2347.282 | 2545.402 | 2422.425 | 2262.852 | 2103.619 | 1945.052 | 1770.206 | 1584.088 | 1384.794 | 1176.21 | 953.492 | 721.026 | 485.048
Falling Short | Lct_BB002 | Number | EPN | Mill Hill |  | 2526.111 | 2977.775 | 3409.443 | 3793.927 | 4163.198 | 4398.989 | 4453.832 | 4242.624 | 4905.9 | 5609.997 | 6362.705 | 7149.104 | 7986.052 | 8856.358 | 9720.383 | 10596.691 | 11494.455 | 12464.634 | 11862.426 | 11081.005 | 10301.256 | 9524.766 | 8668.56 | 7757.155 | 6781.226 | 5759.806 | 4669.173 | 3530.806 | 2375.242
Falling Short | Lct_BB002 | Number | EPN | Norwich Main |  | 721.313 | 944.782 | 1246.102 | 1650.256 | 2222.842 | 2977.374 | 3969.721 | 5246.274 | 6066.457 | 6937.117 | 7867.889 | 8840.321 | 9875.26 | 10951.449 | 12019.871 | 13103.481 | 14213.624 | 15413.311 | 14668.643 | 13702.367 | 12738.157 | 11777.978 | 10719.225 | 9592.215 | 8385.417 | 7122.366 | 5773.729 | 4366.066 | 2937.138
Falling Short | Lct_BB002 | Number | EPN | Pelham |  | 2365.714 | 2981.491 | 3749.011 | 4709.621 | 6008.465 | 7631.252 | 9675.153 | 12204.688 | 14112.725 | 16138.189 | 18303.492 | 20565.714 | 22973.348 | 25476.944 | 27962.473 | 30483.333 | 33065.917 | 35856.815 | 34124.453 | 31876.553 | 29633.46 | 27399.743 | 24936.71 | 22314.886 | 19507.446 | 16569.143 | 13431.736 | 10157.014 | 6832.822
Falling Short | Lct_BB002 | Number | EPN | Rayleigh |  | 2335.711 | 2977.012 | 3797.609 | 4849.874 | 6297.03 | 8141.646 | 10504.151 | 13473.183 | 15579.532 | 17815.512 | 20205.866 | 22703.212 | 25361.084 | 28124.892 | 30868.754 | 33651.619 | 36502.625 | 39583.595 | 37671.18 | 35189.644 | 32713.415 | 30247.536 | 27528.508 | 24634.184 | 21534.953 | 18291.257 | 14827.764 | 11212.683 | 7542.992
Falling Short | Lct_BB002 | Number | EPN | Rye House |  | 2589.264 | 3127.295 | 3711.215 | 4339.171 | 5088.795 | 5876.43 | 6708.573 | 7554.152 | 8735.141 | 9988.812 | 11329.037 | 12729.251 | 14219.468 | 15769.081 | 17307.512 | 18867.81 | 20466.314 | 22193.754 | 21121.5 | 19730.151 | 18341.777 | 16959.207 | 15434.7 | 13811.909 | 12074.231 | 10255.553 | 8313.639 | 6286.734 | 4229.209
Falling Short | Lct_BB002 | Number | EPN | Sheringham Shoal |  | 721.313 | 944.782 | 1246.102 | 1650.256 | 2222.842 | 2977.374 | 3969.721 | 5246.274 | 6066.457 | 6937.117 | 7867.889 | 8840.321 | 9875.26 | 10951.449 | 12019.871 | 13103.481 | 14213.624 | 15413.311 | 14668.643 | 13702.367 | 12738.157 | 11777.978 | 10719.225 | 9592.215 | 8385.417 | 7122.366 | 5773.729 | 4366.066 | 2937.138
Falling Short | Lct_BB002 | Number | EPN | Sundon |  | 4468.517 | 5476.789 | 6634.767 | 7966.887 | 9654.779 | 11593.967 | 13854.247 | 16441.65 | 19012.078 | 21740.699 | 24657.706 | 27705.276 | 30948.742 | 34321.483 | 37669.884 | 41065.882 | 44545.032 | 48304.814 | 45971.048 | 42942.77 | 39920.968 | 36911.798 | 33593.701 | 30061.688 | 26279.623 | 22321.262 | 18094.677 | 13683.108 | 9204.894
Falling Short | Lct_BB002 | Number | EPN | Tilbury |  | 706.618 | 896.352 | 1136.547 | 1441.563 | 1858.226 | 2385.171 | 3055.69 | 3893.399 | 4502.079 | 5148.22 | 5838.97 | 6560.638 | 7328.694 | 8127.362 | 8920.267 | 9724.443 | 10548.309 | 11438.629 | 10885.991 | 10168.892 | 9453.326 | 8740.751 | 7955.023 | 7118.638 | 6223.041 | 5285.698 | 4284.838 | 3240.174 | 2179.728
Falling Short | Lct_BB002 | Number | EPN | Tottenham |  | 2301.638 | 2756.889 | 3232.584 | 3719.101 | 4271.696 | 4804.49 | 5306.353 | 5732.452 | 6628.643 | 7579.988 | 8597.015 | 9659.564 | 10790.412 | 11966.333 | 13133.768 | 14317.797 | 15530.818 | 16841.682 | 16028.004 | 14972.182 | 13918.618 | 12869.457 | 11712.589 | 10481.137 | 9162.504 | 7782.404 | 6308.787 | 4770.674 | 3209.326
Falling Short | Lct_BB002 | Number | EPN | Walpole (_A) |  | 10634.983 | 12524.314 | 14318.694 | 15899.433 | 17393.85 | 18297.944 | 18402.926 | 17341.393 | 20052.483 | 22930.423 | 26007.059 | 29221.403 | 32642.362 | 36199.671 | 39731.308 | 43313.146 | 46982.688 | 50948.217 | 48486.74 | 45292.744 | 42105.579 | 38931.736 | 35432.062 | 31706.766 | 27717.733 | 23542.757 | 19084.879 | 14431.894 | 9708.618
Falling Short | Lct_BB002 | Number | EPN | Warley |  | 1237.529 | 1541.037 | 1907.468 | 2352.001 | 2939.441 | 3653 | 4529.839 | 5589.786 | 6463.673 | 7391.342 | 8383.058 | 9419.163 | 10521.867 | 11668.522 | 12806.902 | 13961.464 | 15144.296 | 16422.536 | 15629.109 | 14599.564 | 13572.22 | 12549.17 | 11421.093 | 10220.289 | 8934.473 | 7588.721 | 6151.778 | 4651.945 | 3129.454
Falling Short | Lct_BB002 | Number | EPN | Watford South |  | 2185.261 | 2617.041 | 3067.83 | 3528.335 | 4050.749 | 4553.307 | 5025.111 | 5423.252 | 6271.104 | 7171.135 | 8133.305 | 9138.542 | 10208.394 | 11320.887 | 12425.352 | 13545.516 | 14693.109 | 15933.267 | 15163.478 | 14164.605 | 13167.869 | 12175.298 | 11080.829 | 9915.801 | 8668.292 | 7362.633 | 5968.501 | 4513.352 | 3036.22
Falling Short | Lct_BB002 | Number | EPN | West Thurrock |  | 28.604 | 36.725 | 47.256 | 60.984 | 80.002 | 104.496 | 136.132 | 176.191 | 203.736 | 232.976 | 264.235 | 296.893 | 331.65 | 367.793 | 403.675 | 440.067 | 477.35 | 517.64 | 492.631 | 460.18 | 427.798 | 395.551 | 359.994 | 322.144 | 281.615 | 239.197 | 193.905 | 146.63 | 98.641
Falling Short | Lct_BB002 | Number | EPN | Wymondley |  | 3516.047 | 4218.924 | 4959.591 | 5725.923 | 6606.766 | 7474.641 | 8317.996 | 9073.897 | 10492.477 | 11998.361 | 13608.213 | 15290.121 | 17080.14 | 18941.505 | 20789.436 | 22663.636 | 24583.726 | 26658.693 | 25370.723 | 23699.462 | 22031.775 | 20371.06 | 18539.853 | 16590.589 | 14503.324 | 12318.765 | 9986.177 | 7551.499 | 5080.041
Falling Short | Lct_BB002 | Number | East Midlands | Berkswell |  | 3130.131 | 3783.767 | 4495.721 | 5264.868 | 6186.979 | 7162.529 | 8201.736 | 9269.446 | 10718.597 | 12256.934 | 13901.48 | 15619.634 | 17448.23 | 19349.708 | 21237.464 | 23152.053 | 25113.523 | 27233.207 | 25917.48 | 24210.202 | 22506.576 | 20810.071 | 18939.4 | 16948.128 | 14815.881 | 12584.244 | 10201.387 | 7714.239 | 5189.52
Falling Short | Lct_BB002 | Number | East Midlands | Bicker Fen |  | 741.19 | 977.485 | 1299.671 | 1735.729 | 2357.049 | 3180.857 | 4269.453 | 5675.496 | 6562.782 | 7504.676 | 8511.598 | 9563.589 | 10683.202 | 11847.439 | 13003.274 | 14175.539 | 15376.508 | 16674.347 | 15868.754 | 14823.422 | 13780.326 | 12741.59 | 11596.216 | 10376.999 | 9071.467 | 7705.08 | 6246.105 | 4723.274 | 3177.439
Falling Short | Lct_BB002 | Number | East Midlands | Chesterfield |  | 1772.206 | 2261.653 | 2889.671 | 3696.991 | 4809.169 | 6229.585 | 8051.719 | 10344.967 | 11962.262 | 13679.09 | 15514.45 | 17431.959 | 19472.725 | 21594.829 | 23701.619 | 25838.356 | 28027.412 | 30393.04 | 28924.651 | 27019.28 | 25117.984 | 23224.636 | 21136.914 | 18914.597 | 16534.948 | 14044.377 | 11385.04 | 8609.312 | 5791.653
Falling Short | Lct_BB002 | Number | East Midlands | Coventry |  | 2590.575 | 3206.768 | 3937.747 | 4808.648 | 5943.687 | 7298.136 | 8935.717 | 10883.61 | 12585.114 | 14391.334 | 16322.258 | 18339.608 | 20486.632 | 22719.23 | 24935.716 | 27183.709 | 29486.745 | 31975.547 | 30430.702 | 28426.122 | 26425.83 | 24433.898 | 22237.472 | 19899.443 | 17395.891 | 14775.64 | 11977.837 | 9057.583 | 6093.213
Falling Short | Lct_BB002 | Number | East Midlands | Drakelow |  | 644.488 | 821.261 | 1047.347 | 1337.135 | 1735.555 | 2243.226 | 2893.244 | 3709.934 | 4289.931 | 4905.624 | 5563.824 | 6251.486 | 6983.349 | 7744.382 | 8499.924 | 9266.205 | 10051.249 | 10899.615 | 10373.019 | 9689.71 | 9007.864 | 8328.867 | 7580.164 | 6783.192 | 5929.798 | 5036.624 | 4082.927 | 3087.49 | 2077.015
Falling Short | Lct_BB002 | Number | East Midlands | East Claydon (_B) |  | 14835.679 | 17398.782 | 19765.327 | 21744.625 | 23470.966 | 24205.001 | 23602.214 | 21095.858 | 24393.908 | 27894.931 | 31637.668 | 35547.928 | 39709.535 | 44037.012 | 48333.26 | 52690.577 | 57154.586 | 61978.665 | 58984.27 | 55098.764 | 51221.568 | 47360.578 | 43103.214 | 38571.379 | 33718.708 | 28639.837 | 23216.815 | 17556.444 | 11810.563
Falling Short | Lct_BB002 | Number | East Midlands | Enderby |  | 1455.293 | 1872.469 | 2416.923 | 3127.389 | 4116.084 | 5393.418 | 7047.357 | 9146.299 | 10576.198 | 12094.098 | 13716.795 | 15412.123 | 17216.426 | 19092.642 | 20955.319 | 22844.473 | 24779.884 | 26871.407 | 25573.16 | 23888.564 | 22207.571 | 20533.604 | 18687.786 | 16722.968 | 14619.049 | 12417.059 | 10065.859 | 7611.754 | 5120.576
Falling Short | Lct_BB002 | Number | East Midlands | Grendon |  | 7831.352 | 9412.121 | 11090.537 | 12844.873 | 14882.127 | 16925.985 | 18961.916 | 20861.141 | 24122.496 | 27584.566 | 31285.661 | 35152.414 | 39267.719 | 43547.047 | 47795.494 | 52104.33 | 56518.672 | 61289.077 | 58327.999 | 54485.723 | 50651.666 | 46833.634 | 42623.639 | 38142.226 | 33343.546 | 28321.185 | 22958.5 | 17361.107 | 11679.157
Falling Short | Lct_BB002 | Number | East Midlands | Ratcliffe |  | 1396.231 | 1763.949 | 2225.019 | 2805.329 | 3593.107 | 4582.064 | 5832.701 | 7386.31 | 8541.058 | 9766.874 | 11077.322 | 12446.424 | 13903.531 | 15418.714 | 16922.963 | 18448.594 | 20011.581 | 21700.639 | 20652.209 | 19291.774 | 17934.248 | 16582.397 | 15091.763 | 13505.028 | 11805.958 | 10027.689 | 8128.922 | 6147.052 | 4135.242
Falling Short | Lct_BB002 | Number | East Midlands | Staythorpe |  | 1454.571 | 1873.216 | 2420.559 | 3135.894 | 4132.386 | 5421.277 | 7091.723 | 9213.34 | 10653.72 | 12182.746 | 13817.337 | 15525.092 | 17342.619 | 19232.588 | 21108.918 | 23011.919 | 24961.516 | 27068.37 | 25760.607 | 24063.663 | 22370.349 | 20684.112 | 18824.764 | 16845.545 | 14726.204 | 12508.074 | 10139.64 | 7667.547 | 5158.109
Falling Short | Lct_BB002 | Number | East Midlands | Stoke Bardolph |  | 482.872 | 607.285 | 761.545 | 953.648 | 1212.46 | 1534.425 | 1938.442 | 2436.726 | 2817.674 | 3222.068 | 3654.382 | 4106.045 | 4586.741 | 5086.596 | 5582.844 | 6086.146 | 6601.772 | 7158.988 | 6813.114 | 6364.31 | 5916.465 | 5470.493 | 4978.736 | 4455.276 | 3894.757 | 3308.11 | 2681.712 | 2027.897 | 1364.206
Falling Short | Lct_BB002 | Number | East Midlands | Walpole (_B) |  | 5451.114 | 6402.9 | 7291.322 | 8049.785 | 8733.62 | 9076.176 | 8958.228 | 8179.025 | 9457.704 | 10815.077 | 12266.165 | 13782.202 | 15395.689 | 17073.485 | 18739.173 | 20428.538 | 22159.268 | 24029.601 | 22868.651 | 21362.211 | 19858.992 | 18362.057 | 16711.445 | 14954.418 | 13073 | 11103.883 | 9001.336 | 6806.767 | 4579.045
Falling Short | Lct_BB002 | Number | East Midlands | West Burton |  | 326.046 | 429.178 | 569.374 | 758.66 | 1027.957 | 1384.431 | 1854.895 | 2461.903 | 2846.788 | 3255.36 | 3692.14 | 4148.47 | 4634.133 | 5139.153 | 5640.528 | 6149.031 | 6669.984 | 7232.958 | 6883.509 | 6430.068 | 5977.596 | 5527.016 | 5030.178 | 4501.309 | 3934.999 | 3342.291 | 2709.42 | 2048.85 | 1378.302
Falling Short | Lct_BB002 | Number | East Midlands | Willington |  | 3258.83 | 4042.131 | 4977.038 | 6097.997 | 7566.142 | 9329.287 | 11473.581 | 14039.317 | 16234.173 | 18564.108 | 21054.903 | 23657.185 | 26426.74 | 29306.68 | 32165.838 | 35065.637 | 38036.44 | 41246.87 | 39254.097 | 36668.288 | 34088.01 | 31518.517 | 28685.237 | 25669.296 | 22439.838 | 19059.844 | 15450.816 | 11683.833 | 7859.943
Falling Short | Lct_BB002 | Number | IDNO - Refer to Comment Field | Tynemouth 2 |  | 114.3 | 149.716 | 197.474 | 261.534 | 352.295 | 471.9 | 629.205 | 831.569 | 961.573 | 1099.579 | 1247.112 | 1401.249 | 1565.293 | 1735.876 | 1905.228 | 2076.988 | 2252.953 | 2443.111 | 2325.076 | 2171.915 | 2019.081 | 1866.887 | 1699.067 | 1520.429 | 1329.144 | 1128.942 | 915.174 | 692.05 | 465.556 | Note: TYNE2 is operated by an IDNO allocated to GSP Group/licence area F
Falling Short | Lct_BB002 | Number | LPN | Acton Lane 22kV |  | 1225.433 | 1431.466 | 1616.242 | 1762.039 | 1876.558 | 1895.884 | 1787.389 | 1500.009 | 1734.515 | 1983.454 | 2249.579 | 2527.616 | 2823.524 | 3131.227 | 3436.71 | 3746.534 | 4063.945 | 4406.958 | 4194.044 | 3917.767 | 3642.081 | 3367.548 | 3064.83 | 2742.596 | 2397.55 | 2036.42 | 1650.819 | 1248.341 | 839.784
Falling Short | Lct_BB002 | Number | LPN | Barking |  | 901.629 | 1091.868 | 1300.639 | 1528.297 | 1803.599 | 2098.859 | 2418.46 | 2753.743 | 3184.253 | 3641.258 | 4129.815 | 4640.24 | 5183.474 | 5748.36 | 6309.17 | 6877.951 | 7460.66 | 8090.37 | 7699.497 | 7192.303 | 6686.195 | 6182.201 | 5626.467 | 5034.905 | 4401.463 | 3738.494 | 3030.601 | 2291.726 | 1541.689
Falling Short | Lct_BB002 | Number | LPN | Barking West |  | 901.629 | 1091.868 | 1300.639 | 1528.297 | 1803.599 | 2098.859 | 2418.46 | 2753.743 | 3184.253 | 3641.258 | 4129.815 | 4640.24 | 5183.474 | 5748.36 | 6309.17 | 6877.951 | 7460.66 | 8090.37 | 7699.497 | 7192.303 | 6686.195 | 6182.201 | 5626.467 | 5034.905 | 4401.463 | 3738.494 | 3030.601 | 2291.726 | 1541.689
Falling Short | Lct_BB002 | Number | LPN | Beddington (_C) |  | 952.653 | 1151.114 | 1366.908 | 1599.527 | 1877.838 | 2171.314 | 2482.718 | 2800.999 | 3238.897 | 3703.745 | 4200.686 | 4719.871 | 5272.427 | 5847.007 | 6417.441 | 6995.983 | 7588.691 | 8229.208 | 7831.627 | 7315.73 | 6800.936 | 6288.293 | 5723.022 | 5121.309 | 4476.996 | 3802.65 | 3082.609 | 2331.054 | 1568.146
Falling Short | Lct_BB002 | Number | LPN | Canal Bank |  | 222.632 | 262.617 | 300.998 | 335.44 | 368.867 | 390.948 | 397.626 | 381.539 | 441.187 | 504.507 | 572.198 | 642.918 | 718.185 | 796.452 | 874.153 | 952.96 | 1033.695 | 1120.944 | 1066.787 | 996.514 | 926.391 | 856.561 | 779.563 | 697.6 | 609.835 | 517.979 | 419.898 | 317.525 | 213.605
Falling Short | Lct_BB002 | Number | LPN | City Road |  | 691.259 | 803.817 | 901.142 | 971.97 | 1018.453 | 1002.705 | 903.628 | 689.674 | 797.495 | 911.951 | 1034.31 | 1162.146 | 1298.199 | 1439.674 | 1580.129 | 1722.58 | 1868.519 | 2026.23 | 1928.336 | 1801.309 | 1674.555 | 1548.33 | 1409.146 | 1260.99 | 1102.345 | 936.304 | 759.013 | 573.962 | 386.115
Falling Short | Lct_BB002 | Number | LPN | Greenford |  | 222.632 | 262.617 | 300.998 | 335.44 | 368.867 | 390.948 | 397.626 | 381.539 | 441.187 | 504.507 | 572.198 | 642.918 | 718.185 | 796.452 | 874.153 | 952.96 | 1033.695 | 1120.944 | 1066.787 | 996.514 | 926.391 | 856.561 | 779.563 | 697.6 | 609.835 | 517.979 | 419.898 | 317.525 | 213.605
Falling Short | Lct_BB002 | Number | LPN | Hackney 132kV |  | 851.909 | 1016.948 | 1186.491 | 1355.775 | 1543.184 | 1715.198 | 1865.153 | 1973.862 | 2282.448 | 2610.026 | 2960.221 | 3326.089 | 3715.476 | 4120.382 | 4522.366 | 4930.064 | 5347.745 | 5799.116 | 5518.942 | 5155.389 | 4792.614 | 4431.356 | 4033.01 | 3608.982 | 3154.936 | 2679.725 | 2172.312 | 1642.692 | 1105.071
Falling Short | Lct_BB002 | Number | LPN | Hackney 66kV |  | 851.909 | 1016.948 | 1186.491 | 1355.775 | 1543.184 | 1715.198 | 1865.153 | 1973.862 | 2282.448 | 2610.026 | 2960.221 | 3326.089 | 3715.476 | 4120.382 | 4522.366 | 4930.064 | 5347.745 | 5799.116 | 5518.942 | 5155.389 | 4792.614 | 4431.356 | 4033.01 | 3608.982 | 3154.936 | 2679.725 | 2172.312 | 1642.692 | 1105.071
Falling Short | Lct_BB002 | Number | LPN | Hurst |  | 1311.625 | 1592.015 | 1902.587 | 2245.119 | 2663.626 | 3119.652 | 3622.252 | 4161.555 | 4812.158 | 5502.801 | 6241.126 | 7012.498 | 7833.454 | 8687.13 | 9534.646 | 10394.209 | 11274.818 | 12226.459 | 11635.758 | 10869.269 | 10104.419 | 9342.766 | 8502.921 | 7608.931 | 6651.65 | 5649.747 | 4579.954 | 3463.339 | 2329.856
Falling Short | Lct_BB002 | Number | LPN | Islington |  | 1327.83 | 1559.426 | 1775.368 | 1959.348 | 2124.694 | 2206.33 | 2175.032 | 1981.713 | 2291.527 | 2620.408 | 2971.995 | 3339.319 | 3730.254 | 4136.771 | 4540.354 | 4949.674 | 5369.016 | 5822.183 | 5540.894 | 5175.895 | 4811.677 | 4448.982 | 4049.051 | 3623.338 | 3167.485 | 2690.383 | 2180.953 | 1649.226 | 1109.467
Falling Short | Lct_BB002 | Number | LPN | Littlebrook (_C) |  | 637.838 | 788.117 | 965.386 | 1175.337 | 1447.695 | 1770.727 | 2159.065 | 2618.329 | 3027.669 | 3462.202 | 3926.735 | 4412.06 | 4928.581 | 5465.689 | 5998.921 | 6539.733 | 7093.787 | 7692.532 | 7320.88 | 6838.627 | 6357.406 | 5878.196 | 5349.79 | 4787.318 | 4185.024 | 3554.656 | 2881.574 | 2179.032 | 1465.878
Falling Short | Lct_BB002 | Number | LPN | Lodge Road |  | 2327.696 | 2696.384 | 3004.648 | 3210.974 | 3316.439 | 3188.297 | 2747.917 | 1881.348 | 2175.472 | 2487.696 | 2821.477 | 3170.198 | 3541.334 | 3927.262 | 4310.406 | 4698.995 | 5097.1 | 5527.316 | 5260.273 | 4913.76 | 4567.988 | 4223.661 | 3843.985 | 3439.832 | 3007.066 | 2554.128 | 2070.497 | 1565.7 | 1053.277
Falling Short | Lct_BB002 | Number | LPN | New Cross |  | 1905.756 | 2256.78 | 2601.806 | 2923.886 | 3253.279 | 3505.906 | 3653.505 | 3639.563 | 4208.559 | 4812.573 | 5458.288 | 6132.906 | 6850.887 | 7597.485 | 8338.695 | 9090.441 | 9860.594 | 10692.869 | 10176.261 | 9505.914 | 8837.001 | 8170.883 | 7436.382 | 6654.527 | 5817.32 | 4941.088 | 4005.481 | 3028.925 | 2037.617
Falling Short | Lct_BB002 | Number | LPN | Perivale |  | 222.632 | 262.617 | 300.998 | 335.44 | 368.867 | 390.948 | 397.626 | 381.539 | 441.187 | 504.507 | 572.198 | 642.918 | 718.185 | 796.452 | 874.153 | 952.96 | 1033.695 | 1120.944 | 1066.787 | 996.514 | 926.391 | 856.561 | 779.563 | 697.6 | 609.835 | 517.979 | 419.898 | 317.525 | 213.605
Falling Short | Lct_BB002 | Number | LPN | Redbridge |  | 797.081 | 958.962 | 1131.656 | 1313.294 | 1525.536 | 1740.752 | 1958.191 | 2165.485 | 2504.029 | 2863.408 | 3247.599 | 3648.986 | 4076.174 | 4520.389 | 4961.398 | 5408.675 | 5866.905 | 6362.095 | 6054.721 | 5655.875 | 5257.882 | 4861.552 | 4424.535 | 3959.343 | 3461.217 | 2939.873 | 2383.201 | 1802.165 | 1212.352
Falling Short | Lct_BB002 | Number | LPN | St John's Wood |  | 3257.935 | 3767.945 | 4188.056 | 4458.08 | 4575.924 | 4352.781 | 3674.17 | 2376.095 | 2747.565 | 3141.896 | 3563.453 | 4003.878 | 4472.613 | 4960.031 | 5443.931 | 5934.71 | 6437.506 | 6980.857 | 6643.589 | 6205.952 | 5769.251 | 5334.375 | 4854.854 | 4344.419 | 3797.847 | 3225.797 | 2614.985 | 1977.439 | 1330.262
Falling Short | Lct_BB002 | Number | LPN | West Ham |  | 1327.83 | 1559.426 | 1775.368 | 1959.348 | 2124.694 | 2206.33 | 2175.032 | 1981.713 | 2291.527 | 2620.408 | 2971.995 | 3339.319 | 3730.254 | 4136.771 | 4540.354 | 4949.674 | 5369.016 | 5822.183 | 5540.894 | 5175.895 | 4811.677 | 4448.982 | 4049.051 | 3623.338 | 3167.485 | 2690.383 | 2180.953 | 1649.226 | 1109.467
Falling Short | Lct_BB002 | Number | LPN | Willesden 132kV |  | 1225.433 | 1431.466 | 1616.242 | 1762.039 | 1876.558 | 1895.884 | 1787.389 | 1500.009 | 1734.515 | 1983.454 | 2249.579 | 2527.616 | 2823.524 | 3131.227 | 3436.71 | 3746.534 | 4063.945 | 4406.958 | 4194.044 | 3917.767 | 3642.081 | 3367.548 | 3064.83 | 2742.596 | 2397.55 | 2036.42 | 1650.819 | 1248.341 | 839.784
Falling Short | Lct_BB002 | Number | LPN | Willesden 66kV |  | 1225.433 | 1431.466 | 1616.242 | 1762.039 | 1876.558 | 1895.884 | 1787.389 | 1500.009 | 1734.515 | 1983.454 | 2249.579 | 2527.616 | 2823.524 | 3131.227 | 3436.71 | 3746.534 | 4063.945 | 4406.958 | 4194.044 | 3917.767 | 3642.081 | 3367.548 | 3064.83 | 2742.596 | 2397.55 | 2036.42 | 1650.819 | 1248.341 | 839.784
Falling Short | Lct_BB002 | Number | LPN | Wimbledon North |  | 2396.525 | 2839.509 | 3276.336 | 3686.232 | 4108.188 | 4437.253 | 4639.04 | 4643.65 | 5369.621 | 6140.271 | 6964.128 | 7824.859 | 8740.918 | 9693.489 | 10639.185 | 11598.323 | 12580.947 | 13642.83 | 12983.7 | 12128.417 | 11274.963 | 10425.077 | 9487.94 | 8490.386 | 7422.209 | 6304.241 | 5110.518 | 3864.549 | 2599.758
Falling Short | Lct_BB002 | Number | LPN | Wimbledon South |  | 2396.525 | 2839.509 | 3276.336 | 3686.232 | 4108.188 | 4437.253 | 4639.04 | 4643.65 | 5369.621 | 6140.271 | 6964.128 | 7824.859 | 8740.918 | 9693.489 | 10639.185 | 11598.323 | 12580.947 | 13642.83 | 12983.7 | 12128.417 | 11274.963 | 10425.077 | 9487.94 | 8490.386 | 7422.209 | 6304.241 | 5110.518 | 3864.549 | 2599.758
Falling Short | Lct_BB002 | Number | NPgN | Blyth 132kV |  | 382.29 | 489.045 | 626.73 | 804.538 | 1050.255 | 1365.198 | 1770.395 | 2281.694 | 2638.405 | 3017.07 | 3421.879 | 3844.806 | 4294.919 | 4762.972 | 5227.647 | 5698.927 | 6181.747 | 6703.512 | 6379.643 | 5959.393 | 5540.041 | 5122.443 | 4661.974 | 4171.818 | 3646.961 | 3097.638 | 2511.093 | 1898.876 | 1277.411
Falling Short | Lct_BB002 | Number | NPgN | Blyth 66kV |  | 432.965 | 558.969 | 724.511 | 941.769 | 1245.26 | 1639.024 | 2150.623 | 2801.817 | 3239.842 | 3704.826 | 4201.912 | 4721.248 | 5273.966 | 5848.714 | 6419.314 | 6998.024 | 7590.906 | 8231.609 | 7833.912 | 7317.864 | 6802.92 | 6290.128 | 5724.692 | 5122.803 | 4478.303 | 3803.76 | 3083.508 | 2331.734 | 1568.603
Falling Short | Lct_BB002 | Number | NPgN | Fourstones |  | 139.298 | 178.198 | 228.37 | 293.162 | 382.7 | 497.465 | 645.12 | 831.437 | 961.421 | 1099.405 | 1246.915 | 1401.027 | 1565.046 | 1735.602 | 1904.927 | 2076.66 | 2252.597 | 2442.725 | 2324.709 | 2171.572 | 2018.762 | 1866.592 | 1698.799 | 1520.189 | 1328.934 | 1128.763 | 915.029 | 691.941 | 465.482
Falling Short | Lct_BB002 | Number | NPgN | Hart Moor |  | 187.753 | 258.979 | 362.016 | 507.89 | 721.482 | 1012.843 | 1406.106 | 1923.116 | 2223.769 | 2542.925 | 2884.117 | 3240.579 | 3619.955 | 4014.451 | 4406.101 | 4803.317 | 5210.26 | 5650.027 | 5377.056 | 5022.85 | 4669.401 | 4317.43 | 3929.325 | 3516.199 | 3073.826 | 2610.832 | 2116.464 | 1600.46 | 1076.661
Falling Short | Lct_BB002 | Number | NPgN | Hawthorn Pit |  | 239.982 | 323.041 | 439.704 | 601.301 | 834.861 | 1149.24 | 1569.423 | 2117.363 | 2448.384 | 2799.777 | 3175.43 | 3567.898 | 3985.592 | 4419.935 | 4851.144 | 5288.482 | 5736.529 | 6220.715 | 5920.172 | 5530.189 | 5141.04 | 4753.517 | 4326.211 | 3871.357 | 3384.301 | 2874.542 | 2330.24 | 1762.117 | 1185.41
Falling Short | Lct_BB002 | Number | NPgN | Knaresborough |  | 407.57 | 523.392 | 673.963 | 869.781 | 1141.667 | 1492.031 | 1944.764 | 2518.264 | 2911.96 | 3329.886 | 3776.665 | 4243.443 | 4740.224 | 5256.805 | 5769.659 | 6289.802 | 6822.682 | 7398.544 | 7041.096 | 6577.273 | 6114.443 | 5653.547 | 5145.335 | 4604.359 | 4025.084 | 3418.807 | 2771.448 | 2095.755 | 1409.856
Falling Short | Lct_BB002 | Number | NPgN | Lackenby |  | 295.574 | 423.236 | 614.711 | 892.744 | 1305.78 | 1877.416 | 2657.058 | 3690.713 | 4267.706 | 4880.208 | 5534.999 | 6219.097 | 6947.169 | 7704.26 | 8455.887 | 9218.198 | 9999.174 | 10843.145 | 10319.277 | 9639.509 | 8961.195 | 8285.716 | 7540.892 | 6748.049 | 5899.076 | 5010.529 | 4061.774 | 3071.494 | 2066.254
Falling Short | Lct_BB002 | Number | NPgN | Norton |  | 1228.277 | 1635.435 | 2198.702 | 2969.846 | 4076.483 | 5554.947 | 7519.929 | 10070.346 | 11644.707 | 13315.96 | 15102.598 | 16969.204 | 18955.794 | 21021.564 | 23072.427 | 25152.441 | 27283.386 | 29586.215 | 28156.806 | 26302.016 | 24451.193 | 22608.106 | 20575.805 | 18412.483 | 16096.005 | 13671.549 | 11082.808 | 8380.766 | 5637.906
Falling Short | Lct_BB002 | Number | NPgN | Offerton |  | 91.961 | 124.071 | 169.305 | 232.105 | 322.995 | 445.509 | 609.429 | 823.378 | 952.102 | 1088.748 | 1234.828 | 1387.446 | 1549.875 | 1718.778 | 1886.462 | 2056.529 | 2230.761 | 2419.046 | 2302.174 | 2150.521 | 1999.193 | 1848.498 | 1682.331 | 1505.452 | 1316.051 | 1117.821 | 906.159 | 685.233 | 460.97
Falling Short | Lct_BB002 | Number | NPgN | Osbaldwick |  | 1403.533 | 1775.706 | 2243.956 | 2835.186 | 3639.596 | 4652.132 | 5935.474 | 7533.017 | 8710.701 | 9960.864 | 11297.34 | 12693.635 | 14179.683 | 15724.961 | 17259.087 | 18815.02 | 20409.051 | 22131.658 | 21062.404 | 19674.947 | 18290.458 | 16911.757 | 15391.515 | 13773.265 | 12040.448 | 10226.859 | 8290.379 | 6269.144 | 4217.376
Falling Short | Lct_BB002 | Number | NPgN | Poppleton |  | 108.663 | 135.757 | 168.768 | 209.183 | 262.958 | 328.84 | 410.418 | 509.767 | 589.462 | 674.061 | 764.502 | 858.991 | 959.553 | 1064.123 | 1167.939 | 1273.231 | 1381.1 | 1497.671 | 1425.313 | 1331.423 | 1237.733 | 1144.435 | 1041.559 | 932.05 | 814.789 | 692.061 | 561.018 | 424.239 | 285.394
Falling Short | Lct_BB002 | Number | NPgN | Saltholme |  | 57.544 | 79.383 | 110.979 | 155.715 | 221.221 | 310.583 | 431.203 | 589.783 | 681.987 | 779.866 | 884.503 | 993.823 | 1110.17 | 1231.154 | 1351.266 | 1473.084 | 1597.886 | 1732.754 | 1649.039 | 1540.411 | 1432.015 | 1324.072 | 1205.048 | 1078.35 | 942.683 | 800.692 | 649.079 | 490.83 | 330.191
Falling Short | Lct_BB002 | Number | NPgN | South Shields |  | 108.132 | 140.658 | 183.994 | 241.546 | 322.567 | 428.595 | 567.29 | 744.879 | 861.331 | 984.949 | 1117.102 | 1255.171 | 1402.114 | 1554.914 | 1706.611 | 1860.465 | 2018.085 | 2188.42 | 2082.69 | 1945.496 | 1808.595 | 1672.266 | 1521.942 | 1361.926 | 1190.582 | 1011.251 | 819.768 | 619.905 | 417.022
Falling Short | Lct_BB002 | Number | NPgN | Spennymoor |  | 1124.237 | 1507.637 | 2043.411 | 2782.661 | 3848.604 | 5279.866 | 7189.307 | 9675.49 | 11188.12 | 12793.844 | 14510.428 | 16303.845 | 18212.541 | 20197.313 | 22167.761 | 24166.219 | 26213.61 | 28426.145 | 27052.784 | 25270.719 | 23492.467 | 21721.647 | 19769.032 | 17690.533 | 15464.884 | 13135.491 | 10648.254 | 8052.158 | 5416.844
Falling Short | Lct_BB002 | Number | NPgN | Stella North |  | 545.448 | 701.528 | 905.066 | 1170.482 | 1539.67 | 2016.392 | 2633.412 | 3416.159 | 3950.228 | 4517.167 | 5123.247 | 5756.455 | 6430.365 | 7131.135 | 7826.848 | 8532.45 | 9255.33 | 10036.517 | 9551.62 | 8922.42 | 8294.566 | 7669.337 | 6979.92 | 6246.058 | 5460.24 | 4637.793 | 3759.616 | 2843.003 | 1912.544
Falling Short | Lct_BB002 | Number | NPgN | Stella South |  | 564.254 | 737.681 | 970.782 | 1282.621 | 1723.685 | 2303.854 | 3065.812 | 4044.815 | 4677.166 | 5348.435 | 6066.049 | 6815.782 | 7613.708 | 8443.437 | 9267.178 | 10102.628 | 10958.535 | 11883.48 | 11309.35 | 10564.362 | 9820.968 | 9080.681 | 8264.395 | 7395.484 | 6465.057 | 5491.26 | 4451.476 | 3366.185 | 2264.498
Falling Short | Lct_BB002 | Number | NPgN | Tynemouth 1 |  | 266.699 | 349.338 | 460.774 | 610.247 | 822.021 | 1101.099 | 1468.146 | 1940.327 | 2243.671 | 2565.683 | 2909.928 | 3269.581 | 3652.351 | 4050.378 | 4445.533 | 4846.305 | 5256.889 | 5700.592 | 5425.178 | 5067.802 | 4711.19 | 4356.069 | 3964.491 | 3547.668 | 3101.335 | 2634.197 | 2135.406 | 1614.783 | 1086.296
Falling Short | Lct_BB002 | Number | NPgN | West Boldon |  | 534.746 | 704.186 | 934.673 | 1246.037 | 1689.16 | 2275.95 | 3050.592 | 4050.3 | 4683.509 | 5355.688 | 6074.275 | 6825.025 | 7624.033 | 8454.887 | 9279.745 | 10116.328 | 10973.396 | 11899.595 | 11324.686 | 10578.688 | 9834.286 | 9092.995 | 8275.603 | 7405.513 | 6473.824 | 5498.706 | 4457.513 | 3370.75 | 2267.569
Falling Short | Lct_BB002 | Number | NPgY | Bradford West |  | 2720.606 | 3363.731 | 4123.866 | 5026.025 | 6198.269 | 7591.627 | 9270.076 | 11259.175 | 13019.393 | 14887.941 | 16885.496 | 18972.46 | 21193.572 | 23503.211 | 25796.182 | 28121.747 | 30504.256 | 33078.939 | 31480.785 | 29407.033 | 27337.715 | 25277.048 | 23004.829 | 20586.121 | 17996.178 | 15285.509 | 12391.161 | 9370.136 | 6303.474
Falling Short | Lct_BB002 | Number | NPgY | Camblesforth |  | 124.216 | 163.835 | 217.865 | 291 | 395.218 | 533.411 | 716.037 | 951.933 | 1100.754 | 1258.735 | 1427.623 | 1604.07 | 1791.859 | 1987.133 | 2180.997 | 2377.617 | 2579.052 | 2796.734 | 2661.615 | 2486.285 | 2311.329 | 2137.106 | 1944.996 | 1740.501 | 1521.528 | 1292.348 | 1047.639 | 792.22 | 532.942
Falling Short | Lct_BB002 | Number | NPgY | Creyke Beck |  | 1129.883 | 1517.143 | 2059.254 | 2808.244 | 3889.104 | 5341.625 | 7280.653 | 9806.694 | 11339.836 | 12967.334 | 14707.196 | 16524.932 | 18459.512 | 20471.197 | 22468.366 | 24493.923 | 26569.078 | 28811.616 | 27419.631 | 25613.402 | 23811.035 | 22016.202 | 20037.109 | 17930.425 | 15674.595 | 13313.614 | 10792.649 | 8161.349 | 5490.299
Falling Short | Lct_BB002 | Number | NPgY | Drax |  | 83.682 | 108.62 | 141.715 | 185.523 | 247.066 | 327.414 | 432.325 | 566.441 | 654.996 | 749.002 | 849.497 | 954.491 | 1066.233 | 1182.43 | 1297.787 | 1414.785 | 1534.647 | 1664.178 | 1583.776 | 1479.447 | 1375.341 | 1271.67 | 1157.356 | 1035.673 | 905.375 | 769.003 | 623.39 | 471.405 | 317.123
Falling Short | Lct_BB002 | Number | NPgY | Elland |  | 1442.031 | 1877.672 | 2459.12 | 3232.473 | 4322.229 | 5749.845 | 7618.847 | 10013.661 | 11579.161 | 13241.006 | 15017.587 | 16873.687 | 18849.095 | 20903.237 | 22942.555 | 25010.862 | 27129.812 | 29419.678 | 27998.316 | 26153.966 | 24313.561 | 22480.848 | 20459.987 | 18308.842 | 16005.403 | 13594.594 | 11020.425 | 8333.592 | 5606.171
Falling Short | Lct_BB002 | Number | NPgY | Ferrybridge A |  | 1130.297 | 1372.002 | 1639.784 | 1935.205 | 2296.24 | 2689.789 | 3123.711 | 3589.56 | 4150.738 | 4746.454 | 5383.298 | 6048.647 | 6756.765 | 7493.105 | 8224.132 | 8965.55 | 9725.122 | 10545.962 | 10036.452 | 9375.314 | 8715.591 | 8058.626 | 7334.215 | 6563.102 | 5737.397 | 4873.203 | 3950.451 | 2987.312 | 2009.623
Falling Short | Lct_BB002 | Number | NPgY | Ferrybridge B (_M) |  | 5326.112 | 6289.121 | 7219.441 | 8063.457 | 8894.978 | 9470.007 | 9696.327 | 9402.518 | 10872.474 | 12432.895 | 14101.05 | 15843.87 | 17698.717 | 19627.492 | 21542.349 | 23484.425 | 25474.054 | 27624.167 | 26289.552 | 24557.765 | 22829.681 | 21108.821 | 19211.295 | 17191.436 | 15028.578 | 12764.903 | 10347.838 | 7824.985 | 5264.021
Falling Short | Lct_BB002 | Number | NPgY | Grimsby West |  | 348.773 | 476.037 | 657.932 | 913.194 | 1285.022 | 1789.563 | 2467.944 | 3356.968 | 3881.784 | 4438.899 | 5034.478 | 5656.714 | 6318.948 | 7007.576 | 7691.234 | 8384.611 | 9094.965 | 9862.617 | 9386.121 | 8767.824 | 8150.849 | 7536.452 | 6858.981 | 6137.834 | 5365.632 | 4557.435 | 3694.474 | 2793.743 | 1879.406
Falling Short | Lct_BB002 | Number | NPgY | Jordanthorpe |  | 284.358 | 350.748 | 428.633 | 520.342 | 638.763 | 778.361 | 945.215 | 1141.375 | 1319.813 | 1509.233 | 1711.731 | 1923.293 | 2148.453 | 2382.588 | 2615.033 | 2850.782 | 3092.304 | 3353.307 | 3191.298 | 2981.076 | 2771.303 | 2562.407 | 2332.066 | 2086.874 | 1824.324 | 1549.536 | 1256.128 | 949.878 | 639.001
Falling Short | Lct_BB002 | Number | NPgY | Keadby |  | 874.411 | 1168.652 | 1577.903 | 2140.541 | 2950.031 | 4034.437 | 5478.626 | 7356.301 | 8506.358 | 9727.194 | 11032.317 | 12395.857 | 13847.044 | 15356.071 | 16854.208 | 18373.64 | 19930.277 | 21612.474 | 20568.303 | 19213.395 | 17861.385 | 16515.026 | 15030.448 | 13450.159 | 11757.993 | 9986.949 | 8095.896 | 6122.077 | 4118.441
Falling Short | Lct_BB002 | Number | NPgY | Kirkstall B |  | 2329.464 | 2724.753 | 3082.844 | 3371.314 | 3606.967 | 3670.129 | 3501.441 | 3006.555 | 3476.589 | 3975.55 | 4508.96 | 5066.245 | 5659.352 | 6276.099 | 6888.394 | 7509.394 | 8145.598 | 8833.12 | 8406.363 | 7852.605 | 7300.032 | 6749.769 | 6143.015 | 5497.144 | 4805.547 | 4081.713 | 3308.831 | 2502.122 | 1683.226
Falling Short | Lct_BB002 | Number | NPgY | Neepsend |  | 711.401 | 874.445 | 1063.554 | 1283.494 | 1564.689 | 1891.769 | 2277.701 | 2725.331 | 3151.4 | 3603.69 | 4087.207 | 4592.365 | 5129.995 | 5689.053 | 6244.077 | 6806.99 | 7383.686 | 8006.899 | 7620.059 | 7118.098 | 6617.211 | 6118.418 | 5568.418 | 4982.959 | 4356.052 | 3699.923 | 2999.334 | 2268.082 | 1525.783
Falling Short | Lct_BB002 | Number | NPgY | Norton Lees |  | 288.541 | 354.477 | 430.814 | 519.419 | 632.514 | 763.77 | 918.302 | 1097.124 | 1268.644 | 1450.72 | 1645.367 | 1848.726 | 2065.157 | 2290.215 | 2513.648 | 2740.257 | 2972.415 | 3223.299 | 3067.571 | 2865.499 | 2663.859 | 2463.062 | 2241.651 | 2005.966 | 1753.595 | 1489.46 | 1207.427 | 913.051 | 614.227
Falling Short | Lct_BB002 | Number | NPgY | Pitsmoor |  | 95.526 | 117.738 | 143.732 | 174.258 | 213.592 | 259.83 | 314.947 | 379.564 | 438.904 | 501.896 | 569.236 | 639.591 | 714.468 | 792.33 | 869.63 | 948.028 | 1028.346 | 1115.143 | 1061.266 | 991.357 | 921.597 | 852.129 | 775.529 | 693.99 | 606.679 | 515.298 | 417.725 | 315.882 | 212.5
Falling Short | Lct_BB002 | Number | NPgY | Saltend North |  | 171.378 | 232.195 | 318.336 | 438.413 | 612.628 | 848.052 | 1163.635 | 1576.174 | 1822.587 | 2084.165 | 2363.803 | 2655.957 | 2966.891 | 3290.218 | 3611.211 | 3936.768 | 4270.295 | 4630.726 | 4407 | 4116.695 | 3827.011 | 3538.538 | 3220.449 | 2881.854 | 2519.288 | 2139.821 | 1734.64 | 1311.727 | 882.424
Falling Short | Lct_BB002 | Number | NPgY | Sheffield City |  | 65.043 | 79.902 | 97.102 | 117.06 | 142.532 | 172.087 | 206.874 | 247.119 | 285.752 | 326.763 | 370.606 | 416.411 | 465.161 | 515.853 | 566.18 | 617.222 | 669.513 | 726.023 | 690.946 | 645.431 | 600.013 | 554.786 | 504.914 | 451.828 | 394.984 | 335.489 | 271.964 | 205.658 | 138.35
Falling Short | Lct_BB002 | Number | NPgY | Skelton Grange |  | 3506.324 | 4150.698 | 4782.748 | 5370.782 | 5969.605 | 6423.789 | 6680.267 | 6633.966 | 7671.096 | 8772.055 | 9949.025 | 11178.675 | 12487.366 | 13848.218 | 15199.249 | 16569.485 | 17973.271 | 19490.288 | 18548.648 | 17326.782 | 16107.529 | 14893.372 | 13554.569 | 12129.453 | 10603.445 | 9006.304 | 7300.938 | 5520.934 | 3714.041
Falling Short | Lct_BB002 | Number | NPgY | Templeborough |  | 6.73 | 9.022 | 12.266 | 16.727 | 23.216 | 31.906 | 43.47 | 58.616 | 67.78 | 77.508 | 87.907 | 98.772 | 110.335 | 122.359 | 134.297 | 146.404 | 158.807 | 172.211 | 163.891 | 153.095 | 142.322 | 131.594 | 119.765 | 107.173 | 93.689 | 79.577 | 64.509 | 48.782 | 32.816
Falling Short | Lct_BB002 | Number | NPgY | Thorpe Marsh |  | 1396.799 | 1737.123 | 2146.481 | 2641.227 | 3293.166 | 4082.225 | 5048.696 | 6213.28 | 7184.641 | 8215.784 | 9318.117 | 10469.79 | 11695.492 | 12970.047 | 14235.403 | 15518.747 | 16833.514 | 18254.331 | 17372.403 | 16228.021 | 15086.085 | 13948.923 | 12695.019 | 11360.275 | 9931.037 | 8435.178 | 6837.956 | 5170.83 | 3478.518
Falling Short | Lct_BB002 | Number | NPgY | Thurcroft |  | 764.029 | 984.455 | 1272.948 | 1650.332 | 2176.362 | 2857.208 | 3740.088 | 4861.966 | 5622.068 | 6428.949 | 7291.538 | 8192.736 | 9151.862 | 10149.217 | 11139.374 | 12143.605 | 13172.426 | 14284.232 | 13594.113 | 12698.62 | 11805.042 | 10915.199 | 9934.004 | 8889.552 | 7771.156 | 6600.628 | 5350.783 | 4046.236 | 2721.982
Falling Short | Lct_BB002 | Number | NPgY | West Melton |  | 1578.956 | 2027.406 | 2610.259 | 3368.092 | 4420.165 | 5775.68 | 7527.017 | 9745.258 | 11268.796 | 12886.098 | 14615.06 | 16421.409 | 18343.869 | 20342.952 | 22327.609 | 24340.477 | 26402.632 | 28631.121 | 27247.856 | 25452.942 | 23661.867 | 21878.278 | 19911.583 | 17818.096 | 15576.399 | 13230.208 | 10725.036 | 8110.221 | 5455.904
Falling Short | Lct_BB002 | Number | NPgY | Wincobank |  | 52.487 | 66.777 | 84.99 | 108.26 | 140.183 | 180.757 | 232.598 | 297.61 | 344.138 | 393.529 | 446.329 | 501.493 | 560.203 | 621.253 | 681.863 | 743.334 | 806.31 | 874.366 | 832.122 | 777.308 | 722.61 | 668.141 | 608.08 | 544.147 | 475.688 | 404.037 | 327.532 | 247.678 | 166.618
Falling Short | Lct_BB002 | Number | SEPD | Acton Lane 66kV |  | 222.632 | 262.617 | 300.998 | 335.44 | 368.867 | 390.948 | 397.626 | 381.539 | 441.187 | 504.507 | 572.198 | 642.918 | 718.185 | 796.452 | 874.153 | 952.96 | 1033.695 | 1120.944 | 1066.787 | 996.514 | 926.391 | 856.561 | 779.563 | 697.6 | 609.835 | 517.979 | 419.898 | 317.525 | 213.605
Falling Short | Lct_BB002 | Number | SEPD | Botley Wood |  | 670.177 | 840.456 | 1050.044 | 1309.21 | 1656.585 | 2086.038 | 2622.041 | 3279.756 | 3792.501 | 4336.803 | 4918.683 | 5526.608 | 6173.61 | 6846.399 | 7514.333 | 8191.762 | 8885.778 | 9635.773 | 9170.237 | 8566.161 | 7963.376 | 7363.111 | 6701.222 | 5996.661 | 5242.22 | 4452.613 | 3609.5 | 2729.486 | 1836.179
Falling Short | Lct_BB002 | Number | SEPD | Bramley |  | 6580.264 | 8012.299 | 9618.166 | 11415.575 | 13640.484 | 16112.66 | 18896.146 | 21960.383 | 25393.59 | 29038.088 | 32934.205 | 37004.71 | 41336.864 | 45841.684 | 50313.995 | 54849.879 | 59496.826 | 64518.6 | 61401.492 | 57356.755 | 53320.669 | 49301.452 | 44869.618 | 40152.065 | 35100.528 | 29813.521 | 24168.259 | 18275.921 | 12294.57
Falling Short | Lct_BB002 | Number | SEPD | Chickerell |  | 385.461 | 488.738 | 619.343 | 785.032 | 1011.216 | 1297.039 | 1660.495 | 2114.302 | 2444.844 | 2795.729 | 3170.84 | 3562.74 | 3979.831 | 4413.546 | 4844.131 | 5280.837 | 5728.236 | 6211.722 | 5911.613 | 5522.194 | 5133.608 | 4746.645 | 4319.957 | 3865.761 | 3379.409 | 2870.386 | 2326.872 | 1759.569 | 1183.697
Falling Short | Lct_BB002 | Number | SEPD | Cowley |  | 2424.046 | 2911.791 | 3428.389 | 3966.576 | 4589.497 | 5210.848 | 5824.991 | 6390.905 | 7390.036 | 8450.657 | 9584.504 | 10769.101 | 12029.843 | 13340.835 | 14642.366 | 15962.398 | 17314.751 | 18776.187 | 17869.047 | 16691.948 | 15517.367 | 14347.696 | 13057.945 | 11685.044 | 10214.947 | 8676.323 | 7033.44 | 5318.654 | 3577.963
Falling Short | Lct_BB002 | Number | SEPD | Ealing |  | 1734.827 | 2057.11 | 2376.36 | 2678.097 | 2991.508 | 3241.426 | 3404.141 | 3430.258 | 3966.532 | 4535.81 | 5144.392 | 5780.213 | 6456.905 | 7160.567 | 7859.152 | 8567.666 | 9293.529 | 10077.941 | 9591.042 | 8959.245 | 8328.8 | 7700.99 | 7008.729 | 6271.837 | 5482.776 | 4656.935 | 3775.133 | 2854.737 | 1920.438
Falling Short | Lct_BB002 | Number | SEPD | Fawley |  | 747.043 | 951.985 | 1214.124 | 1550.149 | 2012.167 | 2600.913 | 3354.782 | 4301.995 | 4974.553 | 5688.503 | 6451.745 | 7249.149 | 8097.809 | 8980.294 | 9856.411 | 10744.981 | 11655.309 | 12639.065 | 12028.429 | 11236.074 | 10445.412 | 9658.056 | 8789.868 | 7865.709 | 6876.123 | 5840.409 | 4734.513 | 3580.216 | 2408.482
Falling Short | Lct_BB002 | Number | SEPD | Fleet |  | 6580.264 | 8012.299 | 9618.166 | 11415.575 | 13640.484 | 16112.66 | 18896.146 | 21960.383 | 25393.59 | 29038.088 | 32934.205 | 37004.71 | 41336.864 | 45841.684 | 50313.995 | 54849.879 | 59496.826 | 64518.6 | 61401.492 | 57356.755 | 53320.669 | 49301.452 | 44869.618 | 40152.065 | 35100.528 | 29813.521 | 24168.259 | 18275.921 | 12294.57
Falling Short | Lct_BB002 | Number | SEPD | Iver 132kV |  | 9678.234 | 11198.593 | 12456.578 | 13275.216 | 13651.457 | 13027.066 | 11065.845 | 7284.578 | 8423.422 | 9632.355 | 10924.754 | 12274.999 | 13712.038 | 15206.352 | 16689.882 | 18194.501 | 19735.961 | 21401.756 | 20367.766 | 19026.068 | 17687.24 | 16354.007 | 14883.904 | 13319.023 | 11643.354 | 9889.578 | 8016.962 | 6062.388 | 4078.287
Falling Short | Lct_BB002 | Number | SEPD | Iver 66kV |  | 9678.234 | 11198.593 | 12456.578 | 13275.216 | 13651.457 | 13027.066 | 11065.845 | 7284.578 | 8423.422 | 9632.355 | 10924.754 | 12274.999 | 13712.038 | 15206.352 | 16689.882 | 18194.501 | 19735.961 | 21401.756 | 20367.766 | 19026.068 | 17687.24 | 16354.007 | 14883.904 | 13319.023 | 11643.354 | 9889.578 | 8016.962 | 6062.388 | 4078.287
Falling Short | Lct_BB002 | Number | SEPD | Laleham |  | 1309.239 | 1557.934 | 1809.18 | 2053.948 | 2317.534 | 2545.951 | 2725.327 | 2822.479 | 3263.735 | 3732.147 | 4232.899 | 4756.065 | 5312.859 | 5891.845 | 6466.653 | 7049.632 | 7646.885 | 8292.313 | 7891.684 | 7371.831 | 6853.089 | 6336.515 | 5766.91 | 5160.582 | 4511.328 | 3831.811 | 3106.248 | 2348.93 | 1580.171
Falling Short | Lct_BB002 | Number | SEPD | Lovedean |  | 5738.293 | 6851.629 | 7996.772 | 9142.225 | 10412.805 | 11583.56 | 12610.821 | 13366.607 | 15456.293 | 17674.587 | 20046.033 | 22523.623 | 25160.471 | 27902.416 | 30624.574 | 33385.426 | 36213.879 | 39270.478 | 37373.191 | 34911.284 | 32454.643 | 30008.27 | 27310.75 | 24439.321 | 21364.606 | 18146.569 | 14710.472 | 11123.988 | 7483.325
Falling Short | Lct_BB002 | Number | SEPD | Mannington |  | 4161.471 | 5237.367 | 6573.736 | 8240.779 | 10489.452 | 13290.962 | 16810.88 | 21157.237 | 24464.883 | 27976.092 | 31729.719 | 35651.355 | 39825.071 | 44165.139 | 48473.886 | 52843.881 | 57320.878 | 62158.993 | 59155.886 | 55259.075 | 51370.598 | 47498.375 | 43228.624 | 38683.603 | 33816.813 | 28723.166 | 23284.365 | 17607.524 | 11844.926
Falling Short | Lct_BB002 | Number | SEPD | Melksham |  | 2508.303 | 3117.554 | 3849.11 | 4731.685 | 5893.095 | 7296.352 | 9012.428 | 11077.087 | 12808.838 | 14647.168 | 16612.417 | 18665.63 | 20850.821 | 23123.108 | 25378.997 | 27666.952 | 30010.93 | 32543.974 | 30971.667 | 28931.451 | 26895.6 | 24868.258 | 22632.786 | 20253.195 | 17705.137 | 15038.306 | 12190.766 | 9218.599 | 6201.532
Falling Short | Lct_BB002 | Number | SEPD | Minety |  | 14923.05 | 17369.511 | 19501.774 | 21082.372 | 22167.669 | 21948.044 | 19980.179 | 15595.439 | 18033.573 | 20621.758 | 23388.634 | 26279.354 | 29355.886 | 32555.04 | 35731.108 | 38952.321 | 42252.409 | 45818.684 | 43605.031 | 40732.611 | 37866.334 | 35012.038 | 31864.716 | 28514.487 | 24927.075 | 21172.442 | 17163.389 | 12978.872 | 8731.141
Falling Short | Lct_BB002 | Number | SEPD | North Hyde |  | 1045.832 | 1239.387 | 1430.468 | 1610.091 | 1795.414 | 1940.759 | 2031.294 | 2036.694 | 2355.103 | 2693.108 | 3054.45 | 3431.965 | 3833.746 | 4251.541 | 4666.321 | 5086.997 | 5517.973 | 5983.713 | 5694.62 | 5319.495 | 4945.172 | 4572.414 | 4161.388 | 3723.863 | 3255.363 | 2765.025 | 2241.461 | 1694.982 | 1140.248
Falling Short | Lct_BB002 | Number | SEPD | Nursling |  | 2007.508 | 2502.372 | 3101.535 | 3830.492 | 4795.873 | 5971.705 | 7420.116 | 9175.157 | 10609.568 | 12132.257 | 13760.074 | 15460.752 | 17270.747 | 19152.883 | 21021.437 | 22916.551 | 24858.069 | 26956.191 | 25653.848 | 23963.937 | 22277.64 | 20598.391 | 18746.749 | 16775.732 | 14665.175 | 12456.237 | 10097.618 | 7635.77 | 5136.732
Falling Short | Lct_BB002 | Number | SHEPD | Abernethy |  | 81.735 | 102.751 | 128.78 | 161.162 | 204.756 | 258.939 | 326.877 | 410.607 | 474.8 | 542.943 | 615.791 | 691.9 | 772.901 | 857.13 | 940.752 | 1025.562 | 1112.449 | 1206.344 | 1148.062 | 1072.435 | 996.969 | 921.82 | 838.955 | 750.748 | 656.296 | 557.442 | 451.889 | 341.716 | 229.879
Falling Short | Lct_BB002 | Number | SHEPD | Alness |  | 17.462 | 23.01 | 30.555 | 40.808 | 55.39 | 74.694 | 100.166 | 133.084 | 153.89 | 175.976 | 199.587 | 224.255 | 250.509 | 277.809 | 304.912 | 332.4 | 360.561 | 390.994 | 372.104 | 347.592 | 323.133 | 298.775 | 271.918 | 243.329 | 212.715 | 180.675 | 146.464 | 110.755 | 74.507
Falling Short | Lct_BB002 | Number | SHEPD | Arbroath |  | 33.054 | 42.466 | 54.703 | 70.643 | 92.769 | 121.294 | 158.167 | 204.89 | 236.921 | 270.924 | 307.275 | 345.253 | 385.672 | 427.701 | 469.428 | 511.748 | 555.104 | 601.957 | 572.874 | 535.137 | 497.48 | 459.981 | 418.632 | 374.618 | 327.487 | 278.159 | 225.489 | 170.514 | 114.708
Falling Short | Lct_BB002 | Number | SHEPD | Ardkinglas |  | 9.236 | 11.892 | 15.387 | 19.916 | 26.254 | 34.396 | 44.988 | 58.49 | 67.634 | 77.341 | 87.718 | 98.559 | 110.097 | 122.096 | 134.007 | 146.088 | 158.465 | 171.84 | 163.538 | 152.765 | 142.015 | 131.311 | 119.507 | 106.942 | 93.487 | 79.406 | 64.37 | 48.676 | 32.746
Falling Short | Lct_BB002 | Number | SHEPD | Ardmore |  | 65.101 | 89.045 | 123.352 | 171.586 | 241.922 | 337.468 | 466.041 | 634.65 | 733.869 | 839.194 | 951.791 | 1069.428 | 1194.626 | 1324.815 | 1454.064 | 1585.15 | 1719.445 | 1864.574 | 1774.49 | 1657.598 | 1540.956 | 1424.801 | 1296.722 | 1160.386 | 1014.398 | 861.604 | 698.457 | 528.17 | 355.31
Falling Short | Lct_BB002 | Number | SHEPD | Beauly |  | 15.33 | 20.231 | 26.886 | 35.861 | 48.691 | 65.657 | 88.025 | 116.979 | 135.268 | 154.681 | 175.435 | 197.118 | 220.195 | 244.191 | 268.015 | 292.177 | 316.93 | 343.68 | 327.076 | 305.53 | 284.031 | 262.621 | 239.013 | 213.884 | 186.975 | 158.812 | 128.74 | 97.353 | 65.491
Falling Short | Lct_BB002 | Number | SHEPD | Berryburn |  | 64.644 | 84.15 | 110.171 | 144.766 | 193.501 | 257.328 | 340.87 | 447.893 | 517.915 | 592.247 | 671.71 | 754.73 | 843.087 | 934.965 | 1026.18 | 1118.692 | 1213.469 | 1315.89 | 1252.315 | 1169.821 | 1087.503 | 1005.529 | 915.139 | 818.922 | 715.893 | 608.062 | 492.924 | 372.747 | 250.754
Falling Short | Lct_BB002 | Number | SHEPD | Boat of Garten |  | 113.138 | 149.64 | 199.633 | 267.54 | 364.517 | 493.407 | 664.039 | 884.774 | 1023.097 | 1169.932 | 1326.905 | 1490.904 | 1665.444 | 1846.941 | 2027.129 | 2209.878 | 2397.101 | 2599.426 | 2473.839 | 2310.879 | 2148.266 | 1986.334 | 1807.777 | 1617.709 | 1414.185 | 1201.174 | 973.729 | 736.329 | 495.343
Falling Short | Lct_BB002 | Number | SHEPD | Braco West |  | 563.81 | 664.867 | 761.681 | 848.27 | 931.918 | 986.354 | 1001.164 | 957.543 | 1107.242 | 1266.153 | 1436.036 | 1613.523 | 1802.419 | 1998.844 | 2193.851 | 2391.63 | 2594.251 | 2813.217 | 2677.301 | 2500.938 | 2324.951 | 2149.701 | 1956.459 | 1750.758 | 1530.495 | 1299.965 | 1053.813 | 796.888 | 536.082
Falling Short | Lct_BB002 | Number | SHEPD | Bridge of Dun |  | 133.163 | 170.903 | 219.908 | 283.572 | 371.905 | 485.644 | 632.52 | 818.469 | 946.425 | 1082.256 | 1227.465 | 1379.174 | 1540.634 | 1708.53 | 1875.214 | 2044.268 | 2217.461 | 2404.623 | 2288.448 | 2137.7 | 1987.274 | 1837.477 | 1672.301 | 1496.477 | 1308.205 | 1111.157 | 900.757 | 681.148 | 458.221
Falling Short | Lct_BB002 | Number | SHEPD | Broadford-Skye |  | 32.157 | 42.421 | 56.35 | 75.207 | 102.065 | 137.659 | 184.678 | 245.389 | 283.752 | 324.477 | 368.012 | 413.497 | 461.905 | 512.243 | 562.217 | 612.902 | 664.828 | 720.942 | 686.111 | 640.914 | 595.814 | 550.903 | 501.381 | 448.666 | 392.219 | 333.141 | 270.06 | 204.218 | 137.382
Falling Short | Lct_BB002 | Number | SHEPD | Brora |  | 21.911 | 28.888 | 38.385 | 51.221 | 69.491 | 93.716 | 125.725 | 167.057 | 193.174 | 220.899 | 250.537 | 281.502 | 314.458 | 348.727 | 382.749 | 417.254 | 452.604 | 490.806 | 467.094 | 436.324 | 405.621 | 375.046 | 341.332 | 305.445 | 267.017 | 226.797 | 183.853 | 139.029 | 93.527
Falling Short | Lct_BB002 | Number | SHEPD | Burghmuir |  | 44.253 | 55.59 | 69.604 | 87.006 | 110.402 | 139.434 | 175.786 | 220.528 | 255.004 | 291.603 | 330.728 | 371.604 | 415.108 | 460.346 | 505.257 | 550.807 | 597.472 | 647.901 | 616.598 | 575.981 | 535.45 | 495.089 | 450.584 | 403.21 | 352.482 | 299.39 | 242.699 | 183.528 | 123.463
Falling Short | Lct_BB002 | Number | SHEPD | Carradale |  | 132.228 | 180.833 | 250.463 | 348.346 | 491.073 | 684.941 | 945.806 | 1287.885 | 1489.228 | 1702.963 | 1931.454 | 2170.172 | 2424.234 | 2688.423 | 2950.706 | 3216.716 | 3489.24 | 3783.746 | 3600.941 | 3363.734 | 3127.035 | 2891.324 | 2631.416 | 2354.751 | 2058.499 | 1748.438 | 1417.367 | 1071.806 | 721.025
Falling Short | Lct_BB002 | Number | SHEPD | Cassley |  | 38.435 | 50.66 | 67.316 | 89.842 | 121.925 | 164.444 | 220.61 | 293.132 | 338.959 | 387.607 | 439.613 | 493.947 | 551.774 | 611.905 | 671.603 | 732.149 | 794.177 | 861.209 | 819.601 | 765.611 | 711.736 | 658.087 | 598.93 | 535.959 | 468.53 | 397.958 | 322.603 | 243.951 | 164.111
Falling Short | Lct_BB002 | Number | SHEPD | Ceannacroc |  | 9.834 | 12.94 | 17.194 | 22.975 | 31.162 | 42.05 | 56.371 | 74.912 | 86.624 | 99.056 | 112.347 | 126.232 | 141.01 | 156.377 | 171.634 | 187.107 | 202.959 | 220.089 | 209.456 | 195.658 | 181.89 | 168.18 | 153.061 | 136.969 | 119.737 | 101.701 | 82.444 | 62.344 | 41.94
Falling Short | Lct_BB002 | Number | SHEPD | Charleston |  | 84.46 | 104.4 | 127.951 | 155.88 | 192.148 | 235.223 | 287.071 | 348.467 | 402.946 | 460.777 | 522.6 | 587.191 | 655.934 | 727.416 | 798.383 | 870.358 | 944.096 | 1023.782 | 974.319 | 910.137 | 846.093 | 782.316 | 711.991 | 637.133 | 556.975 | 473.081 | 383.502 | 290.002 | 195.09
Falling Short | Lct_BB002 | Number | SHEPD | Clachan |  | 9.236 | 11.892 | 15.387 | 19.916 | 26.254 | 34.396 | 44.988 | 58.49 | 67.634 | 77.341 | 87.718 | 98.559 | 110.097 | 122.096 | 134.007 | 146.088 | 158.465 | 171.84 | 163.538 | 152.765 | 142.015 | 131.311 | 119.507 | 106.942 | 93.487 | 79.406 | 64.37 | 48.676 | 32.746
Falling Short | Lct_BB002 | Number | SHEPD | Clayhills |  | 21.014 | 26.61 | 33.621 | 42.435 | 54.534 | 69.715 | 88.892 | 112.811 | 130.447 | 149.169 | 169.183 | 190.094 | 212.348 | 235.489 | 258.463 | 281.764 | 305.636 | 331.433 | 315.42 | 294.642 | 273.909 | 253.262 | 230.496 | 206.261 | 180.312 | 153.152 | 124.153 | 93.884 | 63.157
Falling Short | Lct_BB002 | Number | SHEPD | Coupar Angus |  | 205.809 | 259.98 | 327.883 | 413.324 | 529.289 | 674.835 | 858.856 | 1087.417 | 1257.419 | 1437.885 | 1630.809 | 1832.369 | 2046.885 | 2269.952 | 2491.408 | 2716.012 | 2946.116 | 3194.78 | 3040.43 | 2840.146 | 2640.29 | 2441.27 | 2221.818 | 1988.218 | 1738.08 | 1476.282 | 1196.744 | 904.972 | 608.793
Falling Short | Lct_BB002 | Number | SHEPD | Craigiebuckler |  | 146.435 | 185.386 | 234.468 | 296.531 | 381.056 | 487.577 | 622.724 | 791.114 | 914.793 | 1046.085 | 1186.441 | 1333.079 | 1489.143 | 1651.427 | 1812.541 | 1975.944 | 2143.348 | 2324.255 | 2211.963 | 2066.253 | 1920.855 | 1776.064 | 1616.409 | 1446.461 | 1264.482 | 1074.02 | 870.651 | 658.382 | 442.907
Falling Short | Lct_BB002 | Number | SHEPD | Dallas |  | 64.644 | 84.15 | 110.171 | 144.766 | 193.501 | 257.328 | 340.87 | 447.893 | 517.915 | 592.247 | 671.71 | 754.73 | 843.087 | 934.965 | 1026.18 | 1118.692 | 1213.469 | 1315.89 | 1252.315 | 1169.821 | 1087.503 | 1005.529 | 915.139 | 818.922 | 715.893 | 608.062 | 492.924 | 372.747 | 250.754
Falling Short | Lct_BB002 | Number | SHEPD | Dounreay |  | 0.834 | 1.098 | 1.462 | 1.953 | 2.649 | 3.569 | 4.792 | 6.367 | 7.362 | 8.419 | 9.549 | 10.729 | 11.985 | 13.291 | 14.587 | 15.902 | 17.25 | 18.706 | 17.802 | 16.629 | 15.459 | 14.294 | 13.009 | 11.641 | 10.177 | 8.644 | 7.007 | 5.299 | 3.565
Falling Short | Lct_BB002 | Number | SHEPD | Dudhope |  | 49.415 | 60.974 | 74.551 | 90.558 | 111.247 | 135.668 | 164.895 | 199.3 | 230.457 | 263.533 | 298.892 | 335.833 | 375.149 | 416.033 | 456.621 | 497.786 | 539.959 | 585.533 | 557.244 | 520.537 | 483.907 | 447.431 | 407.211 | 364.397 | 318.552 | 270.57 | 219.337 | 165.862 | 111.578
Falling Short | Lct_BB002 | Number | SHEPD | Dunbeath |  | 0.009 | 0.012 | 0.017 | 0.022 | 0.03 | 0.04 | 0.054 | 0.072 | 0.084 | 0.096 | 0.108 | 0.122 | 0.136 | 0.151 | 0.166 | 0.18 | 0.196 | 0.212 | 0.202 | 0.189 | 0.175 | 0.162 | 0.148 | 0.132 | 0.115 | 0.098 | 0.08 | 0.06 | 0.04
Falling Short | Lct_BB002 | Number | SHEPD | Dunoon |  | 34.55 | 44.881 | 58.575 | 76.718 | 102.215 | 135.518 | 179.014 | 234.634 | 271.315 | 310.255 | 351.882 | 395.373 | 441.66 | 489.791 | 537.575 | 586.038 | 635.688 | 689.343 | 656.038 | 612.823 | 569.699 | 526.757 | 479.405 | 429.001 | 375.028 | 318.54 | 258.223 | 195.267 | 131.36
Falling Short | Lct_BB002 | Number | SHEPD | Dunvegan |  | 30.885 | 40.735 | 54.101 | 72.221 | 98.012 | 132.193 | 177.345 | 235.647 | 272.487 | 311.594 | 353.402 | 397.08 | 443.567 | 491.906 | 539.896 | 588.569 | 638.433 | 692.319 | 658.871 | 615.469 | 572.159 | 529.031 | 481.475 | 430.853 | 376.648 | 319.915 | 259.338 | 196.11 | 131.927
Falling Short | Lct_BB002 | Number | SHEPD | Dyce |  | 141.59 | 179.859 | 228.463 | 290.366 | 375.1 | 482.518 | 619.477 | 790.898 | 914.544 | 1045.799 | 1186.117 | 1332.715 | 1488.736 | 1650.976 | 1812.046 | 1975.404 | 2142.763 | 2323.621 | 2211.359 | 2065.689 | 1920.33 | 1775.579 | 1615.968 | 1446.066 | 1264.136 | 1073.726 | 870.414 | 658.203 | 442.786
Falling Short | Lct_BB002 | Number | SHEPD | Elgin |  | 36.008 | 48.313 | 65.526 | 89.289 | 123.566 | 169.61 | 231.052 | 311.074 | 359.707 | 411.332 | 466.521 | 524.181 | 585.547 | 649.359 | 712.711 | 776.963 | 842.788 | 913.923 | 869.768 | 812.473 | 755.301 | 698.368 | 635.59 | 568.764 | 497.208 | 422.316 | 342.35 | 258.883 | 174.156
Falling Short | Lct_BB002 | Number | SHEPD | Fasnakyle |  | 12.19 | 16.084 | 21.356 | 28.507 | 38.719 | 52.194 | 70.03 | 92.977 | 107.513 | 122.943 | 139.439 | 156.673 | 175.015 | 194.087 | 213.022 | 232.227 | 251.901 | 273.163 | 259.965 | 242.841 | 225.752 | 208.736 | 189.972 | 169.998 | 148.611 | 126.226 | 102.325 | 77.378 | 52.054
Falling Short | Lct_BB002 | Number | SHEPD | Fetteresso |  | 125.54 | 160.271 | 204.871 | 262.246 | 341.326 | 442.38 | 572.073 | 735.366 | 850.331 | 972.371 | 1102.836 | 1239.141 | 1384.208 | 1535.057 | 1684.817 | 1836.706 | 1992.313 | 2160.473 | 2056.093 | 1920.651 | 1785.498 | 1650.911 | 1502.506 | 1344.534 | 1175.378 | 998.337 | 809.299 | 611.988 | 411.697
Falling Short | Lct_BB002 | Number | SHEPD | Fiddes |  | 86.416 | 110.577 | 141.757 | 182.044 | 237.737 | 309.149 | 401.054 | 517.058 | 597.893 | 683.703 | 775.437 | 871.277 | 973.278 | 1079.344 | 1184.645 | 1291.443 | 1400.855 | 1519.093 | 1445.701 | 1350.467 | 1255.437 | 1160.805 | 1056.457 | 945.382 | 826.443 | 701.961 | 569.043 | 430.307 | 289.476
Falling Short | Lct_BB002 | Number | SHEPD | Finstown |  | 0 | 0 | 0 | 0 | 0 | 0 | 0 | 0 | 0 | 0 | 0 | 0 | 0 | 0 | 0 | 0 | 0 | 0 | 0 | 0 | 0 | 0 | 0 | 0 | 0 | 0 | 0 | 0 | 0
Falling Short | Lct_BB002 | Number | SHEPD | Fort Augustus |  | 23.631 | 31.121 | 41.397 | 55.256 | 74.945 | 101.087 | 135.615 | 180.198 | 208.369 | 238.274 | 270.244 | 303.645 | 339.193 | 376.158 | 412.855 | 450.075 | 488.206 | 529.413 | 503.835 | 470.645 | 437.527 | 404.547 | 368.181 | 329.471 | 288.02 | 244.637 | 198.315 | 149.965 | 100.884
Falling Short | Lct_BB002 | Number | SHEPD | Fort William |  | 78.436 | 103.385 | 137.372 | 183.341 | 248.811 | 335.576 | 450.189 | 598.178 | 691.695 | 790.968 | 897.094 | 1007.97 | 1125.974 | 1248.68 | 1370.502 | 1494.054 | 1620.632 | 1757.42 | 1672.514 | 1562.339 | 1452.4 | 1342.921 | 1222.202 | 1093.701 | 956.102 | 812.09 | 658.319 | 497.817 | 334.891
Falling Short | Lct_BB002 | Number | SHEPD | Fraserburgh |  | 17.985 | 23.01 | 29.515 | 37.879 | 49.47 | 64.274 | 83.472 | 107.505 | 124.312 | 142.153 | 161.226 | 181.153 | 202.361 | 224.413 | 246.307 | 268.512 | 291.261 | 315.844 | 300.585 | 280.784 | 261.026 | 241.35 | 219.655 | 196.561 | 171.831 | 145.949 | 118.313 | 89.468 | 60.187
Falling Short | Lct_BB002 | Number | SHEPD | Glenfarclas |  | 64.644 | 84.15 | 110.171 | 144.766 | 193.501 | 257.328 | 340.87 | 447.893 | 517.915 | 592.247 | 671.71 | 754.73 | 843.087 | 934.965 | 1026.18 | 1118.692 | 1213.469 | 1315.89 | 1252.315 | 1169.821 | 1087.503 | 1005.529 | 915.139 | 818.922 | 715.893 | 608.062 | 492.924 | 372.747 | 250.754
Falling Short | Lct_BB002 | Number | SHEPD | Grudie Bridge |  | 107.728 | 141.996 | 188.68 | 251.822 | 341.752 | 460.934 | 618.371 | 821.656 | 950.111 | 1086.471 | 1232.245 | 1384.545 | 1546.634 | 1715.183 | 1882.517 | 2052.228 | 2226.096 | 2413.987 | 2297.359 | 2146.024 | 1995.012 | 1844.632 | 1678.813 | 1502.304 | 1313.299 | 1115.484 | 904.264 | 683.8 | 460.006
Falling Short | Lct_BB002 | Number | SHEPD | Inverness |  | 15.293 | 20.185 | 26.831 | 35.796 | 48.535 | 65.473 | 87.916 | 116.727 | 134.975 | 154.347 | 175.056 | 196.692 | 219.719 | 243.664 | 267.436 | 291.546 | 316.246 | 342.938 | 326.37 | 304.87 | 283.417 | 262.054 | 238.497 | 213.422 | 186.571 | 158.469 | 128.462 | 97.143 | 65.35
Falling Short | Lct_BB002 | Number | SHEPD | Keith |  | 55.298 | 71.984 | 94.243 | 123.837 | 165.527 | 220.126 | 291.591 | 383.141 | 443.04 | 506.626 | 574.601 | 645.619 | 721.202 | 799.797 | 877.825 | 956.962 | 1038.037 | 1125.652 | 1071.268 | 1000.7 | 930.282 | 860.159 | 782.837 | 700.531 | 612.397 | 520.155 | 421.662 | 318.859 | 214.503
Falling Short | Lct_BB002 | Number | SHEPD | Killin |  | 571.06 | 672.134 | 767.776 | 851.483 | 929.866 | 975.674 | 977.42 | 915.092 | 1058.154 | 1210.02 | 1372.372 | 1541.99 | 1722.512 | 1910.228 | 2096.59 | 2285.601 | 2479.239 | 2688.497 | 2558.607 | 2390.062 | 2221.878 | 2054.397 | 1869.722 | 1673.141 | 1462.643 | 1242.333 | 1007.094 | 761.56 | 512.316
Falling Short | Lct_BB002 | Number | SHEPD | Kinlochleven |  | 5.459 | 7.199 | 9.583 | 12.822 | 17.373 | 23.423 | 31.437 | 41.814 | 48.352 | 55.291 | 62.71 | 70.46 | 78.709 | 87.287 | 95.802 | 104.439 | 113.287 | 122.849 | 116.914 | 109.212 | 101.527 | 93.874 | 85.436 | 76.453 | 66.834 | 56.768 | 46.018 | 34.799 | 23.41
Falling Short | Lct_BB002 | Number | SHEPD | Kintore |  | 110.927 | 141.616 | 181.024 | 231.721 | 301.596 | 390.887 | 505.484 | 649.77 | 751.352 | 859.187 | 974.466 | 1094.905 | 1223.086 | 1356.376 | 1488.704 | 1622.913 | 1760.408 | 1908.994 | 1816.764 | 1697.087 | 1577.666 | 1458.745 | 1327.614 | 1188.03 | 1038.564 | 882.131 | 715.097 | 540.753 | 363.775
Falling Short | Lct_BB002 | Number | SHEPD | Lairg |  | 30.175 | 39.778 | 52.841 | 70.533 | 95.721 | 129.103 | 173.199 | 230.138 | 266.116 | 304.31 | 345.14 | 387.797 | 433.197 | 480.406 | 527.274 | 574.809 | 623.507 | 676.134 | 643.467 | 601.08 | 558.783 | 516.663 | 470.219 | 420.78 | 367.842 | 312.436 | 253.275 | 191.526 | 128.843
Falling Short | Lct_BB002 | Number | SHEPD | Lunanhead |  | 234.982 | 299.048 | 380.754 | 485.211 | 628.57 | 810.865 | 1043.88 | 1336.195 | 1545.091 | 1766.843 | 2003.905 | 2251.578 | 2515.171 | 2789.27 | 3061.391 | 3337.38 | 3620.126 | 3925.68 | 3736.017 | 3489.912 | 3244.334 | 2999.782 | 2730.124 | 2443.081 | 2135.716 | 1814.025 | 1470.535 | 1112.011 | 748.072
Falling Short | Lct_BB002 | Number | SHEPD | Lyndhurst |  | 102.806 | 126.903 | 155.239 | 188.69 | 231.971 | 283.129 | 344.431 | 416.688 | 481.832 | 550.984 | 624.912 | 702.147 | 784.348 | 869.825 | 954.685 | 1040.751 | 1128.925 | 1224.211 | 1165.065 | 1088.318 | 1011.735 | 935.473 | 851.381 | 761.867 | 666.016 | 565.698 | 458.582 | 346.777 | 233.284
Falling Short | Lct_BB002 | Number | SHEPD | Macduff |  | 31.222 | 39.96 | 51.253 | 65.858 | 86.041 | 111.932 | 145.265 | 187.35 | 216.64 | 247.732 | 280.971 | 315.698 | 352.657 | 391.089 | 429.243 | 467.94 | 507.585 | 550.427 | 523.834 | 489.327 | 454.894 | 420.605 | 382.796 | 342.549 | 299.453 | 254.348 | 206.186 | 155.917 | 104.889
Falling Short | Lct_BB002 | Number | SHEPD | Milton of Craigie |  | 243.87 | 301.826 | 370.541 | 452.364 | 558.958 | 686.087 | 839.71 | 1022.348 | 1182.178 | 1351.844 | 1533.225 | 1722.724 | 1924.404 | 2134.122 | 2342.327 | 2553.491 | 2769.826 | 3003.611 | 2858.496 | 2670.197 | 2482.3 | 2295.189 | 2088.868 | 1869.246 | 1634.076 | 1387.944 | 1125.133 | 850.821 | 572.364
Falling Short | Lct_BB002 | Number | SHEPD | Mybster |  | 70.393 | 92.782 | 123.282 | 164.531 | 223.279 | 301.134 | 403.976 | 536.765 | 620.681 | 709.762 | 804.992 | 904.485 | 1010.374 | 1120.482 | 1229.797 | 1340.665 | 1454.247 | 1576.992 | 1500.802 | 1401.939 | 1303.287 | 1205.048 | 1096.723 | 981.414 | 857.942 | 728.715 | 590.731 | 446.708 | 300.509
Falling Short | Lct_BB002 | Number | SHEPD | Nairn |  | 89.601 | 118.705 | 158.67 | 213.064 | 290.84 | 394.349 | 531.521 | 709.123 | 819.985 | 937.669 | 1063.479 | 1194.92 | 1334.809 | 1480.275 | 1624.69 | 1771.158 | 1921.213 | 2083.371 | 1982.717 | 1852.108 | 1721.779 | 1591.994 | 1448.886 | 1296.551 | 1133.432 | 962.709 | 780.418 | 590.148 | 397.004
Falling Short | Lct_BB002 | Number | SHEPD | Orrin |  | 15.33 | 20.231 | 26.886 | 35.861 | 48.691 | 65.657 | 88.025 | 116.979 | 135.268 | 154.681 | 175.435 | 197.118 | 220.195 | 244.191 | 268.015 | 292.177 | 316.93 | 343.68 | 327.076 | 305.53 | 284.031 | 262.621 | 239.013 | 213.884 | 186.975 | 158.812 | 128.74 | 97.353 | 65.491
Falling Short | Lct_BB002 | Number | SHEPD | Persley |  | 180.845 | 228.817 | 289.187 | 365.425 | 469.166 | 599.768 | 765.32 | 971.429 | 1123.298 | 1284.515 | 1456.861 | 1636.922 | 1828.557 | 2027.83 | 2225.665 | 2426.312 | 2631.872 | 2854.013 | 2716.126 | 2537.205 | 2358.667 | 2180.875 | 1984.83 | 1776.147 | 1552.69 | 1318.816 | 1069.095 | 808.445 | 543.857
Falling Short | Lct_BB002 | Number | SHEPD | Peterhead Grange |  | 8.263 | 10.571 | 13.525 | 17.377 | 22.748 | 29.509 | 38.267 | 49.394 | 57.116 | 65.314 | 74.077 | 83.232 | 92.976 | 103.109 | 113.168 | 123.37 | 133.823 | 145.118 | 138.107 | 129.009 | 119.931 | 110.891 | 100.922 | 90.312 | 78.949 | 67.058 | 54.36 | 41.107 | 27.653
Falling Short | Lct_BB002 | Number | SHEPD | Peterhead Shell |  | 71.776 | 91.837 | 117.719 | 151.155 | 197.371 | 256.623 | 332.871 | 429.102 | 496.187 | 567.4 | 643.529 | 723.066 | 807.716 | 895.739 | 983.128 | 1071.758 | 1162.559 | 1260.683 | 1199.776 | 1120.742 | 1041.878 | 963.343 | 876.745 | 784.565 | 685.859 | 582.552 | 472.244 | 357.109 | 240.234
Falling Short | Lct_BB002 | Number | SHEPD | Port Ann |  | 92.332 | 118.913 | 153.669 | 199.096 | 262.382 | 344.244 | 450.345 | 585.11 | 676.584 | 773.687 | 877.495 | 985.949 | 1101.374 | 1221.4 | 1340.56 | 1461.413 | 1585.226 | 1719.025 | 1635.974 | 1528.206 | 1420.669 | 1313.582 | 1195.5 | 1069.807 | 935.214 | 794.348 | 643.936 | 486.941 | 327.575
Falling Short | Lct_BB002 | Number | SHEPD | Quoich |  | 8.637 | 11.391 | 15.168 | 20.241 | 27.423 | 37.071 | 49.65 | 66.069 | 76.398 | 87.363 | 99.085 | 111.331 | 124.365 | 137.918 | 151.373 | 165.02 | 179.001 | 194.109 | 184.731 | 172.562 | 160.419 | 148.327 | 134.994 | 120.8 | 105.602 | 89.696 | 72.712 | 54.984 | 36.989
Falling Short | Lct_BB002 | Number | SHEPD | Rannoch |  | 197.753 | 238.749 | 283.166 | 330.83 | 387.612 | 447.076 | 509.649 | 572.886 | 662.449 | 757.524 | 859.163 | 965.351 | 1078.365 | 1195.884 | 1312.554 | 1430.883 | 1552.109 | 1683.113 | 1601.797 | 1496.28 | 1390.99 | 1286.14 | 1170.525 | 1047.457 | 915.677 | 777.753 | 630.484 | 476.769 | 320.732
Falling Short | Lct_BB002 | Number | SHEPD | Redmoss |  | 82.841 | 105.003 | 133.007 | 168.51 | 216.951 | 278.13 | 355.891 | 452.937 | 523.747 | 598.916 | 679.274 | 763.229 | 852.58 | 945.493 | 1037.735 | 1131.288 | 1227.132 | 1330.707 | 1266.416 | 1182.993 | 1099.748 | 1016.851 | 925.444 | 828.143 | 723.955 | 614.909 | 498.475 | 376.944 | 253.578
Falling Short | Lct_BB002 | Number | SHEPD | Rothienorman |  | 23.958 | 30.821 | 39.774 | 51.454 | 67.705 | 88.695 | 115.869 | 150.349 | 173.854 | 198.805 | 225.479 | 253.347 | 283.007 | 313.848 | 344.468 | 375.522 | 407.336 | 441.717 | 420.376 | 392.685 | 365.052 | 337.535 | 307.193 | 274.895 | 240.311 | 204.114 | 165.465 | 125.123 | 84.173
Falling Short | Lct_BB002 | Number | SHEPD | Shin |  | 36.195 | 47.697 | 63.379 | 84.589 | 114.796 | 154.83 | 207.714 | 276 | 319.148 | 364.953 | 413.919 | 465.078 | 519.524 | 576.141 | 632.35 | 689.357 | 747.76 | 810.874 | 771.698 | 720.864 | 670.138 | 619.624 | 563.924 | 504.634 | 441.146 | 374.698 | 303.748 | 229.693 | 154.519
Falling Short | Lct_BB002 | Number | SHEPD | Sloy |  | 207.431 | 243.255 | 276.32 | 303.956 | 328.031 | 338.203 | 329.646 | 294.424 | 340.454 | 389.316 | 441.551 | 496.125 | 554.206 | 614.603 | 674.563 | 735.376 | 797.678 | 865.006 | 823.214 | 768.986 | 714.874 | 660.988 | 601.57 | 538.322 | 470.595 | 399.712 | 324.026 | 245.027 | 164.834
Falling Short | Lct_BB002 | Number | SHEPD | St Fergus Gas Terminal |  | 9.049 | 11.573 | 14.839 | 19.07 | 24.852 | 32.368 | 41.953 | 54.068 | 62.521 | 71.494 | 81.087 | 91.109 | 101.775 | 112.866 | 123.877 | 135.045 | 146.486 | 158.85 | 151.176 | 141.217 | 131.28 | 121.384 | 110.473 | 98.858 | 86.42 | 73.403 | 59.504 | 44.997 | 30.27
Falling Short | Lct_BB002 | Number | SHEPD | St Fillans |  | 31.072 | 38.457 | 47.201 | 57.599 | 71.127 | 87.236 | 106.779 | 129.91 | 150.22 | 171.78 | 194.828 | 218.908 | 244.535 | 271.184 | 297.641 | 324.474 | 351.964 | 381.671 | 363.231 | 339.304 | 315.428 | 291.651 | 265.434 | 237.526 | 207.643 | 176.367 | 142.971 | 108.114 | 72.731
Falling Short | Lct_BB002 | Number | SHEPD | Strichen |  | 71.776 | 91.837 | 117.719 | 151.155 | 197.371 | 256.623 | 332.871 | 429.102 | 496.187 | 567.4 | 643.529 | 723.066 | 807.716 | 895.739 | 983.128 | 1071.758 | 1162.559 | 1260.683 | 1199.776 | 1120.742 | 1041.878 | 963.343 | 876.745 | 784.565 | 685.859 | 582.552 | 472.244 | 357.109 | 240.234
Falling Short | Lct_BB002 | Number | SHEPD | Tarland |  | 324.286 | 415.05 | 532.236 | 683.712 | 893.173 | 1161.84 | 1507.702 | 1944.358 | 2248.332 | 2571.014 | 2915.973 | 3276.373 | 3659.939 | 4058.793 | 4454.769 | 4856.373 | 5267.811 | 5712.435 | 5436.449 | 5078.33 | 4720.978 | 4365.119 | 3972.727 | 3555.038 | 3107.778 | 2639.67 | 2139.842 | 1618.138 | 1088.553
Falling Short | Lct_BB002 | Number | SHEPD | Taynuilt |  | 108.71 | 139.921 | 180.682 | 233.903 | 307.995 | 403.76 | 527.804 | 685.272 | 792.405 | 906.132 | 1027.71 | 1154.73 | 1289.914 | 1430.487 | 1570.045 | 1711.587 | 1856.595 | 2013.299 | 1916.03 | 1789.814 | 1663.868 | 1538.449 | 1400.154 | 1252.943 | 1095.31 | 930.329 | 754.169 | 570.299 | 383.651
Falling Short | Lct_BB002 | Number | SHEPD | Thurso |  | 353.411 | 433.959 | 527.06 | 634.926 | 772.402 | 931.628 | 1118.717 | 1334.749 | 1543.418 | 1764.93 | 2001.736 | 2249.14 | 2512.448 | 2786.25 | 3058.077 | 3333.767 | 3616.208 | 3921.43 | 3731.973 | 3486.134 | 3240.822 | 2996.534 | 2727.168 | 2440.436 | 2133.404 | 1812.061 | 1468.943 | 1110.808 | 747.262
Falling Short | Lct_BB002 | Number | SHEPD | Tummel Bridge |  | 216.497 | 270.033 | 334.967 | 414.105 | 519.048 | 647.08 | 805.023 | 996.677 | 1152.493 | 1317.9 | 1494.726 | 1679.467 | 1876.082 | 2080.534 | 2283.511 | 2489.373 | 2700.276 | 2928.19 | 2786.72 | 2603.148 | 2419.97 | 2237.557 | 2036.417 | 1822.31 | 1593.045 | 1353.093 | 1096.881 | 829.456 | 557.992
Falling Short | Lct_BB002 | Number | SHEPD | Willowdale |  | 24.043 | 30.437 | 38.44 | 48.553 | 62.402 | 79.766 | 101.684 | 129.101 | 149.284 | 170.709 | 193.614 | 217.543 | 243.011 | 269.494 | 295.786 | 322.451 | 349.77 | 379.292 | 360.967 | 337.189 | 313.461 | 289.833 | 263.779 | 236.046 | 206.349 | 175.268 | 142.08 | 107.44 | 72.277
Falling Short | Lct_BB002 | Number | SHEPD | Woodhill |  | 101.519 | 128.446 | 162.329 | 205.116 | 263.338 | 336.63 | 429.532 | 545.19 | 630.423 | 720.902 | 817.627 | 918.682 | 1026.232 | 1138.069 | 1249.099 | 1361.707 | 1477.073 | 1601.744 | 1524.358 | 1423.943 | 1323.743 | 1223.961 | 1113.936 | 996.818 | 871.408 | 740.153 | 600.003 | 453.719 | 305.226
Falling Short | Lct_BB002 | Number | SPD | Ayr |  | 25.95 | 33.718 | 43.971 | 57.599 | 76.659 | 101.631 | 134.205 | 175.849 | 203.341 | 232.525 | 263.723 | 296.318 | 331.008 | 367.081 | 402.893 | 439.215 | 476.425 | 516.638 | 491.677 | 459.289 | 426.969 | 394.785 | 359.297 | 321.521 | 281.07 | 238.734 | 193.529 | 146.346 | 98.45
Falling Short | Lct_BB002 | Number | SPD | Bainsford |  | 75.123 | 98.373 | 129.711 | 171.728 | 231.245 | 309.655 | 412.761 | 545.375 | 630.636 | 721.146 | 817.904 | 918.992 | 1026.579 | 1138.454 | 1249.522 | 1362.168 | 1477.572 | 1602.285 | 1524.874 | 1424.425 | 1324.191 | 1224.376 | 1114.313 | 997.155 | 871.703 | 740.403 | 600.206 | 453.873 | 305.329
Falling Short | Lct_BB002 | Number | SPD | Bathgate |  | 236.501 | 308.471 | 404.818 | 533.282 | 714.595 | 952.537 | 1264.471 | 1664.636 | 1924.879 | 2201.138 | 2496.471 | 2805.022 | 3133.407 | 3474.88 | 3813.89 | 4157.718 | 4509.964 | 4890.624 | 4654.341 | 4347.743 | 4041.801 | 3737.137 | 3401.196 | 3043.597 | 2660.682 | 2259.917 | 1831.997 | 1385.347 | 931.95
Falling Short | Lct_BB002 | Number | SPD | Berwick |  | 89.124 | 113.855 | 145.658 | 186.622 | 243.13 | 315.412 | 408.253 | 525.232 | 607.344 | 694.511 | 787.695 | 885.05 | 988.663 | 1096.406 | 1203.371 | 1311.857 | 1422.999 | 1543.106 | 1468.554 | 1371.815 | 1275.283 | 1179.154 | 1073.157 | 960.326 | 839.507 | 713.057 | 578.038 | 437.109 | 294.052
Falling Short | Lct_BB002 | Number | SPD | Bonnybridge |  | 263.62 | 344.583 | 453.373 | 598.872 | 804.635 | 1075.243 | 1430.595 | 1887.118 | 2182.143 | 2495.325 | 2830.129 | 3179.919 | 3552.194 | 3939.306 | 4323.624 | 4713.405 | 5112.731 | 5544.266 | 5276.404 | 4928.828 | 4581.996 | 4236.613 | 3855.773 | 3450.381 | 3016.288 | 2561.96 | 2076.847 | 1570.502 | 1056.507
Falling Short | Lct_BB002 | Number | SPD | Braehead Park |  | 297.853 | 346.539 | 388.828 | 419.93 | 440.883 | 435.459 | 394.702 | 305.16 | 352.867 | 403.511 | 457.651 | 514.215 | 574.414 | 637.013 | 699.159 | 762.19 | 826.763 | 896.546 | 853.23 | 797.025 | 740.94 | 685.089 | 623.505 | 557.95 | 487.754 | 414.286 | 335.84 | 253.961 | 170.844
Falling Short | Lct_BB002 | Number | SPD | Broxburn |  | 433.679 | 535.452 | 655.217 | 796.706 | 979.886 | 1196.578 | 1456.433 | 1762.968 | 2038.584 | 2331.162 | 2643.941 | 2970.719 | 3318.502 | 3680.146 | 4039.181 | 4403.319 | 4776.374 | 5179.519 | 4929.28 | 4604.57 | 4280.555 | 3957.895 | 3602.109 | 3223.387 | 2817.852 | 2393.414 | 1940.215 | 1467.181 | 987.002
Falling Short | Lct_BB002 | Number | SPD | Carntyne |  | 92.242 | 117.478 | 149.717 | 190.994 | 247.704 | 319.901 | 412.277 | 528.266 | 610.853 | 698.523 | 792.246 | 890.163 | 994.375 | 1102.74 | 1210.324 | 1319.436 | 1431.22 | 1552.021 | 1477.038 | 1379.74 | 1282.65 | 1185.967 | 1079.357 | 965.874 | 844.357 | 717.176 | 581.377 | 439.635 | 295.751
Falling Short | Lct_BB002 | Number | SPD | Carsfad |  | 12.526 | 17.041 | 23.436 | 32.412 | 45.497 | 63.167 | 86.941 | 117.99 | 136.436 | 156.018 | 176.951 | 198.821 | 222.097 | 246.301 | 270.33 | 294.701 | 319.668 | 346.65 | 329.902 | 308.17 | 286.485 | 264.89 | 241.078 | 215.732 | 188.59 | 160.184 | 129.853 | 98.194 | 66.057
Falling Short | Lct_BB002 | Number | SPD | Chapelcross |  | 115.457 | 89.558 | 121.01 | 164.281 | 226.564 | 310.037 | 421.244 | 565.871 | 654.337 | 748.248 | 848.642 | 953.53 | 1065.16 | 1181.239 | 1296.481 | 1413.361 | 1533.102 | 1662.502 | 1582.181 | 1477.957 | 1373.956 | 1270.39 | 1156.191 | 1034.63 | 904.463 | 768.229 | 622.763 | 470.93 | 316.804
Falling Short | Lct_BB002 | Number | SPD | Charlotte Street |  | 96.393 | 122.638 | 156.085 | 198.819 | 257.445 | 331.956 | 427.16 | 546.548 | 631.993 | 722.697 | 819.664 | 920.97 | 1028.788 | 1140.904 | 1252.21 | 1365.099 | 1480.752 | 1605.733 | 1528.155 | 1427.49 | 1327.04 | 1227.01 | 1116.711 | 999.301 | 873.579 | 741.996 | 601.498 | 454.85 | 305.986
Falling Short | Lct_BB002 | Number | SPD | Clyde’s Mill |  | 94.813 | 121.603 | 156.342 | 201.419 | 263.912 | 344.305 | 448.043 | 579.294 | 669.858 | 765.996 | 868.772 | 976.148 | 1090.426 | 1209.259 | 1327.234 | 1446.886 | 1569.468 | 1701.938 | 1619.712 | 1513.015 | 1406.547 | 1300.524 | 1183.617 | 1059.172 | 925.918 | 786.452 | 637.535 | 482.101 | 324.319 | GSP also referred to as Westburn Road
Falling Short | Lct_BB002 | Number | SPD | Coatbridge |  | 60.734 | 82.738 | 114.116 | 158.076 | 222.046 | 308.761 | 425.264 | 577.85 | 668.189 | 764.087 | 866.607 | 973.715 | 1087.708 | 1206.245 | 1323.926 | 1443.28 | 1565.556 | 1697.696 | 1615.674 | 1509.244 | 1403.041 | 1297.283 | 1180.667 | 1056.532 | 923.61 | 784.491 | 635.946 | 480.899 | 323.51
Falling Short | Lct_BB002 | Number | SPD | Cockenzie |  | 298.975 | 371.443 | 458.354 | 563.08 | 700.763 | 866.919 | 1069.897 | 1313.846 | 1519.248 | 1737.291 | 1970.388 | 2213.919 | 2473.103 | 2742.617 | 3010.187 | 3281.56 | 3559.578 | 3860.02 | 3673.53 | 3431.541 | 3190.07 | 2949.609 | 2684.461 | 2402.219 | 2099.995 | 1783.684 | 1445.939 | 1093.412 | 735.56
Falling Short | Lct_BB002 | Number | SPD | Coylton |  | 288.322 | 382.511 | 512.119 | 688.817 | 941.733 | 1278.703 | 1725.63 | 2304.697 | 2665.005 | 3047.487 | 3456.377 | 3883.568 | 4338.218 | 4810.99 | 5280.35 | 5756.381 | 6244.069 | 6771.093 | 6443.959 | 6019.473 | 5595.894 | 5174.085 | 4708.973 | 4213.876 | 3683.728 | 3128.867 | 2536.409 | 1918.02 | 1290.29
Falling Short | Lct_BB002 | Number | SPD | Crookston A |  | 318.046 | 384.161 | 455.936 | 533.152 | 625.362 | 722.304 | 824.793 | 929.036 | 1074.278 | 1228.458 | 1393.284 | 1565.487 | 1748.759 | 1939.336 | 2128.537 | 2320.428 | 2517.018 | 2729.464 | 2597.595 | 2426.482 | 2255.735 | 2085.702 | 1898.213 | 1698.636 | 1484.93 | 1261.263 | 1022.44 | 773.164 | 520.123
Falling Short | Lct_BB002 | Number | SPD | Crookston B |  | 318.046 | 384.161 | 455.936 | 533.152 | 625.362 | 722.304 | 824.793 | 929.036 | 1074.278 | 1228.458 | 1393.284 | 1565.487 | 1748.759 | 1939.336 | 2128.537 | 2320.428 | 2517.018 | 2729.464 | 2597.595 | 2426.482 | 2255.735 | 2085.702 | 1898.213 | 1698.636 | 1484.93 | 1261.263 | 1022.44 | 773.164 | 520.123
Falling Short | Lct_BB002 | Number | SPD | Cumbernauld |  | 133.574 | 179.945 | 245.143 | 335.524 | 466.215 | 642.217 | 877.537 | 1184.501 | 1369.681 | 1566.258 | 1776.407 | 1995.963 | 2229.631 | 2472.612 | 2713.84 | 2958.497 | 3209.144 | 3480.009 | 3311.878 | 3093.713 | 2876.014 | 2659.225 | 2420.181 | 2165.725 | 1893.255 | 1608.084 | 1303.589 | 985.768 | 663.145
Falling Short | Lct_BB002 | Number | SPD | Cupar |  | 504.57 | 650.296 | 841.109 | 1090.817 | 1438.974 | 1889.732 | 2474.389 | 3217.468 | 3720.475 | 4254.439 | 4825.268 | 5421.648 | 6056.362 | 6716.374 | 7371.622 | 8036.185 | 8717.021 | 9452.773 | 8996.078 | 8403.474 | 7812.137 | 7223.272 | 6573.954 | 5882.774 | 5142.661 | 4368.049 | 3540.949 | 2677.648 | 1801.306
Falling Short | Lct_BB002 | Number | SPD | Currie |  | 179.052 | 218.52 | 263.16 | 313.629 | 376.647 | 447.558 | 528.476 | 618.943 | 715.706 | 818.424 | 928.235 | 1042.96 | 1165.059 | 1292.026 | 1418.076 | 1545.917 | 1676.889 | 1818.425 | 1730.571 | 1616.572 | 1502.817 | 1389.538 | 1264.628 | 1131.666 | 989.291 | 840.28 | 681.171 | 515.098 | 346.516
Falling Short | Lct_BB002 | Number | SPD | Dalmarnock |  | 44.248 | 56.405 | 71.964 | 91.922 | 119.375 | 154.375 | 199.208 | 255.561 | 295.514 | 337.927 | 383.267 | 430.637 | 481.052 | 533.476 | 585.522 | 638.308 | 692.386 | 750.827 | 714.552 | 667.482 | 620.512 | 573.739 | 522.164 | 467.264 | 408.478 | 346.951 | 281.255 | 212.684 | 143.076
Falling Short | Lct_BB002 | Number | SPD | Devol Moor |  | 35.559 | 47.166 | 63.141 | 84.919 | 116.088 | 157.612 | 212.684 | 284.037 | 328.442 | 375.58 | 425.972 | 478.621 | 534.653 | 592.918 | 650.763 | 709.431 | 769.535 | 834.486 | 794.17 | 741.855 | 689.652 | 637.667 | 580.346 | 519.329 | 453.992 | 385.609 | 312.593 | 236.382 | 159.018
Falling Short | Lct_BB002 | Number | SPD | Devonside |  | 159.81 | 210.098 | 278.322 | 370.286 | 500.988 | 673.812 | 901.706 | 1195.53 | 1382.435 | 1580.843 | 1792.949 | 2014.548 | 2250.392 | 2495.636 | 2739.11 | 2986.045 | 3239.026 | 3512.413 | 3342.717 | 3122.52 | 2902.794 | 2683.987 | 2442.716 | 2185.891 | 1910.884 | 1623.058 | 1315.728 | 994.947 | 669.32
Falling Short | Lct_BB002 | Number | SPD | Dewar Place |  | 55.268 | 67.448 | 81.224 | 96.795 | 116.237 | 138.11 | 163.065 | 190.961 | 220.815 | 252.506 | 286.386 | 321.782 | 359.453 | 398.625 | 437.515 | 476.958 | 517.366 | 561.034 | 533.929 | 498.757 | 463.66 | 428.71 | 390.173 | 349.15 | 305.223 | 259.249 | 210.16 | 158.922 | 106.91
Falling Short | Lct_BB002 | Number | SPD | Drumchapel |  | 211.95 | 265.697 | 331.78 | 413.412 | 522.746 | 657.79 | 826.205 | 1032.707 | 1194.156 | 1365.542 | 1548.76 | 1740.179 | 1943.903 | 2155.746 | 2366.06 | 2579.364 | 2797.891 | 3034.044 | 2887.46 | 2697.252 | 2507.452 | 2318.445 | 2110.034 | 1888.187 | 1650.633 | 1402.007 | 1136.534 | 859.441 | 578.163
Falling Short | Lct_BB002 | Number | SPD | Drumcross |  | 16.527 | 21.415 | 27.927 | 36.512 | 48.535 | 64.182 | 84.664 | 110.789 | 128.11 | 146.496 | 166.152 | 186.688 | 208.543 | 231.27 | 253.832 | 276.716 | 300.16 | 325.494 | 309.769 | 289.363 | 269.001 | 248.724 | 226.366 | 202.566 | 177.081 | 150.408 | 121.928 | 92.201 | 62.026
Falling Short | Lct_BB002 | Number | SPD | Dumfries 11 |  | 43.492 | 58.356 | 79.143 | 107.84 | 149.234 | 204.834 | 279.03 | 375.658 | 434.387 | 496.731 | 563.378 | 633.009 | 707.116 | 784.176 | 860.68 | 938.272 | 1017.763 | 1103.667 | 1050.345 | 981.155 | 912.113 | 843.36 | 767.548 | 686.848 | 600.436 | 509.995 | 413.427 | 312.631 | 210.313
Falling Short | Lct_BB002 | Number | SPD | Dumfries 33 |  | 43.492 | 58.356 | 79.143 | 107.84 | 149.234 | 204.834 | 279.03 | 375.658 | 434.387 | 496.731 | 563.378 | 633.009 | 707.116 | 784.176 | 860.68 | 938.272 | 1017.763 | 1103.667 | 1050.345 | 981.155 | 912.113 | 843.36 | 767.548 | 686.848 | 600.436 | 509.995 | 413.427 | 312.631 | 210.313
Falling Short | Lct_BB002 | Number | SPD | Dumfries ICI |  | 43.492 | 58.356 | 79.143 | 107.84 | 149.234 | 204.834 | 279.03 | 375.658 | 434.387 | 496.731 | 563.378 | 633.009 | 707.116 | 784.176 | 860.68 | 938.272 | 1017.763 | 1103.667 | 1050.345 | 981.155 | 912.113 | 843.36 | 767.548 | 686.848 | 600.436 | 509.995 | 413.427 | 312.631 | 210.313
Falling Short | Lct_BB002 | Number | SPD | Dunbar |  | 0 | 0 | 0 | 0 | 0 | 0 | 0 | 0 | 0 | 0 | 0 | 0 | 0 | 0 | 0 | 0 | 0 | 0 | 0 | 0 | 0 | 0 | 0 | 0 | 0 | 0 | 0 | 0 | 0
Falling Short | Lct_BB002 | Number | SPD | Dunbar A |  | 144.718 | 179.589 | 221.269 | 271.316 | 336.939 | 415.862 | 511.975 | 627.132 | 725.176 | 829.253 | 940.516 | 1056.76 | 1180.475 | 1309.121 | 1436.839 | 1566.372 | 1699.077 | 1842.486 | 1753.469 | 1637.962 | 1522.702 | 1407.923 | 1281.361 | 1146.64 | 1002.381 | 851.398 | 690.183 | 521.913 | 351.101
Falling Short | Lct_BB002 | Number | SPD | Dunbar B |  | 59.11 | 73.353 | 90.377 | 110.819 | 137.623 | 169.859 | 209.117 | 256.153 | 296.199 | 338.709 | 384.155 | 431.634 | 482.166 | 534.711 | 586.878 | 639.786 | 693.989 | 752.565 | 716.206 | 669.027 | 621.949 | 575.067 | 523.373 | 468.346 | 409.423 | 347.754 | 281.906 | 213.176 | 143.408
Falling Short | Lct_BB002 | Number | SPD | Dunfermline |  | 125.807 | 162.205 | 209.903 | 272.364 | 359.49 | 472.347 | 618.787 | 804.972 | 930.818 | 1064.409 | 1207.224 | 1356.431 | 1515.229 | 1680.356 | 1844.291 | 2010.557 | 2180.894 | 2364.97 | 2250.71 | 2102.448 | 1954.503 | 1807.176 | 1644.724 | 1471.799 | 1286.632 | 1092.833 | 885.903 | 669.915 | 450.665
Falling Short | Lct_BB002 | Number | SPD | Earlstoun |  | 12.526 | 17.041 | 23.436 | 32.412 | 45.497 | 63.167 | 86.941 | 117.99 | 136.436 | 156.018 | 176.951 | 198.821 | 222.097 | 246.301 | 270.33 | 294.701 | 319.668 | 346.65 | 329.902 | 308.17 | 286.485 | 264.89 | 241.078 | 215.732 | 188.59 | 160.184 | 129.853 | 98.194 | 66.057
Falling Short | Lct_BB002 | Number | SPD | East Kilbride |  | 49.881 | 63.886 | 81.993 | 105.428 | 137.861 | 179.503 | 233.151 | 300.932 | 347.978 | 397.92 | 451.31 | 507.09 | 566.455 | 628.186 | 689.472 | 751.629 | 815.308 | 884.123 | 841.408 | 785.982 | 730.674 | 675.597 | 614.866 | 550.219 | 480.996 | 408.546 | 331.187 | 250.442 | 168.477
Falling Short | Lct_BB002 | Number | SPD | East Kilbride South |  | 4.861 | 6.379 | 8.323 | 10.999 | 14.724 | 19.642 | 26.126 | 34.361 | 39.733 | 45.436 | 51.532 | 57.901 | 64.679 | 71.728 | 78.726 | 85.823 | 93.094 | 100.951 | 96.074 | 89.745 | 83.43 | 77.141 | 70.207 | 62.825 | 54.921 | 46.649 | 37.816 | 28.596 | 19.237
Falling Short | Lct_BB002 | Number | SPD | Easterhouse |  | 377.886 | 483.566 | 619.955 | 796.196 | 1039.846 | 1352.283 | 1754.407 | 2261.998 | 2615.631 | 2991.027 | 3392.341 | 3811.617 | 4257.845 | 4721.857 | 5182.521 | 5649.734 | 6128.386 | 6645.646 | 6324.573 | 5907.951 | 5492.219 | 5078.226 | 4621.731 | 4135.806 | 3615.48 | 3070.899 | 2489.417 | 1882.485 | 1266.385
Falling Short | Lct_BB002 | Number | SPD | Eccles |  | 158.008 | 199.98 | 252.832 | 319.619 | 410.538 | 525.058 | 670.288 | 851.167 | 984.236 | 1125.494 | 1276.504 | 1434.274 | 1602.184 | 1776.788 | 1950.131 | 2125.938 | 2306.05 | 2500.69 | 2379.874 | 2223.103 | 2066.667 | 1910.886 | 1739.111 | 1556.263 | 1360.469 | 1155.549 | 936.743 | 708.36 | 476.528
Falling Short | Lct_BB002 | Number | SPD | Elderslie |  | 465.623 | 539.471 | 601.319 | 642.896 | 664.476 | 639.553 | 552.471 | 380.508 | 439.995 | 503.144 | 570.652 | 641.181 | 716.245 | 794.3 | 871.792 | 950.385 | 1030.903 | 1117.915 | 1063.905 | 993.822 | 923.888 | 854.247 | 777.457 | 695.716 | 608.188 | 516.579 | 418.764 | 316.667 | 213.028
Falling Short | Lct_BB002 | Number | SPD | Erskine |  | 873.961 | 1012.388 | 1128.124 | 1205.584 | 1245.169 | 1197.038 | 1031.666 | 706.266 | 816.681 | 933.891 | 1059.193 | 1190.105 | 1329.43 | 1474.309 | 1618.143 | 1764.021 | 1913.471 | 2074.976 | 1974.727 | 1844.644 | 1714.84 | 1585.579 | 1443.047 | 1291.326 | 1128.864 | 958.829 | 777.273 | 587.77 | 395.404
Falling Short | Lct_BB002 | Number | SPD | Finnieston |  | 17.35 | 22.099 | 28.146 | 35.926 | 46.587 | 60.124 | 77.51 | 99.294 | 114.817 | 131.295 | 148.912 | 167.316 | 186.904 | 207.273 | 227.494 | 248.003 | 269.014 | 291.72 | 277.626 | 259.338 | 241.089 | 222.916 | 202.877 | 181.547 | 158.707 | 134.801 | 109.276 | 82.634 | 55.59
Falling Short | Lct_BB002 | Number | SPD | Galashiels |  | 146.75 | 186.772 | 237.821 | 303.093 | 392.683 | 506.615 | 652.26 | 834.983 | 965.522 | 1104.094 | 1252.233 | 1407.003 | 1571.721 | 1743.004 | 1913.052 | 2085.516 | 2262.204 | 2453.143 | 2334.624 | 2180.833 | 2027.372 | 1874.553 | 1706.044 | 1526.672 | 1334.601 | 1133.577 | 918.932 | 694.892 | 467.467
Falling Short | Lct_BB002 | Number | SPD | Giffnock |  | 320.848 | 397.617 | 489.002 | 598.274 | 741.087 | 912.127 | 1119.619 | 1367.268 | 1581.022 | 1807.93 | 2050.505 | 2303.937 | 2573.66 | 2854.133 | 3132.582 | 3414.989 | 3704.311 | 4016.97 | 3822.897 | 3571.069 | 3319.78 | 3069.541 | 2793.612 | 2499.894 | 2185.382 | 1856.209 | 1504.732 | 1137.871 | 765.468
Falling Short | Lct_BB002 | Number | SPD | Glenlee |  | 12.526 | 17.041 | 23.436 | 32.412 | 45.497 | 63.167 | 86.941 | 117.99 | 136.436 | 156.018 | 176.951 | 198.821 | 222.097 | 246.301 | 270.33 | 294.701 | 319.668 | 346.65 | 329.902 | 308.17 | 286.485 | 264.89 | 241.078 | 215.732 | 188.59 | 160.184 | 129.853 | 98.194 | 66.057
Falling Short | Lct_BB002 | Number | SPD | Glenluce |  | 55.671 | 74.654 | 101.182 | 137.784 | 190.561 | 261.425 | 355.962 | 479.054 | 553.947 | 633.45 | 718.442 | 807.237 | 901.741 | 1000.011 | 1097.572 | 1196.52 | 1297.891 | 1407.438 | 1339.44 | 1251.206 | 1163.161 | 1075.484 | 978.806 | 875.895 | 765.699 | 650.366 | 527.217 | 398.679 | 268.199
Falling Short | Lct_BB002 | Number | SPD | Glenniston |  | 51.967 | 66.976 | 86.629 | 112.349 | 148.209 | 194.638 | 254.859 | 331.398 | 383.208 | 438.206 | 497.001 | 558.428 | 623.803 | 691.784 | 759.275 | 827.724 | 897.85 | 973.632 | 926.593 | 865.555 | 804.647 | 743.995 | 677.115 | 605.924 | 529.692 | 449.908 | 364.717 | 275.797 | 185.534
Falling Short | Lct_BB002 | Number | SPD | Glenrothes |  | 62.807 | 80.947 | 104.699 | 135.783 | 179.121 | 235.231 | 308.009 | 400.508 | 463.122 | 529.59 | 600.646 | 674.883 | 753.892 | 836.05 | 917.615 | 1000.339 | 1085.089 | 1176.675 | 1119.826 | 1046.059 | 972.45 | 899.148 | 818.321 | 732.284 | 640.155 | 543.732 | 440.775 | 333.312 | 224.225
Falling Short | Lct_BB002 | Number | SPD | Gorgie |  | 27.146 | 33.126 | 39.864 | 47.511 | 57.104 | 67.778 | 80.003 | 93.735 | 108.389 | 123.945 | 140.576 | 157.95 | 176.441 | 195.67 | 214.759 | 234.12 | 253.955 | 275.39 | 262.085 | 244.82 | 227.593 | 210.437 | 191.52 | 171.384 | 149.822 | 127.255 | 103.159 | 78.009 | 52.478
Falling Short | Lct_BB002 | Number | SPD | Govan |  | 75.17 | 95.692 | 121.881 | 155.382 | 201.377 | 259.891 | 334.715 | 428.612 | 495.62 | 566.752 | 642.794 | 722.24 | 806.793 | 894.716 | 982.005 | 1070.534 | 1161.231 | 1259.243 | 1198.405 | 1119.462 | 1040.687 | 962.242 | 875.744 | 783.669 | 685.075 | 581.886 | 471.705 | 356.701 | 239.96
Falling Short | Lct_BB002 | Number | SPD | Grangemouth A |  | 90.615 | 118.361 | 155.598 | 205.351 | 275.665 | 368.074 | 489.357 | 645.095 | 745.947 | 853.006 | 967.456 | 1087.028 | 1214.287 | 1346.618 | 1477.994 | 1611.237 | 1747.743 | 1895.26 | 1803.694 | 1684.878 | 1566.316 | 1448.25 | 1318.063 | 1179.483 | 1031.092 | 875.784 | 709.952 | 536.863 | 361.158
Falling Short | Lct_BB002 | Number | SPD | Grangemouth C |  | 90.615 | 118.361 | 155.598 | 205.351 | 275.665 | 368.074 | 489.357 | 645.095 | 745.947 | 853.006 | 967.456 | 1087.028 | 1214.287 | 1346.618 | 1477.994 | 1611.237 | 1747.743 | 1895.26 | 1803.694 | 1684.878 | 1566.316 | 1448.25 | 1318.063 | 1179.483 | 1031.092 | 875.784 | 709.952 | 536.863 | 361.158
Falling Short | Lct_BB002 | Number | SPD | Haggs Road |  | 98.897 | 125.858 | 160.239 | 204.193 | 264.515 | 341.216 | 439.255 | 562.239 | 650.138 | 743.446 | 843.196 | 947.411 | 1058.324 | 1173.659 | 1288.161 | 1404.29 | 1523.264 | 1651.833 | 1572.028 | 1468.473 | 1365.139 | 1262.237 | 1148.771 | 1027.991 | 898.659 | 763.299 | 618.766 | 467.908 | 314.771
Falling Short | Lct_BB002 | Number | SPD | Hawick |  | 95.712 | 121.92 | 155.412 | 198.309 | 257.259 | 332.329 | 428.403 | 549.06 | 634.897 | 726.018 | 823.43 | 925.202 | 1033.516 | 1146.146 | 1257.964 | 1371.372 | 1487.556 | 1613.112 | 1535.177 | 1434.049 | 1333.138 | 1232.648 | 1121.842 | 1003.893 | 877.593 | 745.406 | 604.261 | 456.94 | 307.392
Falling Short | Lct_BB002 | Number | SPD | Helensburgh |  | 14.059 | 18.408 | 24.313 | 32.282 | 43.549 | 58.372 | 77.943 | 103.083 | 119.199 | 136.307 | 154.595 | 173.702 | 194.038 | 215.184 | 236.177 | 257.469 | 279.282 | 302.854 | 288.223 | 269.236 | 250.291 | 231.424 | 210.621 | 188.476 | 164.764 | 139.947 | 113.447 | 85.788 | 57.711
Falling Short | Lct_BB002 | Number | SPD | Hunterston Farm |  | 0.561 | 0.775 | 1.079 | 1.516 | 2.15 | 3.015 | 4.184 | 5.723 | 6.617 | 7.567 | 8.582 | 9.643 | 10.772 | 11.946 | 13.111 | 14.293 | 15.504 | 16.813 | 16.001 | 14.947 | 13.895 | 12.847 | 11.693 | 10.463 | 9.147 | 7.769 | 6.298 | 4.763 | 3.204
Falling Short | Lct_BB002 | Number | SPD | Inverkeithing |  | 38.341 | 49.411 | 63.904 | 82.869 | 109.309 | 143.538 | 187.931 | 244.351 | 282.552 | 323.104 | 366.455 | 411.747 | 459.951 | 510.075 | 559.838 | 610.308 | 662.014 | 717.891 | 683.207 | 638.202 | 593.293 | 548.572 | 499.259 | 446.767 | 390.56 | 331.732 | 268.917 | 203.354 | 136.8
Falling Short | Lct_BB002 | Number | SPD | Johnstone |  | 3532.974 | 4105.292 | 4597.147 | 4949.941 | 5172.908 | 5070.936 | 4534.024 | 3398.732 | 3930.077 | 4494.123 | 5097.112 | 5727.089 | 6397.562 | 7094.757 | 7786.921 | 8488.924 | 9208.115 | 9985.318 | 9502.894 | 8876.904 | 8252.253 | 7630.213 | 6944.314 | 6214.194 | 5432.386 | 4614.134 | 3740.437 | 2828.5 | 1902.787
Falling Short | Lct_BB002 | Number | SPD | Kaimes |  | 425.138 | 527.82 | 650.717 | 798.495 | 992.47 | 1226.082 | 1510.933 | 1852.649 | 2142.286 | 2449.748 | 2778.437 | 3121.838 | 3487.312 | 3867.354 | 4244.652 | 4627.314 | 5019.346 | 5442.999 | 5180.03 | 4838.802 | 4498.305 | 4159.231 | 3785.347 | 3387.359 | 2961.195 | 2515.166 | 2038.913 | 1541.816 | 1037.21
Falling Short | Lct_BB002 | Number | SPD | Kendoon |  | 12.526 | 17.041 | 23.436 | 32.412 | 45.497 | 63.167 | 86.941 | 117.99 | 136.436 | 156.018 | 176.951 | 198.821 | 222.097 | 246.301 | 270.33 | 294.701 | 319.668 | 346.65 | 329.902 | 308.17 | 286.485 | 264.89 | 241.078 | 215.732 | 188.59 | 160.184 | 129.853 | 98.194 | 66.057
Falling Short | Lct_BB002 | Number | SPD | Kilbowie 11 |  | 25.912 | 33.217 | 42.602 | 54.801 | 71.673 | 93.385 | 121.324 | 156.626 | 181.113 | 207.106 | 234.894 | 263.926 | 294.823 | 326.953 | 358.85 | 391.201 | 424.344 | 460.161 | 437.929 | 409.081 | 380.294 | 351.629 | 320.02 | 286.373 | 250.345 | 212.636 | 172.373 | 130.348 | 87.688
Falling Short | Lct_BB002 | Number | SPD | Kilbowie 33 |  | 25.912 | 33.217 | 42.602 | 54.801 | 71.673 | 93.385 | 121.324 | 156.626 | 181.113 | 207.106 | 234.894 | 263.926 | 294.823 | 326.953 | 358.85 | 391.201 | 424.344 | 460.161 | 437.929 | 409.081 | 380.294 | 351.629 | 320.02 | 286.373 | 250.345 | 212.636 | 172.373 | 130.348 | 87.688
Falling Short | Lct_BB002 | Number | SPD | Killermont |  | 349.03 | 438.258 | 548.441 | 685.115 | 868.727 | 1096.356 | 1381.149 | 1731.41 | 2002.092 | 2289.434 | 2596.613 | 2917.541 | 3259.099 | 3614.27 | 3966.878 | 4324.498 | 4690.875 | 5086.804 | 4841.043 | 4522.146 | 4203.931 | 3887.047 | 3537.63 | 3165.687 | 2767.411 | 2350.571 | 1905.484 | 1440.918 | 969.334
Falling Short | Lct_BB002 | Number | SPD | Kilmarnock South |  | 44.016 | 57.99 | 77.013 | 102.727 | 139.337 | 187.836 | 251.881 | 334.558 | 386.861 | 442.383 | 501.739 | 563.752 | 629.75 | 698.379 | 766.513 | 835.616 | 906.41 | 982.915 | 935.427 | 873.807 | 812.319 | 751.088 | 683.57 | 611.7 | 534.742 | 454.197 | 368.194 | 278.426 | 187.303
Falling Short | Lct_BB002 | Number | SPD | Kilmarnock Town |  | 78.581 | 104.392 | 139.979 | 188.574 | 258.197 | 351.054 | 474.308 | 634.11 | 733.244 | 838.48 | 950.981 | 1068.517 | 1193.609 | 1323.686 | 1452.825 | 1583.799 | 1717.981 | 1862.985 | 1772.978 | 1656.186 | 1539.643 | 1423.588 | 1295.618 | 1159.397 | 1013.533 | 860.87 | 697.862 | 527.72 | 355.008
Falling Short | Lct_BB002 | Number | SPD | Kilwinning |  | 6.02 | 8.293 | 11.554 | 16.206 | 22.982 | 32.275 | 44.771 | 61.143 | 70.701 | 80.849 | 91.696 | 103.029 | 115.091 | 127.634 | 140.085 | 152.714 | 165.652 | 179.634 | 170.956 | 159.694 | 148.457 | 137.266 | 124.927 | 111.792 | 97.728 | 83.008 | 67.29 | 50.884 | 34.231
Falling Short | Lct_BB002 | Number | SPD | Lesmahagow |  | 0 | 0 | 0 | 190.914 | 255.577 | 340.369 | 451.461 | 593.901 | 686.749 | 785.312 | 890.679 | 1000.763 | 1117.922 | 1239.751 | 1360.701 | 1483.371 | 1609.044 | 1744.854 | 1660.554 | 1551.167 | 1442.015 | 1333.318 | 1213.463 | 1085.88 | 949.266 | 806.283 | 653.611 | 494.258 | 332.497
Falling Short | Lct_BB002 | Number | SPD | Leven |  | 163.683 | 210.958 | 272.861 | 353.873 | 466.824 | 613.065 | 802.746 | 1043.828 | 1207.017 | 1380.248 | 1565.44 | 1758.92 | 1964.838 | 2178.963 | 2391.542 | 2607.143 | 2828.023 | 3066.72 | 2918.557 | 2726.301 | 2534.456 | 2343.413 | 2132.758 | 1908.522 | 1668.41 | 1417.106 | 1148.774 | 868.697 | 584.39
Falling Short | Lct_BB002 | Number | SPD | Linnmill |  | 653.02 | 851.09 | 1115.89 | 1277.653 | 1710.398 | 2277.856 | 3021.319 | 3974.567 | 4595.937 | 5255.548 | 5960.698 | 6697.411 | 7481.479 | 8296.798 | 9106.233 | 9927.174 | 10768.216 | 11677.097 | 11112.938 | 10380.889 | 9650.405 | 8922.975 | 8120.866 | 7267.045 | 6352.777 | 5395.892 | 4374.167 | 3307.724 | 2225.17
Falling Short | Lct_BB002 | Number | SPD | Livingston East |  | 612.157 | 762.811 | 945.051 | 1166.566 | 1459.723 | 1816.479 | 2255.598 | 2787.278 | 3223.03 | 3685.601 | 4180.108 | 4696.748 | 5246.598 | 5818.364 | 6386.003 | 6961.711 | 7551.515 | 8188.894 | 7793.261 | 7279.891 | 6767.619 | 6257.488 | 5694.986 | 5096.22 | 4455.064 | 3784.021 | 3067.508 | 2319.635 | 1560.464
Falling Short | Lct_BB002 | Number | SPD | Maybole |  | 234.843 | 304.706 | 397.358 | 519.93 | 692.05 | 916.672 | 1209.859 | 1584.55 | 1832.273 | 2095.242 | 2376.366 | 2670.073 | 2982.659 | 3307.704 | 3630.404 | 3957.69 | 4292.99 | 4655.336 | 4430.421 | 4138.574 | 3847.35 | 3557.344 | 3237.565 | 2897.17 | 2532.677 | 2151.193 | 1743.859 | 1318.698 | 887.114
Falling Short | Lct_BB002 | Number | SPD | Moffat |  | 0 | 64.852 | 87.628 | 118.962 | 164.063 | 224.51 | 305.039 | 409.768 | 473.83 | 541.834 | 614.534 | 690.487 | 771.323 | 855.38 | 938.831 | 1023.468 | 1110.178 | 1203.881 | 1145.718 | 1070.245 | 994.934 | 919.938 | 837.242 | 749.215 | 654.956 | 556.304 | 450.966 | 341.018 | 229.41
Falling Short | Lct_BB002 | Number | SPD | Newarthill |  | 312.386 | 423.471 | 580.921 | 800.513 | 1119.204 | 1550.005 | 2127.619 | 2882.841 | 3333.534 | 3811.964 | 4323.425 | 4857.779 | 5426.481 | 6017.849 | 6604.95 | 7200.396 | 7810.422 | 8469.654 | 8060.457 | 7529.485 | 6999.65 | 6472.029 | 5890.242 | 5270.947 | 4607.808 | 3913.758 | 3172.679 | 2399.164 | 1613.965
Falling Short | Lct_BB002 | Number | SPD | Newton Stewart |  | 65.776 | 89.267 | 122.608 | 169.158 | 236.756 | 328.193 | 450.851 | 611.287 | 706.854 | 808.302 | 916.754 | 1030.06 | 1150.649 | 1276.045 | 1400.536 | 1526.796 | 1656.148 | 1795.934 | 1709.167 | 1596.578 | 1484.229 | 1372.351 | 1248.987 | 1117.669 | 977.055 | 829.887 | 672.746 | 508.727 | 342.231
Falling Short | Lct_BB002 | Number | SPD | Paisley |  | 359.434 | 416.379 | 464.007 | 495.91 | 512.265 | 492.58 | 424.723 | 291.111 | 336.622 | 384.934 | 436.582 | 490.541 | 547.969 | 607.686 | 666.972 | 727.1 | 788.701 | 855.271 | 813.95 | 760.332 | 706.829 | 653.549 | 594.8 | 532.263 | 465.299 | 395.214 | 320.379 | 242.269 | 162.979
Falling Short | Lct_BB002 | Number | SPD | Partick |  | 71.538 | 91.042 | 115.915 | 147.714 | 191.356 | 246.849 | 317.781 | 406.764 | 470.356 | 537.862 | 610.028 | 685.424 | 765.667 | 849.108 | 931.947 | 1015.964 | 1102.037 | 1195.054 | 1137.317 | 1062.398 | 987.639 | 913.192 | 831.103 | 743.722 | 650.154 | 552.225 | 447.66 | 338.518 | 227.728
Falling Short | Lct_BB002 | Number | SPD | Port Dundas |  | 110.757 | 141.044 | 179.726 | 229.242 | 297.261 | 383.842 | 494.607 | 633.666 | 732.731 | 837.893 | 950.316 | 1067.77 | 1192.774 | 1322.761 | 1451.809 | 1582.692 | 1716.779 | 1861.682 | 1771.738 | 1655.028 | 1538.566 | 1422.592 | 1294.712 | 1158.587 | 1012.825 | 860.268 | 697.374 | 527.351 | 354.759
Falling Short | Lct_BB002 | Number | SPD | Portobello |  | 257.557 | 317.773 | 388.473 | 471.796 | 579.464 | 706.507 | 858.491 | 1037.333 | 1199.505 | 1371.659 | 1555.698 | 1747.975 | 1952.611 | 2165.403 | 2376.659 | 2590.919 | 2810.425 | 3047.636 | 2900.394 | 2709.335 | 2518.684 | 2328.83 | 2119.486 | 1896.645 | 1658.028 | 1408.288 | 1141.625 | 863.291 | 580.753
Falling Short | Lct_BB002 | Number | SPD | Ravenscraig |  | 44.573 | 59.736 | 80.908 | 110.1 | 152.177 | 208.651 | 283.969 | 382.011 | 441.734 | 505.131 | 572.906 | 643.714 | 719.074 | 797.438 | 875.236 | 954.14 | 1034.976 | 1122.332 | 1068.108 | 997.748 | 927.538 | 857.622 | 780.528 | 698.464 | 610.59 | 518.62 | 420.418 | 317.918 | 213.87
Falling Short | Lct_BB002 | Number | SPD | Redhouse |  | 40.843 | 52.639 | 68.086 | 88.3 | 116.484 | 152.975 | 200.305 | 260.461 | 301.181 | 344.406 | 390.616 | 438.895 | 490.276 | 543.706 | 596.749 | 650.547 | 705.662 | 765.223 | 728.253 | 680.28 | 632.41 | 584.74 | 532.176 | 476.224 | 416.31 | 353.603 | 286.648 | 216.762 | 145.82
Falling Short | Lct_BB002 | Number | SPD | Saltcoats A |  | 98.99 | 124.505 | 156.147 | 195.559 | 248.664 | 314.738 | 397.662 | 499.95 | 578.11 | 661.08 | 749.779 | 842.448 | 941.074 | 1043.631 | 1145.447 | 1248.711 | 1354.503 | 1468.829 | 1397.865 | 1305.783 | 1213.897 | 1122.396 | 1021.501 | 914.101 | 799.098 | 678.734 | 550.214 | 416.069 | 279.898
Falling Short | Lct_BB002 | Number | SPD | Saltcoats B |  | 98.99 | 124.505 | 156.147 | 195.559 | 248.664 | 314.738 | 397.662 | 499.95 | 578.11 | 661.08 | 749.779 | 842.448 | 941.074 | 1043.631 | 1145.447 | 1248.711 | 1354.503 | 1468.829 | 1397.865 | 1305.783 | 1213.897 | 1122.396 | 1021.501 | 914.101 | 799.098 | 678.734 | 550.214 | 416.069 | 279.898
Falling Short | Lct_BB002 | Number | SPD | Shrubhill |  | 70.521 | 86.062 | 103.639 | 123.508 | 148.315 | 176.225 | 208.068 | 243.661 | 281.754 | 322.191 | 365.421 | 410.585 | 458.652 | 508.635 | 558.258 | 608.586 | 660.146 | 715.865 | 681.279 | 636.401 | 591.618 | 547.023 | 497.85 | 445.506 | 389.457 | 330.795 | 268.158 | 202.78 | 136.414
Falling Short | Lct_BB002 | Number | SPD | Sighthill |  | 336.448 | 410.597 | 494.455 | 589.25 | 707.6 | 840.757 | 992.676 | 1162.491 | 1344.23 | 1537.155 | 1743.399 | 1958.874 | 2188.2 | 2426.666 | 2663.412 | 2903.523 | 3149.512 | 3415.344 | 3250.337 | 3036.226 | 2822.573 | 2609.812 | 2375.209 | 2125.482 | 1858.075 | 1578.203 | 1279.366 | 967.451 | 650.823
Falling Short | Lct_BB002 | Number | SPD | Spango Valley |  | 53.578 | 71.177 | 95.445 | 128.582 | 176.061 | 239.385 | 323.441 | 432.42 | 500.023 | 571.786 | 648.504 | 728.656 | 813.96 | 902.664 | 990.728 | 1080.044 | 1171.546 | 1270.43 | 1209.051 | 1129.406 | 1049.932 | 970.79 | 883.523 | 790.631 | 691.161 | 587.055 | 475.895 | 359.869 | 242.091
Falling Short | Lct_BB002 | Number | SPD | St Andrews Cross |  | 33.727 | 42.922 | 54.703 | 69.784 | 90.492 | 116.851 | 150.576 | 192.914 | 223.073 | 255.089 | 289.315 | 325.073 | 363.129 | 402.702 | 441.99 | 481.836 | 522.658 | 566.772 | 539.389 | 503.858 | 468.402 | 433.095 | 394.163 | 352.721 | 308.345 | 261.901 | 212.309 | 160.547 | 108.003
Falling Short | Lct_BB002 | Number | SPD | Stirling |  | 144.395 | 169.992 | 194.25 | 215.539 | 235.554 | 247.424 | 248.272 | 233.071 | 269.508 | 308.188 | 349.539 | 392.74 | 438.718 | 486.529 | 533.995 | 582.135 | 631.454 | 684.752 | 651.669 | 608.741 | 565.905 | 523.248 | 476.212 | 426.144 | 372.53 | 316.418 | 256.504 | 193.967 | 130.485
Falling Short | Lct_BB002 | Number | SPD | Strathaven |  | 15.929 | 20.778 | 27.324 | 36.056 | 48.379 | 64.551 | 85.857 | 113.063 | 130.739 | 149.503 | 169.562 | 190.519 | 212.823 | 236.017 | 259.042 | 282.395 | 306.32 | 332.175 | 316.126 | 295.302 | 274.522 | 253.829 | 231.012 | 206.723 | 180.716 | 153.495 | 124.431 | 94.094 | 63.299
Falling Short | Lct_BB002 | Number | SPD | Strathleven |  | 566.187 | 685.924 | 817.541 | 961.355 | 1135.59 | 1322.997 | 1526.528 | 1740.953 | 2013.127 | 2302.052 | 2610.924 | 2933.622 | 3277.062 | 3634.19 | 3988.742 | 4348.333 | 4716.729 | 5114.84 | 4867.725 | 4547.07 | 4227.102 | 3908.47 | 3557.128 | 3183.134 | 2782.664 | 2363.526 | 1915.987 | 1448.86 | 974.676
Falling Short | Lct_BB002 | Number | SPD | Telford Road |  | 90.465 | 110.402 | 132.95 | 158.438 | 190.261 | 226.064 | 266.913 | 312.573 | 361.439 | 413.313 | 468.768 | 526.706 | 588.368 | 652.487 | 716.143 | 780.705 | 846.847 | 918.324 | 873.957 | 816.386 | 758.939 | 701.731 | 638.651 | 571.504 | 499.603 | 424.35 | 343.998 | 260.13 | 174.995
Falling Short | Lct_BB002 | Number | SPD | Tongland |  | 12.526 | 17.041 | 23.436 | 32.412 | 45.497 | 63.167 | 86.941 | 117.99 | 136.436 | 156.018 | 176.951 | 198.821 | 222.097 | 246.301 | 270.33 | 294.701 | 319.668 | 346.65 | 329.902 | 308.17 | 286.485 | 264.89 | 241.078 | 215.732 | 188.59 | 160.184 | 129.853 | 98.194 | 66.057
Falling Short | Lct_BB002 | Number | SPD | West George Street |  | 10.694 | 13.624 | 17.358 | 22.194 | 28.747 | 37.163 | 47.807 | 61.269 | 70.848 | 81.016 | 91.886 | 103.242 | 115.329 | 127.897 | 140.375 | 153.03 | 165.995 | 180.005 | 171.309 | 160.024 | 148.763 | 137.55 | 125.185 | 112.023 | 97.93 | 83.179 | 67.429 | 50.989 | 34.302
Falling Short | Lct_BB002 | Number | SPD | Westfield |  | 97.024 | 125.047 | 161.74 | 209.759 | 276.71 | 363.394 | 475.826 | 618.725 | 715.455 | 818.137 | 927.909 | 1042.594 | 1164.65 | 1291.572 | 1417.578 | 1545.375 | 1676.301 | 1817.787 | 1729.964 | 1616.005 | 1502.29 | 1389.05 | 1264.184 | 1131.269 | 988.944 | 839.985 | 680.932 | 514.917 | 346.395
Falling Short | Lct_BB002 | Number | SPD | Whitehouse |  | 114.872 | 140.193 | 168.833 | 201.212 | 241.641 | 287.136 | 339.051 | 397.091 | 459.171 | 525.071 | 595.521 | 669.125 | 747.46 | 828.916 | 909.785 | 991.804 | 1075.831 | 1166.635 | 1110.271 | 1037.134 | 964.153 | 891.476 | 811.339 | 726.036 | 634.693 | 539.093 | 437.014 | 330.468 | 222.312
Falling Short | Lct_BB002 | Number | SPD | Wishaw |  | 44.573 | 59.736 | 80.908 | 110.1 | 152.177 | 208.651 | 283.969 | 382.011 | 441.734 | 505.131 | 572.906 | 643.714 | 719.074 | 797.438 | 875.236 | 954.14 | 1034.976 | 1122.332 | 1068.108 | 997.748 | 927.538 | 857.622 | 780.528 | 698.464 | 610.59 | 518.62 | 420.418 | 317.918 | 213.87
Falling Short | Lct_BB002 | Number | SPM | Birkenhead |  | 826.337 | 1098.896 | 1475.275 | 1989.831 | 2727.604 | 3712.358 | 5020.253 | 6716.817 | 7766.9 | 8881.608 | 10073.277 | 11318.284 | 12643.319 | 14021.167 | 15389.071 | 16776.419 | 18197.737 | 19733.7 | 18780.3 | 17543.174 | 16308.694 | 15079.374 | 13723.85 | 12280.936 | 10735.87 | 9118.782 | 7392.119 | 5589.885 | 3760.425
Falling Short | Lct_BB002 | Number | SPM | Capenhurst |  | 530.686 | 686.122 | 890.898 | 1160.283 | 1537.179 | 2027.034 | 2664.36 | 3476.572 | 4020.087 | 4597.051 | 5213.85 | 5858.256 | 6544.084 | 7257.247 | 7965.263 | 8683.344 | 9419.007 | 10214.01 | 9720.537 | 9080.21 | 8441.253 | 7804.967 | 7103.358 | 6356.517 | 5556.803 | 4719.811 | 3826.103 | 2893.281 | 1946.367
Falling Short | Lct_BB002 | Number | SPM | Carrington |  | 1011.28 | 1276.035 | 1607.005 | 2022.395 | 2585.161 | 3289.958 | 4179.446 | 5282.348 | 6108.171 | 6984.818 | 7921.989 | 8901.108 | 9943.164 | 11026.752 | 12102.522 | 13193.582 | 14311.359 | 15519.295 | 14769.507 | 13796.586 | 12825.746 | 11858.965 | 10792.932 | 9658.172 | 8443.076 | 7171.34 | 5813.43 | 4396.088 | 2957.334
Falling Short | Lct_BB002 | Number | SPM | Connah's Quay |  | 208.296 | 285.067 | 395.14 | 549.971 | 775.816 | 1082.702 | 1495.752 | 2037.519 | 2356.057 | 2694.199 | 3055.687 | 3433.355 | 3835.299 | 4253.263 | 4668.211 | 5089.057 | 5520.208 | 5986.136 | 5696.926 | 5321.649 | 4947.175 | 4574.266 | 4163.073 | 3725.371 | 3256.682 | 2766.145 | 2242.369 | 1695.668 | 1140.709
Falling Short | Lct_BB002 | Number | SPM | Fiddlers Ferry |  | 1520.337 | 1919.06 | 2417.948 | 3044.609 | 3894.108 | 4958.757 | 6303.205 | 7971.15 | 9217.331 | 10540.206 | 11954.413 | 13431.92 | 15004.399 | 16639.552 | 18262.906 | 19909.335 | 21596.077 | 23418.874 | 22287.431 | 20819.277 | 19354.264 | 17895.374 | 16286.713 | 14574.342 | 12740.742 | 10821.671 | 8772.562 | 6633.769 | 4462.666
Falling Short | Lct_BB002 | Number | SPM | Frodsham |  | 1928.885 | 2422.286 | 3031.742 | 3787.959 | 4804.1 | 6064.17 | 7641.03 | 9580.796 | 11078.622 | 12668.63 | 14368.414 | 16144.279 | 18034.295 | 19999.642 | 21950.805 | 23929.704 | 25957.057 | 28147.938 | 26788.018 | 25023.395 | 23262.546 | 21509.057 | 19575.553 | 17517.396 | 15313.529 | 13006.934 | 10544.039 | 7973.352 | 5363.83
Falling Short | Lct_BB002 | Number | SPM | Kirkby (_D) |  | 451.733 | 603.078 | 813.251 | 1101.848 | 1516.76 | 2072.149 | 2811.373 | 3772.009 | 4361.711 | 4987.705 | 5656.919 | 6356.086 | 7100.195 | 7873.962 | 8642.145 | 9421.248 | 10219.427 | 11081.988 | 10546.581 | 9851.84 | 9158.584 | 8468.227 | 7706.996 | 6896.689 | 6029.015 | 5120.897 | 4151.243 | 3139.15 | 2111.767
Falling Short | Lct_BB002 | Number | SPM | Legacy |  | 866.758 | 1158.947 | 1565.602 | 2124.945 | 2929.937 | 4008.657 | 5445.616 | 7314.259 | 8457.743 | 9671.602 | 10969.266 | 12325.013 | 13767.907 | 15268.31 | 16757.885 | 18268.634 | 19816.374 | 21488.957 | 20450.754 | 19103.589 | 17759.306 | 16420.641 | 14944.547 | 13373.291 | 11690.795 | 9929.872 | 8049.627 | 6087.089 | 4094.904
Falling Short | Lct_BB002 | Number | SPM | Lister Drive |  | 1019.56 | 1347.068 | 1794.904 | 2402.416 | 3269.281 | 4420.422 | 5943.357 | 7912.364 | 9149.354 | 10462.473 | 11866.25 | 13332.86 | 14893.742 | 16516.837 | 18128.218 | 19762.505 | 21436.808 | 23246.162 | 22123.063 | 20665.737 | 19211.528 | 17763.397 | 16166.6 | 14466.858 | 12646.78 | 10741.862 | 8707.865 | 6584.845 | 4429.754
Falling Short | Lct_BB002 | Number | SPM | Pentir |  | 191.424 | 263.116 | 366.42 | 512.26 | 725.445 | 1015.761 | 1407.132 | 1921.138 | 2221.482 | 2540.31 | 2881.15 | 3237.246 | 3616.231 | 4010.322 | 4401.568 | 4798.376 | 5204.9 | 5644.215 | 5371.524 | 5017.683 | 4664.598 | 4312.989 | 3925.283 | 3512.582 | 3070.664 | 2608.146 | 2114.287 | 1598.814 | 1075.553
Falling Short | Lct_BB002 | Number | SPM | Rainhill |  | 654.675 | 878.78 | 1192.36 | 1625.464 | 2250.346 | 3089.921 | 4210.527 | 5670.189 | 6556.646 | 7497.658 | 8503.639 | 9554.646 | 10673.212 | 11836.36 | 12991.115 | 14162.284 | 15362.129 | 16658.755 | 15853.916 | 14809.561 | 13767.44 | 12729.675 | 11585.372 | 10367.296 | 9062.985 | 7697.876 | 6240.264 | 4718.858 | 3174.468
Falling Short | Lct_BB002 | Number | SPM | St. Asaph |  | 208.296 | 285.067 | 395.14 | 549.971 | 775.816 | 1082.702 | 1495.752 | 2037.519 | 2356.057 | 2694.199 | 3055.687 | 3433.355 | 3835.299 | 4253.263 | 4668.211 | 5089.057 | 5520.208 | 5986.136 | 5696.926 | 5321.649 | 4947.175 | 4574.266 | 4163.073 | 3725.371 | 3256.682 | 2766.145 | 2242.369 | 1695.668 | 1140.709
Falling Short | Lct_BB002 | Number | SPM | Trawsfynydd |  | 523.974 | 712.612 | 981.061 | 1356.587 | 1902.56 | 2641.96 | 3634.692 | 4934.138 | 5705.523 | 6524.382 | 7399.776 | 8314.351 | 9287.715 | 10299.874 | 11304.729 | 12323.868 | 13367.961 | 14496.271 | 13795.908 | 12887.122 | 11980.28 | 11077.228 | 10081.467 | 9021.51 | 7886.513 | 6698.609 | 5430.211 | 4106.3 | 2762.388
Falling Short | Lct_BB002 | Number | SPM | Wylfa |  | 108.065 | 148.493 | 206.728 | 288.92 | 409.05 | 572.619 | 793.101 | 1082.644 | 1251.9 | 1431.574 | 1623.652 | 1824.327 | 2037.902 | 2259.989 | 2480.473 | 2704.091 | 2933.185 | 3180.758 | 3027.085 | 2827.68 | 2628.702 | 2430.555 | 2212.066 | 1979.491 | 1730.451 | 1469.802 | 1191.492 | 901 | 606.121
Falling Short | Lct_BB002 | Number | SPN | Beddington (_J) |  | 3348.436 | 4090.321 | 4932.312 | 5887.991 | 7085.301 | 8439.122 | 9991.723 | 11737.411 | 13572.395 | 15520.31 | 17602.712 | 19778.32 | 22093.774 | 24501.516 | 26891.882 | 29316.226 | 31799.932 | 34483.975 | 32817.94 | 30656.104 | 28498.892 | 26350.697 | 23981.965 | 21460.522 | 18760.57 | 15934.765 | 12917.479 | 9768.135 | 6571.216
Falling Short | Lct_BB002 | Number | SPN | Bolney |  | 4538.027 | 5604.288 | 6859.99 | 8344.609 | 10267.882 | 12544.873 | 15277.541 | 18503.66 | 21396.455 | 24467.282 | 27750.122 | 31179.9 | 34830.142 | 38625.87 | 42394.208 | 46216.11 | 50131.594 | 54362.905 | 51736.452 | 48328.386 | 44927.609 | 41541.046 | 37806.815 | 33831.839 | 29575.45 | 25120.656 | 20363.999 | 15399.158 | 10359.315
Falling Short | Lct_BB002 | Number | SPN | Canterbury |  | 485.431 | 613.259 | 773.527 | 975.23 | 1249.031 | 1592.737 | 2027.368 | 2567.266 | 2968.624 | 3394.682 | 3850.155 | 4326.015 | 4832.463 | 5359.097 | 5881.93 | 6412.195 | 6955.443 | 7542.511 | 7178.107 | 6705.26 | 6233.423 | 5763.559 | 5245.458 | 4693.955 | 4103.408 | 3485.333 | 2825.377 | 2136.536 | 1437.29
Falling Short | Lct_BB002 | Number | SPN | Chessington |  | 2416.42 | 2887.578 | 3374.19 | 3863.798 | 4410.353 | 4920.294 | 5376.941 | 5728.143 | 6623.66 | 7574.29 | 8590.553 | 9652.303 | 10782.301 | 11957.338 | 13123.895 | 14307.034 | 15519.143 | 16829.022 | 16015.956 | 14960.927 | 13908.155 | 12859.783 | 11703.784 | 10473.259 | 9155.616 | 7776.554 | 6304.045 | 4767.088 | 3206.914
Falling Short | Lct_BB002 | Number | SPN | Kemsley |  | 751.532 | 949.871 | 1198.822 | 1512.464 | 1938.53 | 2473.843 | 3151.272 | 3993.349 | 4617.654 | 5280.382 | 5988.865 | 6729.059 | 7516.832 | 8336.003 | 9149.263 | 9974.083 | 10819.099 | 11732.275 | 11165.45 | 10429.942 | 9696.007 | 8965.139 | 8159.24 | 7301.384 | 6382.796 | 5421.389 | 4394.836 | 3323.354 | 2235.685
Falling Short | Lct_BB002 | Number | SPN | Kingsnorth |  | 983.782 | 1248.686 | 1584.503 | 2011.488 | 2595.277 | 3334.348 | 4275.597 | 5452.463 | 6304.881 | 7209.76 | 8177.113 | 9187.764 | 10263.378 | 11381.864 | 12492.278 | 13618.475 | 14772.249 | 16019.087 | 15245.152 | 14240.899 | 13238.793 | 12240.877 | 11140.513 | 9969.209 | 8714.981 | 7402.29 | 6000.648 | 4537.661 | 3052.574
Falling Short | Lct_BB002 | Number | SPN | Littlebrook (_J) |  | 142.989 | 176.255 | 215.198 | 260.946 | 319.911 | 389.25 | 471.934 | 568.904 | 657.845 | 752.259 | 853.191 | 958.642 | 1070.87 | 1187.572 | 1303.431 | 1420.938 | 1541.321 | 1671.415 | 1590.663 | 1485.881 | 1381.322 | 1277.2 | 1162.39 | 1040.177 | 909.312 | 772.347 | 626.101 | 473.455 | 318.502
Falling Short | Lct_BB002 | Number | SPN | Ninfield |  | 2756.631 | 3479.375 | 4383.551 | 5519.143 | 7058.396 | 8987.268 | 11422.818 | 14444.132 | 16702.275 | 19099.392 | 21662.008 | 24339.325 | 27188.738 | 30151.72 | 33093.319 | 36076.732 | 39133.196 | 42436.197 | 40385.964 | 37725.595 | 35070.916 | 32427.333 | 29512.357 | 26409.453 | 23086.876 | 19609.422 | 15896.33 | 12020.729 | 8086.579
Falling Short | Lct_BB002 | Number | SPN | Northfleet East |  | 2853.749 | 3541.148 | 4362.603 | 5348.786 | 6641.676 | 8196.307 | 10089.195 | 12356.723 | 14288.528 | 16339.223 | 18531.5 | 20821.901 | 23259.528 | 25794.311 | 28310.803 | 30863.065 | 33477.82 | 36303.485 | 34549.543 | 32273.64 | 30002.605 | 27741.062 | 25247.347 | 22592.863 | 19750.451 | 16775.545 | 13599.055 | 10283.54 | 6917.939
Falling Short | Lct_BB002 | Number | SPN | Richborough |  | 970.861 | 1226.517 | 1547.053 | 1950.459 | 2498.063 | 3185.474 | 4054.737 | 5134.534 | 5937.248 | 6789.365 | 7700.312 | 8652.032 | 9664.929 | 10718.196 | 11763.862 | 12824.392 | 13910.89 | 15085.026 | 14356.218 | 13410.523 | 12466.849 | 11527.121 | 10490.918 | 9387.912 | 8206.817 | 6970.668 | 5650.755 | 4273.074 | 2874.58
Falling Short | Lct_BB002 | Number | SPN | Sellindge |  | 1714.958 | 2166.554 | 2732.755 | 3445.339 | 4412.634 | 5626.885 | 7162.359 | 9069.72 | 10487.647 | 11992.839 | 13601.95 | 15283.083 | 17072.279 | 18932.786 | 20779.868 | 22653.204 | 24572.411 | 26646.423 | 25359.045 | 23688.554 | 22021.635 | 20361.684 | 18531.32 | 16582.953 | 14496.649 | 12313.095 | 9981.581 | 7548.023 | 5077.703
Falling Short | Lct_BB002 | Number | SPN | West Weybridge |  | 2752.633 | 3331.662 | 3965.709 | 4655.247 | 5487.022 | 6375.623 | 7333.137 | 8331.807 | 9634.371 | 11017.1 | 12495.294 | 14039.65 | 15683.277 | 17392.413 | 19089.216 | 20810.138 | 22573.198 | 24478.467 | 23295.831 | 21761.251 | 20229.953 | 18705.055 | 17023.61 | 15233.762 | 13317.2 | 11311.301 | 9169.479 | 6933.916 | 4664.581
Falling Short | Lct_BB002 | Number | South Wales | Aberthaw |  | 463.652 | 595.556 | 767.118 | 990.332 | 1300.345 | 1699.972 | 2216.496 | 2870.957 | 3319.792 | 3796.25 | 4305.603 | 4837.754 | 5404.111 | 5993.042 | 6577.723 | 7170.715 | 7778.226 | 8434.74 | 8027.23 | 7498.447 | 6970.796 | 6445.35 | 5865.961 | 5249.219 | 4588.814 | 3897.625 | 3159.6 | 2389.274 | 1607.312
Falling Short | Lct_BB002 | Number | South Wales | Alpha Steel (Uskmouth) |  | 407.562 | 534.769 | 706.794 | 938.08 | 1266.252 | 1699.419 | 2269.836 | 3004.419 | 3474.118 | 3972.725 | 4505.756 | 5062.645 | 5655.331 | 6271.639 | 6883.5 | 7504.058 | 8139.811 | 8826.844 | 8400.39 | 7847.026 | 7294.845 | 6744.973 | 6138.65 | 5493.238 | 4802.133 | 4078.813 | 3306.48 | 2500.344 | 1682.03
Falling Short | Lct_BB002 | Number | South Wales | Cardiff East |  | 522.203 | 675.862 | 878.697 | 1145.98 | 1520.347 | 2007.516 | 2641.963 | 3451.199 | 3990.747 | 4563.501 | 5175.798 | 5815.501 | 6496.324 | 7204.282 | 7907.131 | 8619.971 | 9350.265 | 10139.465 | 9649.594 | 9013.941 | 8379.647 | 7748.004 | 7051.516 | 6310.126 | 5516.248 | 4685.365 | 3798.179 | 2872.165 | 1932.162
Falling Short | Lct_BB002 | Number | South Wales | Grange |  | 292.265 | 374.647 | 481.354 | 619.679 | 811.323 | 1057.677 | 1375.378 | 1777.119 | 2054.948 | 2349.875 | 2665.163 | 2994.564 | 3345.139 | 3709.687 | 4071.603 | 4438.665 | 4814.714 | 5221.095 | 4968.847 | 4641.531 | 4314.915 | 3989.664 | 3631.023 | 3249.261 | 2840.471 | 2412.626 | 1955.789 | 1478.958 | 994.924
Falling Short | Lct_BB002 | Number | South Wales | Imperial Park |  | 12.451 | 16.449 | 21.958 | 29.418 | 40.043 | 54.223 | 72.957 | 97.146 | 112.333 | 128.456 | 145.691 | 163.698 | 182.862 | 202.79 | 222.574 | 242.639 | 263.196 | 285.411 | 271.621 | 253.729 | 235.874 | 218.095 | 198.489 | 177.62 | 155.274 | 131.886 | 106.913 | 80.847 | 54.387
Falling Short | Lct_BB002 | Number | South Wales | Pembroke |  | 292.428 | 396.221 | 543.244 | 748.198 | 1045.564 | 1447.424 | 1986.119 | 2690.331 | 3110.928 | 3557.409 | 4034.716 | 4533.387 | 5064.112 | 5615.991 | 6163.886 | 6719.57 | 7288.86 | 7904.07 | 7522.198 | 7026.683 | 6532.229 | 6039.841 | 5496.905 | 4918.965 | 4300.109 | 3652.406 | 2960.814 | 2238.954 | 1506.188
Falling Short | Lct_BB002 | Number | South Wales | Pyle |  | 355.224 | 452.496 | 576.807 | 736.032 | 954.839 | 1233.489 | 1590.107 | 2037.98 | 2356.59 | 2694.809 | 3056.378 | 3434.132 | 3836.167 | 4254.225 | 4669.267 | 5090.209 | 5521.458 | 5987.491 | 5698.215 | 5322.854 | 4948.294 | 4575.301 | 4164.015 | 3726.214 | 3257.419 | 2766.771 | 2242.876 | 1696.052 | 1140.968
Falling Short | Lct_BB002 | Number | South Wales | Rassau |  | 557.058 | 766.565 | 1068.843 | 1495.982 | 2120.709 | 2971.935 | 4119.93 | 5628.143 | 6508.027 | 7442.061 | 8440.582 | 9483.797 | 10594.068 | 11748.591 | 12894.783 | 14057.267 | 15248.216 | 16535.227 | 15736.356 | 14699.745 | 13665.352 | 12635.282 | 11499.464 | 10290.42 | 8995.781 | 7640.794 | 6193.991 | 4683.866 | 3150.929
Falling Short | Lct_BB002 | Number | South Wales | Swansea North |  | 2112.593 | 2770.104 | 3658.283 | 4851.346 | 6543.216 | 8774.979 | 11712.471 | 15493.813 | 17916.059 | 20487.379 | 23236.225 | 26108.108 | 29164.593 | 32342.9 | 35498.271 | 38698.494 | 41977.077 | 45520.113 | 43320.885 | 40467.182 | 37619.583 | 34783.886 | 31657.074 | 28328.676 | 24764.641 | 21034.474 | 17051.546 | 12894.297 | 8674.246
Falling Short | Lct_BB002 | Number | South Wales | Upper Boat 132kV |  | 387.586 | 533.841 | 745.074 | 1043.78 | 1480.851 | 2076.646 | 2880.414 | 3936.665 | 4552.109 | 5205.43 | 5903.856 | 6633.544 | 7410.135 | 8217.679 | 9019.395 | 9832.507 | 10665.529 | 11565.743 | 11006.963 | 10281.895 | 9558.377 | 8837.884 | 8043.424 | 7197.745 | 6292.196 | 5344.436 | 4332.454 | 3276.181 | 2203.951
Falling Short | Lct_BB002 | Number | South Wales | Upper Boat 33kV |  | 387.586 | 533.841 | 745.074 | 1043.78 | 1480.851 | 2076.646 | 2880.414 | 3936.665 | 4552.109 | 5205.43 | 5903.856 | 6633.544 | 7410.135 | 8217.679 | 9019.395 | 9832.507 | 10665.529 | 11565.743 | 11006.963 | 10281.895 | 9558.377 | 8837.884 | 8043.424 | 7197.745 | 6292.196 | 5344.436 | 4332.454 | 3276.181 | 2203.951
Falling Short | Lct_BB002 | Number | South Wales | Uskmouth |  | 407.562 | 534.769 | 706.794 | 938.08 | 1266.252 | 1699.419 | 2269.836 | 3004.419 | 3474.118 | 3972.725 | 4505.756 | 5062.645 | 5655.331 | 6271.639 | 6883.5 | 7504.058 | 8139.811 | 8826.844 | 8400.39 | 7847.026 | 7294.845 | 6744.973 | 6138.65 | 5493.238 | 4802.133 | 4078.813 | 3306.48 | 2500.344 | 1682.03
Falling Short | Lct_BB002 | Number | South Western | Abham |  | 1374.561 | 1787.895 | 2338.513 | 3069.688 | 4098.946 | 5445.776 | 7207.444 | 9462.991 | 10942.401 | 12512.858 | 14191.742 | 15945.771 | 17812.548 | 19753.728 | 21680.901 | 23635.467 | 25637.892 | 27801.834 | 26458.635 | 24715.71 | 22976.512 | 21244.584 | 19334.854 | 17302.004 | 15125.236 | 12847.002 | 10414.391 | 7875.312 | 5297.877
Falling Short | Lct_BB002 | Number | South Western | Alverdiscott |  | 1795.487 | 2284.064 | 2906.578 | 3701.765 | 4792.468 | 6178.46 | 7949.085 | 10169.192 | 11759.007 | 13446.664 | 15250.839 | 17135.767 | 19141.857 | 21227.903 | 23298.896 | 25399.327 | 27551.189 | 29876.621 | 28433.182 | 26560.186 | 24691.196 | 22830.018 | 20777.769 | 18593.212 | 16253.997 | 13805.744 | 11191.593 | 8463.029 | 5693.245
Falling Short | Lct_BB002 | Number | South Western | Axminster |  | 862.378 | 1101.667 | 1409.375 | 1805.709 | 2352.435 | 3051.758 | 3949.985 | 5081.724 | 5876.182 | 6719.534 | 7621.112 | 8563.044 | 9565.522 | 10607.956 | 11642.868 | 12692.49 | 13767.813 | 14929.872 | 14208.561 | 13272.592 | 12338.625 | 11408.561 | 10383.016 | 9291.355 | 8122.408 | 6898.973 | 5592.636 | 4229.124 | 2845.015
Falling Short | Lct_BB002 | Number | South Western | Bridgewater |  | 1482.312 | 1878.128 | 2377.85 | 3010.845 | 3874.021 | 4963.419 | 6347.258 | 8073.431 | 9335.602 | 10675.452 | 12107.805 | 13604.27 | 15196.927 | 16853.062 | 18497.245 | 20164.8 | 21873.186 | 23719.372 | 22573.41 | 21086.418 | 19602.607 | 18124.998 | 16495.695 | 14761.352 | 12904.224 | 10960.529 | 8885.126 | 6718.89 | 4519.929
Falling Short | Lct_BB002 | Number | South Western | Exeter |  | 951.298 | 1205.045 | 1525.233 | 1930.612 | 2483.212 | 3180.353 | 4065.616 | 5169.531 | 5977.716 | 6835.64 | 7752.797 | 8711.004 | 9730.804 | 10791.25 | 11844.044 | 12911.802 | 14005.706 | 15187.844 | 14454.069 | 13501.928 | 12551.822 | 11605.689 | 10562.423 | 9451.899 | 8262.754 | 7018.179 | 5689.27 | 4302.199 | 2894.173
Falling Short | Lct_BB002 | Number | South Western | Indian Queens |  | 1298.038 | 1701.862 | 2247.264 | 2979.785 | 4018.478 | 5388.499 | 7191.619 | 9512.577 | 10999.739 | 12578.426 | 14266.107 | 16029.327 | 17905.885 | 19857.238 | 21794.509 | 23759.317 | 25772.235 | 27947.516 | 26597.279 | 24845.22 | 23096.909 | 21355.906 | 19436.169 | 17392.666 | 15204.492 | 12914.32 | 10468.962 | 7916.579 | 5325.638
Falling Short | Lct_BB002 | Number | South Western | Landulph |  | 720.712 | 951.617 | 1267.046 | 1694.604 | 2304.389 | 3113.715 | 4184.006 | 5567.313 | 6437.686 | 7361.625 | 8349.354 | 9381.293 | 10479.564 | 11621.609 | 12755.412 | 13905.332 | 15083.409 | 16356.51 | 15566.272 | 14540.866 | 13517.653 | 12498.716 | 11375.175 | 10179.199 | 8898.552 | 7558.21 | 6127.045 | 4633.242 | 3116.872
Falling Short | Lct_BB002 | Number | South Western | Seabank |  | 1639.524 | 2035.118 | 2508.325 | 3076.998 | 3823.11 | 4721.163 | 5815.612 | 7127.861 | 8242.205 | 9425.129 | 10689.724 | 12010.921 | 13417.043 | 14879.209 | 16330.824 | 17803.073 | 19311.37 | 20941.328 | 19929.583 | 18616.75 | 17306.724 | 16002.175 | 14563.698 | 13032.483 | 11392.865 | 9676.818 | 7844.489 | 5931.965 | 3990.549
Falling Short | Lct_BB002 | Number | South Western | Taunton |  | 696.548 | 899.635 | 1166.66 | 1517.345 | 2007.441 | 2643.637 | 3470.546 | 4523.459 | 5230.64 | 5981.344 | 6783.876 | 7622.33 | 8514.679 | 9442.594 | 10363.813 | 11298.126 | 12255.317 | 13289.715 | 12647.645 | 11814.499 | 10983.135 | 10155.246 | 9242.365 | 8270.631 | 7230.101 | 6141.07 | 4978.243 | 3764.523 | 2532.469
Falling Short | Lct_BB002 | Number | West Midlands | Bishops Wood |  | 3502.183 | 4364.921 | 5409.105 | 6679.013 | 8360.324 | 10407.438 | 12928.321 | 15981.945 | 18480.504 | 21132.833 | 23968.281 | 26930.642 | 30083.421 | 33361.861 | 36616.641 | 39917.688 | 43299.562 | 46954.221 | 44685.707 | 41742.098 | 38804.786 | 35879.751 | 32654.428 | 29221.169 | 25544.849 | 21697.164 | 17588.753 | 13300.531 | 8947.527
Falling Short | Lct_BB002 | Number | West Midlands | Bushbury |  | 538.048 | 700.593 | 917.542 | 1206.094 | 1612.701 | 2145.37 | 2842.727 | 3736.276 | 4320.391 | 4940.455 | 5603.33 | 6295.873 | 7032.933 | 7799.37 | 8560.276 | 9331.998 | 10122.616 | 10977.006 | 10446.671 | 9758.511 | 9071.823 | 8388.005 | 7633.986 | 6831.355 | 5971.901 | 5072.385 | 4111.917 | 3109.412 | 2091.762
Falling Short | Lct_BB002 | Number | West Midlands | Bustleholme |  | 1054.365 | 1382.016 | 1824.344 | 2418.215 | 3260.113 | 4370.29 | 5831.143 | 7711.23 | 8916.775 | 10196.514 | 11564.608 | 12993.936 | 14515.14 | 16096.975 | 17667.395 | 19260.138 | 20891.88 | 22655.239 | 21560.69 | 20140.409 | 18723.167 | 17311.848 | 15755.642 | 14099.107 | 12325.296 | 10468.802 | 8486.509 | 6417.457 | 4317.149
Falling Short | Lct_BB002 | Number | West Midlands | Cellarhead |  | 2180.563 | 2833.082 | 3700.573 | 4850.578 | 6467.636 | 8581.073 | 11342.853 | 14875.983 | 17201.64 | 19670.426 | 22309.66 | 25067.023 | 28001.628 | 31053.197 | 34082.745 | 37155.356 | 40303.203 | 43704.957 | 41593.425 | 38853.517 | 36119.468 | 33396.848 | 30394.719 | 27199.045 | 23777.128 | 20195.705 | 16371.6 | 12380.125 | 8328.352
Falling Short | Lct_BB002 | Number | West Midlands | Feckenham |  | 4562.058 | 5537.689 | 6618.636 | 7811.221 | 9268.759 | 10857.694 | 12609.798 | 14491.025 | 16756.499 | 19161.398 | 21732.334 | 24418.343 | 27277.006 | 30249.607 | 33200.757 | 36193.855 | 39260.242 | 42573.966 | 40517.077 | 37848.071 | 35184.774 | 32532.609 | 29608.169 | 26495.192 | 23161.827 | 19673.084 | 15947.938 | 12059.754 | 8112.833
Falling Short | Lct_BB002 | Number | West Midlands | Hams Hall |  | 4219.014 | 4994.128 | 5754.205 | 6461.03 | 7180.406 | 7725.197 | 8031.377 | 7972.339 | 9218.705 | 10541.778 | 11956.196 | 13433.923 | 15006.636 | 16642.034 | 18265.629 | 19912.304 | 21599.298 | 23422.367 | 22290.754 | 20822.382 | 19357.15 | 17898.043 | 16289.142 | 14576.516 | 12742.642 | 10823.285 | 8773.87 | 6634.758 | 4463.332
Falling Short | Lct_BB002 | Number | West Midlands | Iron Acton |  | 9554.981 | 11360.017 | 13174.859 | 14930.147 | 16804.549 | 18399.07 | 19605.145 | 20173.152 | 23326.949 | 26674.842 | 30253.876 | 33993.105 | 37972.689 | 42110.888 | 46219.223 | 50385.956 | 54654.715 | 59267.795 | 56404.371 | 52688.812 | 48981.2 | 45289.085 | 41217.933 | 36884.315 | 32243.893 | 27387.167 | 22201.34 | 16788.547 | 11293.984
Falling Short | Lct_BB002 | Number | West Midlands | Ironbridge |  | 636.425 | 814.074 | 1043.147 | 1338.924 | 1747.618 | 2271.384 | 2945.171 | 3795.31 | 4388.655 | 5018.516 | 5691.864 | 6395.35 | 7144.056 | 7922.603 | 8695.531 | 9479.446 | 10282.557 | 11150.446 | 10611.731 | 9912.698 | 9215.16 | 8520.538 | 7754.605 | 6939.293 | 6066.259 | 5152.531 | 4176.886 | 3158.541 | 2124.813
Falling Short | Lct_BB002 | Number | West Midlands | Kitwell |  | 780.137 | 1002.466 | 1291.871 | 1668.661 | 2192.214 | 2867.456 | 3740.583 | 4847.286 | 5605.093 | 6409.539 | 7269.523 | 8168.001 | 9124.231 | 10118.574 | 11105.741 | 12106.941 | 13132.656 | 14241.105 | 13553.07 | 12660.281 | 11769.4 | 10882.244 | 9904.011 | 8862.712 | 7747.693 | 6580.699 | 5334.628 | 4034.02 | 2713.764
Falling Short | Lct_BB002 | Number | West Midlands | Nechells |  | 3304.021 | 4029.958 | 4849.277 | 5773.261 | 6924.507 | 8215.971 | 9684.875 | 11321.035 | 13090.924 | 14969.739 | 16978.268 | 19076.698 | 21310.014 | 23632.342 | 25937.912 | 28276.254 | 30671.852 | 33260.681 | 31653.747 | 29568.601 | 27487.914 | 25415.925 | 23131.222 | 20699.225 | 18095.052 | 15369.49 | 12459.24 | 9421.617 | 6338.107
Falling Short | Lct_BB002 | Number | West Midlands | Ocker Hill |  | 259.793 | 344.529 | 461.06 | 619.858 | 847.088 | 1149.743 | 1551.065 | 2070.944 | 2394.707 | 2738.397 | 3105.815 | 3489.678 | 3898.216 | 4323.037 | 4744.792 | 5172.542 | 5610.766 | 6084.338 | 5790.383 | 5408.95 | 5028.332 | 4649.306 | 4231.368 | 3786.485 | 3310.107 | 2811.523 | 2279.154 | 1723.486 | 1159.422
Falling Short | Lct_BB002 | Number | West Midlands | Oldbury |  | 407.818 | 540.271 | 722.136 | 969.657 | 1323.571 | 1794.572 | 2418.732 | 3226.849 | 3731.323 | 4266.844 | 4839.337 | 5437.455 | 6074.02 | 6735.956 | 7393.116 | 8059.616 | 8742.437 | 9480.334 | 9022.308 | 8427.976 | 7834.915 | 7244.333 | 6593.121 | 5899.926 | 5157.656 | 4380.785 | 3551.273 | 2685.456 | 1806.559
Falling Short | Lct_BB002 | Number | West Midlands | Penn |  | 454.512 | 601.56 | 803.177 | 1077.265 | 1468.887 | 1989.678 | 2679.422 | 3572.014 | 4130.45 | 4723.254 | 5356.985 | 6019.082 | 6723.738 | 7456.479 | 8183.933 | 8921.727 | 9677.586 | 10494.414 | 9987.394 | 9329.488 | 8672.99 | 8019.235 | 7298.366 | 6531.022 | 5709.353 | 4849.383 | 3931.141 | 2972.71 | 1999.8
Falling Short | Lct_BB002 | Number | West Midlands | Rugeley |  | 343.645 | 443.61 | 574.918 | 747.217 | 987.878 | 1300.087 | 1705.684 | 2221.909 | 2569.274 | 2938.018 | 3332.219 | 3744.065 | 4182.384 | 4638.173 | 5090.673 | 5549.605 | 6019.774 | 6527.867 | 6212.484 | 5803.246 | 5394.882 | 4988.226 | 4539.821 | 4062.508 | 3551.403 | 3016.474 | 2445.298 | 1849.122 | 1243.941
Falling Short | Lct_BB002 | Number | West Midlands | Shrewsbury |  | 474.651 | 606.655 | 776.583 | 995.66 | 1298.061 | 1685.151 | 2182.637 | 2809.792 | 3249.064 | 3715.371 | 4213.872 | 4734.686 | 5288.978 | 5865.361 | 6437.585 | 7017.944 | 7612.512 | 8255.039 | 7856.211 | 7338.694 | 6822.284 | 6308.032 | 5740.987 | 5137.385 | 4491.05 | 3814.587 | 3092.285 | 2338.371 | 1573.068
Falling Short | Lct_BB002 | Number | West Midlands | Walham |  | 2679.173 | 3187.038 | 3699.194 | 4196.794 | 4730.978 | 5190.742 | 5546.922 | 5730.829 | 6626.766 | 7577.842 | 8594.581 | 9656.829 | 10787.357 | 11962.944 | 13130.048 | 14313.742 | 15526.42 | 16836.913 | 16023.465 | 14967.942 | 13914.676 | 12865.813 | 11709.272 | 10478.169 | 9159.909 | 7780.2 | 6307.001 | 4769.324 | 3208.417
Falling Short | Lct_BB002 | Number | West Midlands | Willenhall |  | 539.363 | 723.346 | 980.471 | 1335.268 | 1846.879 | 2533.857 | 3450.378 | 4643.762 | 5369.751 | 6140.42 | 6964.296 | 7825.049 | 8741.13 | 9693.723 | 10639.442 | 11598.604 | 12581.252 | 13643.161 | 12984.014 | 12128.71 | 11275.236 | 10425.329 | 9488.169 | 8490.591 | 7422.389 | 6304.394 | 5110.641 | 3864.642 | 2599.821
Falling Short | Lct_BB003 | Number | ENW | Bredbury |  | 98.529 | 124.982 | 152.185 | 177.27 | 192.333 | 194.171 | 171.997 | 108.903 | 140.432 | 181.688 | 235.989 | 307.708 | 402.715 | 528.692 | 695.429 | 914.668 | 1165.038 | 1448.897 | 1894.409 | 2377.654 | 2902.457 | 3469.357 | 4070.651 | 4736.479 | 5261.703 | 5630.756 | 5795.328 | 5970.715 | 6155.318
Falling Short | Lct_BB003 | Number | ENW | Harker |  | 2.231 | 3.294 | 4.919 | 7.388 | 10.932 | 16.236 | 24.138 | 35.865 | 46.249 | 59.836 | 77.719 | 101.338 | 132.627 | 174.115 | 229.027 | 301.229 | 383.684 | 477.167 | 623.889 | 783.037 | 955.871 | 1142.569 | 1340.594 | 1559.872 | 1732.845 | 1854.386 | 1908.584 | 1966.345 | 2027.141
Falling Short | Lct_BB003 | Number | ENW | Heysham (Barrow WF) |  | 0.672 | 0.961 | 1.383 | 2 | 2.854 | 4.101 | 5.922 | 8.578 | 11.061 | 14.311 | 18.588 | 24.237 | 31.721 | 41.643 | 54.777 | 72.045 | 91.766 | 114.125 | 149.216 | 187.28 | 228.617 | 273.27 | 320.632 | 373.077 | 414.447 | 443.517 | 456.479 | 470.294 | 484.835
Falling Short | Lct_BB003 | Number | ENW | Heysham (NGET) |  | 0.672 | 0.961 | 1.383 | 2 | 2.854 | 4.101 | 5.922 | 8.578 | 11.061 | 14.311 | 18.588 | 24.237 | 31.721 | 41.643 | 54.777 | 72.045 | 91.766 | 114.125 | 149.216 | 187.28 | 228.617 | 273.27 | 320.632 | 373.077 | 414.447 | 443.517 | 456.479 | 470.294 | 484.835
Falling Short | Lct_BB003 | Number | ENW | Hutton |  | 2.231 | 3.294 | 4.919 | 7.388 | 10.932 | 16.236 | 24.138 | 35.865 | 46.249 | 59.836 | 77.719 | 101.338 | 132.627 | 174.115 | 229.027 | 301.229 | 383.684 | 477.167 | 623.889 | 783.037 | 955.871 | 1142.569 | 1340.594 | 1559.872 | 1732.845 | 1854.386 | 1908.584 | 1966.345 | 2027.141
Falling Short | Lct_BB003 | Number | ENW | Kearsley 132kV |  | 4.355 | 6.233 | 8.975 | 12.986 | 18.539 | 26.653 | 38.5 | 55.79 | 71.943 | 93.078 | 120.896 | 157.637 | 206.309 | 270.845 | 356.264 | 468.579 | 596.841 | 742.26 | 970.493 | 1218.057 | 1486.91 | 1777.329 | 2085.369 | 2426.468 | 2695.537 | 2884.6 | 2968.909 | 3058.759 | 3153.33
Falling Short | Lct_BB003 | Number | ENW | Kearsley 33kV |  | 4.355 | 6.233 | 8.975 | 12.986 | 18.539 | 26.653 | 38.5 | 55.79 | 71.943 | 93.078 | 120.896 | 157.637 | 206.309 | 270.845 | 356.264 | 468.579 | 596.841 | 742.26 | 970.493 | 1218.057 | 1486.91 | 1777.329 | 2085.369 | 2426.468 | 2695.537 | 2884.6 | 2968.909 | 3058.759 | 3153.33
Falling Short | Lct_BB003 | Number | ENW | Kirkby (_G) |  | 0.799 | 1.175 | 1.745 | 2.606 | 3.837 | 5.674 | 8.404 | 12.446 | 16.05 | 20.765 | 26.971 | 35.167 | 46.026 | 60.423 | 79.479 | 104.536 | 133.15 | 165.592 | 216.508 | 271.737 | 331.716 | 396.506 | 465.227 | 541.323 | 601.35 | 643.528 | 662.337 | 682.381 | 703.479
Falling Short | Lct_BB003 | Number | ENW | Macclesfield |  | 1.529 | 2.076 | 2.795 | 3.745 | 4.922 | 6.502 | 8.635 | 11.534 | 14.874 | 19.243 | 24.994 | 32.59 | 42.653 | 55.995 | 73.655 | 96.875 | 123.392 | 153.456 | 200.642 | 251.823 | 307.407 | 367.448 | 431.133 | 501.652 | 557.28 | 596.367 | 613.798 | 632.373 | 651.925
Falling Short | Lct_BB003 | Number | ENW | Ormonde |  | 0.672 | 0.961 | 1.383 | 2 | 2.854 | 4.101 | 5.922 | 8.578 | 11.061 | 14.311 | 18.588 | 24.237 | 31.721 | 41.643 | 54.777 | 72.045 | 91.766 | 114.125 | 149.216 | 187.28 | 228.617 | 273.27 | 320.632 | 373.077 | 414.447 | 443.517 | 456.479 | 470.294 | 484.835
Falling Short | Lct_BB003 | Number | ENW | Padiham |  | 4.552 | 6.501 | 9.337 | 13.475 | 19.186 | 27.514 | 39.653 | 57.343 | 73.945 | 95.669 | 124.261 | 162.025 | 212.052 | 278.385 | 366.181 | 481.622 | 613.455 | 762.923 | 997.509 | 1251.964 | 1528.301 | 1826.805 | 2143.419 | 2494.013 | 2770.572 | 2964.898 | 3051.554 | 3143.905 | 3241.109
Falling Short | Lct_BB003 | Number | ENW | Penwortham East |  | 2.387 | 3.418 | 4.925 | 7.132 | 10.19 | 14.66 | 21.19 | 30.724 | 39.619 | 51.258 | 66.577 | 86.81 | 113.614 | 149.154 | 196.194 | 258.046 | 328.68 | 408.762 | 534.449 | 670.782 | 818.84 | 978.773 | 1148.41 | 1336.253 | 1484.428 | 1588.546 | 1634.975 | 1684.455 | 1736.535
Falling Short | Lct_BB003 | Number | ENW | Penwortham West |  | 1.852 | 2.663 | 3.859 | 5.62 | 8.075 | 11.679 | 16.963 | 24.7 | 31.851 | 41.208 | 53.523 | 69.789 | 91.337 | 119.909 | 157.726 | 207.45 | 264.235 | 328.615 | 429.659 | 539.261 | 658.288 | 786.863 | 923.239 | 1074.252 | 1193.374 | 1277.077 | 1314.403 | 1354.181 | 1396.05
Falling Short | Lct_BB003 | Number | ENW | Robin Rigg |  | 2.231 | 3.294 | 4.919 | 7.388 | 10.932 | 16.236 | 24.138 | 35.865 | 46.249 | 59.836 | 77.719 | 101.338 | 132.627 | 174.115 | 229.027 | 301.229 | 383.684 | 477.167 | 623.889 | 783.037 | 955.871 | 1142.569 | 1340.594 | 1559.872 | 1732.845 | 1854.386 | 1908.584 | 1966.345 | 2027.141
Falling Short | Lct_BB003 | Number | ENW | Rochdale |  | 3.122 | 4.507 | 6.556 | 9.59 | 13.838 | 20.093 | 29.288 | 42.779 | 55.165 | 71.371 | 92.702 | 120.874 | 158.195 | 207.682 | 273.179 | 359.301 | 457.652 | 569.158 | 744.164 | 933.994 | 1140.148 | 1362.838 | 1599.039 | 1860.591 | 2066.91 | 2211.882 | 2276.529 | 2345.425 | 2417.941
Falling Short | Lct_BB003 | Number | ENW | South Manchester |  | 16.614 | 21.45 | 26.852 | 32.62 | 37.749 | 42.313 | 45.37 | 45.368 | 58.503 | 75.69 | 98.311 | 128.188 | 167.767 | 220.248 | 289.709 | 381.041 | 485.343 | 603.596 | 789.191 | 990.506 | 1209.134 | 1445.299 | 1695.792 | 1973.169 | 2191.971 | 2345.715 | 2414.274 | 2487.339 | 2564.242
Falling Short | Lct_BB003 | Number | ENW | Stalybridge |  | 8.673 | 11.97 | 16.47 | 22.647 | 30.657 | 41.803 | 57.393 | 79.298 | 102.255 | 132.296 | 171.835 | 224.057 | 293.236 | 384.966 | 506.375 | 666.013 | 848.319 | 1055.011 | 1379.409 | 1731.283 | 2113.418 | 2526.205 | 2964.035 | 3448.857 | 3831.297 | 4100.022 | 4219.855 | 4347.563 | 4481.981
Falling Short | Lct_BB003 | Number | ENW | Stanah |  | 1.852 | 2.663 | 3.859 | 5.62 | 8.075 | 11.679 | 16.963 | 24.7 | 31.851 | 41.208 | 53.523 | 69.789 | 91.337 | 119.909 | 157.726 | 207.45 | 264.235 | 328.615 | 429.659 | 539.261 | 658.288 | 786.863 | 923.239 | 1074.252 | 1193.374 | 1277.077 | 1314.403 | 1354.181 | 1396.05
Falling Short | Lct_BB003 | Number | ENW | Walney 2 |  | 1.852 | 2.663 | 3.859 | 5.62 | 8.075 | 11.679 | 16.963 | 24.7 | 31.851 | 41.208 | 53.523 | 69.789 | 91.337 | 119.909 | 157.726 | 207.45 | 264.235 | 328.615 | 429.659 | 539.261 | 658.288 | 786.863 | 923.239 | 1074.252 | 1193.374 | 1277.077 | 1314.403 | 1354.181 | 1396.05
Falling Short | Lct_BB003 | Number | ENW | Washway Farm |  | 0.799 | 1.175 | 1.745 | 2.606 | 3.837 | 5.674 | 8.404 | 12.446 | 16.05 | 20.765 | 26.971 | 35.167 | 46.026 | 60.423 | 79.479 | 104.536 | 133.15 | 165.592 | 216.508 | 271.737 | 331.716 | 396.506 | 465.227 | 541.323 | 601.35 | 643.528 | 662.337 | 682.381 | 703.479
Falling Short | Lct_BB003 | Number | ENW | Whitegate |  | 2.394 | 3.463 | 5.05 | 7.406 | 10.713 | 15.59 | 22.769 | 33.316 | 42.961 | 55.582 | 72.194 | 94.135 | 123.199 | 161.738 | 212.747 | 279.817 | 356.41 | 443.249 | 579.541 | 727.376 | 887.925 | 1061.352 | 1245.301 | 1448.993 | 1609.67 | 1722.572 | 1772.918 | 1826.572 | 1883.046
Falling Short | Lct_BB003 | Number | EPN | Amersham Main |  | 2.889 | 3.831 | 4.991 | 6.408 | 7.997 | 9.937 | 12.299 | 15.164 | 19.554 | 25.299 | 32.86 | 42.847 | 56.076 | 73.617 | 96.835 | 127.362 | 162.225 | 201.751 | 263.786 | 331.075 | 404.151 | 483.088 | 566.815 | 659.528 | 732.662 | 784.051 | 806.966 | 831.388 | 857.093
Falling Short | Lct_BB003 | Number | EPN | Braintree |  | 2.815 | 3.92 | 5.456 | 7.604 | 10.445 | 14.458 | 20.151 | 28.251 | 36.43 | 47.133 | 61.219 | 79.825 | 104.471 | 137.151 | 180.406 | 237.28 | 302.23 | 375.868 | 491.441 | 616.803 | 752.945 | 900.008 | 1055.994 | 1228.721 | 1364.972 | 1460.711 | 1503.404 | 1548.902 | 1596.791
Falling Short | Lct_BB003 | Number | EPN | Bramford |  | 7.142 | 10.113 | 14.375 | 20.512 | 28.876 | 40.96 | 58.44 | 83.742 | 107.986 | 139.71 | 181.465 | 236.614 | 309.67 | 406.54 | 534.754 | 703.339 | 895.862 | 1114.137 | 1456.715 | 1828.31 | 2231.86 | 2667.78 | 3130.148 | 3642.14 | 4046.014 | 4329.799 | 4456.348 | 4591.212 | 4733.164
Falling Short | Lct_BB003 | Number | EPN | Brimsdown |  | 12.887 | 17.012 | 22.016 | 28.023 | 34.585 | 42.371 | 51.523 | 62.135 | 80.124 | 103.663 | 134.645 | 175.564 | 229.771 | 301.648 | 396.78 | 521.868 | 664.717 | 826.675 | 1080.863 | 1356.581 | 1656.01 | 1979.458 | 2322.529 | 2702.42 | 3002.088 | 3212.654 | 3306.551 | 3406.619 | 3511.945
Falling Short | Lct_BB003 | Number | EPN | Burwell Main |  | 5.307 | 7.206 | 9.7 | 12.992 | 17.071 | 22.54 | 29.923 | 39.95 | 51.516 | 66.65 | 86.569 | 112.878 | 147.73 | 193.943 | 255.108 | 335.533 | 427.377 | 531.507 | 694.936 | 872.208 | 1064.724 | 1272.683 | 1493.259 | 1737.509 | 1930.179 | 2065.561 | 2125.932 | 2190.27 | 2257.989
Falling Short | Lct_BB003 | Number | EPN | Clacton |  | 7.142 | 10.113 | 14.375 | 20.512 | 28.876 | 40.96 | 58.44 | 83.742 | 107.986 | 139.71 | 181.465 | 236.614 | 309.67 | 406.54 | 534.754 | 703.339 | 895.862 | 1114.137 | 1456.715 | 1828.31 | 2231.86 | 2667.78 | 3130.148 | 3642.14 | 4046.014 | 4329.799 | 4456.348 | 4591.212 | 4733.164
Falling Short | Lct_BB003 | Number | EPN | Eaton Socon |  | 6.722 | 9.135 | 12.315 | 16.522 | 21.752 | 28.784 | 38.301 | 51.262 | 66.103 | 85.523 | 111.083 | 144.842 | 189.564 | 248.863 | 327.348 | 430.547 | 548.399 | 682.015 | 891.724 | 1119.194 | 1366.226 | 1633.074 | 1916.111 | 2229.525 | 2476.755 | 2650.474 | 2727.94 | 2810.497 | 2897.392
Falling Short | Lct_BB003 | Number | EPN | Elstree |  | 14.874 | 19.545 | 25.123 | 31.687 | 38.636 | 46.596 | 55.52 | 65.202 | 84.079 | 108.78 | 141.29 | 184.23 | 241.112 | 316.536 | 416.364 | 547.626 | 697.526 | 867.477 | 1134.212 | 1423.538 | 1737.746 | 2077.158 | 2437.162 | 2835.804 | 3150.263 | 3371.221 | 3469.753 | 3574.76 | 3685.285
Falling Short | Lct_BB003 | Number | EPN | Loudwater |  | 2.172 | 2.818 | 3.554 | 4.365 | 5.132 | 5.887 | 6.539 | 6.934 | 8.941 | 11.568 | 15.025 | 19.591 | 25.64 | 33.661 | 44.277 | 58.235 | 74.176 | 92.249 | 120.614 | 151.381 | 184.795 | 220.888 | 259.172 | 301.564 | 335.004 | 358.501 | 368.979 | 380.145 | 391.899
Falling Short | Lct_BB003 | Number | EPN | Mill Hill |  | 10.904 | 14.136 | 17.807 | 21.831 | 25.597 | 29.252 | 32.309 | 33.954 | 43.784 | 56.647 | 73.576 | 95.937 | 125.558 | 164.835 | 216.82 | 285.174 | 363.234 | 451.735 | 590.636 | 741.302 | 904.925 | 1081.672 | 1269.142 | 1476.733 | 1640.487 | 1755.55 | 1806.86 | 1861.542 | 1919.097
Falling Short | Lct_BB003 | Number | EPN | Norwich Main |  | 3.114 | 4.485 | 6.508 | 9.496 | 13.667 | 19.799 | 28.797 | 41.986 | 54.141 | 70.047 | 90.982 | 118.632 | 155.261 | 203.829 | 268.112 | 352.636 | 449.162 | 558.599 | 730.359 | 916.667 | 1118.997 | 1337.556 | 1569.375 | 1826.075 | 2028.566 | 2170.849 | 2234.297 | 2301.915 | 2373.086
Falling Short | Lct_BB003 | Number | EPN | Pelham |  | 10.212 | 14.153 | 19.581 | 27.1 | 36.943 | 50.745 | 70.186 | 97.674 | 125.952 | 162.954 | 211.656 | 275.98 | 361.191 | 474.178 | 623.723 | 820.356 | 1044.909 | 1299.499 | 1699.074 | 2132.492 | 2603.182 | 3111.628 | 3650.922 | 4248.096 | 4719.163 | 5050.163 | 5197.766 | 5355.068 | 5520.637
Falling Short | Lct_BB003 | Number | EPN | Rayleigh |  | 10.082 | 14.132 | 19.835 | 27.907 | 38.717 | 54.139 | 76.2 | 107.826 | 139.043 | 179.891 | 233.655 | 304.664 | 398.731 | 523.462 | 688.549 | 905.619 | 1153.512 | 1434.563 | 1875.667 | 2354.132 | 2873.744 | 3435.035 | 4030.381 | 4689.622 | 5209.649 | 5575.052 | 5737.996 | 5911.648 | 6094.424
Falling Short | Lct_BB003 | Number | EPN | Rye House |  | 11.177 | 14.846 | 19.384 | 24.968 | 31.289 | 39.076 | 48.666 | 60.456 | 77.959 | 100.861 | 131.006 | 170.819 | 223.561 | 293.495 | 386.056 | 507.763 | 646.752 | 804.332 | 1051.65 | 1319.916 | 1611.252 | 1925.958 | 2259.756 | 2629.38 | 2920.949 | 3125.823 | 3217.183 | 3314.546 | 3417.026
Falling Short | Lct_BB003 | Number | EPN | Sheringham Shoal |  | 3.114 | 4.485 | 6.508 | 9.496 | 13.667 | 19.799 | 28.797 | 41.986 | 54.141 | 70.047 | 90.982 | 118.632 | 155.261 | 203.829 | 268.112 | 352.636 | 449.162 | 558.599 | 730.359 | 916.667 | 1118.997 | 1337.556 | 1569.375 | 1826.075 | 2028.566 | 2170.849 | 2234.297 | 2301.915 | 2373.086
Falling Short | Lct_BB003 | Number | EPN | Sundon |  | 19.288 | 25.999 | 34.653 | 45.842 | 59.363 | 77.096 | 100.503 | 131.582 | 169.678 | 219.525 | 285.134 | 371.789 | 486.582 | 638.793 | 840.253 | 1105.149 | 1407.658 | 1750.632 | 2288.922 | 2872.804 | 3506.899 | 4191.856 | 4918.371 | 5722.859 | 6357.461 | 6803.37 | 7002.214 | 7214.126 | 7437.173
Falling Short | Lct_BB003 | Number | EPN | Tilbury |  | 3.05 | 4.255 | 5.936 | 8.295 | 11.425 | 15.861 | 22.167 | 31.159 | 40.18 | 51.984 | 67.52 | 88.04 | 115.223 | 151.267 | 198.973 | 261.7 | 333.335 | 414.551 | 542.019 | 680.283 | 830.437 | 992.636 | 1164.675 | 1355.179 | 1505.453 | 1611.045 | 1658.132 | 1708.312 | 1761.13
Falling Short | Lct_BB003 | Number | EPN | Tottenham |  | 9.935 | 13.087 | 16.884 | 21.4 | 26.265 | 31.948 | 38.494 | 45.877 | 59.159 | 76.538 | 99.413 | 129.626 | 169.649 | 222.718 | 292.958 | 385.315 | 490.786 | 610.365 | 798.043 | 1001.616 | 1222.695 | 1461.509 | 1714.811 | 1995.299 | 2216.556 | 2372.024 | 2441.352 | 2515.236 | 2593.002
Falling Short | Lct_BB003 | Number | EPN | Walpole (_A) |  | 45.906 | 59.454 | 74.786 | 91.487 | 106.946 | 121.675 | 133.5 | 138.783 | 178.963 | 231.538 | 300.738 | 392.134 | 513.209 | 673.75 | 886.235 | 1165.627 | 1484.69 | 1846.432 | 2414.18 | 3030.014 | 3698.808 | 4421.249 | 5187.521 | 6036.033 | 6705.362 | 7175.674 | 7385.399 | 7608.907 | 7844.16
Falling Short | Lct_BB003 | Number | EPN | Warley |  | 5.342 | 7.315 | 9.963 | 13.534 | 18.073 | 24.291 | 32.861 | 44.735 | 57.686 | 74.634 | 96.939 | 126.4 | 165.427 | 217.175 | 285.667 | 375.726 | 478.572 | 595.175 | 778.181 | 976.688 | 1192.266 | 1425.136 | 1672.134 | 1945.642 | 2161.392 | 2312.991 | 2380.593 | 2452.638 | 2528.469
Falling Short | Lct_BB003 | Number | EPN | Watford South |  | 9.433 | 12.423 | 16.023 | 20.302 | 24.906 | 30.278 | 36.454 | 43.402 | 55.968 | 72.41 | 94.051 | 122.634 | 160.498 | 210.705 | 277.156 | 364.532 | 464.314 | 577.443 | 754.997 | 947.59 | 1156.745 | 1382.677 | 1622.317 | 1887.676 | 2096.998 | 2244.081 | 2309.669 | 2379.568 | 2453.14
Falling Short | Lct_BB003 | Number | EPN | West Thurrock |  | 0.123 | 0.174 | 0.247 | 0.351 | 0.492 | 0.695 | 0.988 | 1.41 | 1.818 | 2.352 | 3.056 | 3.984 | 5.214 | 6.845 | 9.004 | 11.843 | 15.085 | 18.76 | 24.528 | 30.785 | 37.58 | 44.92 | 52.706 | 61.327 | 68.127 | 72.906 | 75.037 | 77.307 | 79.698
Falling Short | Lct_BB003 | Number | EPN | Wymondley |  | 15.177 | 20.028 | 25.904 | 32.948 | 40.622 | 49.704 | 60.341 | 72.618 | 93.642 | 121.153 | 157.361 | 205.184 | 268.537 | 352.54 | 463.723 | 609.915 | 776.865 | 966.147 | 1263.221 | 1585.457 | 1935.404 | 2313.422 | 2714.374 | 3158.359 | 3508.586 | 3754.677 | 3864.416 | 3981.366 | 4104.463
Falling Short | Lct_BB003 | Number | East Midlands | Berkswell |  | 13.511 | 17.962 | 23.481 | 30.295 | 38.041 | 47.628 | 59.498 | 74.183 | 95.661 | 123.764 | 160.753 | 209.606 | 274.324 | 360.138 | 473.717 | 623.059 | 793.607 | 986.968 | 1290.445 | 1619.625 | 1977.114 | 2363.278 | 2772.871 | 3226.424 | 3584.198 | 3835.593 | 3947.697 | 4067.168 | 4192.917
Falling Short | Lct_BB003 | Number | East Midlands | Bicker Fen |  | 3.199 | 4.64 | 6.788 | 9.988 | 14.492 | 21.152 | 30.972 | 45.421 | 58.571 | 75.778 | 98.426 | 128.338 | 167.963 | 220.505 | 290.047 | 381.487 | 485.91 | 604.301 | 790.113 | 991.664 | 1210.547 | 1446.988 | 1697.773 | 1975.475 | 2194.533 | 2348.457 | 2417.096 | 2490.245 | 2567.239
Falling Short | Lct_BB003 | Number | East Midlands | Chesterfield |  | 7.65 | 10.736 | 15.093 | 21.273 | 29.569 | 41.425 | 58.409 | 82.791 | 106.76 | 138.124 | 179.404 | 233.927 | 306.154 | 401.924 | 528.681 | 695.352 | 885.689 | 1101.485 | 1440.173 | 1807.548 | 2206.515 | 2637.486 | 3094.603 | 3600.781 | 4000.068 | 4280.631 | 4405.743 | 4539.076 | 4679.415
Falling Short | Lct_BB003 | Number | East Midlands | Coventry |  | 11.182 | 15.223 | 20.567 | 27.67 | 36.545 | 48.53 | 64.822 | 87.101 | 112.319 | 145.316 | 188.746 | 246.107 | 322.094 | 422.851 | 556.209 | 731.557 | 931.805 | 1158.837 | 1515.16 | 1901.663 | 2321.404 | 2774.814 | 3255.733 | 3788.267 | 4208.344 | 4503.515 | 4635.141 | 4775.417 | 4923.064
Falling Short | Lct_BB003 | Number | East Midlands | Drakelow |  | 2.782 | 3.899 | 5.47 | 7.694 | 10.671 | 14.917 | 20.988 | 29.691 | 38.286 | 49.534 | 64.338 | 83.891 | 109.793 | 144.139 | 189.597 | 249.369 | 317.627 | 395.017 | 516.478 | 648.227 | 791.305 | 945.861 | 1109.793 | 1291.32 | 1434.513 | 1535.129 | 1579.997 | 1627.813 | 1678.142
Falling Short | Lct_BB003 | Number | East Midlands | East Claydon (_B) |  | 64.038 | 82.593 | 103.234 | 125.121 | 144.312 | 160.955 | 171.217 | 168.83 | 217.709 | 281.667 | 365.848 | 477.032 | 624.32 | 819.619 | 1078.107 | 1417.988 | 1806.13 | 2246.191 | 2936.857 | 3686.022 | 4499.612 | 5378.463 | 6310.635 | 7342.853 | 8157.094 | 8729.229 | 8984.361 | 9256.259 | 9542.445
Falling Short | Lct_BB003 | Number | East Midlands | Enderby |  | 6.282 | 8.889 | 12.624 | 17.995 | 25.308 | 35.864 | 51.123 | 73.198 | 94.39 | 122.119 | 158.617 | 206.822 | 270.68 | 355.353 | 467.423 | 614.782 | 783.064 | 973.856 | 1273.301 | 1598.108 | 1950.847 | 2331.881 | 2736.033 | 3183.56 | 3536.582 | 3784.636 | 3895.251 | 4013.134 | 4137.213
Falling Short | Lct_BB003 | Number | East Midlands | Grendon |  | 33.804 | 44.68 | 57.926 | 73.911 | 91.503 | 112.552 | 137.555 | 166.952 | 215.287 | 278.533 | 361.778 | 471.725 | 617.374 | 810.499 | 1066.112 | 1402.212 | 1786.035 | 2221.199 | 2904.181 | 3645.01 | 4449.548 | 5318.621 | 6240.422 | 7261.155 | 8066.337 | 8632.106 | 8884.399 | 9153.272 | 9436.274
Falling Short | Lct_BB003 | Number | East Midlands | Ratcliffe |  | 6.027 | 8.374 | 11.621 | 16.142 | 22.092 | 30.469 | 42.312 | 59.113 | 76.227 | 98.62 | 128.095 | 167.024 | 218.594 | 286.974 | 377.479 | 496.481 | 632.382 | 786.46 | 1028.284 | 1290.59 | 1575.453 | 1883.166 | 2209.548 | 2570.959 | 2856.05 | 3056.372 | 3145.702 | 3240.901 | 3341.104
Falling Short | Lct_BB003 | Number | East Midlands | Staythorpe |  | 6.279 | 8.892 | 12.643 | 18.044 | 25.408 | 36.05 | 51.445 | 73.734 | 95.082 | 123.014 | 159.78 | 208.338 | 272.664 | 357.958 | 470.849 | 619.288 | 788.804 | 980.994 | 1282.634 | 1609.822 | 1965.147 | 2348.973 | 2756.087 | 3206.895 | 3562.504 | 3812.377 | 3923.802 | 4042.55 | 4167.538
Falling Short | Lct_BB003 | Number | East Midlands | Stoke Bardolph |  | 2.084 | 2.883 | 3.978 | 5.487 | 7.455 | 10.203 | 14.062 | 19.501 | 25.147 | 32.535 | 42.258 | 55.101 | 72.114 | 94.672 | 124.529 | 163.788 | 208.621 | 259.451 | 339.228 | 425.762 | 519.738 | 621.252 | 728.924 | 848.153 | 942.204 | 1008.29 | 1037.759 | 1069.166 | 1102.222
Falling Short | Lct_BB003 | Number | East Midlands | Walpole (_B) |  | 23.53 | 30.395 | 38.082 | 46.319 | 53.699 | 60.353 | 64.985 | 65.457 | 84.407 | 109.205 | 141.842 | 184.949 | 242.054 | 317.772 | 417.99 | 549.765 | 700.251 | 870.865 | 1138.642 | 1429.099 | 1744.534 | 2085.271 | 2446.681 | 2846.88 | 3162.568 | 3384.389 | 3483.305 | 3588.722 | 3699.679
Falling Short | Lct_BB003 | Number | East Midlands | West Burton |  | 1.407 | 2.037 | 2.974 | 4.365 | 6.32 | 9.206 | 13.456 | 19.703 | 25.407 | 32.871 | 42.695 | 55.67 | 72.859 | 95.65 | 125.816 | 165.48 | 210.777 | 262.132 | 342.733 | 430.162 | 525.108 | 627.671 | 736.456 | 856.917 | 951.939 | 1018.708 | 1048.482 | 1080.213 | 1113.611
Falling Short | Lct_BB003 | Number | East Midlands | Willington |  | 14.067 | 19.188 | 25.995 | 35.089 | 46.521 | 62.037 | 83.233 | 112.357 | 144.886 | 187.45 | 243.473 | 317.466 | 415.486 | 545.457 | 717.482 | 943.673 | 1201.982 | 1494.842 | 1954.482 | 2453.051 | 2994.497 | 3579.373 | 4199.735 | 4886.677 | 5428.555 | 5809.312 | 5979.102 | 6160.051 | 6350.508
Falling Short | Lct_BB003 | Number | IDNO - Refer to Comment Field | Tynemouth 2 |  | 0.493 | 0.711 | 1.031 | 1.505 | 2.166 | 3.138 | 4.564 | 6.655 | 8.582 | 11.103 | 14.421 | 18.804 | 24.61 | 32.308 | 42.497 | 55.895 | 71.195 | 88.542 | 115.767 | 145.298 | 177.368 | 212.011 | 248.756 | 289.445 | 321.541 | 344.094 | 354.151 | 364.869 | 376.15 | Note: TYNE2 is operated by an IDNO allocated to GSP Group/licence area F
Falling Short | Lct_BB003 | Number | LPN | Acton Lane 22kV |  | 5.29 | 6.795 | 8.442 | 10.139 | 11.538 | 12.607 | 12.966 | 12.005 | 15.48 | 20.028 | 26.013 | 33.919 | 44.392 | 58.279 | 76.658 | 100.825 | 128.424 | 159.714 | 208.824 | 262.093 | 319.942 | 382.433 | 448.714 | 522.109 | 580.006 | 620.687 | 638.828 | 658.161 | 678.51
Falling Short | Lct_BB003 | Number | LPN | Barking |  | 3.892 | 5.183 | 6.793 | 8.794 | 11.089 | 13.957 | 17.544 | 22.038 | 28.419 | 36.767 | 47.756 | 62.269 | 81.495 | 106.989 | 140.73 | 185.097 | 235.763 | 293.206 | 383.362 | 481.154 | 587.356 | 702.076 | 823.757 | 958.497 | 1064.784 | 1139.468 | 1172.771 | 1208.264 | 1245.621
Falling Short | Lct_BB003 | Number | LPN | Barking West |  | 3.892 | 5.183 | 6.793 | 8.794 | 11.089 | 13.957 | 17.544 | 22.038 | 28.419 | 36.767 | 47.756 | 62.269 | 81.495 | 106.989 | 140.73 | 185.097 | 235.763 | 293.206 | 383.362 | 481.154 | 587.356 | 702.076 | 823.757 | 958.497 | 1064.784 | 1139.468 | 1172.771 | 1208.264 | 1245.621
Falling Short | Lct_BB003 | Number | LPN | Beddington (_C) |  | 4.112 | 5.464 | 7.139 | 9.204 | 11.546 | 14.438 | 18.01 | 22.416 | 28.906 | 37.398 | 48.575 | 63.338 | 82.894 | 108.825 | 143.146 | 188.273 | 239.809 | 298.238 | 389.941 | 489.411 | 597.435 | 714.125 | 837.894 | 974.946 | 1083.057 | 1159.022 | 1192.897 | 1228.998 | 1266.997
Falling Short | Lct_BB003 | Number | LPN | Canal Bank |  | 0.961 | 1.247 | 1.572 | 1.93 | 2.268 | 2.6 | 2.884 | 3.053 | 3.937 | 5.094 | 6.617 | 8.628 | 11.291 | 14.824 | 19.499 | 25.646 | 32.666 | 40.625 | 53.116 | 66.665 | 81.38 | 97.275 | 114.134 | 132.803 | 147.529 | 157.876 | 162.491 | 167.408 | 172.584
Falling Short | Lct_BB003 | Number | LPN | City Road |  | 2.984 | 3.816 | 4.707 | 5.593 | 6.262 | 6.668 | 6.555 | 5.519 | 7.117 | 9.208 | 11.96 | 15.595 | 20.411 | 26.795 | 35.246 | 46.357 | 59.047 | 73.433 | 96.013 | 120.505 | 147.103 | 175.835 | 206.31 | 240.055 | 266.675 | 285.379 | 293.72 | 302.609 | 311.965
Falling Short | Lct_BB003 | Number | LPN | Greenford |  | 0.961 | 1.247 | 1.572 | 1.93 | 2.268 | 2.6 | 2.884 | 3.053 | 3.937 | 5.094 | 6.617 | 8.628 | 11.291 | 14.824 | 19.499 | 25.646 | 32.666 | 40.625 | 53.116 | 66.665 | 81.38 | 97.275 | 114.134 | 132.803 | 147.529 | 157.876 | 162.491 | 167.408 | 172.584
Falling Short | Lct_BB003 | Number | LPN | Hackney 132kV |  | 3.677 | 4.828 | 6.197 | 7.801 | 9.488 | 11.405 | 13.53 | 15.797 | 20.37 | 26.355 | 34.231 | 44.634 | 58.415 | 76.689 | 100.875 | 132.676 | 168.993 | 210.168 | 274.791 | 344.888 | 421.012 | 503.243 | 590.463 | 687.044 | 763.229 | 816.762 | 840.634 | 866.074 | 892.852
Falling Short | Lct_BB003 | Number | LPN | Hackney 66kV |  | 3.677 | 4.828 | 6.197 | 7.801 | 9.488 | 11.405 | 13.53 | 15.797 | 20.37 | 26.355 | 34.231 | 44.634 | 58.415 | 76.689 | 100.875 | 132.676 | 168.993 | 210.168 | 274.791 | 344.888 | 421.012 | 503.243 | 590.463 | 687.044 | 763.229 | 816.762 | 840.634 | 866.074 | 892.852
Falling Short | Lct_BB003 | Number | LPN | Hurst |  | 5.662 | 7.557 | 9.937 | 12.919 | 16.377 | 20.745 | 26.277 | 33.305 | 42.947 | 55.564 | 72.17 | 94.104 | 123.159 | 161.685 | 212.677 | 279.725 | 356.293 | 443.103 | 579.35 | 727.137 | 887.633 | 1061.003 | 1244.892 | 1448.516 | 1609.14 | 1722.005 | 1772.334 | 1825.971 | 1882.427
Falling Short | Lct_BB003 | Number | LPN | Islington |  | 5.732 | 7.403 | 9.273 | 11.274 | 13.064 | 14.671 | 15.778 | 15.86 | 20.451 | 26.459 | 34.367 | 44.812 | 58.648 | 76.994 | 101.276 | 133.204 | 169.665 | 211.004 | 275.884 | 346.259 | 422.687 | 505.245 | 592.812 | 689.777 | 766.265 | 820.011 | 843.977 | 869.519 | 896.403
Falling Short | Lct_BB003 | Number | LPN | Littlebrook (_C) |  | 2.753 | 3.741 | 5.042 | 6.763 | 8.901 | 11.775 | 15.662 | 20.954 | 27.021 | 34.959 | 45.408 | 59.207 | 77.488 | 101.728 | 133.81 | 175.995 | 224.169 | 278.788 | 364.51 | 457.494 | 558.473 | 667.552 | 783.25 | 911.364 | 1012.424 | 1083.435 | 1115.101 | 1148.848 | 1184.368
Falling Short | Lct_BB003 | Number | LPN | Lodge Road |  | 10.048 | 12.8 | 15.693 | 18.476 | 20.391 | 21.201 | 19.934 | 15.056 | 19.415 | 25.119 | 32.627 | 42.542 | 55.677 | 73.094 | 96.147 | 126.458 | 161.072 | 200.317 | 261.912 | 328.723 | 401.28 | 479.656 | 562.788 | 654.843 | 727.457 | 778.481 | 801.234 | 825.482 | 851.004
Falling Short | Lct_BB003 | Number | LPN | New Cross |  | 8.226 | 10.713 | 13.589 | 16.824 | 20.003 | 23.313 | 26.504 | 29.127 | 37.56 | 48.595 | 63.118 | 82.3 | 107.711 | 141.405 | 186 | 244.638 | 311.603 | 387.524 | 506.681 | 635.931 | 776.296 | 927.919 | 1088.742 | 1266.826 | 1407.303 | 1506.01 | 1550.027 | 1596.936 | 1646.31
Falling Short | Lct_BB003 | Number | LPN | Perivale |  | 0.961 | 1.247 | 1.572 | 1.93 | 2.268 | 2.6 | 2.884 | 3.053 | 3.937 | 5.094 | 6.617 | 8.628 | 11.291 | 14.824 | 19.499 | 25.646 | 32.666 | 40.625 | 53.116 | 66.665 | 81.38 | 97.275 | 114.134 | 132.803 | 147.529 | 157.876 | 162.491 | 167.408 | 172.584
Falling Short | Lct_BB003 | Number | LPN | Redbridge |  | 3.441 | 4.552 | 5.911 | 7.557 | 9.38 | 11.575 | 14.205 | 17.33 | 22.348 | 28.913 | 37.554 | 48.967 | 64.086 | 84.134 | 110.667 | 145.556 | 185.399 | 230.571 | 301.468 | 378.369 | 461.884 | 552.098 | 647.785 | 753.742 | 837.324 | 896.053 | 922.243 | 950.153 | 979.53
Falling Short | Lct_BB003 | Number | LPN | St John's Wood |  | 14.063 | 17.887 | 21.874 | 25.652 | 28.135 | 28.945 | 26.653 | 19.016 | 24.521 | 31.725 | 41.207 | 53.73 | 70.319 | 92.316 | 121.431 | 159.713 | 203.43 | 252.996 | 330.788 | 415.169 | 506.806 | 605.794 | 710.787 | 827.049 | 918.76 | 983.201 | 1011.938 | 1042.562 | 1074.796
Falling Short | Lct_BB003 | Number | LPN | West Ham |  | 5.732 | 7.403 | 9.273 | 11.274 | 13.064 | 14.671 | 15.778 | 15.86 | 20.451 | 26.459 | 34.367 | 44.812 | 58.648 | 76.994 | 101.276 | 133.204 | 169.665 | 211.004 | 275.884 | 346.259 | 422.687 | 505.245 | 592.812 | 689.777 | 766.265 | 820.011 | 843.977 | 869.519 | 896.403
Falling Short | Lct_BB003 | Number | LPN | Willesden 132kV |  | 5.29 | 6.795 | 8.442 | 10.139 | 11.538 | 12.607 | 12.966 | 12.005 | 15.48 | 20.028 | 26.013 | 33.919 | 44.392 | 58.279 | 76.658 | 100.825 | 128.424 | 159.714 | 208.824 | 262.093 | 319.942 | 382.433 | 448.714 | 522.109 | 580.006 | 620.687 | 638.828 | 658.161 | 678.51
Falling Short | Lct_BB003 | Number | LPN | Willesden 66kV |  | 5.29 | 6.795 | 8.442 | 10.139 | 11.538 | 12.607 | 12.966 | 12.005 | 15.48 | 20.028 | 26.013 | 33.919 | 44.392 | 58.279 | 76.658 | 100.825 | 128.424 | 159.714 | 208.824 | 262.093 | 319.942 | 382.433 | 448.714 | 522.109 | 580.006 | 620.687 | 638.828 | 658.161 | 678.51
Falling Short | Lct_BB003 | Number | LPN | Wimbledon North |  | 10.345 | 13.479 | 17.112 | 21.211 | 25.259 | 29.506 | 33.653 | 37.163 | 47.922 | 62.001 | 80.531 | 105.005 | 137.426 | 180.416 | 237.314 | 312.13 | 397.568 | 494.435 | 646.465 | 811.372 | 990.461 | 1183.915 | 1389.106 | 1616.319 | 1795.551 | 1921.49 | 1977.65 | 2037.501 | 2100.496
Falling Short | Lct_BB003 | Number | LPN | Wimbledon South |  | 10.345 | 13.479 | 17.112 | 21.211 | 25.259 | 29.506 | 33.653 | 37.163 | 47.922 | 62.001 | 80.531 | 105.005 | 137.426 | 180.416 | 237.314 | 312.13 | 397.568 | 494.435 | 646.465 | 811.372 | 990.461 | 1183.915 | 1389.106 | 1616.319 | 1795.551 | 1921.49 | 1977.65 | 2037.501 | 2100.496
Falling Short | Lct_BB003 | Number | NPgN | Blyth 132kV |  | 1.65 | 2.322 | 3.273 | 4.629 | 6.458 | 9.078 | 12.843 | 18.26 | 23.547 | 30.465 | 39.57 | 51.595 | 67.525 | 88.649 | 116.606 | 153.367 | 195.348 | 242.944 | 317.646 | 398.674 | 486.671 | 581.726 | 682.548 | 794.191 | 882.258 | 944.139 | 971.734 | 1001.142 | 1032.095
Falling Short | Lct_BB003 | Number | NPgN | Blyth 66kV |  | 1.869 | 2.653 | 3.784 | 5.419 | 7.656 | 10.899 | 15.601 | 22.423 | 28.915 | 37.409 | 48.59 | 63.356 | 82.918 | 108.857 | 143.187 | 188.328 | 239.879 | 298.325 | 390.055 | 489.554 | 597.61 | 714.333 | 838.138 | 975.231 | 1083.373 | 1159.36 | 1193.245 | 1229.357 | 1267.366
Falling Short | Lct_BB003 | Number | NPgN | Fourstones |  | 0.601 | 0.846 | 1.193 | 1.687 | 2.353 | 3.308 | 4.68 | 6.654 | 8.58 | 11.101 | 14.419 | 18.801 | 24.606 | 32.303 | 42.491 | 55.886 | 71.184 | 88.528 | 115.748 | 145.275 | 177.34 | 211.978 | 248.717 | 289.399 | 321.49 | 344.039 | 354.095 | 364.811 | 376.09
Falling Short | Lct_BB003 | Number | NPgN | Hart Moor |  | 0.81 | 1.229 | 1.891 | 2.922 | 4.436 | 6.735 | 10.2 | 15.391 | 19.847 | 25.677 | 33.351 | 43.487 | 56.914 | 74.717 | 98.281 | 129.265 | 164.648 | 204.765 | 267.726 | 336.021 | 410.188 | 490.305 | 575.283 | 669.381 | 743.608 | 795.764 | 819.022 | 843.808 | 869.897
Falling Short | Lct_BB003 | Number | NPgN | Hawthorn Pit |  | 1.036 | 1.534 | 2.297 | 3.46 | 5.133 | 7.642 | 11.385 | 16.945 | 21.851 | 28.271 | 36.72 | 47.879 | 62.662 | 82.264 | 108.208 | 142.322 | 181.279 | 225.447 | 294.768 | 369.961 | 451.62 | 539.829 | 633.39 | 736.992 | 818.717 | 876.141 | 901.748 | 929.038 | 957.762
Falling Short | Lct_BB003 | Number | NPgN | Knaresborough |  | 1.759 | 2.485 | 3.52 | 5.005 | 7.02 | 9.921 | 14.108 | 20.154 | 25.988 | 33.623 | 43.672 | 56.945 | 74.527 | 97.84 | 128.696 | 169.269 | 215.602 | 268.133 | 350.58 | 440.009 | 537.13 | 642.04 | 753.316 | 876.534 | 973.732 | 1042.029 | 1072.485 | 1104.942 | 1139.105
Falling Short | Lct_BB003 | Number | NPgN | Lackenby |  | 1.276 | 2.009 | 3.211 | 5.137 | 8.029 | 12.484 | 19.275 | 29.537 | 38.088 | 49.278 | 64.005 | 83.457 | 109.225 | 143.392 | 188.614 | 248.077 | 315.982 | 392.97 | 513.802 | 644.868 | 787.205 | 940.96 | 1104.043 | 1284.629 | 1427.081 | 1527.176 | 1571.811 | 1619.379 | 1669.447
Falling Short | Lct_BB003 | Number | NPgN | Norton |  | 5.302 | 7.764 | 11.484 | 17.089 | 25.064 | 36.938 | 54.552 | 80.593 | 103.926 | 134.457 | 174.642 | 227.717 | 298.026 | 391.254 | 514.647 | 676.893 | 862.177 | 1072.244 | 1401.942 | 1759.564 | 2147.94 | 2567.47 | 3012.453 | 3505.194 | 3893.881 | 4166.996 | 4288.786 | 4418.58 | 4555.194
Falling Short | Lct_BB003 | Number | NPgN | Offerton |  | 0.397 | 0.589 | 0.884 | 1.336 | 1.986 | 2.962 | 4.421 | 6.589 | 8.497 | 10.994 | 14.279 | 18.619 | 24.367 | 31.99 | 42.079 | 55.345 | 70.494 | 87.669 | 114.626 | 143.867 | 175.621 | 209.923 | 246.306 | 286.594 | 318.374 | 340.704 | 350.662 | 361.275 | 372.445
Falling Short | Lct_BB003 | Number | NPgN | Osbaldwick |  | 6.058 | 8.429 | 11.72 | 16.314 | 22.378 | 30.935 | 43.058 | 60.287 | 77.741 | 100.579 | 130.639 | 170.341 | 222.935 | 292.674 | 384.976 | 506.343 | 644.942 | 802.081 | 1048.708 | 1316.223 | 1606.744 | 1920.569 | 2253.434 | 2622.023 | 2912.777 | 3117.078 | 3208.182 | 3305.272 | 3407.465
Falling Short | Lct_BB003 | Number | NPgN | Poppleton |  | 0.469 | 0.644 | 0.881 | 1.204 | 1.617 | 2.187 | 2.977 | 4.08 | 5.261 | 6.806 | 8.84 | 11.527 | 15.086 | 19.806 | 26.052 | 34.265 | 43.644 | 54.278 | 70.967 | 89.07 | 108.73 | 129.967 | 152.492 | 177.435 | 197.11 | 210.936 | 217.101 | 223.671 | 230.586
Falling Short | Lct_BB003 | Number | NPgN | Saltholme |  | 0.248 | 0.377 | 0.58 | 0.896 | 1.36 | 2.065 | 3.128 | 4.72 | 6.087 | 7.875 | 10.228 | 13.337 | 17.454 | 22.914 | 30.141 | 39.643 | 50.494 | 62.797 | 82.106 | 103.051 | 125.797 | 150.367 | 176.428 | 205.286 | 228.05 | 244.045 | 251.178 | 258.78 | 266.781
Falling Short | Lct_BB003 | Number | NPgN | South Shields |  | 0.467 | 0.668 | 0.961 | 1.39 | 1.983 | 2.85 | 4.115 | 5.961 | 7.687 | 9.945 | 12.918 | 16.844 | 22.044 | 28.94 | 38.067 | 50.068 | 63.773 | 79.311 | 103.698 | 130.151 | 158.878 | 189.909 | 222.824 | 259.271 | 288.021 | 308.223 | 317.231 | 326.832 | 336.937
Falling Short | Lct_BB003 | Number | NPgN | Spennymoor |  | 4.853 | 7.157 | 10.673 | 16.012 | 23.663 | 35.109 | 52.153 | 77.433 | 99.851 | 129.185 | 167.794 | 218.788 | 286.341 | 375.913 | 494.467 | 650.352 | 828.371 | 1030.202 | 1346.972 | 1690.572 | 2063.72 | 2466.8 | 2894.335 | 3367.756 | 3741.203 | 4003.609 | 4120.624 | 4245.328 | 4376.586
Falling Short | Lct_BB003 | Number | NPgN | Stella North |  | 2.354 | 3.33 | 4.727 | 6.735 | 9.467 | 13.408 | 19.103 | 27.339 | 35.255 | 45.612 | 59.244 | 77.248 | 101.099 | 132.725 | 174.583 | 229.622 | 292.476 | 363.737 | 475.58 | 596.896 | 728.645 | 870.962 | 1021.913 | 1189.065 | 1320.919 | 1413.568 | 1454.883 | 1498.913 | 1545.256
Falling Short | Lct_BB003 | Number | NPgN | Stella South |  | 2.436 | 3.502 | 5.07 | 7.38 | 10.598 | 15.32 | 22.24 | 32.371 | 41.742 | 54.005 | 70.146 | 91.464 | 119.704 | 157.15 | 206.711 | 271.878 | 346.298 | 430.673 | 563.098 | 706.739 | 862.733 | 1031.24 | 1209.97 | 1407.882 | 1564.001 | 1673.699 | 1722.617 | 1774.749 | 1829.621
Falling Short | Lct_BB003 | Number | NPgN | Tynemouth 1 |  | 1.151 | 1.658 | 2.407 | 3.511 | 5.054 | 7.322 | 10.65 | 15.528 | 20.024 | 25.907 | 33.65 | 43.876 | 57.423 | 75.386 | 99.161 | 130.422 | 166.122 | 206.597 | 270.122 | 339.028 | 413.859 | 494.693 | 580.431 | 675.371 | 750.262 | 802.886 | 826.352 | 851.36 | 877.682
Falling Short | Lct_BB003 | Number | NPgN | West Boldon |  | 2.308 | 3.343 | 4.882 | 7.17 | 10.386 | 15.134 | 22.13 | 32.415 | 41.799 | 54.079 | 70.241 | 91.588 | 119.866 | 157.363 | 206.991 | 272.247 | 346.768 | 431.257 | 563.862 | 707.698 | 863.903 | 1032.638 | 1211.611 | 1409.791 | 1566.121 | 1675.969 | 1724.953 | 1777.156 | 1832.102
Falling Short | Lct_BB003 | Number | NPgY | Bradford West |  | 11.744 | 15.968 | 21.539 | 28.92 | 38.11 | 50.482 | 67.248 | 90.107 | 116.194 | 150.33 | 195.259 | 254.599 | 333.209 | 437.443 | 575.402 | 756.802 | 963.959 | 1198.825 | 1567.445 | 1967.285 | 2401.51 | 2870.566 | 3368.08 | 3918.99 | 4353.563 | 4658.92 | 4795.088 | 4940.204 | 5092.946
Falling Short | Lct_BB003 | Number | NPgY | Camblesforth |  | 0.536 | 0.778 | 1.138 | 1.674 | 2.43 | 3.547 | 5.194 | 7.618 | 9.824 | 12.71 | 16.509 | 21.526 | 28.172 | 36.985 | 48.649 | 63.986 | 81.5 | 101.357 | 132.523 | 166.329 | 203.041 | 242.699 | 284.762 | 331.34 | 368.082 | 393.899 | 405.412 | 417.681 | 430.595
Falling Short | Lct_BB003 | Number | NPgY | Creyke Beck |  | 4.877 | 7.202 | 10.755 | 16.159 | 23.912 | 35.52 | 52.816 | 78.483 | 101.205 | 130.937 | 170.07 | 221.755 | 290.224 | 381.011 | 501.173 | 659.171 | 839.604 | 1044.172 | 1365.238 | 1713.497 | 2091.705 | 2500.251 | 2933.584 | 3413.424 | 3791.935 | 4057.9 | 4176.501 | 4302.897 | 4435.934
Falling Short | Lct_BB003 | Number | NPgY | Drax |  | 0.361 | 0.516 | 0.74 | 1.068 | 1.519 | 2.177 | 3.136 | 4.533 | 5.846 | 7.563 | 9.823 | 12.809 | 16.764 | 22.007 | 28.948 | 38.074 | 48.496 | 60.312 | 78.857 | 98.973 | 120.818 | 144.416 | 169.446 | 197.162 | 219.025 | 234.387 | 241.237 | 248.538 | 256.222
Falling Short | Lct_BB003 | Number | NPgY | Elland |  | 6.225 | 8.913 | 12.844 | 18.6 | 26.575 | 38.235 | 55.269 | 80.139 | 103.341 | 133.7 | 173.659 | 226.435 | 296.349 | 389.052 | 511.75 | 673.083 | 857.324 | 1066.209 | 1394.051 | 1749.66 | 2135.85 | 2553.018 | 2995.496 | 3485.463 | 3871.963 | 4143.541 | 4264.645 | 4393.708 | 4529.553
Falling Short | Lct_BB003 | Number | NPgY | Ferrybridge A |  | 4.879 | 6.513 | 8.565 | 11.135 | 14.118 | 17.886 | 22.66 | 28.727 | 37.044 | 47.927 | 62.251 | 81.169 | 106.231 | 139.462 | 183.445 | 241.277 | 307.322 | 382.2 | 499.72 | 627.194 | 765.63 | 915.171 | 1073.784 | 1249.421 | 1387.968 | 1485.32 | 1528.731 | 1574.996 | 1623.692
Falling Short | Lct_BB003 | Number | NPgY | Ferrybridge B (_M) |  | 22.99 | 29.855 | 37.707 | 46.398 | 54.691 | 62.972 | 70.34 | 75.248 | 97.034 | 125.54 | 163.06 | 212.615 | 278.262 | 365.308 | 480.517 | 632.004 | 805 | 1001.137 | 1308.97 | 1642.876 | 2005.497 | 2397.205 | 2812.678 | 3272.742 | 3635.653 | 3890.656 | 4004.37 | 4125.556 | 4253.11
Falling Short | Lct_BB003 | Number | NPgY | Grimsby West |  | 1.505 | 2.26 | 3.436 | 5.255 | 7.901 | 11.9 | 17.903 | 26.866 | 34.644 | 44.821 | 58.217 | 75.91 | 99.348 | 130.425 | 171.558 | 225.643 | 287.408 | 357.435 | 467.34 | 586.554 | 716.02 | 855.871 | 1004.206 | 1168.462 | 1298.032 | 1389.076 | 1429.674 | 1472.941 | 1518.482
Falling Short | Lct_BB003 | Number | NPgY | Jordanthorpe |  | 1.227 | 1.665 | 2.239 | 2.994 | 3.927 | 5.176 | 6.857 | 9.134 | 11.779 | 15.239 | 19.794 | 25.809 | 33.778 | 44.345 | 58.33 | 76.719 | 97.719 | 121.528 | 158.896 | 199.429 | 243.448 | 290.998 | 341.432 | 397.279 | 441.333 | 472.288 | 486.092 | 500.803 | 516.287
Falling Short | Lct_BB003 | Number | NPgY | Keadby |  | 3.774 | 5.548 | 8.241 | 12.317 | 18.138 | 26.828 | 39.743 | 58.872 | 75.917 | 98.22 | 127.574 | 166.345 | 217.706 | 285.808 | 375.945 | 494.464 | 629.813 | 783.265 | 1024.106 | 1285.346 | 1569.052 | 1875.515 | 2200.571 | 2560.514 | 2844.446 | 3043.955 | 3132.921 | 3227.734 | 3327.53
Falling Short | Lct_BB003 | Number | NPgY | Kirkstall B |  | 10.055 | 12.935 | 16.102 | 19.399 | 22.177 | 24.405 | 25.4 | 24.061 | 31.028 | 40.143 | 52.14 | 67.986 | 88.977 | 116.811 | 153.65 | 202.09 | 257.407 | 320.124 | 418.557 | 525.327 | 641.279 | 766.532 | 899.384 | 1046.494 | 1162.539 | 1244.079 | 1280.44 | 1319.19 | 1359.977
Falling Short | Lct_BB003 | Number | NPgY | Neepsend |  | 3.071 | 4.151 | 5.555 | 7.385 | 9.621 | 12.58 | 16.523 | 21.811 | 28.125 | 36.388 | 47.263 | 61.627 | 80.655 | 105.885 | 139.279 | 183.187 | 233.33 | 290.181 | 379.407 | 476.19 | 581.296 | 694.833 | 815.258 | 948.608 | 1053.799 | 1127.712 | 1160.672 | 1195.798 | 1232.769
Falling Short | Lct_BB003 | Number | NPgY | Norton Lees |  | 1.245 | 1.683 | 2.25 | 2.989 | 3.889 | 5.079 | 6.662 | 8.78 | 11.322 | 14.649 | 19.027 | 24.809 | 32.469 | 42.626 | 56.069 | 73.745 | 93.931 | 116.817 | 152.736 | 191.697 | 234.009 | 279.716 | 328.195 | 381.877 | 424.223 | 453.977 | 467.246 | 481.386 | 496.27
Falling Short | Lct_BB003 | Number | NPgY | Pitsmoor |  | 0.412 | 0.559 | 0.751 | 1.003 | 1.313 | 1.728 | 2.285 | 3.038 | 3.917 | 5.068 | 6.582 | 8.583 | 11.233 | 14.747 | 19.398 | 25.513 | 32.497 | 40.414 | 52.841 | 66.32 | 80.959 | 96.771 | 113.543 | 132.115 | 146.765 | 157.059 | 161.65 | 166.542 | 171.691
Falling Short | Lct_BB003 | Number | NPgY | Saltend North |  | 0.74 | 1.102 | 1.663 | 2.523 | 3.767 | 5.639 | 8.441 | 12.614 | 16.266 | 21.045 | 27.334 | 35.641 | 46.646 | 61.238 | 80.551 | 105.945 | 134.945 | 167.824 | 219.427 | 275.4 | 336.188 | 401.851 | 471.498 | 548.62 | 609.456 | 652.203 | 671.265 | 691.58 | 712.962
Falling Short | Lct_BB003 | Number | NPgY | Sheffield City |  | 0.281 | 0.379 | 0.507 | 0.674 | 0.876 | 1.144 | 1.501 | 1.978 | 2.55 | 3.299 | 4.286 | 5.588 | 7.313 | 9.601 | 12.629 | 16.61 | 21.157 | 26.312 | 34.403 | 43.178 | 52.709 | 63.004 | 73.923 | 86.015 | 95.553 | 102.255 | 105.244 | 108.429 | 111.781
Falling Short | Lct_BB003 | Number | NPgY | Skelton Grange |  | 15.135 | 19.704 | 24.98 | 30.904 | 36.704 | 42.716 | 48.46 | 53.092 | 68.462 | 88.575 | 115.048 | 150.011 | 196.329 | 257.744 | 339.03 | 445.912 | 567.97 | 706.354 | 923.547 | 1159.135 | 1414.983 | 1691.353 | 1984.491 | 2309.09 | 2565.143 | 2745.061 | 2825.291 | 2910.795 | 3000.791
Falling Short | Lct_BB003 | Number | NPgY | Templeborough |  | 0.029 | 0.043 | 0.064 | 0.096 | 0.143 | 0.212 | 0.315 | 0.469 | 0.605 | 0.783 | 1.017 | 1.325 | 1.735 | 2.277 | 2.996 | 3.94 | 5.018 | 6.241 | 8.16 | 10.242 | 12.502 | 14.944 | 17.534 | 20.403 | 22.665 | 24.255 | 24.964 | 25.719 | 26.514
Falling Short | Lct_BB003 | Number | NPgY | Thorpe Marsh |  | 6.029 | 8.246 | 11.211 | 15.198 | 20.248 | 27.145 | 36.625 | 49.725 | 64.121 | 82.958 | 107.752 | 140.498 | 183.879 | 241.399 | 317.531 | 417.634 | 531.952 | 661.562 | 864.981 | 1085.629 | 1325.253 | 1584.097 | 1858.646 | 2162.661 | 2402.477 | 2570.985 | 2646.128 | 2726.209 | 2810.499
Falling Short | Lct_BB003 | Number | NPgY | Thurcroft |  | 3.298 | 4.673 | 6.649 | 9.496 | 13.381 | 18.999 | 27.132 | 38.91 | 50.175 | 64.916 | 84.317 | 109.942 | 143.887 | 188.898 | 248.472 | 326.804 | 416.259 | 517.68 | 676.858 | 849.518 | 1037.026 | 1239.575 | 1454.413 | 1692.308 | 1879.967 | 2011.827 | 2070.627 | 2133.291 | 2199.249
Falling Short | Lct_BB003 | Number | NPgY | West Melton |  | 6.816 | 9.624 | 13.633 | 19.38 | 27.177 | 38.406 | 54.603 | 77.991 | 100.571 | 130.117 | 169.004 | 220.366 | 288.406 | 378.624 | 498.033 | 655.041 | 834.344 | 1037.63 | 1356.685 | 1702.762 | 2078.601 | 2484.588 | 2915.206 | 3392.04 | 3768.18 | 4032.478 | 4150.337 | 4275.941 | 4408.144
Falling Short | Lct_BB003 | Number | NPgY | Wincobank |  | 0.227 | 0.317 | 0.444 | 0.623 | 0.862 | 1.202 | 1.687 | 2.382 | 3.071 | 3.974 | 5.161 | 6.73 | 8.808 | 11.563 | 15.209 | 20.004 | 25.48 | 31.688 | 41.432 | 52.001 | 63.478 | 75.877 | 89.027 | 103.59 | 115.076 | 123.148 | 126.747 | 130.583 | 134.62
Falling Short | Lct_BB003 | Number | SEPD | Acton Lane 66kV |  | 0.961 | 1.247 | 1.572 | 1.93 | 2.268 | 2.6 | 2.884 | 3.053 | 3.937 | 5.094 | 6.617 | 8.628 | 11.291 | 14.824 | 19.499 | 25.646 | 32.666 | 40.625 | 53.116 | 66.665 | 81.38 | 97.275 | 114.134 | 132.803 | 147.529 | 157.876 | 162.491 | 167.408 | 172.584
Falling Short | Lct_BB003 | Number | SEPD | Botley Wood |  | 2.893 | 3.99 | 5.484 | 7.533 | 10.186 | 13.871 | 19.021 | 26.248 | 33.847 | 43.791 | 56.878 | 74.164 | 97.063 | 127.425 | 167.612 | 220.454 | 280.798 | 349.213 | 456.591 | 573.063 | 699.551 | 836.185 | 981.109 | 1141.587 | 1268.177 | 1357.126 | 1396.791 | 1439.063 | 1483.556
Falling Short | Lct_BB003 | Number | SEPD | Bramley |  | 28.404 | 38.035 | 50.236 | 65.687 | 83.869 | 107.144 | 137.078 | 175.749 | 226.631 | 293.21 | 380.841 | 496.582 | 649.905 | 853.207 | 1122.289 | 1476.099 | 1880.147 | 2338.241 | 3057.212 | 3837.078 | 4684.01 | 5598.877 | 6569.25 | 7643.769 | 8491.379 | 9086.96 | 9352.548 | 9635.588 | 9933.502
Falling Short | Lct_BB003 | Number | SEPD | Chickerell |  | 1.664 | 2.32 | 3.235 | 4.517 | 6.217 | 8.625 | 12.046 | 16.921 | 21.82 | 28.23 | 36.667 | 47.81 | 62.572 | 82.145 | 108.052 | 142.116 | 181.017 | 225.121 | 294.342 | 369.426 | 450.967 | 539.049 | 632.474 | 735.927 | 817.533 | 874.874 | 900.445 | 927.695 | 956.378
Falling Short | Lct_BB003 | Number | SEPD | Cowley |  | 10.463 | 13.823 | 17.906 | 22.824 | 28.219 | 34.65 | 42.256 | 51.146 | 65.954 | 85.33 | 110.832 | 144.515 | 189.135 | 248.3 | 326.608 | 429.574 | 547.16 | 680.474 | 889.709 | 1116.665 | 1363.139 | 1629.384 | 1911.781 | 2224.488 | 2471.159 | 2644.485 | 2721.776 | 2804.146 | 2890.845
Falling Short | Lct_BB003 | Number | SEPD | Ealing |  | 7.488 | 9.765 | 12.412 | 15.41 | 18.393 | 21.554 | 24.695 | 27.452 | 35.4 | 45.8 | 59.488 | 77.567 | 101.517 | 133.273 | 175.304 | 230.57 | 293.683 | 365.238 | 477.543 | 599.36 | 731.652 | 874.556 | 1026.131 | 1193.973 | 1326.371 | 1419.402 | 1460.888 | 1505.099 | 1551.634
Falling Short | Lct_BB003 | Number | SEPD | Fawley |  | 3.225 | 4.519 | 6.341 | 8.92 | 12.372 | 17.295 | 24.337 | 34.429 | 44.397 | 57.439 | 74.606 | 97.279 | 127.315 | 167.142 | 219.854 | 289.165 | 368.317 | 458.057 | 598.902 | 751.676 | 917.588 | 1096.809 | 1286.903 | 1497.399 | 1663.444 | 1780.117 | 1832.145 | 1887.592 | 1945.953
Falling Short | Lct_BB003 | Number | SEPD | Fleet |  | 28.404 | 38.035 | 50.236 | 65.687 | 83.869 | 107.144 | 137.078 | 175.749 | 226.631 | 293.21 | 380.841 | 496.582 | 649.905 | 853.207 | 1122.289 | 1476.099 | 1880.147 | 2338.241 | 3057.212 | 3837.078 | 4684.01 | 5598.877 | 6569.25 | 7643.769 | 8491.379 | 9086.96 | 9352.548 | 9635.588 | 9933.502
Falling Short | Lct_BB003 | Number | SEPD | Iver 132kV |  | 41.776 | 53.161 | 65.061 | 76.387 | 83.936 | 86.626 | 80.275 | 58.298 | 75.177 | 97.262 | 126.331 | 164.723 | 215.583 | 283.021 | 372.28 | 489.643 | 623.672 | 775.629 | 1014.122 | 1272.814 | 1553.754 | 1857.229 | 2179.116 | 2535.549 | 2816.714 | 3014.277 | 3102.376 | 3196.265 | 3295.087
Falling Short | Lct_BB003 | Number | SEPD | Iver 66kV |  | 41.776 | 53.161 | 65.061 | 76.387 | 83.936 | 86.626 | 80.275 | 58.298 | 75.177 | 97.262 | 126.331 | 164.723 | 215.583 | 283.021 | 372.28 | 489.643 | 623.672 | 775.629 | 1014.122 | 1272.814 | 1553.754 | 1857.229 | 2179.116 | 2535.549 | 2816.714 | 3014.277 | 3102.376 | 3196.265 | 3295.087
Falling Short | Lct_BB003 | Number | SEPD | Laleham |  | 5.651 | 7.396 | 9.449 | 11.819 | 14.249 | 16.93 | 19.77 | 22.588 | 29.128 | 37.685 | 48.948 | 63.824 | 83.53 | 109.659 | 144.243 | 189.717 | 241.648 | 300.525 | 392.931 | 493.164 | 602.017 | 719.601 | 844.319 | 982.423 | 1091.362 | 1167.91 | 1202.045 | 1238.423 | 1276.713
Falling Short | Lct_BB003 | Number | SEPD | Lovedean |  | 24.769 | 32.525 | 41.767 | 52.605 | 64.023 | 77.027 | 91.482 | 106.973 | 137.943 | 178.468 | 231.806 | 302.254 | 395.577 | 519.321 | 683.103 | 898.456 | 1144.387 | 1423.215 | 1860.83 | 2335.511 | 2851.012 | 3407.863 | 3998.499 | 4652.526 | 5168.44 | 5530.952 | 5692.607 | 5864.885 | 6046.216
Falling Short | Lct_BB003 | Number | SEPD | Mannington |  | 17.963 | 24.862 | 34.335 | 47.418 | 64.495 | 88.38 | 121.951 | 169.321 | 218.342 | 282.487 | 366.913 | 478.42 | 626.137 | 822.003 | 1081.244 | 1422.114 | 1811.385 | 2252.726 | 2945.402 | 3696.746 | 4512.704 | 5394.112 | 6328.996 | 7364.217 | 8180.828 | 8754.627 | 9010.501 | 9283.191 | 9570.209
Falling Short | Lct_BB003 | Number | SEPD | Melksham |  | 10.827 | 14.799 | 20.104 | 27.227 | 36.234 | 48.518 | 65.379 | 88.65 | 114.315 | 147.899 | 192.101 | 250.482 | 327.82 | 430.368 | 566.096 | 744.562 | 948.369 | 1179.438 | 1542.095 | 1935.469 | 2362.672 | 2824.142 | 3313.61 | 3855.611 | 4283.156 | 4583.574 | 4717.54 | 4860.309 | 5010.581
Falling Short | Lct_BB003 | Number | SEPD | Minety |  | 64.415 | 82.455 | 101.858 | 121.31 | 136.298 | 145.947 | 144.942 | 124.81 | 160.945 | 208.227 | 270.459 | 352.654 | 461.538 | 605.916 | 797.007 | 1048.27 | 1335.21 | 1660.531 | 2171.117 | 2724.948 | 3326.407 | 3976.112 | 4665.234 | 5428.317 | 6030.258 | 6453.217 | 6641.828 | 6842.833 | 7054.4
Falling Short | Lct_BB003 | Number | SEPD | North Hyde |  | 4.514 | 5.883 | 7.471 | 9.265 | 11.039 | 12.905 | 14.736 | 16.3 | 21.019 | 27.193 | 35.321 | 46.055 | 60.275 | 79.13 | 104.086 | 136.899 | 174.372 | 216.858 | 283.538 | 355.866 | 434.414 | 519.262 | 609.258 | 708.914 | 787.524 | 842.761 | 867.393 | 893.643 | 921.273
Falling Short | Lct_BB003 | Number | SEPD | Nursling |  | 8.665 | 11.879 | 16.199 | 22.041 | 29.487 | 39.71 | 53.828 | 73.429 | 94.687 | 122.505 | 159.117 | 207.474 | 271.534 | 356.474 | 468.898 | 616.721 | 785.535 | 976.929 | 1277.318 | 1603.15 | 1957.002 | 2339.238 | 2744.665 | 3193.604 | 3547.74 | 3796.577 | 3907.541 | 4025.797 | 4150.267
Falling Short | Lct_BB003 | Number | SHEPD | Abernethy |  | 0.353 | 0.488 | 0.673 | 0.927 | 1.259 | 1.722 | 2.371 | 3.286 | 4.237 | 5.482 | 7.121 | 9.285 | 12.152 | 15.953 | 20.984 | 27.6 | 35.154 | 43.72 | 57.163 | 71.744 | 87.58 | 104.686 | 122.829 | 142.92 | 158.769 | 169.905 | 174.87 | 180.163 | 185.733
Falling Short | Lct_BB003 | Number | SHEPD | Alness |  | 0.075 | 0.109 | 0.16 | 0.235 | 0.341 | 0.497 | 0.727 | 1.065 | 1.373 | 1.777 | 2.308 | 3.009 | 3.939 | 5.171 | 6.801 | 8.945 | 11.394 | 14.17 | 18.527 | 23.253 | 28.386 | 33.93 | 39.811 | 46.323 | 51.459 | 55.069 | 56.678 | 58.393 | 60.199
Falling Short | Lct_BB003 | Number | SHEPD | Arbroath |  | 0.143 | 0.202 | 0.286 | 0.406 | 0.57 | 0.807 | 1.147 | 1.64 | 2.114 | 2.736 | 3.553 | 4.633 | 6.064 | 7.96 | 10.471 | 13.772 | 17.542 | 21.816 | 28.524 | 35.8 | 43.702 | 52.237 | 61.291 | 71.316 | 79.224 | 84.781 | 87.259 | 89.9 | 92.679
Falling Short | Lct_BB003 | Number | SHEPD | Ardkinglas |  | 0.04 | 0.056 | 0.08 | 0.115 | 0.161 | 0.229 | 0.326 | 0.468 | 0.604 | 0.781 | 1.014 | 1.323 | 1.731 | 2.272 | 2.989 | 3.931 | 5.008 | 6.228 | 8.143 | 10.22 | 12.475 | 14.912 | 17.497 | 20.359 | 22.616 | 24.202 | 24.91 | 25.664 | 26.457
Falling Short | Lct_BB003 | Number | SHEPD | Ardmore |  | 0.281 | 0.423 | 0.644 | 0.987 | 1.487 | 2.244 | 3.381 | 5.079 | 6.55 | 8.474 | 11.006 | 14.351 | 18.782 | 24.658 | 32.434 | 42.659 | 54.336 | 67.575 | 88.353 | 110.891 | 135.367 | 161.806 | 189.85 | 220.903 | 245.399 | 262.611 | 270.287 | 278.466 | 287.076
Falling Short | Lct_BB003 | Number | SHEPD | Beauly |  | 0.066 | 0.096 | 0.14 | 0.206 | 0.299 | 0.437 | 0.639 | 0.936 | 1.207 | 1.562 | 2.029 | 2.645 | 3.462 | 4.545 | 5.978 | 7.863 | 10.015 | 12.455 | 16.285 | 20.44 | 24.951 | 29.824 | 34.993 | 40.717 | 45.232 | 48.405 | 49.82 | 51.327 | 52.914
Falling Short | Lct_BB003 | Number | SHEPD | Berryburn |  | 0.279 | 0.399 | 0.575 | 0.833 | 1.19 | 1.711 | 2.473 | 3.584 | 4.622 | 5.98 | 7.767 | 10.128 | 13.255 | 17.402 | 22.89 | 30.106 | 38.347 | 47.69 | 62.353 | 78.259 | 95.533 | 114.192 | 133.983 | 155.899 | 173.186 | 185.333 | 190.75 | 196.523 | 202.599
Falling Short | Lct_BB003 | Number | SHEPD | Boat of Garten |  | 0.488 | 0.71 | 1.043 | 1.539 | 2.241 | 3.281 | 4.817 | 7.081 | 9.131 | 11.813 | 15.344 | 20.007 | 26.184 | 34.375 | 45.217 | 59.471 | 75.75 | 94.207 | 123.174 | 154.594 | 188.717 | 225.576 | 264.672 | 307.964 | 342.114 | 366.11 | 376.81 | 388.214 | 400.216
Falling Short | Lct_BB003 | Number | SHEPD | Braco West |  | 2.434 | 3.156 | 3.978 | 4.881 | 5.73 | 6.559 | 7.263 | 7.663 | 9.882 | 12.785 | 16.606 | 21.653 | 28.338 | 37.203 | 48.935 | 64.363 | 81.98 | 101.955 | 133.304 | 167.309 | 204.238 | 244.129 | 286.44 | 333.293 | 370.251 | 396.22 | 407.801 | 420.142 | 433.132
Falling Short | Lct_BB003 | Number | SHEPD | Bridge of Dun |  | 0.575 | 0.811 | 1.149 | 1.632 | 2.287 | 3.229 | 4.588 | 6.55 | 8.447 | 10.928 | 14.194 | 18.508 | 24.222 | 31.799 | 41.828 | 55.015 | 70.074 | 87.147 | 113.943 | 143.009 | 174.574 | 208.671 | 244.837 | 284.885 | 316.476 | 338.673 | 348.572 | 359.121 | 370.224
Falling Short | Lct_BB003 | Number | SHEPD | Broadford-Skye |  | 0.139 | 0.201 | 0.294 | 0.433 | 0.628 | 0.915 | 1.34 | 1.964 | 2.532 | 3.276 | 4.256 | 5.549 | 7.262 | 9.534 | 12.541 | 16.494 | 21.009 | 26.128 | 34.162 | 42.876 | 52.34 | 62.563 | 73.406 | 85.413 | 94.884 | 101.539 | 104.507 | 107.67 | 110.999
Falling Short | Lct_BB003 | Number | SHEPD | Brora |  | 0.095 | 0.137 | 0.2 | 0.295 | 0.427 | 0.623 | 0.912 | 1.337 | 1.724 | 2.231 | 2.897 | 3.778 | 4.944 | 6.491 | 8.537 | 11.229 | 14.303 | 17.787 | 23.257 | 29.189 | 35.632 | 42.592 | 49.974 | 58.148 | 64.596 | 69.126 | 71.147 | 73.3 | 75.566
Falling Short | Lct_BB003 | Number | SHEPD | Burghmuir |  | 0.191 | 0.264 | 0.364 | 0.501 | 0.679 | 0.927 | 1.275 | 1.765 | 2.276 | 2.944 | 3.824 | 4.987 | 6.526 | 8.568 | 11.27 | 14.823 | 18.881 | 23.481 | 30.701 | 38.532 | 47.037 | 56.224 | 65.969 | 76.759 | 85.271 | 91.252 | 93.919 | 96.761 | 99.753
Falling Short | Lct_BB003 | Number | SHEPD | Carradale |  | 0.571 | 0.858 | 1.308 | 2.004 | 3.019 | 4.555 | 6.861 | 10.307 | 13.291 | 17.196 | 22.335 | 29.122 | 38.114 | 50.037 | 65.818 | 86.567 | 110.263 | 137.128 | 179.293 | 225.029 | 274.698 | 328.351 | 385.259 | 448.275 | 497.984 | 532.912 | 548.488 | 565.087 | 582.558
Falling Short | Lct_BB003 | Number | SHEPD | Cassley |  | 0.166 | 0.24 | 0.352 | 0.517 | 0.75 | 1.093 | 1.6 | 2.346 | 3.025 | 3.914 | 5.084 | 6.628 | 8.675 | 11.389 | 14.981 | 19.703 | 25.097 | 31.211 | 40.808 | 51.218 | 62.523 | 74.735 | 87.688 | 102.031 | 113.345 | 121.295 | 124.84 | 128.618 | 132.595
Falling Short | Lct_BB003 | Number | SHEPD | Ceannacroc |  | 0.042 | 0.061 | 0.09 | 0.132 | 0.192 | 0.28 | 0.409 | 0.6 | 0.773 | 1 | 1.299 | 1.694 | 2.217 | 2.911 | 3.828 | 5.035 | 6.414 | 7.976 | 10.429 | 13.089 | 15.978 | 19.099 | 22.409 | 26.075 | 28.966 | 30.998 | 31.904 | 32.869 | 33.886
Falling Short | Lct_BB003 | Number | SHEPD | Charleston |  | 0.365 | 0.496 | 0.668 | 0.897 | 1.181 | 1.564 | 2.082 | 2.789 | 3.596 | 4.653 | 6.043 | 7.88 | 10.313 | 13.539 | 17.808 | 23.423 | 29.834 | 37.103 | 48.512 | 60.887 | 74.326 | 88.843 | 104.241 | 121.291 | 134.741 | 144.192 | 148.406 | 152.898 | 157.625
Falling Short | Lct_BB003 | Number | SHEPD | Clachan |  | 0.04 | 0.056 | 0.08 | 0.115 | 0.161 | 0.229 | 0.326 | 0.468 | 0.604 | 0.781 | 1.014 | 1.323 | 1.731 | 2.272 | 2.989 | 3.931 | 5.008 | 6.228 | 8.143 | 10.22 | 12.475 | 14.912 | 17.497 | 20.359 | 22.616 | 24.202 | 24.91 | 25.664 | 26.457
Falling Short | Lct_BB003 | Number | SHEPD | Clayhills |  | 0.091 | 0.126 | 0.176 | 0.244 | 0.335 | 0.464 | 0.645 | 0.903 | 1.164 | 1.506 | 1.956 | 2.551 | 3.339 | 4.383 | 5.765 | 7.583 | 9.658 | 12.012 | 15.705 | 19.711 | 24.062 | 28.761 | 33.746 | 39.266 | 43.62 | 46.68 | 48.044 | 49.498 | 51.028
Falling Short | Lct_BB003 | Number | SHEPD | Coupar Angus |  | 0.888 | 1.234 | 1.713 | 2.378 | 3.254 | 4.487 | 6.23 | 8.703 | 11.222 | 14.519 | 18.858 | 24.589 | 32.181 | 42.248 | 55.573 | 73.092 | 93.1 | 115.783 | 151.385 | 190.001 | 231.939 | 277.241 | 325.291 | 378.498 | 420.469 | 449.961 | 463.112 | 477.127 | 491.879
Falling Short | Lct_BB003 | Number | SHEPD | Craigiebuckler |  | 0.632 | 0.88 | 1.225 | 1.706 | 2.343 | 3.242 | 4.517 | 6.331 | 8.164 | 10.563 | 13.72 | 17.889 | 23.413 | 30.736 | 40.43 | 53.176 | 67.732 | 84.234 | 110.135 | 138.229 | 168.739 | 201.697 | 236.654 | 275.364 | 305.898 | 327.354 | 336.922 | 347.118 | 357.85
Falling Short | Lct_BB003 | Number | SHEPD | Dallas |  | 0.279 | 0.399 | 0.575 | 0.833 | 1.19 | 1.711 | 2.473 | 3.584 | 4.622 | 5.98 | 7.767 | 10.128 | 13.255 | 17.402 | 22.89 | 30.106 | 38.347 | 47.69 | 62.353 | 78.259 | 95.533 | 114.192 | 133.983 | 155.899 | 173.186 | 185.333 | 190.75 | 196.523 | 202.599
Falling Short | Lct_BB003 | Number | SHEPD | Dounreay |  | 0.004 | 0.005 | 0.008 | 0.011 | 0.016 | 0.024 | 0.035 | 0.051 | 0.066 | 0.085 | 0.11 | 0.144 | 0.188 | 0.247 | 0.325 | 0.428 | 0.545 | 0.678 | 0.886 | 1.112 | 1.358 | 1.623 | 1.905 | 2.216 | 2.462 | 2.635 | 2.712 | 2.794 | 2.88
Falling Short | Lct_BB003 | Number | SHEPD | Dudhope |  | 0.213 | 0.289 | 0.389 | 0.521 | 0.684 | 0.902 | 1.196 | 1.595 | 2.057 | 2.661 | 3.456 | 4.507 | 5.898 | 7.743 | 10.185 | 13.396 | 17.063 | 21.221 | 27.745 | 34.823 | 42.509 | 50.812 | 59.619 | 69.37 | 77.063 | 82.468 | 84.878 | 87.447 | 90.151
Falling Short | Lct_BB003 | Number | SHEPD | Dunbeath |  | 0 | 0 | 0 | 0 | 0 | 0 | 0 | 0.001 | 0.001 | 0.001 | 0.001 | 0.002 | 0.002 | 0.003 | 0.004 | 0.005 | 0.006 | 0.008 | 0.01 | 0.013 | 0.015 | 0.018 | 0.022 | 0.025 | 0.028 | 0.03 | 0.031 | 0.032 | 0.033
Falling Short | Lct_BB003 | Number | SHEPD | Dunoon |  | 0.149 | 0.213 | 0.306 | 0.441 | 0.628 | 0.901 | 1.299 | 1.878 | 2.421 | 3.133 | 4.069 | 5.306 | 6.944 | 9.116 | 11.991 | 15.771 | 20.088 | 24.983 | 32.664 | 40.997 | 50.046 | 59.821 | 70.189 | 81.669 | 90.725 | 97.089 | 99.926 | 102.95 | 106.134
Falling Short | Lct_BB003 | Number | SHEPD | Dunvegan |  | 0.133 | 0.193 | 0.283 | 0.416 | 0.603 | 0.879 | 1.287 | 1.886 | 2.432 | 3.146 | 4.087 | 5.329 | 6.974 | 9.155 | 12.043 | 15.839 | 20.175 | 25.091 | 32.806 | 41.174 | 50.262 | 60.079 | 70.492 | 82.022 | 91.117 | 97.508 | 100.358 | 103.395 | 106.592
Falling Short | Lct_BB003 | Number | SHEPD | Dyce |  | 0.611 | 0.854 | 1.193 | 1.671 | 2.306 | 3.209 | 4.494 | 6.33 | 8.162 | 10.56 | 13.716 | 17.884 | 23.406 | 30.728 | 40.419 | 53.161 | 67.713 | 84.211 | 110.105 | 138.191 | 168.693 | 201.642 | 236.59 | 275.288 | 305.815 | 327.265 | 336.83 | 347.023 | 357.753
Falling Short | Lct_BB003 | Number | SHEPD | Elgin |  | 0.155 | 0.229 | 0.342 | 0.514 | 0.76 | 1.128 | 1.676 | 2.49 | 3.21 | 4.153 | 5.395 | 7.034 | 9.206 | 12.086 | 15.898 | 20.909 | 26.633 | 33.122 | 43.306 | 54.353 | 66.35 | 79.31 | 93.055 | 108.276 | 120.283 | 128.719 | 132.481 | 136.491 | 140.711
Falling Short | Lct_BB003 | Number | SHEPD | Fasnakyle |  | 0.053 | 0.076 | 0.112 | 0.164 | 0.238 | 0.347 | 0.508 | 0.744 | 0.96 | 1.241 | 1.612 | 2.102 | 2.752 | 3.612 | 4.752 | 6.25 | 7.96 | 9.9 | 12.944 | 16.246 | 19.831 | 23.705 | 27.813 | 32.363 | 35.951 | 38.473 | 39.597 | 40.796 | 42.057
Falling Short | Lct_BB003 | Number | SHEPD | Fetteresso |  | 0.542 | 0.761 | 1.07 | 1.509 | 2.099 | 2.942 | 4.15 | 5.885 | 7.589 | 9.818 | 12.753 | 16.629 | 21.763 | 28.571 | 37.581 | 49.429 | 62.959 | 78.298 | 102.374 | 128.489 | 156.849 | 187.484 | 219.978 | 255.96 | 284.343 | 304.286 | 313.18 | 322.658 | 332.634
Falling Short | Lct_BB003 | Number | SHEPD | Fiddes |  | 0.373 | 0.525 | 0.74 | 1.048 | 1.462 | 2.056 | 2.909 | 4.138 | 5.336 | 6.904 | 8.967 | 11.692 | 15.302 | 20.089 | 26.424 | 34.755 | 44.268 | 55.054 | 71.982 | 90.344 | 110.285 | 131.826 | 154.673 | 179.973 | 199.93 | 213.953 | 220.206 | 226.87 | 233.885
Falling Short | Lct_BB003 | Number | SHEPD | Finstown |  | 0 | 0 | 0 | 0 | 0 | 0 | 0 | 0 | 0 | 0 | 0 | 0 | 0 | 0 | 0 | 0 | 0 | 0 | 0 | 0 | 0 | 0 | 0 | 0 | 0 | 0 | 0 | 0 | 0
Falling Short | Lct_BB003 | Number | SHEPD | Fort Augustus |  | 0.102 | 0.148 | 0.216 | 0.318 | 0.461 | 0.672 | 0.984 | 1.442 | 1.86 | 2.406 | 3.125 | 4.075 | 5.333 | 7.001 | 9.209 | 12.112 | 15.428 | 19.187 | 25.086 | 31.485 | 38.435 | 45.942 | 53.905 | 62.722 | 69.677 | 74.564 | 76.743 | 79.066 | 81.51
Falling Short | Lct_BB003 | Number | SHEPD | Fort William |  | 0.339 | 0.491 | 0.717 | 1.055 | 1.53 | 2.231 | 3.266 | 4.787 | 6.173 | 7.987 | 10.374 | 13.526 | 17.703 | 23.24 | 30.57 | 40.207 | 51.213 | 63.691 | 83.275 | 104.518 | 127.588 | 152.508 | 178.94 | 208.208 | 231.296 | 247.519 | 254.754 | 262.464 | 270.578
Falling Short | Lct_BB003 | Number | SHEPD | Fraserburgh |  | 0.078 | 0.109 | 0.154 | 0.218 | 0.304 | 0.427 | 0.606 | 0.86 | 1.109 | 1.435 | 1.864 | 2.431 | 3.182 | 4.177 | 5.494 | 7.226 | 9.204 | 11.447 | 14.966 | 18.784 | 22.93 | 27.409 | 32.159 | 37.419 | 41.569 | 44.484 | 45.784 | 47.17 | 48.628
Falling Short | Lct_BB003 | Number | SHEPD | Glenfarclas |  | 0.279 | 0.399 | 0.575 | 0.833 | 1.19 | 1.711 | 2.473 | 3.584 | 4.622 | 5.98 | 7.767 | 10.128 | 13.255 | 17.402 | 22.89 | 30.106 | 38.347 | 47.69 | 62.353 | 78.259 | 95.533 | 114.192 | 133.983 | 155.899 | 173.186 | 185.333 | 190.75 | 196.523 | 202.599
Falling Short | Lct_BB003 | Number | SHEPD | Grudie Bridge |  | 0.465 | 0.674 | 0.985 | 1.449 | 2.101 | 3.065 | 4.486 | 6.576 | 8.479 | 10.971 | 14.249 | 18.58 | 24.316 | 31.923 | 41.991 | 55.229 | 70.346 | 87.486 | 114.387 | 143.566 | 175.254 | 209.484 | 245.791 | 285.994 | 317.708 | 339.992 | 349.929 | 360.519 | 371.666
Falling Short | Lct_BB003 | Number | SHEPD | Inverness |  | 0.066 | 0.096 | 0.14 | 0.206 | 0.298 | 0.435 | 0.638 | 0.934 | 1.205 | 1.559 | 2.024 | 2.639 | 3.454 | 4.535 | 5.965 | 7.846 | 9.994 | 12.429 | 16.25 | 20.395 | 24.897 | 29.76 | 34.918 | 40.629 | 45.135 | 48.3 | 49.712 | 51.216 | 52.8
Falling Short | Lct_BB003 | Number | SHEPD | Keith |  | 0.239 | 0.342 | 0.492 | 0.713 | 1.018 | 1.464 | 2.115 | 3.066 | 3.954 | 5.116 | 6.645 | 8.664 | 11.339 | 14.886 | 19.581 | 25.753 | 32.803 | 40.795 | 53.339 | 66.945 | 81.722 | 97.683 | 114.613 | 133.36 | 148.149 | 158.54 | 163.173 | 168.112 | 173.309
Falling Short | Lct_BB003 | Number | SHEPD | Killin |  | 2.465 | 3.191 | 4.01 | 4.9 | 5.717 | 6.488 | 7.09 | 7.323 | 9.444 | 12.218 | 15.87 | 20.693 | 27.082 | 35.553 | 46.766 | 61.509 | 78.346 | 97.435 | 127.394 | 159.891 | 195.183 | 233.306 | 273.741 | 318.517 | 353.837 | 378.655 | 389.722 | 401.516 | 413.93
Falling Short | Lct_BB003 | Number | SHEPD | Kinlochleven |  | 0.024 | 0.034 | 0.05 | 0.074 | 0.107 | 0.156 | 0.228 | 0.335 | 0.432 | 0.558 | 0.725 | 0.946 | 1.237 | 1.625 | 2.137 | 2.811 | 3.58 | 4.452 | 5.821 | 7.306 | 8.919 | 10.661 | 12.508 | 14.554 | 16.168 | 17.302 | 17.808 | 18.347 | 18.914
Falling Short | Lct_BB003 | Number | SHEPD | Kintore |  | 0.479 | 0.672 | 0.945 | 1.333 | 1.854 | 2.599 | 3.667 | 5.2 | 6.706 | 8.676 | 11.268 | 14.693 | 19.23 | 25.245 | 33.207 | 43.675 | 55.63 | 69.185 | 90.458 | 113.532 | 138.592 | 165.661 | 194.373 | 226.166 | 251.245 | 268.867 | 276.726 | 285.1 | 293.915
Falling Short | Lct_BB003 | Number | SHEPD | Lairg |  | 0.13 | 0.189 | 0.276 | 0.406 | 0.589 | 0.858 | 1.256 | 1.842 | 2.375 | 3.073 | 3.991 | 5.204 | 6.811 | 8.941 | 11.761 | 15.469 | 19.703 | 24.504 | 32.039 | 40.211 | 49.087 | 58.674 | 68.844 | 80.104 | 88.987 | 95.228 | 98.012 | 100.978 | 104.1
Falling Short | Lct_BB003 | Number | SHEPD | Lunanhead |  | 1.014 | 1.42 | 1.989 | 2.792 | 3.865 | 5.392 | 7.573 | 10.694 | 13.79 | 17.841 | 23.173 | 30.215 | 39.544 | 51.914 | 68.286 | 89.814 | 114.399 | 142.272 | 186.018 | 233.47 | 285.002 | 340.668 | 399.711 | 465.091 | 516.664 | 552.902 | 569.062 | 586.284 | 604.411
Falling Short | Lct_BB003 | Number | SHEPD | Lyndhurst |  | 0.444 | 0.602 | 0.811 | 1.086 | 1.426 | 1.883 | 2.499 | 3.335 | 4.3 | 5.564 | 7.226 | 9.422 | 12.332 | 16.189 | 21.295 | 28.008 | 35.675 | 44.367 | 58.009 | 72.807 | 88.877 | 106.236 | 124.649 | 145.037 | 161.12 | 172.421 | 177.46 | 182.831 | 188.484
Falling Short | Lct_BB003 | Number | SHEPD | Macduff |  | 0.135 | 0.19 | 0.268 | 0.379 | 0.529 | 0.744 | 1.054 | 1.499 | 1.933 | 2.501 | 3.249 | 4.236 | 5.545 | 7.279 | 9.575 | 12.593 | 16.04 | 19.948 | 26.082 | 32.735 | 39.961 | 47.766 | 56.044 | 65.211 | 72.442 | 77.523 | 79.789 | 82.204 | 84.746
Falling Short | Lct_BB003 | Number | SHEPD | Milton of Craigie |  | 1.053 | 1.433 | 1.935 | 2.603 | 3.437 | 4.562 | 6.091 | 8.182 | 10.551 | 13.65 | 17.73 | 23.118 | 30.256 | 39.72 | 52.247 | 68.719 | 87.529 | 108.855 | 142.326 | 178.632 | 218.06 | 260.651 | 305.826 | 355.849 | 395.309 | 423.036 | 435.4 | 448.577 | 462.446
Falling Short | Lct_BB003 | Number | SHEPD | Mybster |  | 0.304 | 0.44 | 0.644 | 0.947 | 1.373 | 2.002 | 2.931 | 4.296 | 5.539 | 7.167 | 9.309 | 12.138 | 15.885 | 20.854 | 27.431 | 36.079 | 45.955 | 57.152 | 74.726 | 93.788 | 114.489 | 136.85 | 160.568 | 186.832 | 207.55 | 222.107 | 228.599 | 235.517 | 242.799
Falling Short | Lct_BB003 | Number | SHEPD | Nairn |  | 0.387 | 0.564 | 0.829 | 1.226 | 1.788 | 2.622 | 3.856 | 5.675 | 7.318 | 9.468 | 12.298 | 16.035 | 20.986 | 27.551 | 36.24 | 47.665 | 60.712 | 75.504 | 98.72 | 123.903 | 151.251 | 180.793 | 212.128 | 246.825 | 274.195 | 293.427 | 302.003 | 311.143 | 320.763
Falling Short | Lct_BB003 | Number | SHEPD | Orrin |  | 0.066 | 0.096 | 0.14 | 0.206 | 0.299 | 0.437 | 0.639 | 0.936 | 1.207 | 1.562 | 2.029 | 2.645 | 3.462 | 4.545 | 5.978 | 7.863 | 10.015 | 12.455 | 16.285 | 20.44 | 24.951 | 29.824 | 34.993 | 40.717 | 45.232 | 48.405 | 49.82 | 51.327 | 52.914
Falling Short | Lct_BB003 | Number | SHEPD | Persley |  | 0.781 | 1.086 | 1.51 | 2.103 | 2.885 | 3.988 | 5.552 | 7.774 | 10.025 | 12.97 | 16.847 | 21.967 | 28.749 | 37.742 | 49.645 | 65.296 | 83.169 | 103.433 | 135.237 | 169.735 | 207.2 | 247.669 | 290.594 | 338.126 | 375.62 | 401.966 | 413.715 | 426.235 | 439.414
Falling Short | Lct_BB003 | Number | SHEPD | Peterhead Grange |  | 0.036 | 0.05 | 0.071 | 0.1 | 0.14 | 0.196 | 0.278 | 0.395 | 0.51 | 0.659 | 0.857 | 1.117 | 1.462 | 1.919 | 2.524 | 3.32 | 4.229 | 5.259 | 6.876 | 8.631 | 10.535 | 12.593 | 14.776 | 17.193 | 19.099 | 20.439 | 21.036 | 21.673 | 22.343
Falling Short | Lct_BB003 | Number | SHEPD | Peterhead Shell |  | 0.31 | 0.436 | 0.615 | 0.87 | 1.214 | 1.706 | 2.415 | 3.434 | 4.428 | 5.729 | 7.442 | 9.703 | 12.699 | 16.672 | 21.929 | 28.843 | 36.738 | 45.689 | 59.737 | 74.976 | 91.525 | 109.401 | 128.362 | 149.358 | 165.92 | 177.558 | 182.747 | 188.278 | 194.099
Falling Short | Lct_BB003 | Number | SHEPD | Port Ann |  | 0.399 | 0.564 | 0.803 | 1.146 | 1.613 | 2.289 | 3.267 | 4.683 | 6.038 | 7.812 | 10.147 | 13.231 | 17.316 | 22.733 | 29.902 | 39.329 | 50.094 | 62.3 | 81.456 | 102.235 | 124.8 | 149.176 | 175.03 | 203.66 | 226.243 | 242.112 | 249.188 | 256.729 | 264.667
Falling Short | Lct_BB003 | Number | SHEPD | Quoich |  | 0.037 | 0.054 | 0.079 | 0.116 | 0.169 | 0.247 | 0.36 | 0.529 | 0.682 | 0.882 | 1.146 | 1.494 | 1.955 | 2.567 | 3.376 | 4.441 | 5.657 | 7.035 | 9.198 | 11.544 | 14.092 | 16.845 | 19.764 | 22.997 | 25.547 | 27.339 | 28.138 | 28.989 | 29.886
Falling Short | Lct_BB003 | Number | SHEPD | Rannoch |  | 0.854 | 1.133 | 1.479 | 1.904 | 2.383 | 2.973 | 3.697 | 4.585 | 5.912 | 7.649 | 9.935 | 12.954 | 16.954 | 22.258 | 29.277 | 38.507 | 49.048 | 60.998 | 79.754 | 100.099 | 122.193 | 146.059 | 171.374 | 199.405 | 221.517 | 237.054 | 243.982 | 251.366 | 259.138
Falling Short | Lct_BB003 | Number | SHEPD | Redmoss |  | 0.358 | 0.498 | 0.695 | 0.97 | 1.334 | 1.849 | 2.582 | 3.625 | 4.674 | 6.048 | 7.855 | 10.242 | 13.404 | 17.598 | 23.147 | 30.445 | 38.778 | 48.227 | 63.056 | 79.14 | 96.609 | 115.478 | 135.492 | 157.654 | 175.136 | 187.42 | 192.898 | 198.736 | 204.88
Falling Short | Lct_BB003 | Number | SHEPD | Rothienorman |  | 0.103 | 0.146 | 0.208 | 0.296 | 0.416 | 0.59 | 0.841 | 1.203 | 1.552 | 2.007 | 2.607 | 3.4 | 4.449 | 5.841 | 7.684 | 10.106 | 12.872 | 16.008 | 20.931 | 26.27 | 32.068 | 38.332 | 44.975 | 52.332 | 58.135 | 62.213 | 64.031 | 65.969 | 68.008
Falling Short | Lct_BB003 | Number | SHEPD | Shin |  | 0.156 | 0.226 | 0.331 | 0.487 | 0.706 | 1.03 | 1.507 | 2.209 | 2.848 | 3.685 | 4.786 | 6.241 | 8.168 | 10.723 | 14.105 | 18.552 | 23.63 | 29.387 | 38.423 | 48.225 | 58.869 | 70.367 | 82.563 | 96.067 | 106.72 | 114.206 | 117.543 | 121.101 | 124.845
Falling Short | Lct_BB003 | Number | SHEPD | Sloy |  | 0.895 | 1.155 | 1.443 | 1.749 | 2.017 | 2.249 | 2.391 | 2.356 | 3.038 | 3.931 | 5.106 | 6.658 | 8.713 | 11.439 | 15.047 | 19.79 | 25.207 | 31.349 | 40.988 | 51.444 | 62.799 | 75.065 | 88.074 | 102.481 | 113.845 | 121.83 | 125.39 | 129.185 | 133.179
Falling Short | Lct_BB003 | Number | SHEPD | St Fergus Gas Terminal |  | 0.039 | 0.055 | 0.078 | 0.11 | 0.153 | 0.215 | 0.304 | 0.433 | 0.558 | 0.722 | 0.938 | 1.223 | 1.6 | 2.101 | 2.763 | 3.634 | 4.629 | 5.757 | 7.527 | 9.447 | 11.532 | 13.785 | 16.174 | 18.82 | 20.906 | 22.373 | 23.027 | 23.724 | 24.457
Falling Short | Lct_BB003 | Number | SHEPD | St Fillans |  | 0.134 | 0.183 | 0.247 | 0.331 | 0.437 | 0.58 | 0.775 | 1.04 | 1.341 | 1.735 | 2.253 | 2.938 | 3.845 | 5.047 | 6.639 | 8.732 | 11.122 | 13.832 | 18.085 | 22.699 | 27.709 | 33.121 | 38.862 | 45.218 | 50.232 | 53.755 | 55.327 | 57.001 | 58.763
Falling Short | Lct_BB003 | Number | SHEPD | Strichen |  | 0.31 | 0.436 | 0.615 | 0.87 | 1.214 | 1.706 | 2.415 | 3.434 | 4.428 | 5.729 | 7.442 | 9.703 | 12.699 | 16.672 | 21.929 | 28.843 | 36.738 | 45.689 | 59.737 | 74.976 | 91.525 | 109.401 | 128.362 | 149.358 | 165.92 | 177.558 | 182.747 | 188.278 | 194.099
Falling Short | Lct_BB003 | Number | SHEPD | Tarland |  | 1.4 | 1.97 | 2.78 | 3.934 | 5.492 | 7.726 | 10.937 | 15.561 | 20.066 | 25.961 | 33.719 | 43.967 | 57.542 | 75.542 | 99.367 | 130.693 | 166.467 | 207.026 | 270.684 | 339.732 | 414.719 | 495.721 | 581.637 | 676.774 | 751.821 | 804.554 | 828.069 | 853.129 | 879.506
Falling Short | Lct_BB003 | Number | SHEPD | Taynuilt |  | 0.469 | 0.664 | 0.944 | 1.346 | 1.894 | 2.685 | 3.829 | 5.484 | 7.072 | 9.15 | 11.884 | 15.496 | 20.28 | 26.624 | 35.021 | 46.062 | 58.67 | 72.965 | 95.4 | 119.736 | 146.164 | 174.713 | 204.993 | 238.523 | 264.973 | 283.558 | 291.846 | 300.678 | 309.974
Falling Short | Lct_BB003 | Number | SHEPD | Thurso |  | 1.525 | 2.06 | 2.753 | 3.653 | 4.749 | 6.195 | 8.115 | 10.682 | 13.775 | 17.821 | 23.147 | 30.182 | 39.501 | 51.858 | 68.213 | 89.717 | 114.275 | 142.118 | 185.817 | 233.217 | 284.693 | 340.299 | 399.278 | 464.587 | 516.105 | 552.304 | 568.446 | 585.65 | 603.757
Falling Short | Lct_BB003 | Number | SHEPD | Tummel Bridge |  | 0.935 | 1.282 | 1.75 | 2.383 | 3.191 | 4.303 | 5.84 | 7.976 | 10.286 | 13.307 | 17.285 | 22.537 | 29.496 | 38.723 | 50.935 | 66.993 | 85.331 | 106.122 | 138.752 | 174.147 | 212.585 | 254.106 | 298.147 | 346.914 | 385.383 | 412.414 | 424.467 | 437.313 | 450.834
Falling Short | Lct_BB003 | Number | SHEPD | Willowdale |  | 0.104 | 0.144 | 0.201 | 0.279 | 0.384 | 0.53 | 0.738 | 1.033 | 1.332 | 1.724 | 2.239 | 2.919 | 3.821 | 5.016 | 6.598 | 8.678 | 11.053 | 13.746 | 17.973 | 22.557 | 27.536 | 32.915 | 38.619 | 44.936 | 49.919 | 53.42 | 54.982 | 56.646 | 58.397
Falling Short | Lct_BB003 | Number | SHEPD | Woodhill |  | 0.438 | 0.61 | 0.848 | 1.18 | 1.619 | 2.238 | 3.116 | 4.363 | 5.626 | 7.279 | 9.455 | 12.328 | 16.135 | 21.182 | 27.862 | 36.646 | 46.677 | 58.049 | 75.899 | 95.26 | 116.286 | 138.998 | 163.089 | 189.765 | 210.808 | 225.594 | 232.187 | 239.214 | 246.61
Falling Short | Lct_BB003 | Number | SPD | Ayr |  | 0.112 | 0.16 | 0.23 | 0.331 | 0.471 | 0.676 | 0.974 | 1.407 | 1.815 | 2.348 | 3.05 | 3.976 | 5.204 | 6.832 | 8.987 | 11.82 | 15.055 | 18.724 | 24.481 | 30.726 | 37.508 | 44.833 | 52.604 | 61.208 | 67.995 | 72.765 | 74.891 | 77.158 | 79.543
Falling Short | Lct_BB003 | Number | SPD | Bainsford |  | 0.324 | 0.467 | 0.677 | 0.988 | 1.422 | 2.059 | 2.994 | 4.365 | 5.628 | 7.282 | 9.458 | 12.332 | 16.14 | 21.189 | 27.871 | 36.658 | 46.692 | 58.069 | 75.924 | 95.292 | 116.325 | 139.045 | 163.144 | 189.829 | 210.879 | 225.67 | 232.266 | 239.295 | 246.693
Falling Short | Lct_BB003 | Number | SPD | Bathgate |  | 1.021 | 1.464 | 2.114 | 3.069 | 4.394 | 6.334 | 9.173 | 13.322 | 17.179 | 22.226 | 28.868 | 37.642 | 49.264 | 64.675 | 85.071 | 111.891 | 142.518 | 177.243 | 231.742 | 290.857 | 355.056 | 424.405 | 497.961 | 579.411 | 643.661 | 688.808 | 708.94 | 730.395 | 752.977
Falling Short | Lct_BB003 | Number | SPD | Berwick |  | 0.385 | 0.54 | 0.761 | 1.074 | 1.495 | 2.097 | 2.962 | 4.203 | 5.42 | 7.013 | 9.109 | 11.877 | 15.544 | 20.406 | 26.842 | 35.304 | 44.968 | 55.924 | 73.12 | 91.772 | 112.029 | 133.91 | 157.118 | 182.818 | 203.09 | 217.335 | 223.687 | 230.457 | 237.582
Falling Short | Lct_BB003 | Number | SPD | Bonnybridge |  | 1.138 | 1.636 | 2.368 | 3.446 | 4.947 | 7.15 | 10.378 | 15.103 | 19.475 | 25.196 | 32.727 | 42.673 | 55.848 | 73.319 | 96.441 | 126.845 | 161.566 | 200.932 | 262.715 | 329.731 | 402.51 | 481.127 | 564.514 | 656.851 | 729.688 | 780.868 | 803.691 | 828.013 | 853.614
Falling Short | Lct_BB003 | Number | SPD | Braehead Park |  | 1.286 | 1.645 | 2.031 | 2.416 | 2.711 | 2.896 | 2.863 | 2.442 | 3.149 | 4.074 | 5.292 | 6.9 | 9.031 | 11.856 | 15.595 | 20.512 | 26.126 | 32.492 | 42.483 | 53.32 | 65.089 | 77.802 | 91.286 | 106.217 | 117.996 | 126.272 | 129.962 | 133.895 | 138.035
Falling Short | Lct_BB003 | Number | SPD | Broxburn |  | 1.872 | 2.542 | 3.422 | 4.584 | 6.025 | 7.957 | 10.565 | 14.109 | 18.194 | 23.539 | 30.574 | 39.865 | 52.174 | 68.495 | 90.097 | 118.5 | 150.937 | 187.713 | 245.431 | 308.039 | 376.03 | 449.475 | 527.376 | 613.638 | 681.683 | 729.496 | 750.818 | 773.54 | 797.456
Falling Short | Lct_BB003 | Number | SPD | Carntyne |  | 0.398 | 0.558 | 0.782 | 1.099 | 1.523 | 2.127 | 2.991 | 4.228 | 5.452 | 7.053 | 9.161 | 11.945 | 15.634 | 20.524 | 26.997 | 35.508 | 45.228 | 56.247 | 73.542 | 92.302 | 112.676 | 134.683 | 158.026 | 183.874 | 204.264 | 218.591 | 224.979 | 231.788 | 238.954
Falling Short | Lct_BB003 | Number | SPD | Carsfad |  | 0.054 | 0.081 | 0.122 | 0.187 | 0.28 | 0.42 | 0.631 | 0.944 | 1.218 | 1.575 | 2.046 | 2.668 | 3.492 | 4.584 | 6.03 | 7.931 | 10.102 | 12.563 | 16.426 | 20.616 | 25.167 | 30.082 | 35.296 | 41.069 | 45.623 | 48.823 | 50.25 | 51.771 | 53.371
Falling Short | Lct_BB003 | Number | SPD | Chapelcross |  | 0.498 | 0.425 | 0.632 | 0.945 | 1.393 | 2.062 | 3.056 | 4.529 | 5.84 | 7.555 | 9.813 | 12.796 | 16.747 | 21.985 | 28.919 | 38.036 | 48.447 | 60.251 | 78.778 | 98.873 | 120.697 | 144.271 | 169.275 | 196.963 | 218.804 | 234.151 | 240.995 | 248.288 | 255.964
Falling Short | Lct_BB003 | Number | SPD | Charlotte Street |  | 0.416 | 0.582 | 0.815 | 1.144 | 1.583 | 2.207 | 3.099 | 4.374 | 5.64 | 7.297 | 9.478 | 12.359 | 16.175 | 21.235 | 27.931 | 36.737 | 46.793 | 58.194 | 76.088 | 95.497 | 116.575 | 139.344 | 163.495 | 190.237 | 211.333 | 226.155 | 232.765 | 239.81 | 247.224
Falling Short | Lct_BB003 | Number | SPD | Clyde’s Mill |  | 0.409 | 0.577 | 0.817 | 1.159 | 1.623 | 2.29 | 3.25 | 4.636 | 5.978 | 7.735 | 10.046 | 13.099 | 17.144 | 22.507 | 29.605 | 38.938 | 49.596 | 61.681 | 80.646 | 101.218 | 123.56 | 147.693 | 173.29 | 201.635 | 223.994 | 239.705 | 246.711 | 254.177 | 262.036 | GSP also referred to as Westburn Road
Falling Short | Lct_BB003 | Number | SPD | Coatbridge |  | 0.262 | 0.393 | 0.596 | 0.91 | 1.365 | 2.053 | 3.085 | 4.625 | 5.963 | 7.715 | 10.021 | 13.067 | 17.101 | 22.451 | 29.531 | 38.841 | 49.473 | 61.527 | 80.445 | 100.966 | 123.252 | 147.325 | 172.858 | 201.133 | 223.436 | 239.108 | 246.096 | 253.544 | 261.383
Falling Short | Lct_BB003 | Number | SPD | Cockenzie |  | 1.291 | 1.763 | 2.394 | 3.24 | 4.309 | 5.765 | 7.761 | 10.515 | 13.559 | 17.542 | 22.785 | 29.709 | 38.883 | 51.046 | 67.144 | 88.312 | 112.485 | 139.892 | 182.907 | 229.565 | 280.235 | 334.97 | 393.025 | 457.312 | 508.022 | 543.655 | 559.544 | 576.478 | 594.302
Falling Short | Lct_BB003 | Number | SPD | Coylton |  | 1.245 | 1.816 | 2.675 | 3.964 | 5.79 | 8.503 | 12.518 | 18.444 | 23.784 | 30.772 | 39.968 | 52.115 | 68.206 | 89.542 | 117.782 | 154.913 | 197.318 | 245.394 | 320.848 | 402.693 | 491.577 | 587.591 | 689.429 | 802.198 | 891.153 | 953.658 | 981.53 | 1011.235 | 1042.501
Falling Short | Lct_BB003 | Number | SPD | Crookston A |  | 1.373 | 1.824 | 2.381 | 3.068 | 3.845 | 4.803 | 5.983 | 7.435 | 9.588 | 12.404 | 16.112 | 21.008 | 27.494 | 36.095 | 47.479 | 62.446 | 79.54 | 98.919 | 129.336 | 162.328 | 198.157 | 236.861 | 277.913 | 323.37 | 359.228 | 384.425 | 395.66 | 407.634 | 420.238
Falling Short | Lct_BB003 | Number | SPD | Crookston B |  | 1.373 | 1.824 | 2.381 | 3.068 | 3.845 | 4.803 | 5.983 | 7.435 | 9.588 | 12.404 | 16.112 | 21.008 | 27.494 | 36.095 | 47.479 | 62.446 | 79.54 | 98.919 | 129.336 | 162.328 | 198.157 | 236.861 | 277.913 | 323.37 | 359.228 | 384.425 | 395.66 | 407.634 | 420.238
Falling Short | Lct_BB003 | Number | SPD | Cumbernauld |  | 0.577 | 0.854 | 1.28 | 1.931 | 2.867 | 4.271 | 6.366 | 9.48 | 12.224 | 15.815 | 20.542 | 26.785 | 35.055 | 46.02 | 60.534 | 79.618 | 101.412 | 126.12 | 164.9 | 206.965 | 252.646 | 301.993 | 354.333 | 412.29 | 458.009 | 490.133 | 504.458 | 519.725 | 535.794
Falling Short | Lct_BB003 | Number | SPD | Cupar |  | 2.178 | 3.087 | 4.393 | 6.277 | 8.848 | 12.566 | 17.95 | 25.749 | 33.204 | 42.959 | 55.798 | 72.755 | 95.219 | 125.005 | 164.429 | 216.267 | 275.465 | 342.581 | 447.919 | 562.179 | 686.265 | 820.305 | 962.476 | 1119.907 | 1244.092 | 1331.352 | 1370.264 | 1411.733 | 1455.381
Falling Short | Lct_BB003 | Number | SPD | Currie |  | 0.773 | 1.037 | 1.374 | 1.805 | 2.316 | 2.976 | 3.834 | 4.953 | 6.387 | 8.264 | 10.734 | 13.996 | 18.317 | 24.047 | 31.631 | 41.603 | 52.991 | 65.902 | 86.166 | 108.146 | 132.017 | 157.802 | 185.151 | 215.436 | 239.325 | 256.112 | 263.597 | 271.574 | 279.971
Falling Short | Lct_BB003 | Number | SPD | Dalmarnock |  | 0.191 | 0.268 | 0.376 | 0.529 | 0.734 | 1.027 | 1.445 | 2.045 | 2.637 | 3.412 | 4.432 | 5.779 | 7.563 | 9.929 | 13.06 | 17.178 | 21.88 | 27.211 | 35.578 | 44.653 | 54.51 | 65.156 | 76.449 | 88.953 | 98.817 | 105.748 | 108.839 | 112.133 | 115.6
Falling Short | Lct_BB003 | Number | SPD | Devol Moor |  | 0.153 | 0.224 | 0.33 | 0.489 | 0.714 | 1.048 | 1.543 | 2.273 | 2.931 | 3.792 | 4.926 | 6.423 | 8.406 | 11.035 | 14.516 | 19.092 | 24.318 | 30.243 | 39.542 | 49.629 | 60.583 | 72.416 | 84.967 | 98.865 | 109.828 | 117.531 | 120.966 | 124.627 | 128.48
Falling Short | Lct_BB003 | Number | SPD | Devonside |  | 0.69 | 0.997 | 1.454 | 2.131 | 3.08 | 4.481 | 6.541 | 9.568 | 12.338 | 15.962 | 20.733 | 27.034 | 35.381 | 46.449 | 61.098 | 80.359 | 102.356 | 127.295 | 166.436 | 208.892 | 254.999 | 304.805 | 357.632 | 416.129 | 462.273 | 494.697 | 509.156 | 524.565 | 540.783
Falling Short | Lct_BB003 | Number | SPD | Dewar Place |  | 0.239 | 0.32 | 0.424 | 0.557 | 0.715 | 0.918 | 1.183 | 1.528 | 1.971 | 2.55 | 3.312 | 4.318 | 5.651 | 7.419 | 9.759 | 12.836 | 16.349 | 20.333 | 26.585 | 33.366 | 40.731 | 48.686 | 57.124 | 66.468 | 73.838 | 79.017 | 81.327 | 83.788 | 86.379
Falling Short | Lct_BB003 | Number | SPD | Drumchapel |  | 0.915 | 1.261 | 1.733 | 2.379 | 3.214 | 4.374 | 5.994 | 8.265 | 10.658 | 13.788 | 17.909 | 23.352 | 30.562 | 40.123 | 52.777 | 69.415 | 88.416 | 109.958 | 143.768 | 180.442 | 220.27 | 263.292 | 308.925 | 359.455 | 399.315 | 427.322 | 439.812 | 453.122 | 467.132
Falling Short | Lct_BB003 | Number | SPD | Drumcross |  | 0.071 | 0.102 | 0.146 | 0.21 | 0.298 | 0.427 | 0.614 | 0.887 | 1.143 | 1.479 | 1.921 | 2.505 | 3.279 | 4.304 | 5.662 | 7.447 | 9.485 | 11.796 | 15.424 | 19.358 | 23.631 | 28.246 | 33.142 | 38.563 | 42.839 | 45.843 | 47.183 | 48.611 | 50.114
Falling Short | Lct_BB003 | Number | SPD | Dumfries 11 |  | 0.188 | 0.277 | 0.413 | 0.621 | 0.918 | 1.362 | 2.024 | 3.006 | 3.877 | 5.016 | 6.515 | 8.495 | 11.117 | 14.595 | 19.198 | 25.25 | 32.162 | 39.998 | 52.297 | 65.638 | 80.126 | 95.775 | 112.375 | 130.756 | 145.255 | 155.443 | 159.986 | 164.828 | 169.924
Falling Short | Lct_BB003 | Number | SPD | Dumfries 33 |  | 0.188 | 0.277 | 0.413 | 0.621 | 0.918 | 1.362 | 2.024 | 3.006 | 3.877 | 5.016 | 6.515 | 8.495 | 11.117 | 14.595 | 19.198 | 25.25 | 32.162 | 39.998 | 52.297 | 65.638 | 80.126 | 95.775 | 112.375 | 130.756 | 145.255 | 155.443 | 159.986 | 164.828 | 169.924
Falling Short | Lct_BB003 | Number | SPD | Dumfries ICI |  | 0.188 | 0.277 | 0.413 | 0.621 | 0.918 | 1.362 | 2.024 | 3.006 | 3.877 | 5.016 | 6.515 | 8.495 | 11.117 | 14.595 | 19.198 | 25.25 | 32.162 | 39.998 | 52.297 | 65.638 | 80.126 | 95.775 | 112.375 | 130.756 | 145.255 | 155.443 | 159.986 | 164.828 | 169.924
Falling Short | Lct_BB003 | Number | SPD | Dunbar |  | 0 | 0 | 0 | 0 | 0 | 0 | 0 | 0 | 0 | 0 | 0 | 0 | 0 | 0 | 0 | 0 | 0 | 0 | 0 | 0 | 0 | 0 | 0 | 0 | 0 | 0 | 0 | 0 | 0
Falling Short | Lct_BB003 | Number | SPD | Dunbar A |  | 0.625 | 0.853 | 1.156 | 1.561 | 2.072 | 2.765 | 3.714 | 5.019 | 6.472 | 8.373 | 10.876 | 14.181 | 18.56 | 24.365 | 32.05 | 42.154 | 53.692 | 66.774 | 87.306 | 109.577 | 133.763 | 159.89 | 187.601 | 218.286 | 242.492 | 259.5 | 267.085 | 275.168 | 283.675
Falling Short | Lct_BB003 | Number | SPD | Dunbar B |  | 0.255 | 0.348 | 0.472 | 0.638 | 0.846 | 1.13 | 1.517 | 2.05 | 2.643 | 3.42 | 4.442 | 5.792 | 7.581 | 9.952 | 13.091 | 17.218 | 21.931 | 27.274 | 35.66 | 44.757 | 54.636 | 65.307 | 76.626 | 89.159 | 99.046 | 105.993 | 109.091 | 112.392 | 115.867
Falling Short | Lct_BB003 | Number | SPD | Dunfermline |  | 0.543 | 0.77 | 1.096 | 1.567 | 2.21 | 3.141 | 4.489 | 6.442 | 8.307 | 10.748 | 13.96 | 18.203 | 23.823 | 31.275 | 41.138 | 54.107 | 68.918 | 85.71 | 112.064 | 140.651 | 171.695 | 205.23 | 240.8 | 280.187 | 311.257 | 333.088 | 342.824 | 353.199 | 364.119
Falling Short | Lct_BB003 | Number | SPD | Earlstoun |  | 0.054 | 0.081 | 0.122 | 0.187 | 0.28 | 0.42 | 0.631 | 0.944 | 1.218 | 1.575 | 2.046 | 2.668 | 3.492 | 4.584 | 6.03 | 7.931 | 10.102 | 12.563 | 16.426 | 20.616 | 25.167 | 30.082 | 35.296 | 41.069 | 45.623 | 48.823 | 50.25 | 51.771 | 53.371
Falling Short | Lct_BB003 | Number | SPD | East Kilbride |  | 0.215 | 0.303 | 0.428 | 0.607 | 0.848 | 1.194 | 1.691 | 2.408 | 3.106 | 4.018 | 5.219 | 6.805 | 8.906 | 11.692 | 15.379 | 20.228 | 25.764 | 32.042 | 41.894 | 52.581 | 64.187 | 76.724 | 90.021 | 104.746 | 116.361 | 124.522 | 128.162 | 132.04 | 136.123
Falling Short | Lct_BB003 | Number | SPD | East Kilbride South |  | 0.021 | 0.03 | 0.043 | 0.063 | 0.091 | 0.131 | 0.19 | 0.275 | 0.355 | 0.459 | 0.596 | 0.777 | 1.017 | 1.335 | 1.756 | 2.31 | 2.942 | 3.659 | 4.784 | 6.004 | 7.329 | 8.76 | 10.279 | 11.96 | 13.286 | 14.218 | 14.634 | 15.077 | 15.543
Falling Short | Lct_BB003 | Number | SPD | Easterhouse |  | 1.631 | 2.296 | 3.238 | 4.581 | 6.394 | 8.992 | 12.727 | 18.103 | 23.344 | 30.202 | 39.228 | 51.15 | 66.943 | 87.883 | 115.6 | 152.043 | 193.662 | 240.847 | 314.904 | 395.233 | 482.47 | 576.704 | 676.656 | 787.335 | 874.642 | 935.989 | 963.346 | 992.5 | 1023.186
Falling Short | Lct_BB003 | Number | SPD | Eccles |  | 0.682 | 0.949 | 1.321 | 1.839 | 2.524 | 3.491 | 4.862 | 6.812 | 8.784 | 11.365 | 14.761 | 19.247 | 25.19 | 33.07 | 43.499 | 57.212 | 72.873 | 90.628 | 118.495 | 148.722 | 181.549 | 217.008 | 254.619 | 296.266 | 329.119 | 352.203 | 362.497 | 373.468 | 385.015
Falling Short | Lct_BB003 | Number | SPD | Elderslie |  | 2.01 | 2.561 | 3.141 | 3.699 | 4.086 | 4.253 | 4.008 | 3.045 | 3.927 | 5.08 | 6.599 | 8.604 | 11.261 | 14.784 | 19.446 | 25.576 | 32.577 | 40.515 | 52.972 | 66.485 | 81.16 | 97.012 | 113.826 | 132.444 | 147.13 | 157.45 | 162.052 | 166.956 | 172.118
Falling Short | Lct_BB003 | Number | SPD | Erskine |  | 3.772 | 4.806 | 5.892 | 6.937 | 7.656 | 7.96 | 7.484 | 5.652 | 7.289 | 9.43 | 12.248 | 15.971 | 20.902 | 27.44 | 36.094 | 47.473 | 60.467 | 75.2 | 98.323 | 123.404 | 150.642 | 180.065 | 211.273 | 245.83 | 273.09 | 292.245 | 300.786 | 309.889 | 319.47
Falling Short | Lct_BB003 | Number | SPD | Finnieston |  | 0.075 | 0.105 | 0.147 | 0.207 | 0.286 | 0.4 | 0.562 | 0.795 | 1.025 | 1.326 | 1.722 | 2.245 | 2.939 | 3.858 | 5.074 | 6.674 | 8.501 | 10.572 | 13.823 | 17.349 | 21.179 | 25.315 | 29.703 | 34.561 | 38.394 | 41.087 | 42.287 | 43.567 | 44.914
Falling Short | Lct_BB003 | Number | SPD | Galashiels |  | 0.633 | 0.887 | 1.242 | 1.744 | 2.414 | 3.369 | 4.732 | 6.682 | 8.617 | 11.149 | 14.48 | 18.881 | 24.711 | 32.441 | 42.672 | 56.125 | 71.487 | 88.905 | 116.242 | 145.894 | 178.097 | 212.882 | 249.778 | 290.633 | 322.861 | 345.507 | 355.605 | 366.367 | 377.694
Falling Short | Lct_BB003 | Number | SPD | Giffnock |  | 1.385 | 1.888 | 2.554 | 3.443 | 4.557 | 6.065 | 8.122 | 10.942 | 14.11 | 18.255 | 23.711 | 30.917 | 40.464 | 53.121 | 69.874 | 91.903 | 117.059 | 145.58 | 190.344 | 238.899 | 291.63 | 348.59 | 409.006 | 475.906 | 528.679 | 565.76 | 582.296 | 599.918 | 618.466
Falling Short | Lct_BB003 | Number | SPD | Glenlee |  | 0.054 | 0.081 | 0.122 | 0.187 | 0.28 | 0.42 | 0.631 | 0.944 | 1.218 | 1.575 | 2.046 | 2.668 | 3.492 | 4.584 | 6.03 | 7.931 | 10.102 | 12.563 | 16.426 | 20.616 | 25.167 | 30.082 | 35.296 | 41.069 | 45.623 | 48.823 | 50.25 | 51.771 | 53.371
Falling Short | Lct_BB003 | Number | SPD | Glenluce |  | 0.24 | 0.354 | 0.528 | 0.793 | 1.172 | 1.738 | 2.582 | 3.834 | 4.944 | 6.396 | 8.308 | 10.833 | 14.177 | 18.612 | 24.482 | 32.2 | 41.014 | 51.007 | 66.691 | 83.704 | 102.179 | 122.136 | 143.305 | 166.745 | 185.235 | 198.227 | 204.021 | 210.195 | 216.694
Falling Short | Lct_BB003 | Number | SPD | Glenniston |  | 0.224 | 0.318 | 0.452 | 0.646 | 0.911 | 1.294 | 1.849 | 2.652 | 3.42 | 4.425 | 5.747 | 7.494 | 9.808 | 12.876 | 16.936 | 22.275 | 28.373 | 35.286 | 46.136 | 57.904 | 70.685 | 84.491 | 99.135 | 115.35 | 128.141 | 137.129 | 141.137 | 145.408 | 149.904
Falling Short | Lct_BB003 | Number | SPD | Glenrothes |  | 0.271 | 0.384 | 0.547 | 0.781 | 1.101 | 1.564 | 2.234 | 3.205 | 4.133 | 5.347 | 6.946 | 9.057 | 11.853 | 15.561 | 20.468 | 26.921 | 34.29 | 42.644 | 55.757 | 69.98 | 85.426 | 102.111 | 119.808 | 139.405 | 154.864 | 165.726 | 170.57 | 175.732 | 181.165
Falling Short | Lct_BB003 | Number | SPD | Gorgie |  | 0.117 | 0.157 | 0.208 | 0.273 | 0.351 | 0.451 | 0.58 | 0.75 | 0.967 | 1.252 | 1.626 | 2.12 | 2.774 | 3.642 | 4.79 | 6.301 | 8.025 | 9.98 | 13.049 | 16.378 | 19.993 | 23.898 | 28.04 | 32.626 | 36.244 | 38.787 | 39.92 | 41.128 | 42.4
Falling Short | Lct_BB003 | Number | SPD | Govan |  | 0.324 | 0.454 | 0.637 | 0.894 | 1.238 | 1.728 | 2.428 | 3.43 | 4.423 | 5.723 | 7.433 | 9.692 | 12.685 | 16.652 | 21.904 | 28.81 | 36.696 | 45.637 | 59.669 | 74.89 | 91.42 | 109.276 | 128.216 | 149.187 | 165.731 | 177.355 | 182.539 | 188.063 | 193.877
Falling Short | Lct_BB003 | Number | SPD | Grangemouth A |  | 0.391 | 0.562 | 0.813 | 1.182 | 1.695 | 2.448 | 3.55 | 5.163 | 6.657 | 8.613 | 11.187 | 14.587 | 19.091 | 25.063 | 32.968 | 43.361 | 55.23 | 68.687 | 89.807 | 112.716 | 137.595 | 164.469 | 192.974 | 224.539 | 249.438 | 266.933 | 274.735 | 283.049 | 291.801
Falling Short | Lct_BB003 | Number | SPD | Grangemouth C |  | 0.391 | 0.562 | 0.813 | 1.182 | 1.695 | 2.448 | 3.55 | 5.163 | 6.657 | 8.613 | 11.187 | 14.587 | 19.091 | 25.063 | 32.968 | 43.361 | 55.23 | 68.687 | 89.807 | 112.716 | 137.595 | 164.469 | 192.974 | 224.539 | 249.438 | 266.933 | 274.735 | 283.049 | 291.801
Falling Short | Lct_BB003 | Number | SPD | Haggs Road |  | 0.427 | 0.597 | 0.837 | 1.175 | 1.626 | 2.269 | 3.186 | 4.5 | 5.802 | 7.507 | 9.75 | 12.714 | 16.639 | 21.844 | 28.733 | 37.792 | 48.136 | 59.865 | 78.272 | 98.239 | 119.922 | 143.345 | 168.189 | 195.699 | 217.4 | 232.648 | 239.448 | 246.695 | 254.322
Falling Short | Lct_BB003 | Number | SPD | Hawick |  | 0.413 | 0.579 | 0.812 | 1.141 | 1.582 | 2.21 | 3.108 | 4.394 | 5.666 | 7.331 | 9.522 | 12.416 | 16.249 | 21.332 | 28.06 | 36.906 | 47.008 | 58.461 | 76.437 | 95.936 | 117.111 | 139.985 | 164.246 | 191.112 | 212.304 | 227.195 | 233.835 | 240.912 | 248.36
Falling Short | Lct_BB003 | Number | SPD | Helensburgh |  | 0.061 | 0.087 | 0.127 | 0.186 | 0.268 | 0.388 | 0.565 | 0.825 | 1.064 | 1.376 | 1.788 | 2.331 | 3.051 | 4.005 | 5.268 | 6.929 | 8.826 | 10.976 | 14.351 | 18.011 | 21.987 | 26.281 | 30.836 | 35.88 | 39.859 | 42.655 | 43.901 | 45.23 | 46.628
Falling Short | Lct_BB003 | Number | SPD | Hunterston Farm |  | 0.002 | 0.004 | 0.006 | 0.009 | 0.013 | 0.02 | 0.03 | 0.046 | 0.059 | 0.076 | 0.099 | 0.129 | 0.169 | 0.222 | 0.292 | 0.385 | 0.49 | 0.609 | 0.797 | 1 | 1.221 | 1.459 | 1.712 | 1.992 | 2.213 | 2.368 | 2.437 | 2.511 | 2.589
Falling Short | Lct_BB003 | Number | SPD | Inverkeithing |  | 0.165 | 0.235 | 0.334 | 0.477 | 0.672 | 0.954 | 1.363 | 1.956 | 2.522 | 3.263 | 4.238 | 5.525 | 7.231 | 9.494 | 12.488 | 16.424 | 20.92 | 26.017 | 34.017 | 42.695 | 52.118 | 62.298 | 73.095 | 85.051 | 94.483 | 101.11 | 104.065 | 107.214 | 110.529
Falling Short | Lct_BB003 | Number | SPD | Johnstone |  | 15.25 | 19.488 | 24.011 | 28.483 | 31.806 | 33.72 | 32.891 | 27.2 | 35.075 | 45.379 | 58.941 | 76.854 | 100.584 | 132.048 | 173.693 | 228.451 | 290.984 | 361.881 | 473.154 | 593.851 | 724.928 | 866.519 | 1016.7 | 1182.999 | 1314.181 | 1406.357 | 1447.461 | 1491.266 | 1537.373
Falling Short | Lct_BB003 | Number | SPD | Kaimes |  | 1.835 | 2.506 | 3.399 | 4.595 | 6.102 | 8.153 | 10.961 | 14.827 | 19.119 | 24.736 | 32.129 | 41.893 | 54.828 | 71.979 | 94.68 | 124.528 | 158.615 | 197.262 | 257.916 | 323.708 | 395.158 | 472.339 | 554.203 | 644.853 | 716.36 | 766.605 | 789.011 | 812.89 | 838.023
Falling Short | Lct_BB003 | Number | SPD | Kendoon |  | 0.054 | 0.081 | 0.122 | 0.187 | 0.28 | 0.42 | 0.631 | 0.944 | 1.218 | 1.575 | 2.046 | 2.668 | 3.492 | 4.584 | 6.03 | 7.931 | 10.102 | 12.563 | 16.426 | 20.616 | 25.167 | 30.082 | 35.296 | 41.069 | 45.623 | 48.823 | 50.25 | 51.771 | 53.371
Falling Short | Lct_BB003 | Number | SPD | Kilbowie 11 |  | 0.112 | 0.158 | 0.223 | 0.315 | 0.441 | 0.621 | 0.88 | 1.253 | 1.616 | 2.091 | 2.716 | 3.542 | 4.635 | 6.085 | 8.004 | 10.528 | 13.41 | 16.677 | 21.805 | 27.367 | 33.407 | 39.932 | 46.853 | 54.517 | 60.562 | 64.81 | 66.704 | 68.723 | 70.848
Falling Short | Lct_BB003 | Number | SPD | Kilbowie 33 |  | 0.112 | 0.158 | 0.223 | 0.315 | 0.441 | 0.621 | 0.88 | 1.253 | 1.616 | 2.091 | 2.716 | 3.542 | 4.635 | 6.085 | 8.004 | 10.528 | 13.41 | 16.677 | 21.805 | 27.367 | 33.407 | 39.932 | 46.853 | 54.517 | 60.562 | 64.81 | 66.704 | 68.723 | 70.848
Falling Short | Lct_BB003 | Number | SPD | Killermont |  | 1.507 | 2.08 | 2.865 | 3.942 | 5.341 | 7.29 | 10.019 | 13.856 | 17.868 | 23.117 | 30.026 | 39.152 | 51.24 | 67.269 | 88.484 | 116.379 | 148.235 | 184.353 | 241.038 | 302.525 | 369.299 | 441.429 | 517.936 | 602.653 | 669.481 | 716.438 | 737.378 | 759.693 | 783.182
Falling Short | Lct_BB003 | Number | SPD | Kilmarnock South |  | 0.19 | 0.275 | 0.402 | 0.591 | 0.857 | 1.249 | 1.827 | 2.677 | 3.453 | 4.467 | 5.802 | 7.565 | 9.901 | 12.998 | 17.098 | 22.488 | 28.643 | 35.622 | 46.575 | 58.456 | 71.359 | 85.297 | 100.08 | 116.45 | 129.363 | 138.436 | 142.482 | 146.794 | 151.333
Falling Short | Lct_BB003 | Number | SPD | Kilmarnock Town |  | 0.339 | 0.496 | 0.731 | 1.085 | 1.588 | 2.334 | 3.441 | 5.075 | 6.544 | 8.466 | 10.997 | 14.339 | 18.766 | 24.637 | 32.406 | 42.623 | 54.29 | 67.517 | 88.277 | 110.796 | 135.252 | 161.668 | 189.688 | 220.715 | 245.19 | 262.387 | 270.056 | 278.229 | 286.832
Falling Short | Lct_BB003 | Number | SPD | Kilwinning |  | 0.026 | 0.039 | 0.06 | 0.093 | 0.141 | 0.215 | 0.325 | 0.489 | 0.631 | 0.816 | 1.06 | 1.383 | 1.809 | 2.376 | 3.125 | 4.11 | 5.235 | 6.51 | 8.512 | 10.683 | 13.041 | 15.589 | 18.29 | 21.282 | 23.642 | 25.3 | 26.04 | 26.828 | 27.657
Falling Short | Lct_BB003 | Number | SPD | Lesmahagow |  | 0 | 0 | 0 | 1.099 | 1.571 | 2.263 | 3.275 | 4.753 | 6.129 | 7.93 | 10.3 | 13.43 | 17.576 | 23.074 | 30.351 | 39.92 | 50.847 | 63.236 | 82.68 | 103.771 | 126.675 | 151.417 | 177.66 | 206.72 | 229.642 | 245.75 | 252.932 | 260.587 | 268.644
Falling Short | Lct_BB003 | Number | SPD | Leven |  | 0.707 | 1.001 | 1.425 | 2.036 | 2.87 | 4.077 | 5.823 | 8.354 | 10.772 | 13.937 | 18.102 | 23.604 | 30.892 | 40.555 | 53.345 | 70.162 | 89.368 | 111.142 | 145.316 | 182.385 | 222.642 | 266.128 | 312.252 | 363.326 | 403.615 | 431.924 | 444.548 | 458.002 | 472.163
Falling Short | Lct_BB003 | Number | SPD | Linnmill |  | 2.819 | 4.04 | 5.828 | 7.352 | 10.516 | 15.147 | 21.917 | 31.808 | 41.017 | 53.068 | 68.928 | 89.875 | 117.625 | 154.42 | 203.121 | 267.156 | 340.284 | 423.194 | 553.319 | 694.465 | 847.75 | 1013.33 | 1188.956 | 1383.431 | 1536.838 | 1644.631 | 1692.7 | 1743.927 | 1797.845
Falling Short | Lct_BB003 | Number | SPD | Livingston East |  | 2.642 | 3.621 | 4.936 | 6.713 | 8.975 | 12.079 | 16.363 | 22.307 | 28.765 | 37.215 | 48.338 | 63.028 | 82.488 | 108.292 | 142.444 | 187.351 | 238.634 | 296.777 | 388.03 | 487.013 | 594.509 | 710.626 | 833.789 | 970.17 | 1077.751 | 1153.344 | 1187.053 | 1222.978 | 1260.79
Falling Short | Lct_BB003 | Number | SPD | Maybole |  | 1.014 | 1.446 | 2.075 | 2.992 | 4.255 | 6.096 | 8.777 | 12.681 | 16.353 | 21.157 | 27.48 | 35.831 | 46.894 | 61.563 | 80.979 | 106.508 | 135.662 | 168.716 | 220.593 | 276.864 | 337.974 | 403.987 | 474.004 | 551.536 | 612.695 | 655.669 | 674.833 | 695.255 | 716.751
Falling Short | Lct_BB003 | Number | SPD | Moffat |  | 0 | 0.308 | 0.458 | 0.685 | 1.009 | 1.493 | 2.213 | 3.279 | 4.229 | 5.471 | 7.106 | 9.266 | 12.127 | 15.92 | 20.941 | 27.543 | 35.082 | 43.63 | 57.046 | 71.598 | 87.401 | 104.472 | 122.579 | 142.628 | 158.444 | 169.558 | 174.513 | 179.795 | 185.354
Falling Short | Lct_BB003 | Number | SPD | Newarthill |  | 1.348 | 2.01 | 3.034 | 4.606 | 6.881 | 10.307 | 15.434 | 23.071 | 29.751 | 38.491 | 49.995 | 65.189 | 85.316 | 112.004 | 147.328 | 193.774 | 246.816 | 306.952 | 401.334 | 503.711 | 614.892 | 734.99 | 862.376 | 1003.433 | 1114.702 | 1192.887 | 1227.752 | 1264.908 | 1304.017
Falling Short | Lct_BB003 | Number | SPD | Newton Stewart |  | 0.284 | 0.424 | 0.64 | 0.973 | 1.456 | 2.182 | 3.271 | 4.892 | 6.308 | 8.162 | 10.601 | 13.823 | 18.091 | 23.75 | 31.24 | 41.089 | 52.336 | 65.087 | 85.1 | 106.809 | 130.384 | 155.85 | 182.861 | 212.771 | 236.365 | 252.944 | 260.337 | 268.215 | 276.508
Falling Short | Lct_BB003 | Number | SPD | Paisley |  | 1.551 | 1.977 | 2.424 | 2.854 | 3.15 | 3.275 | 3.081 | 2.33 | 3.004 | 3.887 | 5.049 | 6.583 | 8.615 | 11.31 | 14.877 | 19.567 | 24.924 | 30.996 | 40.527 | 50.865 | 62.092 | 74.22 | 87.083 | 101.327 | 112.563 | 120.458 | 123.979 | 127.731 | 131.68
Falling Short | Lct_BB003 | Number | SPD | Partick |  | 0.309 | 0.432 | 0.605 | 0.85 | 1.177 | 1.641 | 2.305 | 3.255 | 4.198 | 5.431 | 7.054 | 9.198 | 12.038 | 15.804 | 20.788 | 27.341 | 34.825 | 43.31 | 56.628 | 71.073 | 86.76 | 103.706 | 121.68 | 141.583 | 157.283 | 168.314 | 173.234 | 178.476 | 183.995
Falling Short | Lct_BB003 | Number | SPD | Port Dundas |  | 0.478 | 0.67 | 0.939 | 1.319 | 1.828 | 2.552 | 3.588 | 5.071 | 6.539 | 8.461 | 10.989 | 14.329 | 18.753 | 24.619 | 32.384 | 42.593 | 54.252 | 67.47 | 88.216 | 110.719 | 135.157 | 161.555 | 189.556 | 220.561 | 245.018 | 262.204 | 269.868 | 278.035 | 286.631
Falling Short | Lct_BB003 | Number | SPD | Portobello |  | 1.112 | 1.508 | 2.029 | 2.715 | 3.563 | 4.698 | 6.228 | 8.302 | 10.705 | 13.85 | 17.99 | 23.457 | 30.699 | 40.303 | 53.013 | 69.726 | 88.812 | 110.45 | 144.412 | 181.25 | 221.256 | 264.472 | 310.309 | 361.065 | 401.103 | 429.237 | 441.782 | 455.152 | 469.224
Falling Short | Lct_BB003 | Number | SPD | Ravenscraig |  | 0.192 | 0.284 | 0.423 | 0.634 | 0.936 | 1.387 | 2.06 | 3.057 | 3.942 | 5.101 | 6.625 | 8.638 | 11.305 | 14.842 | 19.523 | 25.677 | 32.706 | 40.675 | 53.182 | 66.748 | 81.481 | 97.395 | 114.275 | 132.967 | 147.712 | 158.072 | 162.692 | 167.616 | 172.798
Falling Short | Lct_BB003 | Number | SPD | Redhouse |  | 0.176 | 0.25 | 0.356 | 0.508 | 0.716 | 1.017 | 1.453 | 2.084 | 2.688 | 3.478 | 4.517 | 5.89 | 7.708 | 10.119 | 13.311 | 17.507 | 22.299 | 27.733 | 36.26 | 45.51 | 55.555 | 66.406 | 77.915 | 90.659 | 100.712 | 107.776 | 110.926 | 114.283 | 117.816
Falling Short | Lct_BB003 | Number | SPD | Saltcoats A |  | 0.427 | 0.591 | 0.816 | 1.125 | 1.529 | 2.093 | 2.885 | 4.001 | 5.159 | 6.675 | 8.67 | 11.305 | 14.796 | 19.424 | 25.55 | 33.605 | 42.803 | 53.232 | 69.6 | 87.355 | 106.636 | 127.464 | 149.555 | 174.018 | 193.315 | 206.874 | 212.92 | 219.364 | 226.146
Falling Short | Lct_BB003 | Number | SPD | Saltcoats B |  | 0.427 | 0.591 | 0.816 | 1.125 | 1.529 | 2.093 | 2.885 | 4.001 | 5.159 | 6.675 | 8.67 | 11.305 | 14.796 | 19.424 | 25.55 | 33.605 | 42.803 | 53.232 | 69.6 | 87.355 | 106.636 | 127.464 | 149.555 | 174.018 | 193.315 | 206.874 | 212.92 | 219.364 | 226.146
Falling Short | Lct_BB003 | Number | SPD | Shrubhill |  | 0.304 | 0.409 | 0.541 | 0.711 | 0.912 | 1.172 | 1.509 | 1.95 | 2.515 | 3.253 | 4.226 | 5.51 | 7.211 | 9.467 | 12.452 | 16.378 | 20.861 | 25.944 | 33.921 | 42.574 | 51.971 | 62.122 | 72.889 | 84.811 | 94.216 | 100.824 | 103.771 | 106.911 | 110.217
Falling Short | Lct_BB003 | Number | SPD | Sighthill |  | 1.452 | 1.949 | 2.583 | 3.391 | 4.351 | 5.591 | 7.201 | 9.303 | 11.997 | 15.521 | 20.16 | 26.287 | 34.403 | 45.165 | 59.409 | 78.138 | 99.527 | 123.777 | 161.836 | 203.119 | 247.952 | 296.381 | 347.749 | 404.629 | 449.498 | 481.026 | 495.085 | 510.068 | 525.838
Falling Short | Lct_BB003 | Number | SPD | Spango Valley |  | 0.231 | 0.338 | 0.499 | 0.74 | 1.083 | 1.592 | 2.346 | 3.461 | 4.463 | 5.774 | 7.499 | 9.778 | 12.797 | 16.8 | 22.099 | 29.066 | 37.022 | 46.042 | 60.199 | 75.556 | 92.232 | 110.247 | 129.354 | 150.513 | 167.203 | 178.93 | 184.16 | 189.733 | 195.6
Falling Short | Lct_BB003 | Number | SPD | St Andrews Cross |  | 0.146 | 0.204 | 0.286 | 0.402 | 0.556 | 0.777 | 1.092 | 1.544 | 1.991 | 2.576 | 3.346 | 4.362 | 5.709 | 7.495 | 9.859 | 12.967 | 16.516 | 20.541 | 26.856 | 33.707 | 41.147 | 49.184 | 57.708 | 67.148 | 74.594 | 79.826 | 82.159 | 84.645 | 87.262
Falling Short | Lct_BB003 | Number | SPD | Stirling |  | 0.623 | 0.807 | 1.015 | 1.24 | 1.448 | 1.645 | 1.801 | 1.865 | 2.405 | 3.112 | 4.042 | 5.27 | 6.898 | 9.055 | 11.911 | 15.666 | 19.954 | 24.816 | 32.447 | 40.724 | 49.713 | 59.422 | 69.721 | 81.125 | 90.121 | 96.442 | 99.261 | 102.265 | 105.427
Falling Short | Lct_BB003 | Number | SPD | Strathaven |  | 0.069 | 0.099 | 0.143 | 0.207 | 0.297 | 0.429 | 0.623 | 0.905 | 1.167 | 1.51 | 1.961 | 2.557 | 3.346 | 4.393 | 5.778 | 7.6 | 9.68 | 12.038 | 15.74 | 19.755 | 24.116 | 28.826 | 33.822 | 39.354 | 43.718 | 46.784 | 48.152 | 49.609 | 51.143
Falling Short | Lct_BB003 | Number | SPD | Strathleven |  | 2.444 | 3.256 | 4.27 | 5.532 | 6.982 | 8.797 | 11.074 | 13.933 | 17.967 | 23.245 | 30.192 | 39.367 | 51.523 | 67.64 | 88.972 | 117.021 | 149.052 | 185.369 | 242.367 | 304.192 | 371.334 | 443.862 | 520.79 | 605.975 | 673.171 | 720.387 | 741.442 | 763.88 | 787.498
Falling Short | Lct_BB003 | Number | SPD | Telford Road |  | 0.39 | 0.524 | 0.694 | 0.912 | 1.17 | 1.503 | 1.936 | 2.502 | 3.226 | 4.173 | 5.421 | 7.068 | 9.25 | 12.144 | 15.974 | 21.01 | 26.761 | 33.281 | 43.515 | 54.615 | 66.67 | 79.692 | 93.503 | 108.797 | 120.862 | 129.339 | 133.119 | 137.148 | 141.388
Falling Short | Lct_BB003 | Number | SPD | Tongland |  | 0.054 | 0.081 | 0.122 | 0.187 | 0.28 | 0.42 | 0.631 | 0.944 | 1.218 | 1.575 | 2.046 | 2.668 | 3.492 | 4.584 | 6.03 | 7.931 | 10.102 | 12.563 | 16.426 | 20.616 | 25.167 | 30.082 | 35.296 | 41.069 | 45.623 | 48.823 | 50.25 | 51.771 | 53.371
Falling Short | Lct_BB003 | Number | SPD | West George Street |  | 0.046 | 0.065 | 0.091 | 0.128 | 0.177 | 0.247 | 0.347 | 0.49 | 0.632 | 0.818 | 1.063 | 1.385 | 1.813 | 2.38 | 3.131 | 4.118 | 5.246 | 6.524 | 8.53 | 10.705 | 13.068 | 15.621 | 18.328 | 21.326 | 23.691 | 25.352 | 26.093 | 26.883 | 27.714
Falling Short | Lct_BB003 | Number | SPD | Westfield |  | 0.419 | 0.594 | 0.845 | 1.207 | 1.701 | 2.416 | 3.452 | 4.952 | 6.385 | 8.261 | 10.73 | 13.991 | 18.311 | 24.039 | 31.62 | 41.589 | 52.972 | 65.879 | 86.136 | 108.108 | 131.97 | 157.746 | 185.086 | 215.36 | 239.241 | 256.022 | 263.504 | 271.479 | 279.873
Falling Short | Lct_BB003 | Number | SPD | Whitehouse |  | 0.496 | 0.666 | 0.882 | 1.158 | 1.486 | 1.909 | 2.46 | 3.178 | 4.098 | 5.302 | 6.886 | 8.979 | 11.752 | 15.428 | 20.293 | 26.691 | 33.997 | 42.28 | 55.281 | 69.383 | 84.697 | 101.24 | 118.786 | 138.216 | 153.542 | 164.312 | 169.114 | 174.232 | 179.619
Falling Short | Lct_BB003 | Number | SPD | Wishaw |  | 0.192 | 0.284 | 0.423 | 0.634 | 0.936 | 1.387 | 2.06 | 3.057 | 3.942 | 5.101 | 6.625 | 8.638 | 11.305 | 14.842 | 19.523 | 25.677 | 32.706 | 40.675 | 53.182 | 66.748 | 81.481 | 97.395 | 114.275 | 132.967 | 147.712 | 158.072 | 162.692 | 167.616 | 172.798
Falling Short | Lct_BB003 | Number | SPM | Birkenhead |  | 3.567 | 5.217 | 7.705 | 11.45 | 16.771 | 24.686 | 36.418 | 53.755 | 69.317 | 89.681 | 116.484 | 151.885 | 198.781 | 260.963 | 343.264 | 451.48 | 575.063 | 715.176 | 935.081 | 1173.611 | 1432.654 | 1712.476 | 2009.275 | 2337.928 | 2597.178 | 2779.343 | 2860.576 | 2947.147 | 3038.267
Falling Short | Lct_BB003 | Number | SPM | Capenhurst |  | 2.291 | 3.257 | 4.653 | 6.676 | 9.451 | 13.479 | 19.328 | 27.823 | 35.878 | 46.418 | 60.291 | 78.614 | 102.887 | 135.072 | 177.671 | 233.683 | 297.648 | 370.17 | 483.991 | 607.452 | 741.531 | 886.364 | 1039.985 | 1210.093 | 1344.279 | 1438.567 | 1480.612 | 1525.42 | 1572.584
Falling Short | Lct_BB003 | Number | SPM | Carrington |  | 4.365 | 6.057 | 8.393 | 11.637 | 15.895 | 21.877 | 30.319 | 42.275 | 54.514 | 70.529 | 91.607 | 119.448 | 156.328 | 205.23 | 269.955 | 355.061 | 452.25 | 562.44 | 735.381 | 922.97 | 1126.691 | 1346.753 | 1580.167 | 1838.631 | 2042.515 | 2185.776 | 2249.661 | 2317.743 | 2389.403
Falling Short | Lct_BB003 | Number | SPM | Connah's Quay |  | 0.899 | 1.353 | 2.064 | 3.165 | 4.77 | 7.2 | 10.851 | 16.306 | 21.027 | 27.204 | 35.335 | 46.074 | 60.299 | 79.162 | 104.128 | 136.955 | 174.443 | 216.946 | 283.653 | 356.01 | 434.59 | 519.473 | 609.505 | 709.201 | 787.843 | 843.102 | 867.744 | 894.005 | 921.646
Falling Short | Lct_BB003 | Number | SPM | Fiddlers Ferry |  | 6.563 | 9.11 | 12.629 | 17.519 | 23.943 | 32.974 | 45.725 | 63.793 | 82.262 | 106.429 | 138.237 | 180.249 | 235.902 | 309.696 | 407.367 | 535.792 | 682.453 | 848.732 | 1109.703 | 1392.777 | 1700.195 | 2032.273 | 2384.497 | 2774.525 | 3082.189 | 3298.372 | 3394.775 | 3497.513 | 3605.649
Falling Short | Lct_BB003 | Number | SPM | Frodsham |  | 8.326 | 11.499 | 15.835 | 21.796 | 29.538 | 40.325 | 55.43 | 76.675 | 98.874 | 127.921 | 166.152 | 216.647 | 283.538 | 372.234 | 489.628 | 643.987 | 820.264 | 1020.119 | 1333.789 | 1674.026 | 2043.523 | 2442.657 | 2866.008 | 3334.795 | 3704.587 | 3964.426 | 4080.295 | 4203.779 | 4333.752
Falling Short | Lct_BB003 | Number | SPM | Kirkby (_D) |  | 1.95 | 2.863 | 4.248 | 6.34 | 9.326 | 13.779 | 20.394 | 30.187 | 38.927 | 50.363 | 65.415 | 85.295 | 111.631 | 146.551 | 192.769 | 253.541 | 322.942 | 401.626 | 525.12 | 659.073 | 804.545 | 961.687 | 1128.362 | 1312.926 | 1458.515 | 1560.815 | 1606.433 | 1655.05 | 1706.221
Falling Short | Lct_BB003 | Number | SPM | Legacy |  | 3.741 | 5.502 | 8.177 | 12.227 | 18.015 | 26.656 | 39.504 | 58.536 | 75.483 | 97.658 | 126.845 | 165.394 | 216.461 | 284.174 | 373.796 | 491.638 | 626.213 | 778.789 | 1018.254 | 1278 | 1560.085 | 1864.796 | 2187.994 | 2545.88 | 2828.19 | 3026.558 | 3115.016 | 3209.288 | 3308.513
Falling Short | Lct_BB003 | Number | SPM | Lister Drive |  | 4.401 | 6.395 | 9.375 | 13.824 | 20.101 | 29.394 | 43.115 | 63.323 | 81.655 | 105.644 | 137.218 | 178.919 | 234.162 | 307.412 | 404.363 | 531.841 | 677.42 | 842.472 | 1101.519 | 1382.506 | 1687.657 | 2017.285 | 2366.912 | 2754.063 | 3059.458 | 3274.047 | 3369.739 | 3471.719 | 3579.058
Falling Short | Lct_BB003 | Number | SPM | Pentir |  | 0.826 | 1.249 | 1.914 | 2.948 | 4.46 | 6.754 | 10.208 | 15.375 | 19.826 | 25.651 | 33.317 | 43.442 | 56.855 | 74.64 | 98.18 | 129.132 | 164.479 | 204.554 | 267.451 | 335.675 | 409.766 | 489.801 | 574.691 | 668.692 | 742.843 | 794.945 | 818.179 | 842.94 | 869.003
Falling Short | Lct_BB003 | Number | SPM | Rainhill |  | 2.826 | 4.172 | 6.228 | 9.353 | 13.836 | 20.547 | 30.544 | 45.378 | 58.516 | 75.707 | 98.334 | 128.218 | 167.806 | 220.299 | 289.776 | 381.13 | 485.456 | 603.736 | 789.375 | 990.737 | 1209.415 | 1445.635 | 1696.186 | 1973.627 | 2192.481 | 2346.261 | 2414.835 | 2487.917 | 2564.838
Falling Short | Lct_BB003 | Number | SPM | St. Asaph |  | 0.899 | 1.353 | 2.064 | 3.165 | 4.77 | 7.2 | 10.851 | 16.306 | 21.027 | 27.204 | 35.335 | 46.074 | 60.299 | 79.162 | 104.128 | 136.955 | 174.443 | 216.946 | 283.653 | 356.01 | 434.59 | 519.473 | 609.505 | 709.201 | 787.843 | 843.102 | 867.744 | 894.005 | 921.646
Falling Short | Lct_BB003 | Number | SPM | Trawsfynydd |  | 2.262 | 3.383 | 5.124 | 7.806 | 11.698 | 17.568 | 26.367 | 39.488 | 50.92 | 65.88 | 85.569 | 111.574 | 146.023 | 191.702 | 252.16 | 331.655 | 422.438 | 525.364 | 686.905 | 862.128 | 1052.42 | 1257.976 | 1476.003 | 1717.429 | 1907.873 | 2041.691 | 2101.364 | 2164.959 | 2231.895
Falling Short | Lct_BB003 | Number | SPM | Wylfa |  | 0.466 | 0.705 | 1.08 | 1.662 | 2.515 | 3.808 | 5.753 | 8.664 | 11.173 | 14.455 | 18.775 | 24.481 | 32.04 | 42.063 | 55.329 | 72.771 | 92.691 | 115.275 | 150.72 | 189.167 | 230.921 | 276.024 | 323.863 | 376.837 | 418.624 | 447.986 | 461.079 | 475.033 | 489.72
Falling Short | Lct_BB003 | Number | SPN | Beddington (_J) |  | 14.454 | 19.417 | 25.761 | 33.88 | 43.564 | 56.117 | 72.483 | 93.934 | 121.13 | 156.715 | 203.552 | 265.414 | 347.362 | 456.023 | 599.842 | 788.947 | 1004.903 | 1249.746 | 1634.022 | 2050.846 | 2503.515 | 2992.494 | 3511.14 | 4085.45 | 4538.482 | 4856.809 | 4998.76 | 5150.04 | 5309.27
Falling Short | Lct_BB003 | Number | SPN | Bolney |  | 19.588 | 26.604 | 35.83 | 48.016 | 63.132 | 83.419 | 110.827 | 148.085 | 190.957 | 247.057 | 320.894 | 418.416 | 547.606 | 718.906 | 945.633 | 1243.75 | 1584.198 | 1970.185 | 2575.985 | 3233.094 | 3946.712 | 4717.573 | 5535.202 | 6440.584 | 7154.774 | 7656.607 | 7880.389 | 8118.877 | 8369.897
Falling Short | Lct_BB003 | Number | SPN | Canterbury |  | 2.095 | 2.911 | 4.04 | 5.612 | 7.68 | 10.591 | 14.707 | 20.546 | 26.494 | 34.278 | 44.522 | 58.053 | 75.977 | 99.744 | 131.201 | 172.562 | 219.798 | 273.351 | 357.402 | 448.571 | 547.582 | 654.534 | 767.975 | 893.591 | 992.68 | 1062.306 | 1093.354 | 1126.443 | 1161.271
Falling Short | Lct_BB003 | Number | SPN | Chessington |  | 10.43 | 13.708 | 17.623 | 22.233 | 27.117 | 32.718 | 39.006 | 45.842 | 59.114 | 76.481 | 99.339 | 129.528 | 169.521 | 222.55 | 292.738 | 385.025 | 490.417 | 609.906 | 797.443 | 1000.863 | 1221.776 | 1460.41 | 1713.522 | 1993.799 | 2214.89 | 2370.241 | 2439.517 | 2513.345 | 2591.053
Falling Short | Lct_BB003 | Number | SPN | Kemsley |  | 3.244 | 4.509 | 6.261 | 8.703 | 11.919 | 16.45 | 22.86 | 31.959 | 41.211 | 53.318 | 69.253 | 90.3 | 118.181 | 155.15 | 204.081 | 268.419 | 341.892 | 425.194 | 555.934 | 697.747 | 851.756 | 1018.118 | 1194.574 | 1389.968 | 1544.1 | 1652.403 | 1700.698 | 1752.167 | 1806.341
Falling Short | Lct_BB003 | Number | SPN | Kingsnorth |  | 4.247 | 5.928 | 8.276 | 11.574 | 15.957 | 22.172 | 31.016 | 43.636 | 56.269 | 72.8 | 94.558 | 123.294 | 161.363 | 211.84 | 278.649 | 366.495 | 466.815 | 580.553 | 759.064 | 952.694 | 1162.976 | 1390.125 | 1631.055 | 1897.843 | 2108.293 | 2256.168 | 2322.11 | 2392.385 | 2466.353
Falling Short | Lct_BB003 | Number | SPN | Littlebrook (_J) |  | 0.617 | 0.837 | 1.124 | 1.502 | 1.967 | 2.588 | 3.424 | 4.553 | 5.871 | 7.596 | 9.866 | 12.864 | 16.836 | 22.103 | 29.074 | 38.24 | 48.707 | 60.574 | 79.2 | 99.403 | 121.344 | 145.044 | 170.183 | 198.019 | 219.977 | 235.406 | 242.287 | 249.619 | 257.337
Falling Short | Lct_BB003 | Number | SPN | Ninfield |  | 11.899 | 16.517 | 22.895 | 31.758 | 43.399 | 59.762 | 82.864 | 115.596 | 149.063 | 192.855 | 250.493 | 326.62 | 427.466 | 561.185 | 738.17 | 970.883 | 1236.64 | 1537.945 | 2010.838 | 2523.784 | 3080.841 | 3682.582 | 4320.831 | 5027.581 | 5585.084 | 5976.82 | 6151.506 | 6337.672 | 6533.621
Falling Short | Lct_BB003 | Number | SPN | Northfleet East |  | 12.318 | 16.81 | 22.786 | 30.778 | 40.836 | 54.503 | 73.19 | 98.891 | 127.521 | 164.984 | 214.293 | 279.418 | 365.69 | 480.085 | 631.492 | 830.575 | 1057.926 | 1315.687 | 1720.24 | 2159.056 | 2635.61 | 3150.39 | 3696.402 | 4301.015 | 4777.95 | 5113.073 | 5262.514 | 5421.777 | 5589.408
Falling Short | Lct_BB003 | Number | SPN | Richborough |  | 4.191 | 5.822 | 8.08 | 11.223 | 15.359 | 21.182 | 29.414 | 41.092 | 52.988 | 68.555 | 89.044 | 116.105 | 151.954 | 199.488 | 262.401 | 345.125 | 439.595 | 546.702 | 714.804 | 897.143 | 1095.163 | 1309.067 | 1535.949 | 1787.182 | 1985.36 | 2124.613 | 2186.709 | 2252.887 | 2322.542
Falling Short | Lct_BB003 | Number | SPN | Sellindge |  | 7.403 | 10.285 | 14.273 | 19.825 | 27.131 | 37.417 | 51.958 | 72.585 | 93.599 | 121.097 | 157.289 | 205.09 | 268.413 | 352.378 | 463.51 | 609.634 | 776.508 | 965.702 | 1262.64 | 1584.727 | 1934.513 | 2312.357 | 2713.125 | 3156.905 | 3506.971 | 3752.948 | 3862.637 | 3979.534 | 4102.574
Falling Short | Lct_BB003 | Number | SPN | West Weybridge |  | 11.882 | 15.816 | 20.713 | 26.787 | 33.737 | 42.396 | 53.197 | 66.679 | 85.984 | 111.244 | 144.492 | 188.404 | 246.575 | 323.708 | 425.798 | 560.034 | 713.331 | 887.133 | 1159.911 | 1455.794 | 1777.121 | 2124.223 | 2492.385 | 2900.059 | 3221.644 | 3447.608 | 3548.373 | 3655.759 | 3768.788
Falling Short | Lct_BB003 | Number | South Wales | Aberthaw |  | 2.001 | 2.827 | 4.007 | 5.698 | 7.995 | 11.304 | 16.079 | 22.976 | 29.628 | 38.332 | 49.789 | 64.92 | 84.964 | 111.543 | 146.721 | 192.975 | 245.798 | 305.686 | 399.68 | 501.634 | 612.357 | 731.961 | 858.821 | 999.296 | 1110.107 | 1187.97 | 1222.691 | 1259.694 | 1298.641
Falling Short | Lct_BB003 | Number | South Wales | Alpha Steel (Uskmouth) |  | 1.759 | 2.539 | 3.692 | 5.398 | 7.786 | 11.301 | 16.466 | 24.044 | 31.006 | 40.114 | 52.103 | 67.938 | 88.914 | 116.728 | 153.541 | 201.946 | 257.224 | 319.897 | 418.26 | 524.954 | 640.823 | 765.987 | 898.745 | 1045.75 | 1161.713 | 1243.195 | 1279.53 | 1318.253 | 1359.011
Falling Short | Lct_BB003 | Number | South Wales | Cardiff East |  | 2.254 | 3.208 | 4.589 | 6.594 | 9.348 | 13.349 | 19.166 | 27.62 | 35.616 | 46.08 | 59.851 | 78.041 | 102.136 | 134.086 | 176.374 | 231.977 | 295.476 | 367.468 | 480.458 | 603.019 | 736.119 | 879.895 | 1032.395 | 1201.262 | 1334.468 | 1428.068 | 1469.806 | 1514.288 | 1561.106
Falling Short | Lct_BB003 | Number | South Wales | Grange |  | 1.262 | 1.778 | 2.514 | 3.566 | 4.988 | 7.033 | 9.977 | 14.222 | 18.34 | 23.728 | 30.819 | 40.185 | 52.593 | 69.045 | 90.82 | 119.452 | 152.149 | 189.22 | 247.401 | 310.511 | 379.048 | 453.083 | 531.609 | 618.563 | 687.155 | 735.352 | 756.844 | 779.749 | 803.857
Falling Short | Lct_BB003 | Number | South Wales | Imperial Park |  | 0.054 | 0.078 | 0.115 | 0.169 | 0.246 | 0.361 | 0.529 | 0.777 | 1.003 | 1.297 | 1.685 | 2.197 | 2.875 | 3.774 | 4.965 | 6.53 | 8.317 | 10.344 | 13.524 | 16.974 | 20.721 | 24.768 | 29.06 | 33.814 | 37.563 | 40.198 | 41.373 | 42.625 | 43.943
Falling Short | Lct_BB003 | Number | South Wales | Pembroke |  | 1.262 | 1.881 | 2.837 | 4.305 | 6.429 | 9.625 | 14.408 | 21.531 | 27.764 | 35.921 | 46.656 | 60.835 | 79.619 | 104.525 | 137.49 | 180.834 | 230.334 | 286.454 | 374.534 | 470.074 | 573.83 | 685.909 | 804.788 | 936.426 | 1040.265 | 1113.229 | 1145.766 | 1180.44 | 1216.937
Falling Short | Lct_BB003 | Number | South Wales | Pyle |  | 1.533 | 2.148 | 3.013 | 4.235 | 5.871 | 8.202 | 11.535 | 16.31 | 21.032 | 27.211 | 35.343 | 46.084 | 60.313 | 79.18 | 104.151 | 136.986 | 174.482 | 216.995 | 283.717 | 356.091 | 434.688 | 519.59 | 609.643 | 709.361 | 788.022 | 843.293 | 867.94 | 894.207 | 921.854
Falling Short | Lct_BB003 | Number | South Wales | Rassau |  | 2.405 | 3.639 | 5.583 | 8.608 | 13.039 | 19.762 | 29.887 | 45.042 | 58.082 | 75.146 | 97.604 | 127.267 | 166.562 | 218.665 | 287.627 | 378.304 | 481.856 | 599.259 | 783.521 | 983.39 | 1200.447 | 1434.915 | 1683.608 | 1958.992 | 2176.223 | 2328.863 | 2396.929 | 2469.468 | 2545.82
Falling Short | Lct_BB003 | Number | South Wales | Swansea North |  | 9.119 | 13.15 | 19.107 | 27.915 | 40.231 | 58.351 | 84.965 | 123.997 | 159.896 | 206.87 | 268.697 | 350.356 | 458.531 | 601.967 | 791.814 | 1041.439 | 1326.509 | 1649.71 | 2156.969 | 2707.192 | 3304.731 | 3950.202 | 4634.834 | 5392.944 | 5990.962 | 6411.166 | 6598.547 | 6798.242 | 7008.431
Falling Short | Lct_BB003 | Number | South Wales | Upper Boat 132kV |  | 1.673 | 2.534 | 3.892 | 6.006 | 9.105 | 13.809 | 20.895 | 31.505 | 40.626 | 52.561 | 68.27 | 89.018 | 116.503 | 152.948 | 201.184 | 264.609 | 337.039 | 419.158 | 548.042 | 687.843 | 839.666 | 1003.667 | 1177.618 | 1370.238 | 1522.183 | 1628.948 | 1676.558 | 1727.296 | 1780.701
Falling Short | Lct_BB003 | Number | South Wales | Upper Boat 33kV |  | 1.673 | 2.534 | 3.892 | 6.006 | 9.105 | 13.809 | 20.895 | 31.505 | 40.626 | 52.561 | 68.27 | 89.018 | 116.503 | 152.948 | 201.184 | 264.609 | 337.039 | 419.158 | 548.042 | 687.843 | 839.666 | 1003.667 | 1177.618 | 1370.238 | 1522.183 | 1628.948 | 1676.558 | 1727.296 | 1780.701
Falling Short | Lct_BB003 | Number | South Wales | Uskmouth |  | 1.759 | 2.539 | 3.692 | 5.398 | 7.786 | 11.301 | 16.466 | 24.044 | 31.006 | 40.114 | 52.103 | 67.938 | 88.914 | 116.728 | 153.541 | 201.946 | 257.224 | 319.897 | 418.26 | 524.954 | 640.823 | 765.987 | 898.745 | 1045.75 | 1161.713 | 1243.195 | 1279.53 | 1318.253 | 1359.011
Falling Short | Lct_BB003 | Number | South Western | Abham |  | 5.933 | 8.487 | 12.214 | 17.663 | 25.202 | 36.213 | 52.285 | 75.732 | 97.658 | 126.348 | 164.109 | 213.983 | 280.052 | 367.657 | 483.608 | 636.069 | 810.178 | 1007.576 | 1317.389 | 1653.443 | 2018.396 | 2412.623 | 2830.768 | 3293.791 | 3659.036 | 3915.679 | 4030.124 | 4152.09 | 4280.465
Falling Short | Lct_BB003 | Number | South Western | Alverdiscott |  | 7.75 | 10.843 | 15.181 | 21.3 | 29.467 | 41.085 | 57.665 | 81.384 | 104.946 | 135.777 | 176.356 | 229.952 | 300.952 | 395.095 | 519.698 | 683.537 | 870.639 | 1082.769 | 1415.703 | 1776.835 | 2169.024 | 2592.671 | 3042.022 | 3539.599 | 3932.102 | 4207.898 | 4330.883 | 4461.951 | 4599.906
Falling Short | Lct_BB003 | Number | South Western | Axminster |  | 3.722 | 5.23 | 7.361 | 10.39 | 14.464 | 20.293 | 28.654 | 40.669 | 52.443 | 67.85 | 88.128 | 114.911 | 150.391 | 197.436 | 259.702 | 341.575 | 435.074 | 541.079 | 707.452 | 887.916 | 1083.899 | 1295.603 | 1520.152 | 1768.8 | 1964.94 | 2102.76 | 2164.218 | 2229.715 | 2298.654
Falling Short | Lct_BB003 | Number | South Western | Bridgewater |  | 6.398 | 8.916 | 12.419 | 17.325 | 23.819 | 33.005 | 46.045 | 64.612 | 83.318 | 107.795 | 140.011 | 182.561 | 238.929 | 313.67 | 412.594 | 542.667 | 691.21 | 859.622 | 1123.942 | 1410.649 | 1722.011 | 2058.35 | 2415.094 | 2810.126 | 3121.738 | 3340.695 | 3438.335 | 3542.391 | 3651.915
Falling Short | Lct_BB003 | Number | South Western | Exeter |  | 4.106 | 5.72 | 7.966 | 11.109 | 15.268 | 21.148 | 29.493 | 41.372 | 53.349 | 69.022 | 89.651 | 116.897 | 152.989 | 200.847 | 264.19 | 347.477 | 442.591 | 550.428 | 719.676 | 903.258 | 1102.628 | 1317.99 | 1546.418 | 1799.363 | 1998.892 | 2139.094 | 2201.614 | 2268.242 | 2338.372
Falling Short | Lct_BB003 | Number | South Western | Indian Queens |  | 5.603 | 8.079 | 11.737 | 17.146 | 24.708 | 35.832 | 52.17 | 76.129 | 98.17 | 127.01 | 164.969 | 215.104 | 281.519 | 369.584 | 486.142 | 639.402 | 814.423 | 1012.856 | 1324.292 | 1662.107 | 2028.972 | 2425.265 | 2845.601 | 3311.051 | 3678.21 | 3936.198 | 4051.242 | 4173.847 | 4302.894
Falling Short | Lct_BB003 | Number | South Western | Landulph |  | 3.111 | 4.517 | 6.618 | 9.751 | 14.169 | 20.705 | 30.352 | 44.555 | 57.455 | 74.334 | 96.549 | 125.891 | 164.762 | 216.302 | 284.518 | 374.215 | 476.648 | 592.782 | 775.053 | 972.761 | 1187.472 | 1419.406 | 1665.411 | 1937.819 | 2152.702 | 2303.691 | 2371.022 | 2442.778 | 2518.304
Falling Short | Lct_BB003 | Number | South Western | Seabank |  | 7.077 | 9.661 | 13.101 | 17.705 | 23.506 | 31.394 | 42.188 | 57.044 | 73.559 | 95.17 | 123.613 | 161.18 | 210.945 | 276.932 | 364.271 | 479.109 | 610.255 | 758.942 | 992.304 | 1245.432 | 1520.327 | 1817.273 | 2132.235 | 2481 | 2756.116 | 2949.429 | 3035.633 | 3127.502 | 3224.198
Falling Short | Lct_BB003 | Number | South Western | Taunton |  | 3.007 | 4.271 | 6.093 | 8.731 | 12.343 | 17.579 | 25.176 | 36.201 | 46.682 | 60.396 | 78.447 | 102.287 | 133.869 | 175.746 | 231.172 | 304.051 | 387.278 | 481.637 | 629.733 | 790.372 | 964.825 | 1153.272 | 1353.152 | 1574.484 | 1749.077 | 1871.757 | 1926.463 | 1984.764 | 2046.13
Falling Short | Lct_BB003 | Number | West Midlands | Bishops Wood |  | 15.117 | 20.721 | 28.252 | 38.432 | 51.404 | 69.206 | 93.786 | 127.903 | 164.933 | 213.387 | 277.162 | 361.393 | 472.977 | 620.932 | 816.76 | 1074.249 | 1368.301 | 1701.684 | 2224.924 | 2792.481 | 3408.847 | 4074.653 | 4780.854 | 5562.849 | 6179.707 | 6613.149 | 6806.434 | 7012.42 | 7229.231
Falling Short | Lct_BB003 | Number | West Midlands | Bushbury |  | 2.322 | 3.326 | 4.792 | 6.94 | 9.916 | 14.266 | 20.622 | 29.901 | 38.558 | 49.886 | 64.795 | 84.487 | 110.573 | 145.162 | 190.943 | 251.139 | 319.883 | 397.822 | 520.145 | 652.829 | 796.924 | 952.577 | 1117.673 | 1300.488 | 1444.698 | 1546.029 | 1591.215 | 1639.371 | 1690.057
Falling Short | Lct_BB003 | Number | West Midlands | Bustleholme |  | 4.551 | 6.561 | 9.529 | 13.915 | 20.045 | 29.061 | 42.301 | 61.713 | 79.58 | 102.959 | 133.73 | 174.371 | 228.21 | 299.598 | 394.084 | 518.321 | 660.2 | 821.056 | 1073.518 | 1347.362 | 1644.756 | 1966.005 | 2306.745 | 2684.054 | 2981.686 | 3190.82 | 3284.079 | 3383.467 | 3488.077
Falling Short | Lct_BB003 | Number | West Midlands | Cellarhead |  | 9.412 | 13.449 | 19.328 | 27.911 | 39.766 | 57.061 | 82.284 | 119.052 | 153.52 | 198.621 | 257.982 | 336.385 | 440.247 | 577.963 | 760.24 | 999.911 | 1273.613 | 1583.927 | 2070.958 | 2599.24 | 3172.952 | 3792.684 | 4450.016 | 5177.896 | 5752.067 | 6155.515 | 6335.424 | 6527.156 | 6728.963
Falling Short | Lct_BB003 | Number | West Midlands | Feckenham |  | 19.692 | 26.288 | 34.569 | 44.947 | 56.989 | 72.2 | 91.475 | 115.972 | 149.547 | 193.481 | 251.306 | 327.68 | 428.854 | 563.007 | 740.566 | 974.035 | 1240.655 | 1542.938 | 2017.366 | 2531.977 | 3090.843 | 3694.538 | 4334.859 | 5043.903 | 5603.216 | 5996.223 | 6171.477 | 6358.247 | 6554.832
Falling Short | Lct_BB003 | Number | West Midlands | Hams Hall |  | 18.211 | 23.708 | 30.054 | 37.178 | 44.149 | 51.37 | 58.262 | 63.803 | 82.274 | 106.445 | 138.258 | 180.275 | 235.937 | 309.742 | 407.428 | 535.872 | 682.555 | 848.858 | 1109.868 | 1392.985 | 1700.449 | 2032.576 | 2384.853 | 2774.939 | 3082.649 | 3298.864 | 3395.281 | 3498.034 | 3606.187
Falling Short | Lct_BB003 | Number | West Midlands | Iron Acton |  | 41.244 | 53.927 | 68.812 | 85.91 | 103.323 | 122.348 | 142.221 | 161.446 | 208.187 | 269.347 | 349.847 | 456.168 | 597.013 | 783.77 | 1030.952 | 1355.967 | 1727.132 | 2147.945 | 2808.403 | 3524.8 | 4302.804 | 5143.216 | 6034.616 | 7021.685 | 7800.313 | 8347.424 | 8591.396 | 8851.402 | 9125.071
Falling Short | Lct_BB003 | Number | West Midlands | Ironbridge |  | 2.747 | 3.864 | 5.448 | 7.704 | 10.745 | 15.104 | 21.365 | 30.374 | 39.168 | 50.674 | 65.819 | 85.822 | 112.32 | 147.456 | 193.96 | 255.107 | 324.937 | 404.107 | 528.364 | 663.144 | 809.515 | 967.628 | 1135.333 | 1321.037 | 1467.525 | 1570.457 | 1616.357 | 1665.273 | 1716.76
Falling Short | Lct_BB003 | Number | West Midlands | Kitwell |  | 3.367 | 4.759 | 6.747 | 9.602 | 13.479 | 19.068 | 27.135 | 38.793 | 50.024 | 64.72 | 84.063 | 109.61 | 143.453 | 188.327 | 247.721 | 325.817 | 415.002 | 516.117 | 674.814 | 846.953 | 1033.895 | 1235.833 | 1450.022 | 1687.199 | 1874.291 | 2005.753 | 2064.375 | 2126.851 | 2192.609
Falling Short | Lct_BB003 | Number | West Midlands | Nechells |  | 14.262 | 19.131 | 25.328 | 33.22 | 42.575 | 54.633 | 70.257 | 90.602 | 116.833 | 151.156 | 196.332 | 255.998 | 335.04 | 439.846 | 578.563 | 760.96 | 969.255 | 1205.412 | 1576.056 | 1978.093 | 2414.704 | 2886.337 | 3386.585 | 3940.522 | 4377.482 | 4684.517 | 4821.433 | 4967.346 | 5120.927
Falling Short | Lct_BB003 | Number | West Midlands | Ocker Hill |  | 1.121 | 1.636 | 2.408 | 3.567 | 5.208 | 7.645 | 11.252 | 16.574 | 21.372 | 27.651 | 35.915 | 46.829 | 61.288 | 80.461 | 105.836 | 139.201 | 177.305 | 220.505 | 288.306 | 361.85 | 441.719 | 527.994 | 619.504 | 720.835 | 800.768 | 856.933 | 881.979 | 908.671 | 936.765
Falling Short | Lct_BB003 | Number | West Midlands | Oldbury |  | 1.76 | 2.565 | 3.772 | 5.58 | 8.138 | 11.933 | 17.546 | 25.824 | 33.301 | 43.084 | 55.961 | 72.967 | 95.497 | 125.37 | 164.909 | 216.897 | 276.268 | 343.58 | 449.225 | 563.818 | 688.266 | 822.696 | 965.283 | 1123.172 | 1247.719 | 1335.234 | 1374.259 | 1415.849 | 1459.624
Falling Short | Lct_BB003 | Number | West Midlands | Penn |  | 1.962 | 2.856 | 4.195 | 6.199 | 9.031 | 13.231 | 19.437 | 28.587 | 36.863 | 47.693 | 61.947 | 80.773 | 105.712 | 138.78 | 182.548 | 240.098 | 305.819 | 380.332 | 497.277 | 624.128 | 761.888 | 910.698 | 1068.536 | 1243.314 | 1381.184 | 1478.059 | 1521.259 | 1567.298 | 1615.756
Falling Short | Lct_BB003 | Number | West Midlands | Rugeley |  | 1.483 | 2.106 | 3.003 | 4.3 | 6.074 | 8.645 | 12.374 | 17.782 | 22.93 | 29.666 | 38.533 | 50.243 | 65.756 | 86.326 | 113.551 | 149.349 | 190.23 | 236.579 | 309.323 | 388.228 | 473.919 | 566.484 | 664.664 | 773.382 | 859.141 | 919.401 | 946.273 | 974.91 | 1005.053
Falling Short | Lct_BB003 | Number | West Midlands | Shrewsbury |  | 2.049 | 2.88 | 4.056 | 5.729 | 7.981 | 11.206 | 15.833 | 22.487 | 28.997 | 37.516 | 48.728 | 63.537 | 83.154 | 109.166 | 143.595 | 188.864 | 240.561 | 299.174 | 391.165 | 490.947 | 599.311 | 716.366 | 840.524 | 978.006 | 1086.457 | 1162.66 | 1196.642 | 1232.856 | 1270.974
Falling Short | Lct_BB003 | Number | West Midlands | Walham |  | 11.565 | 15.129 | 19.321 | 24.149 | 29.088 | 34.517 | 40.239 | 45.864 | 59.142 | 76.517 | 99.385 | 129.589 | 169.601 | 222.655 | 292.875 | 385.206 | 490.647 | 610.192 | 797.817 | 1001.332 | 1222.349 | 1461.095 | 1714.326 | 1994.734 | 2215.928 | 2371.353 | 2440.661 | 2514.524 | 2592.268
Falling Short | Lct_BB003 | Number | West Midlands | Willenhall |  | 2.328 | 3.434 | 5.121 | 7.683 | 11.356 | 16.849 | 25.03 | 37.164 | 47.924 | 62.002 | 80.533 | 105.008 | 137.43 | 180.42 | 237.32 | 312.137 | 397.578 | 494.447 | 646.481 | 811.392 | 990.485 | 1183.943 | 1389.139 | 1616.358 | 1795.594 | 1921.537 | 1977.698 | 2037.55 | 2100.547
Falling Short | Lct_BB004 | Number | ENW | Bredbury |  | 0 | 0 | 0 | 0 | 0 | 0 | 0 | 0 | 0 | 0 | 0 | 0 | 0 | 0 | 0 | 0 | 0 | 0 | 0 | 0 | 0 | 0 | 0 | 0 | 0 | 0 | 0 | 0 | 0
Falling Short | Lct_BB004 | Number | ENW | Harker |  | 0 | 0 | 0 | 0 | 0 | 0 | 0 | 0 | 0 | 0 | 0 | 0 | 0 | 0 | 0 | 0 | 0 | 0 | 0 | 0 | 0 | 0 | 0 | 0 | 0 | 0 | 0 | 0 | 0
Falling Short | Lct_BB004 | Number | ENW | Heysham (Barrow WF) |  | 0 | 0 | 0 | 0 | 0 | 0 | 0 | 0 | 0 | 0 | 0 | 0 | 0 | 0 | 0 | 0 | 0 | 0 | 0 | 0 | 0 | 0 | 0 | 0 | 0 | 0 | 0 | 0 | 0
Falling Short | Lct_BB004 | Number | ENW | Heysham (NGET) |  | 0 | 0 | 0 | 0 | 0 | 0 | 0 | 0 | 0 | 0 | 0 | 0 | 0 | 0 | 0 | 0 | 0 | 0 | 0 | 0 | 0 | 0 | 0 | 0 | 0 | 0 | 0 | 0 | 0
Falling Short | Lct_BB004 | Number | ENW | Hutton |  | 0 | 0 | 0 | 0 | 0 | 0 | 0 | 0 | 0 | 0 | 0 | 0 | 0 | 0 | 0 | 0 | 0 | 0 | 0 | 0 | 0 | 0 | 0 | 0 | 0 | 0 | 0 | 0 | 0
Falling Short | Lct_BB004 | Number | ENW | Kearsley 132kV |  | 0 | 0 | 0 | 0 | 0 | 0 | 0 | 0 | 0 | 0 | 0 | 0 | 0 | 0 | 0 | 0 | 0 | 0 | 0 | 0 | 0 | 0 | 0 | 0 | 0 | 0 | 0 | 0 | 0
Falling Short | Lct_BB004 | Number | ENW | Kearsley 33kV |  | 0 | 0 | 0 | 0 | 0 | 0 | 0 | 0 | 0 | 0 | 0 | 0 | 0 | 0 | 0 | 0 | 0 | 0 | 0 | 0 | 0 | 0 | 0 | 0 | 0 | 0 | 0 | 0 | 0
Falling Short | Lct_BB004 | Number | ENW | Kirkby (_G) |  | 0 | 0 | 0 | 0 | 0 | 0 | 0 | 0 | 0 | 0 | 0 | 0 | 0 | 0 | 0 | 0 | 0 | 0 | 0 | 0 | 0 | 0 | 0 | 0 | 0 | 0 | 0 | 0 | 0
Falling Short | Lct_BB004 | Number | ENW | Macclesfield |  | 0 | 0 | 0 | 0 | 0 | 0 | 0 | 0 | 0 | 0 | 0 | 0 | 0 | 0 | 0 | 0 | 0 | 0 | 0 | 0 | 0 | 0 | 0 | 0 | 0 | 0 | 0 | 0 | 0
Falling Short | Lct_BB004 | Number | ENW | Ormonde |  | 0 | 0 | 0 | 0 | 0 | 0 | 0 | 0 | 0 | 0 | 0 | 0 | 0 | 0 | 0 | 0 | 0 | 0 | 0 | 0 | 0 | 0 | 0 | 0 | 0 | 0 | 0 | 0 | 0
Falling Short | Lct_BB004 | Number | ENW | Padiham |  | 0 | 0 | 0 | 0 | 0 | 0 | 0 | 0 | 0 | 0 | 0 | 0 | 0 | 0 | 0 | 0 | 0 | 0 | 0 | 0 | 0 | 0 | 0 | 0 | 0 | 0 | 0 | 0 | 0
Falling Short | Lct_BB004 | Number | ENW | Penwortham East |  | 0 | 0 | 0 | 0 | 0 | 0 | 0 | 0 | 0 | 0 | 0 | 0 | 0 | 0 | 0 | 0 | 0 | 0 | 0 | 0 | 0 | 0 | 0 | 0 | 0 | 0 | 0 | 0 | 0
Falling Short | Lct_BB004 | Number | ENW | Penwortham West |  | 0 | 0 | 0 | 0 | 0 | 0 | 0 | 0 | 0 | 0 | 0 | 0 | 0 | 0 | 0 | 0 | 0 | 0 | 0 | 0 | 0 | 0 | 0 | 0 | 0 | 0 | 0 | 0 | 0
Falling Short | Lct_BB004 | Number | ENW | Robin Rigg |  | 0 | 0 | 0 | 0 | 0 | 0 | 0 | 0 | 0 | 0 | 0 | 0 | 0 | 0 | 0 | 0 | 0 | 0 | 0 | 0 | 0 | 0 | 0 | 0 | 0 | 0 | 0 | 0 | 0
Falling Short | Lct_BB004 | Number | ENW | Rochdale |  | 0 | 0 | 0 | 0 | 0 | 0 | 0 | 0 | 0 | 0 | 0 | 0 | 0 | 0 | 0 | 0 | 0 | 0 | 0 | 0 | 0 | 0 | 0 | 0 | 0 | 0 | 0 | 0 | 0
Falling Short | Lct_BB004 | Number | ENW | South Manchester |  | 0 | 0 | 0 | 0 | 0 | 0 | 0 | 0 | 0 | 0 | 0 | 0 | 0 | 0 | 0 | 0 | 0 | 0 | 0 | 0 | 0 | 0 | 0 | 0 | 0 | 0 | 0 | 0 | 0
Falling Short | Lct_BB004 | Number | ENW | Stalybridge |  | 0 | 0 | 0 | 0 | 0 | 0 | 0 | 0 | 0 | 0 | 0 | 0 | 0 | 0 | 0 | 0 | 0 | 0 | 0 | 0 | 0 | 0 | 0 | 0 | 0 | 0 | 0 | 0 | 0
Falling Short | Lct_BB004 | Number | ENW | Stanah |  | 0 | 0 | 0 | 0 | 0 | 0 | 0 | 0 | 0 | 0 | 0 | 0 | 0 | 0 | 0 | 0 | 0 | 0 | 0 | 0 | 0 | 0 | 0 | 0 | 0 | 0 | 0 | 0 | 0
Falling Short | Lct_BB004 | Number | ENW | Walney 2 |  | 0 | 0 | 0 | 0 | 0 | 0 | 0 | 0 | 0 | 0 | 0 | 0 | 0 | 0 | 0 | 0 | 0 | 0 | 0 | 0 | 0 | 0 | 0 | 0 | 0 | 0 | 0 | 0 | 0
Falling Short | Lct_BB004 | Number | ENW | Washway Farm |  | 0 | 0 | 0 | 0 | 0 | 0 | 0 | 0 | 0 | 0 | 0 | 0 | 0 | 0 | 0 | 0 | 0 | 0 | 0 | 0 | 0 | 0 | 0 | 0 | 0 | 0 | 0 | 0 | 0
Falling Short | Lct_BB004 | Number | ENW | Whitegate |  | 0 | 0 | 0 | 0 | 0 | 0 | 0 | 0 | 0 | 0 | 0 | 0 | 0 | 0 | 0 | 0 | 0 | 0 | 0 | 0 | 0 | 0 | 0 | 0 | 0 | 0 | 0 | 0 | 0
Falling Short | Lct_BB004 | Number | EPN | Amersham Main |  | 0 | 0 | 0 | 0 | 0 | 0 | 0 | 0 | 0 | 0 | 0 | 0 | 0 | 0 | 0 | 0 | 0 | 0 | 0 | 0 | 0 | 0 | 0 | 0 | 0 | 0 | 0 | 0 | 0
Falling Short | Lct_BB004 | Number | EPN | Braintree |  | 0 | 0 | 0 | 0 | 0 | 0 | 0 | 0 | 0 | 0 | 0 | 0 | 0 | 0 | 0 | 0 | 0 | 0 | 0 | 0 | 0 | 0 | 0 | 0 | 0 | 0 | 0 | 0 | 0
Falling Short | Lct_BB004 | Number | EPN | Bramford |  | 0 | 0 | 0 | 0 | 0 | 0 | 0 | 0 | 0 | 0 | 0 | 0 | 0 | 0 | 0 | 0 | 0 | 0 | 0 | 0 | 0 | 0 | 0 | 0 | 0 | 0 | 0 | 0 | 0
Falling Short | Lct_BB004 | Number | EPN | Brimsdown |  | 0 | 0 | 0 | 0 | 0 | 0 | 0 | 0 | 0 | 0 | 0 | 0 | 0 | 0 | 0 | 0 | 0 | 0 | 0 | 0 | 0 | 0 | 0 | 0 | 0 | 0 | 0 | 0 | 0
Falling Short | Lct_BB004 | Number | EPN | Burwell Main |  | 0 | 0 | 0 | 0 | 0 | 0 | 0 | 0 | 0 | 0 | 0 | 0 | 0 | 0 | 0 | 0 | 0 | 0 | 0 | 0 | 0 | 0 | 0 | 0 | 0 | 0 | 0 | 0 | 0
Falling Short | Lct_BB004 | Number | EPN | Clacton |  | 0 | 0 | 0 | 0 | 0 | 0 | 0 | 0 | 0 | 0 | 0 | 0 | 0 | 0 | 0 | 0 | 0 | 0 | 0 | 0 | 0 | 0 | 0 | 0 | 0 | 0 | 0 | 0 | 0
Falling Short | Lct_BB004 | Number | EPN | Eaton Socon |  | 0 | 0 | 0 | 0 | 0 | 0 | 0 | 0 | 0 | 0 | 0 | 0 | 0 | 0 | 0 | 0 | 0 | 0 | 0 | 0 | 0 | 0 | 0 | 0 | 0 | 0 | 0 | 0 | 0
Falling Short | Lct_BB004 | Number | EPN | Elstree |  | 0 | 0 | 0 | 0 | 0 | 0 | 0 | 0 | 0 | 0 | 0 | 0 | 0 | 0 | 0 | 0 | 0 | 0 | 0 | 0 | 0 | 0 | 0 | 0 | 0 | 0 | 0 | 0 | 0
Falling Short | Lct_BB004 | Number | EPN | Loudwater |  | 0 | 0 | 0 | 0 | 0 | 0 | 0 | 0 | 0 | 0 | 0 | 0 | 0 | 0 | 0 | 0 | 0 | 0 | 0 | 0 | 0 | 0 | 0 | 0 | 0 | 0 | 0 | 0 | 0
Falling Short | Lct_BB004 | Number | EPN | Mill Hill |  | 0 | 0 | 0 | 0 | 0 | 0 | 0 | 0 | 0 | 0 | 0 | 0 | 0 | 0 | 0 | 0 | 0 | 0 | 0 | 0 | 0 | 0 | 0 | 0 | 0 | 0 | 0 | 0 | 0
Falling Short | Lct_BB004 | Number | EPN | Norwich Main |  | 0 | 0 | 0 | 0 | 0 | 0 | 0 | 0 | 0 | 0 | 0 | 0 | 0 | 0 | 0 | 0 | 0 | 0 | 0 | 0 | 0 | 0 | 0 | 0 | 0 | 0 | 0 | 0 | 0
Falling Short | Lct_BB004 | Number | EPN | Pelham |  | 0 | 0 | 0 | 0 | 0 | 0 | 0 | 0 | 0 | 0 | 0 | 0 | 0 | 0 | 0 | 0 | 0 | 0 | 0 | 0 | 0 | 0 | 0 | 0 | 0 | 0 | 0 | 0 | 0
Falling Short | Lct_BB004 | Number | EPN | Rayleigh |  | 0 | 0 | 0 | 0 | 0 | 0 | 0 | 0 | 0 | 0 | 0 | 0 | 0 | 0 | 0 | 0 | 0 | 0 | 0 | 0 | 0 | 0 | 0 | 0 | 0 | 0 | 0 | 0 | 0
Falling Short | Lct_BB004 | Number | EPN | Rye House |  | 0 | 0 | 0 | 0 | 0 | 0 | 0 | 0 | 0 | 0 | 0 | 0 | 0 | 0 | 0 | 0 | 0 | 0 | 0 | 0 | 0 | 0 | 0 | 0 | 0 | 0 | 0 | 0 | 0
Falling Short | Lct_BB004 | Number | EPN | Sheringham Shoal |  | 0 | 0 | 0 | 0 | 0 | 0 | 0 | 0 | 0 | 0 | 0 | 0 | 0 | 0 | 0 | 0 | 0 | 0 | 0 | 0 | 0 | 0 | 0 | 0 | 0 | 0 | 0 | 0 | 0
Falling Short | Lct_BB004 | Number | EPN | Sundon |  | 0 | 0 | 0 | 0 | 0 | 0 | 0 | 0 | 0 | 0 | 0 | 0 | 0 | 0 | 0 | 0 | 0 | 0 | 0 | 0 | 0 | 0 | 0 | 0 | 0 | 0 | 0 | 0 | 0
Falling Short | Lct_BB004 | Number | EPN | Tilbury |  | 0 | 0 | 0 | 0 | 0 | 0 | 0 | 0 | 0 | 0 | 0 | 0 | 0 | 0 | 0 | 0 | 0 | 0 | 0 | 0 | 0 | 0 | 0 | 0 | 0 | 0 | 0 | 0 | 0
Falling Short | Lct_BB004 | Number | EPN | Tottenham |  | 0 | 0 | 0 | 0 | 0 | 0 | 0 | 0 | 0 | 0 | 0 | 0 | 0 | 0 | 0 | 0 | 0 | 0 | 0 | 0 | 0 | 0 | 0 | 0 | 0 | 0 | 0 | 0 | 0
Falling Short | Lct_BB004 | Number | EPN | Walpole (_A) |  | 0 | 0 | 0 | 0 | 0 | 0 | 0 | 0 | 0 | 0 | 0 | 0 | 0 | 0 | 0 | 0 | 0 | 0 | 0 | 0 | 0 | 0 | 0 | 0 | 0 | 0 | 0 | 0 | 0
Falling Short | Lct_BB004 | Number | EPN | Warley |  | 0 | 0 | 0 | 0 | 0 | 0 | 0 | 0 | 0 | 0 | 0 | 0 | 0 | 0 | 0 | 0 | 0 | 0 | 0 | 0 | 0 | 0 | 0 | 0 | 0 | 0 | 0 | 0 | 0
Falling Short | Lct_BB004 | Number | EPN | Watford South |  | 0 | 0 | 0 | 0 | 0 | 0 | 0 | 0 | 0 | 0 | 0 | 0 | 0 | 0 | 0 | 0 | 0 | 0 | 0 | 0 | 0 | 0 | 0 | 0 | 0 | 0 | 0 | 0 | 0
Falling Short | Lct_BB004 | Number | EPN | West Thurrock |  | 0 | 0 | 0 | 0 | 0 | 0 | 0 | 0 | 0 | 0 | 0 | 0 | 0 | 0 | 0 | 0 | 0 | 0 | 0 | 0 | 0 | 0 | 0 | 0 | 0 | 0 | 0 | 0 | 0
Falling Short | Lct_BB004 | Number | EPN | Wymondley |  | 0 | 0 | 0 | 0 | 0 | 0 | 0 | 0 | 0 | 0 | 0 | 0 | 0 | 0 | 0 | 0 | 0 | 0 | 0 | 0 | 0 | 0 | 0 | 0 | 0 | 0 | 0 | 0 | 0
Falling Short | Lct_BB004 | Number | East Midlands | Berkswell |  | 0 | 0 | 0 | 0 | 0 | 0 | 0 | 0 | 0 | 0 | 0 | 0 | 0 | 0 | 0 | 0 | 0 | 0 | 0 | 0 | 0 | 0 | 0 | 0 | 0 | 0 | 0 | 0 | 0
Falling Short | Lct_BB004 | Number | East Midlands | Bicker Fen |  | 0 | 0 | 0 | 0 | 0 | 0 | 0 | 0 | 0 | 0 | 0 | 0 | 0 | 0 | 0 | 0 | 0 | 0 | 0 | 0 | 0 | 0 | 0 | 0 | 0 | 0 | 0 | 0 | 0
Falling Short | Lct_BB004 | Number | East Midlands | Chesterfield |  | 0 | 0 | 0 | 0 | 0 | 0 | 0 | 0 | 0 | 0 | 0 | 0 | 0 | 0 | 0 | 0 | 0 | 0 | 0 | 0 | 0 | 0 | 0 | 0 | 0 | 0 | 0 | 0 | 0
Falling Short | Lct_BB004 | Number | East Midlands | Coventry |  | 0 | 0 | 0 | 0 | 0 | 0 | 0 | 0 | 0 | 0 | 0 | 0 | 0 | 0 | 0 | 0 | 0 | 0 | 0 | 0 | 0 | 0 | 0 | 0 | 0 | 0 | 0 | 0 | 0
Falling Short | Lct_BB004 | Number | East Midlands | Drakelow |  | 0 | 0 | 0 | 0 | 0 | 0 | 0 | 0 | 0 | 0 | 0 | 0 | 0 | 0 | 0 | 0 | 0 | 0 | 0 | 0 | 0 | 0 | 0 | 0 | 0 | 0 | 0 | 0 | 0
Falling Short | Lct_BB004 | Number | East Midlands | East Claydon (_B) |  | 0 | 0 | 0 | 0 | 0 | 0 | 0 | 0 | 0 | 0 | 0 | 0 | 0 | 0 | 0 | 0 | 0 | 0 | 0 | 0 | 0 | 0 | 0 | 0 | 0 | 0 | 0 | 0 | 0
Falling Short | Lct_BB004 | Number | East Midlands | Enderby |  | 0 | 0 | 0 | 0 | 0 | 0 | 0 | 0 | 0 | 0 | 0 | 0 | 0 | 0 | 0 | 0 | 0 | 0 | 0 | 0 | 0 | 0 | 0 | 0 | 0 | 0 | 0 | 0 | 0
Falling Short | Lct_BB004 | Number | East Midlands | Grendon |  | 0 | 0 | 0 | 0 | 0 | 0 | 0 | 0 | 0 | 0 | 0 | 0 | 0 | 0 | 0 | 0 | 0 | 0 | 0 | 0 | 0 | 0 | 0 | 0 | 0 | 0 | 0 | 0 | 0
Falling Short | Lct_BB004 | Number | East Midlands | Ratcliffe |  | 0 | 0 | 0 | 0 | 0 | 0 | 0 | 0 | 0 | 0 | 0 | 0 | 0 | 0 | 0 | 0 | 0 | 0 | 0 | 0 | 0 | 0 | 0 | 0 | 0 | 0 | 0 | 0 | 0
Falling Short | Lct_BB004 | Number | East Midlands | Staythorpe |  | 0 | 0 | 0 | 0 | 0 | 0 | 0 | 0 | 0 | 0 | 0 | 0 | 0 | 0 | 0 | 0 | 0 | 0 | 0 | 0 | 0 | 0 | 0 | 0 | 0 | 0 | 0 | 0 | 0
Falling Short | Lct_BB004 | Number | East Midlands | Stoke Bardolph |  | 0 | 0 | 0 | 0 | 0 | 0 | 0 | 0 | 0 | 0 | 0 | 0 | 0 | 0 | 0 | 0 | 0 | 0 | 0 | 0 | 0 | 0 | 0 | 0 | 0 | 0 | 0 | 0 | 0
Falling Short | Lct_BB004 | Number | East Midlands | Walpole (_B) |  | 0 | 0 | 0 | 0 | 0 | 0 | 0 | 0 | 0 | 0 | 0 | 0 | 0 | 0 | 0 | 0 | 0 | 0 | 0 | 0 | 0 | 0 | 0 | 0 | 0 | 0 | 0 | 0 | 0
Falling Short | Lct_BB004 | Number | East Midlands | West Burton |  | 0 | 0 | 0 | 0 | 0 | 0 | 0 | 0 | 0 | 0 | 0 | 0 | 0 | 0 | 0 | 0 | 0 | 0 | 0 | 0 | 0 | 0 | 0 | 0 | 0 | 0 | 0 | 0 | 0
Falling Short | Lct_BB004 | Number | East Midlands | Willington |  | 0 | 0 | 0 | 0 | 0 | 0 | 0 | 0 | 0 | 0 | 0 | 0 | 0 | 0 | 0 | 0 | 0 | 0 | 0 | 0 | 0 | 0 | 0 | 0 | 0 | 0 | 0 | 0 | 0
Falling Short | Lct_BB004 | Number | IDNO - Refer to Comment Field | Tynemouth 2 |  | 0 | 0 | 0 | 0 | 0 | 0 | 0 | 0 | 0 | 0 | 0 | 0 | 0 | 0 | 0 | 0 | 0 | 0 | 0 | 0 | 0 | 0 | 0 | 0 | 0 | 0 | 0 | 0 | 0 | Note: TYNE2 is operated by an IDNO allocated to GSP Group/licence area F
Falling Short | Lct_BB004 | Number | LPN | Acton Lane 22kV |  | 0 | 0 | 0 | 0 | 0 | 0 | 0 | 0 | 0 | 0 | 0 | 0 | 0 | 0 | 0 | 0 | 0 | 0 | 0 | 0 | 0 | 0 | 0 | 0 | 0 | 0 | 0 | 0 | 0
Falling Short | Lct_BB004 | Number | LPN | Barking |  | 0 | 0 | 0 | 0 | 0 | 0 | 0 | 0 | 0 | 0 | 0 | 0 | 0 | 0 | 0 | 0 | 0 | 0 | 0 | 0 | 0 | 0 | 0 | 0 | 0 | 0 | 0 | 0 | 0
Falling Short | Lct_BB004 | Number | LPN | Barking West |  | 0 | 0 | 0 | 0 | 0 | 0 | 0 | 0 | 0 | 0 | 0 | 0 | 0 | 0 | 0 | 0 | 0 | 0 | 0 | 0 | 0 | 0 | 0 | 0 | 0 | 0 | 0 | 0 | 0
Falling Short | Lct_BB004 | Number | LPN | Beddington (_C) |  | 0 | 0 | 0 | 0 | 0 | 0 | 0 | 0 | 0 | 0 | 0 | 0 | 0 | 0 | 0 | 0 | 0 | 0 | 0 | 0 | 0 | 0 | 0 | 0 | 0 | 0 | 0 | 0 | 0
Falling Short | Lct_BB004 | Number | LPN | Canal Bank |  | 0 | 0 | 0 | 0 | 0 | 0 | 0 | 0 | 0 | 0 | 0 | 0 | 0 | 0 | 0 | 0 | 0 | 0 | 0 | 0 | 0 | 0 | 0 | 0 | 0 | 0 | 0 | 0 | 0
Falling Short | Lct_BB004 | Number | LPN | City Road |  | 0 | 0 | 0 | 0 | 0 | 0 | 0 | 0 | 0 | 0 | 0 | 0 | 0 | 0 | 0 | 0 | 0 | 0 | 0 | 0 | 0 | 0 | 0 | 0 | 0 | 0 | 0 | 0 | 0
Falling Short | Lct_BB004 | Number | LPN | Greenford |  | 0 | 0 | 0 | 0 | 0 | 0 | 0 | 0 | 0 | 0 | 0 | 0 | 0 | 0 | 0 | 0 | 0 | 0 | 0 | 0 | 0 | 0 | 0 | 0 | 0 | 0 | 0 | 0 | 0
Falling Short | Lct_BB004 | Number | LPN | Hackney 132kV |  | 0 | 0 | 0 | 0 | 0 | 0 | 0 | 0 | 0 | 0 | 0 | 0 | 0 | 0 | 0 | 0 | 0 | 0 | 0 | 0 | 0 | 0 | 0 | 0 | 0 | 0 | 0 | 0 | 0
Falling Short | Lct_BB004 | Number | LPN | Hackney 66kV |  | 0 | 0 | 0 | 0 | 0 | 0 | 0 | 0 | 0 | 0 | 0 | 0 | 0 | 0 | 0 | 0 | 0 | 0 | 0 | 0 | 0 | 0 | 0 | 0 | 0 | 0 | 0 | 0 | 0
Falling Short | Lct_BB004 | Number | LPN | Hurst |  | 0 | 0 | 0 | 0 | 0 | 0 | 0 | 0 | 0 | 0 | 0 | 0 | 0 | 0 | 0 | 0 | 0 | 0 | 0 | 0 | 0 | 0 | 0 | 0 | 0 | 0 | 0 | 0 | 0
Falling Short | Lct_BB004 | Number | LPN | Islington |  | 0 | 0 | 0 | 0 | 0 | 0 | 0 | 0 | 0 | 0 | 0 | 0 | 0 | 0 | 0 | 0 | 0 | 0 | 0 | 0 | 0 | 0 | 0 | 0 | 0 | 0 | 0 | 0 | 0
Falling Short | Lct_BB004 | Number | LPN | Littlebrook (_C) |  | 0 | 0 | 0 | 0 | 0 | 0 | 0 | 0 | 0 | 0 | 0 | 0 | 0 | 0 | 0 | 0 | 0 | 0 | 0 | 0 | 0 | 0 | 0 | 0 | 0 | 0 | 0 | 0 | 0
Falling Short | Lct_BB004 | Number | LPN | Lodge Road |  | 0 | 0 | 0 | 0 | 0 | 0 | 0 | 0 | 0 | 0 | 0 | 0 | 0 | 0 | 0 | 0 | 0 | 0 | 0 | 0 | 0 | 0 | 0 | 0 | 0 | 0 | 0 | 0 | 0
Falling Short | Lct_BB004 | Number | LPN | New Cross |  | 0 | 0 | 0 | 0 | 0 | 0 | 0 | 0 | 0 | 0 | 0 | 0 | 0 | 0 | 0 | 0 | 0 | 0 | 0 | 0 | 0 | 0 | 0 | 0 | 0 | 0 | 0 | 0 | 0
Falling Short | Lct_BB004 | Number | LPN | Perivale |  | 0 | 0 | 0 | 0 | 0 | 0 | 0 | 0 | 0 | 0 | 0 | 0 | 0 | 0 | 0 | 0 | 0 | 0 | 0 | 0 | 0 | 0 | 0 | 0 | 0 | 0 | 0 | 0 | 0
Falling Short | Lct_BB004 | Number | LPN | Redbridge |  | 0 | 0 | 0 | 0 | 0 | 0 | 0 | 0 | 0 | 0 | 0 | 0 | 0 | 0 | 0 | 0 | 0 | 0 | 0 | 0 | 0 | 0 | 0 | 0 | 0 | 0 | 0 | 0 | 0
Falling Short | Lct_BB004 | Number | LPN | St John's Wood |  | 0 | 0 | 0 | 0 | 0 | 0 | 0 | 0 | 0 | 0 | 0 | 0 | 0 | 0 | 0 | 0 | 0 | 0 | 0 | 0 | 0 | 0 | 0 | 0 | 0 | 0 | 0 | 0 | 0
Falling Short | Lct_BB004 | Number | LPN | West Ham |  | 0 | 0 | 0 | 0 | 0 | 0 | 0 | 0 | 0 | 0 | 0 | 0 | 0 | 0 | 0 | 0 | 0 | 0 | 0 | 0 | 0 | 0 | 0 | 0 | 0 | 0 | 0 | 0 | 0
Falling Short | Lct_BB004 | Number | LPN | Willesden 132kV |  | 0 | 0 | 0 | 0 | 0 | 0 | 0 | 0 | 0 | 0 | 0 | 0 | 0 | 0 | 0 | 0 | 0 | 0 | 0 | 0 | 0 | 0 | 0 | 0 | 0 | 0 | 0 | 0 | 0
Falling Short | Lct_BB004 | Number | LPN | Willesden 66kV |  | 0 | 0 | 0 | 0 | 0 | 0 | 0 | 0 | 0 | 0 | 0 | 0 | 0 | 0 | 0 | 0 | 0 | 0 | 0 | 0 | 0 | 0 | 0 | 0 | 0 | 0 | 0 | 0 | 0
Falling Short | Lct_BB004 | Number | LPN | Wimbledon North |  | 0 | 0 | 0 | 0 | 0 | 0 | 0 | 0 | 0 | 0 | 0 | 0 | 0 | 0 | 0 | 0 | 0 | 0 | 0 | 0 | 0 | 0 | 0 | 0 | 0 | 0 | 0 | 0 | 0
Falling Short | Lct_BB004 | Number | LPN | Wimbledon South |  | 0 | 0 | 0 | 0 | 0 | 0 | 0 | 0 | 0 | 0 | 0 | 0 | 0 | 0 | 0 | 0 | 0 | 0 | 0 | 0 | 0 | 0 | 0 | 0 | 0 | 0 | 0 | 0 | 0
Falling Short | Lct_BB004 | Number | NPgN | Blyth 132kV |  | 0 | 0 | 0 | 0 | 0 | 0 | 0 | 0 | 0 | 0 | 0 | 0 | 0 | 0 | 0 | 0 | 0 | 0 | 0 | 0 | 0 | 0 | 0 | 0 | 0 | 0 | 0 | 0 | 0
Falling Short | Lct_BB004 | Number | NPgN | Blyth 66kV |  | 0 | 0 | 0 | 0 | 0 | 0 | 0 | 0 | 0 | 0 | 0 | 0 | 0 | 0 | 0 | 0 | 0 | 0 | 0 | 0 | 0 | 0 | 0 | 0 | 0 | 0 | 0 | 0 | 0
Falling Short | Lct_BB004 | Number | NPgN | Fourstones |  | 0 | 0 | 0 | 0 | 0 | 0 | 0 | 0 | 0 | 0 | 0 | 0 | 0 | 0 | 0 | 0 | 0 | 0 | 0 | 0 | 0 | 0 | 0 | 0 | 0 | 0 | 0 | 0 | 0
Falling Short | Lct_BB004 | Number | NPgN | Hart Moor |  | 0 | 0 | 0 | 0 | 0 | 0 | 0 | 0 | 0 | 0 | 0 | 0 | 0 | 0 | 0 | 0 | 0 | 0 | 0 | 0 | 0 | 0 | 0 | 0 | 0 | 0 | 0 | 0 | 0
Falling Short | Lct_BB004 | Number | NPgN | Hawthorn Pit |  | 0 | 0 | 0 | 0 | 0 | 0 | 0 | 0 | 0 | 0 | 0 | 0 | 0 | 0 | 0 | 0 | 0 | 0 | 0 | 0 | 0 | 0 | 0 | 0 | 0 | 0 | 0 | 0 | 0
Falling Short | Lct_BB004 | Number | NPgN | Knaresborough |  | 0 | 0 | 0 | 0 | 0 | 0 | 0 | 0 | 0 | 0 | 0 | 0 | 0 | 0 | 0 | 0 | 0 | 0 | 0 | 0 | 0 | 0 | 0 | 0 | 0 | 0 | 0 | 0 | 0
Falling Short | Lct_BB004 | Number | NPgN | Lackenby |  | 0 | 0 | 0 | 0 | 0 | 0 | 0 | 0 | 0 | 0 | 0 | 0 | 0 | 0 | 0 | 0 | 0 | 0 | 0 | 0 | 0 | 0 | 0 | 0 | 0 | 0 | 0 | 0 | 0
Falling Short | Lct_BB004 | Number | NPgN | Norton |  | 0 | 0 | 0 | 0 | 0 | 0 | 0 | 0 | 0 | 0 | 0 | 0 | 0 | 0 | 0 | 0 | 0 | 0 | 0 | 0 | 0 | 0 | 0 | 0 | 0 | 0 | 0 | 0 | 0
Falling Short | Lct_BB004 | Number | NPgN | Offerton |  | 0 | 0 | 0 | 0 | 0 | 0 | 0 | 0 | 0 | 0 | 0 | 0 | 0 | 0 | 0 | 0 | 0 | 0 | 0 | 0 | 0 | 0 | 0 | 0 | 0 | 0 | 0 | 0 | 0
Falling Short | Lct_BB004 | Number | NPgN | Osbaldwick |  | 0 | 0 | 0 | 0 | 0 | 0 | 0 | 0 | 0 | 0 | 0 | 0 | 0 | 0 | 0 | 0 | 0 | 0 | 0 | 0 | 0 | 0 | 0 | 0 | 0 | 0 | 0 | 0 | 0
Falling Short | Lct_BB004 | Number | NPgN | Poppleton |  | 0 | 0 | 0 | 0 | 0 | 0 | 0 | 0 | 0 | 0 | 0 | 0 | 0 | 0 | 0 | 0 | 0 | 0 | 0 | 0 | 0 | 0 | 0 | 0 | 0 | 0 | 0 | 0 | 0
Falling Short | Lct_BB004 | Number | NPgN | Saltholme |  | 0 | 0 | 0 | 0 | 0 | 0 | 0 | 0 | 0 | 0 | 0 | 0 | 0 | 0 | 0 | 0 | 0 | 0 | 0 | 0 | 0 | 0 | 0 | 0 | 0 | 0 | 0 | 0 | 0
Falling Short | Lct_BB004 | Number | NPgN | South Shields |  | 0 | 0 | 0 | 0 | 0 | 0 | 0 | 0 | 0 | 0 | 0 | 0 | 0 | 0 | 0 | 0 | 0 | 0 | 0 | 0 | 0 | 0 | 0 | 0 | 0 | 0 | 0 | 0 | 0
Falling Short | Lct_BB004 | Number | NPgN | Spennymoor |  | 0 | 0 | 0 | 0 | 0 | 0 | 0 | 0 | 0 | 0 | 0 | 0 | 0 | 0 | 0 | 0 | 0 | 0 | 0 | 0 | 0 | 0 | 0 | 0 | 0 | 0 | 0 | 0 | 0
Falling Short | Lct_BB004 | Number | NPgN | Stella North |  | 0 | 0 | 0 | 0 | 0 | 0 | 0 | 0 | 0 | 0 | 0 | 0 | 0 | 0 | 0 | 0 | 0 | 0 | 0 | 0 | 0 | 0 | 0 | 0 | 0 | 0 | 0 | 0 | 0
Falling Short | Lct_BB004 | Number | NPgN | Stella South |  | 0 | 0 | 0 | 0 | 0 | 0 | 0 | 0 | 0 | 0 | 0 | 0 | 0 | 0 | 0 | 0 | 0 | 0 | 0 | 0 | 0 | 0 | 0 | 0 | 0 | 0 | 0 | 0 | 0
Falling Short | Lct_BB004 | Number | NPgN | Tynemouth 1 |  | 0 | 0 | 0 | 0 | 0 | 0 | 0 | 0 | 0 | 0 | 0 | 0 | 0 | 0 | 0 | 0 | 0 | 0 | 0 | 0 | 0 | 0 | 0 | 0 | 0 | 0 | 0 | 0 | 0
Falling Short | Lct_BB004 | Number | NPgN | West Boldon |  | 0 | 0 | 0 | 0 | 0 | 0 | 0 | 0 | 0 | 0 | 0 | 0 | 0 | 0 | 0 | 0 | 0 | 0 | 0 | 0 | 0 | 0 | 0 | 0 | 0 | 0 | 0 | 0 | 0
Falling Short | Lct_BB004 | Number | NPgY | Bradford West |  | 0 | 0 | 0 | 0 | 0 | 0 | 0 | 0 | 0 | 0 | 0 | 0 | 0 | 0 | 0 | 0 | 0 | 0 | 0 | 0 | 0 | 0 | 0 | 0 | 0 | 0 | 0 | 0 | 0
Falling Short | Lct_BB004 | Number | NPgY | Camblesforth |  | 0 | 0 | 0 | 0 | 0 | 0 | 0 | 0 | 0 | 0 | 0 | 0 | 0 | 0 | 0 | 0 | 0 | 0 | 0 | 0 | 0 | 0 | 0 | 0 | 0 | 0 | 0 | 0 | 0
Falling Short | Lct_BB004 | Number | NPgY | Creyke Beck |  | 0 | 0 | 0 | 0 | 0 | 0 | 0 | 0 | 0 | 0 | 0 | 0 | 0 | 0 | 0 | 0 | 0 | 0 | 0 | 0 | 0 | 0 | 0 | 0 | 0 | 0 | 0 | 0 | 0
Falling Short | Lct_BB004 | Number | NPgY | Drax |  | 0 | 0 | 0 | 0 | 0 | 0 | 0 | 0 | 0 | 0 | 0 | 0 | 0 | 0 | 0 | 0 | 0 | 0 | 0 | 0 | 0 | 0 | 0 | 0 | 0 | 0 | 0 | 0 | 0
Falling Short | Lct_BB004 | Number | NPgY | Elland |  | 0 | 0 | 0 | 0 | 0 | 0 | 0 | 0 | 0 | 0 | 0 | 0 | 0 | 0 | 0 | 0 | 0 | 0 | 0 | 0 | 0 | 0 | 0 | 0 | 0 | 0 | 0 | 0 | 0
Falling Short | Lct_BB004 | Number | NPgY | Ferrybridge A |  | 0 | 0 | 0 | 0 | 0 | 0 | 0 | 0 | 0 | 0 | 0 | 0 | 0 | 0 | 0 | 0 | 0 | 0 | 0 | 0 | 0 | 0 | 0 | 0 | 0 | 0 | 0 | 0 | 0
Falling Short | Lct_BB004 | Number | NPgY | Grimsby West |  | 0 | 0 | 0 | 0 | 0 | 0 | 0 | 0 | 0 | 0 | 0 | 0 | 0 | 0 | 0 | 0 | 0 | 0 | 0 | 0 | 0 | 0 | 0 | 0 | 0 | 0 | 0 | 0 | 0
Falling Short | Lct_BB004 | Number | NPgY | Jordanthorpe |  | 0 | 0 | 0 | 0 | 0 | 0 | 0 | 0 | 0 | 0 | 0 | 0 | 0 | 0 | 0 | 0 | 0 | 0 | 0 | 0 | 0 | 0 | 0 | 0 | 0 | 0 | 0 | 0 | 0
Falling Short | Lct_BB004 | Number | NPgY | Keadby |  | 0 | 0 | 0 | 0 | 0 | 0 | 0 | 0 | 0 | 0 | 0 | 0 | 0 | 0 | 0 | 0 | 0 | 0 | 0 | 0 | 0 | 0 | 0 | 0 | 0 | 0 | 0 | 0 | 0
Falling Short | Lct_BB004 | Number | NPgY | Kirkstall B |  | 0 | 0 | 0 | 0 | 0 | 0 | 0 | 0 | 0 | 0 | 0 | 0 | 0 | 0 | 0 | 0 | 0 | 0 | 0 | 0 | 0 | 0 | 0 | 0 | 0 | 0 | 0 | 0 | 0
Falling Short | Lct_BB004 | Number | NPgY | Neepsend |  | 0 | 0 | 0 | 0 | 0 | 0 | 0 | 0 | 0 | 0 | 0 | 0 | 0 | 0 | 0 | 0 | 0 | 0 | 0 | 0 | 0 | 0 | 0 | 0 | 0 | 0 | 0 | 0 | 0
Falling Short | Lct_BB004 | Number | NPgY | Norton Lees |  | 0 | 0 | 0 | 0 | 0 | 0 | 0 | 0 | 0 | 0 | 0 | 0 | 0 | 0 | 0 | 0 | 0 | 0 | 0 | 0 | 0 | 0 | 0 | 0 | 0 | 0 | 0 | 0 | 0
Falling Short | Lct_BB004 | Number | NPgY | Pitsmoor |  | 0 | 0 | 0 | 0 | 0 | 0 | 0 | 0 | 0 | 0 | 0 | 0 | 0 | 0 | 0 | 0 | 0 | 0 | 0 | 0 | 0 | 0 | 0 | 0 | 0 | 0 | 0 | 0 | 0
Falling Short | Lct_BB004 | Number | NPgY | Saltend North |  | 0 | 0 | 0 | 0 | 0 | 0 | 0 | 0 | 0 | 0 | 0 | 0 | 0 | 0 | 0 | 0 | 0 | 0 | 0 | 0 | 0 | 0 | 0 | 0 | 0 | 0 | 0 | 0 | 0
Falling Short | Lct_BB004 | Number | NPgY | Sheffield City |  | 0 | 0 | 0 | 0 | 0 | 0 | 0 | 0 | 0 | 0 | 0 | 0 | 0 | 0 | 0 | 0 | 0 | 0 | 0 | 0 | 0 | 0 | 0 | 0 | 0 | 0 | 0 | 0 | 0
Falling Short | Lct_BB004 | Number | NPgY | Skelton Grange |  | 0 | 0 | 0 | 0 | 0 | 0 | 0 | 0 | 0 | 0 | 0 | 0 | 0 | 0 | 0 | 0 | 0 | 0 | 0 | 0 | 0 | 0 | 0 | 0 | 0 | 0 | 0 | 0 | 0
Falling Short | Lct_BB004 | Number | NPgY | Templeborough |  | 0 | 0 | 0 | 0 | 0 | 0 | 0 | 0 | 0 | 0 | 0 | 0 | 0 | 0 | 0 | 0 | 0 | 0 | 0 | 0 | 0 | 0 | 0 | 0 | 0 | 0 | 0 | 0 | 0
Falling Short | Lct_BB004 | Number | NPgY | Thorpe Marsh |  | 0 | 0 | 0 | 0 | 0 | 0 | 0 | 0 | 0 | 0 | 0 | 0 | 0 | 0 | 0 | 0 | 0 | 0 | 0 | 0 | 0 | 0 | 0 | 0 | 0 | 0 | 0 | 0 | 0
Falling Short | Lct_BB004 | Number | NPgY | Thurcroft |  | 0 | 0 | 0 | 0 | 0 | 0 | 0 | 0 | 0 | 0 | 0 | 0 | 0 | 0 | 0 | 0 | 0 | 0 | 0 | 0 | 0 | 0 | 0 | 0 | 0 | 0 | 0 | 0 | 0
Falling Short | Lct_BB004 | Number | NPgY | West Melton |  | 0 | 0 | 0 | 0 | 0 | 0 | 0 | 0 | 0 | 0 | 0 | 0 | 0 | 0 | 0 | 0 | 0 | 0 | 0 | 0 | 0 | 0 | 0 | 0 | 0 | 0 | 0 | 0 | 0
Falling Short | Lct_BB004 | Number | NPgY | Wincobank |  | 0 | 0 | 0 | 0 | 0 | 0 | 0 | 0 | 0 | 0 | 0 | 0 | 0 | 0 | 0 | 0 | 0 | 0 | 0 | 0 | 0 | 0 | 0 | 0 | 0 | 0 | 0 | 0 | 0
Falling Short | Lct_BB004 | Number | SEPD | Acton Lane 66kV |  | 0 | 0 | 0 | 0 | 0 | 0 | 0 | 0 | 0 | 0 | 0 | 0 | 0 | 0 | 0 | 0 | 0 | 0 | 0 | 0 | 0 | 0 | 0 | 0 | 0 | 0 | 0 | 0 | 0
Falling Short | Lct_BB004 | Number | SEPD | Botley Wood |  | 0 | 0 | 0 | 0 | 0 | 0 | 0 | 0 | 0 | 0 | 0 | 0 | 0 | 0 | 0 | 0 | 0 | 0 | 0 | 0 | 0 | 0 | 0 | 0 | 0 | 0 | 0 | 0 | 0
Falling Short | Lct_BB004 | Number | SEPD | Bramley |  | 0 | 0 | 0 | 0 | 0 | 0 | 0 | 0 | 0 | 0 | 0 | 0 | 0 | 0 | 0 | 0 | 0 | 0 | 0 | 0 | 0 | 0 | 0 | 0 | 0 | 0 | 0 | 0 | 0
Falling Short | Lct_BB004 | Number | SEPD | Chickerell |  | 0 | 0 | 0 | 0 | 0 | 0 | 0 | 0 | 0 | 0 | 0 | 0 | 0 | 0 | 0 | 0 | 0 | 0 | 0 | 0 | 0 | 0 | 0 | 0 | 0 | 0 | 0 | 0 | 0
Falling Short | Lct_BB004 | Number | SEPD | Cowley |  | 0 | 0 | 0 | 0 | 0 | 0 | 0 | 0 | 0 | 0 | 0 | 0 | 0 | 0 | 0 | 0 | 0 | 0 | 0 | 0 | 0 | 0 | 0 | 0 | 0 | 0 | 0 | 0 | 0
Falling Short | Lct_BB004 | Number | SEPD | Ealing |  | 0 | 0 | 0 | 0 | 0 | 0 | 0 | 0 | 0 | 0 | 0 | 0 | 0 | 0 | 0 | 0 | 0 | 0 | 0 | 0 | 0 | 0 | 0 | 0 | 0 | 0 | 0 | 0 | 0
Falling Short | Lct_BB004 | Number | SEPD | Fawley |  | 0 | 0 | 0 | 0 | 0 | 0 | 0 | 0 | 0 | 0 | 0 | 0 | 0 | 0 | 0 | 0 | 0 | 0 | 0 | 0 | 0 | 0 | 0 | 0 | 0 | 0 | 0 | 0 | 0
Falling Short | Lct_BB004 | Number | SEPD | Fleet |  | 0 | 0 | 0 | 0 | 0 | 0 | 0 | 0 | 0 | 0 | 0 | 0 | 0 | 0 | 0 | 0 | 0 | 0 | 0 | 0 | 0 | 0 | 0 | 0 | 0 | 0 | 0 | 0 | 0
Falling Short | Lct_BB004 | Number | SEPD | Iver 132kV |  | 0 | 0 | 0 | 0 | 0 | 0 | 0 | 0 | 0 | 0 | 0 | 0 | 0 | 0 | 0 | 0 | 0 | 0 | 0 | 0 | 0 | 0 | 0 | 0 | 0 | 0 | 0 | 0 | 0
Falling Short | Lct_BB004 | Number | SEPD | Iver 66kV |  | 0 | 0 | 0 | 0 | 0 | 0 | 0 | 0 | 0 | 0 | 0 | 0 | 0 | 0 | 0 | 0 | 0 | 0 | 0 | 0 | 0 | 0 | 0 | 0 | 0 | 0 | 0 | 0 | 0
Falling Short | Lct_BB004 | Number | SEPD | Laleham |  | 0 | 0 | 0 | 0 | 0 | 0 | 0 | 0 | 0 | 0 | 0 | 0 | 0 | 0 | 0 | 0 | 0 | 0 | 0 | 0 | 0 | 0 | 0 | 0 | 0 | 0 | 0 | 0 | 0
Falling Short | Lct_BB004 | Number | SEPD | Lovedean |  | 0 | 0 | 0 | 0 | 0 | 0 | 0 | 0 | 0 | 0 | 0 | 0 | 0 | 0 | 0 | 0 | 0 | 0 | 0 | 0 | 0 | 0 | 0 | 0 | 0 | 0 | 0 | 0 | 0
Falling Short | Lct_BB004 | Number | SEPD | Mannington |  | 0 | 0 | 0 | 0 | 0 | 0 | 0 | 0 | 0 | 0 | 0 | 0 | 0 | 0 | 0 | 0 | 0 | 0 | 0 | 0 | 0 | 0 | 0 | 0 | 0 | 0 | 0 | 0 | 0
Falling Short | Lct_BB004 | Number | SEPD | Melksham |  | 0 | 0 | 0 | 0 | 0 | 0 | 0 | 0 | 0 | 0 | 0 | 0 | 0 | 0 | 0 | 0 | 0 | 0 | 0 | 0 | 0 | 0 | 0 | 0 | 0 | 0 | 0 | 0 | 0
Falling Short | Lct_BB004 | Number | SEPD | Minety |  | 0 | 0 | 0 | 0 | 0 | 0 | 0 | 0 | 0 | 0 | 0 | 0 | 0 | 0 | 0 | 0 | 0 | 0 | 0 | 0 | 0 | 0 | 0 | 0 | 0 | 0 | 0 | 0 | 0
Falling Short | Lct_BB004 | Number | SEPD | North Hyde |  | 0 | 0 | 0 | 0 | 0 | 0 | 0 | 0 | 0 | 0 | 0 | 0 | 0 | 0 | 0 | 0 | 0 | 0 | 0 | 0 | 0 | 0 | 0 | 0 | 0 | 0 | 0 | 0 | 0
Falling Short | Lct_BB004 | Number | SEPD | Nursling |  | 0 | 0 | 0 | 0 | 0 | 0 | 0 | 0 | 0 | 0 | 0 | 0 | 0 | 0 | 0 | 0 | 0 | 0 | 0 | 0 | 0 | 0 | 0 | 0 | 0 | 0 | 0 | 0 | 0
Falling Short | Lct_BB004 | Number | SHEPD | Abernethy |  | 0 | 0 | 0 | 0 | 0 | 0 | 0 | 0 | 0 | 0 | 0 | 0 | 0 | 0 | 0 | 0 | 0 | 0 | 0 | 0 | 0 | 0 | 0 | 0 | 0 | 0 | 0 | 0 | 0
Falling Short | Lct_BB004 | Number | SHEPD | Alness |  | 0 | 0 | 0 | 0 | 0 | 0 | 0 | 0 | 0 | 0 | 0 | 0 | 0 | 0 | 0 | 0 | 0 | 0 | 0 | 0 | 0 | 0 | 0 | 0 | 0 | 0 | 0 | 0 | 0
Falling Short | Lct_BB004 | Number | SHEPD | Arbroath |  | 0 | 0 | 0 | 0 | 0 | 0 | 0 | 0 | 0 | 0 | 0 | 0 | 0 | 0 | 0 | 0 | 0 | 0 | 0 | 0 | 0 | 0 | 0 | 0 | 0 | 0 | 0 | 0 | 0
Falling Short | Lct_BB004 | Number | SHEPD | Ardkinglas |  | 0 | 0 | 0 | 0 | 0 | 0 | 0 | 0 | 0 | 0 | 0 | 0 | 0 | 0 | 0 | 0 | 0 | 0 | 0 | 0 | 0 | 0 | 0 | 0 | 0 | 0 | 0 | 0 | 0
Falling Short | Lct_BB004 | Number | SHEPD | Ardmore |  | 0 | 0 | 0 | 0 | 0 | 0 | 0 | 0 | 0 | 0 | 0 | 0 | 0 | 0 | 0 | 0 | 0 | 0 | 0 | 0 | 0 | 0 | 0 | 0 | 0 | 0 | 0 | 0 | 0
Falling Short | Lct_BB004 | Number | SHEPD | Beauly |  | 0 | 0 | 0 | 0 | 0 | 0 | 0 | 0 | 0 | 0 | 0 | 0 | 0 | 0 | 0 | 0 | 0 | 0 | 0 | 0 | 0 | 0 | 0 | 0 | 0 | 0 | 0 | 0 | 0
Falling Short | Lct_BB004 | Number | SHEPD | Berryburn |  | 0 | 0 | 0 | 0 | 0 | 0 | 0 | 0 | 0 | 0 | 0 | 0 | 0 | 0 | 0 | 0 | 0 | 0 | 0 | 0 | 0 | 0 | 0 | 0 | 0 | 0 | 0 | 0 | 0
Falling Short | Lct_BB004 | Number | SHEPD | Boat of Garten |  | 0 | 0 | 0 | 0 | 0 | 0 | 0 | 0 | 0 | 0 | 0 | 0 | 0 | 0 | 0 | 0 | 0 | 0 | 0 | 0 | 0 | 0 | 0 | 0 | 0 | 0 | 0 | 0 | 0
Falling Short | Lct_BB004 | Number | SHEPD | Braco West |  | 0 | 0 | 0 | 0 | 0 | 0 | 0 | 0 | 0 | 0 | 0 | 0 | 0 | 0 | 0 | 0 | 0 | 0 | 0 | 0 | 0 | 0 | 0 | 0 | 0 | 0 | 0 | 0 | 0
Falling Short | Lct_BB004 | Number | SHEPD | Bridge of Dun |  | 0 | 0 | 0 | 0 | 0 | 0 | 0 | 0 | 0 | 0 | 0 | 0 | 0 | 0 | 0 | 0 | 0 | 0 | 0 | 0 | 0 | 0 | 0 | 0 | 0 | 0 | 0 | 0 | 0
Falling Short | Lct_BB004 | Number | SHEPD | Broadford-Skye |  | 0 | 0 | 0 | 0 | 0 | 0 | 0 | 0 | 0 | 0 | 0 | 0 | 0 | 0 | 0 | 0 | 0 | 0 | 0 | 0 | 0 | 0 | 0 | 0 | 0 | 0 | 0 | 0 | 0
Falling Short | Lct_BB004 | Number | SHEPD | Brora |  | 0 | 0 | 0 | 0 | 0 | 0 | 0 | 0 | 0 | 0 | 0 | 0 | 0 | 0 | 0 | 0 | 0 | 0 | 0 | 0 | 0 | 0 | 0 | 0 | 0 | 0 | 0 | 0 | 0
Falling Short | Lct_BB004 | Number | SHEPD | Burghmuir |  | 0 | 0 | 0 | 0 | 0 | 0 | 0 | 0 | 0 | 0 | 0 | 0 | 0 | 0 | 0 | 0 | 0 | 0 | 0 | 0 | 0 | 0 | 0 | 0 | 0 | 0 | 0 | 0 | 0
Falling Short | Lct_BB004 | Number | SHEPD | Carradale |  | 0 | 0 | 0 | 0 | 0 | 0 | 0 | 0 | 0 | 0 | 0 | 0 | 0 | 0 | 0 | 0 | 0 | 0 | 0 | 0 | 0 | 0 | 0 | 0 | 0 | 0 | 0 | 0 | 0
Falling Short | Lct_BB004 | Number | SHEPD | Cassley |  | 0 | 0 | 0 | 0 | 0 | 0 | 0 | 0 | 0 | 0 | 0 | 0 | 0 | 0 | 0 | 0 | 0 | 0 | 0 | 0 | 0 | 0 | 0 | 0 | 0 | 0 | 0 | 0 | 0
Falling Short | Lct_BB004 | Number | SHEPD | Ceannacroc |  | 0 | 0 | 0 | 0 | 0 | 0 | 0 | 0 | 0 | 0 | 0 | 0 | 0 | 0 | 0 | 0 | 0 | 0 | 0 | 0 | 0 | 0 | 0 | 0 | 0 | 0 | 0 | 0 | 0
Falling Short | Lct_BB004 | Number | SHEPD | Charleston |  | 0 | 0 | 0 | 0 | 0 | 0 | 0 | 0 | 0 | 0 | 0 | 0 | 0 | 0 | 0 | 0 | 0 | 0 | 0 | 0 | 0 | 0 | 0 | 0 | 0 | 0 | 0 | 0 | 0
Falling Short | Lct_BB004 | Number | SHEPD | Clachan |  | 0 | 0 | 0 | 0 | 0 | 0 | 0 | 0 | 0 | 0 | 0 | 0 | 0 | 0 | 0 | 0 | 0 | 0 | 0 | 0 | 0 | 0 | 0 | 0 | 0 | 0 | 0 | 0 | 0
Falling Short | Lct_BB004 | Number | SHEPD | Clayhills |  | 0 | 0 | 0 | 0 | 0 | 0 | 0 | 0 | 0 | 0 | 0 | 0 | 0 | 0 | 0 | 0 | 0 | 0 | 0 | 0 | 0 | 0 | 0 | 0 | 0 | 0 | 0 | 0 | 0
Falling Short | Lct_BB004 | Number | SHEPD | Coupar Angus |  | 0 | 0 | 0 | 0 | 0 | 0 | 0 | 0 | 0 | 0 | 0 | 0 | 0 | 0 | 0 | 0 | 0 | 0 | 0 | 0 | 0 | 0 | 0 | 0 | 0 | 0 | 0 | 0 | 0
Falling Short | Lct_BB004 | Number | SHEPD | Craigiebuckler |  | 0 | 0 | 0 | 0 | 0 | 0 | 0 | 0 | 0 | 0 | 0 | 0 | 0 | 0 | 0 | 0 | 0 | 0 | 0 | 0 | 0 | 0 | 0 | 0 | 0 | 0 | 0 | 0 | 0
Falling Short | Lct_BB004 | Number | SHEPD | Dallas |  | 0 | 0 | 0 | 0 | 0 | 0 | 0 | 0 | 0 | 0 | 0 | 0 | 0 | 0 | 0 | 0 | 0 | 0 | 0 | 0 | 0 | 0 | 0 | 0 | 0 | 0 | 0 | 0 | 0
Falling Short | Lct_BB004 | Number | SHEPD | Dounreay |  | 0 | 0 | 0 | 0 | 0 | 0 | 0 | 0 | 0 | 0 | 0 | 0 | 0 | 0 | 0 | 0 | 0 | 0 | 0 | 0 | 0 | 0 | 0 | 0 | 0 | 0 | 0 | 0 | 0
Falling Short | Lct_BB004 | Number | SHEPD | Dudhope |  | 0 | 0 | 0 | 0 | 0 | 0 | 0 | 0 | 0 | 0 | 0 | 0 | 0 | 0 | 0 | 0 | 0 | 0 | 0 | 0 | 0 | 0 | 0 | 0 | 0 | 0 | 0 | 0 | 0
Falling Short | Lct_BB004 | Number | SHEPD | Dunbeath |  | 0 | 0 | 0 | 0 | 0 | 0 | 0 | 0 | 0 | 0 | 0 | 0 | 0 | 0 | 0 | 0 | 0 | 0 | 0 | 0 | 0 | 0 | 0 | 0 | 0 | 0 | 0 | 0 | 0
Falling Short | Lct_BB004 | Number | SHEPD | Dunoon |  | 0 | 0 | 0 | 0 | 0 | 0 | 0 | 0 | 0 | 0 | 0 | 0 | 0 | 0 | 0 | 0 | 0 | 0 | 0 | 0 | 0 | 0 | 0 | 0 | 0 | 0 | 0 | 0 | 0
Falling Short | Lct_BB004 | Number | SHEPD | Dunvegan |  | 0 | 0 | 0 | 0 | 0 | 0 | 0 | 0 | 0 | 0 | 0 | 0 | 0 | 0 | 0 | 0 | 0 | 0 | 0 | 0 | 0 | 0 | 0 | 0 | 0 | 0 | 0 | 0 | 0
Falling Short | Lct_BB004 | Number | SHEPD | Dyce |  | 0 | 0 | 0 | 0 | 0 | 0 | 0 | 0 | 0 | 0 | 0 | 0 | 0 | 0 | 0 | 0 | 0 | 0 | 0 | 0 | 0 | 0 | 0 | 0 | 0 | 0 | 0 | 0 | 0
Falling Short | Lct_BB004 | Number | SHEPD | Elgin |  | 0 | 0 | 0 | 0 | 0 | 0 | 0 | 0 | 0 | 0 | 0 | 0 | 0 | 0 | 0 | 0 | 0 | 0 | 0 | 0 | 0 | 0 | 0 | 0 | 0 | 0 | 0 | 0 | 0
Falling Short | Lct_BB004 | Number | SHEPD | Fasnakyle |  | 0 | 0 | 0 | 0 | 0 | 0 | 0 | 0 | 0 | 0 | 0 | 0 | 0 | 0 | 0 | 0 | 0 | 0 | 0 | 0 | 0 | 0 | 0 | 0 | 0 | 0 | 0 | 0 | 0
Falling Short | Lct_BB004 | Number | SHEPD | Fetteresso |  | 0 | 0 | 0 | 0 | 0 | 0 | 0 | 0 | 0 | 0 | 0 | 0 | 0 | 0 | 0 | 0 | 0 | 0 | 0 | 0 | 0 | 0 | 0 | 0 | 0 | 0 | 0 | 0 | 0
Falling Short | Lct_BB004 | Number | SHEPD | Fiddes |  | 0 | 0 | 0 | 0 | 0 | 0 | 0 | 0 | 0 | 0 | 0 | 0 | 0 | 0 | 0 | 0 | 0 | 0 | 0 | 0 | 0 | 0 | 0 | 0 | 0 | 0 | 0 | 0 | 0
Falling Short | Lct_BB004 | Number | SHEPD | Finstown |  | 0 | 0 | 0 | 0 | 0 | 0 | 0 | 0 | 0 | 0 | 0 | 0 | 0 | 0 | 0 | 0 | 0 | 0 | 0 | 0 | 0 | 0 | 0 | 0 | 0 | 0 | 0 | 0 | 0
Falling Short | Lct_BB004 | Number | SHEPD | Fort Augustus |  | 0 | 0 | 0 | 0 | 0 | 0 | 0 | 0 | 0 | 0 | 0 | 0 | 0 | 0 | 0 | 0 | 0 | 0 | 0 | 0 | 0 | 0 | 0 | 0 | 0 | 0 | 0 | 0 | 0
Falling Short | Lct_BB004 | Number | SHEPD | Fort William |  | 0 | 0 | 0 | 0 | 0 | 0 | 0 | 0 | 0 | 0 | 0 | 0 | 0 | 0 | 0 | 0 | 0 | 0 | 0 | 0 | 0 | 0 | 0 | 0 | 0 | 0 | 0 | 0 | 0
Falling Short | Lct_BB004 | Number | SHEPD | Fraserburgh |  | 0 | 0 | 0 | 0 | 0 | 0 | 0 | 0 | 0 | 0 | 0 | 0 | 0 | 0 | 0 | 0 | 0 | 0 | 0 | 0 | 0 | 0 | 0 | 0 | 0 | 0 | 0 | 0 | 0
Falling Short | Lct_BB004 | Number | SHEPD | Glenfarclas |  | 0 | 0 | 0 | 0 | 0 | 0 | 0 | 0 | 0 | 0 | 0 | 0 | 0 | 0 | 0 | 0 | 0 | 0 | 0 | 0 | 0 | 0 | 0 | 0 | 0 | 0 | 0 | 0 | 0
Falling Short | Lct_BB004 | Number | SHEPD | Grudie Bridge |  | 0 | 0 | 0 | 0 | 0 | 0 | 0 | 0 | 0 | 0 | 0 | 0 | 0 | 0 | 0 | 0 | 0 | 0 | 0 | 0 | 0 | 0 | 0 | 0 | 0 | 0 | 0 | 0 | 0
Falling Short | Lct_BB004 | Number | SHEPD | Inverness |  | 0 | 0 | 0 | 0 | 0 | 0 | 0 | 0 | 0 | 0 | 0 | 0 | 0 | 0 | 0 | 0 | 0 | 0 | 0 | 0 | 0 | 0 | 0 | 0 | 0 | 0 | 0 | 0 | 0
Falling Short | Lct_BB004 | Number | SHEPD | Keith |  | 0 | 0 | 0 | 0 | 0 | 0 | 0 | 0 | 0 | 0 | 0 | 0 | 0 | 0 | 0 | 0 | 0 | 0 | 0 | 0 | 0 | 0 | 0 | 0 | 0 | 0 | 0 | 0 | 0
Falling Short | Lct_BB004 | Number | SHEPD | Killin |  | 0 | 0 | 0 | 0 | 0 | 0 | 0 | 0 | 0 | 0 | 0 | 0 | 0 | 0 | 0 | 0 | 0 | 0 | 0 | 0 | 0 | 0 | 0 | 0 | 0 | 0 | 0 | 0 | 0
Falling Short | Lct_BB004 | Number | SHEPD | Kinlochleven |  | 0 | 0 | 0 | 0 | 0 | 0 | 0 | 0 | 0 | 0 | 0 | 0 | 0 | 0 | 0 | 0 | 0 | 0 | 0 | 0 | 0 | 0 | 0 | 0 | 0 | 0 | 0 | 0 | 0
Falling Short | Lct_BB004 | Number | SHEPD | Kintore |  | 0 | 0 | 0 | 0 | 0 | 0 | 0 | 0 | 0 | 0 | 0 | 0 | 0 | 0 | 0 | 0 | 0 | 0 | 0 | 0 | 0 | 0 | 0 | 0 | 0 | 0 | 0 | 0 | 0
Falling Short | Lct_BB004 | Number | SHEPD | Lairg |  | 0 | 0 | 0 | 0 | 0 | 0 | 0 | 0 | 0 | 0 | 0 | 0 | 0 | 0 | 0 | 0 | 0 | 0 | 0 | 0 | 0 | 0 | 0 | 0 | 0 | 0 | 0 | 0 | 0
Falling Short | Lct_BB004 | Number | SHEPD | Lunanhead |  | 0 | 0 | 0 | 0 | 0 | 0 | 0 | 0 | 0 | 0 | 0 | 0 | 0 | 0 | 0 | 0 | 0 | 0 | 0 | 0 | 0 | 0 | 0 | 0 | 0 | 0 | 0 | 0 | 0
Falling Short | Lct_BB004 | Number | SHEPD | Lyndhurst |  | 0 | 0 | 0 | 0 | 0 | 0 | 0 | 0 | 0 | 0 | 0 | 0 | 0 | 0 | 0 | 0 | 0 | 0 | 0 | 0 | 0 | 0 | 0 | 0 | 0 | 0 | 0 | 0 | 0
Falling Short | Lct_BB004 | Number | SHEPD | Macduff |  | 0 | 0 | 0 | 0 | 0 | 0 | 0 | 0 | 0 | 0 | 0 | 0 | 0 | 0 | 0 | 0 | 0 | 0 | 0 | 0 | 0 | 0 | 0 | 0 | 0 | 0 | 0 | 0 | 0
Falling Short | Lct_BB004 | Number | SHEPD | Milton of Craigie |  | 0 | 0 | 0 | 0 | 0 | 0 | 0 | 0 | 0 | 0 | 0 | 0 | 0 | 0 | 0 | 0 | 0 | 0 | 0 | 0 | 0 | 0 | 0 | 0 | 0 | 0 | 0 | 0 | 0
Falling Short | Lct_BB004 | Number | SHEPD | Mybster |  | 0 | 0 | 0 | 0 | 0 | 0 | 0 | 0 | 0 | 0 | 0 | 0 | 0 | 0 | 0 | 0 | 0 | 0 | 0 | 0 | 0 | 0 | 0 | 0 | 0 | 0 | 0 | 0 | 0
Falling Short | Lct_BB004 | Number | SHEPD | Nairn |  | 0 | 0 | 0 | 0 | 0 | 0 | 0 | 0 | 0 | 0 | 0 | 0 | 0 | 0 | 0 | 0 | 0 | 0 | 0 | 0 | 0 | 0 | 0 | 0 | 0 | 0 | 0 | 0 | 0
Falling Short | Lct_BB004 | Number | SHEPD | Orrin |  | 0 | 0 | 0 | 0 | 0 | 0 | 0 | 0 | 0 | 0 | 0 | 0 | 0 | 0 | 0 | 0 | 0 | 0 | 0 | 0 | 0 | 0 | 0 | 0 | 0 | 0 | 0 | 0 | 0
Falling Short | Lct_BB004 | Number | SHEPD | Persley |  | 0 | 0 | 0 | 0 | 0 | 0 | 0 | 0 | 0 | 0 | 0 | 0 | 0 | 0 | 0 | 0 | 0 | 0 | 0 | 0 | 0 | 0 | 0 | 0 | 0 | 0 | 0 | 0 | 0
Falling Short | Lct_BB004 | Number | SHEPD | Peterhead Grange |  | 0 | 0 | 0 | 0 | 0 | 0 | 0 | 0 | 0 | 0 | 0 | 0 | 0 | 0 | 0 | 0 | 0 | 0 | 0 | 0 | 0 | 0 | 0 | 0 | 0 | 0 | 0 | 0 | 0
Falling Short | Lct_BB004 | Number | SHEPD | Peterhead Shell |  | 0 | 0 | 0 | 0 | 0 | 0 | 0 | 0 | 0 | 0 | 0 | 0 | 0 | 0 | 0 | 0 | 0 | 0 | 0 | 0 | 0 | 0 | 0 | 0 | 0 | 0 | 0 | 0 | 0
Falling Short | Lct_BB004 | Number | SHEPD | Port Ann |  | 0 | 0 | 0 | 0 | 0 | 0 | 0 | 0 | 0 | 0 | 0 | 0 | 0 | 0 | 0 | 0 | 0 | 0 | 0 | 0 | 0 | 0 | 0 | 0 | 0 | 0 | 0 | 0 | 0
Falling Short | Lct_BB004 | Number | SHEPD | Quoich |  | 0 | 0 | 0 | 0 | 0 | 0 | 0 | 0 | 0 | 0 | 0 | 0 | 0 | 0 | 0 | 0 | 0 | 0 | 0 | 0 | 0 | 0 | 0 | 0 | 0 | 0 | 0 | 0 | 0
Falling Short | Lct_BB004 | Number | SHEPD | Rannoch |  | 0 | 0 | 0 | 0 | 0 | 0 | 0 | 0 | 0 | 0 | 0 | 0 | 0 | 0 | 0 | 0 | 0 | 0 | 0 | 0 | 0 | 0 | 0 | 0 | 0 | 0 | 0 | 0 | 0
Falling Short | Lct_BB004 | Number | SHEPD | Redmoss |  | 0 | 0 | 0 | 0 | 0 | 0 | 0 | 0 | 0 | 0 | 0 | 0 | 0 | 0 | 0 | 0 | 0 | 0 | 0 | 0 | 0 | 0 | 0 | 0 | 0 | 0 | 0 | 0 | 0
Falling Short | Lct_BB004 | Number | SHEPD | Rothienorman |  | 0 | 0 | 0 | 0 | 0 | 0 | 0 | 0 | 0 | 0 | 0 | 0 | 0 | 0 | 0 | 0 | 0 | 0 | 0 | 0 | 0 | 0 | 0 | 0 | 0 | 0 | 0 | 0 | 0
Falling Short | Lct_BB004 | Number | SHEPD | Shin |  | 0 | 0 | 0 | 0 | 0 | 0 | 0 | 0 | 0 | 0 | 0 | 0 | 0 | 0 | 0 | 0 | 0 | 0 | 0 | 0 | 0 | 0 | 0 | 0 | 0 | 0 | 0 | 0 | 0
Falling Short | Lct_BB004 | Number | SHEPD | Sloy |  | 0 | 0 | 0 | 0 | 0 | 0 | 0 | 0 | 0 | 0 | 0 | 0 | 0 | 0 | 0 | 0 | 0 | 0 | 0 | 0 | 0 | 0 | 0 | 0 | 0 | 0 | 0 | 0 | 0
Falling Short | Lct_BB004 | Number | SHEPD | St Fergus Gas Terminal |  | 0 | 0 | 0 | 0 | 0 | 0 | 0 | 0 | 0 | 0 | 0 | 0 | 0 | 0 | 0 | 0 | 0 | 0 | 0 | 0 | 0 | 0 | 0 | 0 | 0 | 0 | 0 | 0 | 0
Falling Short | Lct_BB004 | Number | SHEPD | St Fillans |  | 0 | 0 | 0 | 0 | 0 | 0 | 0 | 0 | 0 | 0 | 0 | 0 | 0 | 0 | 0 | 0 | 0 | 0 | 0 | 0 | 0 | 0 | 0 | 0 | 0 | 0 | 0 | 0 | 0
Falling Short | Lct_BB004 | Number | SHEPD | Strichen |  | 0 | 0 | 0 | 0 | 0 | 0 | 0 | 0 | 0 | 0 | 0 | 0 | 0 | 0 | 0 | 0 | 0 | 0 | 0 | 0 | 0 | 0 | 0 | 0 | 0 | 0 | 0 | 0 | 0
Falling Short | Lct_BB004 | Number | SHEPD | Tarland |  | 0 | 0 | 0 | 0 | 0 | 0 | 0 | 0 | 0 | 0 | 0 | 0 | 0 | 0 | 0 | 0 | 0 | 0 | 0 | 0 | 0 | 0 | 0 | 0 | 0 | 0 | 0 | 0 | 0
Falling Short | Lct_BB004 | Number | SHEPD | Taynuilt |  | 0 | 0 | 0 | 0 | 0 | 0 | 0 | 0 | 0 | 0 | 0 | 0 | 0 | 0 | 0 | 0 | 0 | 0 | 0 | 0 | 0 | 0 | 0 | 0 | 0 | 0 | 0 | 0 | 0
Falling Short | Lct_BB004 | Number | SHEPD | Thurso |  | 0 | 0 | 0 | 0 | 0 | 0 | 0 | 0 | 0 | 0 | 0 | 0 | 0 | 0 | 0 | 0 | 0 | 0 | 0 | 0 | 0 | 0 | 0 | 0 | 0 | 0 | 0 | 0 | 0
Falling Short | Lct_BB004 | Number | SHEPD | Tummel Bridge |  | 0 | 0 | 0 | 0 | 0 | 0 | 0 | 0 | 0 | 0 | 0 | 0 | 0 | 0 | 0 | 0 | 0 | 0 | 0 | 0 | 0 | 0 | 0 | 0 | 0 | 0 | 0 | 0 | 0
Falling Short | Lct_BB004 | Number | SHEPD | Willowdale |  | 0 | 0 | 0 | 0 | 0 | 0 | 0 | 0 | 0 | 0 | 0 | 0 | 0 | 0 | 0 | 0 | 0 | 0 | 0 | 0 | 0 | 0 | 0 | 0 | 0 | 0 | 0 | 0 | 0
Falling Short | Lct_BB004 | Number | SHEPD | Woodhill |  | 0 | 0 | 0 | 0 | 0 | 0 | 0 | 0 | 0 | 0 | 0 | 0 | 0 | 0 | 0 | 0 | 0 | 0 | 0 | 0 | 0 | 0 | 0 | 0 | 0 | 0 | 0 | 0 | 0
Falling Short | Lct_BB004 | Number | SPD | Ayr |  | 0 | 0 | 0 | 0 | 0 | 0 | 0 | 0 | 0 | 0 | 0 | 0 | 0 | 0 | 0 | 0 | 0 | 0 | 0 | 0 | 0 | 0 | 0 | 0 | 0 | 0 | 0 | 0 | 0
Falling Short | Lct_BB004 | Number | SPD | Bainsford |  | 0 | 0 | 0 | 0 | 0 | 0 | 0 | 0 | 0 | 0 | 0 | 0 | 0 | 0 | 0 | 0 | 0 | 0 | 0 | 0 | 0 | 0 | 0 | 0 | 0 | 0 | 0 | 0 | 0
Falling Short | Lct_BB004 | Number | SPD | Bathgate |  | 0 | 0 | 0 | 0 | 0 | 0 | 0 | 0 | 0 | 0 | 0 | 0 | 0 | 0 | 0 | 0 | 0 | 0 | 0 | 0 | 0 | 0 | 0 | 0 | 0 | 0 | 0 | 0 | 0
Falling Short | Lct_BB004 | Number | SPD | Berwick |  | 0 | 0 | 0 | 0 | 0 | 0 | 0 | 0 | 0 | 0 | 0 | 0 | 0 | 0 | 0 | 0 | 0 | 0 | 0 | 0 | 0 | 0 | 0 | 0 | 0 | 0 | 0 | 0 | 0
Falling Short | Lct_BB004 | Number | SPD | Bonnybridge |  | 0 | 0 | 0 | 0 | 0 | 0 | 0 | 0 | 0 | 0 | 0 | 0 | 0 | 0 | 0 | 0 | 0 | 0 | 0 | 0 | 0 | 0 | 0 | 0 | 0 | 0 | 0 | 0 | 0
Falling Short | Lct_BB004 | Number | SPD | Braehead Park |  | 0 | 0 | 0 | 0 | 0 | 0 | 0 | 0 | 0 | 0 | 0 | 0 | 0 | 0 | 0 | 0 | 0 | 0 | 0 | 0 | 0 | 0 | 0 | 0 | 0 | 0 | 0 | 0 | 0
Falling Short | Lct_BB004 | Number | SPD | Broxburn |  | 0 | 0 | 0 | 0 | 0 | 0 | 0 | 0 | 0 | 0 | 0 | 0 | 0 | 0 | 0 | 0 | 0 | 0 | 0 | 0 | 0 | 0 | 0 | 0 | 0 | 0 | 0 | 0 | 0
Falling Short | Lct_BB004 | Number | SPD | Carntyne |  | 0 | 0 | 0 | 0 | 0 | 0 | 0 | 0 | 0 | 0 | 0 | 0 | 0 | 0 | 0 | 0 | 0 | 0 | 0 | 0 | 0 | 0 | 0 | 0 | 0 | 0 | 0 | 0 | 0
Falling Short | Lct_BB004 | Number | SPD | Carsfad |  | 0 | 0 | 0 | 0 | 0 | 0 | 0 | 0 | 0 | 0 | 0 | 0 | 0 | 0 | 0 | 0 | 0 | 0 | 0 | 0 | 0 | 0 | 0 | 0 | 0 | 0 | 0 | 0 | 0
Falling Short | Lct_BB004 | Number | SPD | Chapelcross |  | 0 | 0 | 0 | 0 | 0 | 0 | 0 | 0 | 0 | 0 | 0 | 0 | 0 | 0 | 0 | 0 | 0 | 0 | 0 | 0 | 0 | 0 | 0 | 0 | 0 | 0 | 0 | 0 | 0
Falling Short | Lct_BB004 | Number | SPD | Charlotte Street |  | 0 | 0 | 0 | 0 | 0 | 0 | 0 | 0 | 0 | 0 | 0 | 0 | 0 | 0 | 0 | 0 | 0 | 0 | 0 | 0 | 0 | 0 | 0 | 0 | 0 | 0 | 0 | 0 | 0
Falling Short | Lct_BB004 | Number | SPD | Clyde’s Mill |  | 0 | 0 | 0 | 0 | 0 | 0 | 0 | 0 | 0 | 0 | 0 | 0 | 0 | 0 | 0 | 0 | 0 | 0 | 0 | 0 | 0 | 0 | 0 | 0 | 0 | 0 | 0 | 0 | 0 | GSP also referred to as Westburn Road
Falling Short | Lct_BB004 | Number | SPD | Coatbridge |  | 0 | 0 | 0 | 0 | 0 | 0 | 0 | 0 | 0 | 0 | 0 | 0 | 0 | 0 | 0 | 0 | 0 | 0 | 0 | 0 | 0 | 0 | 0 | 0 | 0 | 0 | 0 | 0 | 0
Falling Short | Lct_BB004 | Number | SPD | Cockenzie |  | 0 | 0 | 0 | 0 | 0 | 0 | 0 | 0 | 0 | 0 | 0 | 0 | 0 | 0 | 0 | 0 | 0 | 0 | 0 | 0 | 0 | 0 | 0 | 0 | 0 | 0 | 0 | 0 | 0
Falling Short | Lct_BB004 | Number | SPD | Coylton |  | 0 | 0 | 0 | 0 | 0 | 0 | 0 | 0 | 0 | 0 | 0 | 0 | 0 | 0 | 0 | 0 | 0 | 0 | 0 | 0 | 0 | 0 | 0 | 0 | 0 | 0 | 0 | 0 | 0
Falling Short | Lct_BB004 | Number | SPD | Crookston A |  | 0 | 0 | 0 | 0 | 0 | 0 | 0 | 0 | 0 | 0 | 0 | 0 | 0 | 0 | 0 | 0 | 0 | 0 | 0 | 0 | 0 | 0 | 0 | 0 | 0 | 0 | 0 | 0 | 0
Falling Short | Lct_BB004 | Number | SPD | Crookston B |  | 0 | 0 | 0 | 0 | 0 | 0 | 0 | 0 | 0 | 0 | 0 | 0 | 0 | 0 | 0 | 0 | 0 | 0 | 0 | 0 | 0 | 0 | 0 | 0 | 0 | 0 | 0 | 0 | 0
Falling Short | Lct_BB004 | Number | SPD | Cumbernauld |  | 0 | 0 | 0 | 0 | 0 | 0 | 0 | 0 | 0 | 0 | 0 | 0 | 0 | 0 | 0 | 0 | 0 | 0 | 0 | 0 | 0 | 0 | 0 | 0 | 0 | 0 | 0 | 0 | 0
Falling Short | Lct_BB004 | Number | SPD | Cupar |  | 0 | 0 | 0 | 0 | 0 | 0 | 0 | 0 | 0 | 0 | 0 | 0 | 0 | 0 | 0 | 0 | 0 | 0 | 0 | 0 | 0 | 0 | 0 | 0 | 0 | 0 | 0 | 0 | 0
Falling Short | Lct_BB004 | Number | SPD | Currie |  | 0 | 0 | 0 | 0 | 0 | 0 | 0 | 0 | 0 | 0 | 0 | 0 | 0 | 0 | 0 | 0 | 0 | 0 | 0 | 0 | 0 | 0 | 0 | 0 | 0 | 0 | 0 | 0 | 0
Falling Short | Lct_BB004 | Number | SPD | Dalmarnock |  | 0 | 0 | 0 | 0 | 0 | 0 | 0 | 0 | 0 | 0 | 0 | 0 | 0 | 0 | 0 | 0 | 0 | 0 | 0 | 0 | 0 | 0 | 0 | 0 | 0 | 0 | 0 | 0 | 0
Falling Short | Lct_BB004 | Number | SPD | Devol Moor |  | 0 | 0 | 0 | 0 | 0 | 0 | 0 | 0 | 0 | 0 | 0 | 0 | 0 | 0 | 0 | 0 | 0 | 0 | 0 | 0 | 0 | 0 | 0 | 0 | 0 | 0 | 0 | 0 | 0
Falling Short | Lct_BB004 | Number | SPD | Devonside |  | 0 | 0 | 0 | 0 | 0 | 0 | 0 | 0 | 0 | 0 | 0 | 0 | 0 | 0 | 0 | 0 | 0 | 0 | 0 | 0 | 0 | 0 | 0 | 0 | 0 | 0 | 0 | 0 | 0
Falling Short | Lct_BB004 | Number | SPD | Dewar Place |  | 0 | 0 | 0 | 0 | 0 | 0 | 0 | 0 | 0 | 0 | 0 | 0 | 0 | 0 | 0 | 0 | 0 | 0 | 0 | 0 | 0 | 0 | 0 | 0 | 0 | 0 | 0 | 0 | 0
Falling Short | Lct_BB004 | Number | SPD | Drumchapel |  | 0 | 0 | 0 | 0 | 0 | 0 | 0 | 0 | 0 | 0 | 0 | 0 | 0 | 0 | 0 | 0 | 0 | 0 | 0 | 0 | 0 | 0 | 0 | 0 | 0 | 0 | 0 | 0 | 0
Falling Short | Lct_BB004 | Number | SPD | Drumcross |  | 0 | 0 | 0 | 0 | 0 | 0 | 0 | 0 | 0 | 0 | 0 | 0 | 0 | 0 | 0 | 0 | 0 | 0 | 0 | 0 | 0 | 0 | 0 | 0 | 0 | 0 | 0 | 0 | 0
Falling Short | Lct_BB004 | Number | SPD | Dumfries 11 |  | 0 | 0 | 0 | 0 | 0 | 0 | 0 | 0 | 0 | 0 | 0 | 0 | 0 | 0 | 0 | 0 | 0 | 0 | 0 | 0 | 0 | 0 | 0 | 0 | 0 | 0 | 0 | 0 | 0
Falling Short | Lct_BB004 | Number | SPD | Dumfries 33 |  | 0 | 0 | 0 | 0 | 0 | 0 | 0 | 0 | 0 | 0 | 0 | 0 | 0 | 0 | 0 | 0 | 0 | 0 | 0 | 0 | 0 | 0 | 0 | 0 | 0 | 0 | 0 | 0 | 0
Falling Short | Lct_BB004 | Number | SPD | Dumfries ICI |  | 0 | 0 | 0 | 0 | 0 | 0 | 0 | 0 | 0 | 0 | 0 | 0 | 0 | 0 | 0 | 0 | 0 | 0 | 0 | 0 | 0 | 0 | 0 | 0 | 0 | 0 | 0 | 0 | 0
Falling Short | Lct_BB004 | Number | SPD | Dunbar |  | 0 | 0 | 0 | 0 | 0 | 0 | 0 | 0 | 0 | 0 | 0 | 0 | 0 | 0 | 0 | 0 | 0 | 0 | 0 | 0 | 0 | 0 | 0 | 0 | 0 | 0 | 0 | 0 | 0
Falling Short | Lct_BB004 | Number | SPD | Dunbar A |  | 0 | 0 | 0 | 0 | 0 | 0 | 0 | 0 | 0 | 0 | 0 | 0 | 0 | 0 | 0 | 0 | 0 | 0 | 0 | 0 | 0 | 0 | 0 | 0 | 0 | 0 | 0 | 0 | 0
Falling Short | Lct_BB004 | Number | SPD | Dunbar B |  | 0 | 0 | 0 | 0 | 0 | 0 | 0 | 0 | 0 | 0 | 0 | 0 | 0 | 0 | 0 | 0 | 0 | 0 | 0 | 0 | 0 | 0 | 0 | 0 | 0 | 0 | 0 | 0 | 0
Falling Short | Lct_BB004 | Number | SPD | Dunfermline |  | 0 | 0 | 0 | 0 | 0 | 0 | 0 | 0 | 0 | 0 | 0 | 0 | 0 | 0 | 0 | 0 | 0 | 0 | 0 | 0 | 0 | 0 | 0 | 0 | 0 | 0 | 0 | 0 | 0
Falling Short | Lct_BB004 | Number | SPD | Earlstoun |  | 0 | 0 | 0 | 0 | 0 | 0 | 0 | 0 | 0 | 0 | 0 | 0 | 0 | 0 | 0 | 0 | 0 | 0 | 0 | 0 | 0 | 0 | 0 | 0 | 0 | 0 | 0 | 0 | 0
Falling Short | Lct_BB004 | Number | SPD | East Kilbride |  | 0 | 0 | 0 | 0 | 0 | 0 | 0 | 0 | 0 | 0 | 0 | 0 | 0 | 0 | 0 | 0 | 0 | 0 | 0 | 0 | 0 | 0 | 0 | 0 | 0 | 0 | 0 | 0 | 0
Falling Short | Lct_BB004 | Number | SPD | East Kilbride South |  | 0 | 0 | 0 | 0 | 0 | 0 | 0 | 0 | 0 | 0 | 0 | 0 | 0 | 0 | 0 | 0 | 0 | 0 | 0 | 0 | 0 | 0 | 0 | 0 | 0 | 0 | 0 | 0 | 0
Falling Short | Lct_BB004 | Number | SPD | Easterhouse |  | 0 | 0 | 0 | 0 | 0 | 0 | 0 | 0 | 0 | 0 | 0 | 0 | 0 | 0 | 0 | 0 | 0 | 0 | 0 | 0 | 0 | 0 | 0 | 0 | 0 | 0 | 0 | 0 | 0
Falling Short | Lct_BB004 | Number | SPD | Eccles |  | 0 | 0 | 0 | 0 | 0 | 0 | 0 | 0 | 0 | 0 | 0 | 0 | 0 | 0 | 0 | 0 | 0 | 0 | 0 | 0 | 0 | 0 | 0 | 0 | 0 | 0 | 0 | 0 | 0
Falling Short | Lct_BB004 | Number | SPD | Elderslie |  | 0 | 0 | 0 | 0 | 0 | 0 | 0 | 0 | 0 | 0 | 0 | 0 | 0 | 0 | 0 | 0 | 0 | 0 | 0 | 0 | 0 | 0 | 0 | 0 | 0 | 0 | 0 | 0 | 0
Falling Short | Lct_BB004 | Number | SPD | Erskine |  | 0 | 0 | 0 | 0 | 0 | 0 | 0 | 0 | 0 | 0 | 0 | 0 | 0 | 0 | 0 | 0 | 0 | 0 | 0 | 0 | 0 | 0 | 0 | 0 | 0 | 0 | 0 | 0 | 0
Falling Short | Lct_BB004 | Number | SPD | Finnieston |  | 0 | 0 | 0 | 0 | 0 | 0 | 0 | 0 | 0 | 0 | 0 | 0 | 0 | 0 | 0 | 0 | 0 | 0 | 0 | 0 | 0 | 0 | 0 | 0 | 0 | 0 | 0 | 0 | 0
Falling Short | Lct_BB004 | Number | SPD | Galashiels |  | 0 | 0 | 0 | 0 | 0 | 0 | 0 | 0 | 0 | 0 | 0 | 0 | 0 | 0 | 0 | 0 | 0 | 0 | 0 | 0 | 0 | 0 | 0 | 0 | 0 | 0 | 0 | 0 | 0
Falling Short | Lct_BB004 | Number | SPD | Giffnock |  | 0 | 0 | 0 | 0 | 0 | 0 | 0 | 0 | 0 | 0 | 0 | 0 | 0 | 0 | 0 | 0 | 0 | 0 | 0 | 0 | 0 | 0 | 0 | 0 | 0 | 0 | 0 | 0 | 0
Falling Short | Lct_BB004 | Number | SPD | Glenlee |  | 0 | 0 | 0 | 0 | 0 | 0 | 0 | 0 | 0 | 0 | 0 | 0 | 0 | 0 | 0 | 0 | 0 | 0 | 0 | 0 | 0 | 0 | 0 | 0 | 0 | 0 | 0 | 0 | 0
Falling Short | Lct_BB004 | Number | SPD | Glenluce |  | 0 | 0 | 0 | 0 | 0 | 0 | 0 | 0 | 0 | 0 | 0 | 0 | 0 | 0 | 0 | 0 | 0 | 0 | 0 | 0 | 0 | 0 | 0 | 0 | 0 | 0 | 0 | 0 | 0
Falling Short | Lct_BB004 | Number | SPD | Glenniston |  | 0 | 0 | 0 | 0 | 0 | 0 | 0 | 0 | 0 | 0 | 0 | 0 | 0 | 0 | 0 | 0 | 0 | 0 | 0 | 0 | 0 | 0 | 0 | 0 | 0 | 0 | 0 | 0 | 0
Falling Short | Lct_BB004 | Number | SPD | Glenrothes |  | 0 | 0 | 0 | 0 | 0 | 0 | 0 | 0 | 0 | 0 | 0 | 0 | 0 | 0 | 0 | 0 | 0 | 0 | 0 | 0 | 0 | 0 | 0 | 0 | 0 | 0 | 0 | 0 | 0
Falling Short | Lct_BB004 | Number | SPD | Gorgie |  | 0 | 0 | 0 | 0 | 0 | 0 | 0 | 0 | 0 | 0 | 0 | 0 | 0 | 0 | 0 | 0 | 0 | 0 | 0 | 0 | 0 | 0 | 0 | 0 | 0 | 0 | 0 | 0 | 0
Falling Short | Lct_BB004 | Number | SPD | Govan |  | 0 | 0 | 0 | 0 | 0 | 0 | 0 | 0 | 0 | 0 | 0 | 0 | 0 | 0 | 0 | 0 | 0 | 0 | 0 | 0 | 0 | 0 | 0 | 0 | 0 | 0 | 0 | 0 | 0
Falling Short | Lct_BB004 | Number | SPD | Grangemouth A |  | 0 | 0 | 0 | 0 | 0 | 0 | 0 | 0 | 0 | 0 | 0 | 0 | 0 | 0 | 0 | 0 | 0 | 0 | 0 | 0 | 0 | 0 | 0 | 0 | 0 | 0 | 0 | 0 | 0
Falling Short | Lct_BB004 | Number | SPD | Grangemouth C |  | 0 | 0 | 0 | 0 | 0 | 0 | 0 | 0 | 0 | 0 | 0 | 0 | 0 | 0 | 0 | 0 | 0 | 0 | 0 | 0 | 0 | 0 | 0 | 0 | 0 | 0 | 0 | 0 | 0
Falling Short | Lct_BB004 | Number | SPD | Haggs Road |  | 0 | 0 | 0 | 0 | 0 | 0 | 0 | 0 | 0 | 0 | 0 | 0 | 0 | 0 | 0 | 0 | 0 | 0 | 0 | 0 | 0 | 0 | 0 | 0 | 0 | 0 | 0 | 0 | 0
Falling Short | Lct_BB004 | Number | SPD | Hawick |  | 0 | 0 | 0 | 0 | 0 | 0 | 0 | 0 | 0 | 0 | 0 | 0 | 0 | 0 | 0 | 0 | 0 | 0 | 0 | 0 | 0 | 0 | 0 | 0 | 0 | 0 | 0 | 0 | 0
Falling Short | Lct_BB004 | Number | SPD | Helensburgh |  | 0 | 0 | 0 | 0 | 0 | 0 | 0 | 0 | 0 | 0 | 0 | 0 | 0 | 0 | 0 | 0 | 0 | 0 | 0 | 0 | 0 | 0 | 0 | 0 | 0 | 0 | 0 | 0 | 0
Falling Short | Lct_BB004 | Number | SPD | Hunterston Farm |  | 0 | 0 | 0 | 0 | 0 | 0 | 0 | 0 | 0 | 0 | 0 | 0 | 0 | 0 | 0 | 0 | 0 | 0 | 0 | 0 | 0 | 0 | 0 | 0 | 0 | 0 | 0 | 0 | 0
Falling Short | Lct_BB004 | Number | SPD | Inverkeithing |  | 0 | 0 | 0 | 0 | 0 | 0 | 0 | 0 | 0 | 0 | 0 | 0 | 0 | 0 | 0 | 0 | 0 | 0 | 0 | 0 | 0 | 0 | 0 | 0 | 0 | 0 | 0 | 0 | 0
Falling Short | Lct_BB004 | Number | SPD | Johnstone |  | 0 | 0 | 0 | 0 | 0 | 0 | 0 | 0 | 0 | 0 | 0 | 0 | 0 | 0 | 0 | 0 | 0 | 0 | 0 | 0 | 0 | 0 | 0 | 0 | 0 | 0 | 0 | 0 | 0
Falling Short | Lct_BB004 | Number | SPD | Kaimes |  | 0 | 0 | 0 | 0 | 0 | 0 | 0 | 0 | 0 | 0 | 0 | 0 | 0 | 0 | 0 | 0 | 0 | 0 | 0 | 0 | 0 | 0 | 0 | 0 | 0 | 0 | 0 | 0 | 0
Falling Short | Lct_BB004 | Number | SPD | Kendoon |  | 0 | 0 | 0 | 0 | 0 | 0 | 0 | 0 | 0 | 0 | 0 | 0 | 0 | 0 | 0 | 0 | 0 | 0 | 0 | 0 | 0 | 0 | 0 | 0 | 0 | 0 | 0 | 0 | 0
Falling Short | Lct_BB004 | Number | SPD | Kilbowie 11 |  | 0 | 0 | 0 | 0 | 0 | 0 | 0 | 0 | 0 | 0 | 0 | 0 | 0 | 0 | 0 | 0 | 0 | 0 | 0 | 0 | 0 | 0 | 0 | 0 | 0 | 0 | 0 | 0 | 0
Falling Short | Lct_BB004 | Number | SPD | Kilbowie 33 |  | 0 | 0 | 0 | 0 | 0 | 0 | 0 | 0 | 0 | 0 | 0 | 0 | 0 | 0 | 0 | 0 | 0 | 0 | 0 | 0 | 0 | 0 | 0 | 0 | 0 | 0 | 0 | 0 | 0
Falling Short | Lct_BB004 | Number | SPD | Killermont |  | 0 | 0 | 0 | 0 | 0 | 0 | 0 | 0 | 0 | 0 | 0 | 0 | 0 | 0 | 0 | 0 | 0 | 0 | 0 | 0 | 0 | 0 | 0 | 0 | 0 | 0 | 0 | 0 | 0
Falling Short | Lct_BB004 | Number | SPD | Kilmarnock South |  | 0 | 0 | 0 | 0 | 0 | 0 | 0 | 0 | 0 | 0 | 0 | 0 | 0 | 0 | 0 | 0 | 0 | 0 | 0 | 0 | 0 | 0 | 0 | 0 | 0 | 0 | 0 | 0 | 0
Falling Short | Lct_BB004 | Number | SPD | Kilmarnock Town |  | 0 | 0 | 0 | 0 | 0 | 0 | 0 | 0 | 0 | 0 | 0 | 0 | 0 | 0 | 0 | 0 | 0 | 0 | 0 | 0 | 0 | 0 | 0 | 0 | 0 | 0 | 0 | 0 | 0
Falling Short | Lct_BB004 | Number | SPD | Kilwinning |  | 0 | 0 | 0 | 0 | 0 | 0 | 0 | 0 | 0 | 0 | 0 | 0 | 0 | 0 | 0 | 0 | 0 | 0 | 0 | 0 | 0 | 0 | 0 | 0 | 0 | 0 | 0 | 0 | 0
Falling Short | Lct_BB004 | Number | SPD | Lesmahagow |  | 0 | 0 | 0 | 0 | 0 | 0 | 0 | 0 | 0 | 0 | 0 | 0 | 0 | 0 | 0 | 0 | 0 | 0 | 0 | 0 | 0 | 0 | 0 | 0 | 0 | 0 | 0 | 0 | 0
Falling Short | Lct_BB004 | Number | SPD | Leven |  | 0 | 0 | 0 | 0 | 0 | 0 | 0 | 0 | 0 | 0 | 0 | 0 | 0 | 0 | 0 | 0 | 0 | 0 | 0 | 0 | 0 | 0 | 0 | 0 | 0 | 0 | 0 | 0 | 0
Falling Short | Lct_BB004 | Number | SPD | Linnmill |  | 0 | 0 | 0 | 0 | 0 | 0 | 0 | 0 | 0 | 0 | 0 | 0 | 0 | 0 | 0 | 0 | 0 | 0 | 0 | 0 | 0 | 0 | 0 | 0 | 0 | 0 | 0 | 0 | 0
Falling Short | Lct_BB004 | Number | SPD | Livingston East |  | 0 | 0 | 0 | 0 | 0 | 0 | 0 | 0 | 0 | 0 | 0 | 0 | 0 | 0 | 0 | 0 | 0 | 0 | 0 | 0 | 0 | 0 | 0 | 0 | 0 | 0 | 0 | 0 | 0
Falling Short | Lct_BB004 | Number | SPD | Maybole |  | 0 | 0 | 0 | 0 | 0 | 0 | 0 | 0 | 0 | 0 | 0 | 0 | 0 | 0 | 0 | 0 | 0 | 0 | 0 | 0 | 0 | 0 | 0 | 0 | 0 | 0 | 0 | 0 | 0
Falling Short | Lct_BB004 | Number | SPD | Moffat |  | 0 | 0 | 0 | 0 | 0 | 0 | 0 | 0 | 0 | 0 | 0 | 0 | 0 | 0 | 0 | 0 | 0 | 0 | 0 | 0 | 0 | 0 | 0 | 0 | 0 | 0 | 0 | 0 | 0
Falling Short | Lct_BB004 | Number | SPD | Newarthill |  | 0 | 0 | 0 | 0 | 0 | 0 | 0 | 0 | 0 | 0 | 0 | 0 | 0 | 0 | 0 | 0 | 0 | 0 | 0 | 0 | 0 | 0 | 0 | 0 | 0 | 0 | 0 | 0 | 0
Falling Short | Lct_BB004 | Number | SPD | Newton Stewart |  | 0 | 0 | 0 | 0 | 0 | 0 | 0 | 0 | 0 | 0 | 0 | 0 | 0 | 0 | 0 | 0 | 0 | 0 | 0 | 0 | 0 | 0 | 0 | 0 | 0 | 0 | 0 | 0 | 0
Falling Short | Lct_BB004 | Number | SPD | Paisley |  | 0 | 0 | 0 | 0 | 0 | 0 | 0 | 0 | 0 | 0 | 0 | 0 | 0 | 0 | 0 | 0 | 0 | 0 | 0 | 0 | 0 | 0 | 0 | 0 | 0 | 0 | 0 | 0 | 0
Falling Short | Lct_BB004 | Number | SPD | Partick |  | 0 | 0 | 0 | 0 | 0 | 0 | 0 | 0 | 0 | 0 | 0 | 0 | 0 | 0 | 0 | 0 | 0 | 0 | 0 | 0 | 0 | 0 | 0 | 0 | 0 | 0 | 0 | 0 | 0
Falling Short | Lct_BB004 | Number | SPD | Port Dundas |  | 0 | 0 | 0 | 0 | 0 | 0 | 0 | 0 | 0 | 0 | 0 | 0 | 0 | 0 | 0 | 0 | 0 | 0 | 0 | 0 | 0 | 0 | 0 | 0 | 0 | 0 | 0 | 0 | 0
Falling Short | Lct_BB004 | Number | SPD | Portobello |  | 0 | 0 | 0 | 0 | 0 | 0 | 0 | 0 | 0 | 0 | 0 | 0 | 0 | 0 | 0 | 0 | 0 | 0 | 0 | 0 | 0 | 0 | 0 | 0 | 0 | 0 | 0 | 0 | 0
Falling Short | Lct_BB004 | Number | SPD | Ravenscraig |  | 0 | 0 | 0 | 0 | 0 | 0 | 0 | 0 | 0 | 0 | 0 | 0 | 0 | 0 | 0 | 0 | 0 | 0 | 0 | 0 | 0 | 0 | 0 | 0 | 0 | 0 | 0 | 0 | 0
Falling Short | Lct_BB004 | Number | SPD | Redhouse |  | 0 | 0 | 0 | 0 | 0 | 0 | 0 | 0 | 0 | 0 | 0 | 0 | 0 | 0 | 0 | 0 | 0 | 0 | 0 | 0 | 0 | 0 | 0 | 0 | 0 | 0 | 0 | 0 | 0
Falling Short | Lct_BB004 | Number | SPD | Saltcoats A |  | 0 | 0 | 0 | 0 | 0 | 0 | 0 | 0 | 0 | 0 | 0 | 0 | 0 | 0 | 0 | 0 | 0 | 0 | 0 | 0 | 0 | 0 | 0 | 0 | 0 | 0 | 0 | 0 | 0
Falling Short | Lct_BB004 | Number | SPD | Saltcoats B |  | 0 | 0 | 0 | 0 | 0 | 0 | 0 | 0 | 0 | 0 | 0 | 0 | 0 | 0 | 0 | 0 | 0 | 0 | 0 | 0 | 0 | 0 | 0 | 0 | 0 | 0 | 0 | 0 | 0
Falling Short | Lct_BB004 | Number | SPD | Shrubhill |  | 0 | 0 | 0 | 0 | 0 | 0 | 0 | 0 | 0 | 0 | 0 | 0 | 0 | 0 | 0 | 0 | 0 | 0 | 0 | 0 | 0 | 0 | 0 | 0 | 0 | 0 | 0 | 0 | 0
Falling Short | Lct_BB004 | Number | SPD | Sighthill |  | 0 | 0 | 0 | 0 | 0 | 0 | 0 | 0 | 0 | 0 | 0 | 0 | 0 | 0 | 0 | 0 | 0 | 0 | 0 | 0 | 0 | 0 | 0 | 0 | 0 | 0 | 0 | 0 | 0
Falling Short | Lct_BB004 | Number | SPD | Spango Valley |  | 0 | 0 | 0 | 0 | 0 | 0 | 0 | 0 | 0 | 0 | 0 | 0 | 0 | 0 | 0 | 0 | 0 | 0 | 0 | 0 | 0 | 0 | 0 | 0 | 0 | 0 | 0 | 0 | 0
Falling Short | Lct_BB004 | Number | SPD | St Andrews Cross |  | 0 | 0 | 0 | 0 | 0 | 0 | 0 | 0 | 0 | 0 | 0 | 0 | 0 | 0 | 0 | 0 | 0 | 0 | 0 | 0 | 0 | 0 | 0 | 0 | 0 | 0 | 0 | 0 | 0
Falling Short | Lct_BB004 | Number | SPD | Stirling |  | 0 | 0 | 0 | 0 | 0 | 0 | 0 | 0 | 0 | 0 | 0 | 0 | 0 | 0 | 0 | 0 | 0 | 0 | 0 | 0 | 0 | 0 | 0 | 0 | 0 | 0 | 0 | 0 | 0
Falling Short | Lct_BB004 | Number | SPD | Strathaven |  | 0 | 0 | 0 | 0 | 0 | 0 | 0 | 0 | 0 | 0 | 0 | 0 | 0 | 0 | 0 | 0 | 0 | 0 | 0 | 0 | 0 | 0 | 0 | 0 | 0 | 0 | 0 | 0 | 0
Falling Short | Lct_BB004 | Number | SPD | Strathleven |  | 0 | 0 | 0 | 0 | 0 | 0 | 0 | 0 | 0 | 0 | 0 | 0 | 0 | 0 | 0 | 0 | 0 | 0 | 0 | 0 | 0 | 0 | 0 | 0 | 0 | 0 | 0 | 0 | 0
Falling Short | Lct_BB004 | Number | SPD | Telford Road |  | 0 | 0 | 0 | 0 | 0 | 0 | 0 | 0 | 0 | 0 | 0 | 0 | 0 | 0 | 0 | 0 | 0 | 0 | 0 | 0 | 0 | 0 | 0 | 0 | 0 | 0 | 0 | 0 | 0
Falling Short | Lct_BB004 | Number | SPD | Tongland |  | 0 | 0 | 0 | 0 | 0 | 0 | 0 | 0 | 0 | 0 | 0 | 0 | 0 | 0 | 0 | 0 | 0 | 0 | 0 | 0 | 0 | 0 | 0 | 0 | 0 | 0 | 0 | 0 | 0
Falling Short | Lct_BB004 | Number | SPD | West George Street |  | 0 | 0 | 0 | 0 | 0 | 0 | 0 | 0 | 0 | 0 | 0 | 0 | 0 | 0 | 0 | 0 | 0 | 0 | 0 | 0 | 0 | 0 | 0 | 0 | 0 | 0 | 0 | 0 | 0
Falling Short | Lct_BB004 | Number | SPD | Westfield |  | 0 | 0 | 0 | 0 | 0 | 0 | 0 | 0 | 0 | 0 | 0 | 0 | 0 | 0 | 0 | 0 | 0 | 0 | 0 | 0 | 0 | 0 | 0 | 0 | 0 | 0 | 0 | 0 | 0
Falling Short | Lct_BB004 | Number | SPD | Whitehouse |  | 0 | 0 | 0 | 0 | 0 | 0 | 0 | 0 | 0 | 0 | 0 | 0 | 0 | 0 | 0 | 0 | 0 | 0 | 0 | 0 | 0 | 0 | 0 | 0 | 0 | 0 | 0 | 0 | 0
Falling Short | Lct_BB004 | Number | SPD | Wishaw |  | 0 | 0 | 0 | 0 | 0 | 0 | 0 | 0 | 0 | 0 | 0 | 0 | 0 | 0 | 0 | 0 | 0 | 0 | 0 | 0 | 0 | 0 | 0 | 0 | 0 | 0 | 0 | 0 | 0
Falling Short | Lct_BB004 | Number | SPM | Birkenhead |  | 0 | 0 | 0 | 0 | 0 | 0 | 0 | 0 | 0 | 0 | 0 | 0 | 0 | 0 | 0 | 0 | 0 | 0 | 0 | 0 | 0 | 0 | 0 | 0 | 0 | 0 | 0 | 0 | 0
Falling Short | Lct_BB004 | Number | SPM | Capenhurst |  | 0 | 0 | 0 | 0 | 0 | 0 | 0 | 0 | 0 | 0 | 0 | 0 | 0 | 0 | 0 | 0 | 0 | 0 | 0 | 0 | 0 | 0 | 0 | 0 | 0 | 0 | 0 | 0 | 0
Falling Short | Lct_BB004 | Number | SPM | Carrington |  | 0 | 0 | 0 | 0 | 0 | 0 | 0 | 0 | 0 | 0 | 0 | 0 | 0 | 0 | 0 | 0 | 0 | 0 | 0 | 0 | 0 | 0 | 0 | 0 | 0 | 0 | 0 | 0 | 0
Falling Short | Lct_BB004 | Number | SPM | Connah's Quay |  | 0 | 0 | 0 | 0 | 0 | 0 | 0 | 0 | 0 | 0 | 0 | 0 | 0 | 0 | 0 | 0 | 0 | 0 | 0 | 0 | 0 | 0 | 0 | 0 | 0 | 0 | 0 | 0 | 0
Falling Short | Lct_BB004 | Number | SPM | Fiddlers Ferry |  | 0 | 0 | 0 | 0 | 0 | 0 | 0 | 0 | 0 | 0 | 0 | 0 | 0 | 0 | 0 | 0 | 0 | 0 | 0 | 0 | 0 | 0 | 0 | 0 | 0 | 0 | 0 | 0 | 0
Falling Short | Lct_BB004 | Number | SPM | Frodsham |  | 0 | 0 | 0 | 0 | 0 | 0 | 0 | 0 | 0 | 0 | 0 | 0 | 0 | 0 | 0 | 0 | 0 | 0 | 0 | 0 | 0 | 0 | 0 | 0 | 0 | 0 | 0 | 0 | 0
Falling Short | Lct_BB004 | Number | SPM | Kirkby (_D) |  | 0 | 0 | 0 | 0 | 0 | 0 | 0 | 0 | 0 | 0 | 0 | 0 | 0 | 0 | 0 | 0 | 0 | 0 | 0 | 0 | 0 | 0 | 0 | 0 | 0 | 0 | 0 | 0 | 0
Falling Short | Lct_BB004 | Number | SPM | Legacy |  | 0 | 0 | 0 | 0 | 0 | 0 | 0 | 0 | 0 | 0 | 0 | 0 | 0 | 0 | 0 | 0 | 0 | 0 | 0 | 0 | 0 | 0 | 0 | 0 | 0 | 0 | 0 | 0 | 0
Falling Short | Lct_BB004 | Number | SPM | Lister Drive |  | 0 | 0 | 0 | 0 | 0 | 0 | 0 | 0 | 0 | 0 | 0 | 0 | 0 | 0 | 0 | 0 | 0 | 0 | 0 | 0 | 0 | 0 | 0 | 0 | 0 | 0 | 0 | 0 | 0
Falling Short | Lct_BB004 | Number | SPM | Pentir |  | 0 | 0 | 0 | 0 | 0 | 0 | 0 | 0 | 0 | 0 | 0 | 0 | 0 | 0 | 0 | 0 | 0 | 0 | 0 | 0 | 0 | 0 | 0 | 0 | 0 | 0 | 0 | 0 | 0
Falling Short | Lct_BB004 | Number | SPM | Rainhill |  | 0 | 0 | 0 | 0 | 0 | 0 | 0 | 0 | 0 | 0 | 0 | 0 | 0 | 0 | 0 | 0 | 0 | 0 | 0 | 0 | 0 | 0 | 0 | 0 | 0 | 0 | 0 | 0 | 0
Falling Short | Lct_BB004 | Number | SPM | St. Asaph |  | 0 | 0 | 0 | 0 | 0 | 0 | 0 | 0 | 0 | 0 | 0 | 0 | 0 | 0 | 0 | 0 | 0 | 0 | 0 | 0 | 0 | 0 | 0 | 0 | 0 | 0 | 0 | 0 | 0
Falling Short | Lct_BB004 | Number | SPM | Trawsfynydd |  | 0 | 0 | 0 | 0 | 0 | 0 | 0 | 0 | 0 | 0 | 0 | 0 | 0 | 0 | 0 | 0 | 0 | 0 | 0 | 0 | 0 | 0 | 0 | 0 | 0 | 0 | 0 | 0 | 0
Falling Short | Lct_BB004 | Number | SPM | Wylfa |  | 0 | 0 | 0 | 0 | 0 | 0 | 0 | 0 | 0 | 0 | 0 | 0 | 0 | 0 | 0 | 0 | 0 | 0 | 0 | 0 | 0 | 0 | 0 | 0 | 0 | 0 | 0 | 0 | 0
Falling Short | Lct_BB004 | Number | SPN | Beddington (_J) |  | 0 | 0 | 0 | 0 | 0 | 0 | 0 | 0 | 0 | 0 | 0 | 0 | 0 | 0 | 0 | 0 | 0 | 0 | 0 | 0 | 0 | 0 | 0 | 0 | 0 | 0 | 0 | 0 | 0
Falling Short | Lct_BB004 | Number | SPN | Bolney |  | 0 | 0 | 0 | 0 | 0 | 0 | 0 | 0 | 0 | 0 | 0 | 0 | 0 | 0 | 0 | 0 | 0 | 0 | 0 | 0 | 0 | 0 | 0 | 0 | 0 | 0 | 0 | 0 | 0
Falling Short | Lct_BB004 | Number | SPN | Canterbury |  | 0 | 0 | 0 | 0 | 0 | 0 | 0 | 0 | 0 | 0 | 0 | 0 | 0 | 0 | 0 | 0 | 0 | 0 | 0 | 0 | 0 | 0 | 0 | 0 | 0 | 0 | 0 | 0 | 0
Falling Short | Lct_BB004 | Number | SPN | Chessington |  | 0 | 0 | 0 | 0 | 0 | 0 | 0 | 0 | 0 | 0 | 0 | 0 | 0 | 0 | 0 | 0 | 0 | 0 | 0 | 0 | 0 | 0 | 0 | 0 | 0 | 0 | 0 | 0 | 0
Falling Short | Lct_BB004 | Number | SPN | Kemsley |  | 0 | 0 | 0 | 0 | 0 | 0 | 0 | 0 | 0 | 0 | 0 | 0 | 0 | 0 | 0 | 0 | 0 | 0 | 0 | 0 | 0 | 0 | 0 | 0 | 0 | 0 | 0 | 0 | 0
Falling Short | Lct_BB004 | Number | SPN | Kingsnorth |  | 0 | 0 | 0 | 0 | 0 | 0 | 0 | 0 | 0 | 0 | 0 | 0 | 0 | 0 | 0 | 0 | 0 | 0 | 0 | 0 | 0 | 0 | 0 | 0 | 0 | 0 | 0 | 0 | 0
Falling Short | Lct_BB004 | Number | SPN | Littlebrook (_J) |  | 0 | 0 | 0 | 0 | 0 | 0 | 0 | 0 | 0 | 0 | 0 | 0 | 0 | 0 | 0 | 0 | 0 | 0 | 0 | 0 | 0 | 0 | 0 | 0 | 0 | 0 | 0 | 0 | 0
Falling Short | Lct_BB004 | Number | SPN | Ninfield |  | 0 | 0 | 0 | 0 | 0 | 0 | 0 | 0 | 0 | 0 | 0 | 0 | 0 | 0 | 0 | 0 | 0 | 0 | 0 | 0 | 0 | 0 | 0 | 0 | 0 | 0 | 0 | 0 | 0
Falling Short | Lct_BB004 | Number | SPN | Northfleet East |  | 0 | 0 | 0 | 0 | 0 | 0 | 0 | 0 | 0 | 0 | 0 | 0 | 0 | 0 | 0 | 0 | 0 | 0 | 0 | 0 | 0 | 0 | 0 | 0 | 0 | 0 | 0 | 0 | 0
Falling Short | Lct_BB004 | Number | SPN | Richborough |  | 0 | 0 | 0 | 0 | 0 | 0 | 0 | 0 | 0 | 0 | 0 | 0 | 0 | 0 | 0 | 0 | 0 | 0 | 0 | 0 | 0 | 0 | 0 | 0 | 0 | 0 | 0 | 0 | 0
Falling Short | Lct_BB004 | Number | SPN | Sellindge |  | 0 | 0 | 0 | 0 | 0 | 0 | 0 | 0 | 0 | 0 | 0 | 0 | 0 | 0 | 0 | 0 | 0 | 0 | 0 | 0 | 0 | 0 | 0 | 0 | 0 | 0 | 0 | 0 | 0
Falling Short | Lct_BB004 | Number | SPN | West Weybridge |  | 0 | 0 | 0 | 0 | 0 | 0 | 0 | 0 | 0 | 0 | 0 | 0 | 0 | 0 | 0 | 0 | 0 | 0 | 0 | 0 | 0 | 0 | 0 | 0 | 0 | 0 | 0 | 0 | 0
Falling Short | Lct_BB004 | Number | South Wales | Aberthaw |  | 0 | 0 | 0 | 0 | 0 | 0 | 0 | 0 | 0 | 0 | 0 | 0 | 0 | 0 | 0 | 0 | 0 | 0 | 0 | 0 | 0 | 0 | 0 | 0 | 0 | 0 | 0 | 0 | 0
Falling Short | Lct_BB004 | Number | South Wales | Alpha Steel (Uskmouth) |  | 0 | 0 | 0 | 0 | 0 | 0 | 0 | 0 | 0 | 0 | 0 | 0 | 0 | 0 | 0 | 0 | 0 | 0 | 0 | 0 | 0 | 0 | 0 | 0 | 0 | 0 | 0 | 0 | 0
Falling Short | Lct_BB004 | Number | South Wales | Cardiff East |  | 0 | 0 | 0 | 0 | 0 | 0 | 0 | 0 | 0 | 0 | 0 | 0 | 0 | 0 | 0 | 0 | 0 | 0 | 0 | 0 | 0 | 0 | 0 | 0 | 0 | 0 | 0 | 0 | 0
Falling Short | Lct_BB004 | Number | South Wales | Grange |  | 0 | 0 | 0 | 0 | 0 | 0 | 0 | 0 | 0 | 0 | 0 | 0 | 0 | 0 | 0 | 0 | 0 | 0 | 0 | 0 | 0 | 0 | 0 | 0 | 0 | 0 | 0 | 0 | 0
Falling Short | Lct_BB004 | Number | South Wales | Imperial Park |  | 0 | 0 | 0 | 0 | 0 | 0 | 0 | 0 | 0 | 0 | 0 | 0 | 0 | 0 | 0 | 0 | 0 | 0 | 0 | 0 | 0 | 0 | 0 | 0 | 0 | 0 | 0 | 0 | 0
Falling Short | Lct_BB004 | Number | South Wales | Pembroke |  | 0 | 0 | 0 | 0 | 0 | 0 | 0 | 0 | 0 | 0 | 0 | 0 | 0 | 0 | 0 | 0 | 0 | 0 | 0 | 0 | 0 | 0 | 0 | 0 | 0 | 0 | 0 | 0 | 0
Falling Short | Lct_BB004 | Number | South Wales | Pyle |  | 0 | 0 | 0 | 0 | 0 | 0 | 0 | 0 | 0 | 0 | 0 | 0 | 0 | 0 | 0 | 0 | 0 | 0 | 0 | 0 | 0 | 0 | 0 | 0 | 0 | 0 | 0 | 0 | 0
Falling Short | Lct_BB004 | Number | South Wales | Rassau |  | 0 | 0 | 0 | 0 | 0 | 0 | 0 | 0 | 0 | 0 | 0 | 0 | 0 | 0 | 0 | 0 | 0 | 0 | 0 | 0 | 0 | 0 | 0 | 0 | 0 | 0 | 0 | 0 | 0
Falling Short | Lct_BB004 | Number | South Wales | Swansea North |  | 0 | 0 | 0 | 0 | 0 | 0 | 0 | 0 | 0 | 0 | 0 | 0 | 0 | 0 | 0 | 0 | 0 | 0 | 0 | 0 | 0 | 0 | 0 | 0 | 0 | 0 | 0 | 0 | 0
Falling Short | Lct_BB004 | Number | South Wales | Upper Boat 132kV |  | 0 | 0 | 0 | 0 | 0 | 0 | 0 | 0 | 0 | 0 | 0 | 0 | 0 | 0 | 0 | 0 | 0 | 0 | 0 | 0 | 0 | 0 | 0 | 0 | 0 | 0 | 0 | 0 | 0
Falling Short | Lct_BB004 | Number | South Wales | Upper Boat 33kV |  | 0 | 0 | 0 | 0 | 0 | 0 | 0 | 0 | 0 | 0 | 0 | 0 | 0 | 0 | 0 | 0 | 0 | 0 | 0 | 0 | 0 | 0 | 0 | 0 | 0 | 0 | 0 | 0 | 0
Falling Short | Lct_BB004 | Number | South Wales | Uskmouth |  | 0 | 0 | 0 | 0 | 0 | 0 | 0 | 0 | 0 | 0 | 0 | 0 | 0 | 0 | 0 | 0 | 0 | 0 | 0 | 0 | 0 | 0 | 0 | 0 | 0 | 0 | 0 | 0 | 0
Falling Short | Lct_BB004 | Number | South Western | Abham |  | 0 | 0 | 0 | 0 | 0 | 0 | 0 | 0 | 0 | 0 | 0 | 0 | 0 | 0 | 0 | 0 | 0 | 0 | 0 | 0 | 0 | 0 | 0 | 0 | 0 | 0 | 0 | 0 | 0
Falling Short | Lct_BB004 | Number | South Western | Alverdiscott |  | 0 | 0 | 0 | 0 | 0 | 0 | 0 | 0 | 0 | 0 | 0 | 0 | 0 | 0 | 0 | 0 | 0 | 0 | 0 | 0 | 0 | 0 | 0 | 0 | 0 | 0 | 0 | 0 | 0
Falling Short | Lct_BB004 | Number | South Western | Axminster |  | 0 | 0 | 0 | 0 | 0 | 0 | 0 | 0 | 0 | 0 | 0 | 0 | 0 | 0 | 0 | 0 | 0 | 0 | 0 | 0 | 0 | 0 | 0 | 0 | 0 | 0 | 0 | 0 | 0
Falling Short | Lct_BB004 | Number | South Western | Bridgewater |  | 0 | 0 | 0 | 0 | 0 | 0 | 0 | 0 | 0 | 0 | 0 | 0 | 0 | 0 | 0 | 0 | 0 | 0 | 0 | 0 | 0 | 0 | 0 | 0 | 0 | 0 | 0 | 0 | 0
Falling Short | Lct_BB004 | Number | South Western | Exeter |  | 0 | 0 | 0 | 0 | 0 | 0 | 0 | 0 | 0 | 0 | 0 | 0 | 0 | 0 | 0 | 0 | 0 | 0 | 0 | 0 | 0 | 0 | 0 | 0 | 0 | 0 | 0 | 0 | 0
Falling Short | Lct_BB004 | Number | South Western | Indian Queens |  | 0 | 0 | 0 | 0 | 0 | 0 | 0 | 0 | 0 | 0 | 0 | 0 | 0 | 0 | 0 | 0 | 0 | 0 | 0 | 0 | 0 | 0 | 0 | 0 | 0 | 0 | 0 | 0 | 0
Falling Short | Lct_BB004 | Number | South Western | Landulph |  | 0 | 0 | 0 | 0 | 0 | 0 | 0 | 0 | 0 | 0 | 0 | 0 | 0 | 0 | 0 | 0 | 0 | 0 | 0 | 0 | 0 | 0 | 0 | 0 | 0 | 0 | 0 | 0 | 0
Falling Short | Lct_BB004 | Number | South Western | Seabank |  | 0 | 0 | 0 | 0 | 0 | 0 | 0 | 0 | 0 | 0 | 0 | 0 | 0 | 0 | 0 | 0 | 0 | 0 | 0 | 0 | 0 | 0 | 0 | 0 | 0 | 0 | 0 | 0 | 0
Falling Short | Lct_BB004 | Number | South Western | Taunton |  | 0 | 0 | 0 | 0 | 0 | 0 | 0 | 0 | 0 | 0 | 0 | 0 | 0 | 0 | 0 | 0 | 0 | 0 | 0 | 0 | 0 | 0 | 0 | 0 | 0 | 0 | 0 | 0 | 0
Falling Short | Lct_BB004 | Number | West Midlands | Bishops Wood |  | 0 | 0 | 0 | 0 | 0 | 0 | 0 | 0 | 0 | 0 | 0 | 0 | 0 | 0 | 0 | 0 | 0 | 0 | 0 | 0 | 0 | 0 | 0 | 0 | 0 | 0 | 0 | 0 | 0
Falling Short | Lct_BB004 | Number | West Midlands | Bushbury |  | 0 | 0 | 0 | 0 | 0 | 0 | 0 | 0 | 0 | 0 | 0 | 0 | 0 | 0 | 0 | 0 | 0 | 0 | 0 | 0 | 0 | 0 | 0 | 0 | 0 | 0 | 0 | 0 | 0
Falling Short | Lct_BB004 | Number | West Midlands | Bustleholme |  | 0 | 0 | 0 | 0 | 0 | 0 | 0 | 0 | 0 | 0 | 0 | 0 | 0 | 0 | 0 | 0 | 0 | 0 | 0 | 0 | 0 | 0 | 0 | 0 | 0 | 0 | 0 | 0 | 0
Falling Short | Lct_BB004 | Number | West Midlands | Cellarhead |  | 0 | 0 | 0 | 0 | 0 | 0 | 0 | 0 | 0 | 0 | 0 | 0 | 0 | 0 | 0 | 0 | 0 | 0 | 0 | 0 | 0 | 0 | 0 | 0 | 0 | 0 | 0 | 0 | 0
Falling Short | Lct_BB004 | Number | West Midlands | Feckenham |  | 0 | 0 | 0 | 0 | 0 | 0 | 0 | 0 | 0 | 0 | 0 | 0 | 0 | 0 | 0 | 0 | 0 | 0 | 0 | 0 | 0 | 0 | 0 | 0 | 0 | 0 | 0 | 0 | 0
Falling Short | Lct_BB004 | Number | West Midlands | Hams Hall |  | 0 | 0 | 0 | 0 | 0 | 0 | 0 | 0 | 0 | 0 | 0 | 0 | 0 | 0 | 0 | 0 | 0 | 0 | 0 | 0 | 0 | 0 | 0 | 0 | 0 | 0 | 0 | 0 | 0
Falling Short | Lct_BB004 | Number | West Midlands | Iron Acton |  | 0 | 0 | 0 | 0 | 0 | 0 | 0 | 0 | 0 | 0 | 0 | 0 | 0 | 0 | 0 | 0 | 0 | 0 | 0 | 0 | 0 | 0 | 0 | 0 | 0 | 0 | 0 | 0 | 0
Falling Short | Lct_BB004 | Number | West Midlands | Ironbridge |  | 0 | 0 | 0 | 0 | 0 | 0 | 0 | 0 | 0 | 0 | 0 | 0 | 0 | 0 | 0 | 0 | 0 | 0 | 0 | 0 | 0 | 0 | 0 | 0 | 0 | 0 | 0 | 0 | 0
Falling Short | Lct_BB004 | Number | West Midlands | Kitwell |  | 0 | 0 | 0 | 0 | 0 | 0 | 0 | 0 | 0 | 0 | 0 | 0 | 0 | 0 | 0 | 0 | 0 | 0 | 0 | 0 | 0 | 0 | 0 | 0 | 0 | 0 | 0 | 0 | 0
Falling Short | Lct_BB004 | Number | West Midlands | Nechells |  | 0 | 0 | 0 | 0 | 0 | 0 | 0 | 0 | 0 | 0 | 0 | 0 | 0 | 0 | 0 | 0 | 0 | 0 | 0 | 0 | 0 | 0 | 0 | 0 | 0 | 0 | 0 | 0 | 0
Falling Short | Lct_BB004 | Number | West Midlands | Ocker Hill |  | 0 | 0 | 0 | 0 | 0 | 0 | 0 | 0 | 0 | 0 | 0 | 0 | 0 | 0 | 0 | 0 | 0 | 0 | 0 | 0 | 0 | 0 | 0 | 0 | 0 | 0 | 0 | 0 | 0
Falling Short | Lct_BB004 | Number | West Midlands | Oldbury |  | 0 | 0 | 0 | 0 | 0 | 0 | 0 | 0 | 0 | 0 | 0 | 0 | 0 | 0 | 0 | 0 | 0 | 0 | 0 | 0 | 0 | 0 | 0 | 0 | 0 | 0 | 0 | 0 | 0
Falling Short | Lct_BB004 | Number | West Midlands | Penn |  | 0 | 0 | 0 | 0 | 0 | 0 | 0 | 0 | 0 | 0 | 0 | 0 | 0 | 0 | 0 | 0 | 0 | 0 | 0 | 0 | 0 | 0 | 0 | 0 | 0 | 0 | 0 | 0 | 0
Falling Short | Lct_BB004 | Number | West Midlands | Rugeley |  | 0 | 0 | 0 | 0 | 0 | 0 | 0 | 0 | 0 | 0 | 0 | 0 | 0 | 0 | 0 | 0 | 0 | 0 | 0 | 0 | 0 | 0 | 0 | 0 | 0 | 0 | 0 | 0 | 0
Falling Short | Lct_BB004 | Number | West Midlands | Shrewsbury |  | 0 | 0 | 0 | 0 | 0 | 0 | 0 | 0 | 0 | 0 | 0 | 0 | 0 | 0 | 0 | 0 | 0 | 0 | 0 | 0 | 0 | 0 | 0 | 0 | 0 | 0 | 0 | 0 | 0
Falling Short | Lct_BB004 | Number | West Midlands | Walham |  | 0 | 0 | 0 | 0 | 0 | 0 | 0 | 0 | 0 | 0 | 0 | 0 | 0 | 0 | 0 | 0 | 0 | 0 | 0 | 0 | 0 | 0 | 0 | 0 | 0 | 0 | 0 | 0 | 0
Falling Short | Lct_BB004 | Number | West Midlands | Willenhall |  | 0 | 0 | 0 | 0 | 0 | 0 | 0 | 0 | 0 | 0 | 0 | 0 | 0 | 0 | 0 | 0 | 0 | 0 | 0 | 0 | 0 | 0 | 0 | 0 | 0 | 0 | 0 | 0 | 0
Falling Short | Lct_BB005 | Number | ENW | Bredbury |  | 1574.934 | 1901.673 | 2285.936 | 2633.019 | 3163.023 | 3994.144 | 4766.57 | 5870.048 | 7083.656 | 8281.571 | 9730.01 | 11251.117 | 12877.461 | 14635.19 | 16774.072 | 19037.284 | 21552.026 | 24423.578 | 27560.196 | 30667.312 | 33578.842 | 36425.076 | 39218.387 | 41983.942 | 44407.469 | 46985.67 | 50530.682 | 54477.292 | 58734.158
Falling Short | Lct_BB005 | Number | ENW | Harker |  | 1263.158 | 1532.503 | 1850.586 | 2140.89 | 2674.599 | 3510.446 | 4352.211 | 5565.579 | 6971.161 | 8141.411 | 9555.214 | 11037.324 | 12619.446 | 14326.865 | 16270.061 | 18295.632 | 20521.826 | 23041.787 | 25760.927 | 28354.919 | 30709.447 | 32948.829 | 35086.637 | 37147.239 | 39087.67 | 41139.282 | 44006.848 | 47186.739 | 50594.029
Falling Short | Lct_BB005 | Number | ENW | Heysham (Barrow WF) |  | 29.82 | 35.693 | 42.542 | 48.599 | 59.196 | 75.805 | 91.755 | 114.627 | 140.346 | 164.003 | 192.598 | 222.604 | 254.664 | 289.292 | 330.334 | 373.51 | 421.284 | 475.655 | 534.769 | 592.504 | 645.977 | 697.738 | 748.043 | 797.387 | 841.867 | 889.09 | 954.375 | 1026.961 | 1105.082
Falling Short | Lct_BB005 | Number | ENW | Heysham (NGET) |  | 953.803 | 1141.63 | 1360.705 | 1554.451 | 1893.387 | 2424.614 | 2934.782 | 3666.345 | 4488.941 | 5245.628 | 6160.23 | 7119.976 | 8145.41 | 9252.975 | 10565.694 | 11946.687 | 13474.725 | 15213.767 | 17104.552 | 18951.192 | 20661.529 | 22317.091 | 23926.084 | 25504.351 | 26927.047 | 28437.465 | 30525.608 | 32847.263 | 35345.943
Falling Short | Lct_BB005 | Number | ENW | Hutton |  | 684.645 | 806.561 | 946.302 | 1064.249 | 1316.954 | 1712.827 | 2105.062 | 2669.46 | 3316.818 | 3854.227 | 4500.803 | 5172.686 | 5884.18 | 6646.313 | 7511.835 | 8406.186 | 9382.725 | 10482.297 | 11659.881 | 12778.839 | 13779.346 | 14718.122 | 15601.665 | 16441.154 | 17252.843 | 18107.804 | 19314.777 | 20650.04 | 22075.058
Falling Short | Lct_BB005 | Number | ENW | Kearsley 132kV |  | 2471.89 | 2990.04 | 3600.374 | 4153.847 | 5032.056 | 6408.769 | 7714.85 | 9585.135 | 11671.197 | 13697.913 | 16155.754 | 18752.991 | 21545.419 | 24578.863 | 28251.012 | 32152.866 | 36501.383 | 41478.641 | 46933.102 | 52324.682 | 57401.519 | 62384.666 | 67294.547 | 72173.745 | 76442.972 | 80991.066 | 87221.126 | 94163.289 | 101662.606
Falling Short | Lct_BB005 | Number | ENW | Kearsley 33kV |  | 387.274 | 468.453 | 564.075 | 650.788 | 788.378 | 1004.069 | 1208.694 | 1501.714 | 1828.539 | 2146.067 | 2531.14 | 2938.052 | 3375.545 | 3850.798 | 4426.118 | 5037.426 | 5718.713 | 6498.505 | 7353.062 | 8197.767 | 8993.16 | 9773.876 | 10543.112 | 11307.542 | 11976.406 | 12688.961 | 13665.032 | 14752.668 | 15927.594
Falling Short | Lct_BB005 | Number | ENW | Kirkby (_G) |  | 783.537 | 973.446 | 1201.738 | 1419.19 | 1734.969 | 2229.838 | 2708.786 | 3396.179 | 4173.011 | 4902.721 | 5788.331 | 6725.66 | 7734.86 | 8832.579 | 10142.869 | 11533.27 | 13081.36 | 14851.956 | 16790.306 | 18695.366 | 20483.486 | 22233.941 | 23954.192 | 25659.539 | 27160.97 | 28759.482 | 30952.802 | 33395.837 | 36033.167
Falling Short | Lct_BB005 | Number | ENW | Macclesfield |  | 500.205 | 618.203 | 759.548 | 893.067 | 1087.834 | 1393.099 | 1686.286 | 2106.71 | 2579.475 | 3016.901 | 3545.974 | 4101.957 | 4696.76 | 5339.967 | 6116.527 | 6937.444 | 7848.97 | 8889.263 | 10024.727 | 11144.786 | 12191.854 | 13213.407 | 14214.009 | 15202.843 | 16125.747 | 17110.367 | 18453.854 | 19952.323 | 21573.611
Falling Short | Lct_BB005 | Number | ENW | Ormonde |  | 135.3 | 161.944 | 193.02 | 220.504 | 268.583 | 343.939 | 416.308 | 520.082 | 636.77 | 744.109 | 873.848 | 1009.991 | 1155.452 | 1312.563 | 1498.776 | 1694.674 | 1911.431 | 2158.12 | 2426.333 | 2688.285 | 2930.902 | 3165.748 | 3393.989 | 3617.871 | 3819.685 | 4033.942 | 4330.152 | 4659.485 | 5013.931
Falling Short | Lct_BB005 | Number | ENW | Padiham |  | 1594.897 | 2001.78 | 2494.043 | 2969.93 | 3648.165 | 4710.885 | 5749.375 | 7241.425 | 8938.034 | 10518.265 | 12438.404 | 14475.733 | 16674.113 | 19070.095 | 21921.706 | 24952.187 | 28329.976 | 32196.505 | 36434.28 | 40591.051 | 44498.241 | 48327.691 | 52095.439 | 55834.623 | 59130.916 | 62642.134 | 67453.298 | 72813.995 | 78604.227
Falling Short | Lct_BB005 | Number | ENW | Penwortham East |  | 1088.294 | 1313.43 | 1578.085 | 1816.869 | 2198.264 | 2796.182 | 3361.781 | 4171.441 | 5072.756 | 5940.052 | 6990.025 | 8095.541 | 9280.303 | 10563.526 | 12107.823 | 13741.983 | 15557.838 | 17631.41 | 19896.493 | 22128.865 | 24218.076 | 26258.275 | 28258.463 | 30236.838 | 31981.671 | 33837.826 | 36390.164 | 39231.609 | 42296.363
Falling Short | Lct_BB005 | Number | ENW | Penwortham West |  | 1384.153 | 1670.493 | 2007.096 | 2310.795 | 2795.875 | 3556.341 | 4275.701 | 5305.472 | 6451.814 | 7554.89 | 8890.304 | 10296.36 | 11803.207 | 13435.282 | 15399.405 | 17477.821 | 19787.327 | 22424.611 | 25305.47 | 28144.725 | 30801.901 | 33396.74 | 35940.69 | 38456.898 | 40676.074 | 43036.836 | 46283.042 | 49896.949 | 53794.875
Falling Short | Lct_BB005 | Number | ENW | Robin Rigg |  | 50.315 | 61.044 | 73.714 | 85.278 | 106.537 | 139.831 | 173.361 | 221.692 | 277.68 | 324.295 | 380.61 | 439.647 | 502.667 | 570.678 | 648.081 | 728.765 | 817.441 | 917.818 | 1026.129 | 1129.454 | 1223.242 | 1312.442 | 1397.597 | 1479.677 | 1556.969 | 1638.691 | 1752.914 | 1879.578 | 2015.299
Falling Short | Lct_BB005 | Number | ENW | Rochdale |  | 817.486 | 988.845 | 1190.69 | 1373.73 | 1664.165 | 2119.462 | 2551.4 | 3169.927 | 3859.815 | 4530.076 | 5342.915 | 6201.855 | 7125.347 | 8128.546 | 9342.973 | 10633.366 | 12071.476 | 13717.519 | 15521.38 | 17304.444 | 18983.419 | 20631.41 | 22255.171 | 23868.784 | 25280.672 | 26784.786 | 28845.147 | 31141.009 | 33621.129
Falling Short | Lct_BB005 | Number | ENW | South Manchester |  | 2917.783 | 3523.113 | 4235.012 | 4878.033 | 5859.937 | 7399.704 | 8830.73 | 10875.076 | 13123.453 | 15342.757 | 18026.191 | 20844.251 | 23857.279 | 27113.715 | 31076.29 | 35269.203 | 39928.112 | 45248.059 | 51059.078 | 56815.44 | 62209.453 | 67482.495 | 72657.491 | 77781.065 | 82270.982 | 87047.456 | 93615.083 | 100926.724 | 108813.158
Falling Short | Lct_BB005 | Number | ENW | Stalybridge |  | 958.687 | 1189.356 | 1466.383 | 1729.673 | 2119.692 | 2730.856 | 3325.308 | 4178.946 | 5146.741 | 6055.195 | 7158.864 | 8329.464 | 9592.192 | 10968.018 | 12629.916 | 14400.387 | 16377.215 | 18643.18 | 21131.398 | 23589.424 | 25911.306 | 28196.323 | 30453.473 | 32701.847 | 34730.733 | 36897.875 | 39845.411 | 43135.533 | 46699.938
Falling Short | Lct_BB005 | Number | ENW | Stanah |  | 789.98 | 953.403 | 1145.514 | 1318.844 | 1595.695 | 2029.716 | 2440.278 | 3028.001 | 3682.255 | 4311.815 | 5073.978 | 5876.459 | 6736.465 | 7667.942 | 8788.928 | 9975.146 | 11293.255 | 12798.436 | 14442.634 | 16063.087 | 17579.622 | 19060.578 | 20512.491 | 21948.571 | 23215.125 | 24562.487 | 26415.199 | 28477.771 | 30702.441
Falling Short | Lct_BB005 | Number | ENW | Walney 2 |  | 155.755 | 187.976 | 225.853 | 260.028 | 314.612 | 400.186 | 481.133 | 597.011 | 726.006 | 850.132 | 1000.402 | 1158.622 | 1328.184 | 1511.837 | 1732.854 | 1966.733 | 2226.616 | 2523.382 | 2847.558 | 3167.052 | 3466.056 | 3758.047 | 4044.311 | 4327.453 | 4577.171 | 4842.821 | 5208.108 | 5614.772 | 6053.395
Falling Short | Lct_BB005 | Number | ENW | Washway Farm |  | 290.162 | 360.49 | 445.031 | 525.559 | 642.499 | 825.761 | 1003.126 | 1257.684 | 1545.363 | 1815.591 | 2143.553 | 2490.668 | 2864.398 | 3270.909 | 3756.139 | 4271.037 | 4844.331 | 5500.023 | 6217.84 | 6923.327 | 7585.509 | 8233.744 | 8870.793 | 9502.322 | 10058.337 | 10650.303 | 11462.54 | 12367.252 | 13343.917
Falling Short | Lct_BB005 | Number | ENW | Whitegate |  | 1198.474 | 1449.694 | 1745.609 | 2013.955 | 2439.747 | 3107.234 | 3740.475 | 4647.266 | 5658.674 | 6641.309 | 7832.971 | 9092.218 | 10446.101 | 11916.839 | 13697.247 | 15589.026 | 17697.365 | 20110.543 | 22755.089 | 25369.148 | 27830.606 | 30246.64 | 32627.151 | 34992.786 | 37062.682 | 39267.784 | 42288.373 | 45654.217 | 49290.193
Falling Short | Lct_BB005 | Number | EPN | Amersham Main |  | 1184.417 | 1421.73 | 1699.301 | 1946.559 | 2347.237 | 2975.465 | 3564.921 | 4407.944 | 5341.229 | 6223.164 | 7286.616 | 8396.951 | 9577.869 | 10847.982 | 12438.241 | 14121.928 | 15993.529 | 18131.399 | 20467.691 | 22816.177 | 25026.891 | 27196.258 | 29333.203 | 31456.304 | 33606.074 | 35913.787 | 39010.535 | 42478.62 | 46256.329
Falling Short | Lct_BB005 | Number | EPN | Braintree |  | 1910.136 | 2242.533 | 2621.894 | 2938.28 | 3594.546 | 4622.98 | 5619.748 | 7050.55 | 8669.004 | 10048.199 | 11703.919 | 13416.355 | 15221.875 | 17147.981 | 19447.262 | 21838.206 | 24461.238 | 27426.095 | 30618.722 | 33746.878 | 36598.633 | 39321.379 | 41930.954 | 44456.201 | 47190.241 | 50109.195 | 54084.38 | 58520.206 | 63323.331
Falling Short | Lct_BB005 | Number | EPN | Bramford |  | 3882.06 | 4547.984 | 5305.922 | 5933.181 | 7201.822 | 9190.447 | 11085.617 | 13800.869 | 16838.557 | 19493.64 | 22677.582 | 25962.839 | 29419.091 | 33098.527 | 37537.894 | 42154.542 | 47219.572 | 52944.885 | 59110.378 | 65186.818 | 70736.491 | 76043.638 | 81138.593 | 86076.936 | 91378.255 | 97038.567 | 104745.449 | 113345.839 | 122659.162
Falling Short | Lct_BB005 | Number | EPN | Brimsdown |  | 1088.374 | 1270.745 | 1477.369 | 1646.144 | 1961.236 | 2455.518 | 2904.615 | 3544.476 | 4236.942 | 4917.736 | 5736.007 | 6584.491 | 7481.231 | 8440.019 | 9658.952 | 10945.786 | 12373.271 | 14001.164 | 15776.095 | 17571.892 | 19258.875 | 20911.482 | 22536.686 | 24148.845 | 25781.265 | 27532.677 | 29886.353 | 32521.317 | 35389.83
Falling Short | Lct_BB005 | Number | EPN | Burwell Main |  | 2140.618 | 2549.741 | 3024.567 | 3439.07 | 4244.371 | 5506.005 | 6749.986 | 8539.037 | 10584.871 | 12297.055 | 14356.637 | 16495.927 | 18760.464 | 21185.289 | 24057.104 | 27050.308 | 30339.688 | 34062.872 | 38079.939 | 42004.257 | 45591.007 | 49023.22 | 52320.377 | 55518.255 | 58965.776 | 62648.399 | 67656.497 | 73246.853 | 79303.569
Falling Short | Lct_BB005 | Number | EPN | Clacton |  | 181.564 | 212.709 | 248.158 | 277.495 | 336.829 | 429.837 | 518.474 | 645.466 | 787.539 | 911.717 | 1060.63 | 1214.282 | 1375.931 | 1548.018 | 1755.647 | 1971.568 | 2208.459 | 2476.232 | 2764.592 | 3048.787 | 3308.345 | 3556.56 | 3794.851 | 4025.817 | 4273.76 | 4538.493 | 4898.944 | 5301.184 | 5736.768
Falling Short | Lct_BB005 | Number | EPN | Eaton Socon |  | 2176.717 | 2649.246 | 3208.754 | 3722.74 | 4539.247 | 5818.939 | 7050.696 | 8817.448 | 10806.997 | 12597.311 | 14756.928 | 17013.584 | 19415.471 | 22000.55 | 25171.14 | 28516.955 | 32227.347 | 36457.635 | 41068.487 | 45656.119 | 49944.561 | 54128.308 | 58226.073 | 62275.473 | 66445.714 | 70917.842 | 76935.456 | 83670.134 | 90997.973
Falling Short | Lct_BB005 | Number | EPN | Elstree |  | 1356.859 | 1628.723 | 1946.708 | 2229.965 | 2688.979 | 3408.672 | 4083.948 | 5049.71 | 6118.874 | 7129.213 | 8347.497 | 9619.488 | 10972.34 | 12427.372 | 14249.162 | 16177.982 | 18322.075 | 20771.204 | 23447.644 | 26138.053 | 28670.632 | 31155.844 | 33603.913 | 36036.123 | 38498.884 | 41142.584 | 44690.197 | 48663.211 | 52990.928
Falling Short | Lct_BB005 | Number | EPN | Loudwater |  | 331.153 | 397.504 | 475.11 | 544.241 | 656.268 | 831.915 | 996.722 | 1232.424 | 1493.362 | 1739.944 | 2037.276 | 2347.716 | 2677.891 | 3033.004 | 3477.627 | 3948.371 | 4471.655 | 5069.386 | 5722.593 | 6379.21 | 6997.307 | 7603.843 | 8201.315 | 8794.916 | 9395.974 | 10041.191 | 10907.015 | 11876.662 | 12932.878
Falling Short | Lct_BB005 | Number | EPN | Mill Hill |  | 2566.286 | 3080.474 | 3681.891 | 4217.627 | 5085.78 | 6446.966 | 7724.146 | 9550.732 | 11572.889 | 13483.786 | 15787.978 | 18193.75 | 20752.455 | 23504.421 | 26950.05 | 30598.11 | 34653.324 | 39285.467 | 44347.532 | 49436.018 | 54225.992 | 58926.38 | 63556.517 | 68156.661 | 72814.586 | 77814.728 | 84524.481 | 92038.812 | 100224.008
Falling Short | Lct_BB005 | Number | EPN | Norwich Main |  | 3900.738 | 4624.604 | 5460.463 | 6180.337 | 7661.281 | 9981.112 | 12286.829 | 15605.718 | 19419.779 | 22512.183 | 26225.014 | 30065.94 | 34116.543 | 38438.58 | 43469.47 | 48673.674 | 54360.837 | 60768.839 | 67638.108 | 74280.358 | 80263.099 | 85914.117 | 91270.132 | 96395.588 | 102103.621 | 108184.871 | 116513.73 | 125794.95 | 135821.701
Falling Short | Lct_BB005 | Number | EPN | Pelham |  | 903.343 | 1080.622 | 1287.279 | 1469.776 | 1795.74 | 2306.581 | 2800.374 | 3508.976 | 4309.135 | 5015.178 | 5865.767 | 6752.148 | 7693.222 | 8703.72 | 9931.295 | 11221.204 | 12647.245 | 14269.101 | 16030.803 | 17774.241 | 19392.256 | 20961.152 | 22488.541 | 23989.234 | 25555.009 | 27231.956 | 29496.372 | 32028.435 | 34779.598
Falling Short | Lct_BB005 | Number | EPN | Rayleigh |  | 2795.137 | 3326.452 | 3942.522 | 4479.011 | 5403.502 | 6852.996 | 8214.6 | 10162.185 | 12319.995 | 14341.313 | 16776.835 | 19315.693 | 22012.036 | 24908.123 | 28522.628 | 32342.015 | 36581.699 | 41419.163 | 46697.452 | 51994.768 | 56966.653 | 61833.601 | 66616.366 | 71357.501 | 76194.632 | 81385.071 | 88357.752 | 96164.456 | 104664.394
Falling Short | Lct_BB005 | Number | EPN | Rye House |  | 1105.161 | 1329.155 | 1591.629 | 1826.535 | 2201.776 | 2790.127 | 3341.717 | 4130.509 | 5003.267 | 5824.219 | 6813.409 | 7844.592 | 8939.763 | 10116.086 | 11586.128 | 13139.919 | 14865.032 | 16833.685 | 18982.198 | 21138.747 | 23163.599 | 25146.358 | 27095.439 | 29028.131 | 30996.454 | 33108.575 | 35945.824 | 39122.475 | 42581.267
Falling Short | Lct_BB005 | Number | EPN | Sheringham Shoal |  | 736.056 | 872.646 | 1030.37 | 1166.208 | 1445.657 | 1883.401 | 2318.481 | 2944.744 | 3664.444 | 4247.969 | 4948.567 | 5673.337 | 6437.671 | 7253.224 | 8202.535 | 9184.55 | 10257.698 | 11466.865 | 12763.072 | 14016.441 | 15145.363 | 16211.69 | 17222.351 | 18189.507 | 19266.592 | 20414.103 | 21985.729 | 23737.062 | 25629.075
Falling Short | Lct_BB005 | Number | EPN | Sundon |  | 1943.273 | 2342.028 | 2810.189 | 3231.245 | 3921.284 | 5002.946 | 6033.258 | 7509.325 | 9160.124 | 10676.484 | 12505.478 | 14416.305 | 16449.766 | 18637.98 | 21346.79 | 24210.001 | 27388.975 | 31016.792 | 34976.142 | 38932.914 | 42643.951 | 46274.493 | 49840.152 | 53372.832 | 56986.232 | 60863.314 | 66072.559 | 71904.652 | 78254.196
Falling Short | Lct_BB005 | Number | EPN | Tilbury |  | 531.836 | 600.615 | 673.988 | 723.172 | 863.427 | 1083.423 | 1284.524 | 1571.255 | 1882.925 | 2188.768 | 2556.847 | 2939.575 | 3345.103 | 3779.731 | 4332.381 | 4917.208 | 5567.074 | 6309.185 | 7119.856 | 7939.184 | 8711.023 | 9468.896 | 10215.892 | 10958.466 | 11709.661 | 12516.165 | 13597.987 | 14809.652 | 16129.708
Falling Short | Lct_BB005 | Number | EPN | Tottenham |  | 1968.284 | 2359.96 | 2817.578 | 3224.066 | 3875.463 | 4896.922 | 5847.774 | 7206.406 | 8702.307 | 10129.051 | 11848.014 | 13639.588 | 15541.98 | 17584.986 | 20152.391 | 22868.511 | 25886.079 | 29331.42 | 33094.222 | 36894.011 | 40471.497 | 43982.568 | 47441.64 | 50878.745 | 54343.688 | 58062.559 | 63055.292 | 68646.069 | 74734.83
Falling Short | Lct_BB005 | Number | EPN | Walpole (_A) |  | 1448.738 | 1721.644 | 2037.594 | 2311.604 | 2889.811 | 3795.33 | 4708.253 | 6024.343 | 7549.912 | 8758.454 | 10210.382 | 11714.446 | 13302.615 | 14999.226 | 16952.063 | 18969.843 | 21172.968 | 23653.583 | 26310.075 | 28861.505 | 31150.503 | 33304.835 | 35338.992 | 37278.132 | 39466.958 | 41797.775 | 44994.19 | 48554.982 | 52399.791
Falling Short | Lct_BB005 | Number | EPN | Warley |  | 1852.109 | 2227.997 | 2668.551 | 3063.044 | 3703.857 | 4708.488 | 5657.495 | 7015.791 | 8526.43 | 9945.196 | 11657.5 | 13448.686 | 15357.029 | 17412.804 | 19983.289 | 22708.403 | 25740.557 | 29206.699 | 32998.49 | 36807.134 | 40397.742 | 43925.588 | 47404.918 | 50865.624 | 54372.542 | 58138.722 | 63186.734 | 68841.679 | 75004.385
Falling Short | Lct_BB005 | Number | EPN | Watford South |  | 1918.887 | 2303.361 | 2753.058 | 3153.643 | 3802.786 | 4820.585 | 5775.57 | 7141.361 | 8653.387 | 10082.221 | 11805.132 | 13603.998 | 15517.217 | 17574.942 | 20151.34 | 22879.1 | 25911.302 | 29374.891 | 33159.945 | 36964.754 | 40546.357 | 44060.975 | 47523.064 | 50962.725 | 54445.592 | 58184.345 | 63201.423 | 68820.107 | 74940.417
Falling Short | Lct_BB005 | Number | EPN | West Thurrock |  | 392.438 | 470.53 | 561.77 | 642.816 | 772.692 | 976.351 | 1165.933 | 1436.818 | 1735.071 | 2019.537 | 2362.265 | 2719.47 | 3098.77 | 3506.106 | 4017.996 | 4559.538 | 5161.183 | 5848.117 | 6598.347 | 7355.951 | 8069.232 | 8769.272 | 9458.944 | 10144.236 | 10835.078 | 11576.55 | 12572.004 | 13686.696 | 14900.677
Falling Short | Lct_BB005 | Number | EPN | Wymondley |  | 1473.214 | 1762.329 | 2099.355 | 2396.979 | 2928.576 | 3761.679 | 4566.981 | 5722.601 | 7027.538 | 8178.986 | 9566.166 | 11011.717 | 12546.463 | 14194.43 | 16196.417 | 18300.061 | 20625.715 | 23270.713 | 26143.777 | 28987.059 | 31625.792 | 34184.421 | 36675.357 | 39122.756 | 41676.296 | 44411.139 | 48104.054 | 52233.46 | 56720.184
Falling Short | Lct_BB005 | Number | East Midlands | Berkswell |  | 1938.603 | 2317.611 | 2759.153 | 3148.443 | 3805.887 | 4836.605 | 5809.504 | 7201.874 | 8749.599 | 10184.272 | 11912.812 | 13714.423 | 15627.526 | 17682.089 | 20234.022 | 22927.75 | 25915.612 | 29322.682 | 33037.094 | 36756.079 | 40239.59 | 43643.854 | 46983.739 | 50289.428 | 53672.373 | 57301.033 | 62180.693 | 67642.64 | 73587.13
Falling Short | Lct_BB005 | Number | East Midlands | Bicker Fen |  | 947.702 | 1148.785 | 1386.077 | 1602.249 | 2003.203 | 2631.128 | 3264.278 | 4177.055 | 5235.209 | 6065.481 | 7061.837 | 8091.471 | 9176.238 | 10332.613 | 11654.338 | 13014.656 | 14495.525 | 16158.875 | 17933.958 | 19630.152 | 21139.618 | 22549.8 | 23870.851 | 25120.037 | 26554.158 | 28078.818 | 30178.861 | 32515.829 | 35034.748
Falling Short | Lct_BB005 | Number | East Midlands | Chesterfield |  | 2003.441 | 2532.6 | 3175.452 | 3802.786 | 4684.746 | 6066.556 | 7424.402 | 9376.482 | 11604.001 | 13639.986 | 16111.865 | 18730.106 | 21551.025 | 24621.269 | 28321.167 | 32256.758 | 36646.268 | 41673.496 | 47187.326 | 52627.113 | 57753.921 | 62789.846 | 67755.298 | 72693.042 | 77298.748 | 82223.831 | 88902.181 | 96362.251 | 104454.136
Falling Short | Lct_BB005 | Number | East Midlands | Coventry |  | 2424.213 | 2898.16 | 3450.306 | 3937.11 | 4759.241 | 6048.148 | 7264.753 | 9005.903 | 10941.325 | 12735.376 | 14896.906 | 17149.81 | 19542.135 | 22111.355 | 25302.533 | 28671.025 | 32407.33 | 36667.851 | 41312.703 | 45963.274 | 50319.386 | 54576.399 | 58752.906 | 62886.653 | 67117.006 | 71654.625 | 77756.613 | 84586.748 | 92020.299
Falling Short | Lct_BB005 | Number | East Midlands | Drakelow |  | 791.706 | 950.375 | 1135.969 | 1301.312 | 1587.593 | 2036.265 | 2468.632 | 3088.872 | 3787.856 | 4412.623 | 5165.882 | 5952.137 | 6788.168 | 7687.141 | 8786.632 | 9945.172 | 11228.574 | 12690.558 | 14282.178 | 15863.264 | 17337.685 | 18773.198 | 20176.402 | 21560.419 | 22990.087 | 24522.494 | 26587.233 | 28897.25 | 31409.364
Falling Short | Lct_BB005 | Number | East Midlands | East Claydon (_B) |  | 1395.676 | 1682.066 | 2018.304 | 2320.71 | 2816.302 | 3593.162 | 4333.142 | 5393.267 | 6578.886 | 7667.95 | 8981.55 | 10353.923 | 11814.374 | 13385.97 | 15331.462 | 17387.846 | 19671.014 | 22276.547 | 25120.188 | 27961.978 | 30627.279 | 33234.768 | 35795.657 | 38332.86 | 40928.038 | 43712.594 | 47453.922 | 51642.585 | 56202.886
Falling Short | Lct_BB005 | Number | East Midlands | Enderby |  | 2284.579 | 2765.621 | 3332.632 | 3847.693 | 4668.412 | 5954.93 | 7179.798 | 8934.501 | 10896.308 | 12722.604 | 14928.594 | 17240.285 | 19707.122 | 22368.477 | 25682.272 | 29197.772 | 33111.254 | 37586.569 | 42484.918 | 47398.3 | 52032.757 | 56588.125 | 61082.679 | 65554.878 | 70078.493 | 74936.739 | 81447.755 | 88741.811 | 96691.175
Falling Short | Lct_BB005 | Number | East Midlands | Grendon |  | 3136.994 | 3797.99 | 4577.201 | 5285.21 | 6440.552 | 8251.328 | 9992.036 | 12488.433 | 15297.279 | 17853.946 | 20941.148 | 24174.049 | 27621.771 | 31339.213 | 35927.138 | 40783.337 | 46180.517 | 52344.633 | 59079.478 | 65800.413 | 72113.1 | 78296.34 | 84376.27 | 90406.672 | 96575.664 | 103197.389 | 112084.989 | 122037.814 | 132878.309
Falling Short | Lct_BB005 | Number | East Midlands | Ratcliffe |  | 2102.115 | 2558.115 | 3097.993 | 3593.815 | 4341.313 | 5513.241 | 6617.634 | 8197.895 | 9952.543 | 11613.946 | 13619.83 | 15719.771 | 17958.659 | 20372.108 | 23397.916 | 26609.454 | 30185.806 | 34276.711 | 38756.003 | 43263.448 | 47521.071 | 51710.96 | 55849.624 | 59972.077 | 64128.569 | 68593.475 | 74573.905 | 81274.512 | 88578.805
Falling Short | Lct_BB005 | Number | East Midlands | Staythorpe |  | 723.376 | 900.736 | 1114.256 | 1318.337 | 1660.623 | 2196.565 | 2743.267 | 3532.387 | 4453.491 | 5184.503 | 6065.358 | 6983.692 | 7959.092 | 9006.852 | 10216.655 | 11475.157 | 12856.205 | 14417.576 | 16099.43 | 17721.043 | 19193.09 | 20593.26 | 21930.032 | 23218.634 | 24637.274 | 26151.319 | 28215.214 | 30517.732 | 33009.935
Falling Short | Lct_BB005 | Number | East Midlands | Stoke Bardolph |  | 1110.841 | 1351.81 | 1637.103 | 1899.115 | 2294.122 | 2913.416 | 3497.021 | 4332.094 | 5259.32 | 6137.272 | 7197.261 | 8306.953 | 9490.071 | 10765.433 | 12364.391 | 14061.496 | 15951.382 | 18113.179 | 20480.216 | 22862.129 | 25112.026 | 27326.131 | 29513.166 | 31691.634 | 33888.09 | 36247.524 | 39407.822 | 42948.689 | 46808.569
Falling Short | Lct_BB005 | Number | East Midlands | Walpole (_B) |  | 1120.082 | 1331.077 | 1575.352 | 1787.202 | 2234.238 | 2934.334 | 3640.154 | 4657.68 | 5837.164 | 6771.54 | 7894.089 | 9056.946 | 10284.828 | 11596.552 | 13106.374 | 14666.408 | 16369.739 | 18287.61 | 20341.459 | 22314.08 | 24083.804 | 25749.411 | 27322.106 | 28821.339 | 30513.616 | 32315.671 | 34786.958 | 37539.96 | 40512.549
Falling Short | Lct_BB005 | Number | East Midlands | West Burton |  | 962.318 | 1174.915 | 1427.284 | 1660.561 | 2037.477 | 2628.086 | 3203.945 | 4031.108 | 4970.344 | 5805.773 | 6815.218 | 7873.756 | 9004.036 | 10224.14 | 11715.911 | 13293.899 | 15046.864 | 17048.192 | 19233.714 | 21406.287 | 23443.127 | 25435.127 | 27390.895 | 29327.983 | 31319.762 | 33457.217 | 36327.895 | 39542.14 | 43042.163
Falling Short | Lct_BB005 | Number | East Midlands | Willington |  | 2453.295 | 2932.929 | 3491.698 | 3984.343 | 4816.337 | 6120.706 | 7351.906 | 9113.944 | 11072.585 | 12888.158 | 15075.62 | 17355.552 | 19776.576 | 22376.618 | 25606.081 | 29014.983 | 32796.112 | 37107.745 | 41808.32 | 46514.683 | 50923.053 | 55231.136 | 59457.748 | 63641.086 | 67922.19 | 72514.246 | 78689.438 | 85601.512 | 93124.241
Falling Short | Lct_BB005 | Number | IDNO - Refer to Comment Field | Tynemouth 2 |  | 280.272 | 344.549 | 421.251 | 493.053 | 601.854 | 772.368 | 936.878 | 1172.901 | 1439.092 | 1689.989 | 1994.391 | 2316.351 | 2662.788 | 3039.406 | 3491.235 | 3970.878 | 4505.069 | 5116.174 | 5785.382 | 6443.812 | 7062.316 | 7668.192 | 8263.998 | 8855.001 | 9376.767 | 9932.493 | 10694.188 | 11542.823 | 12459.348 | Note: TYNE2 is operated by an IDNO allocated to GSP Group/licence area F
Falling Short | Lct_BB005 | Number | LPN | Acton Lane 22kV |  | 255.485 | 312.049 | 379.214 | 441.345 | 533.971 | 679.181 | 816.53 | 1013.144 | 1232.002 | 1434.388 | 1678.284 | 1932.607 | 2202.784 | 2493.053 | 2853.299 | 3233.653 | 3655.611 | 4136.837 | 4661.573 | 5189.379 | 5684.517 | 6169.005 | 6644.922 | 7116.518 | 7594.345 | 8106.831 | 8796.174 | 9567.728 | 10407.36
Falling Short | Lct_BB005 | Number | LPN | Barking |  | 806.813 | 967.364 | 1154.944 | 1321.566 | 1588.579 | 2007.282 | 2397.043 | 2953.955 | 3567.135 | 4151.967 | 4856.582 | 5590.96 | 6370.763 | 7208.206 | 8260.602 | 9373.958 | 10610.88 | 12023.149 | 13565.547 | 15123.106 | 16589.542 | 18028.754 | 19446.651 | 20855.544 | 22275.847 | 23800.238 | 25846.793 | 28138.491 | 30634.315
Falling Short | Lct_BB005 | Number | LPN | Barking West |  | 1129.416 | 1354.163 | 1616.747 | 1849.993 | 2223.769 | 2809.89 | 3355.496 | 4135.089 | 4993.449 | 5812.125 | 6798.479 | 7826.497 | 8918.104 | 10090.396 | 11563.592 | 13122.122 | 14853.624 | 16830.587 | 18989.71 | 21170.058 | 23222.845 | 25237.525 | 27222.366 | 29194.602 | 31182.812 | 33316.728 | 36181.595 | 39389.624 | 42883.401
Falling Short | Lct_BB005 | Number | LPN | Beddington (_C) |  | 2180.303 | 2626.072 | 3149.133 | 3618.887 | 4375.878 | 5562.648 | 6683.643 | 8288.092 | 10072.421 | 11746.732 | 13767.214 | 15880.251 | 18130.986 | 20555.096 | 23585.124 | 26796.555 | 30369.125 | 34452.407 | 38918.372 | 43406.963 | 47637.796 | 51794.03 | 55892.487 | 59968.43 | 64096.626 | 68529.687 | 74472.75 | 81130.031 | 88384.482
Falling Short | Lct_BB005 | Number | LPN | Canal Bank |  | 181.714 | 221.945 | 269.716 | 313.907 | 379.787 | 483.068 | 580.758 | 720.6 | 876.262 | 1020.21 | 1193.68 | 1374.568 | 1566.731 | 1773.185 | 2029.411 | 2299.937 | 2600.055 | 2942.328 | 3315.547 | 3690.949 | 4043.116 | 4387.708 | 4726.205 | 5061.628 | 5401.483 | 5765.989 | 6256.284 | 6805.053 | 7402.241
Falling Short | Lct_BB005 | Number | LPN | City Road |  | 2104.774 | 2570.763 | 3124.096 | 3635.951 | 4399.034 | 5595.328 | 6726.855 | 8346.629 | 10149.65 | 11816.981 | 13826.274 | 15921.477 | 18147.284 | 20538.618 | 23506.45 | 26639.933 | 30116.168 | 34080.673 | 38403.628 | 42751.873 | 46830.986 | 50822.364 | 54743.129 | 58628.3 | 62564.805 | 66786.84 | 72465.882 | 78822.206 | 85739.378
Falling Short | Lct_BB005 | Number | LPN | Greenford |  | 230.303 | 281.292 | 341.837 | 397.844 | 481.34 | 612.238 | 736.049 | 913.284 | 1110.57 | 1293.009 | 1512.864 | 1742.12 | 1985.667 | 2247.326 | 2572.065 | 2914.929 | 3295.297 | 3729.091 | 4202.107 | 4677.89 | 5124.224 | 5560.959 | 5989.967 | 6415.081 | 6845.811 | 7307.784 | 7929.183 | 8624.689 | 9381.562
Falling Short | Lct_BB005 | Number | LPN | Hackney 132kV |  | 735.976 | 882.431 | 1053.543 | 1205.536 | 1449.105 | 1831.046 | 2186.587 | 2694.604 | 3253.948 | 3787.433 | 4430.184 | 5100.085 | 5811.423 | 6575.34 | 7535.338 | 8550.944 | 9679.266 | 10967.541 | 12374.519 | 13795.328 | 15133.014 | 16445.866 | 17739.275 | 19024.47 | 20320.073 | 21710.626 | 23577.498 | 25667.989 | 27944.685
Falling Short | Lct_BB005 | Number | LPN | Hackney 66kV |  | 893.003 | 1070.705 | 1278.324 | 1462.746 | 1758.283 | 2221.715 | 2653.113 | 3269.519 | 3948.204 | 4595.512 | 5375.399 | 6188.229 | 7051.337 | 7978.241 | 9143.063 | 10375.356 | 11744.415 | 13307.554 | 15014.722 | 16738.672 | 18361.764 | 19954.724 | 21524.091 | 23083.493 | 24655.524 | 26342.762 | 28607.946 | 31144.46 | 33906.907
Falling Short | Lct_BB005 | Number | LPN | Hurst |  | 945.611 | 1138.943 | 1365.798 | 1569.533 | 1897.845 | 2412.554 | 2898.737 | 3594.596 | 4368.47 | 5094.629 | 5970.925 | 6887.361 | 7863.519 | 8914.87 | 10229.012 | 11621.829 | 13171.274 | 14942.218 | 16879.135 | 18825.864 | 20660.802 | 22463.386 | 24240.912 | 26008.673 | 27799.097 | 29721.742 | 32299.285 | 35186.588 | 38332.888
Falling Short | Lct_BB005 | Number | LPN | Islington |  | 1789.235 | 2156.29 | 2587.216 | 2974.743 | 3582.413 | 4535.232 | 5426.373 | 6700.383 | 8107.686 | 9437.711 | 11040.255 | 12710.733 | 14484.774 | 16390.177 | 18775.949 | 21298.455 | 24099.748 | 27297.101 | 30787.464 | 34308.121 | 37619.364 | 40866.332 | 44062.527 | 47235.927 | 50439.668 | 53877.505 | 58495.457 | 63665.867 | 69295.575
Falling Short | Lct_BB005 | Number | LPN | Littlebrook (_C) |  | 189.622 | 228.391 | 273.882 | 314.736 | 380.572 | 483.786 | 581.28 | 720.819 | 876.003 | 1021.619 | 1197.341 | 1381.113 | 1576.861 | 1787.687 | 2051.21 | 2330.509 | 2641.218 | 2996.343 | 3384.75 | 3775.125 | 4143.082 | 4504.552 | 4860.997 | 5215.484 | 5574.515 | 5960.06 | 6476.931 | 7055.918 | 7686.841
Falling Short | Lct_BB005 | Number | LPN | Lodge Road |  | 1474.042 | 1800.39 | 2187.907 | 2546.376 | 3080.788 | 3918.592 | 4711.037 | 5845.418 | 7108.132 | 8275.819 | 9682.992 | 11150.332 | 12709.137 | 14383.867 | 16462.337 | 18656.817 | 21091.338 | 23867.811 | 26895.318 | 29940.537 | 32797.273 | 35592.566 | 38338.406 | 41059.318 | 43816.182 | 46773.011 | 50750.23 | 55201.772 | 60046.094
Falling Short | Lct_BB005 | Number | LPN | New Cross |  | 2196.882 | 2677.83 | 3248.003 | 3773.363 | 4541.154 | 5745.075 | 6869.184 | 8475.942 | 10248.765 | 11925.441 | 13945.015 | 16048.765 | 18281.541 | 20678.248 | 23681.258 | 26854.962 | 30378.291 | 34398.74 | 38786.08 | 43211.468 | 47371.22 | 51448.266 | 55459.679 | 59440.733 | 63463.082 | 67778.857 | 73577.889 | 80070.188 | 87138.339
Falling Short | Lct_BB005 | Number | LPN | Perivale |  | 209.783 | 256.228 | 311.378 | 362.395 | 438.451 | 557.686 | 670.465 | 831.908 | 1011.614 | 1177.797 | 1378.063 | 1586.892 | 1808.738 | 2047.082 | 2342.885 | 2655.199 | 3001.675 | 3396.817 | 3827.685 | 4261.074 | 4667.639 | 5065.459 | 5456.241 | 5843.476 | 6235.827 | 6656.637 | 7222.666 | 7856.2 | 8545.634
Falling Short | Lct_BB005 | Number | LPN | Redbridge |  | 723.722 | 867.738 | 1036 | 1185.462 | 1424.976 | 1800.558 | 2150.178 | 2649.736 | 3199.767 | 3724.368 | 4356.417 | 5015.164 | 5714.658 | 6465.854 | 7409.868 | 8408.563 | 9518.097 | 10784.921 | 12168.472 | 13565.623 | 14881.035 | 16172.027 | 17443.899 | 18707.694 | 19981.725 | 21349.123 | 23184.91 | 25240.592 | 27479.379
Falling Short | Lct_BB005 | Number | LPN | St John's Wood |  | 2039.668 | 2491.243 | 3027.46 | 3523.482 | 4262.961 | 5422.25 | 6518.776 | 8088.446 | 9835.695 | 11451.452 | 13398.592 | 15428.985 | 17585.942 | 19903.306 | 22779.335 | 25815.892 | 29184.598 | 33026.47 | 37215.705 | 41429.448 | 45382.383 | 49250.298 | 53049.784 | 56814.776 | 60629.515 | 64720.952 | 70224.327 | 76384.033 | 83087.239
Falling Short | Lct_BB005 | Number | LPN | West Ham |  | 1586.308 | 1901.973 | 2270.783 | 2598.385 | 3123.369 | 3946.598 | 4712.922 | 5807.89 | 7013.489 | 8163.351 | 9548.722 | 10992.613 | 12525.816 | 14172.345 | 16241.505 | 18430.519 | 20862.481 | 23639.2 | 26671.771 | 29734.152 | 32617.37 | 35447.064 | 38234.849 | 41004.929 | 43797.446 | 46794.613 | 50818.427 | 55324.227 | 60231.368
Falling Short | Lct_BB005 | Number | LPN | Willesden 132kV |  | 1403.548 | 1714.288 | 2083.272 | 2424.597 | 2933.451 | 3731.188 | 4485.736 | 5565.865 | 6768.192 | 7880.035 | 9219.911 | 10617.076 | 12101.333 | 13695.97 | 15675.039 | 17764.571 | 20082.663 | 22726.353 | 25609.072 | 28508.655 | 31228.77 | 33890.381 | 36504.903 | 39095.69 | 41720.709 | 44536.13 | 48323.142 | 52561.793 | 57174.439
Falling Short | Lct_BB005 | Number | LPN | Willesden 66kV |  | 417.149 | 509.505 | 619.171 | 720.616 | 871.853 | 1108.949 | 1333.209 | 1654.235 | 2011.579 | 2342.031 | 2740.256 | 3155.508 | 3596.645 | 4070.589 | 4658.789 | 5279.82 | 5968.782 | 6754.515 | 7611.29 | 8473.077 | 9281.524 | 10072.583 | 10849.647 | 11619.657 | 12399.84 | 13236.614 | 14362.154 | 15621.926 | 16992.854
Falling Short | Lct_BB005 | Number | LPN | Wimbledon North |  | 763.51 | 930.659 | 1128.819 | 1311.403 | 1578.243 | 1996.657 | 2387.332 | 2945.748 | 3561.879 | 4144.595 | 4846.483 | 5577.625 | 6353.609 | 7186.566 | 8230.24 | 9333.236 | 10557.742 | 11955.018 | 13479.804 | 15017.814 | 16463.504 | 17880.45 | 19274.586 | 20658.17 | 22056.107 | 23556.022 | 25571.431 | 27827.779 | 30284.261
Falling Short | Lct_BB005 | Number | LPN | Wimbledon South |  | 3358.411 | 4093.644 | 4965.278 | 5768.404 | 6942.14 | 8782.593 | 10501.038 | 12957.316 | 15667.46 | 18230.624 | 21317.981 | 24534.019 | 27947.302 | 31611.189 | 36201.941 | 41053.636 | 46439.809 | 52585.936 | 59292.938 | 66058.104 | 72417.188 | 78649.837 | 84782.152 | 90868.056 | 97017.089 | 103614.688 | 112479.766 | 122404.655 | 133209.856
Falling Short | Lct_BB005 | Number | NPgN | Blyth 132kV |  | 301.008 | 365.156 | 440.906 | 510.025 | 634.387 | 829.174 | 1023.919 | 1304.415 | 1627.921 | 1908.797 | 2249.179 | 2608.331 | 2993.963 | 3412.372 | 3897.437 | 4407.929 | 4972.938 | 5616.112 | 6315.629 | 6991.145 | 7615.177 | 8217.879 | 8802.323 | 9374.376 | 9895.765 | 10449.204 | 11214.694 | 12065.69 | 12981.398
Falling Short | Lct_BB005 | Number | NPgN | Blyth 66kV |  | 712.027 | 863.769 | 1042.952 | 1206.454 | 1500.628 | 1961.394 | 2422.057 | 3085.565 | 3850.811 | 4515.218 | 5320.384 | 6169.951 | 7082.154 | 8071.892 | 9219.303 | 10426.86 | 11763.376 | 13284.792 | 14939.484 | 16537.402 | 18013.535 | 19439.213 | 20821.703 | 22174.882 | 23408.217 | 24717.365 | 26528.115 | 28541.127 | 30707.214
Falling Short | Lct_BB005 | Number | NPgN | Fourstones |  | 91.196 | 110.642 | 133.606 | 154.565 | 193.097 | 253.443 | 314.216 | 401.817 | 503.295 | 587.784 | 689.856 | 796.859 | 911.083 | 1034.353 | 1174.646 | 1320.885 | 1481.609 | 1663.542 | 1859.855 | 2047.133 | 2217.123 | 2378.799 | 2533.141 | 2681.91 | 2822.003 | 2970.123 | 3177.152 | 3406.73 | 3652.725
Falling Short | Lct_BB005 | Number | NPgN | Hart Moor |  | 465.348 | 572.07 | 699.422 | 818.639 | 999.285 | 1282.398 | 1555.541 | 1947.422 | 2389.39 | 2805.967 | 3311.379 | 3845.943 | 4421.149 | 5046.465 | 5796.658 | 6593.031 | 7479.972 | 8494.618 | 9605.736 | 10698.958 | 11725.887 | 12731.851 | 13721.096 | 14702.365 | 15568.678 | 16491.375 | 17756.051 | 19165.079 | 20686.827
Falling Short | Lct_BB005 | Number | NPgN | Hawthorn Pit |  | 635.072 | 780.718 | 954.519 | 1117.217 | 1363.75 | 1750.121 | 2122.886 | 2657.696 | 3260.862 | 3829.374 | 4519.124 | 5248.657 | 6033.656 | 6887.04 | 7910.848 | 8997.678 | 10208.11 | 11592.823 | 13109.194 | 14601.142 | 16002.619 | 17375.484 | 18725.531 | 20064.694 | 21246.974 | 22506.202 | 24232.139 | 26155.075 | 28231.843
Falling Short | Lct_BB005 | Number | NPgN | Knaresborough |  | 766.044 | 921.642 | 1104.031 | 1267.404 | 1554.344 | 2003.971 | 2441.956 | 3071.01 | 3784.867 | 4421.722 | 5191.326 | 5998.567 | 6860.721 | 7791.591 | 8886.118 | 10035.297 | 11305.008 | 12748.391 | 14315.202 | 15838.738 | 17244.189 | 18599.967 | 19913.083 | 21196.855 | 22367.058 | 23608.63 | 25327.989 | 27238.846 | 29294.009
Falling Short | Lct_BB005 | Number | NPgN | Lackenby |  | 554.392 | 682.572 | 835.7 | 979.426 | 1187.678 | 1514.13 | 1824.543 | 2269.167 | 2765.847 | 3242.831 | 3820.837 | 4430.649 | 5085.357 | 5795.649 | 6655.045 | 7566.91 | 8582.133 | 9743.219 | 11014.231 | 12269.518 | 13449.115 | 14604.979 | 15741.969 | 16870.106 | 17865.754 | 18926.302 | 20379.561 | 21998.793 | 23747.736
Falling Short | Lct_BB005 | Number | NPgN | Norton |  | 1967.237 | 2418.4 | 2956.776 | 3460.758 | 4224.434 | 5421.279 | 6575.98 | 8232.639 | 10101.042 | 11862.099 | 13998.708 | 16258.555 | 18690.214 | 21333.707 | 24505.115 | 27871.746 | 31621.252 | 35910.622 | 40607.824 | 45229.371 | 49570.67 | 53823.338 | 58005.326 | 62153.597 | 65815.898 | 69716.56 | 75062.923 | 81019.526 | 87452.647
Falling Short | Lct_BB005 | Number | NPgN | Offerton |  | 264.176 | 324.762 | 397.059 | 464.738 | 567.29 | 728.012 | 883.074 | 1105.543 | 1356.447 | 1592.935 | 1879.856 | 2183.326 | 2509.868 | 2864.857 | 3290.738 | 3742.836 | 4246.348 | 4822.359 | 5453.135 | 6073.753 | 6656.736 | 7227.818 | 7789.408 | 8346.47 | 8838.272 | 9362.084 | 10080.035 | 10879.934 | 11743.824
Falling Short | Lct_BB005 | Number | NPgN | Osbaldwick |  | 1596.552 | 1951.018 | 2372.093 | 2761.985 | 3394.034 | 4384.374 | 5352.86 | 6744.447 | 8327.571 | 9763.374 | 11503.228 | 13338.725 | 15309.261 | 17447.002 | 19977.339 | 22650.805 | 25618.229 | 29003.833 | 32697.63 | 36305.261 | 39666.484 | 42936.518 | 46130.551 | 49278.657 | 52100.715 | 55101.482 | 59232.677 | 63830.489 | 68787.253
Falling Short | Lct_BB005 | Number | NPgN | Poppleton |  | 365.279 | 439.474 | 526.443 | 604.346 | 741.17 | 955.569 | 1164.417 | 1464.373 | 1804.767 | 2108.444 | 2475.42 | 2860.343 | 3271.45 | 3715.325 | 4237.236 | 4785.208 | 5390.654 | 6078.914 | 6826.028 | 7552.507 | 8222.679 | 8869.165 | 9495.309 | 10107.46 | 10665.456 | 11257.485 | 12077.34 | 12988.509 | 13968.488
Falling Short | Lct_BB005 | Number | NPgN | Saltholme |  | 263.091 | 323.92 | 396.588 | 464.794 | 563.622 | 718.542 | 865.851 | 1076.851 | 1312.554 | 1538.91 | 1813.208 | 2102.599 | 2413.295 | 2750.37 | 3158.203 | 3590.936 | 4072.718 | 4623.72 | 5226.889 | 5822.595 | 6382.382 | 6930.906 | 7470.474 | 8005.839 | 8478.332 | 8981.623 | 9671.278 | 10439.698 | 11269.672
Falling Short | Lct_BB005 | Number | NPgN | South Shields |  | 381.5 | 468.993 | 573.399 | 671.134 | 819.232 | 1051.332 | 1275.26 | 1596.531 | 1958.864 | 2300.381 | 2714.727 | 3152.972 | 3624.536 | 4137.181 | 4752.202 | 5405.083 | 6132.213 | 6964.038 | 7874.952 | 8771.194 | 9613.089 | 10437.796 | 11248.796 | 12053.258 | 12763.477 | 13519.92 | 14556.724 | 15711.87 | 16959.426
Falling Short | Lct_BB005 | Number | NPgN | Spennymoor |  | 962.031 | 1242.265 | 1586.422 | 1930.444 | 2402.273 | 3141.291 | 3880.729 | 4945.857 | 6174.896 | 7267.424 | 8595.061 | 10003.962 | 11524.462 | 13181.854 | 15129.961 | 17195.7 | 19494.538 | 22122.725 | 24998.315 | 27799.04 | 30419.154 | 32976.977 | 35483.848 | 37962.64 | 40180.006 | 42540.503 | 45780.236 | 49388.579 | 53283.461
Falling Short | Lct_BB005 | Number | NPgN | Stella North |  | 1295.131 | 1568.662 | 1891.224 | 2184.568 | 2661.106 | 3407.999 | 4125.405 | 5154.161 | 6311.06 | 7400.629 | 8721.124 | 10114.637 | 11611.085 | 13234.918 | 15180.828 | 17242.219 | 19534.61 | 22153.973 | 25017.715 | 27832.768 | 30469.288 | 33045.589 | 35572.939 | 38074.197 | 40289.561 | 42647.404 | 45885.417 | 49491.327 | 53382.651
Falling Short | Lct_BB005 | Number | NPgN | Stella South |  | 676.332 | 819.172 | 987.618 | 1140.805 | 1389.659 | 1779.695 | 2154.332 | 2691.56 | 3295.705 | 3864.69 | 4554.267 | 5281.975 | 6063.437 | 6911.421 | 7927.596 | 9004.077 | 10201.189 | 11569.05 | 13064.527 | 14534.579 | 15911.399 | 17256.772 | 18576.582 | 19882.766 | 21039.654 | 22270.945 | 23961.872 | 25844.918 | 27877.01
Falling Short | Lct_BB005 | Number | NPgN | Tynemouth 1 |  | 640.774 | 787.727 | 963.089 | 1127.247 | 1375.993 | 1765.833 | 2141.945 | 2681.556 | 3290.137 | 3863.754 | 4559.695 | 5295.778 | 6087.824 | 6948.87 | 7981.869 | 9078.457 | 10299.756 | 11696.9 | 13226.885 | 14732.227 | 16146.286 | 17531.476 | 18893.644 | 20244.829 | 21437.723 | 22708.257 | 24449.688 | 26389.888 | 28485.301
Falling Short | Lct_BB005 | Number | NPgN | West Boldon |  | 1121.524 | 1378.733 | 1685.661 | 1972.982 | 2408.354 | 3090.677 | 3748.974 | 4693.437 | 5758.615 | 6762.596 | 7980.679 | 9269.02 | 10655.312 | 12162.37 | 13970.393 | 15889.714 | 18027.311 | 20472.686 | 23150.565 | 25785.314 | 28260.294 | 30684.745 | 33068.901 | 35433.835 | 37521.716 | 39745.488 | 42793.456 | 46189.322 | 49856.851
Falling Short | Lct_BB005 | Number | NPgY | Bradford West |  | 2241.375 | 2737.657 | 3326.969 | 3872.125 | 4698.919 | 5994.951 | 7229.392 | 8997.892 | 10975.674 | 12876.945 | 15182.035 | 17616.481 | 20232.568 | 23073.148 | 26501.324 | 30140.168 | 34192.555 | 38828.156 | 43904.115 | 48914.659 | 53624.734 | 58241.399 | 62783.972 | 67292.378 | 71245.409 | 75454.99 | 81227.465 | 87658.09 | 94601.842
Falling Short | Lct_BB005 | Number | NPgY | Camblesforth |  | 150.372 | 183.359 | 222.478 | 258.548 | 323.453 | 425.096 | 527.69 | 675.609 | 847.192 | 989.983 | 1162.572 | 1343.675 | 1537.168 | 1746.153 | 1984.926 | 2234.243 | 2508.6 | 2819.474 | 3155.399 | 3476.741 | 3769.411 | 4048.606 | 4315.966 | 4574.466 | 4817.304 | 5074.324 | 5432.576 | 5830.108 | 6256.541
Falling Short | Lct_BB005 | Number | NPgY | Creyke Beck |  | 2148.881 | 2643.671 | 3234.43 | 3788.171 | 4689.261 | 6100.837 | 7500.297 | 9514.153 | 11824.887 | 13855.806 | 16315.74 | 18908.56 | 21689.895 | 24705.007 | 28243.901 | 31973.96 | 36106.918 | 40815.776 | 45943.393 | 50930.848 | 55557.175 | 60041.138 | 64404.605 | 68690.054 | 72638.435 | 76837.769 | 82615.662 | 89047.075 | 95982.226
Falling Short | Lct_BB005 | Number | NPgY | Drax |  | 244.939 | 298.672 | 362.392 | 421.147 | 526.869 | 692.435 | 859.549 | 1100.493 | 1379.981 | 1612.573 | 1893.701 | 2188.697 | 2503.876 | 2844.29 | 3233.224 | 3639.335 | 4086.231 | 4592.61 | 5139.795 | 5663.226 | 6139.953 | 6594.731 | 7030.231 | 7451.298 | 7846.856 | 8265.511 | 8849.064 | 9496.6 | 10191.213
Falling Short | Lct_BB005 | Number | NPgY | Elland |  | 1559.956 | 1905.358 | 2315.508 | 2694.927 | 3270.36 | 4172.374 | 5031.522 | 6262.366 | 7638.865 | 8962.115 | 10566.415 | 12260.744 | 14081.491 | 16058.482 | 18444.429 | 20976.997 | 23797.383 | 27023.676 | 30556.449 | 34043.694 | 37321.819 | 40534.932 | 43696.478 | 46834.245 | 49585.481 | 52515.272 | 56532.807 | 61008.402 | 65841.125
Falling Short | Lct_BB005 | Number | NPgY | Ferrybridge A |  | 386.733 | 470.869 | 570.523 | 662.14 | 809.396 | 1040.167 | 1263.47 | 1583.952 | 1946.088 | 2283.225 | 2691.971 | 3123.662 | 3587.569 | 4091.292 | 4693.82 | 5332.307 | 6042.501 | 6854.139 | 7741.717 | 8613.317 | 9429.758 | 10227.649 | 11010.472 | 11785.302 | 12473.795 | 13206.738 | 14212.659 | 15333.039 | 16542.402
Falling Short | Lct_BB005 | Number | NPgY | Ferrybridge B (_M) |  | 1281.24 | 1559.981 | 1890.133 | 2193.659 | 2681.515 | 3446.054 | 4185.855 | 5247.606 | 6447.356 | 7564.285 | 8918.453 | 10348.637 | 11885.553 | 13554.378 | 15550.543 | 17665.837 | 20018.7 | 22707.639 | 25648.172 | 28535.766 | 31240.621 | 33884.018 | 36477.499 | 39044.496 | 41325.461 | 43753.688 | 47086.286 | 50798.085 | 54804.685
Falling Short | Lct_BB005 | Number | NPgY | Grimsby West |  | 640.401 | 796.925 | 985.285 | 1165.153 | 1431.25 | 1848.196 | 2255.643 | 2841.044 | 3506.711 | 4123.523 | 4872.594 | 5666.467 | 6522.222 | 7454.035 | 8567.56 | 9750.714 | 11069.289 | 12578.494 | 14232.37 | 15857.069 | 17384.444 | 18881.614 | 20354.838 | 21817.058 | 23117.007 | 24502.44 | 26398.132 | 28511.069 | 30794.604
Falling Short | Lct_BB005 | Number | NPgY | Jordanthorpe |  | 275.479 | 348.24 | 436.634 | 522.894 | 644.166 | 834.169 | 1020.876 | 1289.293 | 1595.583 | 1875.537 | 2215.427 | 2575.443 | 2963.327 | 3385.494 | 3894.241 | 4435.396 | 5038.966 | 5730.224 | 6488.391 | 7236.378 | 7941.328 | 8633.782 | 9316.546 | 9995.5 | 10628.798 | 11306.011 | 12224.303 | 13250.084 | 14362.741
Falling Short | Lct_BB005 | Number | NPgY | Keadby |  | 925.588 | 1138.709 | 1393.167 | 1631.679 | 2019.806 | 2627.814 | 3230.604 | 4098.033 | 5093.336 | 5968.114 | 7027.682 | 8144.488 | 9342.492 | 10641.192 | 12165.501 | 13772.149 | 15552.34 | 17580.587 | 19789.206 | 21937.454 | 23930.152 | 25861.53 | 27741.007 | 29586.88 | 31287.566 | 33096.346 | 35585.059 | 38355.263 | 41342.442
Falling Short | Lct_BB005 | Number | NPgY | Kirkstall B |  | 1239.054 | 1513.403 | 1839.181 | 2140.548 | 2597.608 | 3314.067 | 3996.478 | 4974.122 | 6067.459 | 7118.501 | 8392.777 | 9738.562 | 11184.76 | 12755.061 | 14650.19 | 16661.778 | 18901.977 | 21464.583 | 24270.623 | 27040.5 | 29644.275 | 32196.413 | 34707.591 | 37199.882 | 39385.156 | 41712.253 | 44903.334 | 48458.246 | 52296.82
Falling Short | Lct_BB005 | Number | NPgY | Neepsend |  | 353.709 | 447.133 | 560.629 | 671.385 | 827.096 | 1071.056 | 1310.784 | 1655.426 | 2048.696 | 2408.151 | 2844.563 | 3306.816 | 3804.852 | 4346.906 | 5000.126 | 5694.958 | 6469.93 | 7357.491 | 8330.962 | 9291.361 | 10196.503 | 11085.6 | 11962.255 | 12834.018 | 13647.159 | 14516.687 | 15695.755 | 17012.837 | 18441.466
Falling Short | Lct_BB005 | Number | NPgY | Norton Lees |  | 449.079 | 567.692 | 711.789 | 852.408 | 1050.103 | 1359.841 | 1664.207 | 2101.773 | 2601.079 | 3057.453 | 3611.534 | 4198.422 | 4830.741 | 5518.947 | 6348.293 | 7230.47 | 8214.395 | 9341.267 | 10577.212 | 11796.56 | 12945.753 | 14074.574 | 15187.598 | 16294.411 | 17326.797 | 18430.773 | 19927.749 | 21599.951 | 23413.777
Falling Short | Lct_BB005 | Number | NPgY | Pitsmoor |  | 201.924 | 255.257 | 320.049 | 383.277 | 472.168 | 611.439 | 748.294 | 945.041 | 1169.549 | 1374.752 | 1623.889 | 1887.778 | 2172.094 | 2481.539 | 2854.445 | 3251.107 | 3693.519 | 4200.206 | 4755.936 | 5304.203 | 5820.926 | 6328.489 | 6828.949 | 7326.616 | 7790.818 | 8287.209 | 8960.31 | 9712.198 | 10527.766
Falling Short | Lct_BB005 | Number | NPgY | Saltend North |  | 314.957 | 387.477 | 474.063 | 555.224 | 687.295 | 894.186 | 1099.302 | 1394.469 | 1733.148 | 2030.815 | 2391.363 | 2771.387 | 3179.041 | 3620.959 | 4139.647 | 4686.354 | 5292.113 | 5982.28 | 6733.823 | 7464.824 | 8142.895 | 8800.099 | 9439.643 | 10067.752 | 10646.458 | 11261.945 | 12108.798 | 13051.436 | 14067.907
Falling Short | Lct_BB005 | Number | NPgY | Sheffield City |  | 198.786 | 251.291 | 315.076 | 377.322 | 464.832 | 601.938 | 736.667 | 930.357 | 1151.377 | 1353.392 | 1598.658 | 1858.446 | 2138.345 | 2442.982 | 2810.094 | 3200.593 | 3636.131 | 4134.945 | 4682.04 | 5221.789 | 5730.483 | 6230.16 | 6722.844 | 7212.779 | 7669.768 | 8158.447 | 8821.089 | 9561.295 | 10364.191
Falling Short | Lct_BB005 | Number | NPgY | Skelton Grange |  | 2590.219 | 3163.741 | 3844.772 | 4474.776 | 5430.251 | 6927.994 | 8354.562 | 10398.308 | 12683.909 | 14881.091 | 17544.941 | 20358.281 | 23381.53 | 26664.213 | 30625.945 | 34831.133 | 39514.226 | 44871.305 | 50737.277 | 56527.653 | 61970.797 | 67305.992 | 72555.562 | 77765.649 | 82333.924 | 87198.677 | 93869.57 | 101301.046 | 109325.512
Falling Short | Lct_BB005 | Number | NPgY | Templeborough |  | 130.559 | 165.043 | 206.936 | 247.818 | 305.293 | 395.342 | 483.829 | 611.042 | 756.203 | 888.883 | 1049.969 | 1220.593 | 1404.425 | 1604.505 | 1845.618 | 2102.091 | 2388.144 | 2715.756 | 3075.078 | 3429.575 | 3763.676 | 4091.855 | 4415.44 | 4737.221 | 5037.363 | 5358.318 | 5793.529 | 6279.683 | 6807.01
Falling Short | Lct_BB005 | Number | NPgY | Thorpe Marsh |  | 1039.388 | 1270.153 | 1544.281 | 1798.109 | 2209.586 | 2854.317 | 3484.822 | 4390.773 | 5421.419 | 6356.156 | 7488.837 | 8683.783 | 9966.642 | 11358.355 | 13005.656 | 14746.138 | 16677.991 | 18882.089 | 21286.826 | 23635.468 | 25823.693 | 27952.552 | 30031.933 | 32081.414 | 33918.632 | 35872.192 | 38561.685 | 41554.955 | 44781.91
Falling Short | Lct_BB005 | Number | NPgY | Thurcroft |  | 664.28 | 839.733 | 1052.883 | 1260.887 | 1553.318 | 2011.484 | 2461.704 | 3108.954 | 3847.531 | 4522.601 | 5342.201 | 6210.329 | 7145.659 | 8163.658 | 9390.431 | 10695.352 | 12150.779 | 13817.654 | 15645.871 | 17449.537 | 19149.43 | 20819.188 | 22465.58 | 24102.784 | 25629.895 | 27262.902 | 29477.238 | 31950.769 | 34633.79
Falling Short | Lct_BB005 | Number | NPgY | West Melton |  | 1316.66 | 1664.423 | 2086.905 | 2499.188 | 3078.812 | 3986.936 | 4879.311 | 6162.217 | 7626.14 | 8964.188 | 10588.705 | 12309.411 | 14163.317 | 16181.078 | 18612.649 | 21199.116 | 24083.898 | 27387.789 | 31011.474 | 34586.497 | 37955.831 | 41265.437 | 44528.729 | 47773.81 | 50800.676 | 54037.438 | 58426.444 | 63329.196 | 68647.176
Falling Short | Lct_BB005 | Number | NPgY | Wincobank |  | 65.244 | 82.477 | 103.412 | 123.842 | 152.564 | 197.564 | 241.784 | 305.356 | 377.898 | 444.202 | 524.701 | 609.967 | 701.834 | 801.82 | 922.311 | 1050.478 | 1193.428 | 1357.145 | 1536.709 | 1713.862 | 1880.823 | 2044.823 | 2206.529 | 2367.332 | 2517.322 | 2677.713 | 2895.201 | 3138.147 | 3401.669
Falling Short | Lct_BB005 | Number | SEPD | Acton Lane 66kV |  | 147.264 | 179.868 | 218.583 | 254.396 | 307.786 | 391.487 | 470.657 | 583.987 | 710.139 | 826.797 | 967.381 | 1113.975 | 1269.708 | 1437.022 | 1644.672 | 1863.912 | 2107.133 | 2384.516 | 2686.98 | 2991.213 | 3276.615 | 3555.879 | 3830.203 | 4102.036 | 4377.461 | 4672.863 | 5070.208 | 5514.94 | 5998.912
Falling Short | Lct_BB005 | Number | SEPD | Botley Wood |  | 1112.79 | 1298.251 | 1508.151 | 1679.074 | 2005.48 | 2517.454 | 2985.955 | 3654.03 | 4380.769 | 5081.009 | 5922.125 | 6793.118 | 7712.5 | 8694.339 | 9931.704 | 11234.239 | 12676.122 | 14317.707 | 16103.436 | 17902.617 | 19584.539 | 21225.465 | 22832.729 | 24421.08 | 26044.277 | 27784.328 | 30128.083 | 32750.47 | 35602.656
Falling Short | Lct_BB005 | Number | SEPD | Bramley |  | 1116.256 | 1334.692 | 1589.207 | 1813.692 | 2221.643 | 2860.916 | 3482.137 | 4374.124 | 5384.802 | 6223.51 | 7227.754 | 8260.552 | 9343.773 | 10493.567 | 11844.582 | 13237.063 | 14754.608 | 16460.683 | 18283.716 | 20052.875 | 21638.948 | 23130.754 | 24538.391 | 25879.35 | 27380.27 | 28977.419 | 31171.882 | 33615.377 | 36251.743
Falling Short | Lct_BB005 | Number | SEPD | Chickerell |  | 695.729 | 815.977 | 953.039 | 1066.934 | 1290.106 | 1639.984 | 1970.466 | 2443.475 | 2969.51 | 3444.94 | 4016.13 | 4607.86 | 5232.706 | 5900.247 | 6718.473 | 7575.314 | 8520.215 | 9592.719 | 10754.44 | 11907.686 | 12973.803 | 14004.116 | 15003.836 | 15982.944 | 17003.686 | 18095.667 | 19574.704 | 21227.323 | 23020.728
Falling Short | Lct_BB005 | Number | SEPD | Cowley |  | 3074.805 | 3635.617 | 4281.218 | 4832.654 | 5861.594 | 7474.527 | 9009.051 | 11207.173 | 13663.544 | 15861.363 | 18503.341 | 21243.624 | 24140.496 | 27238.552 | 31024.019 | 34989.871 | 39364.712 | 44331.622 | 49713.656 | 55055.314 | 59996.152 | 64773.337 | 69410.887 | 73954.916 | 78719.149 | 83818.2 | 90716.164 | 98425.994 | 106796.762
Falling Short | Lct_BB005 | Number | SEPD | Ealing |  | 1285.471 | 1570.069 | 1908.011 | 2220.622 | 2686.668 | 3417.293 | 4108.362 | 5097.623 | 6198.801 | 7217.108 | 8444.264 | 9723.889 | 11083.279 | 12543.763 | 14356.338 | 16270.082 | 18393.159 | 20814.443 | 23454.646 | 26110.295 | 28601.573 | 31039.269 | 33433.839 | 35806.669 | 38210.852 | 40789.419 | 44257.839 | 48139.903 | 52364.499
Falling Short | Lct_BB005 | Number | SEPD | Fawley |  | 1167.731 | 1362.349 | 1582.612 | 1761.974 | 2104.495 | 2641.747 | 3133.379 | 3834.438 | 4597.058 | 5331.871 | 6214.514 | 7128.51 | 8093.284 | 9123.599 | 10422.056 | 11788.899 | 13301.972 | 15024.606 | 16898.5 | 18786.511 | 20551.473 | 22273.415 | 23960.034 | 25626.806 | 27330.144 | 29156.105 | 31615.577 | 34367.437 | 37360.443
Falling Short | Lct_BB005 | Number | SEPD | Fleet |  | 5967.954 | 7097.066 | 8405.245 | 9542.025 | 11561.895 | 14728.294 | 17733.735 | 22037.722 | 26839.867 | 31241.247 | 36544.235 | 42071.536 | 47941.027 | 54244.66 | 62033.129 | 70246.07 | 79349.149 | 89723.412 | 101024.403 | 112304.529 | 122847.766 | 133132.594 | 143205.075 | 153157.758 | 163387.066 | 174355.447 | 189119.544 | 205641.5 | 223616.058
Falling Short | Lct_BB005 | Number | SEPD | Iver 132kV |  | 1284.516 | 1541.885 | 1842.915 | 2111.069 | 2545.61 | 3226.931 | 3866.204 | 4780.474 | 5792.634 | 6749.105 | 7902.433 | 9106.605 | 10387.327 | 11764.781 | 13489.439 | 15315.419 | 17345.195 | 19663.744 | 22197.484 | 24744.448 | 27141.997 | 29494.705 | 31812.25 | 34114.782 | 36446.236 | 38948.981 | 42307.446 | 46068.63 | 50165.606
Falling Short | Lct_BB005 | Number | SEPD | Iver 66kV |  | 661.999 | 794.639 | 949.781 | 1087.979 | 1311.928 | 1663.06 | 1992.521 | 2463.707 | 2985.343 | 3478.278 | 4072.668 | 4693.261 | 5353.304 | 6063.201 | 6952.036 | 7893.09 | 8939.173 | 10134.081 | 11439.891 | 12752.517 | 13988.139 | 15200.651 | 16395.042 | 17581.695 | 18783.254 | 20073.091 | 21803.939 | 23742.336 | 25853.789
Falling Short | Lct_BB005 | Number | SEPD | Laleham |  | 893.353 | 1072.347 | 1281.707 | 1468.203 | 1770.417 | 2244.261 | 2688.861 | 3324.716 | 4028.651 | 4693.856 | 5495.97 | 6333.446 | 7224.16 | 8182.15 | 9381.612 | 10651.541 | 12063.207 | 13675.707 | 15437.868 | 17209.226 | 18876.669 | 20512.926 | 22124.729 | 23726.09 | 25347.565 | 27088.17 | 29423.91 | 32039.731 | 34889.089
Falling Short | Lct_BB005 | Number | SEPD | Lovedean |  | 3870.128 | 4515.136 | 5245.141 | 5839.587 | 6974.781 | 8755.355 | 10384.737 | 12708.208 | 15235.705 | 17671.044 | 20596.326 | 23625.521 | 26823.004 | 30237.702 | 34541.086 | 39071.12 | 44085.792 | 49794.996 | 56005.512 | 62262.812 | 68112.304 | 73819.215 | 79409.056 | 84933.122 | 90578.374 | 96630.029 | 104781.286 | 113901.583 | 123821.089
Falling Short | Lct_BB005 | Number | SEPD | Mannington |  | 4745.178 | 5565.327 | 6500.149 | 7276.964 | 8799.098 | 11185.417 | 13439.453 | 16665.585 | 20253.376 | 23496.025 | 27391.794 | 31427.652 | 35689.385 | 40242.308 | 45822.975 | 51667.011 | 58111.657 | 65426.607 | 73350.061 | 81215.714 | 88487.108 | 95514.302 | 102332.834 | 109010.786 | 115972.698 | 123420.498 | 133508.185 | 144779.783 | 157011.601
Falling Short | Lct_BB005 | Number | SEPD | Melksham |  | 2911.071 | 3423.321 | 4009.17 | 4500.634 | 5457.003 | 6956.195 | 8381.383 | 10422.706 | 12702.657 | 14719.973 | 17141.228 | 19644.249 | 22282.178 | 25095.129 | 28511.281 | 32074.967 | 35993.83 | 40431.838 | 45223.705 | 49959.465 | 54308.066 | 58486.262 | 62516.701 | 66441.669 | 70597.232 | 75037.9 | 81070.59 | 87806.371 | 95107.139
Falling Short | Lct_BB005 | Number | SEPD | Minety |  | 1599.165 | 1880.564 | 2202.394 | 2472.374 | 2997.745 | 3821.309 | 4604.221 | 5725.599 | 6978.065 | 8086.256 | 9416.345 | 10791.352 | 12240.469 | 13785.733 | 15662.358 | 17620.031 | 19772.815 | 22210.786 | 24843.145 | 27444.683 | 29833.539 | 32128.785 | 34342.863 | 36499 | 38781.813 | 41221.245 | 44535.237 | 48235.464 | 52246.061
Falling Short | Lct_BB005 | Number | SEPD | North Hyde |  | 631.128 | 757.583 | 905.49 | 1037.243 | 1250.749 | 1585.506 | 1899.603 | 2348.817 | 2846.127 | 3316.075 | 3882.746 | 4474.399 | 5103.662 | 5780.455 | 6627.84 | 7525.009 | 8522.31 | 9661.496 | 10906.412 | 12157.826 | 13335.827 | 14491.796 | 15630.488 | 16761.804 | 17907.33 | 19137.017 | 20787.15 | 22635.154 | 24648.143
Falling Short | Lct_BB005 | Number | SEPD | Nursling |  | 2418.704 | 2821.813 | 3278.042 | 3649.551 | 4359.011 | 5471.812 | 6490.122 | 7942.216 | 9521.819 | 11043.827 | 12872.032 | 14765.181 | 16763.503 | 18897.579 | 21587.053 | 24418.177 | 27552.183 | 31120.25 | 35001.62 | 38912.228 | 42567.971 | 46134.604 | 49628.072 | 53080.434 | 56608.532 | 60390.62 | 65484.889 | 71184.778 | 77384.146
Falling Short | Lct_BB005 | Number | SHEPD | Abernethy |  | 217.884 | 240.778 | 263.667 | 275.168 | 330.131 | 416.327 | 496.166 | 610.178 | 735.275 | 862.928 | 1017.732 | 1181.307 | 1357.168 | 1548.2 | 1748.549 | 1955.284 | 2180.78 | 2434.469 | 2705.823 | 2959.41 | 3184.397 | 3393.999 | 3589.762 | 3774.296 | 3952.55 | 4139.72 | 4406.135 | 4700.297 | 5013.195
Falling Short | Lct_BB005 | Number | SHEPD | Alness |  | 237.621 | 251.799 | 262.12 | 257.001 | 291.587 | 346.004 | 385.741 | 440.702 | 489.283 | 554.298 | 630.478 | 705.099 | 779.698 | 855.163 | 946.831 | 1037.063 | 1131.907 | 1235.32 | 1340.884 | 1445.558 | 1532.228 | 1607.611 | 1672.612 | 1728.58 | 1786.951 | 1846.476 | 1937.789 | 2036.902 | 2139.22
Falling Short | Lct_BB005 | Number | SHEPD | Arbroath |  | 359.162 | 396.901 | 434.631 | 453.59 | 544.192 | 686.278 | 817.885 | 1005.825 | 1212.036 | 1422.461 | 1677.642 | 1947.281 | 2237.172 | 2552.07 | 2882.329 | 3223.113 | 3594.823 | 4013.007 | 4460.311 | 4878.325 | 5249.198 | 5594.708 | 5917.405 | 6221.594 | 6515.43 | 6823.963 | 7263.125 | 7748.024 | 8263.81
Falling Short | Lct_BB005 | Number | SHEPD | Ardkinglas |  | 0 | 0 | 0 | 0 | 0 | 0 | 0 | 0 | 0 | 0 | 0 | 0 | 0 | 0 | 0 | 0 | 0 | 0 | 0 | 0 | 0 | 0 | 0 | 0 | 0 | 0 | 0 | 0 | 0
Falling Short | Lct_BB005 | Number | SHEPD | Ardmore |  | 323.395 | 347.946 | 369.125 | 370.762 | 433.373 | 531.683 | 615.453 | 733.86 | 855.765 | 990.7 | 1152.511 | 1319.471 | 1495.121 | 1682.113 | 1886.77 | 2094.963 | 2319.598 | 2570.064 | 2834.509 | 3085.748 | 3304.398 | 3504.418 | 3687.52 | 3856.48 | 4022.651 | 4195.921 | 4447.07 | 4723.203 | 5014.792
Falling Short | Lct_BB005 | Number | SHEPD | Beauly |  | 242.541 | 260.953 | 276.837 | 278.065 | 325.022 | 398.752 | 461.579 | 550.381 | 641.808 | 743.007 | 864.362 | 989.58 | 1121.314 | 1261.554 | 1415.043 | 1571.184 | 1739.656 | 1927.501 | 2125.83 | 2314.255 | 2478.239 | 2628.249 | 2765.573 | 2892.29 | 3016.915 | 3146.864 | 3335.222 | 3542.316 | 3761.002
Falling Short | Lct_BB005 | Number | SHEPD | Berryburn |  | 0 | 0 | 0 | 0 | 0 | 0 | 0 | 0 | 0 | 0 | 0 | 0 | 0 | 0 | 0 | 0 | 0 | 0 | 0 | 0 | 0 | 0 | 0 | 0 | 0 | 0 | 0 | 0 | 0
Falling Short | Lct_BB005 | Number | SHEPD | Boat of Garten |  | 137.292 | 147.715 | 156.706 | 157.401 | 183.982 | 225.718 | 261.281 | 311.549 | 363.301 | 420.586 | 489.28 | 560.161 | 634.73 | 714.115 | 800.998 | 889.384 | 984.749 | 1091.08 | 1203.346 | 1310.006 | 1402.83 | 1487.745 | 1565.479 | 1637.208 | 1707.753 | 1781.312 | 1887.934 | 2005.161 | 2128.951
Falling Short | Lct_BB005 | Number | SHEPD | Braco West |  | 297.64 | 328.915 | 360.182 | 375.893 | 450.976 | 568.723 | 677.788 | 833.535 | 1004.423 | 1178.804 | 1390.274 | 1613.727 | 1853.961 | 2114.92 | 2388.608 | 2671.018 | 2979.057 | 3325.609 | 3696.293 | 4042.705 | 4350.05 | 4636.377 | 4903.798 | 5155.882 | 5399.386 | 5655.07 | 6019.007 | 6420.846 | 6848.282
Falling Short | Lct_BB005 | Number | SHEPD | Bridge of Dun |  | 258.849 | 286.047 | 313.24 | 326.903 | 392.201 | 494.602 | 589.452 | 724.901 | 873.517 | 1025.171 | 1209.081 | 1403.411 | 1612.336 | 1839.284 | 2077.302 | 2322.906 | 2590.798 | 2892.185 | 3214.557 | 3515.822 | 3783.111 | 4032.12 | 4264.689 | 4483.919 | 4695.687 | 4918.048 | 5234.553 | 5584.021 | 5955.749
Falling Short | Lct_BB005 | Number | SHEPD | Broadford-Skye |  | 82.803 | 89.089 | 94.512 | 94.931 | 110.962 | 136.134 | 157.582 | 187.9 | 219.112 | 253.662 | 295.092 | 337.841 | 382.815 | 430.693 | 483.094 | 536.4 | 593.917 | 658.047 | 725.756 | 790.084 | 846.068 | 897.281 | 944.163 | 987.424 | 1029.971 | 1074.336 | 1138.641 | 1209.342 | 1284.002
Falling Short | Lct_BB005 | Number | SHEPD | Brora |  | 47.718 | 50.565 | 52.638 | 51.61 | 58.555 | 69.483 | 77.463 | 88.5 | 98.255 | 111.311 | 126.61 | 141.595 | 156.575 | 171.73 | 190.138 | 208.258 | 227.304 | 248.071 | 269.27 | 290.29 | 307.695 | 322.833 | 335.886 | 347.125 | 358.847 | 370.8 | 389.137 | 409.041 | 429.588
Falling Short | Lct_BB005 | Number | SHEPD | Burghmuir |  | 543.512 | 600.62 | 657.718 | 686.407 | 823.514 | 1038.528 | 1237.687 | 1522.091 | 1834.146 | 2152.577 | 2538.736 | 2946.775 | 3385.46 | 3861.989 | 4361.762 | 4877.462 | 5439.963 | 6072.79 | 6749.684 | 7382.256 | 7943.489 | 8466.341 | 8954.671 | 9414.993 | 9859.649 | 10326.545 | 10991.118 | 11724.905 | 12505.432
Falling Short | Lct_BB005 | Number | SHEPD | Carradale |  | 115.914 | 126.652 | 136.873 | 140.632 | 157.47 | 183.994 | 201.396 | 225.048 | 243.121 | 271.951 | 305.124 | 336.233 | 365.902 | 394.391 | 432.694 | 469.298 | 506.826 | 546.841 | 586.259 | 627.146 | 659.271 | 685.611 | 706.591 | 722.817 | 741.373 | 759.675 | 790.136 | 822.625 | 855.101
Falling Short | Lct_BB005 | Number | SHEPD | Cassley |  | 5.958 | 6.314 | 6.573 | 6.444 | 7.312 | 8.676 | 9.672 | 11.051 | 12.269 | 13.899 | 15.809 | 17.68 | 19.551 | 21.443 | 23.742 | 26.004 | 28.382 | 30.976 | 33.623 | 36.247 | 38.42 | 40.311 | 41.941 | 43.344 | 44.808 | 46.3 | 48.59 | 51.075 | 53.641
Falling Short | Lct_BB005 | Number | SHEPD | Ceannacroc |  | 12.328 | 13.264 | 14.072 | 14.134 | 16.521 | 20.269 | 23.462 | 27.976 | 32.623 | 37.767 | 43.936 | 50.3 | 56.997 | 64.125 | 71.927 | 79.864 | 88.427 | 97.975 | 108.056 | 117.634 | 125.969 | 133.594 | 140.574 | 147.015 | 153.35 | 159.956 | 169.53 | 180.056 | 191.172
Falling Short | Lct_BB005 | Number | SHEPD | Charleston |  | 167.009 | 184.557 | 202.102 | 210.917 | 253.047 | 319.116 | 380.313 | 467.704 | 563.591 | 661.438 | 780.095 | 905.477 | 1040.274 | 1186.701 | 1340.27 | 1498.732 | 1671.576 | 1866.029 | 2074.024 | 2268.398 | 2440.853 | 2601.513 | 2751.566 | 2893.012 | 3029.644 | 3173.111 | 3377.319 | 3602.795 | 3842.633
Falling Short | Lct_BB005 | Number | SHEPD | Clachan |  | 21.548 | 23.544 | 25.444 | 26.143 | 29.273 | 34.203 | 37.438 | 41.835 | 45.195 | 50.554 | 56.721 | 62.504 | 68.019 | 73.315 | 80.435 | 87.24 | 94.216 | 101.654 | 108.982 | 116.583 | 122.554 | 127.451 | 131.351 | 134.367 | 137.817 | 141.219 | 146.882 | 152.921 | 158.958
Falling Short | Lct_BB005 | Number | SHEPD | Clayhills |  | 123.832 | 136.308 | 148.591 | 154.251 | 184.72 | 232.507 | 276.553 | 339.414 | 408.149 | 478.606 | 563.994 | 654.103 | 750.864 | 855.861 | 966.237 | 1080.043 | 1204.107 | 1343.615 | 1492.737 | 1632.219 | 1755.849 | 1870.917 | 1978.281 | 2079.383 | 2177.128 | 2279.727 | 2425.896 | 2587.254 | 2758.829
Falling Short | Lct_BB005 | Number | SHEPD | Coupar Angus |  | 215.174 | 237.783 | 260.387 | 271.745 | 326.025 | 411.148 | 489.994 | 602.588 | 726.129 | 852.194 | 1005.072 | 1166.613 | 1340.286 | 1528.941 | 1726.799 | 1930.962 | 2153.653 | 2404.186 | 2672.165 | 2922.597 | 3144.786 | 3351.781 | 3545.108 | 3727.347 | 3903.384 | 4088.226 | 4351.327 | 4641.829 | 4950.836
Falling Short | Lct_BB005 | Number | SHEPD | Craigiebuckler |  | 362.996 | 399.567 | 435.571 | 452.162 | 541.479 | 681.558 | 810.671 | 994.941 | 1196.425 | 1402.959 | 1653.262 | 1917.4 | 2201.043 | 2508.824 | 2832.374 | 3165.98 | 3529.652 | 3938.6 | 4375.729 | 4784.599 | 5146.999 | 5484.304 | 5799.026 | 6095.388 | 6381.914 | 6682.668 | 7111.14 | 7584.136 | 8087.08
Falling Short | Lct_BB005 | Number | SHEPD | Dallas |  | 0 | 0 | 0 | 0 | 0 | 0 | 0 | 0 | 0 | 0 | 0 | 0 | 0 | 0 | 0 | 0 | 0 | 0 | 0 | 0 | 0 | 0 | 0 | 0 | 0 | 0 | 0 | 0 | 0
Falling Short | Lct_BB005 | Number | SHEPD | Dounreay |  | 54.418 | 57.665 | 60.029 | 58.857 | 66.777 | 79.239 | 88.34 | 100.927 | 112.052 | 126.942 | 144.388 | 161.477 | 178.561 | 195.844 | 216.837 | 237.501 | 259.222 | 282.904 | 307.08 | 331.052 | 350.9 | 368.164 | 383.05 | 395.867 | 409.235 | 422.867 | 443.779 | 466.477 | 489.91
Falling Short | Lct_BB005 | Number | SHEPD | Dudhope |  | 460.928 | 509.359 | 557.781 | 582.111 | 698.385 | 880.729 | 1049.626 | 1290.817 | 1555.456 | 1825.503 | 2152.987 | 2499.027 | 2871.056 | 3275.178 | 3699.012 | 4136.354 | 4613.386 | 5150.058 | 5724.102 | 6260.557 | 6736.514 | 7179.921 | 7594.051 | 7984.43 | 8361.522 | 8757.476 | 9321.07 | 9943.361 | 10605.29
Falling Short | Lct_BB005 | Number | SHEPD | Dunbeath |  | 0.033 | 0.035 | 0.036 | 0.036 | 0.04 | 0.048 | 0.054 | 0.061 | 0.068 | 0.077 | 0.088 | 0.098 | 0.108 | 0.119 | 0.131 | 0.144 | 0.157 | 0.172 | 0.186 | 0.201 | 0.213 | 0.223 | 0.232 | 0.24 | 0.248 | 0.256 | 0.269 | 0.283 | 0.297
Falling Short | Lct_BB005 | Number | SHEPD | Dunoon |  | 90.821 | 101.68 | 113.006 | 119.954 | 145.816 | 186.352 | 225.11 | 280.66 | 342.942 | 404.747 | 480 | 560.185 | 647.032 | 742.004 | 840.19 | 942.001 | 1053.46 | 1179.228 | 1314.33 | 1439.903 | 1552.022 | 1657.085 | 1755.829 | 1849.514 | 1939.519 | 2034.227 | 2168.282 | 2316.493 | 2474.499
Falling Short | Lct_BB005 | Number | SHEPD | Dunvegan |  | 44.747 | 48.144 | 51.074 | 51.3 | 59.964 | 73.566 | 85.157 | 101.54 | 118.408 | 137.078 | 159.467 | 182.569 | 206.872 | 232.746 | 261.063 | 289.87 | 320.951 | 355.607 | 392.197 | 426.959 | 457.213 | 484.889 | 510.224 | 533.602 | 556.594 | 580.568 | 615.319 | 653.526 | 693.871
Falling Short | Lct_BB005 | Number | SHEPD | Dyce |  | 332.7 | 366.219 | 399.218 | 414.424 | 496.287 | 624.675 | 743.012 | 911.903 | 1096.571 | 1285.867 | 1515.28 | 1757.373 | 2017.343 | 2299.437 | 2595.983 | 2901.746 | 3235.066 | 3609.883 | 4010.529 | 4385.274 | 4717.428 | 5026.582 | 5315.036 | 5586.664 | 5849.276 | 6124.93 | 6517.641 | 6951.161 | 7412.129
Falling Short | Lct_BB005 | Number | SHEPD | Elgin |  | 371.299 | 399.487 | 423.803 | 425.682 | 497.567 | 610.439 | 706.619 | 842.564 | 982.527 | 1137.449 | 1323.229 | 1514.921 | 1716.589 | 1931.28 | 2166.252 | 2405.284 | 2663.194 | 2950.76 | 3254.377 | 3542.832 | 3793.87 | 4023.517 | 4233.742 | 4427.73 | 4618.515 | 4817.451 | 5105.802 | 5422.837 | 5757.618
Falling Short | Lct_BB005 | Number | SHEPD | Fasnakyle |  | 5.959 | 6.411 | 6.802 | 6.832 | 7.986 | 9.797 | 11.341 | 13.522 | 15.769 | 18.255 | 21.237 | 24.313 | 27.55 | 30.996 | 34.767 | 38.603 | 42.742 | 47.357 | 52.23 | 56.86 | 60.889 | 64.574 | 67.948 | 71.062 | 74.124 | 77.316 | 81.944 | 87.032 | 92.405
Falling Short | Lct_BB005 | Number | SHEPD | Fetteresso |  | 0 | 0 | 0 | 0 | 0 | 0 | 0 | 0 | 0 | 0 | 0 | 0 | 0 | 0 | 0 | 0 | 0 | 0 | 0 | 0 | 0 | 0 | 0 | 0 | 0 | 0 | 0 | 0 | 0
Falling Short | Lct_BB005 | Number | SHEPD | Fiddes |  | 168.412 | 185.38 | 202.084 | 209.781 | 251.22 | 316.21 | 376.112 | 461.604 | 555.083 | 650.905 | 767.034 | 889.581 | 1021.177 | 1163.973 | 1314.084 | 1468.861 | 1637.587 | 1827.319 | 2030.126 | 2219.822 | 2387.958 | 2544.451 | 2690.467 | 2827.965 | 2960.898 | 3100.434 | 3299.224 | 3518.671 | 3752.013
Falling Short | Lct_BB005 | Number | SHEPD | Finstown |  | 0 | 0 | 0 | 0 | 0 | 0 | 0 | 0 | 0 | 0 | 0 | 0 | 0 | 0 | 0 | 0 | 0 | 0 | 0 | 0 | 0 | 0 | 0 | 0 | 0 | 0 | 0 | 0 | 0
Falling Short | Lct_BB005 | Number | SHEPD | Fort Augustus |  | 28.322 | 30.472 | 32.327 | 32.47 | 37.954 | 46.563 | 53.9 | 64.269 | 74.945 | 86.763 | 100.933 | 115.555 | 130.938 | 147.314 | 165.238 | 183.471 | 203.143 | 225.079 | 248.238 | 270.241 | 289.389 | 306.906 | 322.942 | 337.739 | 352.292 | 367.466 | 389.461 | 413.644 | 439.18
Falling Short | Lct_BB005 | Number | SHEPD | Fort William |  | 182.184 | 196.015 | 207.946 | 208.868 | 244.14 | 299.522 | 346.714 | 413.418 | 482.093 | 558.108 | 649.265 | 743.321 | 842.273 | 947.615 | 1062.908 | 1180.193 | 1306.741 | 1447.84 | 1596.815 | 1738.35 | 1861.526 | 1974.206 | 2077.357 | 2172.54 | 2266.152 | 2363.763 | 2505.247 | 2660.806 | 2825.072
Falling Short | Lct_BB005 | Number | SHEPD | Fraserburgh |  | 191.36 | 210.639 | 229.619 | 238.365 | 285.45 | 359.295 | 427.359 | 524.5 | 630.716 | 739.594 | 871.546 | 1010.791 | 1160.318 | 1322.571 | 1493.136 | 1669.002 | 1860.718 | 2076.302 | 2306.742 | 2522.285 | 2713.331 | 2891.147 | 3057.058 | 3213.291 | 3364.338 | 3522.886 | 3748.762 | 3998.11 | 4263.246
Falling Short | Lct_BB005 | Number | SHEPD | Glenfarclas |  | 0 | 0 | 0 | 0 | 0 | 0 | 0 | 0 | 0 | 0 | 0 | 0 | 0 | 0 | 0 | 0 | 0 | 0 | 0 | 0 | 0 | 0 | 0 | 0 | 0 | 0 | 0 | 0 | 0
Falling Short | Lct_BB005 | Number | SHEPD | Grudie Bridge |  | 16.309 | 17.548 | 18.616 | 18.698 | 21.856 | 26.814 | 31.038 | 37.01 | 43.158 | 49.963 | 58.123 | 66.543 | 75.401 | 84.832 | 95.153 | 105.653 | 116.981 | 129.613 | 142.949 | 155.62 | 166.646 | 176.734 | 185.968 | 194.489 | 202.869 | 211.607 | 224.273 | 238.199 | 252.904
Falling Short | Lct_BB005 | Number | SHEPD | Inverness |  | 685.178 | 737.195 | 782.066 | 785.534 | 918.188 | 1126.477 | 1303.962 | 1554.83 | 1813.11 | 2098.997 | 2441.827 | 2795.566 | 3167.716 | 3563.896 | 3997.503 | 4438.603 | 4914.537 | 5445.199 | 6005.48 | 6537.78 | 7001.035 | 7424.816 | 7812.755 | 8170.731 | 8522.797 | 8889.905 | 9422.015 | 10007.058 | 10624.847
Falling Short | Lct_BB005 | Number | SHEPD | Keith |  | 294.855 | 317.24 | 336.55 | 338.042 | 395.127 | 484.761 | 561.139 | 669.095 | 780.242 | 903.269 | 1050.8 | 1203.026 | 1363.175 | 1533.664 | 1720.26 | 1910.08 | 2114.89 | 2343.252 | 2584.36 | 2813.427 | 3012.781 | 3195.148 | 3362.091 | 3516.141 | 3667.646 | 3825.625 | 4054.61 | 4306.373 | 4572.229
Falling Short | Lct_BB005 | Number | SHEPD | Killin |  | 25.3 | 27.959 | 30.617 | 31.952 | 38.334 | 48.343 | 57.614 | 70.853 | 85.379 | 100.202 | 118.178 | 137.172 | 157.592 | 179.775 | 203.039 | 227.045 | 253.229 | 282.687 | 314.196 | 343.642 | 369.767 | 394.106 | 416.838 | 438.266 | 458.964 | 480.698 | 511.634 | 545.791 | 582.125
Falling Short | Lct_BB005 | Number | SHEPD | Kinlochleven |  | 16.356 | 17.598 | 18.669 | 18.752 | 21.918 | 26.891 | 31.127 | 37.116 | 43.281 | 50.106 | 58.29 | 66.734 | 75.618 | 85.075 | 95.426 | 105.955 | 117.317 | 129.984 | 143.359 | 156.066 | 167.124 | 177.24 | 186.501 | 195.046 | 203.451 | 212.214 | 224.916 | 238.882 | 253.63
Falling Short | Lct_BB005 | Number | SHEPD | Kintore |  | 634.812 | 698.769 | 761.732 | 790.747 | 946.946 | 1191.919 | 1417.713 | 1739.967 | 2092.325 | 2453.514 | 2891.249 | 3353.178 | 3849.216 | 4387.468 | 4953.297 | 5536.712 | 6172.707 | 6887.881 | 7652.338 | 8367.376 | 9001.146 | 9591.031 | 10141.42 | 10659.703 | 11160.783 | 11686.747 | 12436.064 | 13263.246 | 14142.803
Falling Short | Lct_BB005 | Number | SHEPD | Lairg |  | 7.806 | 8.272 | 8.611 | 8.443 | 9.579 | 11.367 | 12.672 | 14.478 | 16.074 | 18.21 | 20.712 | 23.164 | 25.614 | 28.094 | 31.105 | 34.069 | 37.185 | 40.582 | 44.05 | 47.489 | 50.336 | 52.813 | 54.948 | 56.787 | 58.704 | 60.66 | 63.66 | 66.916 | 70.277
Falling Short | Lct_BB005 | Number | SHEPD | Lunanhead |  | 239.426 | 264.583 | 289.735 | 302.373 | 362.771 | 457.488 | 545.221 | 670.506 | 807.971 | 948.245 | 1118.354 | 1298.102 | 1491.35 | 1701.268 | 1921.426 | 2148.6 | 2396.391 | 2675.162 | 2973.345 | 3252.003 | 3499.235 | 3729.56 | 3944.677 | 4147.456 | 4343.334 | 4549.01 | 4841.765 | 5165.009 | 5508.844
Falling Short | Lct_BB005 | Number | SHEPD | Lyndhurst |  | 292.238 | 322.944 | 353.644 | 369.07 | 442.79 | 558.4 | 665.484 | 818.404 | 986.191 | 1157.406 | 1365.038 | 1584.434 | 1820.308 | 2076.53 | 2345.25 | 2622.533 | 2924.981 | 3265.242 | 3629.198 | 3969.321 | 4271.087 | 4552.216 | 4814.784 | 5062.292 | 5301.376 | 5552.419 | 5909.749 | 6304.294 | 6723.971
Falling Short | Lct_BB005 | Number | SHEPD | Macduff |  | 141.902 | 152.674 | 161.967 | 162.686 | 190.158 | 233.295 | 270.053 | 322.008 | 375.498 | 434.706 | 505.707 | 578.967 | 656.04 | 738.089 | 827.89 | 919.243 | 1017.81 | 1127.711 | 1243.746 | 1353.986 | 1449.927 | 1537.693 | 1618.036 | 1692.173 | 1765.087 | 1841.116 | 1951.317 | 2072.48 | 2200.425
Falling Short | Lct_BB005 | Number | SHEPD | Milton of Craigie |  | 567.661 | 627.307 | 686.941 | 716.905 | 860.103 | 1084.671 | 1292.678 | 1589.719 | 1915.638 | 2248.218 | 2651.534 | 3077.703 | 3535.879 | 4033.581 | 4555.558 | 5094.171 | 5681.665 | 6342.61 | 7049.579 | 7710.256 | 8296.426 | 8842.508 | 9352.535 | 9833.31 | 10297.722 | 10785.363 | 11479.463 | 12245.853 | 13061.059
Falling Short | Lct_BB005 | Number | SHEPD | Mybster |  | 71.013 | 75.25 | 78.335 | 76.805 | 87.141 | 103.403 | 115.279 | 131.704 | 146.223 | 165.653 | 188.419 | 210.72 | 233.014 | 255.566 | 282.961 | 309.927 | 338.271 | 369.176 | 400.724 | 432.006 | 457.908 | 480.436 | 499.862 | 516.588 | 534.032 | 551.821 | 579.11 | 608.73 | 639.308
Falling Short | Lct_BB005 | Number | SHEPD | Nairn |  | 218.281 | 234.853 | 249.148 | 250.252 | 292.513 | 358.869 | 415.411 | 495.332 | 577.614 | 668.69 | 777.908 | 890.601 | 1009.159 | 1135.372 | 1273.509 | 1414.033 | 1565.654 | 1734.71 | 1913.203 | 2082.781 | 2230.363 | 2365.369 | 2488.957 | 2603 | 2715.16 | 2832.111 | 3001.629 | 3188.01 | 3384.823
Falling Short | Lct_BB005 | Number | SHEPD | Orrin |  | 0 | 0 | 0 | 0 | 0 | 0 | 0 | 0 | 0 | 0 | 0 | 0 | 0 | 0 | 0 | 0 | 0 | 0 | 0 | 0 | 0 | 0 | 0 | 0 | 0 | 0 | 0 | 0 | 0
Falling Short | Lct_BB005 | Number | SHEPD | Persley |  | 481.456 | 529.963 | 577.716 | 599.721 | 718.186 | 903.979 | 1075.227 | 1319.632 | 1586.869 | 1860.803 | 2192.791 | 2543.129 | 2919.336 | 3327.559 | 3756.697 | 4199.173 | 4681.526 | 5223.931 | 5803.713 | 6346.015 | 6826.681 | 7274.063 | 7691.491 | 8084.57 | 8464.6 | 8863.504 | 9431.803 | 10059.158 | 10726.235
Falling Short | Lct_BB005 | Number | SHEPD | Peterhead Grange |  | 34.501 | 37.977 | 41.399 | 42.976 | 51.465 | 64.779 | 77.05 | 94.564 | 113.714 | 133.344 | 157.134 | 182.239 | 209.198 | 238.451 | 269.202 | 300.91 | 335.475 | 374.343 | 415.89 | 454.751 | 489.195 | 521.254 | 551.167 | 579.335 | 606.567 | 635.153 | 675.876 | 720.832 | 768.635
Falling Short | Lct_BB005 | Number | SHEPD | Peterhead Shell |  | 88.181 | 97.065 | 105.812 | 109.842 | 131.539 | 165.568 | 196.933 | 241.697 | 290.643 | 340.816 | 401.621 | 465.787 | 534.691 | 609.459 | 688.058 | 769.1 | 857.445 | 956.789 | 1062.98 | 1162.305 | 1250.341 | 1332.282 | 1408.736 | 1480.73 | 1550.335 | 1623.396 | 1727.483 | 1842.386 | 1964.564
Falling Short | Lct_BB005 | Number | SHEPD | Port Ann |  | 94.291 | 103.026 | 111.341 | 114.399 | 128.095 | 149.672 | 163.828 | 183.067 | 197.769 | 221.221 | 248.206 | 273.512 | 297.646 | 320.821 | 351.979 | 381.755 | 412.282 | 444.833 | 476.898 | 510.158 | 536.29 | 557.716 | 574.783 | 587.982 | 603.077 | 617.965 | 642.744 | 669.172 | 695.59
Falling Short | Lct_BB005 | Number | SHEPD | Quoich |  | 0.435 | 0.468 | 0.497 | 0.499 | 0.583 | 0.715 | 0.828 | 0.987 | 1.151 | 1.333 | 1.55 | 1.775 | 2.011 | 2.263 | 2.538 | 2.818 | 3.121 | 3.457 | 3.813 | 4.151 | 4.445 | 4.714 | 4.961 | 5.188 | 5.412 | 5.645 | 5.983 | 6.354 | 6.746
Falling Short | Lct_BB005 | Number | SHEPD | Rannoch |  | 2.336 | 2.582 | 2.827 | 2.951 | 3.54 | 4.464 | 5.32 | 6.543 | 7.884 | 9.253 | 10.913 | 12.667 | 14.552 | 16.601 | 18.749 | 20.966 | 23.384 | 26.104 | 29.013 | 31.732 | 34.145 | 36.392 | 38.491 | 40.47 | 42.381 | 44.388 | 47.245 | 50.399 | 53.754
Falling Short | Lct_BB005 | Number | SHEPD | Redmoss |  | 409.404 | 450.651 | 491.257 | 509.97 | 610.705 | 768.694 | 914.313 | 1122.141 | 1349.385 | 1582.323 | 1864.628 | 2162.535 | 2482.441 | 2829.571 | 3194.486 | 3570.743 | 3980.909 | 4442.14 | 4935.155 | 5396.298 | 5805.03 | 6185.459 | 6540.416 | 6874.668 | 7197.825 | 7537.03 | 8020.281 | 8553.748 | 9120.993
Falling Short | Lct_BB005 | Number | SHEPD | Rothienorman |  | 133.458 | 145.666 | 157.224 | 161.298 | 191.522 | 238.942 | 281.595 | 342.291 | 407.493 | 475.866 | 558.463 | 645.042 | 737.452 | 837.171 | 943.245 | 1052.181 | 1170.577 | 1303.383 | 1444.836 | 1577.743 | 1694.923 | 1803.452 | 1904.17 | 1998.481 | 2090.095 | 2186.081 | 2323.49 | 2475.007 | 2635.805
Falling Short | Lct_BB005 | Number | SHEPD | Shin |  | 9.456 | 10.02 | 10.43 | 10.227 | 11.603 | 13.768 | 15.35 | 17.537 | 19.47 | 22.057 | 25.088 | 28.058 | 31.026 | 34.029 | 37.677 | 41.268 | 45.042 | 49.157 | 53.357 | 57.523 | 60.971 | 63.971 | 66.558 | 68.785 | 71.108 | 73.476 | 77.11 | 81.054 | 85.125
Falling Short | Lct_BB005 | Number | SHEPD | Sloy |  | 15.336 | 16.757 | 18.109 | 18.607 | 20.834 | 24.344 | 26.646 | 29.775 | 32.167 | 35.981 | 40.37 | 44.486 | 48.411 | 52.181 | 57.248 | 62.091 | 67.057 | 72.351 | 77.566 | 82.976 | 87.226 | 90.711 | 93.487 | 95.634 | 98.089 | 100.51 | 104.541 | 108.839 | 113.136
Falling Short | Lct_BB005 | Number | SHEPD | St Fergus Gas Terminal |  | 47.105 | 51.851 | 56.523 | 58.676 | 70.266 | 88.444 | 105.198 | 129.111 | 155.257 | 182.058 | 214.539 | 248.816 | 285.623 | 325.563 | 367.549 | 410.84 | 458.033 | 511.101 | 567.826 | 620.884 | 667.912 | 711.683 | 752.523 | 790.981 | 828.163 | 867.191 | 922.792 | 984.172 | 1049.438
Falling Short | Lct_BB005 | Number | SHEPD | St Fillans |  | 23.822 | 26.325 | 28.828 | 30.086 | 36.095 | 45.519 | 54.248 | 66.714 | 80.391 | 94.348 | 111.274 | 129.158 | 148.386 | 169.273 | 191.178 | 213.781 | 238.436 | 266.173 | 295.842 | 323.568 | 348.167 | 371.083 | 392.487 | 412.663 | 432.153 | 452.617 | 481.746 | 513.908 | 548.119
Falling Short | Lct_BB005 | Number | SHEPD | Strichen |  | 175.151 | 192.797 | 210.169 | 218.175 | 261.271 | 328.862 | 391.161 | 480.074 | 577.293 | 676.948 | 797.723 | 925.174 | 1062.036 | 1210.545 | 1366.662 | 1527.632 | 1703.109 | 1900.433 | 2111.354 | 2308.64 | 2483.503 | 2646.258 | 2798.115 | 2941.115 | 3079.367 | 3224.486 | 3431.23 | 3659.457 | 3902.135
Falling Short | Lct_BB005 | Number | SHEPD | Tarland |  | 197.233 | 217.104 | 236.667 | 245.682 | 294.212 | 370.324 | 440.477 | 540.6 | 650.076 | 762.296 | 898.298 | 1041.817 | 1195.934 | 1363.167 | 1538.967 | 1720.231 | 1917.832 | 2140.033 | 2377.547 | 2599.706 | 2796.615 | 2979.89 | 3150.893 | 3311.922 | 3467.605 | 3631.019 | 3863.829 | 4120.831 | 4394.105
Falling Short | Lct_BB005 | Number | SHEPD | Taynuilt |  | 161.842 | 176.834 | 191.105 | 196.353 | 219.862 | 256.896 | 281.193 | 314.216 | 339.451 | 379.703 | 426.02 | 469.455 | 510.879 | 550.655 | 604.135 | 655.243 | 707.64 | 763.51 | 818.545 | 875.633 | 920.486 | 957.262 | 986.556 | 1009.211 | 1035.119 | 1060.672 | 1103.203 | 1148.564 | 1193.908
Falling Short | Lct_BB005 | Number | SHEPD | Thurso |  | 308.466 | 326.87 | 340.268 | 333.623 | 378.52 | 449.161 | 500.745 | 572.093 | 635.157 | 719.556 | 818.448 | 915.317 | 1012.157 | 1110.121 | 1229.117 | 1346.252 | 1469.372 | 1603.616 | 1740.654 | 1876.535 | 1989.044 | 2086.902 | 2171.282 | 2243.936 | 2319.71 | 2396.982 | 2515.519 | 2644.181 | 2777.005
Falling Short | Lct_BB005 | Number | SHEPD | Tummel Bridge |  | 65.962 | 72.893 | 79.822 | 83.304 | 99.944 | 126.038 | 150.209 | 184.725 | 222.597 | 261.242 | 308.108 | 357.628 | 410.868 | 468.701 | 529.355 | 591.942 | 660.208 | 737.01 | 819.159 | 895.93 | 964.043 | 1027.497 | 1086.762 | 1142.628 | 1196.593 | 1253.257 | 1333.911 | 1422.965 | 1517.692
Falling Short | Lct_BB005 | Number | SHEPD | Willowdale |  | 275.367 | 303.11 | 330.422 | 343.009 | 410.764 | 517.028 | 614.972 | 754.759 | 907.604 | 1064.28 | 1254.16 | 1454.534 | 1669.704 | 1903.186 | 2148.63 | 2401.702 | 2677.583 | 2987.809 | 3319.414 | 3629.581 | 3904.497 | 4160.376 | 4399.122 | 4623.942 | 4841.299 | 5069.451 | 5394.487 | 5753.301 | 6134.833
Falling Short | Lct_BB005 | Number | SHEPD | Woodhill |  | 440.851 | 485.266 | 528.991 | 549.141 | 657.615 | 827.738 | 984.543 | 1208.335 | 1453.034 | 1703.864 | 2007.853 | 2328.643 | 2673.121 | 3046.915 | 3439.86 | 3845.017 | 4286.69 | 4783.348 | 5314.232 | 5810.796 | 6250.924 | 6660.574 | 7042.796 | 7402.723 | 7750.702 | 8115.962 | 8636.332 | 9210.776 | 9821.592
Falling Short | Lct_BB005 | Number | SPD | Ayr |  | 428.936 | 480.184 | 533.628 | 566.383 | 688.057 | 878.779 | 1060.877 | 1321.828 | 1614.127 | 1904.302 | 2257.524 | 2633.691 | 3040.915 | 3486.048 | 3946.763 | 4424.36 | 4947.107 | 5536.871 | 6170.252 | 6759.183 | 7284.846 | 7777.282 | 8239.951 | 8678.778 | 9100.496 | 9544.205 | 10172.425 | 10866.941 | 11607.277
Falling Short | Lct_BB005 | Number | SPD | Bainsford |  | 234.733 | 262.798 | 292.072 | 310.029 | 376.869 | 481.639 | 581.811 | 725.384 | 886.355 | 1046.094 | 1240.59 | 1447.833 | 1672.295 | 1917.756 | 2171.523 | 2434.661 | 2722.733 | 3047.789 | 3396.967 | 3721.519 | 4011.298 | 4282.84 | 4538.049 | 4780.184 | 5012.807 | 5257.586 | 5604.058 | 5987.119 | 6395.496
Falling Short | Lct_BB005 | Number | SPD | Bathgate |  | 351.034 | 393.004 | 436.783 | 463.637 | 563.595 | 720.273 | 870.078 | 1084.786 | 1325.513 | 1564.396 | 1855.259 | 2165.183 | 2500.857 | 2867.935 | 3247.436 | 3640.949 | 4071.75 | 4557.86 | 5080.044 | 5565.399 | 5998.753 | 6404.835 | 6786.491 | 7148.596 | 7496.475 | 7862.534 | 8380.67 | 8953.524 | 9564.238
Falling Short | Lct_BB005 | Number | SPD | Berwick |  | 167.818 | 187.868 | 208.778 | 221.593 | 269.197 | 343.815 | 415.06 | 517.155 | 631.515 | 745.044 | 883.239 | 1030.411 | 1189.735 | 1363.89 | 1544.141 | 1730.997 | 1935.518 | 2166.258 | 2414.064 | 2644.479 | 2850.14 | 3042.802 | 3223.818 | 3395.506 | 3560.499 | 3734.097 | 3979.883 | 4251.608 | 4541.258
Falling Short | Lct_BB005 | Number | SPD | Bonnybridge |  | 583.482 | 653.245 | 726.012 | 770.649 | 936.797 | 1197.225 | 1446.227 | 1803.111 | 2203.242 | 2600.31 | 3083.776 | 3598.926 | 4156.877 | 4767.027 | 5397.826 | 6051.916 | 6767.985 | 7575.988 | 8443.952 | 9250.701 | 9971.014 | 10645.995 | 11280.375 | 11882.259 | 12460.497 | 13068.953 | 13930.19 | 14882.377 | 15897.493
Falling Short | Lct_BB005 | Number | SPD | Braehead Park |  | 310.958 | 348.11 | 386.855 | 410.6 | 498.808 | 637.072 | 769.084 | 958.261 | 1170.164 | 1380.527 | 1636.596 | 1909.298 | 2204.517 | 2527.217 | 2861.213 | 3207.448 | 3586.414 | 4013.964 | 4473.135 | 4900.081 | 5281.162 | 5638.154 | 5973.567 | 6291.695 | 6597.42 | 6919.088 | 7374.517 | 7878.008 | 8414.716
Falling Short | Lct_BB005 | Number | SPD | Broxburn |  | 542.018 | 606.777 | 674.311 | 715.701 | 869.453 | 1110.455 | 1340.561 | 1670.307 | 2039.667 | 2406.343 | 2852.686 | 3328.023 | 3842.606 | 4405.092 | 4987.267 | 5590.776 | 6251.337 | 6996.583 | 7796.945 | 8541.138 | 9205.385 | 9827.644 | 10412.289 | 10966.806 | 11499.703 | 12060.39 | 12854.23 | 13731.845 | 14667.359
Falling Short | Lct_BB005 | Number | SPD | Carntyne |  | 209.299 | 234.305 | 260.383 | 276.366 | 335.736 | 428.799 | 517.653 | 644.984 | 787.611 | 929.202 | 1101.556 | 1285.106 | 1483.811 | 1701.013 | 1925.818 | 2158.861 | 2413.935 | 2701.709 | 3010.766 | 3298.135 | 3554.631 | 3794.915 | 4020.673 | 4234.798 | 4440.575 | 4657.083 | 4963.621 | 5302.51 | 5663.756
Falling Short | Lct_BB005 | Number | SPD | Carsfad |  | 0 | 0 | 0 | 0 | 0 | 0 | 0 | 0 | 0 | 0 | 0 | 0 | 0 | 0 | 0 | 0 | 0 | 0 | 0 | 0 | 0 | 0 | 0 | 0 | 0 | 0 | 0 | 0 | 0
Falling Short | Lct_BB005 | Number | SPD | Chapelcross |  | 407.904 | 264.851 | 294.328 | 312.395 | 379.505 | 484.7 | 585.138 | 729.068 | 890.29 | 1050.339 | 1245.162 | 1452.641 | 1677.25 | 1922.768 | 2176.881 | 2440.304 | 2728.631 | 3053.922 | 3403.27 | 3728.101 | 4018.037 | 4289.645 | 4544.835 | 4786.875 | 5019.478 | 5264.211 | 5610.712 | 5993.781 | 6402.121
Falling Short | Lct_BB005 | Number | SPD | Charlotte Street |  | 208.709 | 233.646 | 259.65 | 275.588 | 334.792 | 427.592 | 516.197 | 643.169 | 785.395 | 926.587 | 1098.456 | 1281.489 | 1479.635 | 1696.226 | 1920.398 | 2152.785 | 2407.141 | 2694.106 | 3002.293 | 3288.853 | 3544.627 | 3784.235 | 4009.358 | 4222.881 | 4428.078 | 4643.976 | 4949.652 | 5287.587 | 5647.816
Falling Short | Lct_BB005 | Number | SPD | Clyde’s Mill |  | 693.883 | 776.787 | 863.243 | 916.23 | 1113.061 | 1421.589 | 1716.166 | 2138.303 | 2611.152 | 3080.565 | 3651.967 | 4260.486 | 4919.248 | 5639.334 | 6384.626 | 7157.229 | 8002.87 | 8956.922 | 9981.534 | 10934.24 | 11784.598 | 12581.206 | 13329.659 | 14039.544 | 14721.75 | 15439.534 | 16455.796 | 17579.306 | 18776.938 | GSP also referred to as Westburn Road
Falling Short | Lct_BB005 | Number | SPD | Coatbridge |  | 585.872 | 655.871 | 728.869 | 773.608 | 939.8 | 1200.302 | 1449.024 | 1805.451 | 2204.695 | 2601.038 | 3083.495 | 3597.291 | 4153.509 | 4761.504 | 5390.784 | 6043.121 | 6757.128 | 7562.671 | 8427.79 | 9232.196 | 9950.186 | 10622.792 | 11254.74 | 11854.122 | 12430.136 | 13036.188 | 13894.256 | 14842.879 | 15854.085
Falling Short | Lct_BB005 | Number | SPD | Cockenzie |  | 483.638 | 541.421 | 601.682 | 638.613 | 775.805 | 990.849 | 1196.17 | 1490.4 | 1819.977 | 2147.158 | 2545.426 | 2969.565 | 3428.723 | 3930.623 | 4450.093 | 4988.598 | 5578.011 | 6242.987 | 6957.143 | 7621.181 | 8213.881 | 8769.118 | 9290.791 | 9785.582 | 10261.081 | 10761.377 | 11469.713 | 12252.801 | 13087.552
Falling Short | Lct_BB005 | Number | SPD | Coylton |  | 388.793 | 435.245 | 483.688 | 513.377 | 623.664 | 796.537 | 961.593 | 1198.123 | 1463.067 | 1726.086 | 2046.251 | 2387.214 | 2756.328 | 3159.802 | 3577.401 | 4010.301 | 4484.126 | 5018.696 | 5592.802 | 6126.617 | 6603.085 | 7049.436 | 7468.806 | 7866.564 | 8248.815 | 8651 | 9220.426 | 9849.946 | 10520.997
Falling Short | Lct_BB005 | Number | SPD | Crookston A |  | 285.892 | 318.982 | 353.154 | 373.238 | 456.046 | 585.819 | 711.279 | 891.32 | 1094.643 | 1294.363 | 1537.856 | 1797.996 | 2080.406 | 2389.883 | 2708.147 | 3038.616 | 3400.77 | 3809.759 | 4249.619 | 4657.646 | 5022.54 | 5364.97 | 5687.305 | 5993.618 | 6287.54 | 6596.987 | 7034.377 | 7518.118 | 8034.122
Falling Short | Lct_BB005 | Number | SPD | Crookston B |  | 204.809 | 228.514 | 252.995 | 267.382 | 326.705 | 419.672 | 509.551 | 638.53 | 784.187 | 927.264 | 1101.698 | 1288.06 | 1490.374 | 1712.079 | 1940.079 | 2176.822 | 2436.265 | 2729.259 | 3044.368 | 3336.673 | 3598.078 | 3843.39 | 4074.306 | 4293.745 | 4504.306 | 4725.99 | 5039.33 | 5385.876 | 5755.533
Falling Short | Lct_BB005 | Number | SPD | Cumbernauld |  | 316.979 | 354.878 | 394.409 | 418.658 | 508.919 | 650.398 | 785.669 | 979.548 | 1196.921 | 1412.63 | 1675.275 | 1955.133 | 2258.242 | 2589.709 | 2932.393 | 3287.73 | 3676.738 | 4115.689 | 4587.214 | 5025.484 | 5416.797 | 5783.484 | 6128.114 | 6455.09 | 6769.22 | 7099.767 | 7567.637 | 8084.917 | 8636.383
Falling Short | Lct_BB005 | Number | SPD | Cupar |  | 390.409 | 437.087 | 485.776 | 515.643 | 626.813 | 801.066 | 967.674 | 1206.466 | 1474.194 | 1739.873 | 2063.361 | 2408.05 | 2781.375 | 3189.628 | 3611.697 | 4049.35 | 4528.474 | 5069.11 | 5649.867 | 6189.664 | 6671.627 | 7123.259 | 7547.724 | 7950.446 | 8337.346 | 8744.465 | 9320.721 | 9957.831 | 10637.048
Falling Short | Lct_BB005 | Number | SPD | Currie |  | 160.231 | 179.375 | 199.34 | 211.576 | 257.028 | 328.273 | 396.297 | 493.777 | 602.967 | 711.364 | 843.312 | 983.831 | 1135.952 | 1302.234 | 1474.337 | 1652.746 | 1848.021 | 2068.331 | 2304.934 | 2524.933 | 2721.298 | 2905.25 | 3078.083 | 3242.009 | 3399.544 | 3565.295 | 3799.97 | 4059.411 | 4335.967
Falling Short | Lct_BB005 | Number | SPD | Dalmarnock |  | 300.59 | 336.504 | 373.957 | 396.911 | 482.178 | 615.832 | 743.443 | 926.313 | 1131.151 | 1334.501 | 1582.032 | 1845.643 | 2131.018 | 2442.959 | 2765.82 | 3100.512 | 3466.843 | 3880.139 | 4324.001 | 4736.713 | 5105.088 | 5450.178 | 5774.408 | 6081.93 | 6377.462 | 6688.406 | 7128.651 | 7615.356 | 8134.17
Falling Short | Lct_BB005 | Number | SPD | Devol Moor |  | 186.934 | 209.268 | 232.56 | 246.835 | 299.861 | 382.98 | 462.34 | 576.064 | 703.451 | 829.912 | 983.849 | 1147.786 | 1325.258 | 1519.251 | 1720.035 | 1928.176 | 2155.994 | 2413.018 | 2689.051 | 2945.713 | 3174.801 | 3389.409 | 3591.045 | 3782.289 | 3966.078 | 4159.45 | 4433.234 | 4735.911 | 5058.556
Falling Short | Lct_BB005 | Number | SPD | Devonside |  | 554.415 | 620.702 | 689.844 | 732.257 | 890.128 | 1137.582 | 1374.18 | 1713.286 | 2093.483 | 2470.77 | 2930.151 | 3419.639 | 3949.794 | 4529.548 | 5128.922 | 5750.427 | 6430.824 | 7198.575 | 8023.299 | 8789.858 | 9474.287 | 10115.643 | 10718.42 | 11290.321 | 11839.752 | 12417.897 | 13236.229 | 14140.981 | 15105.527
Falling Short | Lct_BB005 | Number | SPD | Dewar Place |  | 340.924 | 381.657 | 424.135 | 450.169 | 546.877 | 698.466 | 843.2 | 1050.607 | 1282.931 | 1513.567 | 1794.312 | 2093.295 | 2416.963 | 2770.761 | 3136.944 | 3516.545 | 3932.031 | 4400.784 | 4904.204 | 5372.295 | 5790.099 | 6181.495 | 6549.23 | 6898.016 | 7233.203 | 7585.87 | 8085.188 | 8637.2 | 9225.629
Falling Short | Lct_BB005 | Number | SPD | Drumchapel |  | 866.629 | 970.245 | 1078.324 | 1144.621 | 1391.396 | 1778.202 | 2148.038 | 2678.108 | 3272.409 | 3862.162 | 4580.24 | 5345.378 | 6174.086 | 7080.324 | 8017.23 | 8988.73 | 10052.287 | 11252.39 | 12541.55 | 13739.79 | 14809.65 | 15812.18 | 16754.405 | 17648.366 | 18507.206 | 19410.927 | 20690.097 | 22104.351 | 23612.074
Falling Short | Lct_BB005 | Number | SPD | Drumcross |  | 171.423 | 191.918 | 213.297 | 226.411 | 275.224 | 351.736 | 424.891 | 529.741 | 647.296 | 763.952 | 905.99 | 1057.338 | 1221.26 | 1400.517 | 1585.841 | 1778.008 | 1988.384 | 2225.769 | 2480.77 | 2717.787 | 2929.41 | 3127.714 | 3314.09 | 3490.92 | 3660.802 | 3839.561 | 4092.586 | 4372.332 | 4670.565
Falling Short | Lct_BB005 | Number | SPD | Dumfries 11 |  | 0 | 0 | 0 | 0 | 0 | 0 | 0 | 0 | 0 | 0 | 0 | 0 | 0 | 0 | 0 | 0 | 0 | 0 | 0 | 0 | 0 | 0 | 0 | 0 | 0 | 0 | 0 | 0 | 0
Falling Short | Lct_BB005 | Number | SPD | Dumfries 33 |  | 475.41 | 518.458 | 559.033 | 572.827 | 683.8 | 857.869 | 1016.907 | 1243.65 | 1490.026 | 1744.734 | 2053.085 | 2377.735 | 2725.645 | 3102.455 | 3500.333 | 3910.064 | 4356.301 | 4857.704 | 5393.064 | 5894.66 | 6338.555 | 6751.115 | 7135.447 | 7496.767 | 7846.55 | 8213.504 | 8737.03 | 9314.766 | 9928.731
Falling Short | Lct_BB005 | Number | SPD | Dumfries ICI |  | 81.146 | 88.494 | 95.42 | 97.774 | 116.716 | 146.427 | 173.573 | 212.275 | 254.328 | 297.803 | 350.435 | 405.848 | 465.232 | 529.548 | 597.461 | 667.396 | 743.563 | 829.146 | 920.525 | 1006.14 | 1081.908 | 1152.326 | 1217.926 | 1279.599 | 1339.302 | 1401.936 | 1491.296 | 1589.907 | 1694.703
Falling Short | Lct_BB005 | Number | SPD | Dunbar |  | 0 | 0 | 0 | 0 | 0 | 0 | 0 | 0 | 0 | 0 | 0 | 0 | 0 | 0 | 0 | 0 | 0 | 0 | 0 | 0 | 0 | 0 | 0 | 0 | 0 | 0 | 0 | 0 | 0
Falling Short | Lct_BB005 | Number | SPD | Dunbar A |  | 155.614 | 174.206 | 193.595 | 205.478 | 249.62 | 318.812 | 384.876 | 479.546 | 585.589 | 690.862 | 819.008 | 955.477 | 1103.214 | 1264.704 | 1431.847 | 1605.114 | 1794.762 | 2008.722 | 2238.506 | 2452.165 | 2642.87 | 2821.521 | 2989.373 | 3148.575 | 3301.57 | 3462.543 | 3690.455 | 3942.419 | 4211.005
Falling Short | Lct_BB005 | Number | SPD | Dunbar B |  | 63.56 | 71.155 | 79.074 | 83.928 | 101.958 | 130.219 | 157.203 | 195.871 | 239.184 | 282.183 | 334.524 | 390.265 | 450.609 | 516.569 | 584.839 | 655.61 | 733.072 | 820.464 | 914.32 | 1001.588 | 1079.482 | 1152.452 | 1221.011 | 1286.038 | 1348.529 | 1414.278 | 1507.369 | 1610.284 | 1719.988
Falling Short | Lct_BB005 | Number | SPD | Dunfermline |  | 392.879 | 439.853 | 488.849 | 518.905 | 630.778 | 806.134 | 973.796 | 1214.099 | 1483.52 | 1750.88 | 2076.415 | 2423.284 | 2798.972 | 3209.808 | 3634.547 | 4074.968 | 4557.123 | 5101.18 | 5685.611 | 6228.823 | 6713.835 | 7168.324 | 7595.475 | 8000.745 | 8390.093 | 8799.788 | 9379.689 | 10020.83 | 10704.344
Falling Short | Lct_BB005 | Number | SPD | Earlstoun |  | 0 | 0 | 0 | 0 | 0 | 0 | 0 | 0 | 0 | 0 | 0 | 0 | 0 | 0 | 0 | 0 | 0 | 0 | 0 | 0 | 0 | 0 | 0 | 0 | 0 | 0 | 0 | 0 | 0
Falling Short | Lct_BB005 | Number | SPD | East Kilbride |  | 539.835 | 604.334 | 671.596 | 712.819 | 865.952 | 1105.984 | 1335.163 | 1663.582 | 2031.455 | 2396.654 | 2841.2 | 3314.623 | 3827.135 | 4387.355 | 4967.187 | 5568.265 | 6226.166 | 6968.412 | 7765.551 | 8506.748 | 9168.32 | 9788.074 | 10370.365 | 10922.649 | 11453.4 | 12011.83 | 12802.473 | 13676.555 | 14608.302
Falling Short | Lct_BB005 | Number | SPD | East Kilbride South |  | 521.92 | 584.278 | 649.308 | 689.163 | 837.214 | 1069.28 | 1290.853 | 1608.373 | 1964.037 | 2317.116 | 2746.91 | 3204.621 | 3700.124 | 4241.752 | 4802.341 | 5383.471 | 6019.539 | 6737.152 | 7507.837 | 8224.436 | 8864.052 | 9463.238 | 10026.204 | 10560.16 | 11073.297 | 11613.194 | 12377.599 | 13222.672 | 14123.498
Falling Short | Lct_BB005 | Number | SPD | Easterhouse |  | 845.59 | 946.619 | 1051.978 | 1116.55 | 1356.415 | 1732.398 | 2091.38 | 2605.81 | 3182.041 | 3754.084 | 4450.415 | 5191.977 | 5994.768 | 6872.289 | 7780.529 | 8722.049 | 9752.577 | 10915.219 | 12163.846 | 13324.847 | 14361.123 | 15331.897 | 16243.988 | 17109.078 | 17940.44 | 18815.156 | 20053.608 | 21422.757 | 22882.232
Falling Short | Lct_BB005 | Number | SPD | Eccles |  | 273.783 | 306.494 | 340.606 | 361.513 | 439.176 | 560.91 | 677.141 | 843.701 | 1030.272 | 1215.486 | 1440.942 | 1681.043 | 1940.968 | 2225.089 | 2519.156 | 2823.998 | 3157.659 | 3534.096 | 3938.373 | 4314.278 | 4649.801 | 4964.115 | 5259.429 | 5539.525 | 5808.701 | 6091.914 | 6492.896 | 6936.195 | 7408.739
Falling Short | Lct_BB005 | Number | SPD | Elderslie |  | 507.326 | 567.94 | 631.152 | 669.893 | 813.804 | 1039.381 | 1254.759 | 1563.4 | 1909.119 | 2252.326 | 2670.101 | 3115.014 | 3596.662 | 4123.146 | 4668.06 | 5232.941 | 5851.223 | 6548.77 | 7297.905 | 7994.467 | 8616.198 | 9198.631 | 9745.855 | 10264.881 | 10763.67 | 11288.47 | 12031.501 | 12852.945 | 13728.582
Falling Short | Lct_BB005 | Number | SPD | Erskine |  | 282.102 | 315.806 | 350.956 | 372.498 | 452.52 | 577.954 | 697.716 | 869.338 | 1061.577 | 1252.419 | 1484.725 | 1732.122 | 1999.945 | 2292.699 | 2595.702 | 2909.807 | 3253.607 | 3641.481 | 4058.043 | 4445.37 | 4791.087 | 5114.952 | 5419.239 | 5707.847 | 5985.201 | 6277.02 | 6690.186 | 7146.955 | 7633.858
Falling Short | Lct_BB005 | Number | SPD | Finnieston |  | 143.063 | 160.168 | 178.01 | 188.955 | 229.692 | 293.546 | 354.599 | 442.103 | 540.211 | 637.567 | 756.108 | 882.417 | 1019.221 | 1168.823 | 1323.488 | 1483.863 | 1659.436 | 1857.549 | 2070.364 | 2268.17 | 2444.783 | 2610.281 | 2765.824 | 2913.4 | 3055.177 | 3204.364 | 3415.53 | 3648.995 | 3897.891
Falling Short | Lct_BB005 | Number | SPD | Galashiels |  | 299.314 | 335.076 | 372.369 | 395.226 | 480.131 | 613.218 | 740.287 | 922.381 | 1126.35 | 1328.836 | 1575.317 | 1837.808 | 2121.973 | 2432.59 | 2754.08 | 3087.351 | 3452.127 | 3863.669 | 4305.647 | 4716.607 | 5083.418 | 5427.044 | 5749.898 | 6056.114 | 6350.392 | 6660.016 | 7098.392 | 7583.03 | 8099.642
Falling Short | Lct_BB005 | Number | SPD | Giffnock |  | 876.109 | 980.784 | 1089.945 | 1156.847 | 1405.369 | 1794.922 | 2166.86 | 2699.857 | 3296.885 | 3889.573 | 4611.035 | 5379.361 | 6211.125 | 7120.317 | 8061.336 | 9036.837 | 10104.558 | 11309.161 | 12602.853 | 13805.755 | 14879.432 | 15885.242 | 16830.252 | 17726.564 | 18587.929 | 19494.215 | 20777.364 | 22195.927 | 23708.077
Falling Short | Lct_BB005 | Number | SPD | Glenlee |  | 0 | 0 | 0 | 0 | 0 | 0 | 0 | 0 | 0 | 0 | 0 | 0 | 0 | 0 | 0 | 0 | 0 | 0 | 0 | 0 | 0 | 0 | 0 | 0 | 0 | 0 | 0 | 0 | 0
Falling Short | Lct_BB005 | Number | SPD | Glenluce |  | 151.958 | 170.114 | 189.048 | 200.652 | 243.757 | 311.324 | 375.835 | 468.282 | 571.835 | 674.635 | 799.77 | 933.034 | 1077.301 | 1234.997 | 1398.214 | 1567.412 | 1752.605 | 1961.539 | 2185.926 | 2394.566 | 2580.792 | 2755.247 | 2919.156 | 3074.618 | 3224.02 | 3381.212 | 3603.771 | 3849.816 | 4112.094
Falling Short | Lct_BB005 | Number | SPD | Glenniston |  | 227.54 | 254.745 | 283.122 | 300.529 | 365.321 | 466.88 | 563.983 | 703.157 | 859.196 | 1014.04 | 1202.576 | 1403.469 | 1621.052 | 1858.992 | 2104.983 | 2360.058 | 2639.303 | 2954.399 | 3292.878 | 3607.484 | 3888.384 | 4151.606 | 4398.994 | 4633.71 | 4859.205 | 5096.484 | 5432.339 | 5803.662 | 6199.526
Falling Short | Lct_BB005 | Number | SPD | Glenrothes |  | 342.076 | 382.975 | 425.636 | 451.805 | 549.212 | 701.892 | 847.874 | 1057.103 | 1291.686 | 1524.473 | 1807.913 | 2109.929 | 2437.036 | 2794.747 | 3164.562 | 3548.033 | 3967.841 | 4441.545 | 4950.403 | 5423.373 | 5845.668 | 6241.387 | 6613.302 | 6966.167 | 7305.168 | 7661.885 | 8166.799 | 8725.034 | 9320.162
Falling Short | Lct_BB005 | Number | SPD | Gorgie |  | 345.128 | 386.363 | 429.365 | 455.72 | 553.621 | 707.078 | 853.597 | 1063.562 | 1298.751 | 1532.23 | 1816.438 | 2119.106 | 2446.766 | 2804.926 | 3175.624 | 3559.906 | 3980.516 | 4455.048 | 4964.676 | 5438.539 | 5861.495 | 6257.717 | 6629.987 | 6983.073 | 7322.394 | 7679.409 | 8184.884 | 8743.702 | 9339.387
Falling Short | Lct_BB005 | Number | SPD | Govan |  | 317.48 | 355.412 | 394.969 | 419.213 | 509.271 | 650.435 | 785.217 | 978.362 | 1194.71 | 1409.485 | 1670.925 | 1949.348 | 2250.759 | 2580.227 | 2921.229 | 3274.727 | 3661.642 | 4098.161 | 4566.963 | 5002.865 | 5391.939 | 5756.42 | 6098.868 | 6423.669 | 6735.807 | 7064.222 | 7529.204 | 8043.256 | 8591.222
Falling Short | Lct_BB005 | Number | SPD | Grangemouth A |  | 251.262 | 281.918 | 314.088 | 334.316 | 407.356 | 521.833 | 631.856 | 789.64 | 967.146 | 1142.446 | 1356.019 | 1583.871 | 1830.923 | 2101.352 | 2380.234 | 2669.598 | 2986.531 | 3344.291 | 3728.812 | 4085.876 | 4404.919 | 4704.084 | 4985.455 | 5252.61 | 5509.124 | 5779.109 | 6161.012 | 6583.31 | 7033.634
Falling Short | Lct_BB005 | Number | SPD | Grangemouth C |  | 181.53 | 203.679 | 226.921 | 241.535 | 294.305 | 377.012 | 456.501 | 570.496 | 698.74 | 825.39 | 979.691 | 1144.308 | 1322.797 | 1518.175 | 1719.661 | 1928.719 | 2157.696 | 2416.169 | 2693.976 | 2951.946 | 3182.446 | 3398.586 | 3601.87 | 3794.883 | 3980.208 | 4175.265 | 4451.181 | 4756.281 | 5081.629
Falling Short | Lct_BB005 | Number | SPD | Haggs Road |  | 442.759 | 495.659 | 550.826 | 584.636 | 710.232 | 907.101 | 1095.067 | 1364.428 | 1666.148 | 1965.675 | 2330.281 | 2718.571 | 3138.92 | 3598.398 | 4073.962 | 4566.951 | 5106.545 | 5715.316 | 6369.11 | 6977.022 | 7519.626 | 8027.933 | 8505.513 | 8958.483 | 9393.792 | 9851.801 | 10500.267 | 11217.167 | 11981.363
Falling Short | Lct_BB005 | Number | SPD | Hawick |  | 249.382 | 279.177 | 310.25 | 329.293 | 400.034 | 510.919 | 616.79 | 768.506 | 938.448 | 1107.155 | 1312.518 | 1531.219 | 1767.979 | 2026.777 | 2294.636 | 2572.309 | 2876.233 | 3219.119 | 3587.365 | 3929.768 | 4235.386 | 4521.687 | 4790.681 | 5045.814 | 5290.999 | 5548.971 | 5914.215 | 6318.005 | 6748.434
Falling Short | Lct_BB005 | Number | SPD | Helensburgh |  | 232.632 | 260.446 | 289.458 | 307.255 | 373.498 | 477.329 | 576.606 | 718.894 | 878.425 | 1036.734 | 1229.49 | 1434.879 | 1657.332 | 1900.597 | 2152.094 | 2412.877 | 2698.372 | 3020.52 | 3366.574 | 3688.221 | 3975.408 | 4244.521 | 4497.445 | 4737.415 | 4967.956 | 5210.545 | 5553.917 | 5933.551 | 6338.274
Falling Short | Lct_BB005 | Number | SPD | Hunterston Farm |  | 53.858 | 60.293 | 67.004 | 71.116 | 86.394 | 110.342 | 133.206 | 165.972 | 202.674 | 239.109 | 283.46 | 330.693 | 381.825 | 437.717 | 495.565 | 555.533 | 621.171 | 695.223 | 774.752 | 848.699 | 914.703 | 976.534 | 1034.628 | 1089.728 | 1142.68 | 1198.393 | 1277.274 | 1364.479 | 1457.438
Falling Short | Lct_BB005 | Number | SPD | Inverkeithing |  | 556.42 | 622.946 | 692.338 | 734.905 | 893.347 | 1141.696 | 1379.149 | 1719.481 | 2101.053 | 2479.704 | 2940.746 | 3432.003 | 3964.075 | 4545.926 | 5147.467 | 5771.22 | 6454.077 | 7224.604 | 8052.31 | 8821.641 | 9508.545 | 10152.22 | 10757.176 | 11331.144 | 11882.563 | 12462.798 | 13284.089 | 14192.112 | 15160.146
Falling Short | Lct_BB005 | Number | SPD | Johnstone |  | 522.502 | 584.929 | 650.032 | 689.932 | 838.148 | 1070.473 | 1292.293 | 1610.167 | 1966.228 | 2319.701 | 2749.974 | 3208.196 | 3704.251 | 4246.484 | 4807.698 | 5389.477 | 6026.254 | 6744.667 | 7516.212 | 8233.61 | 8873.94 | 9473.795 | 10037.389 | 10571.94 | 11085.65 | 11626.149 | 12391.406 | 13237.423 | 14139.253
Falling Short | Lct_BB005 | Number | SPD | Kaimes |  | 1114.767 | 1247.957 | 1386.854 | 1471.981 | 1788.202 | 2283.872 | 2757.129 | 3435.318 | 4194.981 | 4949.122 | 5867.116 | 6844.74 | 7903.083 | 9059.945 | 10257.305 | 11498.54 | 12857.115 | 14389.861 | 16035.965 | 17566.547 | 18932.701 | 20212.501 | 21414.939 | 22555.413 | 23651.422 | 24804.586 | 26437.275 | 28242.265 | 30166.336
Falling Short | Lct_BB005 | Number | SPD | Kendoon |  | 0 | 0 | 0 | 0 | 0 | 0 | 0 | 0 | 0 | 0 | 0 | 0 | 0 | 0 | 0 | 0 | 0 | 0 | 0 | 0 | 0 | 0 | 0 | 0 | 0 | 0 | 0 | 0 | 0
Falling Short | Lct_BB005 | Number | SPD | Kilbowie 11 |  | 86.208 | 97.012 | 108.438 | 115.847 | 140.912 | 180.2 | 217.817 | 271.74 | 332.254 | 392.189 | 465.174 | 542.958 | 627.22 | 719.38 | 814.561 | 913.252 | 1021.293 | 1143.203 | 1274.157 | 1395.827 | 1504.443 | 1606.207 | 1701.833 | 1792.545 | 1879.717 | 1971.439 | 2101.283 | 2244.836 | 2397.867
Falling Short | Lct_BB005 | Number | SPD | Kilbowie 33 |  | 206.043 | 231.866 | 259.174 | 276.881 | 336.789 | 430.689 | 520.596 | 649.475 | 794.107 | 937.357 | 1111.795 | 1297.704 | 1499.095 | 1719.364 | 1946.85 | 2182.729 | 2440.954 | 2732.327 | 3045.315 | 3336.114 | 3595.712 | 3838.934 | 4067.487 | 4284.294 | 4492.639 | 4711.861 | 5022.197 | 5365.296 | 5731.052
Falling Short | Lct_BB005 | Number | SPD | Killermont |  | 755.391 | 845.707 | 939.913 | 997.701 | 1212.8 | 1549.957 | 1872.322 | 2334.353 | 2852.372 | 3366.425 | 3992.333 | 4659.26 | 5381.596 | 6171.512 | 6988.159 | 7834.96 | 8762.001 | 9808.062 | 10931.75 | 11976.187 | 12908.722 | 13782.57 | 14603.854 | 15383.068 | 16131.669 | 16919.391 | 18034.37 | 19267.094 | 20581.289
Falling Short | Lct_BB005 | Number | SPD | Kilmarnock South |  | 455.057 | 509.426 | 566.126 | 600.875 | 729.959 | 932.296 | 1125.483 | 1402.326 | 1712.426 | 2020.273 | 2395.006 | 2794.08 | 3226.105 | 3698.346 | 4187.118 | 4693.801 | 5248.383 | 5874.062 | 6546.016 | 7170.812 | 7728.488 | 8250.913 | 8741.758 | 9207.309 | 9654.709 | 10125.441 | 10791.918 | 11528.73 | 12314.152
Falling Short | Lct_BB005 | Number | SPD | Kilmarnock Town |  | 579.052 | 648.235 | 720.384 | 764.602 | 928.859 | 1186.328 | 1432.156 | 1784.433 | 2179.03 | 2570.759 | 3047.599 | 3555.414 | 4105.156 | 4706.074 | 5328.027 | 5972.771 | 6678.466 | 7474.631 | 8329.679 | 9124.721 | 9834.352 | 10499.128 | 11123.719 | 11716.124 | 12285.432 | 12884.428 | 13732.508 | 14670.087 | 15669.521
Falling Short | Lct_BB005 | Number | SPD | Kilwinning |  | 675.151 | 755.816 | 839.938 | 891.494 | 1083.012 | 1383.21 | 1669.835 | 2080.575 | 2540.66 | 2997.399 | 3553.376 | 4145.467 | 4786.444 | 5487.09 | 6212.262 | 6964.007 | 7786.818 | 8715.114 | 9712.065 | 10639.051 | 11466.452 | 12241.554 | 12969.801 | 13660.521 | 14324.311 | 15022.716 | 16011.542 | 17104.722 | 18270.021
Falling Short | Lct_BB005 | Number | SPD | Lesmahagow |  | 0 | 0 | 0 | 112.19 | 136.291 | 174.069 | 210.139 | 261.829 | 319.728 | 377.206 | 447.172 | 521.684 | 602.347 | 690.52 | 781.778 | 876.381 | 979.927 | 1096.748 | 1222.209 | 1338.865 | 1442.989 | 1540.531 | 1632.177 | 1719.1 | 1802.634 | 1890.525 | 2014.963 | 2152.533 | 2299.18
Falling Short | Lct_BB005 | Number | SPD | Leven |  | 391.05 | 437.805 | 486.574 | 516.489 | 627.842 | 802.381 | 969.262 | 1208.446 | 1476.614 | 1742.729 | 2066.748 | 2412.003 | 2785.941 | 3194.864 | 3617.626 | 4055.997 | 4535.907 | 5077.432 | 5659.141 | 6199.825 | 6682.579 | 7134.952 | 7560.114 | 7963.497 | 8351.033 | 8758.82 | 9336.022 | 9974.178 | 10654.509
Falling Short | Lct_BB005 | Number | SPD | Linnmill |  | 653.569 | 731.655 | 813.089 | 750.807 | 912.101 | 1164.925 | 1406.318 | 1752.239 | 2139.717 | 2524.378 | 2992.616 | 3491.268 | 4031.093 | 4621.169 | 5231.902 | 5865.013 | 6557.976 | 7339.777 | 8179.399 | 8960.096 | 9656.925 | 10309.707 | 10923.03 | 11504.747 | 12063.783 | 12651.973 | 13484.752 | 14405.416 | 15386.819
Falling Short | Lct_BB005 | Number | SPD | Livingston East |  | 486.93 | 545.108 | 605.778 | 642.961 | 781.087 | 997.595 | 1204.314 | 1500.547 | 1832.368 | 2161.777 | 2562.756 | 2989.783 | 3452.067 | 3957.384 | 4480.391 | 5022.563 | 5615.988 | 6285.492 | 7004.51 | 7673.068 | 8269.804 | 8828.821 | 9354.046 | 9852.205 | 10330.942 | 10834.644 | 11547.802 | 12336.222 | 13176.656
Falling Short | Lct_BB005 | Number | SPD | Maybole |  | 129.387 | 144.846 | 160.967 | 170.847 | 207.55 | 265.08 | 320.009 | 398.724 | 486.895 | 574.425 | 680.973 | 794.442 | 917.28 | 1051.553 | 1190.526 | 1334.591 | 1492.276 | 1670.175 | 1861.232 | 2038.881 | 2197.445 | 2345.987 | 2485.549 | 2617.919 | 2745.129 | 2878.972 | 3068.472 | 3277.97 | 3501.29
Falling Short | Lct_BB005 | Number | SPD | Moffat |  | 0 | 191.788 | 213.134 | 226.217 | 274.814 | 350.99 | 423.721 | 527.946 | 644.692 | 760.59 | 901.669 | 1051.912 | 1214.561 | 1392.349 | 1576.362 | 1767.117 | 1975.905 | 2211.461 | 2464.437 | 2699.66 | 2909.613 | 3106.295 | 3291.088 | 3466.358 | 3634.795 | 3812.015 | 4062.93 | 4340.324 | 4636.019
Falling Short | Lct_BB005 | Number | SPD | Newarthill |  | 998.685 | 1118.006 | 1242.439 | 1318.702 | 1601.995 | 2046.05 | 2470.026 | 3077.595 | 3758.153 | 4433.764 | 5256.166 | 6131.989 | 7080.126 | 8116.523 | 9189.2 | 10301.184 | 11518.289 | 12891.429 | 14366.122 | 15737.322 | 16961.217 | 18107.75 | 19184.977 | 20206.692 | 21188.572 | 22221.656 | 23684.331 | 25301.366 | 27025.081
Falling Short | Lct_BB005 | Number | SPD | Newton Stewart |  | 70.624 | 79.062 | 87.861 | 93.254 | 113.288 | 144.69 | 174.672 | 217.637 | 265.764 | 313.541 | 371.698 | 433.634 | 500.683 | 573.973 | 649.829 | 728.465 | 814.535 | 911.638 | 1015.924 | 1112.891 | 1199.44 | 1280.519 | 1356.697 | 1428.949 | 1498.385 | 1571.441 | 1674.876 | 1789.227 | 1911.123
Falling Short | Lct_BB005 | Number | SPD | Paisley |  | 209.981 | 235.069 | 261.232 | 277.267 | 336.831 | 430.197 | 519.341 | 647.087 | 790.18 | 932.232 | 1105.148 | 1289.296 | 1488.649 | 1706.559 | 1932.098 | 2165.9 | 2421.806 | 2710.519 | 3020.584 | 3308.889 | 3566.222 | 3807.289 | 4033.784 | 4248.607 | 4455.055 | 4672.268 | 4979.807 | 5319.8 | 5682.224
Falling Short | Lct_BB005 | Number | SPD | Partick |  | 389.327 | 435.876 | 484.429 | 514.213 | 625.075 | 798.845 | 964.991 | 1203.121 | 1470.107 | 1735.049 | 2057.64 | 2401.373 | 2773.664 | 3180.785 | 3601.683 | 4038.123 | 4515.918 | 5055.056 | 5634.202 | 6172.503 | 6653.129 | 7103.509 | 7526.797 | 7928.403 | 8314.23 | 8720.221 | 9294.878 | 9930.222 | 10607.556
Falling Short | Lct_BB005 | Number | SPD | Port Dundas |  | 286.488 | 320.741 | 356.469 | 378.386 | 459.964 | 587.833 | 710.092 | 885.321 | 1081.784 | 1276.743 | 1514.123 | 1767.06 | 2041.012 | 2340.593 | 2650.313 | 2971.469 | 3323.056 | 3719.783 | 4145.95 | 4542.061 | 4895.732 | 5227.146 | 5538.624 | 5834.147 | 6118.06 | 6416.809 | 6839.674 | 7307.194 | 7805.612
Falling Short | Lct_BB005 | Number | SPD | Portobello |  | 943.363 | 1056.073 | 1173.614 | 1245.652 | 1513.252 | 1932.708 | 2333.198 | 2907.111 | 3549.969 | 4188.155 | 4965 | 5792.306 | 6687.921 | 7666.906 | 8680.162 | 9730.547 | 10880.231 | 12177.305 | 13570.307 | 14865.55 | 16021.647 | 17104.667 | 18122.221 | 19087.338 | 20014.826 | 20990.682 | 22372.332 | 23899.791 | 25528.02
Falling Short | Lct_BB005 | Number | SPD | Ravenscraig |  | 56.55 | 63.306 | 70.352 | 74.67 | 90.712 | 115.856 | 139.863 | 174.266 | 212.802 | 251.058 | 297.626 | 347.219 | 400.907 | 459.592 | 520.331 | 583.296 | 652.214 | 729.967 | 813.47 | 891.113 | 960.416 | 1025.337 | 1086.334 | 1144.188 | 1199.786 | 1258.284 | 1341.107 | 1432.67 | 1530.274
Falling Short | Lct_BB005 | Number | SPD | Redhouse |  | 318.527 | 356.61 | 396.334 | 420.702 | 511.403 | 653.573 | 789.505 | 984.33 | 1202.764 | 1419.526 | 1683.453 | 1964.677 | 2269.266 | 2602.351 | 2946.708 | 3303.779 | 3694.686 | 4135.78 | 4609.607 | 5050.017 | 5443.24 | 5811.717 | 6158.029 | 6486.602 | 6802.265 | 7134.425 | 7604.58 | 8124.385 | 8678.544
Falling Short | Lct_BB005 | Number | SPD | Saltcoats A |  | 104.642 | 116.834 | 129.452 | 136.935 | 167.521 | 215.452 | 261.908 | 328.594 | 404.026 | 477.991 | 568.198 | 664.643 | 769.41 | 884.282 | 1002.315 | 1124.934 | 1259.359 | 1411.214 | 1574.599 | 1726.112 | 1861.702 | 1989.026 | 2108.959 | 2223.01 | 2332.376 | 2447.545 | 2610.236 | 2790.192 | 2982.196
Falling Short | Lct_BB005 | Number | SPD | Saltcoats B |  | 185.907 | 207.568 | 229.983 | 243.277 | 297.616 | 382.771 | 465.305 | 583.779 | 717.792 | 849.197 | 1009.459 | 1180.803 | 1366.932 | 1571.014 | 1780.71 | 1998.554 | 2237.373 | 2507.158 | 2797.428 | 3066.604 | 3307.494 | 3533.697 | 3746.77 | 3949.392 | 4143.692 | 4348.302 | 4637.337 | 4957.047 | 5298.16
Falling Short | Lct_BB005 | Number | SPD | Shrubhill |  | 523.683 | 586.251 | 651.501 | 691.49 | 840.041 | 1072.891 | 1295.213 | 1613.805 | 1970.67 | 2324.942 | 2756.187 | 3215.444 | 3712.62 | 4256.078 | 4818.56 | 5401.653 | 6039.869 | 6759.905 | 7533.193 | 8252.212 | 8893.989 | 9495.199 | 10060.066 | 10595.825 | 11110.696 | 11652.416 | 12419.402 | 13267.33 | 14171.198
Falling Short | Lct_BB005 | Number | SPD | Sighthill |  | 933.628 | 1045.176 | 1161.504 | 1232.798 | 1497.637 | 1912.765 | 2309.123 | 2877.113 | 3513.337 | 4144.938 | 4913.767 | 5732.537 | 6618.909 | 7587.793 | 8590.593 | 9630.139 | 10767.959 | 12051.649 | 13430.277 | 14712.155 | 15856.322 | 16928.167 | 17935.22 | 18890.379 | 19808.296 | 20774.083 | 22141.476 | 23653.173 | 25264.601
Falling Short | Lct_BB005 | Number | SPD | Spango Valley |  | 261.498 | 292.741 | 325.323 | 345.291 | 419.469 | 535.742 | 646.757 | 805.843 | 984.042 | 1160.946 | 1376.285 | 1605.612 | 1853.874 | 2125.246 | 2406.118 | 2697.282 | 3015.972 | 3375.517 | 3761.654 | 4120.692 | 4441.159 | 4741.369 | 5023.432 | 5290.96 | 5548.058 | 5818.562 | 6201.552 | 6624.96 | 7076.301
Falling Short | Lct_BB005 | Number | SPD | St Andrews Cross |  | 325.357 | 364.23 | 404.768 | 429.613 | 521.906 | 666.572 | 804.698 | 1002.634 | 1224.35 | 1444.454 | 1712.38 | 1997.711 | 2306.599 | 2644.242 | 2993.704 | 3355.972 | 3752.487 | 4199.835 | 4680.268 | 5126.985 | 5525.711 | 5899.235 | 6250.179 | 6583.039 | 6902.92 | 7239.484 | 7716.002 | 8242.807 | 8804.368
Falling Short | Lct_BB005 | Number | SPD | Stirling |  | 370.64 | 414.954 | 461.178 | 489.532 | 595.073 | 760.502 | 918.673 | 1145.374 | 1399.545 | 1651.77 | 1958.878 | 2286.113 | 2640.534 | 3028.114 | 3428.81 | 3844.302 | 4299.164 | 4812.424 | 5363.773 | 5876.236 | 6333.794 | 6762.556 | 7165.527 | 7547.857 | 7915.166 | 8301.669 | 8848.745 | 9453.593 | 10098.416
Falling Short | Lct_BB005 | Number | SPD | Strathaven |  | 523.021 | 585.51 | 650.678 | 690.617 | 838.98 | 1071.536 | 1293.577 | 1611.766 | 1968.181 | 2322.006 | 2752.706 | 3211.383 | 3707.931 | 4250.702 | 4812.474 | 5394.831 | 6032.241 | 6751.367 | 7523.678 | 8241.79 | 8882.755 | 9483.206 | 10047.36 | 10582.442 | 11096.662 | 11637.699 | 12403.716 | 13250.573 | 14153.299
Falling Short | Lct_BB005 | Number | SPD | Strathleven |  | 323.314 | 361.97 | 402.291 | 427.024 | 519.089 | 663.395 | 801.37 | 999.123 | 1220.839 | 1440.859 | 1708.753 | 1994.203 | 2303.369 | 2641.46 | 2990.992 | 3353.43 | 3750.212 | 4197.935 | 4678.883 | 5125.91 | 5525.043 | 5899.058 | 6250.574 | 6584.085 | 6904.493 | 7241.644 | 7718.865 | 8246.481 | 8808.968
Falling Short | Lct_BB005 | Number | SPD | Telford Road |  | 394.073 | 441.156 | 490.257 | 520.349 | 632.134 | 807.355 | 974.653 | 1214.395 | 1482.937 | 1749.528 | 2074.042 | 2419.635 | 2793.762 | 3202.716 | 3625.986 | 4064.766 | 4545.026 | 5086.856 | 5668.758 | 6209.824 | 6692.763 | 7145.176 | 7570.241 | 7973.402 | 8360.844 | 8768.491 | 9345.651 | 9983.72 | 10663.884
Falling Short | Lct_BB005 | Number | SPD | Tongland |  | 177.204 | 198.376 | 220.455 | 233.987 | 284.253 | 363.045 | 438.274 | 546.08 | 666.836 | 786.715 | 932.639 | 1088.043 | 1256.278 | 1440.173 | 1630.506 | 1827.813 | 2043.773 | 2287.419 | 2549.084 | 2792.386 | 3009.551 | 3212.988 | 3404.128 | 3585.418 | 3759.64 | 3942.948 | 4202.481 | 4489.403 | 4795.254
Falling Short | Lct_BB005 | Number | SPD | West George Street |  | 152.108 | 170.294 | 189.264 | 200.9 | 244.213 | 312.104 | 377.016 | 470.052 | 574.362 | 677.873 | 803.908 | 938.202 | 1083.654 | 1242.714 | 1407.156 | 1577.671 | 1764.343 | 1974.981 | 2201.25 | 2411.56 | 2599.339 | 2775.299 | 2940.675 | 3097.58 | 3248.321 | 3406.939 | 3631.454 | 3879.679 | 4144.31
Falling Short | Lct_BB005 | Number | SPD | Westfield |  | 364.422 | 407.992 | 453.44 | 481.319 | 585.089 | 747.742 | 903.26 | 1126.156 | 1376.063 | 1624.057 | 1926.012 | 2247.756 | 2596.231 | 2977.308 | 3371.282 | 3779.802 | 4227.033 | 4731.681 | 5273.779 | 5777.645 | 6227.525 | 6649.094 | 7045.304 | 7421.219 | 7782.365 | 8162.384 | 8700.28 | 9294.981 | 9928.985
Falling Short | Lct_BB005 | Number | SPD | Whitehouse |  | 699.387 | 782.948 | 870.09 | 923.497 | 1121.889 | 1432.864 | 1729.778 | 2155.263 | 2631.862 | 3104.998 | 3680.932 | 4294.278 | 4958.265 | 5684.062 | 6435.266 | 7213.996 | 8066.344 | 9027.964 | 10060.702 | 11020.964 | 11878.067 | 12680.993 | 13435.383 | 14150.898 | 14838.515 | 15561.992 | 16586.314 | 17718.736 | 18925.866
Falling Short | Lct_BB005 | Number | SPD | Wishaw |  | 806.037 | 902.34 | 1002.77 | 1064.321 | 1292.966 | 1651.363 | 1993.553 | 2483.92 | 3033.197 | 3578.482 | 4242.241 | 4949.116 | 5714.355 | 6550.829 | 7416.585 | 8314.064 | 9296.387 | 10404.645 | 11594.867 | 12701.56 | 13689.363 | 14614.728 | 15484.155 | 16308.779 | 17101.252 | 17935.052 | 19115.575 | 20420.68 | 21811.887
Falling Short | Lct_BB005 | Number | SPM | Birkenhead |  | 1387.938 | 1701.529 | 2074.969 | 2422.823 | 2979.162 | 3850.857 | 4704.375 | 5930.936 | 7327.416 | 8598.379 | 10139.509 | 11767.615 | 13517.67 | 15418.368 | 17668.686 | 20049.198 | 22693.785 | 25713.161 | 29010.579 | 32241.394 | 35259.061 | 38201.052 | 41080.648 | 43924.45 | 46488.656 | 49218.294 | 52964.98 | 57137.872 | 61641.983
Falling Short | Lct_BB005 | Number | SPM | Capenhurst |  | 823.94 | 1010.102 | 1231.792 | 1438.293 | 1768.561 | 2286.037 | 2792.722 | 3520.862 | 4349.874 | 5104.373 | 6019.254 | 6985.769 | 8024.678 | 9153.015 | 10488.902 | 11902.078 | 13472.02 | 15264.454 | 17221.944 | 19139.897 | 20931.316 | 22677.81 | 24387.264 | 26075.469 | 27597.693 | 29218.125 | 31442.321 | 33919.532 | 36593.368
Falling Short | Lct_BB005 | Number | SPM | Carrington |  | 1227.83 | 1482.558 | 1782.132 | 2052.72 | 2465.915 | 3113.863 | 3716.051 | 4576.331 | 5522.468 | 6456.371 | 7585.585 | 8771.45 | 10039.359 | 11409.697 | 13077.184 | 14841.6 | 16802.111 | 19040.793 | 21486.123 | 23908.452 | 26178.301 | 28397.245 | 30574.93 | 32730.977 | 34620.375 | 36630.358 | 39394.075 | 42470.88 | 45789.563
Falling Short | Lct_BB005 | Number | SPM | Connah's Quay |  | 845.781 | 903.627 | 950.382 | 944.247 | 1224.14 | 1662.104 | 2125.906 | 2797.956 | 3599.239 | 4229.21 | 4993.852 | 5803.322 | 6675.026 | 7623.353 | 8677.965 | 9781.797 | 10998.629 | 12379.38 | 13874.376 | 15392.366 | 16803.459 | 18173.625 | 19509.39 | 20823.549 | 22418.529 | 24139.708 | 26416.49 | 28975.343 | 31778.876
Falling Short | Lct_BB005 | Number | SPM | Fiddlers Ferry |  | 984.293 | 1222.861 | 1509.646 | 1782.813 | 2179.5 | 2801.163 | 3402.827 | 4266.343 | 5242.214 | 6158.888 | 7271.408 | 8448.898 | 9716.674 | 11095.649 | 12741.659 | 14488.307 | 16433.046 | 18657.302 | 21092.293 | 23485.464 | 25731.733 | 27930.688 | 30091.699 | 32233.987 | 34120.112 | 36128.193 | 38883.482 | 41952.467 | 45265.53
Falling Short | Lct_BB005 | Number | SPM | Frodsham |  | 1408.731 | 1727.021 | 2106.055 | 2459.12 | 3023.794 | 3908.549 | 4774.854 | 6019.791 | 7437.192 | 8727.195 | 10291.414 | 11943.912 | 13720.185 | 15649.358 | 17933.389 | 20349.565 | 23033.772 | 26098.383 | 29445.2 | 32724.418 | 35787.294 | 38773.361 | 41696.098 | 44582.504 | 47185.125 | 49955.658 | 53758.475 | 57993.883 | 62565.472
Falling Short | Lct_BB005 | Number | SPM | Kirkby (_D) |  | 755.073 | 938.084 | 1158.082 | 1367.635 | 1671.942 | 2148.834 | 2610.383 | 3272.805 | 4021.417 | 4724.618 | 5578.057 | 6481.335 | 7453.874 | 8511.716 | 9774.406 | 11114.298 | 12606.15 | 14312.425 | 16180.36 | 18016.214 | 19739.376 | 21426.242 | 23084.002 | 24727.398 | 26174.286 | 27714.728 | 29828.371 | 32182.657 | 34724.18
Falling Short | Lct_BB005 | Number | SPM | Legacy |  | 1180.684 | 1308.276 | 1437.105 | 1505.212 | 1959.241 | 2669.63 | 3425.307 | 4520.78 | 5830.109 | 6805.767 | 7984.057 | 9218.344 | 10535.02 | 11955.075 | 13474.642 | 15036.327 | 16734.557 | 18640.344 | 20671.527 | 22659.25 | 24437.696 | 26107.387 | 27679.82 | 29174.805 | 31081.32 | 33123.324 | 35880.228 | 38963.114 | 42312.987
Falling Short | Lct_BB005 | Number | SPM | Lister Drive |  | 2754.035 | 3421.544 | 4223.962 | 4988.28 | 6098.203 | 7837.606 | 9521.05 | 11937.153 | 14667.623 | 17232.461 | 20345.273 | 23639.868 | 27187.083 | 31045.432 | 35650.938 | 40538.028 | 45979.374 | 52202.801 | 59015.865 | 65711.916 | 71996.936 | 78149.572 | 84196.045 | 90190.128 | 95467.473 | 101086.047 | 108795.299 | 117382.264 | 126652.156
Falling Short | Lct_BB005 | Number | SPM | Pentir |  | 757.673 | 794.283 | 815.528 | 785.136 | 994.907 | 1323.311 | 1661.216 | 2149.395 | 2722.094 | 3166.546 | 3701.769 | 4259.023 | 4850.187 | 5484.485 | 6161.739 | 6853.129 | 7601.147 | 8437.063 | 9322.554 | 10215.863 | 11014.22 | 11762.987 | 12467.366 | 13136.301 | 14034.488 | 14998.686 | 16292.474 | 17741.425 | 19319.776
Falling Short | Lct_BB005 | Number | SPM | Rainhill |  | 560.661 | 696.551 | 859.906 | 1015.504 | 1241.46 | 1595.564 | 1938.277 | 2430.142 | 2986.006 | 3508.15 | 4141.85 | 4812.558 | 5534.693 | 6320.168 | 7257.748 | 8252.652 | 9360.39 | 10627.343 | 12014.333 | 13377.502 | 14656.994 | 15909.535 | 17140.464 | 18360.728 | 19435.08 | 20578.898 | 22148.332 | 23896.449 | 25783.596
Falling Short | Lct_BB005 | Number | SPM | St. Asaph |  | 211.55 | 221.772 | 227.704 | 219.218 | 277.788 | 369.482 | 463.829 | 600.134 | 760.037 | 884.133 | 1033.573 | 1189.164 | 1354.223 | 1531.326 | 1720.422 | 1913.466 | 2122.32 | 2355.717 | 2602.955 | 2852.376 | 3075.286 | 3284.349 | 3481.02 | 3667.793 | 3918.576 | 4187.791 | 4549.03 | 4953.592 | 5394.284
Falling Short | Lct_BB005 | Number | SPM | Trawsfynydd |  | 843.252 | 912.693 | 975.277 | 988.423 | 1230.04 | 1608.479 | 1987.151 | 2532.613 | 3162.032 | 3659.085 | 4254.918 | 4869.208 | 5514.978 | 6201.948 | 6932.362 | 7669.506 | 8459.956 | 9336.739 | 10255.395 | 11182.603 | 11995.228 | 12743.622 | 13433.868 | 14075.956 | 14975.293 | 15937.417 | 17240.49 | 18696.515 | 20276.617
Falling Short | Lct_BB005 | Number | SPM | Wylfa |  | 253.472 | 264.715 | 270.459 | 258.647 | 333.642 | 451.004 | 574.571 | 753.514 | 966.185 | 1123.3 | 1312.412 | 1509.106 | 1717.573 | 1941.054 | 2167.104 | 2394.594 | 2637.995 | 2907.475 | 3189.04 | 3466.294 | 3705.897 | 3923.595 | 4121.352 | 4302.304 | 4566.946 | 4849.489 | 5234.26 | 5663.622 | 6128.541
Falling Short | Lct_BB005 | Number | SPN | Beddington (_J) |  | 3670.014 | 4420.357 | 5300.804 | 6091.522 | 7365.734 | 9363.373 | 11250.299 | 13951.002 | 16954.487 | 19772.786 | 23173.78 | 26730.566 | 30519.135 | 34599.539 | 39699.859 | 45105.528 | 51119.086 | 57992.304 | 65509.678 | 73065.137 | 80186.722 | 87182.739 | 94081.501 | 100942.365 | 107891.187 | 115353.173 | 125356.886 | 136562.81 | 148773.925
Falling Short | Lct_BB005 | Number | SPN | Bolney |  | 5668.79 | 6667.48 | 7809.913 | 8768.876 | 10548.028 | 13337.847 | 15939.527 | 19657.737 | 23756.76 | 27574.343 | 32162.88 | 36920.943 | 41949.723 | 47326.558 | 54012.909 | 61041.18 | 68813.117 | 77654.004 | 87259.865 | 96883.879 | 105849.643 | 114571.417 | 123089.758 | 131484.931 | 140145.206 | 149424.669 | 161939.202 | 175937.214 | 191154.197
Falling Short | Lct_BB005 | Number | SPN | Canterbury |  | 834.315 | 995.8 | 1183.616 | 1348.489 | 1628.397 | 2067.243 | 2480.45 | 3071.645 | 3727.704 | 4341.135 | 5080.528 | 5851.868 | 6671.613 | 7552.645 | 8651.258 | 9812.68 | 11102.338 | 12574.222 | 14180.823 | 15792.154 | 17305.147 | 18786.739 | 20243.216 | 21687.492 | 23160.276 | 24740.774 | 26863.457 | 29240.18 | 31828.208
Falling Short | Lct_BB005 | Number | SPN | Chessington |  | 2450.536 | 2951.555 | 3539.445 | 4067.422 | 4918.237 | 6252.098 | 7512.033 | 9315.343 | 11320.825 | 13202.656 | 15473.563 | 17848.495 | 20378.193 | 23102.754 | 26508.332 | 30117.798 | 34133.162 | 38722.537 | 43742.027 | 48786.947 | 53542.162 | 58213.532 | 62819.963 | 67401.09 | 72040.947 | 77023.454 | 83703.118 | 91185.521 | 99339.11
Falling Short | Lct_BB005 | Number | SPN | Kemsley |  | 659.574 | 807.699 | 983.943 | 1147.777 | 1411.789 | 1825.45 | 2230.738 | 2813.202 | 3476.617 | 4060.434 | 4765.782 | 5505.268 | 6294.713 | 7146.736 | 8182.462 | 9276.619 | 10490.957 | 11876.311 | 13387.603 | 14884.328 | 16283.749 | 17649.258 | 18986.945 | 20309.072 | 21674.524 | 23139.115 | 25108.774 | 27313.432 | 29712.794
Falling Short | Lct_BB005 | Number | SPN | Kingsnorth |  | 1677.553 | 2031.261 | 2448.267 | 2827.261 | 3433.025 | 4382.563 | 5288.214 | 6585.879 | 8038.425 | 9379.688 | 10998.969 | 12693.989 | 14500.983 | 16448.682 | 18866.452 | 21427.575 | 24275.592 | 27529.737 | 31087.34 | 34649.69 | 38001.937 | 41290.573 | 44529.185 | 47746.002 | 51019.87 | 54534.836 | 59249.538 | 64530.16 | 70283.249
Falling Short | Lct_BB005 | Number | SPN | Littlebrook (_J) |  | 805.236 | 969.868 | 1163.046 | 1336.537 | 1616.112 | 2054.413 | 2468.422 | 3060.981 | 3719.975 | 4338.336 | 5084.546 | 5864.939 | 6696.186 | 7591.466 | 8710.524 | 9896.579 | 11216.01 | 12724.059 | 14373.442 | 16031.181 | 17593.724 | 19128.716 | 20642.37 | 22147.708 | 23672.345 | 25309.575 | 27504.484 | 29963.17 | 32642.404
Falling Short | Lct_BB005 | Number | SPN | Ninfield |  | 2889.111 | 3398.095 | 3980.338 | 4469.076 | 5375.825 | 6797.662 | 8123.614 | 10018.607 | 12107.683 | 14053.322 | 16391.879 | 18816.836 | 21379.764 | 24120.08 | 27527.792 | 31109.766 | 35070.75 | 39576.526 | 44472.174 | 49377.073 | 53946.493 | 58391.563 | 62732.954 | 67011.571 | 71425.299 | 76154.597 | 82532.655 | 89666.771 | 97422.138
Falling Short | Lct_BB005 | Number | SPN | Northfleet East |  | 1472.995 | 1783.571 | 2149.728 | 2482.508 | 3014.406 | 3848.159 | 4643.376 | 5782.805 | 7058.23 | 8235.941 | 9657.768 | 11146.1 | 12732.751 | 14442.95 | 16565.901 | 18814.724 | 21315.457 | 24172.796 | 27296.59 | 30424.551 | 33368.028 | 36255.653 | 39099.352 | 41923.915 | 44798.571 | 47884.927 | 52024.724 | 56661.434 | 61712.999
Falling Short | Lct_BB005 | Number | SPN | Richborough |  | 1296.248 | 1547.143 | 1838.947 | 2095.104 | 2529.988 | 3211.81 | 3853.797 | 4772.318 | 5791.616 | 6744.684 | 7893.456 | 9091.863 | 10365.475 | 11734.305 | 13441.185 | 15245.65 | 17249.351 | 19536.171 | 22032.296 | 24535.769 | 26886.459 | 29188.362 | 31451.243 | 33695.169 | 35983.387 | 38438.957 | 41736.902 | 45429.542 | 49450.479
Falling Short | Lct_BB005 | Number | SPN | Sellindge |  | 1100.875 | 1321.297 | 1579.085 | 1808.655 | 2205.424 | 2827.269 | 3425.867 | 4284.463 | 5251.381 | 6104.921 | 7132.23 | 8200.6 | 9332.79 | 10546.396 | 12022.228 | 13570.553 | 15280.308 | 17223.045 | 19330.576 | 21418.668 | 23352.923 | 25225.471 | 27045.579 | 28831.148 | 30704.112 | 32709.572 | 35419.363 | 38448.956 | 41739.828
Falling Short | Lct_BB005 | Number | SPN | West Weybridge |  | 1715.593 | 2066.35 | 2477.926 | 2847.556 | 3443.202 | 4377.023 | 5259.09 | 6521.566 | 7925.582 | 9243.03 | 10832.866 | 12495.53 | 14266.542 | 16173.977 | 18558.184 | 21085.13 | 23896.241 | 27109.211 | 30623.299 | 34155.191 | 37484.263 | 40754.636 | 43979.547 | 47186.742 | 50435.053 | 53923.25 | 58599.607 | 63837.953 | 69546.188
Falling Short | Lct_BB005 | Number | South Wales | Aberthaw |  | 1114.809 | 1176.307 | 1217.923 | 1185.698 | 1520.278 | 2043.934 | 2591.223 | 3383.182 | 4320.551 | 5105.2 | 6061.355 | 7081.868 | 8188.78 | 9400.833 | 10849.056 | 12396.551 | 14128.119 | 16116.28 | 18304.461 | 20586.342 | 22778.167 | 24964.687 | 27152.71 | 29358.356 | 31933.259 | 34727.161 | 38367.543 | 42474.411 | 47001.619
Falling Short | Lct_BB005 | Number | South Wales | Alpha Steel (Uskmouth) |  | 65.33 | 68.934 | 71.373 | 69.485 | 89.092 | 119.779 | 151.851 | 198.262 | 253.194 | 299.176 | 355.209 | 415.013 | 479.881 | 550.91 | 635.779 | 726.466 | 827.939 | 944.45 | 1072.682 | 1206.406 | 1334.851 | 1462.986 | 1591.209 | 1720.465 | 1871.36 | 2035.089 | 2248.424 | 2489.095 | 2754.4
Falling Short | Lct_BB005 | Number | South Wales | Cardiff East |  | 418.955 | 442.067 | 457.707 | 445.596 | 571.334 | 768.129 | 973.805 | 1271.431 | 1623.703 | 1918.581 | 2277.913 | 2661.431 | 3077.419 | 3532.92 | 4077.176 | 4658.738 | 5309.478 | 6056.647 | 6878.986 | 7736.537 | 8560.245 | 9381.96 | 10204.239 | 11033.142 | 12000.814 | 13050.788 | 14418.877 | 15962.276 | 17663.643
Falling Short | Lct_BB005 | Number | South Wales | Grange |  | 112.031 | 119.051 | 124.372 | 122.508 | 161.314 | 222.018 | 287.376 | 382.236 | 496.354 | 589.323 | 702.975 | 825.07 | 958.253 | 1104.825 | 1277.763 | 1463.082 | 1670.863 | 1909.809 | 2173.358 | 2447.099 | 2710.66 | 2974.081 | 3238.151 | 3504.776 | 3816.63 | 4155.189 | 4595.664 | 5092.77 | 5641.087
Falling Short | Lct_BB005 | Number | South Wales | Imperial Park |  | 13.577 | 14.447 | 15.118 | 14.923 | 19.855 | 27.569 | 35.957 | 48.143 | 62.879 | 73.892 | 87.261 | 101.416 | 116.661 | 133.249 | 150.934 | 169.283 | 189.38 | 212.067 | 236.451 | 260.963 | 283.405 | 304.913 | 325.607 | 345.709 | 371.528 | 399.359 | 436.287 | 477.758 | 523.139
Falling Short | Lct_BB005 | Number | South Wales | Pembroke |  | 583.16 | 620.52 | 649.333 | 640.971 | 852.809 | 1184.127 | 1544.386 | 2067.776 | 2700.713 | 3173.753 | 3747.96 | 4355.929 | 5010.734 | 5723.189 | 6482.76 | 7270.88 | 8134.093 | 9108.507 | 10155.809 | 11208.631 | 12172.56 | 13096.359 | 13985.183 | 14848.557 | 15957.53 | 17152.921 | 18739.004 | 20520.242 | 22469.402
Falling Short | Lct_BB005 | Number | South Wales | Pyle |  | 248.152 | 263.701 | 275.488 | 271.359 | 357.316 | 491.779 | 636.548 | 846.667 | 1099.441 | 1305.372 | 1557.115 | 1827.559 | 2122.564 | 2447.225 | 2830.289 | 3240.778 | 3701.021 | 4230.295 | 4814.065 | 5420.412 | 6004.208 | 6587.694 | 7172.618 | 7763.203 | 8453.969 | 9203.89 | 10179.559 | 11280.665 | 12495.207
Falling Short | Lct_BB005 | Number | South Wales | Rassau |  | 833.79 | 887.207 | 928.402 | 916.447 | 1219.329 | 1693.041 | 2208.131 | 2956.463 | 3861.423 | 4537.765 | 5358.755 | 6228.016 | 7164.242 | 8182.896 | 9268.914 | 10395.752 | 11629.955 | 13023.153 | 14520.563 | 16025.866 | 17404.071 | 18724.9 | 19995.721 | 21230.155 | 22815.742 | 24524.887 | 26792.636 | 29339.412 | 32126.279
Falling Short | Lct_BB005 | Number | South Wales | Swansea North |  | 2373.849 | 2525.93 | 2643.216 | 2609.18 | 3471.501 | 4820.186 | 6286.679 | 8417.226 | 10993.7 | 12919.285 | 15256.691 | 17731.528 | 20397.019 | 23297.186 | 26389.143 | 29597.318 | 33111.167 | 37077.682 | 41340.898 | 45626.585 | 49550.416 | 53310.892 | 56928.996 | 60443.502 | 64957.761 | 69823.796 | 76280.21 | 83531.034 | 91465.408
Falling Short | Lct_BB005 | Number | South Wales | Upper Boat 132kV |  | 637.022 | 672.164 | 695.944 | 677.53 | 868.715 | 1167.942 | 1480.673 | 1933.213 | 2468.844 | 2917.207 | 3463.571 | 4046.712 | 4679.222 | 5371.812 | 6199.353 | 7083.621 | 8073.071 | 9209.144 | 10459.511 | 11763.42 | 13015.87 | 14265.289 | 15515.566 | 16775.913 | 18247.261 | 19843.749 | 21923.931 | 24270.672 | 26857.603
Falling Short | Lct_BB005 | Number | South Wales | Upper Boat 33kV |  | 199.885 | 210.911 | 218.373 | 212.595 | 272.585 | 366.477 | 464.605 | 606.603 | 774.674 | 915.361 | 1086.799 | 1269.777 | 1468.246 | 1685.566 | 1945.232 | 2222.698 | 2533.167 | 2889.644 | 3281.984 | 3691.125 | 4084.118 | 4476.161 | 4868.472 | 5263.944 | 5725.623 | 6226.569 | 6879.288 | 7615.649 | 8427.375
Falling Short | Lct_BB005 | Number | South Wales | Uskmouth |  | 992.435 | 1047.183 | 1084.231 | 1055.543 | 1353.396 | 1819.571 | 2306.783 | 3011.808 | 3846.282 | 4544.8 | 5395.997 | 6304.488 | 7289.893 | 8368.899 | 9658.15 | 11035.775 | 12577.269 | 14347.188 | 16295.171 | 18326.569 | 20277.796 | 22224.301 | 24172.143 | 26135.675 | 28427.929 | 30915.143 | 34155.918 | 37811.974 | 41842.228
Falling Short | Lct_BB005 | Number | South Western | Abham |  | 3077.815 | 3558.024 | 4094.14 | 4513.283 | 5485.016 | 7008.166 | 8463.722 | 10549.777 | 12887.797 | 14894.13 | 17296.301 | 19766.443 | 22356.851 | 25106.129 | 28386.415 | 31778.428 | 35484.18 | 39658.669 | 44132.177 | 48508.689 | 52462.666 | 56207.634 | 59767.275 | 63183.522 | 66903.309 | 70865.006 | 76295.739 | 82346.151 | 88880.236
Falling Short | Lct_BB005 | Number | South Western | Alverdiscott |  | 1497.281 | 1730.891 | 1991.698 | 2195.6 | 2668.324 | 3409.299 | 4117.391 | 5132.205 | 6269.594 | 7245.625 | 8414.222 | 9615.885 | 10876.054 | 12213.51 | 13809.288 | 15459.418 | 17262.175 | 19292.96 | 21469.211 | 23598.276 | 25521.788 | 27343.622 | 29075.299 | 30737.219 | 32546.803 | 34474.07 | 37115.988 | 40059.363 | 43238.034
Falling Short | Lct_BB005 | Number | South Western | Axminster |  | 1362.747 | 1598.282 | 1866.749 | 2089.84 | 2526.975 | 3212.291 | 3859.618 | 4786.116 | 5816.479 | 6747.721 | 7866.53 | 9025.57 | 10249.478 | 11557.013 | 13159.7 | 14838.023 | 16688.833 | 18789.581 | 21065.084 | 23323.986 | 25412.226 | 27430.335 | 29388.52 | 31306.332 | 33305.693 | 35444.594 | 38341.632 | 41578.673 | 45091.476
Falling Short | Lct_BB005 | Number | South Western | Bridgewater |  | 1541.089 | 1798.754 | 2090.558 | 2328.611 | 2877.009 | 3736.134 | 4584.936 | 5805.921 | 7203.896 | 8354.521 | 9736.502 | 11167.291 | 12677.291 | 14289.592 | 16182.737 | 18146.294 | 20296.327 | 22722.776 | 25329.873 | 27860.381 | 30151.768 | 32326.434 | 34397.853 | 36390.041 | 38574.604 | 40903.804 | 44087.251 | 47636.493 | 51474.05
Falling Short | Lct_BB005 | Number | South Western | Exeter |  | 1953.888 | 2258.739 | 2599.082 | 2865.166 | 3482.051 | 4448.992 | 5373.022 | 6697.312 | 8181.556 | 9455.235 | 10980.205 | 12548.325 | 14192.792 | 15938.115 | 18020.538 | 20173.889 | 22526.41 | 25176.499 | 28016.415 | 30794.754 | 33304.856 | 35682.273 | 37942.039 | 40110.774 | 42472.205 | 44987.207 | 48434.798 | 52275.779 | 56423.81
Falling Short | Lct_BB005 | Number | South Western | Indian Queens |  | 3629.716 | 4196.034 | 4828.284 | 5322.585 | 6468.566 | 8264.84 | 9981.4 | 12441.518 | 15198.782 | 17564.881 | 20397.799 | 23310.877 | 26365.785 | 29608.053 | 33476.545 | 37476.8 | 41847.051 | 46770.091 | 52045.771 | 57207.059 | 61870.047 | 66286.546 | 70484.486 | 74513.32 | 78900.124 | 83572.215 | 89976.764 | 97112.11 | 104817.86
Falling Short | Lct_BB005 | Number | South Western | Landulph |  | 1416.709 | 1637.748 | 1884.52 | 2077.45 | 2524.736 | 3225.837 | 3895.825 | 4856.03 | 5932.213 | 6855.722 | 7961.434 | 9098.433 | 10290.79 | 11556.274 | 13066.18 | 14627.513 | 16333.259 | 18254.764 | 20313.906 | 22328.401 | 24148.404 | 25872.202 | 27510.693 | 29083.181 | 30795.388 | 32618.945 | 35118.695 | 37903.681 | 40911.3
Falling Short | Lct_BB005 | Number | South Western | Seabank |  | 1487.645 | 1769.825 | 2096.9 | 2381.453 | 2891.66 | 3691.413 | 4454.178 | 5547.106 | 6770.454 | 7887.811 | 9235.058 | 10641.521 | 12137.221 | 13745.718 | 15728.744 | 17821.789 | 20143.246 | 22790.293 | 25675.943 | 28550.512 | 31239.194 | 33863.536 | 36435.194 | 38977.671 | 41575.149 | 44359.984 | 48109.678 | 52305.51 | 56869.675
Falling Short | Lct_BB005 | Number | South Western | Taunton |  | 896.122 | 1045.312 | 1214.125 | 1351.505 | 1647.848 | 2112.301 | 2559.309 | 3200.46 | 3922.414 | 4538.569 | 5277.111 | 6038.391 | 6838.546 | 7689.613 | 8704.863 | 9757.089 | 10908.602 | 12207.572 | 13602.35 | 14967.054 | 16204.407 | 17380.092 | 18501.306 | 19580.932 | 20754.275 | 22005.176 | 23715.321 | 25621.844 | 27683.012
Falling Short | Lct_BB005 | Number | West Midlands | Bishops Wood |  | 2903.748 | 3485.701 | 4166.407 | 4772.837 | 5822.831 | 7468.43 | 9054.229 | 11329.091 | 13892.762 | 16184.225 | 18946.961 | 21830.716 | 24897.039 | 28194.21 | 32226.826 | 36476.014 | 41183.162 | 46545.298 | 52382.899 | 58181.864 | 63589.616 | 68854.661 | 74001.209 | 79077.383 | 84320.992 | 89941.42 | 97514.284 | 105986.757 | 115200.466
Falling Short | Lct_BB005 | Number | West Midlands | Bushbury |  | 915.693 | 1099.211 | 1313.871 | 1505.108 | 1836.222 | 2355.159 | 2855.239 | 3572.613 | 4381.063 | 5103.673 | 5974.898 | 6884.286 | 7851.247 | 8891.005 | 10162.685 | 11502.661 | 12987.053 | 14677.996 | 16518.875 | 18347.571 | 20052.898 | 21713.223 | 23336.179 | 24936.944 | 26590.509 | 28362.903 | 30750.995 | 33422.778 | 36328.308
Falling Short | Lct_BB005 | Number | West Midlands | Bustleholme |  | 1527.916 | 1826.633 | 2174.636 | 2481.455 | 2999.623 | 3811.986 | 4578.78 | 5676.18 | 6896.025 | 8026.767 | 9389.122 | 10809.067 | 12316.886 | 13936.196 | 15947.511 | 18070.581 | 20425.475 | 23110.768 | 26038.294 | 28969.424 | 31714.965 | 34398.047 | 37030.388 | 39635.778 | 42302.056 | 45161.997 | 49007.917 | 53312.769 | 57997.937
Falling Short | Lct_BB005 | Number | West Midlands | Cellarhead |  | 2282.827 | 2788.302 | 3388.532 | 3943.795 | 4854.649 | 6281.763 | 7682.037 | 9694.783 | 11989.375 | 14001.276 | 16431.79 | 18979.5 | 21698.904 | 24633.45 | 28193.504 | 31952.369 | 36122.479 | 40878.397 | 46064.436 | 51197.909 | 55993.56 | 60669.646 | 65247.234 | 69768.551 | 74428.744 | 79425.661 | 86151.732 | 93678.651 | 101867.372
Falling Short | Lct_BB005 | Number | West Midlands | Feckenham |  | 2109.355 | 2521.747 | 3002.179 | 3425.758 | 4141.11 | 5262.613 | 6321.205 | 7836.214 | 9520.264 | 11081.302 | 12962.092 | 14922.389 | 17003.998 | 19239.527 | 22016.235 | 24947.226 | 28198.259 | 31905.423 | 35947 | 39993.554 | 43783.893 | 47488.004 | 51122.066 | 54718.92 | 58399.834 | 62348.107 | 67657.567 | 73600.603 | 80068.683
Falling Short | Lct_BB005 | Number | West Midlands | Hams Hall |  | 1327.293 | 1586.786 | 1889.094 | 2155.627 | 2605.756 | 3311.451 | 3977.561 | 4930.866 | 5990.539 | 6972.808 | 8156.278 | 9389.777 | 10699.611 | 12106.297 | 13853.515 | 15697.814 | 17743.497 | 20076.196 | 22619.322 | 25165.579 | 27550.615 | 29881.393 | 32168.094 | 34431.381 | 36747.563 | 39231.977 | 42572.907 | 46312.508 | 50382.488
Falling Short | Lct_BB005 | Number | West Midlands | Iron Acton |  | 3993.199 | 4743.686 | 5612.2 | 6364.629 | 7682.793 | 9749.474 | 11693.6 | 14474.856 | 17559.308 | 20431.905 | 23891.969 | 27496.225 | 31321.515 | 35427.638 | 40519.248 | 45889.364 | 51842.32 | 58627.301 | 66019.496 | 73402.929 | 80306.97 | 87044.21 | 93644.673 | 100168.809 | 106796.854 | 113900.443 | 123474.485 | 134185.096 | 145831.379
Falling Short | Lct_BB005 | Number | West Midlands | Ironbridge |  | 692.028 | 845.26 | 1027.217 | 1195.542 | 1471.663 | 1904.286 | 2328.772 | 2938.926 | 3634.52 | 4244.418 | 4981.216 | 5753.542 | 6577.916 | 7467.509 | 8546.722 | 9686.204 | 10950.352 | 12392.085 | 13964.207 | 15520.394 | 16974.172 | 18391.705 | 19779.378 | 21149.993 | 22562.708 | 24077.498 | 26116.474 | 28398.222 | 30880.593
Falling Short | Lct_BB005 | Number | West Midlands | Kitwell |  | 1391.031 | 1669.814 | 1995.904 | 2286.412 | 2789.408 | 3577.727 | 4337.399 | 5427.163 | 6655.282 | 7753 | 9076.479 | 10457.933 | 11926.844 | 13506.343 | 15438.155 | 17473.714 | 19728.658 | 22297.372 | 25093.855 | 27871.83 | 30462.395 | 32984.598 | 35450.035 | 37881.759 | 40393.693 | 43086.14 | 46713.896 | 50772.606 | 55186.403
Falling Short | Lct_BB005 | Number | West Midlands | Nechells |  | 3945.134 | 4716.43 | 5614.985 | 6407.205 | 7745.131 | 9842.681 | 11822.57 | 14656.096 | 17805.778 | 20725.393 | 24243.041 | 27909.39 | 31802.629 | 35983.746 | 41177.03 | 46658.873 | 52739.289 | 59672.809 | 67231.784 | 74800.066 | 81889.148 | 88816.958 | 95613.755 | 102340.963 | 109225.387 | 116609.853 | 126540.154 | 137655.431 | 149752.7
Falling Short | Lct_BB005 | Number | West Midlands | Ocker Hill |  | 508.786 | 610.754 | 730.025 | 836.282 | 1020.259 | 1308.596 | 1586.455 | 1985.049 | 2434.248 | 2835.751 | 3319.829 | 3825.112 | 4362.384 | 4940.104 | 5646.687 | 6391.217 | 7215.989 | 8155.526 | 9178.373 | 10194.45 | 11141.98 | 12064.505 | 12966.267 | 13855.699 | 14774.468 | 15759.263 | 17086.157 | 18570.678 | 20185.076
Falling Short | Lct_BB005 | Number | West Midlands | Oldbury |  | 789.327 | 947.519 | 1132.556 | 1297.402 | 1582.822 | 2030.146 | 2461.214 | 3079.59 | 3776.474 | 4399.363 | 5150.358 | 5934.251 | 6767.77 | 7664.041 | 8760.228 | 9915.286 | 11194.832 | 12652.423 | 14239.26 | 15815.595 | 17285.585 | 18716.784 | 20115.772 | 21495.63 | 22921.002 | 24448.804 | 26507.339 | 28810.414 | 31314.979
Falling Short | Lct_BB005 | Number | West Midlands | Penn |  | 785.542 | 950.962 | 1145.947 | 1323.074 | 1601.788 | 2038.722 | 2452.63 | 3045.241 | 3705.57 | 4324.115 | 5070.907 | 5852.704 | 6686.221 | 7584.714 | 8706.515 | 9896.229 | 11220.332 | 12734.263 | 14390.898 | 16051.951 | 17617.93 | 19156.551 | 20674.027 | 22183.392 | 23709.739 | 25348.766 | 27546.227 | 30007.731 | 32689.967
Falling Short | Lct_BB005 | Number | West Midlands | Rugeley |  | 603.726 | 737.405 | 896.145 | 1042.992 | 1283.88 | 1661.3 | 2031.622 | 2563.921 | 3170.758 | 3702.834 | 4345.617 | 5019.394 | 5738.579 | 6514.661 | 7456.167 | 8450.251 | 9553.095 | 10810.864 | 12182.385 | 13540.004 | 14808.281 | 16044.937 | 17255.544 | 18451.27 | 19683.723 | 21005.228 | 22784.032 | 24774.631 | 26940.253
Falling Short | Lct_BB005 | Number | West Midlands | Shrewsbury |  | 602.179 | 735.516 | 893.849 | 1040.319 | 1280.59 | 1657.043 | 2026.416 | 2557.351 | 3162.634 | 3693.346 | 4334.482 | 5006.533 | 5723.875 | 6497.968 | 7437.062 | 8428.599 | 9528.617 | 10783.163 | 12151.17 | 13505.31 | 14770.337 | 16003.825 | 17211.33 | 18403.992 | 19633.287 | 20951.405 | 22725.651 | 24711.15 | 26871.222
Falling Short | Lct_BB005 | Number | West Midlands | Walham |  | 1995.41 | 2374.137 | 2813.167 | 3195.225 | 3889.849 | 4978.575 | 6022.932 | 7520.31 | 9202.736 | 10713.69 | 12534.416 | 14432.731 | 16449.127 | 18615.226 | 21266.506 | 24057.837 | 27148.128 | 30666.726 | 34494.744 | 38294.822 | 41833.884 | 45275.729 | 48636.415 | 51947.686 | 55360.548 | 59016.949 | 63949.796 | 69466.912 | 75463.618
Falling Short | Lct_BB005 | Number | West Midlands | Willenhall |  | 1367.117 | 1641.107 | 1961.591 | 2247.104 | 2741.453 | 3516.22 | 4262.832 | 5333.861 | 6540.866 | 7619.713 | 8920.439 | 10278.143 | 11721.802 | 13274.146 | 15172.747 | 17173.312 | 19389.489 | 21914.043 | 24662.45 | 27392.667 | 29938.696 | 32417.538 | 34840.59 | 37230.509 | 39699.258 | 42345.418 | 45910.806 | 49899.74 | 54237.657
Falling Short | Lct_BB006 | Number | ENW | Bredbury |  | 22.8 | 38.317 | 59.3 | 83.233 | 163.776 | 251.266 | 339.958 | 473.161 | 655.436 | 888.408 | 1130.096 | 1386.241 | 1659.251 | 1950.452 | 2386.019 | 2863.644 | 3394.955 | 3983.008 | 4625.084 | 5310.614 | 5932.163 | 6521.442 | 7063.728 | 7542.833 | 7953.76 | 8339.275 | 8741.996 | 9155.16 | 9586.775
Falling Short | Lct_BB006 | Number | ENW | Harker |  | 21.303 | 35.526 | 54.567 | 76.024 | 152.179 | 237.638 | 327.435 | 464.385 | 655.896 | 919.172 | 1208.628 | 1532.255 | 1895.177 | 2301.741 | 2805.238 | 3354.142 | 3961.463 | 4630.032 | 5355.941 | 6137.033 | 6841.031 | 7504.883 | 8111.912 | 8643.902 | 9063.506 | 9449.102 | 9849.208 | 10255.928 | 10677.996
Falling Short | Lct_BB006 | Number | ENW | Heysham (Barrow WF) |  | 0.462 | 0.766 | 1.169 | 1.619 | 3.187 | 4.892 | 6.622 | 9.221 | 12.78 | 17.71 | 23.036 | 28.897 | 35.376 | 42.538 | 52.243 | 62.947 | 74.919 | 88.24 | 102.864 | 118.37 | 132.514 | 145.996 | 158.481 | 169.6 | 178.677 | 187.166 | 196.026 | 205.104 | 214.578
Falling Short | Lct_BB006 | Number | ENW | Heysham (NGET) |  | 14.79 | 24.508 | 37.406 | 51.787 | 101.942 | 156.469 | 211.798 | 294.929 | 408.754 | 566.464 | 736.804 | 924.281 | 1131.513 | 1360.573 | 1670.982 | 2013.365 | 2396.284 | 2822.352 | 3290.109 | 3786.053 | 4238.433 | 4669.658 | 5069.015 | 5424.644 | 5714.955 | 5986.494 | 6269.876 | 6560.225 | 6863.253
Falling Short | Lct_BB006 | Number | ENW | Hutton |  | 11.358 | 18.906 | 28.984 | 40.307 | 80.853 | 126.525 | 174.71 | 248.32 | 351.496 | 487.579 | 634.792 | 797.044 | 976.631 | 1175.379 | 1418.995 | 1680.382 | 1965.261 | 2274.09 | 2603.974 | 2966.725 | 3287.994 | 3586.047 | 3853.27 | 4081.513 | 4263.833 | 4428.589 | 4598.593 | 4770.07 | 4947.007
Falling Short | Lct_BB006 | Number | ENW | Kearsley 132kV |  | 39.347 | 64.141 | 96.277 | 131.046 | 255.905 | 389.469 | 522.485 | 720.681 | 988.793 | 1364.881 | 1768.381 | 2209.791 | 2694.958 | 3228.354 | 4012.379 | 4891.344 | 5888.795 | 7014.419 | 8267.915 | 9571.085 | 10778.163 | 11944.449 | 13041.37 | 14036.757 | 14860.116 | 15641.77 | 16461.396 | 17306.574 | 18192.718
Falling Short | Lct_BB006 | Number | ENW | Kearsley 33kV |  | 6.164 | 10.049 | 15.084 | 20.531 | 40.093 | 61.019 | 81.858 | 112.91 | 154.915 | 213.837 | 277.054 | 346.21 | 422.222 | 505.79 | 628.624 | 766.332 | 922.604 | 1098.957 | 1295.344 | 1499.513 | 1688.627 | 1871.35 | 2043.206 | 2199.154 | 2328.151 | 2450.614 | 2579.025 | 2711.44 | 2850.273
Falling Short | Lct_BB006 | Number | ENW | Kirkby (_G) |  | 12.254 | 20.349 | 31.126 | 43.186 | 84.386 | 128.517 | 172.535 | 238.167 | 327.042 | 453.186 | 589.411 | 739.321 | 905.008 | 1088.126 | 1350.645 | 1644.466 | 1977.406 | 2352.603 | 2769.84 | 3204.772 | 3607.126 | 3995.457 | 4360.24 | 4690.767 | 4961.849 | 5218.608 | 5487.643 | 5764.793 | 6055.174
Falling Short | Lct_BB006 | Number | ENW | Macclesfield |  | 7.371 | 12.307 | 18.925 | 26.398 | 52.001 | 79.875 | 108.204 | 150.797 | 209.175 | 290.73 | 379.238 | 477.069 | 585.641 | 706.097 | 874.07 | 1061.398 | 1272.994 | 1510.718 | 1774.272 | 2050.199 | 2304.628 | 2549.492 | 2778.767 | 2985.706 | 3153.784 | 3312.319 | 3478.215 | 3648.809 | 3827.32
Falling Short | Lct_BB006 | Number | ENW | Ormonde |  | 2.098 | 3.477 | 5.306 | 7.346 | 14.461 | 22.196 | 30.044 | 41.837 | 57.983 | 80.355 | 104.518 | 131.112 | 160.509 | 193.002 | 237.034 | 285.602 | 339.92 | 400.359 | 466.712 | 537.063 | 601.235 | 662.405 | 719.055 | 769.503 | 810.684 | 849.203 | 889.401 | 930.588 | 973.574
Falling Short | Lct_BB006 | Number | ENW | Padiham |  | 25.653 | 42.535 | 64.957 | 89.983 | 175.81 | 267.72 | 359.367 | 496.001 | 680.989 | 955.842 | 1258.746 | 1598.113 | 1979.396 | 2407.261 | 3009.542 | 3689.705 | 4466.514 | 5348.488 | 6336.577 | 7356.009 | 8306.661 | 9230.543 | 10105.16 | 10904.998 | 11551.418 | 12166.081 | 12810.93 | 13476.337 | 14174.333
Falling Short | Lct_BB006 | Number | ENW | Penwortham East |  | 17.651 | 29.286 | 44.755 | 62.038 | 121.499 | 185.482 | 249.643 | 345.543 | 475.862 | 653.14 | 841.457 | 1045.59 | 1268.017 | 1510.517 | 1860.654 | 2248.505 | 2683.952 | 3170.299 | 3706.295 | 4271.8 | 4789.835 | 5285.523 | 5746.598 | 6159.416 | 6504.072 | 6828.842 | 7168.586 | 7517.807 | 7883.123
Falling Short | Lct_BB006 | Number | ENW | Penwortham West |  | 22.45 | 37.248 | 56.922 | 78.904 | 154.529 | 235.906 | 317.51 | 439.481 | 605.228 | 830.7 | 1070.212 | 1329.84 | 1612.735 | 1921.16 | 2366.484 | 2859.774 | 3413.6 | 4032.164 | 4713.873 | 5433.113 | 6091.979 | 6722.423 | 7308.844 | 7833.89 | 8272.242 | 8685.303 | 9117.408 | 9561.566 | 10026.196
Falling Short | Lct_BB006 | Number | ENW | Robin Rigg |  | 0.849 | 1.415 | 2.174 | 3.028 | 6.062 | 9.466 | 13.043 | 18.498 | 26.126 | 36.613 | 48.143 | 61.034 | 75.49 | 91.685 | 111.74 | 133.605 | 157.796 | 184.427 | 213.342 | 244.455 | 272.497 | 298.94 | 323.12 | 344.31 | 361.024 | 376.384 | 392.321 | 408.522 | 425.334
Falling Short | Lct_BB006 | Number | ENW | Rochdale |  | 13.012 | 21.212 | 31.84 | 43.339 | 84.631 | 128.803 | 172.792 | 238.338 | 327.007 | 451.384 | 584.826 | 730.806 | 891.257 | 1067.658 | 1326.945 | 1617.63 | 1947.5 | 2319.759 | 2734.306 | 3165.281 | 3564.477 | 3950.183 | 4312.948 | 4642.136 | 4914.431 | 5172.934 | 5443.995 | 5723.506 | 6016.565
Falling Short | Lct_BB006 | Number | ENW | South Manchester |  | 52.637 | 88.46 | 136.904 | 192.158 | 378.106 | 580.091 | 784.852 | 1092.375 | 1513.188 | 2051.044 | 2609.022 | 3200.378 | 3830.669 | 4502.956 | 5508.54 | 6611.219 | 7837.844 | 9195.466 | 10677.81 | 12260.475 | 13695.429 | 15055.881 | 16307.842 | 17413.94 | 18362.636 | 19252.664 | 20182.415 | 21136.275 | 22132.735
Falling Short | Lct_BB006 | Number | ENW | Stalybridge |  | 14.192 | 23.509 | 35.868 | 49.64 | 97.106 | 148.065 | 199.029 | 275.111 | 378.317 | 529.694 | 695.894 | 881.491 | 1089.397 | 1322.071 | 1658.004 | 2038.781 | 2475.059 | 2971.896 | 3530.156 | 4104.11 | 4641.162 | 5164.611 | 5661.748 | 6118.108 | 6488.042 | 6840.851 | 7211.333 | 7594.107 | 7995.986
Falling Short | Lct_BB006 | Number | ENW | Stanah |  | 12.813 | 21.259 | 32.487 | 45.033 | 88.195 | 134.639 | 181.213 | 250.826 | 345.423 | 474.107 | 610.804 | 758.982 | 920.439 | 1096.467 | 1350.627 | 1632.164 | 1948.25 | 2301.284 | 2690.357 | 3100.85 | 3476.886 | 3836.7 | 4171.389 | 4471.049 | 4721.231 | 4956.978 | 5203.594 | 5457.089 | 5722.268
Falling Short | Lct_BB006 | Number | ENW | Walney 2 |  | 2.526 | 4.191 | 6.405 | 8.879 | 17.389 | 26.546 | 35.729 | 49.454 | 68.105 | 93.476 | 120.428 | 149.643 | 181.477 | 216.183 | 266.294 | 321.803 | 384.123 | 453.729 | 530.44 | 611.374 | 685.514 | 756.456 | 822.445 | 881.527 | 930.854 | 977.334 | 1025.958 | 1075.938 | 1128.221
Falling Short | Lct_BB006 | Number | ENW | Washway Farm |  | 4.452 | 7.393 | 11.309 | 15.691 | 30.66 | 46.694 | 62.686 | 86.532 | 118.823 | 164.654 | 214.148 | 268.615 | 328.813 | 395.345 | 490.725 | 597.477 | 718.443 | 854.762 | 1006.355 | 1164.378 | 1310.563 | 1451.654 | 1584.189 | 1704.278 | 1802.77 | 1896.057 | 1993.804 | 2094.5 | 2200.003
Falling Short | Lct_BB006 | Number | ENW | Whitegate |  | 19.077 | 31.098 | 46.679 | 63.536 | 124.073 | 188.831 | 253.322 | 349.415 | 479.407 | 661.75 | 857.383 | 1071.397 | 1306.626 | 1565.238 | 1945.366 | 2371.524 | 2855.129 | 3400.878 | 4008.624 | 4640.454 | 5225.695 | 5791.158 | 6322.99 | 6805.594 | 7204.793 | 7583.771 | 7981.159 | 8390.936 | 8820.574
Falling Short | Lct_BB006 | Number | EPN | Amersham Main |  | 15.882 | 26.277 | 40.043 | 55.351 | 108.848 | 166.892 | 225.654 | 313.855 | 434.447 | 595.139 | 765.239 | 949.022 | 1148.646 | 1365.619 | 1689.844 | 2051.246 | 2459.283 | 2917.506 | 3425.293 | 3958.323 | 4449.931 | 4923.147 | 5366.335 | 5766.452 | 6098.529 | 6412.885 | 6742.214 | 7081.397 | 7436.712
Falling Short | Lct_BB006 | Number | EPN | Braintree |  | 24.364 | 40.297 | 61.386 | 84.823 | 170.543 | 267.498 | 370.232 | 527.458 | 748.378 | 1037.067 | 1348.844 | 1691.957 | 2071.195 | 2490.347 | 3032.395 | 3622.484 | 4274.506 | 4991.326 | 5768.535 | 6607.548 | 7362.997 | 8074.718 | 8724.815 | 9293.761 | 9749.474 | 10169.056 | 10604.703 | 11047.938 | 11508.188
Falling Short | Lct_BB006 | Number | EPN | Bramford |  | 50.564 | 83.976 | 128.457 | 178.241 | 357.389 | 559.035 | 771.602 | 1096.226 | 1551.024 | 2130.66 | 2747.329 | 3416.732 | 4147.115 | 4944.456 | 6002.617 | 7148.916 | 8409.703 | 9789.341 | 11277.878 | 12895.117 | 14343.55 | 15701.473 | 16934.565 | 18005.61 | 18881.564 | 19686.858 | 20522.57 | 21372.26 | 22254.132
Falling Short | Lct_BB006 | Number | EPN | Brimsdown |  | 13.15 | 21.679 | 32.916 | 45.332 | 89.075 | 136.459 | 184.342 | 256.155 | 354.225 | 481.884 | 615.267 | 757.607 | 910.365 | 1074.43 | 1323.148 | 1598.557 | 1907.664 | 2252.794 | 2633.036 | 3035.058 | 3403.421 | 3755.969 | 4083.979 | 4377.746 | 4625.152 | 4858.659 | 5103.055 | 5354.443 | 5617.546
Falling Short | Lct_BB006 | Number | EPN | Burwell Main |  | 29.771 | 49.123 | 74.654 | 102.911 | 206.936 | 324.625 | 449.358 | 640.271 | 908.563 | 1261.071 | 1642.784 | 2063.866 | 2530.313 | 3046.928 | 3715.578 | 4445.199 | 5253.156 | 6143.356 | 7110.769 | 8152.25 | 9092.429 | 9980.281 | 10793.535 | 11507.82 | 12078.095 | 12604.203 | 13150.811 | 13707.441 | 14285.818
Falling Short | Lct_BB006 | Number | EPN | Clacton |  | 2.365 | 3.928 | 6.008 | 8.336 | 16.715 | 26.146 | 36.088 | 51.27 | 72.541 | 99.651 | 128.493 | 159.801 | 193.961 | 231.252 | 280.742 | 334.355 | 393.322 | 457.847 | 527.466 | 603.104 | 670.848 | 734.358 | 792.029 | 842.122 | 883.091 | 920.754 | 959.84 | 999.58 | 1040.826
Falling Short | Lct_BB006 | Number | EPN | Eaton Socon |  | 29.188 | 48.647 | 74.676 | 103.979 | 206.299 | 319.243 | 435.82 | 612.276 | 856.439 | 1183.536 | 1535.158 | 1920.498 | 2344.744 | 2811.901 | 3470.32 | 4201.608 | 5024.607 | 5945.957 | 6963.769 | 8036.759 | 9023.021 | 9969.57 | 10853.057 | 11647.41 | 12294.981 | 12904.552 | 13542.014 | 14196.962 | 14881.875
Falling Short | Lct_BB006 | Number | EPN | Elstree |  | 17.991 | 29.766 | 45.359 | 62.699 | 123.299 | 189.048 | 255.611 | 355.521 | 492.122 | 674.146 | 866.829 | 1075.009 | 1301.134 | 1546.912 | 1914.178 | 2323.559 | 2785.764 | 3304.818 | 3880.016 | 4483.809 | 5040.68 | 5576.718 | 6078.742 | 6531.976 | 6908.137 | 7264.226 | 7637.275 | 8021.486 | 8423.971
Falling Short | Lct_BB006 | Number | EPN | Loudwater |  | 4.034 | 6.674 | 10.171 | 14.059 | 27.647 | 42.39 | 57.316 | 79.719 | 110.349 | 151.165 | 194.371 | 241.051 | 291.756 | 346.867 | 429.22 | 521.016 | 624.657 | 741.046 | 870.024 | 1005.413 | 1130.281 | 1250.478 | 1363.048 | 1464.678 | 1549.025 | 1628.871 | 1712.521 | 1798.673 | 1888.923
Falling Short | Lct_BB006 | Number | EPN | Mill Hill |  | 35.013 | 57.929 | 88.276 | 122.023 | 239.96 | 367.918 | 497.462 | 691.904 | 957.752 | 1312.003 | 1686.995 | 2092.149 | 2532.227 | 3010.552 | 3725.315 | 4522.039 | 5421.569 | 6431.735 | 7551.168 | 8726.251 | 9810.016 | 10853.237 | 11830.259 | 12712.33 | 13444.404 | 14137.412 | 14863.429 | 15611.169 | 16394.472
Falling Short | Lct_BB006 | Number | EPN | Norwich Main |  | 54.057 | 89.825 | 137.474 | 190.851 | 386.283 | 609.928 | 849.783 | 1218.683 | 1740.543 | 2419.104 | 3155.5 | 3969.443 | 4872.717 | 5874.847 | 7123.289 | 8472.908 | 9954.41 | 11572.332 | 13314.261 | 15212.384 | 16908.602 | 18495.546 | 19933.022 | 21177.557 | 22160.863 | 23056.589 | 23983.326 | 24921.604 | 25892.426
Falling Short | Lct_BB006 | Number | EPN | Pelham |  | 12.367 | 20.485 | 31.254 | 43.252 | 86.28 | 134.257 | 184.327 | 260.47 | 366.526 | 506.533 | 657.046 | 822.003 | 1003.624 | 1203.627 | 1477.751 | 1779.968 | 2117.822 | 2493.586 | 2905.94 | 3344.285 | 3744.226 | 4125.549 | 4478.785 | 4793.443 | 5049.051 | 5287.982 | 5537.286 | 5792.649 | 6059.112
Falling Short | Lct_BB006 | Number | EPN | Rayleigh |  | 34.732 | 57.523 | 87.748 | 121.419 | 239.136 | 367.241 | 497.378 | 693.006 | 961.055 | 1321.979 | 1706.873 | 2125.598 | 2583.422 | 3084.226 | 3814.446 | 4627.817 | 5545.555 | 6575.533 | 7716.211 | 8914.915 | 10019.819 | 11082.845 | 12077.837 | 12975.5 | 13714.493 | 14412.827 | 15144.018 | 15896.522 | 16684.395
Falling Short | Lct_BB006 | Number | EPN | Rye House |  | 13.938 | 23.298 | 35.868 | 50.086 | 98.779 | 151.912 | 206.053 | 287.547 | 399.424 | 548.19 | 706.202 | 877.465 | 1064.057 | 1267.469 | 1565.918 | 1897.881 | 2271.965 | 2691.285 | 3155.101 | 3643.153 | 4092.36 | 4523.99 | 4927.406 | 5290.719 | 5591.25 | 5875.128 | 6172.322 | 6478.124 | 6798.258
Falling Short | Lct_BB006 | Number | EPN | Sheringham Shoal |  | 10.2 | 16.95 | 25.941 | 36.013 | 72.89 | 115.091 | 160.351 | 229.961 | 328.434 | 456.476 | 595.432 | 749.02 | 919.464 | 1108.563 | 1344.139 | 1598.808 | 1878.362 | 2183.658 | 2512.354 | 2870.523 | 3190.593 | 3490.044 | 3761.291 | 3996.13 | 4181.677 | 4350.697 | 4525.569 | 4702.619 | 4885.809
Falling Short | Lct_BB006 | Number | EPN | Sundon |  | 25.268 | 41.912 | 64.03 | 88.732 | 175.32 | 270.142 | 367.154 | 513.436 | 714.757 | 987.12 | 1279.59 | 1599.794 | 1952.003 | 2339.5 | 2896.432 | 3517.654 | 4219.466 | 5008.063 | 5882.479 | 6799.616 | 7646.021 | 8461.218 | 9225.17 | 9915.408 | 10479.531 | 11012.528 | 11570.573 | 12144.844 | 12746.076
Falling Short | Lct_BB006 | Number | EPN | Tilbury |  | 5.811 | 9.329 | 13.78 | 18.442 | 36.233 | 55.501 | 74.966 | 104.156 | 144.012 | 197.468 | 254.154 | 315.498 | 382.235 | 454.883 | 564.047 | 686.063 | 824.159 | 979.606 | 1152.274 | 1332.885 | 1499.868 | 1660.947 | 1812.168 | 1949.092 | 2062.813 | 2170.686 | 2283.769 | 2400.337 | 2522.525
Falling Short | Lct_BB006 | Number | EPN | Tottenham |  | 26.617 | 44.059 | 67.171 | 92.892 | 181.228 | 275.542 | 369.253 | 508.742 | 697.152 | 949.858 | 1214.677 | 1498.081 | 1803.074 | 2131.555 | 2636.105 | 3198.074 | 3832.117 | 4543.668 | 5331.654 | 6159.503 | 6922.442 | 7656.354 | 8343.177 | 8962.688 | 9479.897 | 9969.666 | 10482.815 | 11011.391 | 11565.162
Falling Short | Lct_BB006 | Number | EPN | Walpole (_A) |  | 19.982 | 33.026 | 50.275 | 69.422 | 141.133 | 223.82 | 313.184 | 451.054 | 646.91 | 906.29 | 1191.325 | 1509.874 | 1866.965 | 2266.858 | 2752.637 | 3279.085 | 3858.326 | 4492.41 | 5176.815 | 5920.179 | 6586.295 | 7211.085 | 7778.765 | 8272.211 | 8655.056 | 9003.572 | 9364.076 | 9728.957 | 10106.41
Falling Short | Lct_BB006 | Number | EPN | Warley |  | 23.202 | 38.341 | 58.357 | 80.568 | 158.245 | 242.318 | 327.196 | 454.439 | 628.103 | 866.812 | 1122.823 | 1402.791 | 1710.413 | 2048.51 | 2548.68 | 3110.166 | 3748.095 | 4468.807 | 5272.289 | 6109.229 | 6886.289 | 7638.627 | 8347.85 | 8993.199 | 9522.468 | 10025.183 | 10552.404 | 11096.18 | 11666.399
Falling Short | Lct_BB006 | Number | EPN | Watford South |  | 24.204 | 40.046 | 61.025 | 84.354 | 165.883 | 254.34 | 343.893 | 478.31 | 662.089 | 906.98 | 1166.21 | 1446.291 | 1750.515 | 2081.178 | 2575.289 | 3126.06 | 3747.9 | 4446.222 | 5220.08 | 6032.408 | 6781.609 | 7502.782 | 8178.192 | 8787.962 | 9294.04 | 9773.113 | 10275.005 | 10791.913 | 11333.406
Falling Short | Lct_BB006 | Number | EPN | West Thurrock |  | 5.307 | 8.784 | 13.393 | 18.521 | 36.133 | 54.938 | 73.622 | 101.433 | 138.999 | 189.383 | 242.183 | 298.688 | 359.498 | 424.991 | 525.588 | 637.634 | 764.05 | 905.919 | 1063.029 | 1228.086 | 1380.201 | 1526.529 | 1663.468 | 1786.986 | 1890.108 | 1987.758 | 2090.07 | 2195.458 | 2305.869
Falling Short | Lct_BB006 | Number | EPN | Wymondley |  | 19.267 | 31.914 | 48.69 | 67.383 | 134.415 | 209.159 | 287.162 | 405.787 | 571.011 | 789.127 | 1023.612 | 1280.597 | 1563.546 | 1875.13 | 2302.186 | 2773.011 | 3299.352 | 3884.756 | 4527.161 | 5210.059 | 5833.126 | 6427.189 | 6977.494 | 7467.701 | 7865.912 | 8238.143 | 8626.533 | 9024.362 | 9439.485
Falling Short | Lct_BB006 | Number | East Midlands | Berkswell |  | 23.882 | 39.706 | 60.803 | 84.458 | 166.993 | 257.498 | 350.233 | 490.159 | 682.914 | 937.8 | 1208.804 | 1502.814 | 1823.431 | 2173.254 | 2677.963 | 3237.315 | 3865.592 | 4567.619 | 5341.657 | 6159.775 | 6910.207 | 7629.104 | 8298.698 | 8899.196 | 9395.231 | 9862.351 | 10350.91 | 10852.959 | 11378.045
Falling Short | Lct_BB006 | Number | East Midlands | Bicker Fen |  | 13.663 | 22.951 | 35.503 | 49.81 | 101.601 | 161.653 | 226.92 | 327.838 | 471.633 | 658.757 | 863.438 | 1091.258 | 1345.706 | 1629.688 | 1971.43 | 2339.401 | 2741.807 | 3179.57 | 3648.943 | 4163.077 | 4620.448 | 5046.552 | 5430.548 | 5760.775 | 6017.402 | 6249.171 | 6488.274 | 6729.384 | 6978.12
Falling Short | Lct_BB006 | Number | East Midlands | Chesterfield |  | 26.938 | 44.791 | 68.594 | 95.288 | 187.286 | 286.996 | 387.821 | 539.076 | 745.719 | 1044.9 | 1373.759 | 1741.372 | 2153.549 | 2615.22 | 3272.306 | 4015.117 | 4864.227 | 5829.093 | 6910.934 | 8027.021 | 9069.093 | 10082.896 | 11043.769 | 11923.708 | 12633.278 | 13308.389 | 14016.785 | 14747.947 | 15515.056
Falling Short | Lct_BB006 | Number | East Midlands | Coventry |  | 30.308 | 50.389 | 77.163 | 107.182 | 211.924 | 326.78 | 444.467 | 622.041 | 866.658 | 1190.124 | 1534.044 | 1907.16 | 2314.042 | 2757.988 | 3398.494 | 4108.345 | 4905.666 | 5796.579 | 6778.879 | 7817.121 | 8769.463 | 9681.786 | 10531.541 | 11293.608 | 11923.106 | 12515.909 | 13135.919 | 13773.049 | 14439.415
Falling Short | Lct_BB006 | Number | East Midlands | Drakelow |  | 10.295 | 17.036 | 25.967 | 35.902 | 71.65 | 111.543 | 153.214 | 216.609 | 304.953 | 421.436 | 546.658 | 683.895 | 834.994 | 1001.383 | 1230.67 | 1483.822 | 1767.197 | 2082.777 | 2429.545 | 2797.483 | 3133.655 | 3454.578 | 3752.291 | 4017.965 | 4234.937 | 4438.188 | 4650.41 | 4867.994 | 5095.189
Falling Short | Lct_BB006 | Number | East Midlands | East Claydon (_B) |  | 17.43 | 28.91 | 44.166 | 61.205 | 120.931 | 186.337 | 253.253 | 354.155 | 493.022 | 680.891 | 882.629 | 1103.498 | 1346.443 | 1613.729 | 1997.887 | 2426.39 | 2910.483 | 3454.437 | 4057.588 | 4690.206 | 5274.035 | 5836.337 | 6363.293 | 6839.401 | 7228.519 | 7596.168 | 7981.093 | 8377.211 | 8791.926
Falling Short | Lct_BB006 | Number | East Midlands | Enderby |  | 30.914 | 51.046 | 77.634 | 107.098 | 210.478 | 322.502 | 435.752 | 605.629 | 837.679 | 1152.212 | 1487.605 | 1852.448 | 2251.328 | 2687.623 | 3337.393 | 4065.021 | 4889.912 | 5819.914 | 6854.579 | 7935.673 | 8937.264 | 9905.185 | 10815.73 | 11642.199 | 12323.52 | 12970.1 | 13648.014 | 14346.956 | 15079.697
Falling Short | Lct_BB006 | Number | East Midlands | Grendon |  | 39.83 | 65.861 | 100.307 | 138.573 | 273.675 | 421.493 | 572.573 | 800.288 | 1113.49 | 1547.053 | 2017.304 | 2536.815 | 3113.074 | 3752.123 | 4663.525 | 5685.34 | 6844.947 | 8153.619 | 9611.014 | 11131.506 | 12541.62 | 13905.537 | 15189.882 | 16357.026 | 17302.884 | 18198.848 | 19137.68 | 20104.869 | 21118.258
Falling Short | Lct_BB006 | Number | East Midlands | Ratcliffe |  | 27.751 | 46.179 | 70.774 | 98.391 | 192.968 | 295.032 | 397.724 | 551.441 | 760.78 | 1044.563 | 1346.206 | 1673.37 | 2030.051 | 2419.129 | 3006.647 | 3665.314 | 4412.776 | 5256.293 | 6195.639 | 7175.867 | 8084.954 | 8964.273 | 9792.308 | 10544.799 | 11167.558 | 11759.39 | 12380.176 | 13020.599 | 13692.274
Falling Short | Lct_BB006 | Number | East Midlands | Staythorpe |  | 10.589 | 17.954 | 28.027 | 39.666 | 80.345 | 126.958 | 177.016 | 254.047 | 363.099 | 510.525 | 673.416 | 856.321 | 1062.228 | 1293.711 | 1579.476 | 1891.875 | 2238.409 | 2620.872 | 3037.253 | 3484.792 | 3889.692 | 4272.826 | 4624.603 | 4934.501 | 5175.096 | 5396.378 | 5626.052 | 5859.611 | 6102.051
Falling Short | Lct_BB006 | Number | East Midlands | Stoke Bardolph |  | 14.665 | 24.403 | 37.4 | 51.994 | 101.972 | 155.906 | 210.173 | 291.403 | 402.025 | 551.987 | 711.387 | 884.273 | 1072.757 | 1278.361 | 1588.828 | 1936.893 | 2331.881 | 2777.627 | 3274.014 | 3792.004 | 4272.4 | 4737.067 | 5174.632 | 5572.277 | 5901.367 | 6214.114 | 6542.161 | 6880.585 | 7235.524
Falling Short | Lct_BB006 | Number | East Midlands | Walpole (_B) |  | 15.413 | 25.475 | 38.781 | 53.55 | 108.867 | 172.65 | 241.584 | 347.933 | 499.012 | 699.092 | 918.961 | 1164.683 | 1440.135 | 1748.604 | 2123.323 | 2529.413 | 2976.226 | 3465.344 | 3993.279 | 4566.694 | 5080.521 | 5562.469 | 6000.365 | 6380.998 | 6676.316 | 6945.154 | 7223.238 | 7504.7 | 7795.858
Falling Short | Lct_BB006 | Number | East Midlands | West Burton |  | 13.263 | 21.742 | 32.824 | 44.944 | 88.94 | 137.264 | 186.869 | 261.777 | 365.081 | 508.32 | 664.215 | 836.971 | 1029.14 | 1242.812 | 1542.659 | 1878.26 | 2258.545 | 2687.099 | 3163.673 | 3661.992 | 4123.465 | 4569.255 | 4988.442 | 5368.728 | 5675.405 | 5965.346 | 6268.974 | 6581.516 | 6908.795
Falling Short | Lct_BB006 | Number | East Midlands | Willington |  | 31.262 | 51.976 | 79.592 | 110.556 | 218.595 | 337.068 | 458.46 | 641.625 | 893.943 | 1227.593 | 1582.34 | 1967.203 | 2386.894 | 2844.817 | 3505.488 | 4237.688 | 5060.11 | 5979.072 | 6992.298 | 8063.226 | 9045.55 | 9986.596 | 10863.103 | 11649.163 | 12298.478 | 12909.945 | 13549.475 | 14206.664 | 14894.008
Falling Short | Lct_BB006 | Number | IDNO - Refer to Comment Field | Tynemouth 2 |  | 4.115 | 6.814 | 10.393 | 14.379 | 28.066 | 42.694 | 57.246 | 78.918 | 108.214 | 151.679 | 199.478 | 252.933 | 312.891 | 380.072 | 474.95 | 582.038 | 704.285 | 843.019 | 998.377 | 1158.663 | 1308.033 | 1453.113 | 1590.368 | 1715.791 | 1817.122 | 1913.42 | 2014.43 | 2118.634 | 2227.924 | Note: TYNE2 is operated by an IDNO allocated to GSP Group/licence area F
Falling Short | Lct_BB006 | Number | LPN | Acton Lane 22kV |  | 3.851 | 6.414 | 9.839 | 13.691 | 26.673 | 40.49 | 54.171 | 74.501 | 101.896 | 138.654 | 177.079 | 218.104 | 262.152 | 309.483 | 381.465 | 461.272 | 550.946 | 651.181 | 761.737 | 878.54 | 985.723 | 1088.438 | 1184.148 | 1270.025 | 1341.59 | 1409.102 | 1479.752 | 1552.409 | 1628.44
Falling Short | Lct_BB006 | Number | LPN | Barking |  | 10.911 | 18.06 | 27.534 | 38.077 | 74.287 | 112.946 | 151.359 | 208.537 | 285.767 | 389.353 | 497.904 | 614.074 | 739.092 | 873.739 | 1080.557 | 1310.912 | 1570.811 | 1862.481 | 2185.481 | 2524.822 | 2837.556 | 3138.392 | 3419.925 | 3673.867 | 3885.874 | 4086.634 | 4296.977 | 4513.644 | 4740.638
Falling Short | Lct_BB006 | Number | LPN | Barking West |  | 15.273 | 25.281 | 38.543 | 53.302 | 103.99 | 158.108 | 211.88 | 291.92 | 400.031 | 545.036 | 696.991 | 859.61 | 1034.617 | 1223.102 | 1512.617 | 1835.079 | 2198.897 | 2607.191 | 3059.343 | 3534.369 | 3972.149 | 4393.273 | 4787.377 | 5142.857 | 5439.635 | 5720.668 | 6015.117 | 6318.418 | 6636.176
Falling Short | Lct_BB006 | Number | LPN | Beddington (_C) |  | 28.987 | 47.899 | 72.902 | 100.646 | 197.52 | 302.2 | 407.683 | 565.686 | 781.073 | 1073.638 | 1385.242 | 1723.84 | 2093.644 | 2497.734 | 3099.882 | 3773.699 | 4537.102 | 5397.258 | 6353.639 | 7353.638 | 8279.452 | 9173.603 | 10014.177 | 10776.513 | 11405.414 | 12001.99 | 12627.392 | 13272.075 | 13947.844
Falling Short | Lct_BB006 | Number | LPN | Canal Bank |  | 2.739 | 4.562 | 6.998 | 9.738 | 18.971 | 28.799 | 38.529 | 52.989 | 72.474 | 98.618 | 125.948 | 155.127 | 186.456 | 220.12 | 271.317 | 328.08 | 391.861 | 463.153 | 541.786 | 624.862 | 701.096 | 774.152 | 842.226 | 903.306 | 954.207 | 1002.225 | 1052.475 | 1104.152 | 1158.229
Falling Short | Lct_BB006 | Number | LPN | City Road |  | 31.725 | 52.84 | 81.06 | 112.794 | 219.738 | 333.574 | 446.279 | 613.767 | 839.457 | 1142.279 | 1458.837 | 1796.816 | 2159.698 | 2549.626 | 3142.639 | 3800.119 | 4538.88 | 5364.652 | 6275.452 | 7237.713 | 8120.719 | 8966.922 | 9755.415 | 10462.899 | 11052.474 | 11608.663 | 12190.704 | 12789.273 | 13415.647
Falling Short | Lct_BB006 | Number | LPN | Greenford |  | 3.471 | 5.782 | 8.87 | 12.342 | 24.044 | 36.499 | 48.832 | 67.158 | 91.853 | 124.988 | 159.625 | 196.607 | 236.313 | 278.979 | 343.866 | 415.807 | 496.642 | 586.998 | 686.657 | 791.947 | 888.565 | 981.156 | 1067.433 | 1144.845 | 1209.357 | 1270.214 | 1333.901 | 1399.396 | 1467.934
Falling Short | Lct_BB006 | Number | LPN | Hackney 132kV |  | 9.953 | 16.474 | 25.116 | 34.734 | 67.764 | 103.03 | 138.07 | 190.228 | 260.677 | 355.169 | 454.189 | 560.159 | 674.201 | 797.027 | 985.687 | 1195.817 | 1432.897 | 1698.959 | 1993.601 | 2303.148 | 2588.424 | 2862.847 | 3119.663 | 3351.309 | 3544.703 | 3727.836 | 3919.711 | 4117.355 | 4324.42
Falling Short | Lct_BB006 | Number | LPN | Hackney 66kV |  | 12.076 | 19.989 | 30.475 | 42.145 | 82.223 | 125.012 | 167.529 | 230.814 | 316.295 | 430.947 | 551.094 | 679.674 | 818.048 | 967.079 | 1195.991 | 1450.954 | 1738.617 | 2061.445 | 2418.951 | 2794.543 | 3140.686 | 3473.659 | 3785.268 | 4066.337 | 4300.993 | 4523.199 | 4756.013 | 4995.826 | 5247.07
Falling Short | Lct_BB006 | Number | LPN | Hurst |  | 11.619 | 19.2 | 29.221 | 40.342 | 79.172 | 121.131 | 163.412 | 226.744 | 313.077 | 430.347 | 555.247 | 690.967 | 839.196 | 1001.167 | 1242.526 | 1512.612 | 1818.607 | 2163.384 | 2546.73 | 2947.559 | 3318.653 | 3677.056 | 4013.983 | 4319.551 | 4571.633 | 4810.759 | 5061.438 | 5319.847 | 5590.715
Falling Short | Lct_BB006 | Number | LPN | Islington |  | 24.958 | 41.388 | 63.215 | 87.584 | 170.799 | 259.563 | 347.667 | 478.745 | 655.669 | 892.996 | 1141.516 | 1407.292 | 1693.117 | 2000.745 | 2471.881 | 2995.929 | 3586.477 | 4248.446 | 4980.665 | 5751.184 | 6460.399 | 7141.883 | 7778.844 | 8352.508 | 8831.189 | 9283.982 | 9758.227 | 10246.503 | 10757.883
Falling Short | Lct_BB006 | Number | LPN | Littlebrook (_C) |  | 2.231 | 3.687 | 5.611 | 7.746 | 15.202 | 23.258 | 31.377 | 43.537 | 60.114 | 82.631 | 106.613 | 132.673 | 161.134 | 192.234 | 238.577 | 290.437 | 349.191 | 415.391 | 488.998 | 565.961 | 637.215 | 706.032 | 770.725 | 829.397 | 877.8 | 923.714 | 971.847 | 1021.464 | 1073.474
Falling Short | Lct_BB006 | Number | LPN | Lodge Road |  | 22.218 | 37.006 | 56.769 | 78.993 | 153.889 | 233.613 | 312.544 | 429.841 | 587.899 | 799.976 | 1021.672 | 1258.369 | 1512.507 | 1785.586 | 2200.893 | 2661.348 | 3178.727 | 3757.041 | 4394.904 | 5068.807 | 5687.205 | 6279.829 | 6832.037 | 7327.511 | 7740.41 | 8129.927 | 8537.549 | 8956.746 | 9395.417
Falling Short | Lct_BB006 | Number | LPN | New Cross |  | 31.427 | 52.418 | 80.525 | 112.204 | 219.024 | 333.199 | 446.793 | 615.978 | 844.699 | 1148.637 | 1465.948 | 1804.306 | 2167.147 | 2556.548 | 3153.794 | 3816.735 | 4562.41 | 5396.755 | 6317.959 | 7289.389 | 8181.651 | 9037.437 | 9835.622 | 10552.638 | 11153.052 | 11720.344 | 12314.298 | 12925.523 | 13565.446
Falling Short | Lct_BB006 | Number | LPN | Perivale |  | 3.162 | 5.267 | 8.079 | 11.242 | 21.901 | 33.247 | 44.481 | 61.174 | 83.669 | 113.851 | 145.402 | 179.088 | 215.257 | 254.121 | 313.226 | 378.757 | 452.39 | 534.694 | 625.474 | 721.382 | 809.391 | 893.732 | 972.321 | 1042.836 | 1101.599 | 1157.034 | 1215.046 | 1274.705 | 1337.136
Falling Short | Lct_BB006 | Number | LPN | Redbridge |  | 9.787 | 16.2 | 24.698 | 34.156 | 66.636 | 101.314 | 135.771 | 187.06 | 256.337 | 349.255 | 446.627 | 550.832 | 662.975 | 783.755 | 969.274 | 1175.905 | 1409.038 | 1670.669 | 1960.405 | 2264.798 | 2545.325 | 2815.178 | 3067.717 | 3295.506 | 3485.68 | 3665.764 | 3854.444 | 4048.798 | 4252.414
Falling Short | Lct_BB006 | Number | LPN | St John's Wood |  | 30.744 | 51.206 | 78.552 | 109.305 | 212.941 | 323.255 | 432.474 | 594.782 | 813.49 | 1106.946 | 1413.712 | 1741.236 | 2092.893 | 2470.759 | 3045.429 | 3682.571 | 4398.481 | 5198.709 | 6081.336 | 7013.832 | 7869.524 | 8689.552 | 9453.655 | 10139.255 | 10710.593 | 11249.577 | 11813.614 | 12393.668 | 13000.666
Falling Short | Lct_BB006 | Number | LPN | West Ham |  | 21.452 | 35.508 | 54.135 | 74.865 | 146.058 | 222.069 | 297.594 | 410.013 | 561.859 | 765.523 | 978.95 | 1207.355 | 1453.159 | 1717.894 | 2124.528 | 2577.438 | 3088.435 | 3661.898 | 4296.964 | 4964.156 | 5579.034 | 6170.519 | 6724.053 | 7223.338 | 7640.175 | 8034.896 | 8448.461 | 8874.459 | 9320.761
Falling Short | Lct_BB006 | Number | LPN | Willesden 132kV |  | 21.155 | 35.236 | 54.054 | 75.216 | 146.53 | 222.44 | 297.597 | 409.285 | 559.783 | 761.718 | 972.811 | 1198.189 | 1440.173 | 1700.192 | 2095.637 | 2534.071 | 3026.707 | 3577.364 | 4184.722 | 4826.396 | 5415.219 | 5979.501 | 6505.3 | 6977.079 | 7370.231 | 7741.12 | 8129.248 | 8528.397 | 8946.089
Falling Short | Lct_BB006 | Number | LPN | Willesden 66kV |  | 6.288 | 10.472 | 16.065 | 22.355 | 43.55 | 66.112 | 88.449 | 121.644 | 166.374 | 226.391 | 289.13 | 356.114 | 428.035 | 505.315 | 622.846 | 753.153 | 899.57 | 1063.231 | 1243.744 | 1434.456 | 1609.461 | 1777.172 | 1933.445 | 2073.662 | 2190.511 | 2300.743 | 2416.099 | 2534.731 | 2658.873
Falling Short | Lct_BB006 | Number | LPN | Wimbledon North |  | 10.922 | 18.218 | 27.986 | 38.996 | 76.12 | 115.801 | 155.28 | 214.078 | 293.569 | 399.2 | 509.479 | 627.073 | 753.175 | 888.509 | 1096.077 | 1326.477 | 1585.631 | 1875.601 | 2195.758 | 2533.371 | 2843.47 | 3140.892 | 3418.295 | 3667.488 | 3876.158 | 4073.316 | 4279.74 | 4492.166 | 4714.567
Falling Short | Lct_BB006 | Number | LPN | Wimbledon South |  | 48.044 | 80.133 | 123.1 | 171.529 | 334.826 | 509.366 | 683.02 | 941.656 | 1291.305 | 1755.941 | 2241.019 | 2758.274 | 3312.954 | 3908.239 | 4821.259 | 5834.708 | 6974.634 | 8250.111 | 9658.371 | 11143.412 | 12507.428 | 13815.683 | 15035.882 | 16131.997 | 17049.86 | 17917.089 | 18825.076 | 19759.466 | 20737.728
Falling Short | Lct_BB006 | Number | NPgN | Blyth 132kV |  | 5.339 | 8.68 | 12.992 | 17.632 | 34.927 | 53.959 | 73.537 | 103.127 | 143.987 | 203.444 | 269.609 | 344.362 | 428.975 | 524.57 | 647.943 | 785.128 | 939.677 | 1112.868 | 1304.385 | 1505.418 | 1690.217 | 1867.59 | 2033.159 | 2182.041 | 2299.644 | 2409.776 | 2524.755 | 2642.623 | 2765.685
Falling Short | Lct_BB006 | Number | NPgN | Blyth 66kV |  | 11.097 | 18.04 | 27.003 | 36.647 | 72.592 | 112.148 | 152.838 | 214.338 | 299.261 | 422.834 | 560.351 | 715.715 | 891.574 | 1090.258 | 1346.674 | 1631.796 | 1953.008 | 2312.965 | 2711.01 | 3128.834 | 3512.918 | 3881.566 | 4225.683 | 4535.115 | 4779.541 | 5008.436 | 5247.408 | 5492.383 | 5748.153
Falling Short | Lct_BB006 | Number | NPgN | Fourstones |  | 1.538 | 2.565 | 3.94 | 5.489 | 10.987 | 17.157 | 23.64 | 33.527 | 47.354 | 66.361 | 87.259 | 110.624 | 136.826 | 166.178 | 202.529 | 242.158 | 286.005 | 334.273 | 386.682 | 443.074 | 493.9 | 541.828 | 585.654 | 624.062 | 654.356 | 682.195 | 711.081 | 740.445 | 770.917
Falling Short | Lct_BB006 | Number | NPgN | Hart Moor |  | 6.832 | 11.313 | 17.255 | 23.873 | 46.599 | 70.886 | 95.048 | 131.031 | 179.673 | 251.839 | 331.202 | 419.956 | 519.507 | 631.052 | 788.581 | 966.384 | 1169.356 | 1399.703 | 1657.651 | 1923.781 | 2171.787 | 2412.67 | 2640.56 | 2848.807 | 3017.051 | 3176.94 | 3344.65 | 3517.666 | 3699.125
Falling Short | Lct_BB006 | Number | NPgN | Hawthorn Pit |  | 9.323 | 15.439 | 23.549 | 32.581 | 63.594 | 96.74 | 129.714 | 178.822 | 245.205 | 343.691 | 452 | 573.125 | 708.985 | 861.212 | 1076.197 | 1318.85 | 1595.85 | 1910.211 | 2262.239 | 2625.433 | 2963.893 | 3292.632 | 3603.64 | 3887.84 | 4117.447 | 4335.651 | 4564.53 | 4800.649 | 5048.29
Falling Short | Lct_BB006 | Number | NPgN | Knaresborough |  | 12.348 | 20.405 | 31.057 | 42.877 | 84.967 | 131.322 | 179.047 | 251.206 | 350.901 | 487.917 | 636.717 | 801.292 | 984.037 | 1186.893 | 1455.335 | 1750.728 | 2080.383 | 2446.407 | 2847.37 | 3273.599 | 3661.425 | 4030.296 | 4371.026 | 4673.475 | 4917.381 | 5144.522 | 5381.238 | 5623.308 | 5875.601
Falling Short | Lct_BB006 | Number | NPgN | Lackenby |  | 8.097 | 13.463 | 20.616 | 28.636 | 55.885 | 84.995 | 113.941 | 157.042 | 215.286 | 300.174 | 392.77 | 495.583 | 610.157 | 737.767 | 919.651 | 1124.32 | 1357.341 | 1621.126 | 1915.786 | 2220.887 | 2504.461 | 2779.265 | 3038.587 | 3274.844 | 3467.162 | 3649.771 | 3841.261 | 4038.736 | 4245.795
Falling Short | Lct_BB006 | Number | NPgN | Norton |  | 28.88 | 47.825 | 72.946 | 100.923 | 196.994 | 299.669 | 401.81 | 553.929 | 759.562 | 1064.639 | 1400.144 | 1775.346 | 2196.194 | 2667.743 | 3333.692 | 4085.348 | 4943.402 | 5917.184 | 7007.648 | 8132.699 | 9181.133 | 10199.455 | 11162.852 | 12043.206 | 12754.451 | 13430.372 | 14139.362 | 14870.778 | 15637.886
Falling Short | Lct_BB006 | Number | NPgN | Offerton |  | 3.878 | 6.422 | 9.796 | 13.553 | 26.454 | 40.242 | 53.958 | 74.386 | 102 | 142.968 | 188.022 | 238.407 | 294.922 | 358.245 | 447.674 | 548.612 | 663.839 | 794.606 | 941.042 | 1092.122 | 1232.914 | 1369.662 | 1499.035 | 1617.256 | 1712.767 | 1803.535 | 1898.744 | 1996.964 | 2099.977
Falling Short | Lct_BB006 | Number | NPgN | Osbaldwick |  | 24.61 | 40.601 | 61.694 | 85.033 | 167.711 | 257.934 | 349.877 | 488.278 | 678.289 | 948.302 | 1244.085 | 1573.735 | 1942.346 | 2354.191 | 2913.491 | 3537.033 | 4241.141 | 5031.967 | 5908.463 | 6825.541 | 7670.608 | 8483.436 | 9244.018 | 9929.957 | 10481.866 | 11001.361 | 11544.618 | 12102.762 | 12686.434
Falling Short | Lct_BB006 | Number | NPgN | Poppleton |  | 5.408 | 8.937 | 13.602 | 18.779 | 37.213 | 57.515 | 78.417 | 110.021 | 153.684 | 213.693 | 278.863 | 350.942 | 430.979 | 519.824 | 637.393 | 766.767 | 911.146 | 1071.453 | 1247.063 | 1433.738 | 1603.594 | 1765.149 | 1914.378 | 2046.842 | 2153.666 | 2253.147 | 2356.821 | 2462.84 | 2573.337
Falling Short | Lct_BB006 | Number | NPgN | Saltholme |  | 3.843 | 6.389 | 9.783 | 13.589 | 26.521 | 40.335 | 54.072 | 74.525 | 102.166 | 142.45 | 186.392 | 235.183 | 289.555 | 350.113 | 436.428 | 533.555 | 644.137 | 769.318 | 909.151 | 1053.939 | 1188.511 | 1318.922 | 1441.985 | 1554.103 | 1645.368 | 1732.027 | 1822.9 | 1916.614 | 2014.875
Falling Short | Lct_BB006 | Number | NPgN | South Shields |  | 5.601 | 9.275 | 14.146 | 19.572 | 38.202 | 58.114 | 77.922 | 107.422 | 147.299 | 206.462 | 271.526 | 344.287 | 425.901 | 517.347 | 646.493 | 792.259 | 958.659 | 1147.501 | 1358.972 | 1577.149 | 1780.469 | 1977.949 | 2164.778 | 2335.502 | 2473.432 | 2604.511 | 2742.003 | 2883.845 | 3032.608
Falling Short | Lct_BB006 | Number | NPgN | Spennymoor |  | 15.228 | 25.63 | 39.722 | 55.831 | 110.063 | 169.19 | 229.381 | 319.945 | 444.199 | 631.752 | 842.393 | 1082.224 | 1355.547 | 1666.236 | 2082.394 | 2552.169 | 3088.501 | 3697.231 | 4378.971 | 5082.462 | 5738.187 | 6375.195 | 6977.97 | 7528.921 | 7964.376 | 8376.873 | 8809.112 | 9254.412 | 9720.987
Falling Short | Lct_BB006 | Number | NPgN | Stella North |  | 19.004 | 31.339 | 47.599 | 65.575 | 128.263 | 195.547 | 262.818 | 363.23 | 499.416 | 696.135 | 910.618 | 1148.672 | 1413.86 | 1709.117 | 2124.104 | 2589.319 | 3117.223 | 3712.939 | 4376.3 | 5065.965 | 5704.739 | 6321.896 | 6902.316 | 7428.975 | 7856.906 | 8262.019 | 8686.433 | 9123.554 | 9581.471
Falling Short | Lct_BB006 | Number | NPgN | Stella South |  | 10.381 | 17.119 | 26.001 | 35.82 | 70.064 | 106.817 | 143.564 | 198.414 | 272.804 | 380.262 | 497.423 | 627.459 | 772.317 | 933.6 | 1160.286 | 1414.408 | 1702.775 | 2028.183 | 2390.542 | 2767.269 | 3116.198 | 3453.319 | 3770.371 | 4058.058 | 4291.814 | 4513.106 | 4744.941 | 4983.717 | 5233.853
Falling Short | Lct_BB006 | Number | NPgN | Tynemouth 1 |  | 9.407 | 15.578 | 23.76 | 32.873 | 64.165 | 97.609 | 130.879 | 180.427 | 247.406 | 346.777 | 456.058 | 578.27 | 715.35 | 868.944 | 1085.859 | 1330.69 | 1610.178 | 1927.36 | 2282.549 | 2649.003 | 2990.502 | 3322.193 | 3635.993 | 3922.744 | 4154.413 | 4374.575 | 4605.509 | 4843.748 | 5093.613
Falling Short | Lct_BB006 | Number | NPgN | West Boldon |  | 16.465 | 27.265 | 41.586 | 57.537 | 112.307 | 170.842 | 229.073 | 315.795 | 433.027 | 606.952 | 798.223 | 1012.126 | 1252.053 | 1520.883 | 1900.541 | 2329.061 | 2818.239 | 3373.393 | 3995.068 | 4636.46 | 5234.174 | 5814.721 | 6363.955 | 6865.845 | 7271.327 | 7656.67 | 8060.866 | 8477.847 | 8915.176
Falling Short | Lct_BB006 | Number | NPgY | Bradford West |  | 36.493 | 60.69 | 92.962 | 129.164 | 254.129 | 389.847 | 527.402 | 733.97 | 1016.599 | 1392.767 | 1791.038 | 2221.424 | 2688.992 | 3197.284 | 3943.249 | 4770.988 | 5701.742 | 6742.865 | 7892.027 | 9101.436 | 10211.001 | 11274.123 | 12264.53 | 13152.952 | 13896.71 | 14598.746 | 15333.544 | 16089.391 | 16880.486
Falling Short | Lct_BB006 | Number | NPgY | Camblesforth |  | 2.355 | 3.925 | 6.024 | 8.386 | 16.796 | 26.244 | 36.182 | 51.348 | 72.569 | 102.201 | 135.021 | 171.951 | 213.602 | 260.507 | 318.661 | 382.423 | 453.346 | 531.835 | 617.527 | 709.03 | 791.985 | 870.625 | 942.986 | 1006.907 | 1056.863 | 1102.961 | 1150.858 | 1199.638 | 1250.327
Falling Short | Lct_BB006 | Number | NPgY | Creyke Beck |  | 33.967 | 56.333 | 86.05 | 119.231 | 236.46 | 365.754 | 499.087 | 700.827 | 979.825 | 1373.718 | 1807.064 | 2291.846 | 2835.77 | 3445.391 | 4253.981 | 5152.593 | 6164.44 | 7297.793 | 8550.458 | 9866.711 | 11076.188 | 12236.639 | 13319.43 | 14292.598 | 15069.33 | 15797.727 | 16558.532 | 17338.925 | 18154.065
Falling Short | Lct_BB006 | Number | NPgY | Drax |  | 3.985 | 6.64 | 10.19 | 14.185 | 28.412 | 44.394 | 61.207 | 86.861 | 122.76 | 172.886 | 228.406 | 290.878 | 361.337 | 440.683 | 539.058 | 646.92 | 766.895 | 899.671 | 1044.629 | 1199.42 | 1339.748 | 1472.778 | 1595.186 | 1703.318 | 1787.825 | 1865.805 | 1946.829 | 2029.347 | 2115.095
Falling Short | Lct_BB006 | Number | NPgY | Elland |  | 25.125 | 41.784 | 64.003 | 88.927 | 174.964 | 268.403 | 363.107 | 505.326 | 699.911 | 958.896 | 1233.1 | 1529.413 | 1851.326 | 2201.276 | 2714.861 | 3284.745 | 3925.553 | 4642.349 | 5433.528 | 6266.186 | 7030.102 | 7762.044 | 8443.923 | 9055.586 | 9567.651 | 10050.991 | 10556.887 | 11077.275 | 11621.93
Falling Short | Lct_BB006 | Number | NPgY | Ferrybridge A |  | 5.8 | 9.411 | 14.058 | 19.038 | 37.337 | 57.083 | 76.949 | 106.686 | 147.18 | 206.107 | 270.82 | 343.101 | 424.087 | 514.739 | 640.612 | 781.97 | 942.627 | 1124.191 | 1326.67 | 1536.775 | 1731.697 | 1920.29 | 2097.942 | 2259.448 | 2389.742 | 2513.111 | 2642.364 | 2775.497 | 2914.971
Falling Short | Lct_BB006 | Number | NPgY | Ferrybridge B (_M) |  | 19.991 | 32.436 | 48.452 | 65.618 | 128.688 | 196.747 | 265.219 | 367.711 | 507.283 | 710.382 | 933.426 | 1182.557 | 1461.69 | 1774.135 | 2207.98 | 2695.195 | 3248.927 | 3874.716 | 4572.596 | 5296.761 | 5968.592 | 6618.611 | 7230.917 | 7787.575 | 8236.658 | 8661.868 | 9107.362 | 9566.227 | 10046.948
Falling Short | Lct_BB006 | Number | NPgY | Grimsby West |  | 9.892 | 16.375 | 24.967 | 34.53 | 67.724 | 103.549 | 139.597 | 193.56 | 267.052 | 374.541 | 492.86 | 625.285 | 773.928 | 940.588 | 1174.727 | 1438.819 | 1740.114 | 2081.853 | 2464.329 | 2859.429 | 3227.459 | 3584.781 | 3922.688 | 4231.312 | 4480.297 | 4716.785 | 4964.8 | 5220.6 | 5488.837
Falling Short | Lct_BB006 | Number | NPgY | Jordanthorpe |  | 4.229 | 7.031 | 10.768 | 14.958 | 29.4 | 45.053 | 60.881 | 84.625 | 117.064 | 164.031 | 215.656 | 273.364 | 338.069 | 410.543 | 513.693 | 630.301 | 763.596 | 915.063 | 1084.893 | 1260.098 | 1423.685 | 1582.834 | 1733.674 | 1871.808 | 1983.198 | 2089.178 | 2200.384 | 2315.163 | 2435.586
Falling Short | Lct_BB006 | Number | NPgY | Keadby |  | 14.374 | 23.839 | 36.415 | 50.457 | 100.067 | 154.783 | 211.208 | 296.583 | 414.651 | 581.343 | 764.73 | 969.885 | 1200.067 | 1458.052 | 1800.239 | 2180.522 | 2608.725 | 3088.348 | 3618.462 | 4175.486 | 4687.324 | 5178.414 | 5636.64 | 6048.474 | 6377.179 | 6685.428 | 7007.393 | 7337.647 | 7682.605
Falling Short | Lct_BB006 | Number | NPgY | Kirkstall B |  | 21.393 | 35.578 | 54.497 | 75.72 | 148.979 | 228.542 | 309.181 | 430.278 | 595.965 | 816.487 | 1049.967 | 1302.274 | 1576.378 | 1874.356 | 2311.666 | 2796.914 | 3342.554 | 3952.896 | 4626.573 | 5335.57 | 5986.034 | 6609.272 | 7189.883 | 7710.706 | 8146.722 | 8558.279 | 8989.042 | 9432.145 | 9895.912
Falling Short | Lct_BB006 | Number | NPgY | Neepsend |  | 6.018 | 10.006 | 15.324 | 21.287 | 41.839 | 64.115 | 86.639 | 120.429 | 166.593 | 233.43 | 306.897 | 389.021 | 481.101 | 584.238 | 731.03 | 896.974 | 1086.664 | 1302.214 | 1543.897 | 1793.229 | 2026.028 | 2252.51 | 2467.168 | 2663.746 | 2822.263 | 2973.082 | 3131.338 | 3294.679 | 3466.05
Falling Short | Lct_BB006 | Number | NPgY | Norton Lees |  | 7.299 | 12.136 | 18.585 | 25.818 | 50.744 | 77.76 | 105.078 | 146.059 | 202.048 | 283.109 | 372.211 | 471.814 | 583.491 | 708.577 | 886.61 | 1087.87 | 1317.931 | 1579.356 | 1872.474 | 2174.87 | 2457.213 | 2731.897 | 2992.239 | 3230.653 | 3422.906 | 3605.823 | 3797.759 | 3995.863 | 4203.706
Falling Short | Lct_BB006 | Number | NPgY | Pitsmoor |  | 3.405 | 5.661 | 8.67 | 12.044 | 23.672 | 36.275 | 49.019 | 68.137 | 94.256 | 132.071 | 173.638 | 220.102 | 272.2 | 330.553 | 413.606 | 507.495 | 614.819 | 736.774 | 873.514 | 1014.583 | 1146.297 | 1274.438 | 1395.888 | 1507.109 | 1596.796 | 1682.127 | 1771.666 | 1864.082 | 1961.041
Falling Short | Lct_BB006 | Number | NPgY | Saltend North |  | 4.86 | 8.061 | 12.313 | 17.061 | 33.835 | 52.336 | 71.415 | 100.283 | 140.205 | 196.568 | 258.576 | 327.944 | 405.775 | 493.007 | 608.71 | 737.294 | 882.081 | 1044.254 | 1223.5 | 1411.845 | 1584.911 | 1750.962 | 1905.901 | 2045.153 | 2156.297 | 2260.525 | 2369.39 | 2481.058 | 2597.697
Falling Short | Lct_BB006 | Number | NPgY | Sheffield City |  | 4.609 | 7.663 | 11.736 | 16.302 | 32.042 | 49.101 | 66.351 | 92.229 | 127.583 | 178.769 | 235.032 | 297.926 | 368.444 | 447.43 | 559.848 | 686.933 | 832.205 | 997.281 | 1182.369 | 1373.317 | 1551.602 | 1725.05 | 1889.443 | 2039.989 | 2161.387 | 2276.889 | 2398.086 | 2523.179 | 2654.421
Falling Short | Lct_BB006 | Number | NPgY | Skelton Grange |  | 44.113 | 73.363 | 112.375 | 156.137 | 307.198 | 471.258 | 637.538 | 887.243 | 1228.893 | 1683.615 | 2165.056 | 2685.318 | 3250.527 | 3864.964 | 4766.708 | 5767.301 | 6892.422 | 8150.96 | 9540.099 | 11002.065 | 12343.338 | 13628.469 | 14825.701 | 15899.649 | 16798.725 | 17647.364 | 18535.609 | 19449.296 | 20405.594
Falling Short | Lct_BB006 | Number | NPgY | Templeborough |  | 2.014 | 3.349 | 5.129 | 7.125 | 14.005 | 21.461 | 29.001 | 40.311 | 55.764 | 78.136 | 102.728 | 130.218 | 161.04 | 195.563 | 244.699 | 300.246 | 363.741 | 435.893 | 516.792 | 600.251 | 678.176 | 753.987 | 825.84 | 891.641 | 944.702 | 995.186 | 1048.159 | 1102.835 | 1160.198
Falling Short | Lct_BB006 | Number | NPgY | Thorpe Marsh |  | 16.507 | 27.233 | 41.381 | 57.035 | 112.49 | 173.005 | 234.675 | 327.505 | 454.952 | 636.06 | 834.451 | 1055.559 | 1302.8 | 1579.038 | 1954.181 | 2372.412 | 2844.682 | 3375.116 | 3963.013 | 4578.129 | 5144.945 | 5690.137 | 6200.287 | 6660.37 | 7030.554 | 7378.998 | 7743.379 | 8117.746 | 8509.235
Falling Short | Lct_BB006 | Number | NPgY | Thurcroft |  | 10.135 | 16.852 | 25.808 | 35.852 | 70.466 | 107.981 | 145.916 | 202.826 | 280.574 | 393.14 | 516.873 | 655.186 | 810.266 | 983.969 | 1231.195 | 1510.675 | 1830.15 | 2193.178 | 2600.218 | 3020.142 | 3412.219 | 3793.659 | 4155.184 | 4486.259 | 4753.232 | 5007.24 | 5273.772 | 5548.87 | 5837.492
Falling Short | Lct_BB006 | Number | NPgY | West Melton |  | 20.983 | 34.889 | 53.431 | 74.223 | 145.884 | 223.552 | 302.088 | 419.906 | 580.868 | 813.911 | 1070.071 | 1356.418 | 1677.478 | 2037.09 | 2548.918 | 3127.521 | 3788.924 | 4540.493 | 5383.178 | 6252.539 | 7064.248 | 7853.936 | 8602.394 | 9287.811 | 9840.521 | 10366.39 | 10918.186 | 11487.714 | 12085.243
Falling Short | Lct_BB006 | Number | NPgY | Wincobank |  | 1.024 | 1.703 | 2.608 | 3.623 | 7.122 | 10.913 | 14.747 | 20.499 | 28.357 | 39.733 | 52.239 | 66.217 | 81.891 | 99.446 | 124.433 | 152.679 | 184.967 | 221.657 | 262.796 | 305.236 | 344.862 | 383.413 | 419.951 | 453.412 | 480.394 | 506.065 | 533.003 | 560.806 | 589.976
Falling Short | Lct_BB006 | Number | SEPD | Acton Lane 66kV |  | 2.22 | 3.697 | 5.671 | 7.892 | 15.374 | 23.339 | 31.225 | 42.943 | 58.734 | 79.922 | 102.07 | 125.718 | 151.107 | 178.389 | 219.88 | 265.882 | 317.571 | 375.348 | 439.073 | 506.4 | 568.181 | 627.387 | 682.555 | 732.056 | 773.307 | 812.221 | 852.945 | 894.825 | 938.65
Falling Short | Lct_BB006 | Number | SEPD | Botley Wood |  | 13.534 | 22.381 | 34.089 | 47.098 | 92.997 | 143.194 | 194.476 | 271.753 | 378.011 | 514.296 | 656.72 | 808.738 | 971.912 | 1147.2 | 1406.008 | 1690.605 | 2008.009 | 2360.209 | 2745.781 | 3156.961 | 3531.145 | 3887.085 | 4215.917 | 4507.858 | 4753.788 | 4984.563 | 5225.657 | 5473.027 | 5731.464
Falling Short | Lct_BB006 | Number | SEPD | Bramley |  | 14.937 | 25.306 | 39.47 | 55.818 | 112.961 | 178.34 | 248.442 | 356.25 | 508.741 | 702.565 | 910.68 | 1138.513 | 1389.1 | 1664.775 | 2010.791 | 2382.364 | 2787.664 | 3227.41 | 3697.566 | 4214.184 | 4672.254 | 5097.69 | 5479.634 | 5806.451 | 6068.333 | 6305.466 | 6550.318 | 6797.529 | 7052.791
Falling Short | Lct_BB006 | Number | SEPD | Chickerell |  | 9.452 | 15.684 | 23.971 | 33.233 | 66.838 | 104.87 | 145.193 | 206.92 | 293.682 | 402.193 | 516.997 | 640.974 | 775.575 | 921.806 | 1120.878 | 1337.104 | 1575.518 | 1837.066 | 2120.011 | 2425.974 | 2700.665 | 2958.767 | 3193.771 | 3398.601 | 3569.311 | 3727.195 | 3891.366 | 4058.735 | 4232.786
Falling Short | Lct_BB006 | Number | SEPD | Cowley |  | 39.625 | 65.67 | 100.243 | 138.801 | 276.6 | 429.966 | 589.698 | 832.405 | 1170.055 | 1610.378 | 2080.412 | 2592.228 | 3152.323 | 3765.512 | 4606.133 | 5527.835 | 6553.053 | 7687.663 | 8926.399 | 10252.026 | 11454.771 | 12595.791 | 13646.597 | 14575.839 | 15335.998 | 16043.818 | 16781.445 | 17535.714 | 18321.805
Falling Short | Lct_BB006 | Number | SEPD | Ealing |  | 19.376 | 32.272 | 49.506 | 68.888 | 134.203 | 203.727 | 272.561 | 374.852 | 512.69 | 697.636 | 890.971 | 1097.388 | 1319.015 | 1557.159 | 1919.336 | 2320.886 | 2772.078 | 3276.409 | 3832.672 | 4420.363 | 4959.651 | 5476.461 | 5958.026 | 6390.115 | 6750.192 | 7089.879 | 7445.355 | 7810.925 | 8193.477
Falling Short | Lct_BB006 | Number | SEPD | Fawley |  | 14.229 | 23.53 | 35.84 | 49.517 | 97.772 | 150.548 | 204.463 | 285.709 | 397.424 | 540.706 | 690.444 | 850.27 | 1021.823 | 1206.112 | 1478.211 | 1777.423 | 2111.127 | 2481.414 | 2886.786 | 3319.082 | 3712.481 | 4086.699 | 4432.419 | 4739.352 | 4997.911 | 5240.537 | 5494.012 | 5754.086 | 6025.794
Falling Short | Lct_BB006 | Number | SEPD | Fleet |  | 76.55 | 126.764 | 193.344 | 267.496 | 530.11 | 819.351 | 1117.166 | 1567.479 | 2189.658 | 3012.206 | 3889.497 | 4844.011 | 5887.774 | 7029.65 | 8658.579 | 10462.811 | 12488.29 | 14750.362 | 17243.16 | 19879.047 | 22295.25 | 24608.559 | 26761.767 | 28691.188 | 30277.551 | 31769.469 | 33329.2 | 34931.083 | 36605.785
Falling Short | Lct_BB006 | Number | SEPD | Iver 132kV |  | 17.091 | 28.276 | 43.09 | 59.562 | 117.13 | 179.589 | 242.823 | 337.734 | 467.501 | 640.418 | 823.46 | 1021.225 | 1236.037 | 1469.519 | 1818.41 | 2207.309 | 2646.39 | 3139.475 | 3685.896 | 4259.48 | 4788.49 | 5297.71 | 5774.617 | 6205.175 | 6562.517 | 6900.79 | 7255.175 | 7620.164 | 8002.512
Falling Short | Lct_BB006 | Number | SEPD | Iver 66kV |  | 8.392 | 13.884 | 21.158 | 29.246 | 57.512 | 88.181 | 119.229 | 165.832 | 229.549 | 314.454 | 404.33 | 501.435 | 606.911 | 721.553 | 892.864 | 1083.818 | 1299.413 | 1541.524 | 1809.824 | 2091.461 | 2351.212 | 2601.246 | 2835.413 | 3046.824 | 3222.283 | 3388.38 | 3562.387 | 3741.602 | 3929.34
Falling Short | Lct_BB006 | Number | SEPD | Laleham |  | 11.437 | 18.923 | 28.836 | 39.859 | 78.384 | 120.182 | 162.498 | 226.013 | 312.853 | 428.57 | 551.062 | 683.407 | 827.16 | 983.406 | 1216.886 | 1477.138 | 1770.972 | 2100.947 | 2466.613 | 2850.457 | 3204.473 | 3545.244 | 3864.391 | 4152.523 | 4391.657 | 4618.03 | 4855.186 | 5099.437 | 5355.306
Falling Short | Lct_BB006 | Number | SEPD | Lovedean |  | 47.69 | 78.866 | 120.125 | 165.968 | 327.707 | 504.596 | 685.305 | 957.62 | 1332.058 | 1812.305 | 2314.186 | 2849.878 | 3424.881 | 4042.569 | 4954.573 | 5957.45 | 7075.937 | 8317.041 | 9675.742 | 11124.681 | 12443.253 | 13697.533 | 14856.293 | 15885.051 | 16751.672 | 17564.892 | 18414.471 | 19286.17 | 20196.865
Falling Short | Lct_BB006 | Number | SEPD | Mannington |  | 61.228 | 101.601 | 155.285 | 215.284 | 432.98 | 679.356 | 940.572 | 1340.44 | 1902.492 | 2605.433 | 3349.142 | 4152.276 | 5024.228 | 5971.523 | 7261.128 | 8661.854 | 10206.316 | 11900.641 | 13733.581 | 15715.63 | 17495.097 | 19167.098 | 20689.474 | 22016.379 | 23122.248 | 24145.031 | 25208.54 | 26292.771 | 27420.284
Falling Short | Lct_BB006 | Number | SEPD | Melksham |  | 38.434 | 63.886 | 97.809 | 135.831 | 273.675 | 430.174 | 596.651 | 851.842 | 1211.207 | 1663.216 | 2143.779 | 2665.108 | 3233.586 | 3853.818 | 4677.68 | 5569.881 | 6550.896 | 7624.063 | 8781.564 | 10038.218 | 11162.816 | 12216.369 | 13172.229 | 14001.528 | 14685.697 | 15315.207 | 15968.676 | 16633.328 | 17323.346
Falling Short | Lct_BB006 | Number | SEPD | Minety |  | 20.938 | 34.803 | 53.283 | 73.997 | 149.091 | 234.348 | 325.04 | 464.061 | 659.834 | 906.076 | 1167.874 | 1451.88 | 1761.572 | 2099.458 | 2548.276 | 3034.324 | 3568.755 | 4153.388 | 4783.964 | 5468.556 | 6081.207 | 6655.155 | 7175.882 | 7627.662 | 8000.38 | 8343.32 | 8699.312 | 9061.397 | 9437.301
Falling Short | Lct_BB006 | Number | SEPD | North Hyde |  | 8.107 | 13.413 | 20.44 | 28.253 | 55.56 | 85.188 | 115.183 | 160.204 | 221.759 | 303.782 | 390.608 | 484.418 | 586.313 | 697.065 | 862.562 | 1047.036 | 1255.313 | 1489.208 | 1748.402 | 2020.481 | 2271.417 | 2512.965 | 2739.185 | 2943.421 | 3112.925 | 3273.385 | 3441.487 | 3614.619 | 3795.986
Falling Short | Lct_BB006 | Number | SEPD | Nursling |  | 30.496 | 50.432 | 76.816 | 106.13 | 209.557 | 322.671 | 438.227 | 612.363 | 851.803 | 1158.902 | 1479.837 | 1822.393 | 2190.086 | 2585.075 | 3168.268 | 3809.572 | 4524.803 | 5318.444 | 6187.283 | 7113.827 | 7957.005 | 8759.071 | 9500.056 | 10157.909 | 10712.082 | 11232.106 | 11775.381 | 12332.8 | 12915.157
Falling Short | Lct_BB006 | Number | SHEPD | Abernethy |  | 1.486 | 2.465 | 3.765 | 5.217 | 13.623 | 26.301 | 43.256 | 71.429 | 115.308 | 157.231 | 201.23 | 248.386 | 299.206 | 354.018 | 427.064 | 505.331 | 590.519 | 682.741 | 781.105 | 887.361 | 980.572 | 1066.264 | 1142.225 | 1206.118 | 1265.222 | 1319.633 | 1376.124 | 1433.597 | 1493.273
Falling Short | Lct_BB006 | Number | SHEPD | Alness |  | 1.469 | 2.443 | 3.744 | 5.203 | 13.836 | 27.014 | 44.771 | 74.341 | 120.514 | 158.228 | 194.577 | 230.237 | 265.187 | 299.159 | 349.151 | 398.843 | 448.872 | 498.473 | 546.11 | 602.98 | 646.631 | 681.237 | 705.759 | 719.284 | 742.083 | 760.898 | 779.69 | 797.768 | 815.754
Falling Short | Lct_BB006 | Number | SHEPD | Arbroath |  | 2.504 | 4.153 | 6.344 | 8.791 | 22.953 | 44.314 | 72.882 | 120.348 | 194.279 | 264.914 | 339.048 | 418.499 | 504.124 | 596.475 | 719.549 | 851.418 | 994.949 | 1150.332 | 1316.062 | 1495.091 | 1652.14 | 1796.519 | 1924.504 | 2032.156 | 2131.738 | 2223.413 | 2318.595 | 2415.429 | 2515.976
Falling Short | Lct_BB006 | Number | SHEPD | Ardkinglas |  | 0 | 0 | 0 | 0 | 0 | 0 | 0 | 0 | 0 | 0 | 0 | 0 | 0 | 0 | 0 | 0 | 0 | 0 | 0 | 0 | 0 | 0 | 0 | 0 | 0 | 0 | 0 | 0 | 0
Falling Short | Lct_BB006 | Number | SHEPD | Ardmore |  | 2.096 | 3.474 | 5.304 | 7.345 | 19.349 | 37.565 | 62.017 | 102.691 | 166.122 | 222.347 | 279.147 | 337.766 | 398.56 | 461.582 | 548.786 | 639.57 | 735.603 | 836.444 | 940.393 | 1056.39 | 1153.875 | 1239.713 | 1311.589 | 1367.185 | 1425.651 | 1477.986 | 1531.814 | 1585.864 | 1641.448
Falling Short | Lct_BB006 | Number | SHEPD | Beauly |  | 1.572 | 2.606 | 3.978 | 5.508 | 14.512 | 28.173 | 46.512 | 77.016 | 124.589 | 166.756 | 209.355 | 253.318 | 298.913 | 346.178 | 411.58 | 479.666 | 551.689 | 627.318 | 705.278 | 792.273 | 865.385 | 929.762 | 983.668 | 1025.364 | 1069.212 | 1108.462 | 1148.833 | 1189.369 | 1231.056
Falling Short | Lct_BB006 | Number | SHEPD | Berryburn |  | 0 | 0 | 0 | 0 | 0 | 0 | 0 | 0 | 0 | 0 | 0 | 0 | 0 | 0 | 0 | 0 | 0 | 0 | 0 | 0 | 0 | 0 | 0 | 0 | 0 | 0 | 0 | 0 | 0
Falling Short | Lct_BB006 | Number | SHEPD | Boat of Garten |  | 0.89 | 1.475 | 2.252 | 3.118 | 8.214 | 15.948 | 26.328 | 43.596 | 70.525 | 94.394 | 118.507 | 143.393 | 169.202 | 195.957 | 232.979 | 271.519 | 312.289 | 355.099 | 399.229 | 448.474 | 489.859 | 526.3 | 556.814 | 580.417 | 605.238 | 627.456 | 650.307 | 673.254 | 696.851
Falling Short | Lct_BB006 | Number | SHEPD | Braco West |  | 2.075 | 3.442 | 5.258 | 7.287 | 19.027 | 36.733 | 60.414 | 99.76 | 161.044 | 219.596 | 281.047 | 346.907 | 417.885 | 494.437 | 596.457 | 705.767 | 824.745 | 953.547 | 1090.926 | 1239.328 | 1369.511 | 1489.191 | 1595.282 | 1684.518 | 1767.065 | 1843.057 | 1921.956 | 2002.225 | 2085.572
Falling Short | Lct_BB006 | Number | SHEPD | Bridge of Dun |  | 1.809 | 3 | 4.583 | 6.351 | 16.582 | 32.014 | 52.653 | 86.945 | 140.356 | 191.386 | 244.943 | 302.342 | 364.202 | 430.919 | 519.834 | 615.102 | 718.795 | 831.05 | 950.781 | 1080.119 | 1193.578 | 1297.884 | 1390.346 | 1468.119 | 1540.061 | 1606.291 | 1675.054 | 1745.012 | 1817.652
Falling Short | Lct_BB006 | Number | SHEPD | Broadford-Skye |  | 0.537 | 0.89 | 1.358 | 1.881 | 4.954 | 9.618 | 15.879 | 26.293 | 42.534 | 56.93 | 71.474 | 86.482 | 102.048 | 118.185 | 140.513 | 163.757 | 188.346 | 214.166 | 240.781 | 270.481 | 295.441 | 317.42 | 335.823 | 350.058 | 365.028 | 378.428 | 392.21 | 406.049 | 420.281
Falling Short | Lct_BB006 | Number | SHEPD | Brora |  | 0.295 | 0.491 | 0.752 | 1.045 | 2.778 | 5.425 | 8.991 | 14.929 | 24.201 | 31.775 | 39.074 | 46.235 | 53.254 | 60.076 | 70.115 | 80.094 | 90.14 | 100.101 | 109.667 | 121.088 | 129.853 | 136.803 | 141.727 | 144.443 | 149.022 | 152.8 | 156.574 | 160.204 | 163.816
Falling Short | Lct_BB006 | Number | SHEPD | Burghmuir |  | 3.714 | 6.161 | 9.411 | 13.041 | 34.052 | 65.743 | 108.124 | 178.544 | 288.225 | 393.016 | 502.998 | 620.869 | 747.899 | 884.906 | 1067.494 | 1263.13 | 1476.067 | 1706.588 | 1952.458 | 2218.058 | 2451.049 | 2665.245 | 2855.119 | 3014.827 | 3162.563 | 3298.568 | 3439.776 | 3583.435 | 3732.603
Falling Short | Lct_BB006 | Number | SHEPD | Carradale |  | 0.77 | 1.304 | 2.032 | 2.873 | 7.668 | 15.008 | 24.911 | 41.411 | 67.19 | 87.519 | 106.684 | 125.008 | 142.419 | 158.695 | 183.568 | 207.62 | 231.078 | 253.414 | 273.705 | 299.252 | 317.478 | 330.528 | 337.966 | 339.459 | 347.749 | 353.923 | 359.836 | 365.154 | 370.149
Falling Short | Lct_BB006 | Number | SHEPD | Cassley |  | 0.037 | 0.061 | 0.094 | 0.13 | 0.347 | 0.677 | 1.123 | 1.864 | 3.022 | 3.968 | 4.879 | 5.773 | 6.65 | 7.501 | 8.755 | 10.001 | 11.255 | 12.499 | 13.694 | 15.12 | 16.214 | 17.082 | 17.697 | 18.036 | 18.608 | 19.079 | 19.551 | 20.004 | 20.455
Falling Short | Lct_BB006 | Number | SHEPD | Ceannacroc |  | 0.08 | 0.132 | 0.202 | 0.28 | 0.738 | 1.432 | 2.364 | 3.915 | 6.333 | 8.476 | 10.642 | 12.876 | 15.194 | 17.596 | 20.921 | 24.381 | 28.042 | 31.887 | 35.849 | 40.271 | 43.988 | 47.26 | 50 | 52.119 | 54.348 | 56.343 | 58.395 | 60.456 | 62.575
Falling Short | Lct_BB006 | Number | SHEPD | Charleston |  | 1.173 | 1.946 | 2.973 | 4.12 | 10.757 | 20.767 | 34.155 | 56.399 | 91.046 | 124.148 | 158.89 | 196.123 | 236.25 | 279.529 | 337.206 | 399.005 | 466.268 | 539.086 | 616.753 | 700.652 | 774.251 | 841.912 | 901.89 | 952.34 | 999.007 | 1041.97 | 1086.575 | 1131.955 | 1179.075
Falling Short | Lct_BB006 | Number | SHEPD | Clachan |  | 0.143 | 0.242 | 0.378 | 0.534 | 1.425 | 2.79 | 4.631 | 7.698 | 12.49 | 16.269 | 19.832 | 23.238 | 26.475 | 29.501 | 34.124 | 38.595 | 42.956 | 47.108 | 50.88 | 55.629 | 59.017 | 61.443 | 62.826 | 63.103 | 64.644 | 65.792 | 66.891 | 67.88 | 68.808
Falling Short | Lct_BB006 | Number | SHEPD | Clayhills |  | 0.856 | 1.419 | 2.166 | 2.999 | 7.835 | 15.132 | 24.894 | 41.115 | 66.382 | 90.392 | 115.527 | 142.397 | 171.285 | 202.366 | 243.886 | 288.294 | 336.549 | 388.696 | 444.21 | 504.287 | 556.863 | 605.086 | 647.71 | 683.419 | 716.66 | 747.218 | 778.929 | 811.171 | 844.633
Falling Short | Lct_BB006 | Number | SHEPD | Coupar Angus |  | 1.479 | 2.454 | 3.749 | 5.194 | 13.563 | 26.186 | 43.066 | 71.115 | 114.801 | 156.54 | 200.346 | 247.295 | 297.892 | 352.462 | 425.188 | 503.11 | 587.924 | 679.741 | 777.673 | 883.462 | 976.264 | 1061.579 | 1137.206 | 1200.819 | 1259.663 | 1313.834 | 1370.078 | 1427.298 | 1486.712
Falling Short | Lct_BB006 | Number | SHEPD | Craigiebuckler |  | 2.509 | 4.159 | 6.348 | 8.791 | 22.967 | 44.358 | 72.973 | 120.522 | 194.587 | 264.971 | 338.649 | 417.415 | 502.096 | 593.205 | 714.913 | 845.09 | 986.54 | 1139.402 | 1302.133 | 1478.24 | 1632.358 | 1773.717 | 1898.662 | 2003.338 | 2100.778 | 2190.353 | 2283.311 | 2377.821 | 2475.91
Falling Short | Lct_BB006 | Number | SHEPD | Dallas |  | 0 | 0 | 0 | 0 | 0 | 0 | 0 | 0 | 0 | 0 | 0 | 0 | 0 | 0 | 0 | 0 | 0 | 0 | 0 | 0 | 0 | 0 | 0 | 0 | 0 | 0 | 0 | 0 | 0
Falling Short | Lct_BB006 | Number | SHEPD | Dounreay |  | 0.336 | 0.56 | 0.857 | 1.192 | 3.169 | 6.187 | 10.253 | 17.025 | 27.599 | 36.236 | 44.561 | 52.727 | 60.731 | 68.511 | 79.96 | 91.34 | 102.798 | 114.157 | 125.066 | 138.09 | 148.087 | 156.012 | 161.628 | 164.726 | 169.947 | 174.256 | 178.559 | 182.699 | 186.818
Falling Short | Lct_BB006 | Number | SHEPD | Dudhope |  | 3.284 | 5.446 | 8.32 | 11.53 | 30.105 | 58.122 | 95.59 | 157.846 | 254.813 | 347.456 | 444.688 | 548.895 | 661.2 | 782.324 | 943.746 | 1116.703 | 1304.956 | 1508.753 | 1726.122 | 1960.932 | 2166.914 | 2356.279 | 2524.142 | 2665.336 | 2795.946 | 2916.185 | 3041.024 | 3168.029 | 3299.905
Falling Short | Lct_BB006 | Number | SHEPD | Dunbeath |  | 0 | 0 | 0.001 | 0.001 | 0.002 | 0.004 | 0.006 | 0.01 | 0.017 | 0.022 | 0.027 | 0.032 | 0.037 | 0.042 | 0.048 | 0.055 | 0.062 | 0.069 | 0.076 | 0.084 | 0.09 | 0.095 | 0.098 | 0.1 | 0.103 | 0.106 | 0.108 | 0.111 | 0.113
Falling Short | Lct_BB006 | Number | SHEPD | Dunoon |  | 0.657 | 1.09 | 1.664 | 2.304 | 5.988 | 11.526 | 18.918 | 31.191 | 50.294 | 69.273 | 89.559 | 111.675 | 135.904 | 162.46 | 197.317 | 235.106 | 276.698 | 322.243 | 371.421 | 423.929 | 470.7 | 514.327 | 553.7 | 587.626 | 617.839 | 645.901 | 675.121 | 704.966 | 736.046
Falling Short | Lct_BB006 | Number | SHEPD | Dunvegan |  | 0.29 | 0.481 | 0.734 | 1.016 | 2.677 | 5.198 | 8.581 | 14.209 | 22.985 | 30.765 | 38.624 | 46.735 | 55.147 | 63.867 | 75.933 | 88.494 | 101.782 | 115.735 | 130.117 | 146.167 | 159.656 | 171.533 | 181.478 | 189.17 | 197.26 | 204.501 | 211.949 | 219.428 | 227.119
Falling Short | Lct_BB006 | Number | SHEPD | Dyce |  | 2.3 | 3.812 | 5.818 | 8.057 | 21.05 | 40.656 | 66.882 | 110.463 | 178.347 | 242.857 | 310.385 | 382.578 | 460.19 | 543.696 | 655.246 | 774.559 | 904.203 | 1044.307 | 1193.457 | 1354.865 | 1496.121 | 1625.682 | 1740.199 | 1836.139 | 1925.446 | 2007.545 | 2092.745 | 2179.367 | 2269.27
Falling Short | Lct_BB006 | Number | SHEPD | Elgin |  | 2.407 | 3.989 | 6.09 | 8.433 | 22.216 | 43.129 | 71.203 | 117.902 | 190.729 | 255.283 | 320.496 | 387.798 | 457.597 | 529.955 | 630.077 | 734.308 | 844.566 | 960.344 | 1079.691 | 1212.87 | 1324.795 | 1423.348 | 1505.871 | 1569.702 | 1636.829 | 1696.916 | 1758.717 | 1820.773 | 1884.591
Falling Short | Lct_BB006 | Number | SHEPD | Fasnakyle |  | 0.039 | 0.064 | 0.098 | 0.135 | 0.357 | 0.692 | 1.143 | 1.892 | 3.061 | 4.097 | 5.144 | 6.224 | 7.344 | 8.505 | 10.112 | 11.785 | 13.555 | 15.413 | 17.328 | 19.466 | 21.262 | 22.844 | 24.168 | 25.192 | 26.27 | 27.234 | 28.226 | 29.222 | 30.246
Falling Short | Lct_BB006 | Number | SHEPD | Fetteresso |  | 0 | 0 | 0 | 0 | 0 | 0 | 0 | 0 | 0 | 0 | 0 | 0 | 0 | 0 | 0 | 0 | 0 | 0 | 0 | 0 | 0 | 0 | 0 | 0 | 0 | 0 | 0 | 0 | 0
Falling Short | Lct_BB006 | Number | SHEPD | Fiddes |  | 1.164 | 1.929 | 2.945 | 4.078 | 10.656 | 20.58 | 33.856 | 55.916 | 90.279 | 122.934 | 157.117 | 193.661 | 232.948 | 275.218 | 331.685 | 392.081 | 457.707 | 528.627 | 604.127 | 685.832 | 757.335 | 822.919 | 880.887 | 929.452 | 974.659 | 1016.218 | 1059.345 | 1103.194 | 1148.702
Falling Short | Lct_BB006 | Number | SHEPD | Finstown |  | 0 | 0 | 0 | 0 | 0 | 0 | 0 | 0 | 0 | 0 | 0 | 0 | 0 | 0 | 0 | 0 | 0 | 0 | 0 | 0 | 0 | 0 | 0 | 0 | 0 | 0 | 0 | 0 | 0
Falling Short | Lct_BB006 | Number | SHEPD | Fort Augustus |  | 0.184 | 0.304 | 0.465 | 0.643 | 1.695 | 3.29 | 5.431 | 8.993 | 14.548 | 19.473 | 24.447 | 29.581 | 34.905 | 40.424 | 48.061 | 56.012 | 64.422 | 73.253 | 82.357 | 92.515 | 101.053 | 108.57 | 114.865 | 119.734 | 124.854 | 129.438 | 134.152 | 138.885 | 143.753
Falling Short | Lct_BB006 | Number | SHEPD | Fort William |  | 1.181 | 1.957 | 2.988 | 4.138 | 10.9 | 21.162 | 34.937 | 57.85 | 93.585 | 125.259 | 157.257 | 190.28 | 224.528 | 260.031 | 309.158 | 360.3 | 414.4 | 471.209 | 529.768 | 595.115 | 650.033 | 698.389 | 738.881 | 770.201 | 803.137 | 832.62 | 862.944 | 893.393 | 924.706
Falling Short | Lct_BB006 | Number | SHEPD | Fraserburgh |  | 1.323 | 2.192 | 3.347 | 4.634 | 12.107 | 23.384 | 38.469 | 63.535 | 102.58 | 139.684 | 178.525 | 220.048 | 264.688 | 312.718 | 376.879 | 445.504 | 520.072 | 600.656 | 686.442 | 779.28 | 860.526 | 935.046 | 1000.913 | 1056.095 | 1107.462 | 1154.683 | 1203.687 | 1253.51 | 1305.22
Falling Short | Lct_BB006 | Number | SHEPD | Glenfarclas |  | 0 | 0 | 0 | 0 | 0 | 0 | 0 | 0 | 0 | 0 | 0 | 0 | 0 | 0 | 0 | 0 | 0 | 0 | 0 | 0 | 0 | 0 | 0 | 0 | 0 | 0 | 0 | 0 | 0
Falling Short | Lct_BB006 | Number | SHEPD | Grudie Bridge |  | 0.106 | 0.175 | 0.267 | 0.37 | 0.976 | 1.894 | 3.128 | 5.179 | 8.378 | 11.213 | 14.078 | 17.034 | 20.1 | 23.278 | 27.676 | 32.255 | 37.098 | 42.183 | 47.426 | 53.276 | 58.192 | 62.521 | 66.146 | 68.949 | 71.898 | 74.537 | 77.252 | 79.978 | 82.781
Falling Short | Lct_BB006 | Number | SHEPD | Inverness |  | 4.441 | 7.361 | 11.237 | 15.561 | 40.996 | 79.589 | 131.395 | 217.571 | 351.963 | 471.088 | 591.429 | 715.625 | 844.429 | 977.955 | 1162.715 | 1355.058 | 1558.524 | 1772.176 | 1992.412 | 2238.175 | 2444.716 | 2626.581 | 2778.866 | 2896.656 | 3020.529 | 3131.411 | 3245.457 | 3359.973 | 3477.739
Falling Short | Lct_BB006 | Number | SHEPD | Keith |  | 1.911 | 3.168 | 4.836 | 6.696 | 17.642 | 34.25 | 56.544 | 93.628 | 151.462 | 202.725 | 254.512 | 307.957 | 363.386 | 420.847 | 500.355 | 583.127 | 670.685 | 762.627 | 857.402 | 963.162 | 1052.043 | 1130.306 | 1195.839 | 1246.529 | 1299.835 | 1347.552 | 1396.629 | 1445.909 | 1496.588
Falling Short | Lct_BB006 | Number | SHEPD | Killin |  | 0.183 | 0.303 | 0.463 | 0.642 | 1.677 | 3.237 | 5.323 | 8.79 | 14.19 | 19.349 | 24.764 | 30.567 | 36.822 | 43.567 | 52.556 | 62.188 | 72.672 | 84.021 | 96.126 | 109.202 | 120.673 | 131.219 | 140.567 | 148.43 | 155.703 | 162.399 | 169.352 | 176.424 | 183.768
Falling Short | Lct_BB006 | Number | SHEPD | Kinlochleven |  | 0.106 | 0.176 | 0.268 | 0.371 | 0.979 | 1.9 | 3.137 | 5.194 | 8.402 | 11.246 | 14.118 | 17.083 | 20.158 | 23.345 | 27.756 | 32.347 | 37.204 | 42.304 | 47.562 | 53.428 | 58.359 | 62.7 | 66.335 | 69.147 | 72.104 | 74.751 | 77.473 | 80.207 | 83.018
Falling Short | Lct_BB006 | Number | SHEPD | Kintore |  | 4.388 | 7.273 | 11.102 | 15.373 | 40.165 | 77.574 | 127.616 | 210.77 | 340.297 | 463.386 | 592.234 | 729.982 | 878.072 | 1037.405 | 1250.25 | 1477.906 | 1725.276 | 1992.603 | 2277.189 | 2585.167 | 2854.691 | 3101.902 | 3320.408 | 3503.467 | 3673.87 | 3830.521 | 3993.087 | 4158.368 | 4329.908
Falling Short | Lct_BB006 | Number | SHEPD | Lairg |  | 0.048 | 0.08 | 0.123 | 0.171 | 0.455 | 0.887 | 1.471 | 2.442 | 3.959 | 5.198 | 6.392 | 7.564 | 8.712 | 9.828 | 11.47 | 13.103 | 14.746 | 16.376 | 17.941 | 19.809 | 21.243 | 22.38 | 23.185 | 23.63 | 24.379 | 24.997 | 25.614 | 26.208 | 26.799
Falling Short | Lct_BB006 | Number | SHEPD | Lunanhead |  | 1.672 | 2.774 | 4.237 | 5.871 | 15.331 | 29.598 | 48.679 | 80.382 | 129.762 | 176.94 | 226.455 | 279.521 | 336.711 | 398.393 | 480.596 | 568.674 | 664.54 | 768.322 | 879.016 | 998.591 | 1103.486 | 1199.919 | 1285.402 | 1357.304 | 1423.816 | 1485.048 | 1548.621 | 1613.297 | 1680.454
Falling Short | Lct_BB006 | Number | SHEPD | Lyndhurst |  | 2.07 | 3.434 | 5.245 | 7.269 | 18.979 | 36.641 | 60.262 | 99.51 | 160.641 | 219.046 | 280.343 | 346.038 | 416.838 | 493.198 | 594.962 | 703.999 | 822.678 | 951.158 | 1088.192 | 1236.223 | 1366.08 | 1485.46 | 1591.285 | 1680.298 | 1762.638 | 1838.44 | 1917.141 | 1997.209 | 2080.347
Falling Short | Lct_BB006 | Number | SHEPD | Macduff |  | 0.92 | 1.524 | 2.327 | 3.223 | 8.49 | 16.483 | 27.212 | 45.059 | 72.892 | 97.563 | 122.486 | 148.207 | 174.883 | 202.536 | 240.8 | 280.635 | 322.773 | 367.021 | 412.632 | 463.53 | 506.305 | 543.97 | 575.508 | 599.903 | 625.557 | 648.521 | 672.14 | 695.856 | 720.246
Falling Short | Lct_BB006 | Number | SHEPD | Milton of Craigie |  | 4.009 | 6.65 | 10.159 | 14.078 | 36.758 | 70.966 | 116.714 | 192.728 | 311.123 | 424.24 | 542.959 | 670.194 | 807.317 | 955.208 | 1152.302 | 1363.481 | 1593.335 | 1842.169 | 2107.573 | 2394.273 | 2645.775 | 2876.987 | 3081.946 | 3254.342 | 3413.815 | 3560.626 | 3713.051 | 3868.124 | 4029.143
Falling Short | Lct_BB006 | Number | SHEPD | Mybster |  | 0.439 | 0.73 | 1.119 | 1.555 | 4.135 | 8.073 | 13.38 | 22.217 | 36.016 | 47.286 | 58.15 | 68.806 | 79.251 | 89.404 | 104.344 | 119.195 | 134.146 | 148.969 | 163.206 | 180.201 | 193.246 | 203.588 | 210.917 | 214.959 | 221.772 | 227.395 | 233.011 | 238.414 | 243.789
Falling Short | Lct_BB006 | Number | SHEPD | Nairn |  | 1.415 | 2.345 | 3.58 | 4.957 | 13.06 | 25.355 | 41.859 | 69.313 | 112.127 | 150.077 | 188.415 | 227.981 | 269.015 | 311.553 | 370.413 | 431.689 | 496.508 | 564.573 | 634.735 | 713.029 | 778.828 | 836.766 | 885.28 | 922.806 | 962.269 | 997.593 | 1033.925 | 1070.407 | 1107.925
Falling Short | Lct_BB006 | Number | SHEPD | Orrin |  | 0 | 0 | 0 | 0 | 0 | 0 | 0 | 0 | 0 | 0 | 0 | 0 | 0 | 0 | 0 | 0 | 0 | 0 | 0 | 0 | 0 | 0 | 0 | 0 | 0 | 0 | 0 | 0 | 0
Falling Short | Lct_BB006 | Number | SHEPD | Persley |  | 3.328 | 5.516 | 8.42 | 11.659 | 30.462 | 58.834 | 96.787 | 159.853 | 258.089 | 351.443 | 449.164 | 553.636 | 665.95 | 786.792 | 948.219 | 1120.879 | 1308.49 | 1511.237 | 1727.074 | 1960.652 | 2165.065 | 2352.555 | 2518.275 | 2657.112 | 2786.35 | 2905.157 | 3028.451 | 3153.805 | 3283.904
Falling Short | Lct_BB006 | Number | SHEPD | Peterhead Grange |  | 0.238 | 0.395 | 0.603 | 0.836 | 2.183 | 4.216 | 6.936 | 11.455 | 18.494 | 25.184 | 32.187 | 39.673 | 47.722 | 56.381 | 67.949 | 80.321 | 93.765 | 108.294 | 123.761 | 140.499 | 155.147 | 168.582 | 180.458 | 190.407 | 199.668 | 208.182 | 217.017 | 225.999 | 235.322
Falling Short | Lct_BB006 | Number | SHEPD | Peterhead Shell |  | 0.61 | 1.01 | 1.542 | 2.135 | 5.579 | 10.776 | 17.727 | 29.278 | 47.27 | 64.368 | 82.267 | 101.401 | 121.972 | 144.105 | 173.671 | 205.295 | 239.657 | 276.791 | 316.322 | 359.103 | 396.543 | 430.882 | 461.235 | 486.664 | 510.334 | 532.094 | 554.676 | 577.635 | 601.464
Falling Short | Lct_BB006 | Number | SHEPD | Port Ann |  | 0.626 | 1.06 | 1.653 | 2.337 | 6.238 | 12.208 | 20.264 | 33.687 | 54.656 | 71.193 | 86.783 | 101.689 | 115.852 | 129.092 | 149.325 | 168.891 | 187.973 | 206.142 | 222.648 | 243.429 | 258.255 | 268.871 | 274.922 | 276.136 | 282.88 | 287.902 | 292.712 | 297.038 | 301.101
Falling Short | Lct_BB006 | Number | SHEPD | Quoich |  | 0.003 | 0.005 | 0.007 | 0.01 | 0.026 | 0.051 | 0.083 | 0.138 | 0.223 | 0.299 | 0.376 | 0.454 | 0.536 | 0.621 | 0.738 | 0.86 | 0.99 | 1.125 | 1.265 | 1.421 | 1.552 | 1.668 | 1.764 | 1.839 | 1.918 | 1.988 | 2.061 | 2.133 | 2.208
Falling Short | Lct_BB006 | Number | SHEPD | Rannoch |  | 0.017 | 0.029 | 0.044 | 0.061 | 0.158 | 0.306 | 0.503 | 0.83 | 1.341 | 1.828 | 2.34 | 2.888 | 3.479 | 4.116 | 4.965 | 5.875 | 6.866 | 7.938 | 9.082 | 10.317 | 11.401 | 12.397 | 13.28 | 14.023 | 14.71 | 15.343 | 16 | 16.668 | 17.362
Falling Short | Lct_BB006 | Number | SHEPD | Redmoss |  | 2.83 | 4.69 | 7.16 | 9.914 | 25.903 | 50.029 | 82.302 | 135.93 | 219.465 | 298.847 | 381.944 | 470.781 | 566.287 | 669.044 | 806.313 | 953.133 | 1112.667 | 1285.072 | 1468.608 | 1667.229 | 1841.051 | 2000.482 | 2141.401 | 2259.46 | 2369.357 | 2470.384 | 2575.226 | 2681.82 | 2792.449
Falling Short | Lct_BB006 | Number | SHEPD | Rothienorman |  | 0.901 | 1.493 | 2.28 | 3.157 | 8.273 | 16.007 | 26.367 | 43.589 | 70.426 | 95.305 | 121.03 | 148.209 | 177.085 | 207.786 | 249.262 | 293.24 | 340.625 | 391.379 | 444.886 | 503.331 | 553.858 | 599.65 | 639.51 | 672.192 | 703.649 | 732.349 | 762.059 | 792.16 | 823.323
Falling Short | Lct_BB006 | Number | SHEPD | Shin |  | 0.058 | 0.097 | 0.149 | 0.207 | 0.551 | 1.075 | 1.782 | 2.958 | 4.796 | 6.296 | 7.743 | 9.162 | 10.553 | 11.904 | 13.894 | 15.871 | 17.862 | 19.836 | 21.731 | 23.994 | 25.731 | 27.108 | 28.084 | 28.622 | 29.529 | 30.278 | 31.026 | 31.745 | 32.461
Falling Short | Lct_BB006 | Number | SHEPD | Sloy |  | 0.102 | 0.172 | 0.269 | 0.38 | 1.015 | 1.986 | 3.296 | 5.479 | 8.89 | 11.579 | 14.115 | 16.539 | 18.843 | 20.997 | 24.287 | 27.47 | 30.573 | 33.528 | 36.213 | 39.593 | 42.005 | 43.731 | 44.715 | 44.913 | 46.01 | 46.826 | 47.609 | 48.312 | 48.973
Falling Short | Lct_BB006 | Number | SHEPD | St Fergus Gas Terminal |  | 0.326 | 0.54 | 0.824 | 1.141 | 2.98 | 5.756 | 9.469 | 15.64 | 25.251 | 34.385 | 43.946 | 54.167 | 65.156 | 76.979 | 92.772 | 109.665 | 128.021 | 147.857 | 168.974 | 191.827 | 211.826 | 230.17 | 246.384 | 259.968 | 272.612 | 284.236 | 296.299 | 308.563 | 321.292
Falling Short | Lct_BB006 | Number | SHEPD | St Fillans |  | 0.163 | 0.27 | 0.412 | 0.571 | 1.492 | 2.881 | 4.738 | 7.824 | 12.63 | 17.222 | 22.041 | 27.206 | 32.773 | 38.776 | 46.777 | 55.35 | 64.681 | 74.782 | 85.556 | 97.195 | 107.404 | 116.79 | 125.11 | 132.109 | 138.582 | 144.542 | 150.73 | 157.025 | 163.561
Falling Short | Lct_BB006 | Number | SHEPD | Strichen |  | 1.211 | 2.007 | 3.063 | 4.242 | 11.082 | 21.403 | 35.21 | 58.153 | 93.891 | 127.853 | 163.403 | 201.409 | 242.268 | 286.23 | 344.956 | 407.768 | 476.02 | 549.778 | 628.298 | 713.273 | 787.637 | 855.844 | 916.132 | 966.64 | 1013.656 | 1056.878 | 1101.731 | 1147.334 | 1194.663
Falling Short | Lct_BB006 | Number | SHEPD | Tarland |  | 1.363 | 2.26 | 3.449 | 4.776 | 12.479 | 24.102 | 39.65 | 65.485 | 105.729 | 143.972 | 184.004 | 226.802 | 272.813 | 322.317 | 388.447 | 459.179 | 536.035 | 619.093 | 707.512 | 803.2 | 886.94 | 963.747 | 1031.636 | 1088.511 | 1141.455 | 1190.126 | 1240.634 | 1291.986 | 1345.283
Falling Short | Lct_BB006 | Number | SHEPD | Taynuilt |  | 1.075 | 1.82 | 2.838 | 4.011 | 10.707 | 20.954 | 34.782 | 57.819 | 93.811 | 122.196 | 148.954 | 174.539 | 198.848 | 221.574 | 256.301 | 289.883 | 322.635 | 353.822 | 382.152 | 417.821 | 443.268 | 461.489 | 471.874 | 473.96 | 485.534 | 494.154 | 502.409 | 509.834 | 516.809
Falling Short | Lct_BB006 | Number | SHEPD | Thurso |  | 1.907 | 3.172 | 4.86 | 6.755 | 17.961 | 35.068 | 58.119 | 96.504 | 156.444 | 205.401 | 252.588 | 298.879 | 344.25 | 388.35 | 453.247 | 517.754 | 582.698 | 647.087 | 708.927 | 782.752 | 839.417 | 884.341 | 916.173 | 933.731 | 963.327 | 987.751 | 1012.146 | 1035.614 | 1058.962
Falling Short | Lct_BB006 | Number | SHEPD | Tummel Bridge |  | 0.455 | 0.754 | 1.152 | 1.597 | 4.169 | 8.048 | 13.236 | 21.857 | 35.284 | 48.112 | 61.576 | 76.006 | 91.557 | 108.329 | 130.681 | 154.63 | 180.698 | 208.918 | 239.017 | 271.531 | 300.053 | 326.275 | 349.519 | 369.07 | 387.156 | 403.805 | 421.092 | 438.678 | 456.939
Falling Short | Lct_BB006 | Number | SHEPD | Willowdale |  | 1.903 | 3.155 | 4.816 | 6.669 | 17.423 | 33.65 | 55.357 | 91.427 | 147.613 | 201.006 | 256.898 | 316.65 | 380.888 | 450.003 | 542.331 | 641.083 | 748.386 | 864.347 | 987.794 | 1121.388 | 1238.301 | 1345.536 | 1440.319 | 1519.726 | 1593.643 | 1661.595 | 1732.112 | 1803.808 | 1878.218
Falling Short | Lct_BB006 | Number | SHEPD | Woodhill |  | 3.047 | 5.051 | 7.71 | 10.676 | 27.893 | 53.872 | 88.624 | 146.371 | 236.322 | 321.802 | 411.282 | 506.942 | 609.785 | 720.435 | 868.247 | 1026.344 | 1198.133 | 1383.781 | 1581.414 | 1795.292 | 1982.465 | 2154.142 | 2305.886 | 2433.013 | 2551.351 | 2660.138 | 2773.034 | 2887.815 | 3006.942
Falling Short | Lct_BB006 | Number | SPD | Ayr |  | 3.115 | 5.168 | 7.897 | 10.945 | 28.38 | 54.551 | 89.445 | 147.371 | 237.5 | 326.951 | 422.475 | 526.527 | 640.433 | 765.178 | 928.986 | 1106.456 | 1301.668 | 1515.302 | 1745.821 | 1992.126 | 2211.349 | 2415.682 | 2599.928 | 2758.497 | 2899.907 | 3031.179 | 3167.844 | 3307.402 | 3452.706
Falling Short | Lct_BB006 | Number | SPD | Bainsford |  | 1.699 | 2.816 | 4.3 | 5.956 | 15.477 | 29.79 | 48.894 | 80.615 | 129.988 | 179.04 | 231.47 | 288.63 | 351.253 | 419.888 | 509.978 | 607.645 | 715.143 | 832.858 | 959.961 | 1095.671 | 1216.554 | 1329.31 | 1431.073 | 1518.756 | 1596.844 | 1669.372 | 1744.892 | 1822.029 | 1902.356
Falling Short | Lct_BB006 | Number | SPD | Bathgate |  | 2.54 | 4.211 | 6.43 | 8.907 | 23.145 | 44.551 | 73.119 | 120.557 | 194.392 | 267.748 | 346.156 | 431.636 | 525.287 | 627.928 | 762.654 | 908.712 | 1069.471 | 1245.51 | 1435.588 | 1638.538 | 1819.314 | 1987.935 | 2140.118 | 2271.246 | 2388.023 | 2496.486 | 2609.424 | 2724.78 | 2844.906
Falling Short | Lct_BB006 | Number | SPD | Berwick |  | 1.219 | 2.022 | 3.09 | 4.282 | 11.104 | 21.343 | 34.995 | 57.658 | 92.92 | 127.917 | 165.29 | 206 | 250.564 | 299.37 | 363.459 | 432.892 | 509.268 | 592.85 | 683.039 | 779.404 | 865.173 | 945.117 | 1017.202 | 1079.241 | 1134.567 | 1185.926 | 1239.395 | 1293.996 | 1350.845
Falling Short | Lct_BB006 | Number | SPD | Bonnybridge |  | 4.222 | 7 | 10.688 | 14.805 | 38.471 | 74.051 | 121.537 | 200.388 | 323.115 | 445.045 | 575.373 | 717.458 | 873.122 | 1043.73 | 1267.669 | 1510.444 | 1777.654 | 2070.263 | 2386.207 | 2723.546 | 3024.029 | 3304.308 | 3557.264 | 3775.222 | 3969.327 | 4149.612 | 4337.335 | 4529.078 | 4728.749
Falling Short | Lct_BB006 | Number | SPD | Braehead Park |  | 2.258 | 3.747 | 5.725 | 7.935 | 20.574 | 39.547 | 64.843 | 106.837 | 172.176 | 237.024 | 306.274 | 381.706 | 464.283 | 554.717 | 673.47 | 802.127 | 943.646 | 1098.521 | 1265.636 | 1444.195 | 1603.121 | 1751.253 | 1884.823 | 1999.777 | 2102.293 | 2197.459 | 2296.534 | 2397.707 | 2503.045
Falling Short | Lct_BB006 | Number | SPD | Broxburn |  | 3.936 | 6.53 | 9.979 | 13.831 | 35.862 | 68.932 | 113.026 | 186.224 | 300.114 | 413.147 | 533.853 | 665.337 | 809.273 | 966.905 | 1173.899 | 1398.156 | 1644.833 | 1914.788 | 2206.08 | 2517.32 | 2794.338 | 3052.539 | 3285.36 | 3485.732 | 3664.424 | 3830.304 | 4002.998 | 4179.348 | 4362.959
Falling Short | Lct_BB006 | Number | SPD | Carntyne |  | 1.52 | 2.522 | 3.853 | 5.341 | 13.848 | 26.618 | 43.645 | 71.91 | 115.888 | 159.535 | 206.146 | 256.918 | 312.498 | 373.367 | 453.298 | 539.894 | 635.147 | 739.39 | 851.871 | 972.055 | 1079.025 | 1178.729 | 1268.632 | 1346.005 | 1415.006 | 1479.06 | 1545.745 | 1613.843 | 1684.743
Falling Short | Lct_BB006 | Number | SPD | Carsfad |  | 0 | 0 | 0 | 0 | 0 | 0 | 0 | 0 | 0 | 0 | 0 | 0 | 0 | 0 | 0 | 0 | 0 | 0 | 0 | 0 | 0 | 0 | 0 | 0 | 0 | 0 | 0 | 0 | 0
Falling Short | Lct_BB006 | Number | SPD | Chapelcross |  | 2.962 | 2.85 | 4.356 | 6.037 | 15.653 | 30.088 | 49.334 | 81.284 | 130.996 | 180.333 | 233.02 | 290.412 | 353.238 | 422.042 | 512.392 | 610.278 | 717.949 | 835.781 | 962.926 | 1098.779 | 1219.694 | 1332.396 | 1434.019 | 1521.479 | 1599.476 | 1671.88 | 1747.259 | 1824.234 | 1904.378
Falling Short | Lct_BB006 | Number | SPD | Charlotte Street |  | 1.516 | 2.515 | 3.842 | 5.326 | 13.809 | 26.543 | 43.522 | 71.707 | 115.562 | 159.086 | 205.566 | 256.195 | 311.619 | 372.317 | 452.022 | 538.374 | 633.36 | 737.309 | 849.473 | 969.32 | 1075.988 | 1175.411 | 1265.061 | 1342.217 | 1411.024 | 1474.898 | 1541.395 | 1609.301 | 1680.002
Falling Short | Lct_BB006 | Number | SPD | Clyde’s Mill |  | 5.039 | 8.36 | 12.775 | 17.706 | 45.91 | 88.246 | 144.694 | 238.401 | 384.201 | 528.904 | 683.431 | 851.755 | 1036.02 | 1237.818 | 1502.808 | 1789.899 | 2105.691 | 2451.283 | 2824.191 | 3222.636 | 3577.27 | 3907.816 | 4205.87 | 4462.383 | 4691.141 | 4903.499 | 5124.579 | 5350.34 | 5585.396 | GSP also referred to as Westburn Road
Falling Short | Lct_BB006 | Number | SPD | Coatbridge |  | 4.255 | 7.059 | 10.786 | 14.95 | 38.764 | 74.51 | 122.171 | 201.291 | 324.396 | 446.574 | 577.047 | 719.169 | 874.751 | 1045.137 | 1268.879 | 1511.28 | 1777.915 | 2069.712 | 2384.572 | 2720.994 | 3020.425 | 3299.518 | 3551.176 | 3767.76 | 3960.91 | 4140.211 | 4326.877 | 4517.497 | 4715.963
Falling Short | Lct_BB006 | Number | SPD | Cockenzie |  | 3.512 | 5.827 | 8.904 | 12.341 | 32 | 61.508 | 100.852 | 166.166 | 267.789 | 368.647 | 476.353 | 593.675 | 722.107 | 862.761 | 1047.46 | 1247.562 | 1467.669 | 1708.548 | 1968.465 | 2246.182 | 2493.362 | 2723.753 | 2931.497 | 3110.287 | 3269.732 | 3417.745 | 3571.839 | 3729.195 | 3893.029
Falling Short | Lct_BB006 | Number | SPD | Coylton |  | 2.824 | 4.684 | 7.158 | 9.921 | 25.724 | 49.446 | 81.074 | 133.58 | 215.274 | 296.353 | 382.937 | 477.251 | 580.497 | 693.568 | 842.046 | 1002.907 | 1179.85 | 1373.49 | 1582.436 | 1805.691 | 2004.397 | 2189.607 | 2356.611 | 2500.339 | 2628.516 | 2747.503 | 2871.377 | 2997.875 | 3129.58
Falling Short | Lct_BB006 | Number | SPD | Crookston A |  | 2.056 | 3.399 | 5.176 | 7.149 | 18.554 | 35.685 | 58.536 | 96.475 | 155.514 | 215.043 | 279.101 | 349.369 | 426.8 | 512.136 | 623.432 | 744.538 | 878.297 | 1025.287 | 1184.589 | 1354.098 | 1505.792 | 1647.9 | 1776.828 | 1888.683 | 1987.155 | 2078.843 | 2174.391 | 2272.093 | 2373.915
Falling Short | Lct_BB006 | Number | SPD | Crookston B |  | 1.473 | 2.435 | 3.708 | 5.121 | 13.292 | 25.564 | 41.934 | 69.114 | 111.408 | 154.054 | 199.944 | 250.283 | 305.754 | 366.887 | 446.618 | 533.376 | 629.2 | 734.502 | 848.623 | 970.057 | 1078.728 | 1180.532 | 1272.895 | 1353.026 | 1423.57 | 1489.255 | 1557.704 | 1627.696 | 1700.639
Falling Short | Lct_BB006 | Number | SPD | Cumbernauld |  | 2.294 | 3.803 | 5.807 | 8.043 | 20.9 | 40.229 | 66.025 | 108.862 | 175.534 | 241.773 | 312.574 | 389.762 | 474.327 | 567.011 | 688.667 | 820.555 | 965.718 | 1124.679 | 1296.318 | 1479.578 | 1642.817 | 1795.08 | 1932.499 | 2050.906 | 2156.354 | 2254.295 | 2356.276 | 2460.441 | 2568.914
Falling Short | Lct_BB006 | Number | SPD | Cupar |  | 2.825 | 4.684 | 7.152 | 9.906 | 25.741 | 49.548 | 81.32 | 134.08 | 216.197 | 297.781 | 384.984 | 480.052 | 584.208 | 698.362 | 848.2 | 1010.641 | 1189.432 | 1385.217 | 1596.617 | 1822.331 | 2023.384 | 2210.92 | 2380.173 | 2526.009 | 2655.885 | 2776.514 | 2902.12 | 3030.416 | 3164.016
Falling Short | Lct_BB006 | Number | SPD | Currie |  | 1.164 | 1.931 | 2.95 | 4.089 | 10.602 | 20.378 | 33.413 | 55.051 | 88.72 | 122.134 | 157.818 | 196.687 | 239.237 | 285.837 | 347.028 | 413.323 | 486.246 | 566.05 | 652.162 | 744.171 | 826.063 | 902.392 | 971.219 | 1030.453 | 1083.278 | 1132.315 | 1183.367 | 1235.5 | 1289.779
Falling Short | Lct_BB006 | Number | SPD | Dalmarnock |  | 2.183 | 3.622 | 5.534 | 7.67 | 19.888 | 38.228 | 62.682 | 103.275 | 166.436 | 229.121 | 296.062 | 368.98 | 448.804 | 536.223 | 651.017 | 775.384 | 912.185 | 1061.896 | 1223.439 | 1396.046 | 1549.673 | 1692.866 | 1821.983 | 1933.104 | 2032.202 | 2124.196 | 2219.968 | 2317.767 | 2419.594
Falling Short | Lct_BB006 | Number | SPD | Devol Moor |  | 1.358 | 2.252 | 3.442 | 4.77 | 12.368 | 23.774 | 38.981 | 64.226 | 103.505 | 142.488 | 184.118 | 229.465 | 279.106 | 333.471 | 404.86 | 482.203 | 567.279 | 660.382 | 760.844 | 868.186 | 963.726 | 1052.776 | 1133.072 | 1202.178 | 1263.806 | 1321.015 | 1380.575 | 1441.396 | 1504.72
Falling Short | Lct_BB006 | Number | SPD | Devonside |  | 4.012 | 6.651 | 10.156 | 14.067 | 36.555 | 70.362 | 115.482 | 190.405 | 307.019 | 422.875 | 546.71 | 681.716 | 829.626 | 991.734 | 1204.518 | 1435.198 | 1689.096 | 1967.128 | 2267.334 | 2587.867 | 2873.381 | 3139.698 | 3380.051 | 3587.151 | 3771.587 | 3942.891 | 4121.262 | 4303.453 | 4493.177
Falling Short | Lct_BB006 | Number | SPD | Dewar Place |  | 2.476 | 4.108 | 6.277 | 8.7 | 22.557 | 43.358 | 71.092 | 117.133 | 188.769 | 259.865 | 335.789 | 418.491 | 509.025 | 608.174 | 738.371 | 879.427 | 1034.584 | 1204.383 | 1387.603 | 1583.37 | 1757.612 | 1920.018 | 2066.46 | 2192.492 | 2304.888 | 2409.225 | 2517.847 | 2628.77 | 2744.26
Falling Short | Lct_BB006 | Number | SPD | Drumchapel |  | 6.271 | 10.397 | 15.875 | 21.989 | 57.14 | 109.986 | 180.515 | 297.63 | 479.913 | 661.013 | 854.585 | 1065.618 | 1296.822 | 1550.221 | 1882.832 | 2243.417 | 2640.296 | 3074.9 | 3544.163 | 4045.202 | 4491.5 | 4907.791 | 5283.498 | 5607.224 | 5895.523 | 6163.295 | 6442.114 | 6726.904 | 7023.47
Falling Short | Lct_BB006 | Number | SPD | Drumcross |  | 1.24 | 2.056 | 3.14 | 4.349 | 11.303 | 21.756 | 35.707 | 58.873 | 94.929 | 130.751 | 169.04 | 210.784 | 256.517 | 306.64 | 372.432 | 443.757 | 522.261 | 608.228 | 701.05 | 800.158 | 888.437 | 970.781 | 1045.098 | 1109.132 | 1166.159 | 1219.125 | 1274.277 | 1330.609 | 1389.271
Falling Short | Lct_BB006 | Number | SPD | Dumfries 11 |  | 0 | 0 | 0 | 0 | 0 | 0 | 0 | 0 | 0 | 0 | 0 | 0 | 0 | 0 | 0 | 0 | 0 | 0 | 0 | 0 | 0 | 0 | 0 | 0 | 0 | 0 | 0 | 0 | 0
Falling Short | Lct_BB006 | Number | SPD | Dumfries 33 |  | 3.208 | 5.304 | 8.077 | 11.158 | 29.177 | 56.381 | 92.785 | 153.283 | 247.532 | 336.29 | 428.787 | 527.251 | 632.658 | 745.589 | 897.147 | 1058.782 | 1233.921 | 1422.636 | 1622.892 | 1840.257 | 2029.716 | 2202.812 | 2355.051 | 2481.716 | 2600.943 | 2710.288 | 2823.673 | 2938.827 | 3058.247
Falling Short | Lct_BB006 | Number | SPD | Dumfries ICI |  | 0.547 | 0.905 | 1.379 | 1.905 | 4.98 | 9.623 | 15.837 | 26.163 | 42.25 | 57.4 | 73.188 | 89.995 | 107.986 | 127.262 | 153.131 | 180.72 | 210.614 | 242.825 | 277.006 | 314.107 | 346.446 | 375.991 | 401.976 | 423.596 | 443.947 | 462.61 | 481.964 | 501.619 | 522.002
Falling Short | Lct_BB006 | Number | SPD | Dunbar |  | 0 | 0 | 0 | 0 | 0 | 0 | 0 | 0 | 0 | 0 | 0 | 0 | 0 | 0 | 0 | 0 | 0 | 0 | 0 | 0 | 0 | 0 | 0 | 0 | 0 | 0 | 0 | 0 | 0
Falling Short | Lct_BB006 | Number | SPD | Dunbar A |  | 1.13 | 1.875 | 2.865 | 3.971 | 10.296 | 19.791 | 32.45 | 53.465 | 86.163 | 118.615 | 153.27 | 191.019 | 232.343 | 277.599 | 337.027 | 401.411 | 472.232 | 549.736 | 633.366 | 722.724 | 802.256 | 876.385 | 943.228 | 1000.755 | 1052.058 | 1099.682 | 1149.262 | 1199.893 | 1252.608
Falling Short | Lct_BB006 | Number | SPD | Dunbar B |  | 0.462 | 0.766 | 1.17 | 1.622 | 4.205 | 8.083 | 13.254 | 21.838 | 35.193 | 48.448 | 62.603 | 78.022 | 94.901 | 113.385 | 137.659 | 163.957 | 192.884 | 224.54 | 258.699 | 295.197 | 327.682 | 357.96 | 385.262 | 408.759 | 429.714 | 449.166 | 469.417 | 490.097 | 511.628
Falling Short | Lct_BB006 | Number | SPD | Dunfermline |  | 2.843 | 4.713 | 7.197 | 9.968 | 25.904 | 49.861 | 81.835 | 134.928 | 217.565 | 299.665 | 387.419 | 483.09 | 587.904 | 702.78 | 853.567 | 1017.035 | 1196.957 | 1393.981 | 1606.718 | 1833.86 | 2036.185 | 2224.908 | 2395.231 | 2541.99 | 2672.688 | 2794.08 | 2920.481 | 3049.588 | 3184.034
Falling Short | Lct_BB006 | Number | SPD | Earlstoun |  | 0 | 0 | 0 | 0 | 0 | 0 | 0 | 0 | 0 | 0 | 0 | 0 | 0 | 0 | 0 | 0 | 0 | 0 | 0 | 0 | 0 | 0 | 0 | 0 | 0 | 0 | 0 | 0 | 0
Falling Short | Lct_BB006 | Number | SPD | East Kilbride |  | 3.921 | 6.504 | 9.939 | 13.775 | 35.718 | 68.655 | 112.571 | 185.474 | 298.905 | 411.483 | 531.704 | 662.659 | 806.015 | 963.012 | 1169.173 | 1392.526 | 1638.21 | 1907.078 | 2197.197 | 2507.184 | 2783.086 | 3040.249 | 3272.132 | 3471.697 | 3649.669 | 3814.881 | 3986.88 | 4162.521 | 4345.392
Falling Short | Lct_BB006 | Number | SPD | East Kilbride South |  | 3.79 | 6.288 | 9.609 | 13.318 | 34.533 | 66.376 | 108.835 | 179.319 | 288.985 | 397.827 | 514.058 | 640.667 | 779.266 | 931.053 | 1130.371 | 1346.313 | 1583.843 | 1843.788 | 2124.279 | 2423.978 | 2690.724 | 2939.352 | 3163.54 | 3356.482 | 3528.548 | 3688.277 | 3854.568 | 4024.379 | 4201.182
Falling Short | Lct_BB006 | Number | SPD | Easterhouse |  | 6.141 | 10.188 | 15.568 | 21.577 | 55.948 | 107.54 | 176.329 | 290.524 | 468.201 | 644.541 | 832.853 | 1037.979 | 1262.53 | 1508.448 | 1831.375 | 2181.233 | 2566.068 | 2987.22 | 3441.657 | 3927.217 | 4359.386 | 4762.201 | 5125.42 | 5438.016 | 5716.789 | 5975.575 | 6244.991 | 6520.112 | 6806.559
Falling Short | Lct_BB006 | Number | SPD | Eccles |  | 1.988 | 3.299 | 5.04 | 6.986 | 18.115 | 34.819 | 57.091 | 94.065 | 151.593 | 208.688 | 269.659 | 336.074 | 408.778 | 488.401 | 592.957 | 706.233 | 830.834 | 967.193 | 1114.329 | 1271.542 | 1411.469 | 1541.891 | 1659.493 | 1760.704 | 1850.964 | 1934.753 | 2021.984 | 2111.062 | 2203.807
Falling Short | Lct_BB006 | Number | SPD | Elderslie |  | 3.684 | 6.112 | 9.34 | 12.946 | 33.567 | 64.52 | 105.792 | 174.305 | 280.905 | 386.703 | 499.684 | 622.753 | 757.476 | 905.019 | 1098.764 | 1308.668 | 1539.556 | 1792.233 | 2064.88 | 2356.2 | 2615.487 | 2857.163 | 3075.082 | 3262.63 | 3429.884 | 3585.147 | 3746.788 | 3911.851 | 4083.71
Falling Short | Lct_BB006 | Number | SPD | Erskine |  | 2.049 | 3.399 | 5.194 | 7.199 | 18.665 | 35.877 | 58.826 | 96.923 | 156.199 | 215.029 | 277.852 | 346.285 | 421.199 | 503.241 | 610.974 | 727.692 | 856.079 | 996.581 | 1148.189 | 1310.179 | 1454.357 | 1588.742 | 1709.917 | 1814.204 | 1907.207 | 1993.542 | 2083.423 | 2175.208 | 2270.771
Falling Short | Lct_BB006 | Number | SPD | Finnieston |  | 1.035 | 1.716 | 2.621 | 3.63 | 9.433 | 18.157 | 29.799 | 49.133 | 79.224 | 109.12 | 141.075 | 175.913 | 214.08 | 255.911 | 310.819 | 370.344 | 435.861 | 507.606 | 585.072 | 667.784 | 741.459 | 810.18 | 872.202 | 925.643 | 973.235 | 1017.439 | 1063.467 | 1110.48 | 1159.437
Falling Short | Lct_BB006 | Number | SPD | Galashiels |  | 2.174 | 3.606 | 5.51 | 7.638 | 19.804 | 38.066 | 62.415 | 102.837 | 165.729 | 228.149 | 294.806 | 367.414 | 446.899 | 533.947 | 648.253 | 772.093 | 908.313 | 1057.389 | 1218.246 | 1390.12 | 1543.095 | 1685.68 | 1814.249 | 1924.899 | 2023.576 | 2115.179 | 2210.544 | 2307.929 | 2409.323
Falling Short | Lct_BB006 | Number | SPD | Giffnock |  | 6.363 | 10.556 | 16.129 | 22.356 | 57.967 | 111.421 | 182.693 | 301.009 | 485.099 | 667.803 | 862.912 | 1075.44 | 1308.096 | 1562.889 | 1897.471 | 2259.956 | 2658.68 | 3095.032 | 3565.87 | 4068.954 | 4516.721 | 4934.074 | 5310.402 | 5634.28 | 5923.114 | 6191.24 | 6470.379 | 6755.43 | 7052.215
Falling Short | Lct_BB006 | Number | SPD | Glenlee |  | 0 | 0 | 0 | 0 | 0 | 0 | 0 | 0 | 0 | 0 | 0 | 0 | 0 | 0 | 0 | 0 | 0 | 0 | 0 | 0 | 0 | 0 | 0 | 0 | 0 | 0 | 0 | 0 | 0
Falling Short | Lct_BB006 | Number | SPD | Glenluce |  | 1.104 | 1.831 | 2.798 | 3.878 | 10.054 | 19.326 | 31.688 | 52.209 | 84.139 | 115.828 | 149.669 | 186.532 | 226.885 | 271.078 | 329.111 | 391.983 | 461.14 | 536.824 | 618.489 | 705.748 | 783.412 | 855.8 | 921.073 | 977.249 | 1027.346 | 1073.852 | 1122.268 | 1171.709 | 1223.185
Falling Short | Lct_BB006 | Number | SPD | Glenniston |  | 1.647 | 2.73 | 4.168 | 5.773 | 15.003 | 28.878 | 47.395 | 78.145 | 126.005 | 173.554 | 224.378 | 279.786 | 340.49 | 407.022 | 494.352 | 589.026 | 693.229 | 807.338 | 930.546 | 1062.098 | 1179.277 | 1288.577 | 1387.222 | 1472.219 | 1547.914 | 1618.219 | 1691.425 | 1766.199 | 1844.064
Falling Short | Lct_BB006 | Number | SPD | Glenrothes |  | 2.475 | 4.104 | 6.266 | 8.679 | 22.555 | 43.414 | 71.253 | 117.481 | 189.431 | 260.915 | 337.322 | 420.621 | 511.882 | 611.904 | 743.192 | 885.522 | 1042.178 | 1213.725 | 1398.953 | 1596.723 | 1772.886 | 1937.204 | 2085.503 | 2213.285 | 2327.082 | 2432.777 | 2542.833 | 2655.245 | 2772.305
Falling Short | Lct_BB006 | Number | SPD | Gorgie |  | 2.506 | 4.158 | 6.354 | 8.807 | 22.835 | 43.892 | 71.969 | 118.577 | 191.096 | 263.07 | 339.929 | 423.651 | 515.302 | 615.673 | 747.476 | 890.271 | 1047.341 | 1219.234 | 1404.713 | 1602.894 | 1779.284 | 1943.693 | 2091.941 | 2219.527 | 2333.308 | 2438.932 | 2548.894 | 2661.185 | 2778.098
Falling Short | Lct_BB006 | Number | SPD | Govan |  | 2.306 | 3.825 | 5.845 | 8.101 | 21.006 | 40.376 | 66.204 | 109.078 | 175.788 | 241.995 | 312.698 | 389.713 | 474.022 | 566.353 | 687.597 | 818.952 | 963.44 | 1121.563 | 1292.183 | 1474.489 | 1636.748 | 1787.987 | 1924.358 | 2041.724 | 2146.39 | 2243.552 | 2344.706 | 2448.001 | 2555.549
Falling Short | Lct_BB006 | Number | SPD | Grangemouth A |  | 1.829 | 3.033 | 4.631 | 6.414 | 16.658 | 32.052 | 52.593 | 86.7 | 139.78 | 192.875 | 249.803 | 312.044 | 380.418 | 455.549 | 553.867 | 660.638 | 778.344 | 907.45 | 1047.093 | 1195.955 | 1328.84 | 1453.041 | 1565.41 | 1662.543 | 1748.577 | 1828.578 | 1911.91 | 1997.07 | 2085.784
Falling Short | Lct_BB006 | Number | SPD | Grangemouth C |  | 1.322 | 2.191 | 3.346 | 4.634 | 12.035 | 23.157 | 37.997 | 62.638 | 100.988 | 139.347 | 180.477 | 225.444 | 274.842 | 329.123 | 400.156 | 477.295 | 562.335 | 655.611 | 756.499 | 864.048 | 960.055 | 1049.787 | 1130.97 | 1201.147 | 1263.304 | 1321.103 | 1381.308 | 1442.834 | 1506.928
Falling Short | Lct_BB006 | Number | SPD | Haggs Road |  | 3.216 | 5.335 | 8.151 | 11.298 | 29.295 | 56.309 | 92.328 | 152.121 | 245.155 | 337.488 | 436.09 | 543.496 | 661.073 | 789.838 | 958.926 | 1142.115 | 1343.619 | 1564.138 | 1802.086 | 2056.329 | 2282.618 | 2493.536 | 2683.72 | 2847.399 | 2993.367 | 3128.87 | 3269.939 | 3413.995 | 3563.982
Falling Short | Lct_BB006 | Number | SPD | Hawick |  | 1.811 | 3.005 | 4.591 | 6.364 | 16.5 | 31.716 | 52.003 | 85.681 | 138.082 | 190.088 | 245.625 | 306.121 | 372.346 | 444.872 | 540.11 | 643.29 | 756.786 | 880.992 | 1015.015 | 1158.216 | 1285.671 | 1404.47 | 1511.59 | 1603.781 | 1685.997 | 1762.318 | 1841.774 | 1922.913 | 2007.392
Falling Short | Lct_BB006 | Number | SPD | Helensburgh |  | 1.683 | 2.791 | 4.261 | 5.903 | 15.338 | 29.524 | 48.456 | 79.894 | 128.825 | 177.438 | 229.399 | 286.048 | 348.111 | 416.131 | 505.415 | 602.209 | 708.744 | 825.406 | 951.372 | 1085.868 | 1205.67 | 1317.416 | 1418.268 | 1505.167 | 1582.557 | 1654.436 | 1729.28 | 1805.727 | 1885.335
Falling Short | Lct_BB006 | Number | SPD | Hunterston Farm |  | 0.391 | 0.649 | 0.992 | 1.374 | 3.563 | 6.85 | 11.231 | 18.504 | 29.821 | 41.053 | 53.047 | 66.112 | 80.414 | 96.078 | 116.646 | 138.929 | 163.441 | 190.265 | 219.209 | 250.136 | 277.662 | 303.319 | 326.453 | 346.363 | 364.119 | 380.602 | 397.762 | 415.285 | 433.53
Falling Short | Lct_BB006 | Number | SPD | Inverkeithing |  | 4.026 | 6.675 | 10.193 | 14.118 | 36.687 | 70.617 | 115.9 | 191.094 | 308.129 | 424.404 | 548.687 | 684.181 | 832.625 | 995.32 | 1208.873 | 1440.387 | 1695.204 | 1974.241 | 2275.532 | 2597.224 | 2883.77 | 3151.05 | 3392.273 | 3600.122 | 3785.224 | 3957.147 | 4136.163 | 4319.013 | 4509.423
Falling Short | Lct_BB006 | Number | SPD | Johnstone |  | 3.795 | 6.295 | 9.619 | 13.333 | 34.571 | 66.45 | 108.956 | 179.519 | 289.308 | 398.271 | 514.632 | 641.382 | 780.135 | 932.091 | 1131.632 | 1347.815 | 1585.61 | 1845.845 | 2126.648 | 2426.682 | 2693.726 | 2942.631 | 3167.069 | 3360.227 | 3532.484 | 3692.392 | 3858.868 | 4028.869 | 4205.869
Falling Short | Lct_BB006 | Number | SPD | Kaimes |  | 8.096 | 13.431 | 20.523 | 28.446 | 73.758 | 141.773 | 232.46 | 383.006 | 617.243 | 849.718 | 1097.976 | 1368.399 | 1664.431 | 1988.632 | 2414.357 | 2875.585 | 3382.925 | 3938.142 | 4537.241 | 5177.368 | 5747.11 | 6278.153 | 6756.995 | 7169.1 | 7536.615 | 7877.78 | 8232.959 | 8595.66 | 8973.292
Falling Short | Lct_BB006 | Number | SPD | Kendoon |  | 0 | 0 | 0 | 0 | 0 | 0 | 0 | 0 | 0 | 0 | 0 | 0 | 0 | 0 | 0 | 0 | 0 | 0 | 0 | 0 | 0 | 0 | 0 | 0 | 0 | 0 | 0 | 0 | 0
Falling Short | Lct_BB006 | Number | SPD | Kilbowie 11 |  | 0.632 | 1.049 | 1.605 | 2.227 | 5.788 | 11.143 | 18.292 | 30.162 | 48.639 | 67.019 | 86.678 | 108.123 | 131.632 | 157.412 | 191.199 | 227.831 | 268.155 | 312.316 | 360.004 | 410.921 | 456.283 | 498.602 | 536.803 | 569.728 | 599.021 | 626.228 | 654.557 | 683.494 | 713.626
Falling Short | Lct_BB006 | Number | SPD | Kilbowie 33 |  | 1.51 | 2.508 | 3.835 | 5.322 | 13.833 | 26.633 | 43.718 | 72.089 | 116.25 | 160.179 | 207.166 | 258.422 | 314.609 | 376.225 | 456.977 | 544.531 | 640.907 | 746.455 | 860.433 | 982.127 | 1090.546 | 1191.691 | 1282.993 | 1361.684 | 1431.696 | 1496.723 | 1564.433 | 1633.592 | 1705.611
Falling Short | Lct_BB006 | Number | SPD | Killermont |  | 5.466 | 9.062 | 13.838 | 19.166 | 49.806 | 95.868 | 157.344 | 259.427 | 418.313 | 576.167 | 744.893 | 928.838 | 1130.365 | 1351.239 | 1641.156 | 1955.458 | 2301.395 | 2680.213 | 3089.243 | 3525.97 | 3914.983 | 4277.84 | 4605.322 | 4887.496 | 5138.789 | 5372.191 | 5615.221 | 5863.456 | 6121.956
Falling Short | Lct_BB006 | Number | SPD | Kilmarnock South |  | 3.305 | 5.483 | 8.378 | 11.612 | 30.109 | 57.873 | 94.892 | 156.346 | 251.964 | 346.862 | 448.203 | 558.592 | 679.435 | 811.776 | 985.561 | 1173.838 | 1380.938 | 1607.583 | 1852.14 | 2113.445 | 2346.019 | 2562.795 | 2758.262 | 2926.487 | 3076.509 | 3215.776 | 3360.763 | 3508.821 | 3662.973
Falling Short | Lct_BB006 | Number | SPD | Kilmarnock Town |  | 4.205 | 6.977 | 10.66 | 14.776 | 38.313 | 73.642 | 120.749 | 198.948 | 320.619 | 441.375 | 570.33 | 710.797 | 864.568 | 1032.97 | 1254.107 | 1493.686 | 1757.218 | 2045.618 | 2356.812 | 2689.318 | 2985.263 | 3261.107 | 3509.836 | 3723.898 | 3914.799 | 4092.013 | 4276.507 | 4464.907 | 4661.063
Falling Short | Lct_BB006 | Number | SPD | Kilwinning |  | 4.903 | 8.134 | 12.43 | 17.228 | 44.671 | 85.864 | 140.788 | 231.965 | 373.829 | 514.625 | 664.981 | 828.761 | 1008.05 | 1204.401 | 1462.237 | 1741.577 | 2048.844 | 2385.107 | 2747.947 | 3135.635 | 3480.695 | 3802.318 | 4092.325 | 4341.913 | 4564.496 | 4771.12 | 4986.232 | 5205.898 | 5434.609
Falling Short | Lct_BB006 | Number | SPD | Lesmahagow |  | 0 | 0 | 0 | 2.168 | 5.622 | 10.805 | 17.717 | 29.191 | 47.044 | 64.763 | 83.684 | 104.295 | 126.857 | 151.567 | 184.014 | 219.168 | 257.836 | 300.152 | 345.814 | 394.602 | 438.026 | 478.5 | 514.996 | 546.405 | 574.416 | 600.419 | 627.489 | 655.133 | 683.915
Falling Short | Lct_BB006 | Number | SPD | Leven |  | 2.83 | 4.691 | 7.163 | 9.922 | 25.784 | 49.629 | 81.454 | 134.3 | 216.552 | 298.27 | 385.616 | 480.841 | 585.167 | 699.508 | 849.593 | 1012.3 | 1191.385 | 1387.491 | 1599.238 | 1825.322 | 2026.706 | 2214.549 | 2384.08 | 2530.156 | 2660.245 | 2781.072 | 2906.884 | 3035.391 | 3169.21
Falling Short | Lct_BB006 | Number | SPD | Linnmill |  | 4.747 | 7.874 | 12.032 | 14.509 | 37.621 | 72.314 | 118.57 | 195.358 | 314.835 | 433.412 | 560.04 | 697.973 | 848.969 | 1014.333 | 1231.481 | 1466.738 | 1725.515 | 2008.712 | 2314.292 | 2640.799 | 2931.405 | 3202.272 | 3446.513 | 3656.714 | 3844.17 | 4018.187 | 4199.352 | 4384.353 | 4576.97
Falling Short | Lct_BB006 | Number | SPD | Livingston East |  | 3.536 | 5.867 | 8.965 | 12.425 | 32.217 | 61.926 | 101.539 | 167.297 | 269.612 | 371.157 | 479.596 | 597.717 | 727.023 | 868.635 | 1054.591 | 1256.056 | 1477.662 | 1720.18 | 1981.867 | 2261.474 | 2510.338 | 2742.297 | 2951.456 | 3131.463 | 3291.993 | 3441.014 | 3596.157 | 3754.584 | 3919.534
Falling Short | Lct_BB006 | Number | SPD | Maybole |  | 0.94 | 1.559 | 2.382 | 3.302 | 8.561 | 16.455 | 26.981 | 44.454 | 71.641 | 98.623 | 127.438 | 158.825 | 193.184 | 230.813 | 280.225 | 333.758 | 392.643 | 457.085 | 526.62 | 600.917 | 667.045 | 728.681 | 784.258 | 832.09 | 874.746 | 914.343 | 955.568 | 997.665 | 1041.495
Falling Short | Lct_BB006 | Number | SPD | Moffat |  | 0 | 2.064 | 3.154 | 4.372 | 11.335 | 21.788 | 35.725 | 58.861 | 94.859 | 130.586 | 168.739 | 210.298 | 255.793 | 305.617 | 371.043 | 441.925 | 519.894 | 605.221 | 697.292 | 795.668 | 883.227 | 964.838 | 1038.428 | 1101.761 | 1158.241 | 1210.672 | 1265.257 | 1320.997 | 1379.032
Falling Short | Lct_BB006 | Number | SPD | Newarthill |  | 7.253 | 12.033 | 18.386 | 25.484 | 66.077 | 127.01 | 208.254 | 343.123 | 552.969 | 761.236 | 983.642 | 1225.906 | 1491.112 | 1781.554 | 2162.947 | 2576.147 | 3030.657 | 3528.058 | 4064.772 | 4638.243 | 5148.657 | 5624.402 | 6053.381 | 6422.574 | 6751.818 | 7057.458 | 7375.652 | 7700.584 | 8038.893
Falling Short | Lct_BB006 | Number | SPD | Newton Stewart |  | 0.513 | 0.851 | 1.3 | 1.802 | 4.673 | 8.982 | 14.727 | 24.265 | 39.104 | 53.832 | 69.56 | 86.692 | 105.446 | 125.985 | 152.956 | 182.176 | 214.318 | 249.492 | 287.447 | 328.001 | 364.096 | 397.739 | 428.075 | 454.183 | 477.466 | 499.08 | 521.581 | 544.559 | 568.483
Falling Short | Lct_BB006 | Number | SPD | Paisley |  | 1.525 | 2.53 | 3.866 | 5.358 | 13.893 | 26.705 | 43.787 | 72.144 | 116.266 | 160.055 | 206.818 | 257.756 | 313.517 | 374.585 | 454.776 | 541.654 | 637.218 | 741.8 | 854.649 | 975.225 | 1082.543 | 1182.572 | 1272.768 | 1350.394 | 1419.62 | 1483.883 | 1550.786 | 1619.105 | 1690.237
Falling Short | Lct_BB006 | Number | SPD | Partick |  | 2.817 | 4.671 | 7.132 | 9.878 | 25.67 | 49.41 | 81.095 | 133.708 | 215.598 | 296.955 | 383.916 | 478.721 | 582.588 | 696.426 | 845.849 | 1007.839 | 1186.134 | 1381.377 | 1592.19 | 1817.278 | 2017.774 | 2204.79 | 2373.574 | 2519.006 | 2648.522 | 2768.816 | 2894.074 | 3022.014 | 3155.244
Falling Short | Lct_BB006 | Number | SPD | Port Dundas |  | 2.073 | 3.437 | 5.248 | 7.269 | 18.889 | 36.359 | 59.674 | 98.39 | 158.648 | 218.516 | 282.506 | 352.269 | 428.7 | 512.468 | 622.421 | 741.623 | 872.822 | 1016.492 | 1171.619 | 1337.251 | 1484.787 | 1622.404 | 1746.604 | 1853.62 | 1948.925 | 2037.445 | 2129.616 | 2223.761 | 2321.799
Falling Short | Lct_BB006 | Number | SPD | Portobello |  | 6.851 | 11.366 | 17.368 | 24.072 | 62.417 | 119.974 | 196.718 | 324.116 | 522.337 | 719.067 | 929.153 | 1157.996 | 1408.511 | 1682.864 | 2043.13 | 2433.441 | 2862.773 | 3332.621 | 3839.603 | 4381.306 | 4863.446 | 5312.837 | 5718.053 | 6066.794 | 6377.8 | 6666.508 | 6967.076 | 7274.008 | 7593.576
Falling Short | Lct_BB006 | Number | SPD | Ravenscraig |  | 0.411 | 0.681 | 1.041 | 1.443 | 3.742 | 7.192 | 11.792 | 19.429 | 31.311 | 43.104 | 55.698 | 69.416 | 84.433 | 100.879 | 122.475 | 145.872 | 171.609 | 199.774 | 230.165 | 262.637 | 291.539 | 318.477 | 342.768 | 363.673 | 382.316 | 399.623 | 417.64 | 436.039 | 455.196
Falling Short | Lct_BB006 | Number | SPD | Redhouse |  | 2.305 | 3.821 | 5.835 | 8.082 | 21.002 | 40.425 | 66.348 | 109.393 | 176.391 | 242.953 | 314.1 | 391.665 | 476.643 | 569.779 | 692.029 | 824.561 | 970.433 | 1130.17 | 1302.646 | 1486.801 | 1650.837 | 1803.843 | 1941.933 | 2060.918 | 2166.881 | 2265.3 | 2367.779 | 2472.453 | 2581.454
Falling Short | Lct_BB006 | Number | SPD | Saltcoats A |  | 0.754 | 1.246 | 1.897 | 2.619 | 6.791 | 13.056 | 21.409 | 35.276 | 56.853 | 78.698 | 102.246 | 128.119 | 156.672 | 188.185 | 229.25 | 273.988 | 323.455 | 377.876 | 436.924 | 499.682 | 555.925 | 608.685 | 656.627 | 698.307 | 734.89 | 768.98 | 804.516 | 840.865 | 878.758
Falling Short | Lct_BB006 | Number | SPD | Saltcoats B |  | 1.34 | 2.214 | 3.37 | 4.652 | 12.065 | 23.195 | 38.035 | 62.671 | 101.004 | 139.814 | 181.651 | 227.616 | 278.343 | 334.328 | 407.285 | 486.766 | 574.649 | 671.333 | 776.237 | 887.734 | 987.655 | 1081.387 | 1166.562 | 1240.61 | 1305.603 | 1366.168 | 1429.3 | 1493.879 | 1561.199
Falling Short | Lct_BB006 | Number | SPD | Shrubhill |  | 3.803 | 6.31 | 9.641 | 13.363 | 34.649 | 66.601 | 109.203 | 179.924 | 289.961 | 399.171 | 515.795 | 642.831 | 781.897 | 934.197 | 1134.189 | 1350.86 | 1589.192 | 1850.015 | 2131.453 | 2432.165 | 2699.812 | 2949.279 | 3174.224 | 3367.818 | 3540.465 | 3700.734 | 3867.586 | 4037.971 | 4215.371
Falling Short | Lct_BB006 | Number | SPD | Sighthill |  | 6.78 | 11.249 | 17.188 | 23.824 | 61.773 | 118.736 | 194.688 | 320.771 | 516.947 | 711.647 | 919.565 | 1146.047 | 1393.977 | 1665.499 | 2022.047 | 2408.331 | 2833.233 | 3298.232 | 3799.983 | 4336.096 | 4813.261 | 5258.014 | 5659.049 | 6004.191 | 6311.988 | 6597.718 | 6895.184 | 7198.949 | 7515.22
Falling Short | Lct_BB006 | Number | SPD | Spango Valley |  | 1.899 | 3.151 | 4.814 | 6.673 | 17.302 | 33.257 | 54.53 | 89.844 | 144.79 | 199.323 | 257.559 | 320.994 | 390.436 | 466.486 | 566.35 | 674.544 | 793.553 | 923.794 | 1064.328 | 1214.487 | 1348.134 | 1472.704 | 1585.029 | 1681.699 | 1767.909 | 1847.939 | 1931.255 | 2016.336 | 2104.92
Falling Short | Lct_BB006 | Number | SPD | St Andrews Cross |  | 2.363 | 3.92 | 5.99 | 8.302 | 21.527 | 41.378 | 67.846 | 111.784 | 180.149 | 247.999 | 320.456 | 399.382 | 485.782 | 580.404 | 704.656 | 839.27 | 987.343 | 1149.389 | 1324.242 | 1511.07 | 1677.356 | 1832.346 | 1972.101 | 2092.379 | 2199.642 | 2299.214 | 2402.877 | 2508.735 | 2618.951
Falling Short | Lct_BB006 | Number | SPD | Stirling |  | 2.682 | 4.446 | 6.79 | 9.404 | 24.438 | 47.039 | 77.203 | 127.291 | 205.249 | 282.702 | 365.489 | 455.744 | 554.625 | 662.999 | 805.25 | 959.465 | 1129.202 | 1315.074 | 1515.768 | 1730.053 | 1920.926 | 2098.965 | 2259.647 | 2398.099 | 2521.399 | 2635.919 | 2755.165 | 2876.964 | 3003.799
Falling Short | Lct_BB006 | Number | SPD | Strathaven |  | 3.798 | 6.302 | 9.629 | 13.346 | 34.605 | 66.516 | 109.065 | 179.697 | 289.595 | 398.667 | 515.143 | 642.019 | 780.91 | 933.017 | 1132.756 | 1349.154 | 1587.185 | 1847.679 | 2128.761 | 2429.093 | 2696.402 | 2945.554 | 3170.215 | 3363.565 | 3535.993 | 3696.06 | 3862.701 | 4032.871 | 4210.047
Falling Short | Lct_BB006 | Number | SPD | Strathleven |  | 2.34 | 3.879 | 5.923 | 8.203 | 21.317 | 41.033 | 67.345 | 111.037 | 179.042 | 246.604 | 318.82 | 397.551 | 483.806 | 578.342 | 702.429 | 836.953 | 985.017 | 1147.154 | 1322.223 | 1509.145 | 1675.646 | 1830.952 | 1971.117 | 2091.89 | 2199.446 | 2299.344 | 2403.363 | 2509.61 | 2620.249
Falling Short | Lct_BB006 | Number | SPD | Telford Road |  | 2.862 | 4.748 | 7.255 | 10.056 | 26.074 | 50.117 | 82.175 | 135.394 | 218.197 | 300.378 | 388.137 | 483.733 | 588.381 | 702.987 | 853.482 | 1016.527 | 1195.873 | 1392.144 | 1603.927 | 1830.214 | 2031.619 | 2219.345 | 2388.617 | 2534.297 | 2664.214 | 2784.817 | 2910.374 | 3038.59 | 3172.084
Falling Short | Lct_BB006 | Number | SPD | Tongland |  | 1.287 | 2.135 | 3.262 | 4.522 | 11.725 | 22.536 | 36.952 | 60.883 | 98.117 | 135.072 | 174.535 | 217.521 | 264.579 | 316.114 | 383.787 | 457.104 | 537.751 | 626.009 | 721.242 | 822.997 | 913.563 | 997.978 | 1074.095 | 1139.603 | 1198.024 | 1252.255 | 1308.715 | 1366.37 | 1426.398
Falling Short | Lct_BB006 | Number | SPD | West George Street |  | 1.101 | 1.825 | 2.786 | 3.859 | 10.029 | 19.304 | 31.683 | 52.239 | 84.233 | 116.019 | 149.994 | 187.034 | 227.614 | 272.089 | 330.468 | 393.757 | 463.416 | 539.696 | 622.059 | 710 | 788.333 | 861.399 | 927.341 | 984.161 | 1034.762 | 1081.76 | 1130.698 | 1180.683 | 1232.735
Falling Short | Lct_BB006 | Number | SPD | Westfield |  | 2.637 | 4.372 | 6.676 | 9.246 | 24.028 | 46.25 | 75.907 | 125.155 | 201.806 | 277.959 | 359.357 | 448.097 | 545.32 | 651.875 | 791.739 | 943.367 | 1110.257 | 1293.009 | 1490.337 | 1701.026 | 1888.696 | 2063.749 | 2221.735 | 2357.863 | 2479.095 | 2591.694 | 2708.938 | 2828.694 | 2953.401
Falling Short | Lct_BB006 | Number | SPD | Whitehouse |  | 5.079 | 8.426 | 12.876 | 17.847 | 46.275 | 88.946 | 145.842 | 240.292 | 387.248 | 533.099 | 688.852 | 858.511 | 1044.237 | 1247.635 | 1514.728 | 1804.095 | 2122.392 | 2470.726 | 2846.591 | 3248.196 | 3605.643 | 3938.811 | 4239.228 | 4497.776 | 4728.349 | 4942.39 | 5165.224 | 5392.776 | 5629.697
Falling Short | Lct_BB006 | Number | SPD | Wishaw |  | 5.854 | 9.711 | 14.839 | 20.568 | 53.331 | 102.51 | 168.081 | 276.934 | 446.3 | 614.392 | 793.896 | 989.426 | 1203.473 | 1437.888 | 1745.71 | 2079.203 | 2446.037 | 2847.489 | 3280.669 | 3743.516 | 4155.47 | 4539.443 | 4885.671 | 5183.646 | 5449.378 | 5696.059 | 5952.873 | 6215.125 | 6488.174
Falling Short | Lct_BB006 | Number | SPM | Birkenhead |  | 23.137 | 38.212 | 58.126 | 80.201 | 156.28 | 237.302 | 317.567 | 436.88 | 597.716 | 836.867 | 1099.427 | 1392.623 | 1721.053 | 2088.602 | 2591.932 | 3155.117 | 3793.126 | 4511.939 | 5311.101 | 6146.375 | 6919.486 | 7665.991 | 8367.589 | 9003.693 | 9515.818 | 9999.667 | 10506.248 | 11027.549 | 11573.318
Falling Short | Lct_BB006 | Number | SPM | Capenhurst |  | 13.598 | 22.458 | 34.161 | 47.135 | 91.846 | 139.464 | 186.636 | 256.757 | 351.282 | 491.832 | 646.14 | 818.453 | 1011.473 | 1227.484 | 1523.295 | 1854.282 | 2229.243 | 2651.694 | 3121.367 | 3612.262 | 4066.625 | 4505.35 | 4917.684 | 5291.526 | 5592.505 | 5876.866 | 6174.587 | 6480.959 | 6801.71
Falling Short | Lct_BB006 | Number | SPM | Carrington |  | 19.186 | 32.244 | 49.902 | 70.042 | 137.82 | 211.443 | 286.079 | 398.171 | 551.558 | 747.607 | 950.99 | 1166.539 | 1396.281 | 1641.33 | 2007.866 | 2409.793 | 2856.898 | 3351.752 | 3892.067 | 4468.95 | 4991.991 | 5487.876 | 5944.217 | 6347.39 | 6693.191 | 7017.606 | 7356.501 | 7704.184 | 8067.394
Falling Short | Lct_BB006 | Number | SPM | Connah's Quay |  | 29.922 | 49.4 | 75.117 | 103.607 | 193.195 | 279.235 | 353.417 | 456.221 | 579.961 | 781.644 | 988.455 | 1205.143 | 1433.434 | 1674.056 | 1980.679 | 2296.409 | 2626.65 | 2969.087 | 3316.916 | 3763.114 | 4152.737 | 4509.337 | 4823.676 | 5086.032 | 5325.123 | 5543.461 | 5769.545 | 5998.708 | 6236.018
Falling Short | Lct_BB006 | Number | SPM | Fiddlers Ferry |  | 16.005 | 26.579 | 40.655 | 56.407 | 110.221 | 167.862 | 225.355 | 311.079 | 427.163 | 591.924 | 769.854 | 965.657 | 1182.068 | 1421.245 | 1764.132 | 2147.903 | 2582.77 | 3072.83 | 3617.8 | 4185.883 | 4711.414 | 5218.628 | 5695.086 | 6126.801 | 6480.873 | 6816.236 | 7167.633 | 7529.631 | 7908.908
Falling Short | Lct_BB006 | Number | SPM | Frodsham |  | 22.022 | 36.371 | 55.325 | 76.336 | 148.748 | 225.866 | 302.263 | 415.826 | 568.912 | 796.537 | 1046.444 | 1325.51 | 1638.113 | 1987.95 | 2467.024 | 3003.068 | 3610.331 | 4294.503 | 5055.153 | 5850.174 | 6586.028 | 7296.557 | 7964.345 | 8569.794 | 9057.239 | 9517.771 | 9999.939 | 10496.118 | 11015.586
Falling Short | Lct_BB006 | Number | SPM | Kirkby (_D) |  | 12.579 | 20.89 | 31.952 | 44.332 | 86.626 | 131.929 | 177.115 | 244.489 | 335.723 | 465.216 | 605.057 | 758.947 | 929.032 | 1117.01 | 1386.498 | 1688.118 | 2029.897 | 2415.053 | 2843.365 | 3289.843 | 3702.878 | 4101.517 | 4475.983 | 4815.284 | 5093.563 | 5357.137 | 5633.314 | 5917.821 | 6215.91
Falling Short | Lct_BB006 | Number | SPM | Legacy |  | 35.545 | 59.221 | 90.877 | 126.495 | 239.86 | 353.446 | 457.543 | 606.587 | 796.185 | 1084.732 | 1387.08 | 1710.617 | 2058.765 | 2433.693 | 2886.439 | 3355.231 | 3848.398 | 4363.092 | 4889.881 | 5539.877 | 6104.633 | 6619.011 | 7069.615 | 7442.439 | 7760.223 | 8044.584 | 8337.023 | 8630.62 | 8932.515
Falling Short | Lct_BB006 | Number | SPM | Lister Drive |  | 49.091 | 81.524 | 124.697 | 173.011 | 338.069 | 514.867 | 691.209 | 954.145 | 1310.196 | 1815.553 | 2361.3 | 2961.87 | 3625.646 | 4359.252 | 5410.958 | 6588.062 | 7921.889 | 9425.004 | 11096.538 | 12838.965 | 14450.877 | 16006.608 | 17468.003 | 18792.162 | 19878.174 | 20906.8 | 21984.61 | 23094.93 | 24258.253
Falling Short | Lct_BB006 | Number | SPM | Pentir |  | 27.048 | 44.607 | 67.756 | 93.352 | 173.987 | 251.327 | 317.874 | 409.994 | 520.655 | 691.686 | 861.512 | 1033.65 | 1208.746 | 1386.448 | 1619.728 | 1852.255 | 2087.094 | 2320.813 | 2546.401 | 2856.65 | 3115.866 | 3342.708 | 3531.02 | 3674.681 | 3819.556 | 3946.783 | 4076.778 | 4206.089 | 4338.138
Falling Short | Lct_BB006 | Number | SPM | Rainhill |  | 9.072 | 15.065 | 23.044 | 31.972 | 62.474 | 95.146 | 127.734 | 176.324 | 242.121 | 335.51 | 436.363 | 547.347 | 670.012 | 805.58 | 999.933 | 1217.46 | 1463.948 | 1741.721 | 2050.616 | 2372.613 | 2670.491 | 2957.987 | 3228.05 | 3472.751 | 3673.444 | 3863.532 | 4062.709 | 4267.893 | 4482.873
Falling Short | Lct_BB006 | Number | SPM | St. Asaph |  | 7.552 | 12.455 | 18.918 | 26.065 | 48.579 | 70.173 | 88.754 | 114.475 | 145.372 | 193.126 | 240.543 | 288.606 | 337.495 | 387.111 | 452.245 | 517.169 | 582.738 | 647.995 | 710.982 | 797.607 | 869.983 | 933.319 | 985.898 | 1026.01 | 1066.46 | 1101.983 | 1138.279 | 1174.384 | 1211.254
Falling Short | Lct_BB006 | Number | SPM | Trawsfynydd |  | 30.548 | 51.567 | 80.151 | 112.971 | 210.393 | 303.646 | 383.639 | 494.181 | 626.562 | 828.611 | 1027.026 | 1225.755 | 1425.24 | 1624.676 | 1891.225 | 2154.154 | 2416.593 | 2674.019 | 2917.762 | 3261.102 | 3543.107 | 3785.375 | 3981.202 | 4124.083 | 4276.078 | 4407.256 | 4540.465 | 4671.801 | 4805.012
Falling Short | Lct_BB006 | Number | SPM | Wylfa |  | 9.066 | 14.841 | 22.371 | 30.584 | 57.061 | 82.525 | 104.527 | 135.055 | 171.879 | 229.194 | 286.606 | 345.339 | 405.684 | 467.61 | 546.364 | 624.896 | 704.242 | 783.252 | 859.566 | 963.945 | 1051.016 | 1127.083 | 1190.077 | 1237.948 | 1284.215 | 1324.295 | 1365.05 | 1405.31 | 1446.204
Falling Short | Lct_BB006 | Number | SPN | Beddington (_J) |  | 47.73 | 78.872 | 120.042 | 165.725 | 325.239 | 497.607 | 671.298 | 931.469 | 1286.127 | 1767.871 | 2280.963 | 2838.504 | 3447.43 | 4112.811 | 5104.318 | 6213.837 | 7470.869 | 8887.217 | 10462.01 | 12108.625 | 13633.086 | 15105.411 | 16489.514 | 17744.79 | 18780.349 | 19762.682 | 20792.478 | 21854.024 | 22966.757
Falling Short | Lct_BB006 | Number | SPN | Bolney |  | 71.369 | 118.335 | 180.717 | 250.345 | 494.93 | 763.074 | 1037.754 | 1452.166 | 2022.947 | 2768.906 | 3557.353 | 4408.015 | 5330.745 | 6332.332 | 7766.975 | 9346.401 | 11109.768 | 13068.5 | 15215.137 | 17501.638 | 19585.028 | 21569.066 | 23404.414 | 25036.514 | 26389.721 | 27657.553 | 28981.405 | 30338.797 | 31756.219
Falling Short | Lct_BB006 | Number | SPN | Canterbury |  | 10.536 | 17.468 | 26.673 | 36.946 | 72.861 | 112.045 | 151.965 | 212.052 | 294.531 | 404.8 | 522.218 | 649.78 | 789.07 | 941.243 | 1163.437 | 1410.744 | 1689.594 | 2002.342 | 2348.474 | 2712.564 | 3047.931 | 3370.39 | 3672.003 | 3943.884 | 4168.215 | 4380.16 | 4602.064 | 4830.415 | 5069.485
Falling Short | Lct_BB006 | Number | SPN | Chessington |  | 33.056 | 54.624 | 83.137 | 114.776 | 225.25 | 344.626 | 464.919 | 645.104 | 890.729 | 1224.368 | 1579.718 | 1965.852 | 2387.574 | 2848.394 | 3535.079 | 4303.495 | 5174.073 | 6154.988 | 7245.637 | 8386.027 | 9441.818 | 10461.5 | 11420.084 | 12289.446 | 13006.64 | 13686.97 | 14400.172 | 15135.363 | 15906.005
Falling Short | Lct_BB006 | Number | SPN | Kemsley |  | 8.818 | 14.67 | 22.479 | 31.244 | 62.138 | 96.392 | 131.923 | 185.816 | 260.61 | 363.149 | 474.892 | 598.859 | 736.901 | 890.536 | 1103.078 | 1340.31 | 1608.474 | 1909.968 | 2244.461 | 2595.15 | 2919.029 | 3231.165 | 3523.891 | 3788.602 | 4001.564 | 4202.387 | 4412.518 | 4628.578 | 4854.649
Falling Short | Lct_BB006 | Number | SPN | Kingsnorth |  | 22.327 | 36.969 | 56.38 | 77.994 | 153.625 | 235.945 | 319.591 | 445.341 | 617.669 | 852.825 | 1105.234 | 1381.472 | 1685.212 | 2019.268 | 2506.201 | 3051.126 | 3668.539 | 4364.242 | 5137.818 | 5946.753 | 6695.769 | 7419.245 | 8099.452 | 8716.435 | 9221.699 | 9700.492 | 10202.253 | 10719.254 | 11261.013
Falling Short | Lct_BB006 | Number | SPN | Littlebrook (_J) |  | 10.063 | 16.629 | 25.308 | 34.94 | 68.57 | 104.911 | 141.53 | 196.382 | 271.154 | 372.721 | 480.896 | 598.442 | 726.822 | 867.105 | 1076.144 | 1310.064 | 1575.085 | 1873.694 | 2205.708 | 2552.864 | 2874.266 | 3184.677 | 3476.488 | 3741.138 | 3959.465 | 4166.57 | 4383.682 | 4607.488 | 4842.086
Falling Short | Lct_BB006 | Number | SPN | Ninfield |  | 35.897 | 59.52 | 90.898 | 125.919 | 248.942 | 383.814 | 521.974 | 730.417 | 1017.51 | 1392.716 | 1789.292 | 2217.162 | 2681.28 | 3185.063 | 3906.665 | 4701.092 | 5588.037 | 6573.249 | 7652.973 | 8803.047 | 9850.959 | 10848.899 | 11772.049 | 12592.97 | 13273.612 | 13911.311 | 14577.188 | 15259.934 | 15972.875
Falling Short | Lct_BB006 | Number | SPN | Northfleet East |  | 18.952 | 31.38 | 47.856 | 66.202 | 130.399 | 200.274 | 271.274 | 378.013 | 524.288 | 723.892 | 938.142 | 1172.617 | 1430.436 | 1713.989 | 2127.305 | 2589.847 | 3113.917 | 3704.442 | 4361.066 | 5047.704 | 5683.481 | 6297.58 | 6874.951 | 7398.657 | 7827.533 | 8233.941 | 8659.844 | 9098.683 | 9558.537
Falling Short | Lct_BB006 | Number | SPN | Richborough |  | 16.439 | 27.255 | 41.618 | 57.647 | 113.684 | 174.821 | 237.109 | 330.861 | 459.552 | 631.604 | 814.808 | 1013.841 | 1231.173 | 1468.607 | 1815.292 | 2201.161 | 2636.246 | 3124.222 | 3664.287 | 4232.371 | 4755.638 | 5258.767 | 5729.368 | 6153.58 | 6503.6 | 6834.295 | 7180.527 | 7536.821 | 7909.838
Falling Short | Lct_BB006 | Number | SPN | Sellindge |  | 14.397 | 23.958 | 36.721 | 51.053 | 101.656 | 157.892 | 216.366 | 305.155 | 428.557 | 592.854 | 769.782 | 963.988 | 1178.123 | 1414.254 | 1735.508 | 2089.438 | 2484.845 | 2924.342 | 3406.321 | 3919.297 | 4387.057 | 4832.808 | 5245.476 | 5612.799 | 5910.268 | 6188.036 | 6477.763 | 6774.395 | 7083.817
Falling Short | Lct_BB006 | Number | SPN | West Weybridge |  | 23.261 | 38.439 | 58.503 | 80.767 | 158.506 | 242.51 | 327.159 | 453.954 | 626.798 | 861.577 | 1111.634 | 1383.353 | 1680.115 | 2004.39 | 2487.604 | 3028.331 | 3640.95 | 4331.211 | 5098.691 | 5901.173 | 6644.124 | 7361.665 | 8036.212 | 8647.975 | 9152.657 | 9631.4 | 10133.274 | 10650.621 | 11192.915
Falling Short | Lct_BB006 | Number | South Wales | Aberthaw |  | 44.873 | 74.305 | 113.327 | 156.783 | 292.12 | 421.819 | 533.282 | 687.472 | 872.466 | 1164.578 | 1457.865 | 1758.629 | 2068.453 | 2387.296 | 2815.416 | 3252.854 | 3706.691 | 4172.958 | 4641.34 | 5259.067 | 5796.066 | 6285.415 | 6714.376 | 7069.624 | 7418.371 | 7739.833 | 8073.728 | 8413.614 | 8766.68
Falling Short | Lct_BB006 | Number | South Wales | Alpha Steel (Uskmouth) |  | 2.63 | 4.354 | 6.641 | 9.188 | 17.119 | 24.72 | 31.252 | 40.287 | 51.128 | 68.247 | 85.434 | 103.06 | 121.216 | 139.901 | 164.99 | 190.625 | 217.22 | 244.545 | 271.993 | 308.193 | 339.662 | 368.339 | 393.477 | 414.296 | 434.733 | 453.572 | 473.139 | 493.057 | 513.747
Falling Short | Lct_BB006 | Number | South Wales | Cardiff East |  | 16.864 | 27.925 | 42.589 | 58.92 | 109.781 | 158.524 | 200.412 | 258.358 | 327.881 | 437.659 | 547.879 | 660.909 | 777.344 | 897.168 | 1058.059 | 1222.453 | 1393.009 | 1568.236 | 1744.259 | 1976.406 | 2178.215 | 2362.117 | 2523.325 | 2656.83 | 2787.892 | 2908.701 | 3034.182 | 3161.914 | 3294.599
Falling Short | Lct_BB006 | Number | South Wales | Grange |  | 4.237 | 7.039 | 10.773 | 14.954 | 27.786 | 39.994 | 50.366 | 64.623 | 81.53 | 110.506 | 140.564 | 172.418 | 206.367 | 242.575 | 288.723 | 336.881 | 387.948 | 441.715 | 497.311 | 567.995 | 631.086 | 690.05 | 743.39 | 789.492 | 831.382 | 870.505 | 911.316 | 953.103 | 996.694
Falling Short | Lct_BB006 | Number | South Wales | Imperial Park |  | 0.521 | 0.863 | 1.317 | 1.823 | 3.399 | 4.911 | 6.214 | 8.019 | 10.19 | 13.746 | 17.399 | 21.233 | 25.279 | 29.553 | 34.867 | 40.302 | 45.946 | 51.752 | 57.593 | 65.214 | 71.824 | 77.833 | 83.085 | 87.415 | 91.328 | 94.867 | 98.518 | 102.202 | 106.004
Falling Short | Lct_BB006 | Number | South Wales | Pembroke |  | 22.252 | 36.876 | 56.286 | 77.93 | 145.289 | 209.946 | 265.648 | 342.81 | 435.614 | 587.609 | 743.75 | 907.643 | 1080.63 | 1263.308 | 1490.462 | 1722.789 | 1964.077 | 2212.27 | 2461.949 | 2787.756 | 3070.303 | 3327.171 | 3551.657 | 3736.768 | 3904.063 | 4055.312 | 4211.404 | 4368.884 | 4531.404
Falling Short | Lct_BB006 | Number | South Wales | Pyle |  | 9.387 | 15.596 | 23.868 | 33.132 | 61.563 | 88.61 | 111.591 | 143.178 | 180.638 | 244.837 | 311.432 | 382.007 | 457.224 | 537.446 | 639.692 | 746.39 | 859.533 | 978.66 | 1101.837 | 1258.443 | 1398.228 | 1528.867 | 1647.047 | 1749.189 | 1842.001 | 1928.682 | 2019.102 | 2111.684 | 2208.264
Falling Short | Lct_BB006 | Number | South Wales | Rassau |  | 31.161 | 51.639 | 78.82 | 109.129 | 203.454 | 293.996 | 371.999 | 480.052 | 610.009 | 822.854 | 1041.506 | 1271.011 | 1513.253 | 1769.064 | 2087.158 | 2412.496 | 2750.382 | 3097.937 | 3447.574 | 3903.814 | 4299.478 | 4659.181 | 4973.538 | 5232.757 | 5467.027 | 5678.829 | 5897.41 | 6117.937 | 6345.521
Falling Short | Lct_BB006 | Number | South Wales | Swansea North |  | 92.308 | 152.972 | 233.489 | 323.275 | 602.695 | 870.909 | 1101.979 | 1422.066 | 1807.042 | 2437.557 | 3085.272 | 3765.141 | 4482.736 | 5240.532 | 6182.828 | 7146.583 | 8147.509 | 9177.078 | 10212.812 | 11564.343 | 12736.426 | 13801.98 | 14733.205 | 15501.095 | 16195.077 | 16822.501 | 17470.009 | 18123.278 | 18797.457
Falling Short | Lct_BB006 | Number | South Wales | Upper Boat 132kV |  | 25.641 | 42.459 | 64.757 | 89.589 | 166.923 | 241.035 | 304.728 | 392.835 | 498.543 | 665.462 | 833.051 | 1004.914 | 1181.953 | 1364.146 | 1608.782 | 1858.742 | 2118.073 | 2384.506 | 2652.149 | 3005.129 | 3311.98 | 3591.603 | 3836.72 | 4039.715 | 4238.996 | 4422.685 | 4613.479 | 4807.696 | 5009.444
Falling Short | Lct_BB006 | Number | South Wales | Upper Boat 33kV |  | 8.046 | 13.323 | 20.32 | 28.111 | 52.377 | 75.632 | 95.617 | 123.264 | 156.433 | 208.808 | 261.395 | 315.322 | 370.873 | 428.041 | 504.803 | 583.236 | 664.609 | 748.21 | 832.191 | 942.949 | 1039.233 | 1126.973 | 1203.886 | 1267.581 | 1330.112 | 1387.75 | 1447.617 | 1508.558 | 1571.863
Falling Short | Lct_BB006 | Number | South Wales | Uskmouth |  | 39.948 | 66.149 | 100.887 | 139.573 | 260.054 | 375.516 | 474.744 | 612.008 | 776.695 | 1036.742 | 1297.834 | 1565.583 | 1841.398 | 2125.242 | 2506.367 | 2895.787 | 3299.806 | 3714.89 | 4131.858 | 4681.776 | 5159.829 | 5595.462 | 5977.336 | 6293.588 | 6604.053 | 6890.228 | 7187.471 | 7490.047 | 7804.357
Falling Short | Lct_BB006 | Number | South Western | Abham |  | 40.976 | 67.897 | 103.622 | 143.451 | 292.035 | 463.756 | 649.776 | 937.032 | 1345.618 | 1837.43 | 2354.966 | 2911.022 | 3511.756 | 4161.245 | 4998.16 | 5887.721 | 6848.447 | 7880.075 | 8970.66 | 10185.096 | 11248.332 | 12223.93 | 13086.677 | 13809.964 | 14416.607 | 14962.844 | 15525.796 | 16092.666 | 16676.851
Falling Short | Lct_BB006 | Number | South Western | Alverdiscott |  | 22.781 | 37.749 | 57.611 | 79.755 | 162.362 | 257.834 | 361.256 | 520.961 | 748.122 | 1021.555 | 1309.289 | 1618.439 | 1952.429 | 2313.525 | 2778.825 | 3273.393 | 3807.527 | 4381.081 | 4987.413 | 5662.603 | 6253.729 | 6796.132 | 7275.793 | 7677.919 | 8015.193 | 8318.885 | 8631.868 | 8947.031 | 9271.82
Falling Short | Lct_BB006 | Number | South Western | Axminster |  | 18.54 | 30.766 | 47.021 | 65.189 | 131.11 | 205.714 | 284.812 | 405.895 | 576.088 | 788.944 | 1014.144 | 1257.339 | 1521.372 | 1808.22 | 2198.721 | 2622.871 | 3090.545 | 3603.599 | 4158.626 | 4758.805 | 5297.64 | 5803.934 | 6264.921 | 6666.717 | 7001.582 | 7311.288 | 7633.326 | 7961.639 | 8303.058
Falling Short | Lct_BB006 | Number | South Western | Bridgewater |  | 20.595 | 34.083 | 51.951 | 71.829 | 146.688 | 233.658 | 328.364 | 474.917 | 683.952 | 949.642 | 1237.506 | 1555.22 | 1907.328 | 2297.477 | 2781.074 | 3302.379 | 3873.083 | 4494.623 | 5161.835 | 5890.655 | 6539.536 | 7144.515 | 7690.214 | 8160.074 | 8535.857 | 8877.597 | 9230.972 | 9588.471 | 9958.158
Falling Short | Lct_BB006 | Number | South Western | Exeter |  | 25.776 | 42.711 | 65.184 | 90.238 | 183.705 | 291.727 | 408.743 | 589.442 | 846.464 | 1155.84 | 1481.397 | 1831.185 | 2209.078 | 2617.64 | 3144.104 | 3703.683 | 4308.03 | 4956.978 | 5643.013 | 6406.957 | 7075.788 | 7689.489 | 8232.203 | 8687.188 | 9068.797 | 9412.409 | 9766.535 | 10123.126 | 10490.609
Falling Short | Lct_BB006 | Number | South Western | Indian Queens |  | 53.75 | 89.064 | 135.926 | 188.172 | 383.077 | 608.332 | 852.344 | 1229.153 | 1765.115 | 2410.25 | 3089.128 | 3818.534 | 4606.547 | 5458.515 | 6556.339 | 7723.22 | 8983.453 | 10336.692 | 11767.267 | 13360.305 | 14755.005 | 16034.746 | 17166.455 | 18115.227 | 18910.99 | 19627.518 | 20365.97 | 21109.562 | 21875.866
Falling Short | Lct_BB006 | Number | South Western | Landulph |  | 19.678 | 32.606 | 49.762 | 68.889 | 140.243 | 222.708 | 312.04 | 449.988 | 646.202 | 882.384 | 1130.918 | 1397.951 | 1686.44 | 1998.342 | 2400.251 | 2827.442 | 3288.809 | 3784.224 | 4307.953 | 4891.158 | 5401.752 | 5870.261 | 6284.575 | 6631.917 | 6923.243 | 7185.561 | 7455.905 | 7728.132 | 8008.673
Falling Short | Lct_BB006 | Number | South Western | Seabank |  | 20.089 | 33.118 | 50.286 | 69.258 | 138.629 | 216.469 | 298.255 | 422.983 | 597.394 | 820.921 | 1058.871 | 1317.311 | 1599.443 | 1907.595 | 2339.838 | 2815.722 | 3347.046 | 3937.257 | 4584.111 | 5272.191 | 5898.886 | 6495.472 | 7047.106 | 7537.386 | 7944.126 | 8325.102 | 8722.877 | 9130.682 | 9556.485
Falling Short | Lct_BB006 | Number | South Western | Taunton |  | 12.048 | 20.013 | 30.619 | 42.492 | 86.396 | 137.028 | 191.76 | 276.206 | 396.18 | 544.905 | 703.477 | 875.954 | 1064.505 | 1270.722 | 1533.486 | 1815.215 | 2122.054 | 2454.451 | 2809.238 | 3199.547 | 3544.858 | 3864.899 | 4151.483 | 4395.862 | 4596.288 | 4778.185 | 4966.145 | 5156.117 | 5352.428
Falling Short | Lct_BB006 | Number | West Midlands | Bishops Wood |  | 42.421 | 70.202 | 107.004 | 147.944 | 295.249 | 459.638 | 631.351 | 892.582 | 1256.627 | 1736.618 | 2252.624 | 2818.137 | 3440.773 | 4126.415 | 5071.241 | 6114.41 | 7282.117 | 8582.536 | 10011.469 | 11527.637 | 12912.905 | 14235.336 | 15462.128 | 16556.896 | 17450.975 | 18288.517 | 19163.022 | 20059.624 | 20995.833
Falling Short | Lct_BB006 | Number | West Midlands | Bushbury |  | 11.613 | 19.218 | 29.293 | 40.501 | 80.827 | 125.83 | 172.838 | 244.352 | 344.012 | 475.414 | 616.675 | 771.489 | 941.941 | 1129.642 | 1388.296 | 1673.872 | 1993.542 | 2349.543 | 2740.726 | 3155.79 | 3535.019 | 3897.046 | 4232.891 | 4532.593 | 4777.355 | 5006.639 | 5246.042 | 5491.495 | 5747.79
Falling Short | Lct_BB006 | Number | West Midlands | Bustleholme |  | 19.644 | 32.661 | 50.014 | 69.471 | 137.361 | 211.807 | 288.087 | 403.184 | 561.736 | 771.395 | 994.311 | 1236.151 | 1499.877 | 1787.626 | 2202.778 | 2662.878 | 3179.672 | 3757.129 | 4393.82 | 5066.77 | 5684.043 | 6275.377 | 6826.157 | 7320.101 | 7728.118 | 8112.351 | 8514.219 | 8927.183 | 9359.097
Falling Short | Lct_BB006 | Number | West Midlands | Cellarhead |  | 30.062 | 49.72 | 75.74 | 104.657 | 208.439 | 323.819 | 443.849 | 626.138 | 879.561 | 1228.562 | 1610.323 | 2035.258 | 2509.873 | 3039.592 | 3761.775 | 4566.92 | 5476.109 | 6497.287 | 7629.106 | 8816.937 | 9912.654 | 10967.545 | 11955.669 | 12847.954 | 13563.687 | 14237.637 | 14942.498 | 15666.794 | 16424.302
Falling Short | Lct_BB006 | Number | West Midlands | Feckenham |  | 28.737 | 47.778 | 73.163 | 101.627 | 200.94 | 309.844 | 421.43 | 589.801 | 821.74 | 1128.441 | 1454.536 | 1808.313 | 2194.106 | 2615.043 | 3222.352 | 3895.413 | 4651.408 | 5496.147 | 6427.535 | 7411.965 | 8314.948 | 9179.985 | 9985.698 | 10708.268 | 11305.139 | 11867.218 | 12455.093 | 13059.202 | 13691.03
Falling Short | Lct_BB006 | Number | West Midlands | Hams Hall |  | 15.821 | 26.304 | 40.279 | 55.95 | 110.626 | 170.582 | 232.015 | 324.71 | 452.402 | 621.254 | 800.783 | 995.552 | 1207.947 | 1439.691 | 1774.039 | 2144.587 | 2560.794 | 3025.858 | 3538.626 | 4080.596 | 4577.726 | 5053.965 | 5497.543 | 5895.349 | 6223.951 | 6533.399 | 6857.049 | 7189.635 | 7537.483
Falling Short | Lct_BB006 | Number | West Midlands | Iron Acton |  | 56.521 | 93.959 | 143.863 | 199.806 | 400.497 | 626.258 | 864.097 | 1227.221 | 1735.775 | 2359.664 | 3010.639 | 3704.423 | 4448.013 | 5245.612 | 6394.228 | 7646.792 | 9033.029 | 10559.479 | 12217.313 | 14000.999 | 15609.285 | 17126.421 | 18514.306 | 19731.308 | 20768.438 | 21735.491 | 22743.715 | 23775.312 | 24850.903
Falling Short | Lct_BB006 | Number | West Midlands | Ironbridge |  | 9.718 | 16.073 | 24.485 | 33.833 | 67.382 | 104.681 | 143.483 | 202.412 | 284.336 | 397.158 | 520.57 | 657.94 | 811.369 | 982.612 | 1216.072 | 1476.352 | 1770.266 | 2100.384 | 2466.268 | 2850.259 | 3204.472 | 3545.488 | 3864.92 | 4153.369 | 4384.745 | 4602.613 | 4830.474 | 5064.618 | 5309.498
Falling Short | Lct_BB006 | Number | West Midlands | Kitwell |  | 17.88 | 29.588 | 45.099 | 62.354 | 124.44 | 193.726 | 266.099 | 376.201 | 529.636 | 731.941 | 949.424 | 1187.773 | 1450.199 | 1739.179 | 2137.4 | 2577.069 | 3069.228 | 3617.321 | 4219.58 | 4858.607 | 5442.462 | 5999.833 | 6516.895 | 6978.312 | 7355.143 | 7708.146 | 8076.728 | 8454.623 | 8849.211
Falling Short | Lct_BB006 | Number | West Midlands | Nechells |  | 53.541 | 89.017 | 136.315 | 189.347 | 374.382 | 577.287 | 785.19 | 1098.891 | 1531.028 | 2102.461 | 2710.026 | 3369.169 | 4087.962 | 4872.233 | 6003.743 | 7257.759 | 8666.297 | 10240.176 | 11975.497 | 13809.642 | 15492.04 | 17103.74 | 18604.908 | 19951.169 | 21063.232 | 22110.472 | 23205.775 | 24331.323 | 25508.518
Falling Short | Lct_BB006 | Number | West Midlands | Ocker Hill |  | 6.782 | 11.223 | 17.107 | 23.652 | 47.202 | 73.483 | 100.935 | 142.698 | 200.898 | 277.635 | 360.129 | 450.539 | 550.08 | 659.694 | 810.745 | 977.517 | 1164.2 | 1372.099 | 1600.544 | 1842.935 | 2064.4 | 2275.818 | 2471.946 | 2646.968 | 2789.905 | 2923.804 | 3063.612 | 3206.953 | 3356.626
Falling Short | Lct_BB006 | Number | West Midlands | Oldbury |  | 10.476 | 17.336 | 26.424 | 36.533 | 72.909 | 113.503 | 155.906 | 220.415 | 310.312 | 428.841 | 556.264 | 695.912 | 849.666 | 1018.979 | 1252.295 | 1509.895 | 1798.249 | 2119.375 | 2472.236 | 2846.64 | 3188.718 | 3515.28 | 3818.224 | 4088.567 | 4309.351 | 4516.174 | 4732.125 | 4953.532 | 5184.72
Falling Short | Lct_BB006 | Number | West Midlands | Penn |  | 9.98 | 16.541 | 25.252 | 34.967 | 69.123 | 106.562 | 144.904 | 202.747 | 282.405 | 390.036 | 505.624 | 632.182 | 771.401 | 924.578 | 1147.7 | 1397.442 | 1680.452 | 1999.399 | 2354.104 | 2724.533 | 3067.457 | 3398.631 | 3709.938 | 3992.246 | 4224.278 | 4444.245 | 4674.794 | 4912.387 | 5161.389
Falling Short | Lct_BB006 | Number | West Midlands | Rugeley |  | 7.414 | 12.262 | 18.679 | 25.81 | 51.405 | 79.86 | 109.461 | 154.417 | 216.915 | 302.985 | 397.134 | 501.931 | 618.979 | 749.618 | 927.721 | 1126.284 | 1350.506 | 1602.347 | 1881.473 | 2174.414 | 2444.637 | 2704.792 | 2948.481 | 3168.534 | 3345.047 | 3511.255 | 3685.086 | 3863.71 | 4050.525
Falling Short | Lct_BB006 | Number | West Midlands | Shrewsbury |  | 9.16 | 15.15 | 23.079 | 31.891 | 63.515 | 98.673 | 135.248 | 190.795 | 268.017 | 374.364 | 490.693 | 620.178 | 764.801 | 926.216 | 1146.277 | 1391.618 | 1668.664 | 1979.834 | 2324.719 | 2686.671 | 3020.555 | 3341.998 | 3643.096 | 3914.991 | 4133.087 | 4338.451 | 4553.234 | 4773.939 | 5004.765
Falling Short | Lct_BB006 | Number | West Midlands | Walham |  | 27.008 | 44.718 | 68.196 | 94.337 | 189.432 | 296.752 | 410.199 | 583.653 | 827.048 | 1137.803 | 1469.276 | 1829.965 | 2224.418 | 2655.99 | 3249.136 | 3899.559 | 4623.099 | 5423.916 | 6298.31 | 7232.911 | 8080.634 | 8884.644 | 9624.862 | 10279.199 | 10819.852 | 11324.031 | 11849.694 | 12387.57 | 12948.405
Falling Short | Lct_BB006 | Number | West Midlands | Willenhall |  | 17.038 | 28.195 | 42.976 | 59.418 | 118.58 | 184.603 | 253.568 | 358.485 | 504.696 | 697.473 | 904.715 | 1131.841 | 1381.908 | 1657.281 | 2036.749 | 2455.714 | 2924.697 | 3446.98 | 4020.879 | 4629.813 | 5186.174 | 5717.299 | 6210.012 | 6649.7 | 7008.787 | 7345.167 | 7696.392 | 8056.492 | 8432.498
Falling Short | Lct_BB007 | Number | ENW | Bredbury |  | 94.314 | 121.335 | 137.827 | 144.696 | 170.196 | 201.182 | 233.227 | 266.352 | 300.581 | 333.695 | 371.558 | 409.767 | 448.33 | 487.556 | 525.847 | 571.978 | 622.2 | 676.141 | 732.535 | 772.8 | 808.445 | 843.781 | 879.698 | 917.169 | 954.602 | 986.462 | 1018.558 | 1051.142 | 1084.212
Falling Short | Lct_BB007 | Number | ENW | Harker |  | 104.892 | 156.594 | 208.015 | 258.058 | 288.807 | 324.549 | 357.358 | 387.234 | 414.173 | 445.969 | 481.441 | 514.553 | 545.348 | 574.219 | 597.726 | 626.915 | 656.926 | 686.944 | 715.35 | 757.031 | 794.442 | 831.795 | 869.97 | 909.942 | 972.625 | 1031.74 | 1093.1 | 1157.03 | 1223.601
Falling Short | Lct_BB007 | Number | ENW | Heysham (Barrow WF) |  | 1.944 | 2.829 | 3.669 | 4.452 | 5.033 | 5.716 | 6.364 | 6.979 | 7.559 | 8.201 | 8.923 | 9.615 | 10.277 | 10.916 | 11.48 | 12.171 | 12.899 | 13.652 | 14.397 | 15.216 | 15.946 | 16.673 | 17.415 | 18.19 | 19.272 | 20.27 | 21.3 | 22.366 | 23.472
Falling Short | Lct_BB007 | Number | ENW | Heysham (NGET) |  | 62.177 | 90.469 | 117.353 | 142.406 | 160.973 | 182.814 | 203.561 | 223.216 | 241.782 | 262.321 | 285.415 | 307.537 | 328.707 | 349.16 | 367.192 | 389.294 | 412.588 | 436.644 | 460.498 | 486.675 | 510.036 | 533.293 | 557.008 | 581.802 | 616.421 | 648.34 | 681.265 | 715.388 | 750.738
Falling Short | Lct_BB007 | Number | ENW | Hutton |  | 54.09 | 81.939 | 110.27 | 138.403 | 154.347 | 172.791 | 189.482 | 204.42 | 217.601 | 233.498 | 251.16 | 267.416 | 282.291 | 295.989 | 305.474 | 317.455 | 329.373 | 340.762 | 350.77 | 369.815 | 386.623 | 403.258 | 420.147 | 437.751 | 470.296 | 501.308 | 533.589 | 567.301 | 602.485
Falling Short | Lct_BB007 | Number | ENW | Kearsley 132kV |  | 160.336 | 216.496 | 260.152 | 291.852 | 338.472 | 394.59 | 451.269 | 508.539 | 566.431 | 624.802 | 691.288 | 757.598 | 823.757 | 890.34 | 957.158 | 1037.781 | 1125.3 | 1218.98 | 1316.494 | 1392.619 | 1460.826 | 1528.867 | 1598.358 | 1671.087 | 1748.196 | 1815.832 | 1884.6 | 1954.984 | 2027.007
Falling Short | Lct_BB007 | Number | ENW | Kearsley 33kV |  | 25.12 | 33.919 | 40.758 | 45.725 | 53.029 | 61.821 | 70.701 | 79.673 | 88.743 | 97.889 | 108.305 | 118.694 | 129.059 | 139.491 | 149.959 | 162.59 | 176.302 | 190.979 | 206.257 | 218.183 | 228.869 | 239.529 | 250.417 | 261.811 | 273.892 | 284.488 | 295.262 | 306.29 | 317.574
Falling Short | Lct_BB007 | Number | ENW | Kirkby (_G) |  | 48.922 | 64.587 | 75.659 | 82.449 | 96.227 | 112.886 | 129.902 | 147.285 | 165.046 | 182.521 | 202.458 | 222.439 | 242.471 | 262.722 | 282.232 | 305.78 | 331.326 | 358.648 | 387.057 | 408.402 | 427.313 | 446.067 | 465.136 | 485.035 | 505.752 | 523.593 | 541.631 | 560.002 | 578.709
Falling Short | Lct_BB007 | Number | ENW | Macclesfield |  | 37.564 | 53.001 | 66.711 | 78.602 | 89.714 | 102.914 | 115.792 | 128.353 | 140.601 | 153.509 | 168.105 | 182.332 | 196.202 | 209.853 | 222.959 | 238.884 | 255.946 | 273.925 | 292.256 | 309.751 | 325.55 | 341.374 | 357.584 | 374.583 | 395.191 | 413.932 | 433.188 | 453.078 | 473.616
Falling Short | Lct_BB007 | Number | ENW | Ormonde |  | 8.82 | 12.833 | 16.647 | 20.201 | 22.835 | 25.933 | 28.876 | 31.664 | 34.298 | 37.211 | 40.487 | 43.625 | 46.628 | 49.529 | 52.087 | 55.223 | 58.527 | 61.939 | 65.323 | 69.036 | 72.35 | 75.649 | 79.013 | 82.53 | 87.441 | 91.969 | 96.64 | 101.48 | 106.494
Falling Short | Lct_BB007 | Number | ENW | Padiham |  | 135.598 | 185.987 | 227.332 | 259.811 | 297.009 | 341.262 | 384.605 | 427.054 | 468.625 | 512.217 | 561.547 | 609.769 | 656.913 | 703.443 | 746.219 | 798.255 | 853.886 | 912.356 | 971.767 | 1026.186 | 1074.58 | 1122.667 | 1171.634 | 1222.78 | 1289.568 | 1350.221 | 1412.518 | 1476.844 | 1543.245
Falling Short | Lct_BB007 | Number | ENW | Penwortham East |  | 70.222 | 92.352 | 107.703 | 116.755 | 135.483 | 158.036 | 180.838 | 203.903 | 227.243 | 250.537 | 277.061 | 303.489 | 329.831 | 356.319 | 381.53 | 412.015 | 444.977 | 480.095 | 516.428 | 544.961 | 570.252 | 595.34 | 620.854 | 647.48 | 677.444 | 703.744 | 730.491 | 757.87 | 785.892
Falling Short | Lct_BB007 | Number | ENW | Penwortham West |  | 89.313 | 117.458 | 136.983 | 148.495 | 172.315 | 200.999 | 230 | 259.335 | 289.02 | 318.647 | 352.381 | 385.994 | 419.498 | 453.186 | 485.252 | 524.024 | 565.947 | 610.612 | 656.822 | 693.112 | 725.278 | 757.187 | 789.636 | 823.501 | 861.611 | 895.061 | 929.079 | 963.901 | 999.541
Falling Short | Lct_BB007 | Number | ENW | Robin Rigg |  | 4.178 | 6.238 | 8.286 | 10.279 | 11.504 | 12.928 | 14.235 | 15.425 | 16.498 | 17.764 | 19.177 | 20.496 | 21.723 | 22.873 | 23.809 | 24.972 | 26.167 | 27.363 | 28.494 | 30.155 | 31.645 | 33.133 | 34.653 | 36.245 | 38.742 | 41.097 | 43.541 | 46.088 | 48.739
Falling Short | Lct_BB007 | Number | ENW | Rochdale |  | 53.025 | 71.598 | 86.036 | 96.519 | 111.937 | 130.496 | 149.241 | 168.18 | 187.326 | 206.63 | 228.618 | 250.547 | 272.427 | 294.447 | 316.545 | 343.207 | 372.151 | 403.132 | 435.381 | 460.557 | 483.114 | 505.616 | 528.598 | 552.65 | 578.151 | 600.519 | 623.261 | 646.538 | 670.357
Falling Short | Lct_BB007 | Number | ENW | South Manchester |  | 191.218 | 246.002 | 279.439 | 293.365 | 345.066 | 407.887 | 472.857 | 540.017 | 609.414 | 676.551 | 753.318 | 830.785 | 908.969 | 988.499 | 1066.133 | 1159.661 | 1261.483 | 1370.846 | 1485.183 | 1566.819 | 1639.087 | 1710.73 | 1783.55 | 1859.52 | 1935.415 | 2000.008 | 2065.082 | 2131.144 | 2198.193
Falling Short | Lct_BB007 | Number | ENW | Stalybridge |  | 66.882 | 92.914 | 115.108 | 133.436 | 153.736 | 178.048 | 202.284 | 226.455 | 250.573 | 275.406 | 303.623 | 331.561 | 359.23 | 386.885 | 415.017 | 448.998 | 485.81 | 525.116 | 565.899 | 599.505 | 629.798 | 660.111 | 691.142 | 723.67 | 758.972 | 790.318 | 822.305 | 855.148 | 888.862
Falling Short | Lct_BB007 | Number | ENW | Stanah |  | 50.974 | 67.037 | 78.18 | 84.751 | 98.345 | 114.716 | 131.269 | 148.011 | 164.953 | 181.862 | 201.115 | 220.299 | 239.421 | 258.648 | 276.949 | 299.077 | 323.004 | 348.495 | 374.869 | 395.581 | 413.939 | 432.15 | 450.67 | 469.998 | 491.749 | 510.84 | 530.255 | 550.129 | 570.47
Falling Short | Lct_BB007 | Number | ENW | Walney 2 |  | 10.05 | 13.217 | 15.414 | 16.71 | 19.39 | 22.618 | 25.881 | 29.182 | 32.523 | 35.856 | 39.653 | 43.435 | 47.205 | 50.996 | 54.604 | 58.967 | 63.684 | 68.711 | 73.91 | 77.994 | 81.614 | 85.204 | 88.856 | 92.666 | 96.955 | 100.719 | 104.547 | 108.465 | 112.476
Falling Short | Lct_BB007 | Number | ENW | Washway Farm |  | 24.19 | 31.936 | 37.411 | 40.768 | 47.581 | 55.818 | 64.232 | 72.827 | 81.609 | 90.25 | 100.108 | 109.988 | 119.893 | 129.907 | 139.554 | 151.198 | 163.829 | 177.339 | 191.386 | 201.94 | 211.291 | 220.565 | 229.994 | 239.833 | 250.077 | 258.898 | 267.817 | 276.901 | 286.151
Falling Short | Lct_BB007 | Number | ENW | Whitegate |  | 77.738 | 104.966 | 126.133 | 141.502 | 164.105 | 191.314 | 218.794 | 246.561 | 274.629 | 302.93 | 335.165 | 367.314 | 399.391 | 431.673 | 464.069 | 503.159 | 545.591 | 591.011 | 638.29 | 675.199 | 708.268 | 741.257 | 774.949 | 810.212 | 847.597 | 880.39 | 913.731 | 947.856 | 982.776
Falling Short | Lct_BB007 | Number | EPN | Amersham Main |  | 90.02 | 122.79 | 149.194 | 169.419 | 198.991 | 234.891 | 271.938 | 310.156 | 349.571 | 388.095 | 432.147 | 476.603 | 521.473 | 567.118 | 616.686 | 676.2 | 741.403 | 811.951 | 886.401 | 940.09 | 988.698 | 1037.445 | 1087.432 | 1139.887 | 1186.379 | 1225.942 | 1265.796 | 1306.253 | 1347.314
Falling Short | Lct_BB007 | Number | EPN | Braintree |  | 135.409 | 206.527 | 279.593 | 352.764 | 396.936 | 448.629 | 497.013 | 542.093 | 583.87 | 631.542 | 684.987 | 735.688 | 783.7 | 829.585 | 879.74 | 940.766 | 1005.978 | 1074.479 | 1144.028 | 1224.675 | 1299.931 | 1376.536 | 1455.967 | 1539.931 | 1633.873 | 1720.846 | 1810.662 | 1903.837 | 2000.455
Falling Short | Lct_BB007 | Number | EPN | Bramford |  | 247.601 | 371.153 | 494.84 | 615.925 | 697.052 | 792.61 | 883.702 | 970.345 | 1052.555 | 1143.346 | 1245.551 | 1343.805 | 1438.195 | 1529.746 | 1630.236 | 1752.09 | 1883.143 | 2021.884 | 2164.226 | 2313.051 | 2451.294 | 2591.704 | 2737.058 | 2890.541 | 3053.809 | 3202.989 | 3356.479 | 3515.206 | 3679.292
Falling Short | Lct_BB007 | Number | EPN | Brimsdown |  | 52.819 | 71.339 | 85.751 | 96.233 | 113.301 | 134.051 | 155.542 | 177.787 | 200.802 | 223.255 | 248.951 | 274.945 | 301.243 | 328.052 | 357.812 | 393.505 | 432.689 | 475.186 | 520.166 | 552.126 | 581.152 | 610.305 | 640.235 | 671.668 | 698.402 | 721.001 | 743.721 | 766.742 | 790.062
Falling Short | Lct_BB007 | Number | EPN | Burwell Main |  | 163.316 | 237.149 | 307.026 | 371.886 | 421.913 | 480.995 | 537.721 | 592.107 | 644.163 | 700.439 | 763.846 | 824.982 | 883.898 | 941.221 | 1000.151 | 1071.748 | 1148.469 | 1229.333 | 1311.807 | 1398.227 | 1477.842 | 1558.38 | 1641.506 | 1729.11 | 1827.607 | 1917.74 | 2010.518 | 2106.496 | 2205.75
Falling Short | Lct_BB007 | Number | EPN | Clacton |  | 11.58 | 17.359 | 23.144 | 28.807 | 32.601 | 37.07 | 41.331 | 45.383 | 49.228 | 53.474 | 58.254 | 62.85 | 67.264 | 71.546 | 76.246 | 81.945 | 88.075 | 94.563 | 101.221 | 108.181 | 114.647 | 121.214 | 128.012 | 135.191 | 142.827 | 149.804 | 156.982 | 164.406 | 172.08
Falling Short | Lct_BB007 | Number | EPN | Eaton Socon |  | 169.521 | 242.671 | 309.873 | 370.366 | 422.731 | 484.94 | 545.635 | 604.837 | 662.566 | 723.228 | 791.801 | 858.608 | 923.693 | 987.712 | 1052.645 | 1131.38 | 1216.064 | 1305.722 | 1397.715 | 1486.916 | 1568.571 | 1650.914 | 1735.702 | 1824.921 | 1923.663 | 2013.177 | 2105.072 | 2199.918 | 2297.782
Falling Short | Lct_BB007 | Number | EPN | Elstree |  | 79.289 | 108.152 | 131.409 | 149.223 | 175.269 | 206.89 | 239.52 | 273.183 | 307.898 | 341.831 | 380.631 | 419.787 | 459.308 | 499.512 | 543.171 | 595.59 | 653.021 | 715.158 | 780.733 | 828.022 | 870.836 | 913.772 | 957.799 | 1004.001 | 1044.952 | 1079.798 | 1114.901 | 1150.535 | 1186.701
Falling Short | Lct_BB007 | Number | EPN | Loudwater |  | 11.883 | 16.209 | 19.695 | 22.364 | 26.268 | 31.007 | 35.897 | 40.942 | 46.145 | 51.231 | 57.046 | 62.914 | 68.838 | 74.863 | 81.406 | 89.262 | 97.87 | 107.182 | 117.01 | 124.098 | 130.514 | 136.949 | 143.548 | 150.472 | 156.609 | 161.832 | 167.093 | 172.433 | 177.853
Falling Short | Lct_BB007 | Number | EPN | Mill Hill |  | 173.962 | 237.289 | 288.315 | 327.399 | 384.545 | 453.922 | 525.514 | 599.37 | 675.537 | 749.986 | 835.114 | 921.024 | 1007.734 | 1095.942 | 1191.731 | 1306.74 | 1432.745 | 1569.076 | 1712.949 | 1816.703 | 1910.637 | 2004.84 | 2101.437 | 2202.806 | 2292.651 | 2369.104 | 2446.121 | 2524.305 | 2603.653
Falling Short | Lct_BB007 | Number | EPN | Norwich Main |  | 299.07 | 452.017 | 607.084 | 760.608 | 853.785 | 962.506 | 1063.416 | 1156.522 | 1241.821 | 1340.4 | 1450.675 | 1554.539 | 1652.113 | 1744.585 | 1840.32 | 1957.318 | 2081.313 | 2210.255 | 2339.37 | 2502.401 | 2654.214 | 2808.593 | 2968.549 | 3137.548 | 3337.036 | 3522.942 | 3715.28 | 3915.121 | 4122.659
Falling Short | Lct_BB007 | Number | EPN | Pelham |  | 76.515 | 112.955 | 148.517 | 182.524 | 207.93 | 238.056 | 267.305 | 295.687 | 323.208 | 352.481 | 385.548 | 417.688 | 448.923 | 479.573 | 511.819 | 550.884 | 592.971 | 637.618 | 683.549 | 728.539 | 769.98 | 811.897 | 855.159 | 900.749 | 949.654 | 994.017 | 1039.568 | 1086.59 | 1135.116
Falling Short | Lct_BB007 | Number | EPN | Rayleigh |  | 165.452 | 231.273 | 288.348 | 336.475 | 387.929 | 449.589 | 511.143 | 572.623 | 634.056 | 697.018 | 768.571 | 839.44 | 909.658 | 979.863 | 1056.151 | 1148.084 | 1248.116 | 1355.487 | 1467.65 | 1560.893 | 1646.171 | 1732.126 | 1820.604 | 1913.684 | 2003.425 | 2082.429 | 2162.842 | 2245.224 | 2329.604
Falling Short | Lct_BB007 | Number | EPN | Rye House |  | 73.229 | 105.457 | 135.449 | 162.814 | 187.455 | 216.951 | 246.311 | 275.551 | 304.683 | 334.581 | 368.534 | 402.085 | 435.25 | 468.336 | 503.773 | 546.519 | 592.946 | 642.673 | 694.476 | 738.515 | 778.776 | 819.35 | 861.108 | 905.034 | 948.57 | 987.111 | 1026.406 | 1066.721 | 1108.073
Falling Short | Lct_BB007 | Number | EPN | Sheringham Shoal |  | 56.433 | 85.294 | 114.555 | 143.524 | 161.106 | 181.622 | 200.663 | 218.232 | 234.327 | 252.929 | 273.737 | 293.336 | 311.748 | 329.197 | 347.262 | 369.339 | 392.736 | 417.067 | 441.431 | 472.194 | 500.841 | 529.972 | 560.155 | 592.044 | 629.687 | 664.767 | 701.06 | 738.769 | 777.931
Falling Short | Lct_BB007 | Number | EPN | Sundon |  | 124.195 | 178.413 | 228.604 | 274.151 | 313.938 | 361.346 | 407.968 | 453.825 | 498.933 | 545.995 | 599.301 | 651.56 | 702.803 | 753.526 | 807.212 | 872.11 | 942.315 | 1017.155 | 1094.641 | 1165.592 | 1230.746 | 1296.55 | 1364.388 | 1435.825 | 1510.616 | 1577.924 | 1646.877 | 1717.916 | 1791.085
Falling Short | Lct_BB007 | Number | EPN | Tilbury |  | 15.671 | 23.336 | 30.927 | 38.288 | 45.1 | 53.384 | 61.969 | 70.862 | 80.068 | 89.058 | 99.348 | 109.764 | 120.31 | 131.067 | 143.301 | 157.963 | 174.084 | 191.597 | 210.175 | 223.399 | 235.468 | 247.621 | 260.122 | 273.266 | 283.382 | 291.758 | 300.123 | 308.548 | 317.031
Falling Short | Lct_BB007 | Number | EPN | Tottenham |  | 131.793 | 171.838 | 198.376 | 212.451 | 249.061 | 293.455 | 339.131 | 386.12 | 434.452 | 482.174 | 536.732 | 591.76 | 647.271 | 703.713 | 765.406 | 839.471 | 920.631 | 1008.459 | 1101.17 | 1166.911 | 1226.242 | 1285.647 | 1346.488 | 1410.283 | 1465.269 | 1511.485 | 1557.864 | 1604.782 | 1652.231
Falling Short | Lct_BB007 | Number | EPN | Walpole (_A) |  | 112.481 | 173.707 | 237.687 | 302.68 | 337.818 | 378.512 | 415.461 | 448.665 | 478.116 | 513.773 | 553.456 | 590.2 | 624.056 | 655.476 | 687.68 | 727.253 | 768.758 | 811.359 | 853.24 | 914.721 | 972.318 | 1031.058 | 1092.051 | 1156.582 | 1236.465 | 1311.829 | 1390.064 | 1471.582 | 1556.474
Falling Short | Lct_BB007 | Number | EPN | Warley |  | 109.97 | 156.111 | 197.702 | 234.375 | 272.681 | 318.896 | 365.845 | 413.555 | 462.053 | 510.662 | 566.095 | 621.589 | 677.162 | 733.284 | 795.8 | 870.918 | 953.101 | 1041.875 | 1135.367 | 1207.098 | 1272.627 | 1338.638 | 1406.557 | 1477.99 | 1541.074 | 1595.387 | 1650.3 | 1706.224 | 1763.166
Falling Short | Lct_BB007 | Number | EPN | Watford South |  | 92.86 | 126.663 | 153.9 | 174.763 | 205.267 | 242.3 | 280.515 | 319.939 | 360.596 | 400.336 | 445.777 | 491.635 | 537.921 | 585.005 | 636.137 | 697.528 | 764.788 | 837.56 | 914.359 | 969.741 | 1019.883 | 1070.168 | 1121.731 | 1175.84 | 1223.799 | 1264.609 | 1305.72 | 1347.454 | 1389.809
Falling Short | Lct_BB007 | Number | EPN | West Thurrock |  | 26.277 | 34.261 | 39.552 | 42.359 | 49.658 | 58.509 | 67.616 | 76.985 | 86.621 | 96.136 | 107.014 | 117.985 | 129.053 | 140.307 | 152.607 | 167.374 | 183.556 | 201.067 | 219.552 | 232.659 | 244.489 | 256.333 | 268.464 | 281.183 | 292.146 | 301.361 | 310.608 | 319.962 | 329.423
Falling Short | Lct_BB007 | Number | EPN | Wymondley |  | 77.831 | 114.897 | 151.07 | 185.663 | 211.506 | 242.15 | 271.902 | 300.771 | 328.766 | 358.542 | 392.178 | 424.87 | 456.643 | 487.819 | 520.619 | 560.357 | 603.167 | 648.582 | 695.302 | 741.066 | 783.22 | 825.858 | 869.863 | 916.237 | 965.983 | 1011.109 | 1057.444 | 1105.274 | 1154.634
Falling Short | Lct_BB007 | Number | East Midlands | Berkswell |  | 122.61 | 172.774 | 217.187 | 255.565 | 293.407 | 338.597 | 383.301 | 427.54 | 471.33 | 516.518 | 567.756 | 618.154 | 667.741 | 716.986 | 768.459 | 830.665 | 897.992 | 969.808 | 1044.224 | 1110.655 | 1171.427 | 1232.69 | 1295.757 | 1362.11 | 1431.564 | 1493.804 | 1557.487 | 1623.027 | 1690.46
Falling Short | Lct_BB007 | Number | East Midlands | Bicker Fen |  | 82.491 | 128.55 | 177.237 | 227.167 | 253.711 | 284.481 | 312.498 | 337.76 | 360.263 | 387.26 | 417.317 | 445.186 | 470.904 | 494.815 | 518.825 | 548.348 | 579.275 | 610.969 | 642.055 | 687.71 | 730.38 | 773.848 | 818.944 | 866.631 | 926.076 | 982.104 | 1040.251 | 1100.824 | 1163.891
Falling Short | Lct_BB007 | Number | East Midlands | Chesterfield |  | 151.304 | 204.866 | 246.929 | 277.954 | 322.107 | 375.226 | 428.798 | 482.851 | 537.415 | 592.139 | 654.427 | 716.413 | 778.123 | 840.1 | 902.182 | 977.132 | 1058.41 | 1145.306 | 1235.618 | 1308.187 | 1373.439 | 1438.65 | 1505.344 | 1575.209 | 1648.331 | 1712.557 | 1777.884 | 1844.771 | 1913.24
Falling Short | Lct_BB007 | Number | East Midlands | Coventry |  | 176.039 | 248.062 | 311.828 | 366.931 | 421.263 | 486.145 | 550.33 | 613.846 | 676.719 | 741.597 | 815.163 | 887.523 | 958.718 | 1029.422 | 1103.325 | 1192.638 | 1289.304 | 1392.415 | 1499.258 | 1594.637 | 1681.891 | 1769.85 | 1860.4 | 1955.667 | 2055.386 | 2144.749 | 2236.182 | 2330.282 | 2427.099
Falling Short | Lct_BB007 | Number | East Midlands | Drakelow |  | 57.128 | 83.473 | 108.708 | 132.411 | 150.504 | 171.911 | 192.572 | 212.491 | 231.675 | 252.346 | 275.672 | 298.269 | 320.156 | 341.558 | 364.121 | 391.475 | 420.907 | 452.08 | 484.084 | 516.216 | 545.862 | 575.873 | 606.865 | 639.538 | 675.293 | 707.902 | 741.435 | 776.097 | 811.914
Falling Short | Lct_BB007 | Number | East Midlands | East Claydon (_B) |  | 100.61 | 144.531 | 185.191 | 222.088 | 254.32 | 292.724 | 330.493 | 367.642 | 404.183 | 442.308 | 485.491 | 527.825 | 569.337 | 610.428 | 653.919 | 706.493 | 763.365 | 823.992 | 886.764 | 944.241 | 997.021 | 1050.329 | 1105.284 | 1163.155 | 1223.743 | 1278.269 | 1334.128 | 1391.676 | 1450.949
Falling Short | Lct_BB007 | Number | East Midlands | Enderby |  | 146.03 | 200.192 | 244.558 | 279.333 | 325.09 | 380.307 | 436.433 | 493.5 | 551.54 | 609.122 | 674.758 | 740.377 | 805.999 | 872.187 | 942.48 | 1027.091 | 1119.353 | 1218.631 | 1322.673 | 1404.227 | 1478.347 | 1552.823 | 1629.304 | 1709.639 | 1787.553 | 1855.702 | 1924.932 | 1995.736 | 2068.134
Falling Short | Lct_BB007 | Number | East Midlands | Grendon |  | 229.529 | 333.604 | 432.282 | 524.043 | 596.672 | 682.752 | 766.211 | 847.075 | 925.368 | 1008.844 | 1103.112 | 1194.658 | 1283.547 | 1370.69 | 1461.619 | 1571.837 | 1690.462 | 1816.155 | 1945.26 | 2072.927 | 2190.454 | 2309.301 | 2431.932 | 2561.146 | 2703.024 | 2832.204 | 2964.985 | 3102.178 | 3243.884
Falling Short | Lct_BB007 | Number | East Midlands | Ratcliffe |  | 145.695 | 197.424 | 238.16 | 268.332 | 312.385 | 365.556 | 419.632 | 474.643 | 530.623 | 586.181 | 649.523 | 712.88 | 776.273 | 840.244 | 908.635 | 990.931 | 1080.723 | 1177.409 | 1278.825 | 1358.124 | 1430.282 | 1502.831 | 1577.366 | 1655.681 | 1730.537 | 1795.89 | 1862.243 | 1930.072 | 1999.394
Falling Short | Lct_BB007 | Number | East Midlands | Staythorpe |  | 76.338 | 112.867 | 148.613 | 182.883 | 205.392 | 231.673 | 256.111 | 278.707 | 299.461 | 323.204 | 349.762 | 374.768 | 398.251 | 420.498 | 442.239 | 468.885 | 496.97 | 525.978 | 554.749 | 592.246 | 626.963 | 662.169 | 698.571 | 736.98 | 784.583 | 829.054 | 875.094 | 922.958 | 972.692
Falling Short | Lct_BB007 | Number | East Midlands | Stoke Bardolph |  | 59.11 | 80.098 | 96.625 | 108.866 | 126.739 | 148.311 | 170.251 | 192.57 | 215.281 | 237.822 | 263.521 | 289.226 | 314.945 | 340.899 | 368.646 | 402.035 | 438.465 | 477.692 | 518.838 | 551.011 | 580.286 | 609.72 | 639.96 | 671.733 | 702.104 | 728.618 | 755.539 | 783.058 | 811.183
Falling Short | Lct_BB007 | Number | East Midlands | Walpole (_B) |  | 112.477 | 173.702 | 237.678 | 302.669 | 337.807 | 378.499 | 415.447 | 448.65 | 478.099 | 513.755 | 553.437 | 590.18 | 624.034 | 655.454 | 687.657 | 727.228 | 768.732 | 811.332 | 853.211 | 914.69 | 972.285 | 1031.023 | 1092.014 | 1156.543 | 1236.423 | 1311.785 | 1390.016 | 1471.532 | 1556.422
Falling Short | Lct_BB007 | Number | East Midlands | West Burton |  | 79.999 | 117.357 | 153.406 | 187.512 | 212.96 | 243.046 | 272.017 | 299.882 | 326.647 | 355.556 | 388.158 | 419.685 | 450.162 | 479.908 | 511.054 | 548.84 | 589.441 | 632.377 | 676.365 | 721.277 | 762.719 | 804.672 | 847.998 | 893.676 | 943.625 | 989.179 | 1036.023 | 1084.443 | 1134.476
Falling Short | Lct_BB007 | Number | East Midlands | Willington |  | 155.531 | 219.164 | 275.501 | 324.184 | 372.187 | 429.51 | 486.218 | 542.334 | 597.883 | 655.203 | 720.199 | 784.129 | 847.03 | 909.498 | 974.791 | 1053.699 | 1139.104 | 1230.203 | 1324.599 | 1408.866 | 1485.955 | 1563.668 | 1643.669 | 1727.837 | 1815.94 | 1894.892 | 1975.674 | 2058.811 | 2144.349
Falling Short | Lct_BB007 | Number | IDNO - Refer to Comment Field | Tynemouth 2 |  | 18.943 | 25.163 | 29.686 | 32.618 | 37.405 | 43.116 | 48.75 | 54.311 | 59.801 | 65.463 | 71.879 | 78.173 | 84.35 | 90.47 | 96.006 | 102.739 | 109.941 | 117.515 | 125.218 | 132.273 | 138.556 | 144.804 | 151.171 | 157.823 | 166.319 | 174.014 | 181.912 | 190.062 | 198.468 | Note: TYNE2 is operated by an IDNO allocated to GSP Group/licence area F
Falling Short | Lct_BB007 | Number | LPN | Acton Lane 22kV |  | 25.029 | 30.998 | 33.538 | 33.007 | 39.06 | 46.441 | 54.141 | 62.165 | 70.519 | 78.551 | 87.751 | 97.086 | 106.557 | 116.238 | 125.888 | 137.492 | 150.169 | 163.837 | 178.199 | 187.74 | 196.131 | 204.421 | 212.824 | 221.576 | 229.894 | 236.81 | 243.726 | 250.701 | 257.732
Falling Short | Lct_BB007 | Number | LPN | Barking |  | 54.023 | 70.437 | 81.316 | 87.085 | 102.092 | 120.289 | 139.012 | 158.273 | 178.085 | 197.646 | 220.01 | 242.566 | 265.321 | 288.457 | 313.745 | 344.105 | 377.373 | 413.374 | 451.377 | 478.325 | 502.645 | 526.995 | 551.935 | 578.085 | 600.624 | 619.568 | 638.579 | 657.811 | 677.261
Falling Short | Lct_BB007 | Number | LPN | Barking West |  | 75.624 | 98.602 | 113.83 | 121.906 | 142.913 | 168.386 | 194.596 | 221.559 | 249.292 | 276.675 | 307.981 | 339.556 | 371.409 | 403.796 | 439.196 | 481.695 | 528.265 | 578.662 | 631.859 | 669.582 | 703.627 | 737.714 | 772.625 | 809.231 | 840.782 | 867.302 | 893.914 | 920.836 | 948.062
Falling Short | Lct_BB007 | Number | LPN | Beddington (_C) |  | 138.905 | 187.893 | 226.227 | 254.346 | 301.72 | 359.566 | 420.108 | 483.392 | 549.464 | 613.129 | 686.126 | 760.396 | 835.948 | 913.356 | 999.591 | 1102.897 | 1216.552 | 1340.111 | 1471.29 | 1560.23 | 1640.718 | 1721.419 | 1804.158 | 1890.974 | 1960.419 | 2017.778 | 2075.017 | 2132.629 | 2190.592
Falling Short | Lct_BB007 | Number | LPN | Canal Bank |  | 17.802 | 22.047 | 23.854 | 23.476 | 27.781 | 33.031 | 38.507 | 44.215 | 50.157 | 55.869 | 62.413 | 69.052 | 75.789 | 82.674 | 89.538 | 97.791 | 106.808 | 116.529 | 126.744 | 133.531 | 139.499 | 145.395 | 151.371 | 157.596 | 163.512 | 168.431 | 173.35 | 178.311 | 183.312
Falling Short | Lct_BB007 | Number | LPN | City Road |  | 206.2 | 255.374 | 276.3 | 271.921 | 321.787 | 382.594 | 446.028 | 512.135 | 580.962 | 647.127 | 722.92 | 799.825 | 877.851 | 957.604 | 1037.104 | 1132.707 | 1237.141 | 1349.747 | 1468.068 | 1546.67 | 1615.797 | 1684.089 | 1753.319 | 1825.416 | 1893.945 | 1950.921 | 2007.898 | 2065.358 | 2123.283
Falling Short | Lct_BB007 | Number | LPN | Greenford |  | 22.562 | 27.943 | 30.233 | 29.753 | 35.21 | 41.863 | 48.804 | 56.038 | 63.569 | 70.808 | 79.102 | 87.516 | 96.054 | 104.781 | 113.479 | 123.94 | 135.367 | 147.689 | 160.635 | 169.236 | 176.8 | 184.272 | 191.847 | 199.736 | 207.235 | 213.469 | 219.703 | 225.99 | 232.329
Falling Short | Lct_BB007 | Number | LPN | Hackney 132kV |  | 49.28 | 64.253 | 74.176 | 79.439 | 93.128 | 109.728 | 126.807 | 144.377 | 162.449 | 180.293 | 200.694 | 221.27 | 242.026 | 263.131 | 286.199 | 313.893 | 344.24 | 377.081 | 411.747 | 436.329 | 458.514 | 480.726 | 503.476 | 527.33 | 547.89 | 565.171 | 582.513 | 600.056 | 617.799
Falling Short | Lct_BB007 | Number | LPN | Hackney 66kV |  | 59.794 | 77.962 | 90.002 | 96.388 | 112.998 | 133.139 | 153.862 | 175.181 | 197.109 | 218.76 | 243.513 | 268.479 | 293.664 | 319.272 | 347.262 | 380.865 | 417.687 | 457.534 | 499.596 | 529.423 | 556.341 | 583.293 | 610.897 | 639.84 | 664.787 | 685.755 | 706.797 | 728.083 | 749.611
Falling Short | Lct_BB007 | Number | LPN | Hurst |  | 51.168 | 69.213 | 83.334 | 93.692 | 111.143 | 132.452 | 154.753 | 178.065 | 202.403 | 225.855 | 252.745 | 280.103 | 307.934 | 336.449 | 368.215 | 406.269 | 448.136 | 493.65 | 541.972 | 574.735 | 604.384 | 634.111 | 664.589 | 696.569 | 722.15 | 743.28 | 764.364 | 785.587 | 806.938
Falling Short | Lct_BB007 | Number | LPN | Islington |  | 135.041 | 172.925 | 195.31 | 203.569 | 239.351 | 282.819 | 327.746 | 374.163 | 422.1 | 469.014 | 522.683 | 576.921 | 631.74 | 687.576 | 746.815 | 817.972 | 895.868 | 980.07 | 1068.824 | 1130.523 | 1185.783 | 1240.898 | 1297.178 | 1356.075 | 1408.33 | 1452.106 | 1495.989 | 1540.34 | 1585.151
Falling Short | Lct_BB007 | Number | LPN | Littlebrook (_C) |  | 12.246 | 16.565 | 19.944 | 22.423 | 26.6 | 31.699 | 37.037 | 42.616 | 48.44 | 54.053 | 60.488 | 67.036 | 73.697 | 80.521 | 88.123 | 97.231 | 107.251 | 118.143 | 129.708 | 137.549 | 144.645 | 151.759 | 159.054 | 166.707 | 172.83 | 177.886 | 182.932 | 188.011 | 193.121
Falling Short | Lct_BB007 | Number | LPN | Lodge Road |  | 144.409 | 178.846 | 193.502 | 190.435 | 225.358 | 267.943 | 312.368 | 358.665 | 406.867 | 453.204 | 506.285 | 560.143 | 614.788 | 670.642 | 726.318 | 793.272 | 866.41 | 945.272 | 1028.136 | 1083.184 | 1131.595 | 1179.423 | 1227.907 | 1278.398 | 1326.391 | 1366.294 | 1406.197 | 1446.438 | 1487.004
Falling Short | Lct_BB007 | Number | LPN | New Cross |  | 180.368 | 234.548 | 269.915 | 287.957 | 342.66 | 409.565 | 479.874 | 553.638 | 630.915 | 705.332 | 790.738 | 877.875 | 966.751 | 1058.028 | 1159.679 | 1281.394 | 1415.422 | 1561.278 | 1716.328 | 1817.495 | 1908.537 | 1999.56 | 2092.681 | 2190.251 | 2264.062 | 2323.364 | 2382.006 | 2440.539 | 2498.92
Falling Short | Lct_BB007 | Number | LPN | Perivale |  | 20.552 | 25.453 | 27.539 | 27.102 | 32.073 | 38.133 | 44.456 | 51.044 | 57.904 | 64.499 | 72.053 | 79.718 | 87.495 | 95.444 | 103.368 | 112.897 | 123.306 | 134.529 | 146.322 | 154.156 | 161.046 | 167.853 | 174.753 | 181.939 | 188.769 | 194.448 | 200.127 | 205.854 | 211.627
Falling Short | Lct_BB007 | Number | LPN | Redbridge |  | 48.459 | 63.183 | 72.941 | 78.117 | 91.578 | 107.901 | 124.696 | 141.973 | 159.744 | 177.291 | 197.352 | 217.585 | 237.996 | 258.749 | 281.433 | 308.667 | 338.508 | 370.802 | 404.891 | 429.063 | 450.879 | 472.722 | 495.093 | 518.549 | 538.767 | 555.761 | 572.814 | 590.065 | 607.512
Falling Short | Lct_BB007 | Number | LPN | St John's Wood |  | 199.822 | 247.474 | 267.753 | 263.51 | 311.834 | 370.759 | 432.231 | 496.293 | 562.991 | 627.11 | 700.559 | 775.084 | 850.697 | 927.983 | 1005.024 | 1097.67 | 1198.873 | 1307.996 | 1422.657 | 1498.827 | 1565.816 | 1631.996 | 1699.085 | 1768.951 | 1835.36 | 1890.574 | 1945.789 | 2001.471 | 2057.604
Falling Short | Lct_BB007 | Number | LPN | West Ham |  | 106.216 | 138.49 | 159.878 | 171.222 | 200.727 | 236.505 | 273.317 | 311.187 | 350.14 | 388.601 | 432.571 | 476.92 | 521.658 | 567.146 | 616.867 | 676.559 | 741.968 | 812.752 | 887.47 | 940.454 | 988.271 | 1036.147 | 1085.181 | 1136.596 | 1180.91 | 1218.158 | 1255.536 | 1293.349 | 1331.59
Falling Short | Lct_BB007 | Number | LPN | Willesden 132kV |  | 137.502 | 170.293 | 184.248 | 181.328 | 214.581 | 255.129 | 297.429 | 341.512 | 387.409 | 431.53 | 482.072 | 533.355 | 585.386 | 638.569 | 691.582 | 755.334 | 824.975 | 900.065 | 978.966 | 1031.381 | 1077.478 | 1123.018 | 1169.183 | 1217.26 | 1262.958 | 1300.952 | 1338.946 | 1377.263 | 1415.89
Falling Short | Lct_BB007 | Number | LPN | Willesden 66kV |  | 40.867 | 50.613 | 54.76 | 53.893 | 63.776 | 75.827 | 88.399 | 101.501 | 115.142 | 128.255 | 143.277 | 158.519 | 173.983 | 189.789 | 205.546 | 224.493 | 245.191 | 267.509 | 290.959 | 306.537 | 320.238 | 333.773 | 347.494 | 361.783 | 375.365 | 386.657 | 397.949 | 409.337 | 420.817
Falling Short | Lct_BB007 | Number | LPN | Wimbledon North |  | 62.685 | 81.515 | 93.807 | 100.077 | 119.089 | 142.341 | 166.776 | 192.413 | 219.269 | 245.133 | 274.815 | 305.099 | 335.987 | 367.71 | 403.038 | 445.339 | 491.919 | 542.61 | 596.497 | 631.656 | 663.297 | 694.932 | 727.295 | 761.205 | 786.857 | 807.467 | 827.848 | 848.191 | 868.48
Falling Short | Lct_BB007 | Number | LPN | Wimbledon South |  | 275.731 | 358.557 | 412.623 | 440.204 | 523.83 | 626.109 | 733.591 | 846.356 | 964.49 | 1078.253 | 1208.814 | 1342.022 | 1477.889 | 1617.426 | 1772.821 | 1958.889 | 2163.78 | 2386.752 | 2623.78 | 2778.436 | 2917.613 | 3056.761 | 3199.117 | 3348.274 | 3461.11 | 3551.767 | 3641.413 | 3730.894 | 3820.141
Falling Short | Lct_BB007 | Number | NPgN | Blyth 132kV |  | 24.976 | 35.035 | 43.838 | 51.342 | 56.634 | 62.652 | 67.815 | 72.123 | 75.572 | 80.278 | 85.428 | 89.923 | 93.774 | 97.048 | 98.714 | 100.961 | 102.92 | 104.413 | 105.152 | 112.126 | 118.56 | 125.073 | 131.798 | 138.888 | 152.371 | 165.609 | 179.499 | 194.1 | 209.435
Falling Short | Lct_BB007 | Number | NPgN | Blyth 66kV |  | 43.525 | 61.053 | 76.393 | 89.47 | 98.693 | 109.179 | 118.177 | 125.684 | 131.694 | 139.895 | 148.87 | 156.704 | 163.413 | 169.119 | 172.022 | 175.938 | 179.351 | 181.953 | 183.241 | 195.395 | 206.607 | 217.957 | 229.676 | 242.031 | 265.526 | 288.596 | 312.801 | 338.246 | 364.969
Falling Short | Lct_BB007 | Number | NPgN | Fourstones |  | 7.573 | 11.306 | 15.018 | 18.631 | 20.851 | 23.431 | 25.8 | 27.957 | 29.902 | 32.198 | 34.759 | 37.149 | 39.372 | 41.457 | 43.154 | 45.261 | 47.428 | 49.595 | 51.646 | 54.655 | 57.356 | 60.053 | 62.809 | 65.695 | 70.22 | 74.488 | 78.918 | 83.534 | 88.34
Falling Short | Lct_BB007 | Number | NPgN | Hart Moor |  | 31.452 | 41.779 | 49.29 | 54.158 | 62.105 | 71.587 | 80.942 | 90.175 | 99.29 | 108.691 | 119.343 | 129.794 | 140.051 | 150.211 | 159.403 | 170.582 | 182.54 | 195.116 | 207.904 | 219.619 | 230.051 | 240.425 | 250.995 | 262.04 | 276.147 | 288.924 | 302.037 | 315.568 | 329.526
Falling Short | Lct_BB007 | Number | NPgN | Hawthorn Pit |  | 42.924 | 57.017 | 67.267 | 73.91 | 84.757 | 97.697 | 110.464 | 123.064 | 135.503 | 148.334 | 162.871 | 177.134 | 191.131 | 204.997 | 217.542 | 232.798 | 249.117 | 266.28 | 283.732 | 299.719 | 313.957 | 328.115 | 342.54 | 357.613 | 376.866 | 394.302 | 412.198 | 430.664 | 449.713
Falling Short | Lct_BB007 | Number | NPgN | Knaresborough |  | 61.405 | 86.306 | 108.209 | 126.995 | 144.712 | 165.726 | 186.143 | 205.969 | 225.21 | 245.546 | 268.511 | 290.818 | 312.483 | 333.726 | 352.206 | 374.78 | 398.724 | 423.647 | 448.639 | 473.081 | 494.671 | 516.05 | 537.761 | 560.398 | 591.296 | 619.404 | 648.289 | 678.128 | 708.941
Falling Short | Lct_BB007 | Number | NPgN | Lackenby |  | 41.088 | 61.041 | 80.727 | 99.744 | 112.41 | 127.26 | 141.231 | 154.326 | 166.547 | 180.458 | 196.081 | 210.986 | 225.187 | 238.845 | 251.693 | 267.409 | 284.035 | 301.286 | 318.507 | 337.648 | 354.948 | 372.282 | 390.045 | 408.678 | 433.498 | 456.459 | 480.166 | 504.756 | 530.25
Falling Short | Lct_BB007 | Number | NPgN | Norton |  | 132.964 | 176.621 | 208.37 | 228.949 | 262.548 | 302.631 | 342.18 | 381.212 | 419.742 | 459.488 | 504.519 | 548.7 | 592.058 | 635.01 | 673.87 | 721.13 | 771.68 | 824.843 | 878.907 | 928.428 | 972.53 | 1016.387 | 1061.072 | 1107.764 | 1167.401 | 1221.414 | 1276.848 | 1334.049 | 1393.057
Falling Short | Lct_BB007 | Number | NPgN | Offerton |  | 17.855 | 23.718 | 27.982 | 30.745 | 35.257 | 40.64 | 45.951 | 51.192 | 56.366 | 61.704 | 67.751 | 73.684 | 79.506 | 85.274 | 90.493 | 96.839 | 103.627 | 110.766 | 118.026 | 124.677 | 130.599 | 136.488 | 142.489 | 148.759 | 156.768 | 164.021 | 171.465 | 179.147 | 187.071
Falling Short | Lct_BB007 | Number | NPgN | Osbaldwick |  | 128.385 | 183.232 | 233.282 | 278.013 | 314.999 | 358.619 | 400.343 | 440.18 | 478.139 | 519.446 | 565.952 | 610.676 | 653.658 | 695.364 | 731.334 | 775.419 | 821.888 | 869.885 | 917.495 | 968.335 | 1013.428 | 1058.178 | 1103.698 | 1151.213 | 1218.577 | 1280.51 | 1344.343 | 1410.454 | 1478.896
Falling Short | Lct_BB007 | Number | NPgN | Poppleton |  | 21.484 | 30.196 | 37.86 | 44.433 | 50.632 | 57.984 | 65.127 | 72.064 | 78.796 | 85.911 | 93.946 | 101.751 | 109.331 | 116.763 | 123.229 | 131.127 | 139.505 | 148.225 | 156.969 | 165.52 | 173.074 | 180.554 | 188.151 | 196.071 | 206.881 | 216.716 | 226.822 | 237.262 | 248.043
Falling Short | Lct_BB007 | Number | NPgN | Saltholme |  | 19.499 | 28.968 | 38.31 | 47.334 | 53.345 | 60.392 | 67.022 | 73.237 | 79.036 | 85.638 | 93.052 | 100.125 | 106.864 | 113.346 | 119.443 | 126.901 | 134.791 | 142.978 | 151.15 | 160.233 | 168.443 | 176.669 | 185.099 | 193.941 | 205.72 | 216.616 | 227.867 | 239.536 | 251.634
Falling Short | Lct_BB007 | Number | NPgN | South Shields |  | 25.785 | 34.251 | 40.409 | 44.399 | 50.915 | 58.688 | 66.358 | 73.927 | 81.399 | 89.107 | 97.84 | 106.408 | 114.816 | 123.146 | 130.682 | 139.847 | 149.65 | 159.959 | 170.444 | 180.047 | 188.6 | 197.105 | 205.77 | 214.825 | 226.391 | 236.865 | 247.615 | 258.708 | 270.151
Falling Short | Lct_BB007 | Number | NPgN | Spennymoor |  | 85.319 | 124.764 | 162.605 | 198.201 | 223.888 | 254.084 | 282.704 | 309.756 | 335.241 | 363.553 | 395.374 | 425.813 | 454.898 | 482.955 | 507.707 | 538.056 | 570.018 | 602.996 | 635.656 | 672.018 | 704.517 | 736.895 | 769.93 | 804.482 | 853.61 | 899.101 | 946.082 | 994.821 | 1045.364
Falling Short | Lct_BB007 | Number | NPgN | Stella North |  | 78.346 | 101.661 | 116.688 | 124.095 | 141.598 | 162.385 | 182.651 | 202.403 | 221.648 | 241.621 | 264.175 | 286.073 | 307.33 | 328.164 | 345.138 | 365.941 | 387.87 | 410.519 | 432.986 | 457.071 | 478.455 | 499.685 | 521.29 | 543.847 | 576.81 | 607.294 | 638.766 | 671.406 | 705.245
Falling Short | Lct_BB007 | Number | NPgN | Stella South |  | 58.783 | 76.276 | 87.551 | 93.108 | 106.241 | 121.837 | 137.043 | 151.863 | 166.302 | 181.288 | 198.21 | 214.64 | 230.589 | 246.221 | 258.957 | 274.565 | 291.018 | 308.012 | 324.868 | 342.94 | 358.984 | 374.913 | 391.123 | 408.048 | 432.78 | 455.652 | 479.265 | 503.755 | 529.144
Falling Short | Lct_BB007 | Number | NPgN | Tynemouth 1 |  | 43.309 | 57.529 | 67.871 | 74.574 | 85.518 | 98.574 | 111.456 | 124.169 | 136.72 | 149.666 | 164.333 | 178.724 | 192.847 | 206.837 | 219.495 | 234.888 | 251.354 | 268.67 | 286.28 | 302.41 | 316.775 | 331.06 | 345.615 | 360.824 | 380.249 | 397.842 | 415.898 | 434.53 | 453.75
Falling Short | Lct_BB007 | Number | NPgN | West Boldon |  | 75.803 | 100.692 | 118.792 | 130.524 | 149.679 | 172.53 | 195.077 | 217.329 | 239.296 | 261.955 | 287.627 | 312.814 | 337.533 | 362.02 | 384.174 | 411.117 | 439.936 | 470.244 | 501.066 | 529.298 | 554.441 | 579.444 | 604.918 | 631.538 | 665.537 | 696.329 | 727.932 | 760.543 | 794.183
Falling Short | Lct_BB007 | Number | NPgY | Bradford West |  | 149.562 | 198.318 | 233.494 | 255.954 | 298.438 | 349.77 | 402.117 | 455.509 | 509.979 | 563.782 | 625.15 | 686.615 | 748.198 | 810.419 | 871.022 | 944.155 | 1023.524 | 1108.458 | 1196.836 | 1263.623 | 1322.963 | 1381.903 | 1441.899 | 1504.552 | 1570.994 | 1628.677 | 1687.146 | 1746.825 | 1807.729
Falling Short | Lct_BB007 | Number | NPgY | Camblesforth |  | 11.178 | 16.792 | 22.432 | 27.969 | 31.227 | 35.001 | 38.433 | 41.522 | 44.268 | 47.577 | 51.26 | 54.672 | 57.819 | 60.741 | 63.028 | 65.883 | 68.788 | 71.653 | 74.307 | 78.53 | 82.298 | 86.05 | 89.875 | 93.874 | 100.519 | 106.81 | 113.346 | 120.162 | 127.265
Falling Short | Lct_BB007 | Number | NPgY | Creyke Beck |  | 155.036 | 219.667 | 277.66 | 328.541 | 372.872 | 425.246 | 475.583 | 523.897 | 570.198 | 620.219 | 676.596 | 731.005 | 783.49 | 834.608 | 881.095 | 937.866 | 998.113 | 1060.866 | 1123.844 | 1189.221 | 1247.88 | 1306.438 | 1366.275 | 1428.923 | 1510.934 | 1586.08 | 1663.46 | 1743.534 | 1826.368
Falling Short | Lct_BB007 | Number | NPgY | Drax |  | 23.564 | 35.4 | 47.289 | 58.963 | 65.83 | 73.787 | 81.022 | 87.534 | 93.323 | 100.298 | 108.062 | 115.256 | 121.889 | 128.05 | 132.871 | 138.89 | 145.014 | 151.055 | 156.648 | 165.551 | 173.495 | 181.404 | 189.468 | 197.899 | 211.908 | 225.169 | 238.948 | 253.317 | 268.292
Falling Short | Lct_BB007 | Number | NPgY | Elland |  | 112.679 | 149.411 | 175.913 | 192.834 | 224.841 | 263.514 | 302.952 | 343.177 | 384.214 | 424.749 | 470.983 | 517.29 | 563.686 | 610.563 | 656.221 | 711.318 | 771.115 | 835.103 | 901.687 | 952.003 | 996.71 | 1041.114 | 1086.315 | 1133.517 | 1183.573 | 1227.032 | 1271.081 | 1316.044 | 1361.928
Falling Short | Lct_BB007 | Number | NPgY | Ferrybridge A |  | 18.285 | 25.579 | 31.916 | 37.273 | 42.979 | 49.818 | 56.648 | 63.472 | 70.292 | 77.221 | 85.092 | 92.875 | 100.577 | 108.266 | 115.479 | 124.22 | 133.631 | 143.606 | 153.857 | 162.411 | 170.006 | 177.545 | 185.217 | 193.227 | 202.441 | 210.582 | 218.878 | 227.386 | 236.107
Falling Short | Lct_BB007 | Number | NPgY | Ferrybridge B (_M) |  | 75.443 | 105.537 | 131.684 | 153.787 | 177.332 | 205.55 | 233.729 | 261.883 | 290.025 | 318.613 | 351.086 | 383.203 | 414.979 | 446.705 | 476.463 | 512.529 | 551.357 | 592.515 | 634.81 | 670.106 | 701.44 | 732.548 | 764.202 | 797.251 | 835.268 | 868.86 | 903.088 | 938.189 | 974.175
Falling Short | Lct_BB007 | Number | NPgY | Grimsby West |  | 58.646 | 81.705 | 101.52 | 118.045 | 134.264 | 153.465 | 172.03 | 189.963 | 207.27 | 225.814 | 246.744 | 267.032 | 286.694 | 305.934 | 323.404 | 344.714 | 367.378 | 391.048 | 414.89 | 438.413 | 459.393 | 480.272 | 501.557 | 523.807 | 552.837 | 579.27 | 606.441 | 634.515 | 663.513
Falling Short | Lct_BB007 | Number | NPgY | Jordanthorpe |  | 12.928 | 17.505 | 21.099 | 23.75 | 27.522 | 32.061 | 36.638 | 41.257 | 45.919 | 50.595 | 55.917 | 61.213 | 66.486 | 71.782 | 77.086 | 83.491 | 90.435 | 97.86 | 105.577 | 111.777 | 117.353 | 122.925 | 128.623 | 134.593 | 140.841 | 146.329 | 151.91 | 157.625 | 163.476
Falling Short | Lct_BB007 | Number | NPgY | Keadby |  | 90.63 | 128.411 | 162.313 | 192.056 | 217.972 | 248.588 | 278.014 | 306.257 | 333.323 | 362.564 | 395.52 | 427.326 | 458.008 | 487.89 | 515.065 | 548.252 | 583.471 | 620.154 | 656.97 | 695.188 | 729.478 | 763.709 | 798.689 | 835.311 | 883.253 | 927.181 | 972.415 | 1019.225 | 1067.647
Falling Short | Lct_BB007 | Number | NPgY | Kirkstall B |  | 87.812 | 116.438 | 137.092 | 150.279 | 175.222 | 205.361 | 236.095 | 267.444 | 299.424 | 331.014 | 367.044 | 403.133 | 439.29 | 475.822 | 511.404 | 554.342 | 600.942 | 650.81 | 702.699 | 741.912 | 776.752 | 811.357 | 846.583 | 883.369 | 922.378 | 956.246 | 990.575 | 1025.615 | 1061.373
Falling Short | Lct_BB007 | Number | NPgY | Neepsend |  | 25.785 | 34.913 | 42.081 | 47.368 | 54.892 | 63.945 | 73.074 | 82.286 | 91.584 | 100.91 | 111.525 | 122.088 | 132.605 | 143.167 | 153.747 | 166.519 | 180.37 | 195.179 | 210.57 | 222.936 | 234.057 | 245.17 | 256.535 | 268.442 | 280.903 | 291.848 | 302.981 | 314.379 | 326.047
Falling Short | Lct_BB007 | Number | NPgY | Norton Lees |  | 18.956 | 25.666 | 30.936 | 34.823 | 40.355 | 47.009 | 53.721 | 60.493 | 67.329 | 74.185 | 81.988 | 89.754 | 97.485 | 105.25 | 113.028 | 122.418 | 132.601 | 143.487 | 154.802 | 163.893 | 172.068 | 180.238 | 188.594 | 197.347 | 206.508 | 214.554 | 222.738 | 231.118 | 239.696
Falling Short | Lct_BB007 | Number | NPgY | Pitsmoor |  | 23.304 | 31.553 | 38.032 | 42.81 | 49.61 | 57.792 | 66.043 | 74.368 | 82.772 | 91.2 | 100.794 | 110.341 | 119.845 | 129.391 | 138.953 | 150.496 | 163.015 | 176.398 | 190.308 | 201.485 | 211.535 | 221.579 | 231.851 | 242.611 | 253.873 | 263.765 | 273.827 | 284.129 | 294.674
Falling Short | Lct_BB007 | Number | NPgY | Saltend North |  | 19.953 | 28.271 | 35.734 | 42.283 | 47.988 | 54.728 | 61.207 | 67.425 | 73.383 | 79.821 | 87.077 | 94.079 | 100.834 | 107.412 | 113.395 | 120.702 | 128.455 | 136.531 | 144.637 | 153.051 | 160.6 | 168.136 | 175.837 | 183.9 | 194.454 | 204.126 | 214.084 | 224.39 | 235.05
Falling Short | Lct_BB007 | Number | NPgY | Sheffield City |  | 37.239 | 50.422 | 60.774 | 68.41 | 79.277 | 92.351 | 105.536 | 118.839 | 132.268 | 145.737 | 161.067 | 176.323 | 191.512 | 206.765 | 222.045 | 240.492 | 260.496 | 281.883 | 304.11 | 321.971 | 338.031 | 354.081 | 370.495 | 387.69 | 405.687 | 421.494 | 437.573 | 454.035 | 470.887
Falling Short | Lct_BB007 | Number | NPgY | Skelton Grange |  | 145.947 | 193.524 | 227.85 | 249.767 | 291.224 | 341.315 | 392.397 | 444.499 | 497.652 | 550.154 | 610.038 | 670.018 | 730.113 | 790.83 | 849.968 | 921.332 | 998.783 | 1081.665 | 1167.906 | 1233.079 | 1290.984 | 1348.499 | 1407.045 | 1468.184 | 1533.019 | 1589.308 | 1646.363 | 1704.6 | 1764.032
Falling Short | Lct_BB007 | Number | NPgY | Templeborough |  | 18.083 | 24.484 | 29.512 | 33.219 | 38.496 | 44.845 | 51.247 | 57.707 | 64.229 | 70.769 | 78.213 | 85.621 | 92.997 | 100.404 | 107.823 | 116.781 | 126.495 | 136.88 | 147.674 | 156.347 | 164.145 | 171.939 | 179.91 | 188.26 | 196.999 | 204.675 | 212.482 | 220.476 | 228.659
Falling Short | Lct_BB007 | Number | NPgY | Thorpe Marsh |  | 99.374 | 141.827 | 180.568 | 215.191 | 243.819 | 277.582 | 309.878 | 340.713 | 370.094 | 402.067 | 438.064 | 472.682 | 505.951 | 538.233 | 566.075 | 600.198 | 636.166 | 673.318 | 710.169 | 749.52 | 784.424 | 819.062 | 854.296 | 891.074 | 943.216 | 991.153 | 1040.562 | 1091.734 | 1144.71
Falling Short | Lct_BB007 | Number | NPgY | Thurcroft |  | 45.48 | 61.581 | 74.224 | 83.55 | 96.822 | 112.789 | 128.892 | 145.14 | 161.541 | 177.991 | 196.714 | 215.346 | 233.896 | 252.525 | 271.187 | 293.716 | 318.147 | 344.267 | 371.414 | 393.227 | 412.841 | 432.443 | 452.491 | 473.491 | 495.471 | 514.777 | 534.413 | 554.519 | 575.1
Falling Short | Lct_BB007 | Number | NPgY | West Melton |  | 95.094 | 128.759 | 155.195 | 174.694 | 202.445 | 235.83 | 269.5 | 303.472 | 337.766 | 372.16 | 411.308 | 450.266 | 489.051 | 528.004 | 567.022 | 614.128 | 665.211 | 719.826 | 776.587 | 822.196 | 863.207 | 904.193 | 946.11 | 990.02 | 1035.977 | 1076.343 | 1117.402 | 1159.44 | 1202.473
Falling Short | Lct_BB007 | Number | NPgY | Wincobank |  | 7.141 | 9.669 | 11.654 | 13.119 | 15.202 | 17.709 | 20.238 | 22.789 | 25.364 | 27.947 | 30.887 | 33.812 | 36.725 | 39.65 | 42.58 | 46.118 | 49.954 | 54.055 | 58.317 | 61.742 | 64.822 | 67.9 | 71.047 | 74.345 | 77.796 | 80.827 | 83.911 | 87.067 | 90.299
Falling Short | Lct_BB007 | Number | SEPD | Acton Lane 66kV |  | 14.427 | 17.868 | 19.332 | 19.025 | 22.514 | 26.769 | 31.207 | 35.832 | 40.648 | 45.277 | 50.58 | 55.961 | 61.42 | 67.001 | 72.563 | 79.252 | 86.559 | 94.438 | 102.716 | 108.216 | 113.052 | 117.83 | 122.674 | 127.719 | 132.513 | 136.5 | 140.486 | 144.507 | 148.559
Falling Short | Lct_BB007 | Number | SEPD | Botley Wood |  | 40.442 | 56.497 | 70.395 | 82.092 | 95.526 | 111.736 | 128.209 | 144.954 | 161.981 | 178.981 | 198.366 | 217.763 | 237.179 | 256.78 | 278.269 | 304.105 | 332.34 | 362.801 | 394.831 | 419.552 | 442.092 | 464.778 | 488.103 | 512.623 | 534.746 | 553.846 | 573.173 | 592.87 | 612.942
Falling Short | Lct_BB007 | Number | SEPD | Bramley |  | 86.583 | 133.226 | 181.73 | 230.806 | 259.086 | 292.085 | 322.716 | 350.98 | 376.877 | 406.803 | 440.279 | 471.811 | 501.436 | 529.515 | 559.675 | 596.47 | 635.593 | 676.441 | 717.571 | 768.64 | 816.377 | 865.01 | 915.469 | 968.828 | 1031.083 | 1089.195 | 1149.345 | 1211.865 | 1276.818
Falling Short | Lct_BB007 | Number | SEPD | Chickerell |  | 53.721 | 76.688 | 97.656 | 116.406 | 132.655 | 151.929 | 170.659 | 188.851 | 206.51 | 225.372 | 246.691 | 267.449 | 287.662 | 307.534 | 329.321 | 355.663 | 384.149 | 414.501 | 445.907 | 475.726 | 503.278 | 531.189 | 560.027 | 590.44 | 621.548 | 649.606 | 678.368 | 708.017 | 738.571
Falling Short | Lct_BB007 | Number | SEPD | Cowley |  | 195.684 | 279.773 | 356.812 | 425.955 | 487.324 | 560.386 | 632.082 | 702.439 | 771.483 | 843.25 | 924.464 | 1003.854 | 1081.47 | 1158.077 | 1235.62 | 1329.579 | 1430.774 | 1538.086 | 1648.431 | 1752.547 | 1847.653 | 1943.457 | 2042.028 | 2145.696 | 2259.511 | 2362.302 | 2467.711 | 2576.405 | 2688.453
Falling Short | Lct_BB007 | Number | SEPD | Ealing |  | 125.935 | 155.967 | 168.747 | 166.073 | 196.529 | 233.666 | 272.407 | 312.781 | 354.817 | 395.227 | 441.517 | 488.485 | 536.139 | 584.848 | 633.401 | 691.79 | 755.572 | 824.345 | 896.608 | 944.614 | 986.832 | 1028.541 | 1070.823 | 1114.855 | 1156.708 | 1191.506 | 1226.304 | 1261.398 | 1296.774
Falling Short | Lct_BB007 | Number | SEPD | Fawley |  | 53.267 | 74.412 | 92.718 | 108.123 | 125.817 | 147.168 | 168.864 | 190.919 | 213.346 | 235.736 | 261.267 | 286.815 | 312.389 | 338.205 | 366.508 | 400.536 | 437.724 | 477.845 | 520.031 | 552.591 | 582.279 | 612.159 | 642.88 | 675.175 | 704.314 | 729.47 | 754.926 | 780.869 | 807.305
Falling Short | Lct_BB007 | Number | SEPD | Fleet |  | 356.335 | 512.371 | 657.104 | 788.714 | 908.878 | 1052.816 | 1196.362 | 1339.583 | 1482.547 | 1629.037 | 1795.46 | 1960.135 | 2123.14 | 2285.964 | 2463.921 | 2678.376 | 2911.722 | 3162.184 | 3423.822 | 3644.069 | 3846.012 | 4049.818 | 4259.802 | 4480.846 | 4698.754 | 4892.12 | 5089.4 | 5291.923 | 5499.783
Falling Short | Lct_BB007 | Number | SEPD | Iver 132kV |  | 75.486 | 102.965 | 125.106 | 142.065 | 166.862 | 196.966 | 228.032 | 260.08 | 293.13 | 325.435 | 362.374 | 399.652 | 437.278 | 475.553 | 517.118 | 567.023 | 621.699 | 680.856 | 743.286 | 788.307 | 829.067 | 869.943 | 911.859 | 955.845 | 994.831 | 1028.006 | 1061.425 | 1095.351 | 1129.781
Falling Short | Lct_BB007 | Number | SEPD | Iver 66kV |  | 35.468 | 48.38 | 58.783 | 66.752 | 78.403 | 92.548 | 107.145 | 122.203 | 137.733 | 152.912 | 170.268 | 187.784 | 205.463 | 223.447 | 242.977 | 266.426 | 292.117 | 319.913 | 349.247 | 370.4 | 389.552 | 408.759 | 428.454 | 449.121 | 467.44 | 483.027 | 498.73 | 514.671 | 530.849
Falling Short | Lct_BB007 | Number | SEPD | Laleham |  | 43.638 | 59.523 | 72.322 | 82.126 | 96.461 | 113.864 | 131.823 | 150.349 | 169.455 | 188.13 | 209.484 | 231.034 | 252.785 | 274.911 | 298.94 | 327.789 | 359.397 | 393.595 | 429.685 | 455.711 | 479.273 | 502.904 | 527.135 | 552.563 | 575.1 | 594.278 | 613.597 | 633.209 | 653.113
Falling Short | Lct_BB007 | Number | SEPD | Lovedean |  | 203.854 | 284.779 | 354.835 | 413.792 | 481.508 | 563.218 | 646.251 | 730.658 | 816.484 | 902.175 | 999.883 | 1097.656 | 1195.527 | 1294.327 | 1402.645 | 1532.872 | 1675.193 | 1828.737 | 1990.185 | 2114.794 | 2228.412 | 2342.762 | 2460.333 | 2583.929 | 2695.443 | 2791.719 | 2889.138 | 2988.426 | 3089.597
Falling Short | Lct_BB007 | Number | SEPD | Mannington |  | 324.385 | 463.065 | 589.679 | 702.896 | 801.011 | 917.396 | 1030.494 | 1140.342 | 1246.972 | 1360.866 | 1489.594 | 1614.941 | 1736.994 | 1856.983 | 1988.54 | 2147.606 | 2319.61 | 2502.885 | 2692.527 | 2872.582 | 3038.946 | 3207.481 | 3381.615 | 3565.259 | 3753.099 | 3922.522 | 4096.196 | 4275.223 | 4459.718
Falling Short | Lct_BB007 | Number | SEPD | Melksham |  | 202.439 | 295.731 | 385.056 | 468.927 | 531.843 | 606.121 | 677.375 | 745.622 | 810.878 | 882.009 | 962.179 | 1039.548 | 1114.182 | 1186.871 | 1265.693 | 1361.231 | 1464.065 | 1573.036 | 1684.98 | 1799.559 | 1905.766 | 2013.527 | 2124.998 | 2242.645 | 2368.553 | 2483.473 | 2601.676 | 2723.881 | 2850.178
Falling Short | Lct_BB007 | Number | SEPD | Minety |  | 101.693 | 148.558 | 193.429 | 235.561 | 267.166 | 304.479 | 340.273 | 374.556 | 407.337 | 443.069 | 483.341 | 522.207 | 559.699 | 596.213 | 635.809 | 683.801 | 735.459 | 790.2 | 846.434 | 903.992 | 957.344 | 1011.476 | 1067.473 | 1126.571 | 1189.82 | 1247.549 | 1306.927 | 1368.316 | 1431.76
Falling Short | Lct_BB007 | Number | SEPD | North Hyde |  | 45.455 | 62.002 | 75.334 | 85.547 | 100.478 | 118.606 | 137.313 | 156.61 | 176.512 | 195.965 | 218.208 | 240.656 | 263.313 | 286.361 | 311.39 | 341.441 | 374.365 | 409.987 | 447.58 | 474.69 | 499.234 | 523.848 | 549.088 | 575.575 | 599.051 | 619.028 | 639.152 | 659.58 | 680.313
Falling Short | Lct_BB007 | Number | SEPD | Nursling |  | 128.843 | 179.991 | 224.27 | 261.533 | 304.332 | 355.976 | 408.456 | 461.804 | 516.05 | 570.21 | 631.965 | 693.762 | 755.62 | 818.065 | 886.527 | 968.835 | 1058.788 | 1155.834 | 1257.875 | 1336.633 | 1408.444 | 1480.718 | 1555.027 | 1633.145 | 1703.626 | 1764.476 | 1826.049 | 1888.803 | 1952.747
Falling Short | Lct_BB007 | Number | SHEPD | Abernethy |  | 3.409 | 5.871 | 8.735 | 11.89 | 14.083 | 16.759 | 19.553 | 22.468 | 25.507 | 28.285 | 31.459 | 34.656 | 37.877 | 41.147 | 43.651 | 46.697 | 49.953 | 53.376 | 56.854 | 59.511 | 61.762 | 63.941 | 66.114 | 68.352 | 70.246 | 71.656 | 73.013 | 74.334 | 75.615
Falling Short | Lct_BB007 | Number | SHEPD | Alness |  | 9.721 | 18.75 | 29.99 | 42.927 | 48.863 | 55.897 | 62.712 | 69.309 | 75.692 | 82.022 | 89.132 | 95.917 | 102.383 | 108.605 | 112.465 | 117.303 | 122.189 | 126.957 | 131.298 | 136.177 | 139.988 | 143.502 | 146.868 | 150.235 | 156.36 | 161.572 | 166.822 | 172.151 | 177.56
Falling Short | Lct_BB007 | Number | SHEPD | Arbroath |  | 7.109 | 12.241 | 18.214 | 24.794 | 29.367 | 34.945 | 40.772 | 46.851 | 53.186 | 58.979 | 65.598 | 72.264 | 78.98 | 85.799 | 91.02 | 97.371 | 104.161 | 111.298 | 118.551 | 124.092 | 128.785 | 133.328 | 137.859 | 142.526 | 146.476 | 149.416 | 152.246 | 155 | 157.671
Falling Short | Lct_BB007 | Number | SHEPD | Ardkinglas |  | 0 | 0 | 0 | 0 | 0 | 0 | 0 | 0 | 0 | 0 | 0 | 0 | 0 | 0 | 0 | 0 | 0 | 0 | 0 | 0 | 0 | 0 | 0 | 0 | 0 | 0 | 0 | 0 | 0
Falling Short | Lct_BB007 | Number | SHEPD | Ardmore |  | 9.96 | 18.164 | 28.082 | 39.287 | 45.45 | 52.855 | 60.299 | 67.785 | 75.318 | 82.433 | 90.493 | 98.397 | 106.15 | 113.826 | 119.05 | 125.492 | 132.202 | 139.027 | 145.651 | 151.511 | 156.232 | 160.67 | 164.992 | 169.369 | 174.992 | 179.487 | 183.924 | 188.347 | 192.75
Falling Short | Lct_BB007 | Number | SHEPD | Beauly |  | 7.47 | 13.623 | 21.061 | 29.465 | 34.087 | 39.641 | 45.223 | 50.838 | 56.487 | 61.823 | 67.868 | 73.796 | 79.61 | 85.368 | 89.285 | 94.117 | 99.149 | 104.268 | 109.235 | 113.63 | 117.171 | 120.5 | 123.741 | 127.023 | 131.241 | 134.612 | 137.94 | 141.257 | 144.559
Falling Short | Lct_BB007 | Number | SHEPD | Berryburn |  | 0 | 0 | 0 | 0 | 0 | 0 | 0 | 0 | 0 | 0 | 0 | 0 | 0 | 0 | 0 | 0 | 0 | 0 | 0 | 0 | 0 | 0 | 0 | 0 | 0 | 0 | 0 | 0 | 0
Falling Short | Lct_BB007 | Number | SHEPD | Boat of Garten |  | 4.228 | 7.711 | 11.922 | 16.679 | 19.295 | 22.439 | 25.599 | 28.777 | 31.975 | 34.996 | 38.417 | 41.773 | 45.064 | 48.323 | 50.541 | 53.276 | 56.124 | 59.022 | 61.834 | 64.322 | 66.326 | 68.21 | 70.045 | 71.903 | 74.29 | 76.198 | 78.082 | 79.96 | 81.829
Falling Short | Lct_BB007 | Number | SHEPD | Braco West |  | 8.313 | 14.314 | 21.298 | 28.993 | 34.34 | 40.864 | 47.677 | 54.785 | 62.194 | 68.968 | 76.708 | 84.503 | 92.356 | 100.331 | 106.436 | 113.862 | 121.802 | 130.148 | 138.629 | 145.109 | 150.597 | 155.909 | 161.207 | 166.665 | 171.284 | 174.722 | 178.032 | 181.251 | 184.375
Falling Short | Lct_BB007 | Number | SHEPD | Bridge of Dun |  | 7.081 | 12.192 | 18.14 | 24.694 | 29.248 | 34.805 | 40.608 | 46.662 | 52.972 | 58.741 | 65.334 | 71.974 | 78.662 | 85.454 | 90.654 | 96.979 | 103.742 | 110.851 | 118.074 | 123.593 | 128.267 | 132.792 | 137.305 | 141.953 | 145.887 | 148.815 | 151.634 | 154.376 | 157.037
Falling Short | Lct_BB007 | Number | SHEPD | Broadford-Skye |  | 2.55 | 4.651 | 7.19 | 10.059 | 11.637 | 13.533 | 15.439 | 17.356 | 19.285 | 21.106 | 23.17 | 25.194 | 27.179 | 29.144 | 30.482 | 32.131 | 33.849 | 35.597 | 37.293 | 38.793 | 40.002 | 41.138 | 42.245 | 43.366 | 44.805 | 45.956 | 47.093 | 48.225 | 49.352
Falling Short | Lct_BB007 | Number | SHEPD | Brora |  | 1.952 | 3.765 | 6.022 | 8.62 | 9.812 | 11.225 | 12.593 | 13.918 | 15.2 | 16.471 | 17.899 | 19.262 | 20.56 | 21.809 | 22.585 | 23.556 | 24.537 | 25.495 | 26.367 | 27.346 | 28.112 | 28.817 | 29.493 | 30.169 | 31.4 | 32.446 | 33.5 | 34.571 | 35.657
Falling Short | Lct_BB007 | Number | SHEPD | Burghmuir |  | 15.653 | 26.953 | 40.103 | 54.591 | 64.659 | 76.942 | 89.772 | 103.156 | 117.106 | 129.86 | 144.434 | 159.112 | 173.899 | 188.914 | 200.409 | 214.393 | 229.343 | 245.057 | 261.026 | 273.227 | 283.56 | 293.562 | 303.539 | 313.816 | 322.513 | 328.986 | 335.218 | 341.28 | 347.162
Falling Short | Lct_BB007 | Number | SHEPD | Carradale |  | 6.587 | 12.583 | 20.014 | 28.543 | 32.36 | 36.866 | 41.183 | 45.314 | 49.258 | 53.267 | 57.761 | 62.021 | 66.051 | 69.899 | 72.402 | 75.538 | 78.707 | 81.805 | 84.631 | 87.977 | 90.656 | 93.163 | 95.597 | 98.056 | 102.376 | 106.126 | 109.925 | 113.803 | 117.759
Falling Short | Lct_BB007 | Number | SHEPD | Cassley |  | 0.244 | 0.47 | 0.752 | 1.076 | 1.225 | 1.402 | 1.572 | 1.738 | 1.898 | 2.057 | 2.235 | 2.405 | 2.567 | 2.723 | 2.82 | 2.941 | 3.064 | 3.183 | 3.292 | 3.415 | 3.51 | 3.598 | 3.683 | 3.767 | 3.921 | 4.051 | 4.183 | 4.317 | 4.452
Falling Short | Lct_BB007 | Number | SHEPD | Ceannacroc |  | 0.38 | 0.692 | 1.071 | 1.498 | 1.733 | 2.015 | 2.299 | 2.584 | 2.871 | 3.142 | 3.45 | 3.751 | 4.047 | 4.339 | 4.538 | 4.784 | 5.04 | 5.3 | 5.552 | 5.776 | 5.956 | 6.125 | 6.29 | 6.457 | 6.671 | 6.842 | 7.012 | 7.18 | 7.348
Falling Short | Lct_BB007 | Number | SHEPD | Charleston |  | 2.349 | 4.045 | 6.018 | 8.193 | 9.704 | 11.547 | 13.472 | 15.481 | 17.575 | 19.489 | 21.676 | 23.879 | 26.098 | 28.351 | 30.076 | 32.175 | 34.419 | 36.777 | 39.174 | 41.005 | 42.555 | 44.056 | 45.554 | 47.096 | 48.401 | 49.373 | 50.308 | 51.218 | 52.1
Falling Short | Lct_BB007 | Number | SHEPD | Clachan |  | 1.224 | 2.339 | 3.72 | 5.306 | 6.016 | 6.853 | 7.656 | 8.424 | 9.157 | 9.902 | 10.737 | 11.529 | 12.278 | 12.994 | 13.459 | 14.042 | 14.631 | 15.207 | 15.732 | 16.354 | 16.852 | 17.319 | 17.771 | 18.228 | 19.031 | 19.728 | 20.434 | 21.155 | 21.891
Falling Short | Lct_BB007 | Number | SHEPD | Clayhills |  | 2.933 | 5.052 | 7.519 | 10.237 | 12.115 | 14.406 | 16.796 | 19.286 | 21.88 | 24.254 | 26.967 | 29.697 | 32.446 | 35.236 | 37.369 | 39.964 | 42.738 | 45.652 | 48.611 | 50.879 | 52.798 | 54.656 | 56.509 | 58.416 | 60.046 | 61.263 | 62.435 | 63.578 | 64.687
Falling Short | Lct_BB007 | Number | SHEPD | Coupar Angus |  | 5.464 | 9.409 | 14 | 19.058 | 22.573 | 26.861 | 31.339 | 36.012 | 40.882 | 45.334 | 50.422 | 55.546 | 60.708 | 65.95 | 69.963 | 74.844 | 80.064 | 85.55 | 91.124 | 95.383 | 98.991 | 102.483 | 105.966 | 109.553 | 112.589 | 114.849 | 117.025 | 119.141 | 121.194
Falling Short | Lct_BB007 | Number | SHEPD | Craigiebuckler |  | 8.597 | 14.809 | 22.04 | 30.009 | 35.515 | 42.229 | 49.234 | 56.535 | 64.137 | 71.097 | 79.049 | 87.052 | 95.11 | 103.288 | 109.541 | 117.149 | 125.279 | 133.821 | 142.495 | 149.143 | 154.771 | 160.216 | 165.646 | 171.238 | 176.016 | 179.583 | 183.02 | 186.368 | 189.62
Falling Short | Lct_BB007 | Number | SHEPD | Dallas |  | 0 | 0 | 0 | 0 | 0 | 0 | 0 | 0 | 0 | 0 | 0 | 0 | 0 | 0 | 0 | 0 | 0 | 0 | 0 | 0 | 0 | 0 | 0 | 0 | 0 | 0 | 0 | 0 | 0
Falling Short | Lct_BB007 | Number | SHEPD | Dounreay |  | 2.226 | 4.294 | 6.868 | 9.831 | 11.19 | 12.801 | 14.362 | 15.873 | 17.335 | 18.784 | 20.412 | 21.966 | 23.447 | 24.872 | 25.756 | 26.864 | 27.983 | 29.075 | 30.069 | 31.186 | 32.059 | 32.864 | 33.635 | 34.406 | 35.809 | 37.002 | 38.204 | 39.425 | 40.663
Falling Short | Lct_BB007 | Number | SHEPD | Dudhope |  | 15.477 | 26.65 | 39.652 | 53.978 | 63.933 | 76.078 | 88.763 | 101.997 | 115.789 | 128.4 | 142.81 | 157.324 | 171.944 | 186.79 | 198.156 | 211.983 | 226.765 | 242.303 | 258.092 | 270.155 | 280.373 | 290.262 | 300.127 | 310.288 | 318.887 | 325.288 | 331.449 | 337.444 | 343.259
Falling Short | Lct_BB007 | Number | SHEPD | Dunbeath |  | 0.001 | 0.003 | 0.004 | 0.006 | 0.007 | 0.008 | 0.009 | 0.01 | 0.011 | 0.011 | 0.012 | 0.013 | 0.014 | 0.015 | 0.016 | 0.016 | 0.017 | 0.018 | 0.018 | 0.019 | 0.019 | 0.02 | 0.02 | 0.021 | 0.022 | 0.022 | 0.023 | 0.024 | 0.025
Falling Short | Lct_BB007 | Number | SHEPD | Dunoon |  | 1.894 | 2.999 | 4.189 | 5.428 | 6.631 | 8.119 | 9.729 | 11.46 | 13.315 | 14.955 | 16.841 | 18.779 | 20.767 | 22.82 | 24.457 | 26.436 | 28.577 | 30.861 | 33.227 | 34.87 | 36.284 | 37.666 | 39.054 | 40.491 | 41.393 | 41.99 | 42.539 | 43.048 | 43.515
Falling Short | Lct_BB007 | Number | SHEPD | Dunvegan |  | 1.378 | 2.513 | 3.886 | 5.436 | 6.289 | 7.313 | 8.343 | 9.379 | 10.421 | 11.406 | 12.521 | 13.615 | 14.687 | 15.75 | 16.472 | 17.364 | 18.292 | 19.237 | 20.153 | 20.964 | 21.617 | 22.231 | 22.829 | 23.435 | 24.213 | 24.835 | 25.449 | 26.061 | 26.67
Falling Short | Lct_BB007 | Number | SHEPD | Dyce |  | 7.88 | 13.573 | 20.201 | 27.504 | 32.551 | 38.704 | 45.125 | 51.816 | 58.784 | 65.163 | 72.451 | 79.787 | 87.172 | 94.668 | 100.399 | 107.372 | 114.824 | 122.652 | 130.603 | 136.696 | 141.853 | 146.844 | 151.821 | 156.946 | 161.325 | 164.595 | 167.745 | 170.813 | 173.794
Falling Short | Lct_BB007 | Number | SHEPD | Elgin |  | 11.436 | 20.855 | 32.241 | 45.106 | 52.183 | 60.685 | 69.231 | 77.826 | 86.475 | 94.643 | 103.897 | 112.972 | 121.874 | 130.687 | 136.684 | 144.081 | 151.785 | 159.621 | 167.226 | 173.954 | 179.374 | 184.47 | 189.432 | 194.457 | 200.913 | 206.074 | 211.169 | 216.246 | 221.301
Falling Short | Lct_BB007 | Number | SHEPD | Fasnakyle |  | 0.184 | 0.335 | 0.517 | 0.724 | 0.837 | 0.974 | 1.111 | 1.249 | 1.388 | 1.519 | 1.667 | 1.813 | 1.956 | 2.097 | 2.194 | 2.312 | 2.436 | 2.562 | 2.684 | 2.792 | 2.879 | 2.961 | 3.04 | 3.121 | 3.224 | 3.307 | 3.389 | 3.471 | 3.552
Falling Short | Lct_BB007 | Number | SHEPD | Fetteresso |  | 0 | 0 | 0 | 0 | 0 | 0 | 0 | 0 | 0 | 0 | 0 | 0 | 0 | 0 | 0 | 0 | 0 | 0 | 0 | 0 | 0 | 0 | 0 | 0 | 0 | 0 | 0 | 0 | 0
Falling Short | Lct_BB007 | Number | SHEPD | Fiddes |  | 3.989 | 6.871 | 10.226 | 13.923 | 16.477 | 19.592 | 22.842 | 26.229 | 29.756 | 32.986 | 36.675 | 40.388 | 44.127 | 47.921 | 50.822 | 54.351 | 58.124 | 62.087 | 66.111 | 69.195 | 71.806 | 74.332 | 76.852 | 79.446 | 81.663 | 83.318 | 84.912 | 86.466 | 87.974
Falling Short | Lct_BB007 | Number | SHEPD | Finstown |  | 0 | 0 | 0 | 0 | 0 | 0 | 0 | 0 | 0 | 0 | 0 | 0 | 0 | 0 | 0 | 0 | 0 | 0 | 0 | 0 | 0 | 0 | 0 | 0 | 0 | 0 | 0 | 0 | 0
Falling Short | Lct_BB007 | Number | SHEPD | Fort Augustus |  | 0.872 | 1.591 | 2.459 | 3.441 | 3.98 | 4.629 | 5.281 | 5.936 | 6.596 | 7.219 | 7.925 | 8.617 | 9.296 | 9.969 | 10.426 | 10.99 | 11.578 | 12.176 | 12.756 | 13.269 | 13.682 | 14.071 | 14.45 | 14.833 | 15.325 | 15.719 | 16.108 | 16.495 | 16.88
Falling Short | Lct_BB007 | Number | SHEPD | Fort William |  | 5.611 | 10.233 | 15.82 | 22.132 | 25.604 | 29.776 | 33.969 | 38.187 | 42.43 | 46.438 | 50.979 | 55.432 | 59.799 | 64.124 | 67.066 | 70.696 | 74.476 | 78.321 | 82.052 | 85.353 | 88.013 | 90.513 | 92.948 | 95.413 | 98.581 | 101.114 | 103.613 | 106.105 | 108.585
Falling Short | Lct_BB007 | Number | SHEPD | Fraserburgh |  | 4.532 | 7.807 | 11.619 | 15.82 | 18.722 | 22.262 | 25.954 | 29.803 | 33.811 | 37.48 | 41.672 | 45.891 | 50.139 | 54.45 | 57.746 | 61.757 | 66.043 | 70.546 | 75.119 | 78.623 | 81.59 | 84.461 | 87.323 | 90.271 | 92.79 | 94.67 | 96.482 | 98.247 | 99.961
Falling Short | Lct_BB007 | Number | SHEPD | Glenfarclas |  | 0 | 0 | 0 | 0 | 0 | 0 | 0 | 0 | 0 | 0 | 0 | 0 | 0 | 0 | 0 | 0 | 0 | 0 | 0 | 0 | 0 | 0 | 0 | 0 | 0 | 0 | 0 | 0 | 0
Falling Short | Lct_BB007 | Number | SHEPD | Grudie Bridge |  | 0.502 | 0.916 | 1.416 | 1.981 | 2.292 | 2.666 | 3.041 | 3.419 | 3.798 | 4.157 | 4.564 | 4.962 | 5.353 | 5.74 | 6.004 | 6.329 | 6.667 | 7.011 | 7.345 | 7.641 | 7.879 | 8.103 | 8.321 | 8.542 | 8.825 | 9.052 | 9.276 | 9.499 | 9.721
Falling Short | Lct_BB007 | Number | SHEPD | Inverness |  | 21.103 | 38.485 | 59.496 | 83.237 | 96.295 | 111.985 | 127.756 | 143.617 | 159.576 | 174.651 | 191.727 | 208.474 | 224.9 | 241.164 | 252.231 | 265.881 | 280.097 | 294.558 | 308.59 | 321.006 | 331.009 | 340.412 | 349.569 | 358.842 | 370.756 | 380.28 | 389.681 | 399.05 | 408.379
Falling Short | Lct_BB007 | Number | SHEPD | Keith |  | 9.081 | 16.561 | 25.603 | 35.82 | 41.439 | 48.191 | 54.978 | 61.803 | 68.671 | 75.158 | 82.507 | 89.713 | 96.782 | 103.781 | 108.544 | 114.417 | 120.535 | 126.758 | 132.797 | 138.14 | 142.444 | 146.491 | 150.431 | 154.422 | 159.549 | 163.647 | 167.693 | 171.725 | 175.739
Falling Short | Lct_BB007 | Number | SHEPD | Killin |  | 2.53 | 4.357 | 6.482 | 8.824 | 10.452 | 12.437 | 14.511 | 16.675 | 18.929 | 20.991 | 23.347 | 25.72 | 28.11 | 30.537 | 32.395 | 34.655 | 37.072 | 39.612 | 42.193 | 44.165 | 45.836 | 47.453 | 49.065 | 50.726 | 52.132 | 53.179 | 54.186 | 55.166 | 56.117
Falling Short | Lct_BB007 | Number | SHEPD | Kinlochleven |  | 0.504 | 0.919 | 1.42 | 1.987 | 2.299 | 2.673 | 3.05 | 3.428 | 3.809 | 4.169 | 4.577 | 4.977 | 5.369 | 5.757 | 6.021 | 6.347 | 6.686 | 7.031 | 7.366 | 7.663 | 7.902 | 8.126 | 8.345 | 8.566 | 8.85 | 9.078 | 9.302 | 9.526 | 9.749
Falling Short | Lct_BB007 | Number | SHEPD | Kintore |  | 15.035 | 25.898 | 38.544 | 52.48 | 62.108 | 73.85 | 86.101 | 98.869 | 112.163 | 124.335 | 138.242 | 152.239 | 166.33 | 180.632 | 191.567 | 204.872 | 219.09 | 234.029 | 249.198 | 260.824 | 270.665 | 280.188 | 289.684 | 299.464 | 307.819 | 314.057 | 320.068 | 325.923 | 331.609
Falling Short | Lct_BB007 | Number | SHEPD | Lairg |  | 0.319 | 0.616 | 0.985 | 1.41 | 1.605 | 1.836 | 2.06 | 2.277 | 2.487 | 2.695 | 2.928 | 3.151 | 3.363 | 3.568 | 3.695 | 3.854 | 4.014 | 4.171 | 4.313 | 4.474 | 4.599 | 4.714 | 4.825 | 4.935 | 5.137 | 5.308 | 5.48 | 5.655 | 5.833
Falling Short | Lct_BB007 | Number | SHEPD | Lunanhead |  | 6.58 | 11.329 | 16.857 | 22.947 | 27.179 | 32.342 | 37.734 | 43.361 | 49.224 | 54.585 | 60.711 | 66.881 | 73.096 | 79.408 | 84.24 | 90.117 | 96.402 | 103.007 | 109.719 | 114.848 | 119.191 | 123.396 | 127.589 | 131.909 | 135.564 | 138.286 | 140.905 | 143.453 | 145.926
Falling Short | Lct_BB007 | Number | SHEPD | Lyndhurst |  | 5.208 | 8.967 | 13.342 | 18.163 | 21.512 | 25.599 | 29.867 | 34.32 | 38.961 | 43.204 | 48.053 | 52.937 | 57.856 | 62.852 | 66.676 | 71.329 | 76.303 | 81.531 | 86.844 | 90.903 | 94.341 | 97.668 | 100.988 | 104.407 | 107.3 | 109.454 | 111.527 | 113.544 | 115.501
Falling Short | Lct_BB007 | Number | SHEPD | Macduff |  | 4.37 | 7.97 | 12.322 | 17.239 | 19.943 | 23.192 | 26.458 | 29.743 | 33.049 | 36.171 | 39.707 | 43.175 | 46.577 | 49.946 | 52.238 | 55.064 | 58.009 | 61.003 | 63.91 | 66.481 | 68.552 | 70.5 | 72.396 | 74.317 | 76.784 | 78.757 | 80.704 | 82.644 | 84.576
Falling Short | Lct_BB007 | Number | SHEPD | Milton of Craigie |  | 7.944 | 13.679 | 20.353 | 27.706 | 32.815 | 39.049 | 45.56 | 52.353 | 59.432 | 65.905 | 73.302 | 80.751 | 88.255 | 95.876 | 101.71 | 108.807 | 116.394 | 124.369 | 132.474 | 138.665 | 143.91 | 148.986 | 154.049 | 159.265 | 163.679 | 166.964 | 170.127 | 173.203 | 176.188
Falling Short | Lct_BB007 | Number | SHEPD | Mybster |  | 2.905 | 5.604 | 8.962 | 12.829 | 14.603 | 16.705 | 18.741 | 20.713 | 22.621 | 24.512 | 26.637 | 28.665 | 30.597 | 32.457 | 33.61 | 35.056 | 36.516 | 37.941 | 39.239 | 40.697 | 41.835 | 42.886 | 43.892 | 44.898 | 46.728 | 48.286 | 49.855 | 51.448 | 53.064
Falling Short | Lct_BB007 | Number | SHEPD | Nairn |  | 6.723 | 12.26 | 18.954 | 26.517 | 30.677 | 35.676 | 40.7 | 45.753 | 50.837 | 55.64 | 61.08 | 66.415 | 71.648 | 76.829 | 80.355 | 84.703 | 89.232 | 93.839 | 98.31 | 102.265 | 105.451 | 108.447 | 111.364 | 114.318 | 118.114 | 121.148 | 124.143 | 127.128 | 130.1
Falling Short | Lct_BB007 | Number | SHEPD | Orrin |  | 0 | 0 | 0 | 0 | 0 | 0 | 0 | 0 | 0 | 0 | 0 | 0 | 0 | 0 | 0 | 0 | 0 | 0 | 0 | 0 | 0 | 0 | 0 | 0 | 0 | 0 | 0 | 0 | 0
Falling Short | Lct_BB007 | Number | SHEPD | Persley |  | 11.403 | 19.642 | 29.233 | 39.802 | 47.105 | 56.01 | 65.301 | 74.984 | 85.067 | 94.299 | 104.846 | 115.461 | 126.149 | 136.995 | 145.289 | 155.379 | 166.163 | 177.493 | 188.997 | 197.815 | 205.279 | 212.501 | 219.703 | 227.12 | 233.457 | 238.188 | 242.747 | 247.187 | 251.5
Falling Short | Lct_BB007 | Number | SHEPD | Peterhead Grange |  | 0.817 | 1.408 | 2.095 | 2.852 | 3.375 | 4.014 | 4.679 | 5.373 | 6.096 | 6.757 | 7.513 | 8.274 | 9.04 | 9.817 | 10.411 | 11.134 | 11.907 | 12.719 | 13.543 | 14.175 | 14.71 | 15.228 | 15.744 | 16.275 | 16.729 | 17.068 | 17.395 | 17.713 | 18.022
Falling Short | Lct_BB007 | Number | SHEPD | Peterhead Shell |  | 2.089 | 3.598 | 5.354 | 7.29 | 8.627 | 10.258 | 11.96 | 13.734 | 15.581 | 17.271 | 19.203 | 21.147 | 23.105 | 25.091 | 26.61 | 28.459 | 30.434 | 32.509 | 34.616 | 36.231 | 37.598 | 38.921 | 40.24 | 41.598 | 42.759 | 43.625 | 44.46 | 45.274 | 46.064
Falling Short | Lct_BB007 | Number | SHEPD | Port Ann |  | 5.358 | 10.236 | 16.281 | 23.218 | 26.324 | 29.989 | 33.501 | 36.861 | 40.069 | 43.331 | 46.986 | 50.451 | 53.73 | 56.86 | 58.896 | 61.447 | 64.025 | 66.545 | 68.844 | 71.566 | 73.745 | 75.785 | 77.765 | 79.765 | 83.279 | 86.329 | 89.419 | 92.574 | 95.792
Falling Short | Lct_BB007 | Number | SHEPD | Quoich |  | 0.013 | 0.024 | 0.038 | 0.053 | 0.061 | 0.071 | 0.081 | 0.091 | 0.101 | 0.111 | 0.122 | 0.132 | 0.143 | 0.153 | 0.16 | 0.169 | 0.178 | 0.187 | 0.196 | 0.204 | 0.21 | 0.216 | 0.222 | 0.228 | 0.235 | 0.241 | 0.247 | 0.253 | 0.259
Falling Short | Lct_BB007 | Number | SHEPD | Rannoch |  | 0.424 | 0.731 | 1.087 | 1.48 | 1.753 | 2.087 | 2.434 | 2.797 | 3.176 | 3.522 | 3.917 | 4.315 | 4.716 | 5.123 | 5.435 | 5.814 | 6.219 | 6.645 | 7.078 | 7.409 | 7.69 | 7.961 | 8.231 | 8.51 | 8.746 | 8.921 | 9.09 | 9.255 | 9.414
Falling Short | Lct_BB007 | Number | SHEPD | Redmoss |  | 9.696 | 16.702 | 24.858 | 33.845 | 40.055 | 47.628 | 55.528 | 63.763 | 72.337 | 80.187 | 89.155 | 98.182 | 107.27 | 116.493 | 123.546 | 132.126 | 141.296 | 150.93 | 160.713 | 168.211 | 174.558 | 180.699 | 186.823 | 193.13 | 198.519 | 202.542 | 206.419 | 210.194 | 213.862
Falling Short | Lct_BB007 | Number | SHEPD | Rothienorman |  | 3.515 | 6.211 | 9.405 | 12.967 | 15.185 | 17.873 | 20.634 | 23.469 | 26.381 | 29.081 | 32.155 | 35.217 | 38.268 | 41.335 | 43.58 | 46.325 | 49.232 | 52.252 | 55.271 | 57.705 | 59.729 | 61.668 | 63.584 | 65.547 | 67.514 | 69.029 | 70.504 | 71.957 | 73.385
Falling Short | Lct_BB007 | Number | SHEPD | Shin |  | 0.387 | 0.746 | 1.193 | 1.708 | 1.944 | 2.224 | 2.495 | 2.758 | 3.012 | 3.264 | 3.547 | 3.817 | 4.074 | 4.322 | 4.475 | 4.668 | 4.862 | 5.052 | 5.225 | 5.419 | 5.57 | 5.71 | 5.844 | 5.978 | 6.222 | 6.429 | 6.638 | 6.85 | 7.066
Falling Short | Lct_BB007 | Number | SHEPD | Sloy |  | 0.871 | 1.665 | 2.648 | 3.776 | 4.282 | 4.878 | 5.449 | 5.995 | 6.517 | 7.048 | 7.642 | 8.206 | 8.739 | 9.248 | 9.579 | 9.994 | 10.413 | 10.823 | 11.197 | 11.64 | 11.994 | 12.326 | 12.648 | 12.973 | 13.545 | 14.041 | 14.544 | 15.057 | 15.58
Falling Short | Lct_BB007 | Number | SHEPD | St Fergus Gas Terminal |  | 1.116 | 1.922 | 2.86 | 3.894 | 4.609 | 5.48 | 6.389 | 7.336 | 8.323 | 9.226 | 10.258 | 11.297 | 12.342 | 13.403 | 14.215 | 15.202 | 16.257 | 17.366 | 18.491 | 19.354 | 20.084 | 20.791 | 21.495 | 22.221 | 22.841 | 23.304 | 23.75 | 24.184 | 24.606
Falling Short | Lct_BB007 | Number | SHEPD | St Fillans |  | 0.801 | 1.38 | 2.053 | 2.794 | 3.309 | 3.938 | 4.595 | 5.28 | 5.994 | 6.647 | 7.393 | 8.144 | 8.901 | 9.669 | 10.258 | 10.973 | 11.738 | 12.543 | 13.36 | 13.985 | 14.513 | 15.025 | 15.536 | 16.062 | 16.507 | 16.839 | 17.157 | 17.468 | 17.769
Falling Short | Lct_BB007 | Number | SHEPD | Strichen |  | 4.148 | 7.146 | 10.635 | 14.48 | 17.136 | 20.376 | 23.756 | 27.279 | 30.947 | 34.305 | 38.142 | 42.004 | 45.892 | 49.838 | 52.855 | 56.526 | 60.449 | 64.571 | 68.756 | 71.964 | 74.679 | 77.307 | 79.927 | 82.625 | 84.93 | 86.651 | 88.31 | 89.925 | 91.494
Falling Short | Lct_BB007 | Number | SHEPD | Tarland |  | 4.671 | 8.047 | 11.976 | 16.305 | 19.297 | 22.945 | 26.751 | 30.718 | 34.849 | 38.63 | 42.951 | 47.3 | 51.678 | 56.121 | 59.519 | 63.653 | 68.07 | 72.712 | 77.425 | 81.037 | 84.094 | 87.053 | 90.004 | 93.042 | 95.638 | 97.576 | 99.444 | 101.263 | 103.03
Falling Short | Lct_BB007 | Number | SHEPD | Taynuilt |  | 9.197 | 17.569 | 27.944 | 39.852 | 45.182 | 51.473 | 57.501 | 63.268 | 68.775 | 74.373 | 80.647 | 86.594 | 92.221 | 97.594 | 101.089 | 105.467 | 109.892 | 114.217 | 118.164 | 122.836 | 126.575 | 130.077 | 133.475 | 136.908 | 142.94 | 148.174 | 153.479 | 158.893 | 164.417
Falling Short | Lct_BB007 | Number | SHEPD | Thurso |  | 12.62 | 24.34 | 38.931 | 55.725 | 63.431 | 72.562 | 81.408 | 89.973 | 98.259 | 106.476 | 115.706 | 124.513 | 132.907 | 140.984 | 145.995 | 152.276 | 158.618 | 164.808 | 170.443 | 176.777 | 181.724 | 186.286 | 190.655 | 195.026 | 202.977 | 209.743 | 216.558 | 223.476 | 230.497
Falling Short | Lct_BB007 | Number | SHEPD | Tummel Bridge |  | 4.606 | 7.931 | 11.801 | 16.064 | 19.027 | 22.642 | 26.417 | 30.356 | 34.461 | 38.214 | 42.502 | 46.822 | 51.173 | 55.591 | 58.974 | 63.089 | 67.488 | 72.113 | 76.812 | 80.402 | 83.443 | 86.386 | 89.322 | 92.346 | 94.905 | 96.81 | 98.644 | 100.428 | 102.159
Falling Short | Lct_BB007 | Number | SHEPD | Willowdale |  | 6.522 | 11.234 | 16.72 | 22.764 | 26.941 | 32.035 | 37.349 | 42.887 | 48.654 | 53.934 | 59.966 | 66.038 | 72.15 | 78.354 | 83.097 | 88.869 | 95.037 | 101.516 | 108.096 | 113.14 | 117.408 | 121.539 | 125.659 | 129.901 | 133.525 | 136.231 | 138.838 | 141.378 | 143.845
Falling Short | Lct_BB007 | Number | SHEPD | Woodhill |  | 10.441 | 17.985 | 26.767 | 36.445 | 43.132 | 51.286 | 59.793 | 68.66 | 77.893 | 86.346 | 96.003 | 105.723 | 115.509 | 125.441 | 133.035 | 142.275 | 152.149 | 162.523 | 173.058 | 181.131 | 187.966 | 194.579 | 201.174 | 207.965 | 213.767 | 218.1 | 222.274 | 226.34 | 230.289
Falling Short | Lct_BB007 | Number | SPD | Ayr |  | 8.786 | 13.943 | 19.512 | 25.32 | 30.973 | 37.973 | 45.548 | 53.706 | 62.452 | 70.176 | 79.062 | 88.192 | 97.567 | 107.253 | 114.963 | 124.28 | 134.366 | 145.125 | 156.275 | 164.006 | 170.664 | 177.167 | 183.701 | 190.465 | 194.671 | 197.445 | 199.988 | 202.341 | 204.493
Falling Short | Lct_BB007 | Number | SPD | Bainsford |  | 4.895 | 7.75 | 10.826 | 14.028 | 17.137 | 20.985 | 25.145 | 29.619 | 34.413 | 38.652 | 43.528 | 48.535 | 53.674 | 58.98 | 63.211 | 68.324 | 73.858 | 79.761 | 85.877 | 90.123 | 93.779 | 97.35 | 100.938 | 104.652 | 106.982 | 108.526 | 109.944 | 111.259 | 112.466
Falling Short | Lct_BB007 | Number | SPD | Bathgate |  | 7.32 | 11.59 | 16.19 | 20.978 | 25.628 | 31.383 | 37.603 | 44.295 | 51.463 | 57.803 | 65.094 | 72.582 | 80.267 | 88.203 | 94.53 | 102.177 | 110.453 | 119.28 | 128.426 | 134.776 | 140.244 | 145.584 | 150.95 | 156.504 | 159.987 | 162.296 | 164.417 | 166.384 | 168.189
Falling Short | Lct_BB007 | Number | SPD | Berwick |  | 3.438 | 5.455 | 7.634 | 9.906 | 12.118 | 14.857 | 17.82 | 21.012 | 24.434 | 27.456 | 30.932 | 34.504 | 38.172 | 41.962 | 44.978 | 48.624 | 52.57 | 56.779 | 61.141 | 64.166 | 66.771 | 69.315 | 71.872 | 74.518 | 76.163 | 77.249 | 78.244 | 79.164 | 80.006
Falling Short | Lct_BB007 | Number | SPD | Bonnybridge |  | 12.168 | 19.265 | 26.91 | 34.869 | 42.598 | 52.164 | 62.503 | 73.626 | 85.541 | 96.078 | 108.198 | 120.645 | 133.418 | 146.609 | 157.126 | 169.836 | 183.592 | 198.264 | 213.467 | 224.022 | 233.11 | 241.987 | 250.906 | 260.138 | 265.928 | 269.766 | 273.291 | 276.56 | 279.56
Falling Short | Lct_BB007 | Number | SPD | Braehead Park |  | 6.37 | 10.108 | 14.145 | 18.356 | 22.454 | 27.529 | 33.02 | 38.934 | 45.275 | 50.874 | 57.316 | 63.935 | 70.731 | 77.753 | 83.343 | 90.097 | 97.409 | 105.208 | 113.292 | 118.897 | 123.723 | 128.437 | 133.174 | 138.078 | 141.127 | 143.138 | 144.982 | 146.687 | 148.248
Falling Short | Lct_BB007 | Number | SPD | Broxburn |  | 11.103 | 17.619 | 24.655 | 31.996 | 39.139 | 47.984 | 57.557 | 67.864 | 78.917 | 88.677 | 99.905 | 111.442 | 123.289 | 135.528 | 145.271 | 157.045 | 169.789 | 183.385 | 197.474 | 207.244 | 215.656 | 223.874 | 232.131 | 240.678 | 245.993 | 249.499 | 252.712 | 255.685 | 258.405
Falling Short | Lct_BB007 | Number | SPD | Carntyne |  | 4.287 | 6.803 | 9.521 | 12.355 | 15.113 | 18.529 | 22.225 | 26.206 | 30.473 | 34.242 | 38.578 | 43.033 | 47.608 | 52.334 | 56.096 | 60.642 | 65.564 | 70.813 | 76.254 | 80.027 | 83.275 | 86.448 | 89.637 | 92.937 | 94.989 | 96.343 | 97.584 | 98.732 | 99.782
Falling Short | Lct_BB007 | Number | SPD | Carsfad |  | 0 | 0 | 0 | 0 | 0 | 0 | 0 | 0 | 0 | 0 | 0 | 0 | 0 | 0 | 0 | 0 | 0 | 0 | 0 | 0 | 0 | 0 | 0 | 0 | 0 | 0 | 0 | 0 | 0
Falling Short | Lct_BB007 | Number | SPD | Chapelcross |  | 8.356 | 7.69 | 10.762 | 13.966 | 17.084 | 20.945 | 25.123 | 29.622 | 34.446 | 38.706 | 43.607 | 48.643 | 53.814 | 59.156 | 63.409 | 68.548 | 74.111 | 80.045 | 86.195 | 90.459 | 94.131 | 97.718 | 101.322 | 105.053 | 107.373 | 108.903 | 110.306 | 111.603 | 112.79
Falling Short | Lct_BB007 | Number | SPD | Charlotte Street |  | 4.275 | 6.784 | 9.494 | 12.32 | 15.071 | 18.477 | 22.163 | 26.132 | 30.388 | 34.146 | 38.469 | 42.912 | 47.474 | 52.187 | 55.938 | 60.472 | 65.379 | 70.614 | 76.04 | 79.801 | 83.041 | 86.205 | 89.384 | 92.675 | 94.722 | 96.072 | 97.309 | 98.454 | 99.501
Falling Short | Lct_BB007 | Number | SPD | Clyde’s Mill |  | 14.214 | 22.555 | 31.564 | 40.96 | 50.105 | 61.429 | 73.683 | 86.879 | 101.028 | 113.523 | 127.897 | 142.667 | 157.833 | 173.501 | 185.974 | 201.047 | 217.362 | 234.766 | 252.804 | 265.311 | 276.08 | 286.6 | 297.17 | 308.112 | 314.916 | 319.404 | 323.518 | 327.324 | 330.806 | GSP also referred to as Westburn Road
Falling Short | Lct_BB007 | Number | SPD | Coatbridge |  | 12.001 | 19.044 | 26.65 | 34.584 | 42.306 | 51.867 | 62.213 | 73.355 | 85.302 | 95.852 | 107.988 | 120.459 | 133.264 | 146.494 | 157.025 | 169.751 | 183.527 | 198.222 | 213.452 | 224.012 | 233.105 | 241.987 | 250.912 | 260.151 | 265.896 | 269.685 | 273.158 | 276.372 | 279.312
Falling Short | Lct_BB007 | Number | SPD | Cockenzie |  | 9.907 | 15.721 | 22 | 28.549 | 34.923 | 42.816 | 51.357 | 60.555 | 70.417 | 79.126 | 89.144 | 99.439 | 110.01 | 120.931 | 129.624 | 140.13 | 151.501 | 163.633 | 176.205 | 184.922 | 192.428 | 199.761 | 207.128 | 214.755 | 219.497 | 222.625 | 225.492 | 228.145 | 230.572
Falling Short | Lct_BB007 | Number | SPD | Coylton |  | 7.964 | 12.638 | 17.686 | 22.951 | 28.075 | 34.42 | 41.286 | 48.68 | 56.608 | 63.609 | 71.663 | 79.938 | 88.436 | 97.215 | 104.204 | 112.649 | 121.791 | 131.543 | 141.65 | 148.658 | 154.692 | 160.586 | 166.509 | 172.64 | 176.452 | 178.967 | 181.272 | 183.404 | 185.355
Falling Short | Lct_BB007 | Number | SPD | Crookston A |  | 3.018 | 5.07 | 7.411 | 9.955 | 12.529 | 15.746 | 19.305 | 23.208 | 27.46 | 31.254 | 35.64 | 40.215 | 44.978 | 49.96 | 54.517 | 59.981 | 65.981 | 72.491 | 79.384 | 84.148 | 88.452 | 92.763 | 97.181 | 101.815 | 104.238 | 105.91 | 107.471 | 108.945 | 110.327
Falling Short | Lct_BB007 | Number | SPD | Crookston B |  | 2.162 | 3.632 | 5.309 | 7.132 | 8.976 | 11.281 | 13.83 | 16.626 | 19.672 | 22.39 | 25.532 | 28.81 | 32.222 | 35.791 | 39.055 | 42.969 | 47.268 | 51.931 | 56.87 | 60.282 | 63.365 | 66.454 | 69.619 | 72.939 | 74.675 | 75.872 | 76.991 | 78.047 | 79.037
Falling Short | Lct_BB007 | Number | SPD | Cumbernauld |  | 6.61 | 10.466 | 14.619 | 18.943 | 23.142 | 28.338 | 33.955 | 39.997 | 46.47 | 52.195 | 58.779 | 65.541 | 72.48 | 79.646 | 85.359 | 92.264 | 99.737 | 107.708 | 115.967 | 121.701 | 126.638 | 131.461 | 136.306 | 141.321 | 144.466 | 146.551 | 148.467 | 150.243 | 151.872
Falling Short | Lct_BB007 | Number | SPD | Cupar |  | 8.141 | 12.89 | 18.006 | 23.331 | 28.503 | 34.903 | 41.821 | 49.263 | 57.236 | 64.286 | 72.396 | 80.724 | 89.27 | 98.096 | 105.133 | 113.638 | 122.842 | 132.659 | 142.831 | 149.894 | 155.975 | 161.914 | 167.882 | 174.059 | 177.933 | 180.501 | 182.86 | 185.047 | 187.054
Falling Short | Lct_BB007 | Number | SPD | Currie |  | 3.282 | 5.208 | 7.289 | 9.459 | 11.57 | 14.185 | 17.015 | 20.062 | 23.329 | 26.215 | 29.534 | 32.945 | 36.447 | 40.065 | 42.945 | 46.426 | 50.193 | 54.212 | 58.377 | 61.266 | 63.752 | 66.182 | 68.623 | 71.149 | 72.72 | 73.757 | 74.707 | 75.586 | 76.39
Falling Short | Lct_BB007 | Number | SPD | Dalmarnock |  | 6.157 | 9.771 | 13.673 | 17.744 | 21.706 | 26.611 | 31.92 | 37.636 | 43.765 | 49.178 | 55.405 | 61.803 | 68.373 | 75.161 | 80.564 | 87.093 | 94.161 | 101.701 | 109.515 | 114.933 | 119.598 | 124.155 | 128.734 | 133.474 | 136.422 | 138.366 | 140.148 | 141.797 | 143.305
Falling Short | Lct_BB007 | Number | SPD | Devol Moor |  | 3.829 | 6.076 | 8.503 | 11.035 | 13.498 | 16.549 | 19.85 | 23.405 | 27.217 | 30.583 | 34.456 | 38.435 | 42.52 | 46.742 | 50.102 | 54.162 | 58.558 | 63.247 | 68.106 | 71.475 | 74.377 | 77.211 | 80.058 | 83.006 | 84.839 | 86.048 | 87.157 | 88.182 | 89.12
Falling Short | Lct_BB007 | Number | SPD | Devonside |  | 11.561 | 18.305 | 25.57 | 33.132 | 40.476 | 49.565 | 59.389 | 69.958 | 81.28 | 91.292 | 102.808 | 114.635 | 126.772 | 139.305 | 149.298 | 161.375 | 174.446 | 188.387 | 202.832 | 212.862 | 221.497 | 229.932 | 238.406 | 247.178 | 252.68 | 256.327 | 259.676 | 262.783 | 265.633
Falling Short | Lct_BB007 | Number | SPD | Dewar Place |  | 6.984 | 11.082 | 15.508 | 20.125 | 24.618 | 30.182 | 36.203 | 42.686 | 49.638 | 55.777 | 62.839 | 70.096 | 77.547 | 85.246 | 91.374 | 98.78 | 106.796 | 115.347 | 124.21 | 130.355 | 135.646 | 140.815 | 146.008 | 151.384 | 154.727 | 156.932 | 158.953 | 160.823 | 162.534
Falling Short | Lct_BB007 | Number | SPD | Drumchapel |  | 18.072 | 28.614 | 39.969 | 51.79 | 63.27 | 77.477 | 92.834 | 109.354 | 127.051 | 142.702 | 160.704 | 179.19 | 198.162 | 217.753 | 233.374 | 252.252 | 272.684 | 294.476 | 317.056 | 332.734 | 346.232 | 359.416 | 372.663 | 386.375 | 394.974 | 400.675 | 405.911 | 410.767 | 415.223
Falling Short | Lct_BB007 | Number | SPD | Drumcross |  | 3.575 | 5.66 | 7.906 | 10.244 | 12.515 | 15.325 | 18.363 | 21.631 | 25.131 | 28.227 | 31.788 | 35.445 | 39.197 | 43.073 | 46.162 | 49.897 | 53.938 | 58.249 | 62.715 | 65.816 | 68.486 | 71.094 | 73.714 | 76.426 | 78.128 | 79.255 | 80.291 | 81.251 | 82.133
Falling Short | Lct_BB007 | Number | SPD | Dumfries 11 |  | 0 | 0 | 0 | 0 | 0 | 0 | 0 | 0 | 0 | 0 | 0 | 0 | 0 | 0 | 0 | 0 | 0 | 0 | 0 | 0 | 0 | 0 | 0 | 0 | 0 | 0 | 0 | 0 | 0
Falling Short | Lct_BB007 | Number | SPD | Dumfries 33 |  | 12.886 | 22.969 | 34.986 | 48.441 | 56.765 | 66.857 | 77.234 | 87.903 | 98.87 | 108.895 | 120.302 | 131.645 | 142.928 | 154.252 | 162.012 | 171.536 | 181.548 | 191.855 | 202.03 | 210.109 | 216.602 | 222.699 | 228.628 | 234.627 | 241.193 | 246.1 | 250.832 | 255.442 | 259.922
Falling Short | Lct_BB007 | Number | SPD | Dumfries ICI |  | 2.2 | 3.92 | 5.972 | 8.268 | 9.689 | 11.412 | 13.183 | 15.004 | 16.876 | 18.587 | 20.534 | 22.47 | 24.396 | 26.329 | 27.653 | 29.279 | 30.988 | 32.747 | 34.484 | 35.863 | 36.971 | 38.012 | 39.024 | 40.048 | 41.168 | 42.006 | 42.814 | 43.601 | 44.365
Falling Short | Lct_BB007 | Number | SPD | Dunbar |  | 0 | 0 | 0 | 0 | 0 | 0 | 0 | 0 | 0 | 0 | 0 | 0 | 0 | 0 | 0 | 0 | 0 | 0 | 0 | 0 | 0 | 0 | 0 | 0 | 0 | 0 | 0 | 0 | 0
Falling Short | Lct_BB007 | Number | SPD | Dunbar A |  | 3.188 | 5.058 | 7.079 | 9.186 | 11.237 | 13.776 | 16.525 | 19.484 | 22.657 | 25.459 | 28.683 | 31.995 | 35.396 | 38.91 | 41.707 | 45.088 | 48.747 | 52.65 | 56.695 | 59.5 | 61.915 | 64.274 | 66.645 | 69.099 | 70.625 | 71.631 | 72.554 | 73.407 | 74.188
Falling Short | Lct_BB007 | Number | SPD | Dunbar B |  | 1.302 | 2.066 | 2.891 | 3.752 | 4.59 | 5.627 | 6.749 | 7.958 | 9.254 | 10.399 | 11.716 | 13.068 | 14.458 | 15.893 | 17.035 | 18.416 | 19.911 | 21.505 | 23.157 | 24.303 | 25.289 | 26.253 | 27.221 | 28.223 | 28.847 | 29.258 | 29.635 | 29.983 | 30.302
Falling Short | Lct_BB007 | Number | SPD | Dunfermline |  | 8.193 | 12.972 | 18.12 | 23.479 | 28.683 | 35.124 | 42.086 | 49.575 | 57.598 | 64.693 | 72.854 | 81.235 | 89.835 | 98.717 | 105.798 | 114.357 | 123.619 | 133.498 | 143.735 | 150.842 | 156.961 | 162.938 | 168.944 | 175.16 | 179.058 | 181.643 | 184.017 | 186.218 | 188.238
Falling Short | Lct_BB007 | Number | SPD | Earlstoun |  | 0 | 0 | 0 | 0 | 0 | 0 | 0 | 0 | 0 | 0 | 0 | 0 | 0 | 0 | 0 | 0 | 0 | 0 | 0 | 0 | 0 | 0 | 0 | 0 | 0 | 0 | 0 | 0 | 0
Falling Short | Lct_BB007 | Number | SPD | East Kilbride |  | 11.058 | 17.548 | 24.556 | 31.867 | 38.981 | 47.791 | 57.325 | 67.591 | 78.599 | 88.32 | 99.503 | 110.994 | 122.792 | 134.983 | 144.686 | 156.413 | 169.106 | 182.646 | 196.679 | 206.41 | 214.788 | 222.973 | 231.196 | 239.709 | 245.002 | 248.494 | 251.694 | 254.655 | 257.364
Falling Short | Lct_BB007 | Number | SPD | East Kilbride South |  | 10.691 | 16.965 | 23.741 | 30.809 | 37.688 | 46.205 | 55.422 | 65.348 | 75.991 | 85.389 | 96.201 | 107.31 | 118.717 | 130.503 | 139.884 | 151.222 | 163.494 | 176.585 | 190.152 | 199.559 | 207.66 | 215.573 | 223.523 | 231.753 | 236.871 | 240.247 | 243.341 | 246.204 | 248.823
Falling Short | Lct_BB007 | Number | SPD | Easterhouse |  | 17.321 | 27.487 | 38.464 | 49.916 | 61.06 | 74.859 | 89.793 | 105.874 | 123.116 | 138.343 | 155.86 | 173.859 | 192.34 | 211.435 | 226.634 | 245.002 | 264.885 | 286.095 | 308.076 | 323.317 | 336.441 | 349.261 | 362.142 | 375.476 | 383.768 | 389.237 | 394.25 | 398.888 | 403.132
Falling Short | Lct_BB007 | Number | SPD | Eccles |  | 5.608 | 8.9 | 12.454 | 16.162 | 19.77 | 24.238 | 29.073 | 34.279 | 39.862 | 44.792 | 50.464 | 56.291 | 62.275 | 68.458 | 73.379 | 79.326 | 85.764 | 92.631 | 99.748 | 104.683 | 108.932 | 113.083 | 117.253 | 121.571 | 124.255 | 126.026 | 127.649 | 129.151 | 130.525
Falling Short | Lct_BB007 | Number | SPD | Elderslie |  | 10.392 | 16.491 | 23.077 | 29.948 | 36.634 | 44.913 | 53.873 | 63.521 | 73.866 | 83.001 | 93.511 | 104.31 | 115.398 | 126.854 | 135.973 | 146.993 | 158.922 | 171.647 | 184.835 | 193.979 | 201.853 | 209.545 | 217.273 | 225.273 | 230.248 | 233.529 | 236.537 | 239.32 | 241.866
Falling Short | Lct_BB007 | Number | SPD | Erskine |  | 5.779 | 9.17 | 12.832 | 16.653 | 20.37 | 24.974 | 29.956 | 35.321 | 41.074 | 46.153 | 51.997 | 58.002 | 64.168 | 70.538 | 75.609 | 81.737 | 88.369 | 95.445 | 102.779 | 107.863 | 112.242 | 116.519 | 120.816 | 125.265 | 128.031 | 129.855 | 131.528 | 133.075 | 134.491
Falling Short | Lct_BB007 | Number | SPD | Finnieston |  | 2.983 | 4.724 | 6.598 | 8.55 | 10.445 | 12.79 | 15.325 | 18.052 | 20.974 | 23.557 | 26.529 | 29.581 | 32.713 | 35.947 | 38.525 | 41.642 | 45.015 | 48.612 | 52.34 | 54.928 | 57.156 | 59.333 | 61.519 | 63.783 | 65.203 | 66.144 | 67.008 | 67.81 | 68.545
Falling Short | Lct_BB007 | Number | SPD | Galashiels |  | 6.131 | 9.729 | 13.615 | 17.669 | 21.613 | 26.498 | 31.784 | 37.476 | 43.58 | 48.969 | 55.17 | 61.541 | 68.083 | 74.842 | 80.222 | 86.724 | 93.761 | 101.269 | 109.05 | 114.445 | 119.09 | 123.628 | 128.188 | 132.908 | 135.843 | 137.779 | 139.553 | 141.195 | 142.697
Falling Short | Lct_BB007 | Number | SPD | Giffnock |  | 17.947 | 28.479 | 39.853 | 51.717 | 63.264 | 77.561 | 93.034 | 109.695 | 127.56 | 143.336 | 161.485 | 180.134 | 199.282 | 219.066 | 234.814 | 253.845 | 274.445 | 296.42 | 319.194 | 334.986 | 348.584 | 361.866 | 375.212 | 389.027 | 397.618 | 403.285 | 408.479 | 413.285 | 417.681
Falling Short | Lct_BB007 | Number | SPD | Glenlee |  | 0 | 0 | 0 | 0 | 0 | 0 | 0 | 0 | 0 | 0 | 0 | 0 | 0 | 0 | 0 | 0 | 0 | 0 | 0 | 0 | 0 | 0 | 0 | 0 | 0 | 0 | 0 | 0 | 0
Falling Short | Lct_BB007 | Number | SPD | Glenluce |  | 3.113 | 4.94 | 6.912 | 8.97 | 10.973 | 13.453 | 16.136 | 19.026 | 22.125 | 24.861 | 28.009 | 31.244 | 34.565 | 37.996 | 40.728 | 44.029 | 47.602 | 51.413 | 55.363 | 58.102 | 60.461 | 62.765 | 65.079 | 67.476 | 68.966 | 69.949 | 70.849 | 71.683 | 72.446
Falling Short | Lct_BB007 | Number | SPD | Glenniston |  | 4.745 | 7.513 | 10.494 | 13.598 | 16.612 | 20.342 | 24.374 | 28.712 | 33.358 | 37.468 | 42.194 | 47.048 | 52.029 | 57.173 | 61.274 | 66.231 | 71.595 | 77.317 | 83.245 | 87.362 | 90.906 | 94.367 | 97.845 | 101.446 | 103.703 | 105.2 | 106.575 | 107.85 | 109.02
Falling Short | Lct_BB007 | Number | SPD | Glenrothes |  | 7.133 | 11.294 | 15.777 | 20.443 | 24.974 | 30.582 | 36.643 | 43.164 | 50.15 | 56.327 | 63.433 | 70.73 | 78.219 | 85.952 | 92.117 | 99.569 | 107.634 | 116.236 | 125.148 | 131.337 | 136.665 | 141.869 | 147.098 | 152.51 | 155.904 | 158.154 | 160.221 | 162.138 | 163.897
Falling Short | Lct_BB007 | Number | SPD | Gorgie |  | 7.07 | 11.219 | 15.699 | 20.373 | 24.922 | 30.554 | 36.649 | 43.212 | 50.25 | 56.465 | 63.614 | 70.961 | 78.504 | 86.297 | 92.501 | 99.998 | 108.113 | 116.77 | 125.741 | 131.962 | 137.318 | 142.551 | 147.808 | 153.251 | 156.635 | 158.867 | 160.913 | 162.806 | 164.538
Falling Short | Lct_BB007 | Number | SPD | Govan |  | 6.503 | 10.32 | 14.442 | 18.741 | 22.925 | 28.106 | 33.713 | 39.751 | 46.225 | 51.941 | 58.518 | 65.276 | 72.215 | 79.384 | 85.091 | 91.987 | 99.452 | 107.415 | 115.668 | 121.391 | 126.318 | 131.131 | 135.968 | 140.974 | 144.087 | 146.141 | 148.023 | 149.764 | 151.357
Falling Short | Lct_BB007 | Number | SPD | Grangemouth A |  | 3.937 | 6.009 | 8.139 | 10.274 | 13.055 | 16.541 | 20.42 | 24.696 | 29.373 | 33.421 | 38.102 | 42.983 | 48.063 | 53.375 | 57.81 | 63.144 | 68.97 | 75.253 | 81.856 | 86.187 | 89.985 | 93.73 | 97.523 | 101.469 | 103.374 | 104.49 | 105.456 | 106.294 | 106.996
Falling Short | Lct_BB007 | Number | SPD | Grangemouth C |  | 2.844 | 4.341 | 5.88 | 7.423 | 9.432 | 11.95 | 14.753 | 17.842 | 21.221 | 24.146 | 27.528 | 31.054 | 34.724 | 38.562 | 41.767 | 45.62 | 49.829 | 54.369 | 59.139 | 62.268 | 65.012 | 67.718 | 70.458 | 73.309 | 74.685 | 75.491 | 76.19 | 76.795 | 77.302
Falling Short | Lct_BB007 | Number | SPD | Haggs Road |  | 9.07 | 14.392 | 20.14 | 26.136 | 31.972 | 39.197 | 47.016 | 55.437 | 64.465 | 72.438 | 81.61 | 91.034 | 100.711 | 110.709 | 118.668 | 128.286 | 138.696 | 149.802 | 161.311 | 169.292 | 176.164 | 182.877 | 189.621 | 196.603 | 200.945 | 203.808 | 206.433 | 208.862 | 211.084
Falling Short | Lct_BB007 | Number | SPD | Hawick |  | 5.108 | 8.106 | 11.344 | 14.721 | 18.008 | 22.078 | 26.482 | 31.224 | 36.31 | 40.8 | 45.966 | 51.274 | 56.725 | 62.356 | 66.839 | 72.256 | 78.12 | 84.375 | 90.858 | 95.353 | 99.223 | 103.004 | 106.803 | 110.736 | 113.181 | 114.794 | 116.272 | 117.64 | 118.892
Falling Short | Lct_BB007 | Number | SPD | Helensburgh |  | 4.851 | 7.681 | 10.729 | 13.902 | 16.984 | 20.798 | 24.92 | 29.354 | 34.105 | 38.306 | 43.138 | 48.101 | 53.193 | 58.452 | 62.645 | 67.713 | 73.198 | 79.047 | 85.108 | 89.317 | 92.94 | 96.479 | 100.035 | 103.716 | 106.024 | 107.555 | 108.96 | 110.264 | 111.46
Falling Short | Lct_BB007 | Number | SPD | Hunterston Farm |  | 1.103 | 1.751 | 2.45 | 3.179 | 3.889 | 4.768 | 5.719 | 6.743 | 7.842 | 8.811 | 9.927 | 11.074 | 12.251 | 13.467 | 14.435 | 15.605 | 16.871 | 18.222 | 19.622 | 20.593 | 21.429 | 22.245 | 23.066 | 23.915 | 24.443 | 24.792 | 25.111 | 25.406 | 25.677
Falling Short | Lct_BB007 | Number | SPD | Inverkeithing |  | 11.603 | 18.371 | 25.662 | 33.252 | 40.622 | 49.744 | 59.604 | 70.211 | 81.573 | 91.622 | 103.18 | 115.049 | 127.23 | 139.809 | 149.838 | 161.959 | 175.077 | 189.069 | 203.566 | 213.632 | 222.298 | 230.763 | 239.268 | 248.072 | 253.593 | 257.254 | 260.615 | 263.733 | 266.594
Falling Short | Lct_BB007 | Number | SPD | Johnstone |  | 10.703 | 16.984 | 23.768 | 30.844 | 37.73 | 46.257 | 55.484 | 65.421 | 76.075 | 85.484 | 96.308 | 107.43 | 118.85 | 130.648 | 140.041 | 151.39 | 163.676 | 176.782 | 190.364 | 199.782 | 207.892 | 215.813 | 223.773 | 232.012 | 237.136 | 240.515 | 243.613 | 246.479 | 249.101
Falling Short | Lct_BB007 | Number | SPD | Kaimes |  | 22.835 | 36.236 | 50.709 | 65.805 | 80.497 | 98.689 | 118.377 | 139.576 | 162.308 | 182.382 | 205.475 | 229.203 | 253.568 | 278.741 | 298.779 | 322.994 | 349.205 | 377.167 | 406.145 | 426.238 | 443.54 | 460.441 | 477.423 | 495.002 | 505.933 | 513.143 | 519.752 | 525.866 | 531.461
Falling Short | Lct_BB007 | Number | SPD | Kendoon |  | 0 | 0 | 0 | 0 | 0 | 0 | 0 | 0 | 0 | 0 | 0 | 0 | 0 | 0 | 0 | 0 | 0 | 0 | 0 | 0 | 0 | 0 | 0 | 0 | 0 | 0 | 0 | 0 | 0
Falling Short | Lct_BB007 | Number | SPD | Kilbowie 11 |  | 1.756 | 2.746 | 3.797 | 4.878 | 5.991 | 7.371 | 8.87 | 10.489 | 12.229 | 13.773 | 15.551 | 17.384 | 19.27 | 21.224 | 22.835 | 24.778 | 26.889 | 29.151 | 31.508 | 33.151 | 34.586 | 35.999 | 37.428 | 38.913 | 39.799 | 40.395 | 40.945 | 41.459 | 41.934
Falling Short | Lct_BB007 | Number | SPD | Kilbowie 33 |  | 4.197 | 6.563 | 9.075 | 11.659 | 14.319 | 17.618 | 21.2 | 25.069 | 29.229 | 32.919 | 37.168 | 41.548 | 46.057 | 50.727 | 54.578 | 59.222 | 64.267 | 69.672 | 75.305 | 79.233 | 82.664 | 86.041 | 89.455 | 93.004 | 95.122 | 96.546 | 97.862 | 99.09 | 100.226
Falling Short | Lct_BB007 | Number | SPD | Killermont |  | 15.753 | 24.941 | 34.839 | 45.143 | 55.149 | 67.533 | 80.918 | 95.317 | 110.743 | 124.385 | 140.076 | 156.19 | 172.726 | 189.803 | 203.419 | 219.874 | 237.683 | 256.678 | 276.359 | 290.025 | 301.79 | 313.283 | 324.829 | 336.781 | 344.276 | 349.245 | 353.809 | 358.042 | 361.926
Falling Short | Lct_BB007 | Number | SPD | Kilmarnock South |  | 9.322 | 14.792 | 20.7 | 26.862 | 32.86 | 40.286 | 48.322 | 56.976 | 66.256 | 74.45 | 83.876 | 93.563 | 103.509 | 113.784 | 121.964 | 131.849 | 142.549 | 153.963 | 165.792 | 173.994 | 181.057 | 187.956 | 194.888 | 202.064 | 206.526 | 209.469 | 212.167 | 214.663 | 216.947
Falling Short | Lct_BB007 | Number | SPD | Kilmarnock Town |  | 11.862 | 18.822 | 26.34 | 34.182 | 41.813 | 51.263 | 61.489 | 72.501 | 84.309 | 94.736 | 106.731 | 119.057 | 131.713 | 144.788 | 155.197 | 167.775 | 181.39 | 195.915 | 210.967 | 221.404 | 230.391 | 239.17 | 247.991 | 257.122 | 262.8 | 266.546 | 269.979 | 273.155 | 276.061
Falling Short | Lct_BB007 | Number | SPD | Kilwinning |  | 13.83 | 21.946 | 30.711 | 39.855 | 48.752 | 59.77 | 71.694 | 84.533 | 98.301 | 110.458 | 124.444 | 138.815 | 153.572 | 168.817 | 180.953 | 195.619 | 211.494 | 228.429 | 245.979 | 258.148 | 268.627 | 278.863 | 289.148 | 299.794 | 306.414 | 310.781 | 314.784 | 318.487 | 321.875
Falling Short | Lct_BB007 | Number | SPD | Lesmahagow |  | 0 | 0 | 0 | 5.015 | 6.135 | 7.522 | 9.022 | 10.638 | 12.371 | 13.901 | 15.661 | 17.469 | 19.326 | 21.245 | 22.772 | 24.618 | 26.615 | 28.746 | 30.955 | 32.487 | 33.805 | 35.093 | 36.388 | 37.727 | 38.561 | 39.11 | 39.614 | 40.08 | 40.506
Falling Short | Lct_BB007 | Number | SPD | Leven |  | 8.155 | 12.911 | 18.035 | 23.369 | 28.549 | 34.96 | 41.89 | 49.344 | 57.33 | 64.392 | 72.515 | 80.856 | 89.417 | 98.257 | 105.306 | 113.824 | 123.044 | 132.877 | 143.065 | 150.14 | 156.231 | 162.18 | 168.157 | 174.344 | 178.225 | 180.797 | 183.16 | 185.351 | 187.361
Falling Short | Lct_BB007 | Number | SPD | Linnmill |  | 13.388 | 21.245 | 29.73 | 33.565 | 41.059 | 50.338 | 60.38 | 71.193 | 82.788 | 93.027 | 104.806 | 116.909 | 129.336 | 142.176 | 152.397 | 164.748 | 178.118 | 192.38 | 207.161 | 217.41 | 226.235 | 234.855 | 243.517 | 252.483 | 258.059 | 261.737 | 265.108 | 268.226 | 271.08
Falling Short | Lct_BB007 | Number | SPD | Livingston East |  | 9.974 | 15.828 | 22.15 | 28.744 | 35.161 | 43.108 | 51.707 | 60.967 | 70.896 | 79.664 | 89.751 | 100.116 | 110.758 | 121.754 | 130.507 | 141.084 | 152.533 | 164.747 | 177.404 | 186.181 | 193.738 | 201.121 | 208.538 | 216.217 | 220.991 | 224.141 | 227.028 | 229.698 | 232.142
Falling Short | Lct_BB007 | Number | SPD | Maybole |  | 2.65 | 4.206 | 5.886 | 7.638 | 9.343 | 11.454 | 13.74 | 16.2 | 18.838 | 21.168 | 23.849 | 26.603 | 29.431 | 32.352 | 34.678 | 37.489 | 40.531 | 43.776 | 47.14 | 49.472 | 51.48 | 53.442 | 55.413 | 57.453 | 58.722 | 59.559 | 60.326 | 61.035 | 61.685
Falling Short | Lct_BB007 | Number | SPD | Moffat |  | 0 | 5.569 | 7.793 | 10.113 | 12.371 | 15.167 | 18.192 | 21.45 | 24.944 | 28.029 | 31.578 | 35.224 | 38.969 | 42.837 | 45.917 | 49.638 | 53.667 | 57.964 | 62.417 | 65.505 | 68.164 | 70.761 | 73.371 | 76.073 | 77.753 | 78.861 | 79.876 | 80.816 | 81.676
Falling Short | Lct_BB007 | Number | SPD | Newarthill |  | 20.457 | 32.463 | 45.428 | 58.953 | 72.115 | 88.413 | 106.05 | 125.042 | 145.407 | 163.39 | 184.078 | 205.336 | 227.164 | 249.715 | 267.667 | 289.36 | 312.842 | 337.892 | 363.853 | 381.854 | 397.354 | 412.495 | 427.708 | 443.456 | 453.249 | 459.709 | 465.629 | 471.107 | 476.119
Falling Short | Lct_BB007 | Number | SPD | Newton Stewart |  | 1.447 | 2.296 | 3.213 | 4.169 | 5.1 | 6.252 | 7.499 | 8.843 | 10.283 | 11.554 | 13.017 | 14.521 | 16.064 | 17.659 | 18.928 | 20.463 | 22.123 | 23.895 | 25.73 | 27.003 | 28.1 | 29.17 | 30.246 | 31.36 | 32.052 | 32.509 | 32.928 | 33.315 | 33.67
Falling Short | Lct_BB007 | Number | SPD | Paisley |  | 4.301 | 6.826 | 9.552 | 12.395 | 15.163 | 18.589 | 22.298 | 26.291 | 30.573 | 34.354 | 38.704 | 43.173 | 47.763 | 52.504 | 56.279 | 60.84 | 65.777 | 71.044 | 76.503 | 80.288 | 83.547 | 86.73 | 89.929 | 93.24 | 95.299 | 96.657 | 97.902 | 99.054 | 100.108
Falling Short | Lct_BB007 | Number | SPD | Partick |  | 8.119 | 12.854 | 17.956 | 23.266 | 28.424 | 34.806 | 41.705 | 49.126 | 57.077 | 64.108 | 72.195 | 80.5 | 89.023 | 97.824 | 104.842 | 113.323 | 122.501 | 132.291 | 142.435 | 149.478 | 155.542 | 161.465 | 167.416 | 173.576 | 177.439 | 180 | 182.353 | 184.534 | 186.536
Falling Short | Lct_BB007 | Number | SPD | Port Dundas |  | 5.974 | 9.459 | 13.213 | 17.121 | 20.916 | 25.612 | 30.689 | 36.15 | 42 | 47.174 | 53.125 | 59.236 | 65.508 | 71.984 | 77.148 | 83.389 | 90.143 | 97.347 | 104.811 | 109.994 | 114.456 | 118.815 | 123.194 | 127.727 | 130.569 | 132.454 | 134.185 | 135.79 | 137.263
Falling Short | Lct_BB007 | Number | SPD | Portobello |  | 19.324 | 30.665 | 42.912 | 55.687 | 68.12 | 83.515 | 100.175 | 118.115 | 137.352 | 154.339 | 173.881 | 193.961 | 214.58 | 235.882 | 252.839 | 273.331 | 295.512 | 319.175 | 343.697 | 360.701 | 375.342 | 389.645 | 404.015 | 418.891 | 428.141 | 434.243 | 439.836 | 445.01 | 449.744
Falling Short | Lct_BB007 | Number | SPD | Ravenscraig |  | 1.158 | 1.838 | 2.572 | 3.338 | 4.083 | 5.006 | 6.005 | 7.08 | 8.234 | 9.252 | 10.423 | 11.627 | 12.863 | 14.14 | 15.156 | 16.385 | 17.714 | 19.133 | 20.603 | 21.622 | 22.5 | 23.357 | 24.219 | 25.11 | 25.665 | 26.031 | 26.366 | 26.676 | 26.96
Falling Short | Lct_BB007 | Number | SPD | Redhouse |  | 6.642 | 10.517 | 14.69 | 19.035 | 23.255 | 28.477 | 34.121 | 40.193 | 46.697 | 52.45 | 59.066 | 65.861 | 72.834 | 80.035 | 85.776 | 92.715 | 100.224 | 108.234 | 116.533 | 122.295 | 127.256 | 132.102 | 136.971 | 142.011 | 145.172 | 147.267 | 149.191 | 150.976 | 152.614
Falling Short | Lct_BB007 | Number | SPD | Saltcoats A |  | 1.496 | 2.255 | 3.023 | 3.78 | 4.91 | 6.335 | 7.939 | 9.724 | 11.692 | 13.378 | 15.331 | 17.379 | 19.521 | 21.771 | 23.654 | 25.916 | 28.392 | 31.07 | 33.893 | 35.707 | 37.303 | 38.879 | 40.477 | 42.141 | 42.855 | 43.236 | 43.549 | 43.802 | 43.993
Falling Short | Lct_BB007 | Number | SPD | Saltcoats B |  | 2.657 | 4.007 | 5.37 | 6.716 | 8.724 | 11.254 | 14.104 | 17.275 | 20.773 | 23.768 | 27.237 | 30.876 | 34.682 | 38.679 | 42.024 | 46.042 | 50.442 | 55.199 | 60.214 | 63.438 | 66.272 | 69.073 | 71.911 | 74.867 | 76.137 | 76.813 | 77.369 | 77.819 | 78.157
Falling Short | Lct_BB007 | Number | SPD | Shrubhill |  | 10.727 | 17.023 | 23.821 | 30.913 | 37.815 | 46.361 | 55.61 | 65.569 | 76.247 | 85.677 | 96.525 | 107.673 | 119.118 | 130.944 | 140.357 | 151.732 | 164.046 | 177.181 | 190.794 | 200.233 | 208.361 | 216.301 | 224.278 | 232.536 | 237.671 | 241.059 | 244.163 | 247.036 | 249.664
Falling Short | Lct_BB007 | Number | SPD | Sighthill |  | 19.125 | 30.348 | 42.469 | 55.113 | 67.417 | 82.653 | 99.142 | 116.897 | 135.935 | 152.746 | 172.087 | 191.96 | 212.366 | 233.448 | 250.23 | 270.511 | 292.463 | 315.881 | 340.151 | 356.979 | 371.469 | 385.624 | 399.846 | 414.569 | 423.724 | 429.762 | 435.297 | 440.418 | 445.103
Falling Short | Lct_BB007 | Number | SPD | Spango Valley |  | 5.357 | 8.5 | 11.895 | 15.436 | 18.883 | 23.15 | 27.768 | 32.741 | 38.074 | 42.782 | 48.199 | 53.766 | 59.481 | 65.386 | 70.086 | 75.767 | 81.915 | 88.474 | 95.272 | 99.985 | 104.044 | 108.009 | 111.992 | 116.116 | 118.68 | 120.371 | 121.921 | 123.356 | 124.668
Falling Short | Lct_BB007 | Number | SPD | St Andrews Cross |  | 6.665 | 10.576 | 14.8 | 19.206 | 23.494 | 28.804 | 34.549 | 40.737 | 47.371 | 53.23 | 59.97 | 66.895 | 74.007 | 81.353 | 87.202 | 94.269 | 101.919 | 110.08 | 118.538 | 124.402 | 129.452 | 134.385 | 139.341 | 144.471 | 147.662 | 149.766 | 151.695 | 153.48 | 155.112
Falling Short | Lct_BB007 | Number | SPD | Stirling |  | 7.729 | 12.237 | 17.094 | 22.15 | 27.059 | 33.136 | 39.703 | 46.768 | 54.337 | 61.031 | 68.73 | 76.636 | 84.75 | 93.129 | 99.809 | 107.883 | 116.621 | 125.942 | 135.598 | 142.304 | 148.076 | 153.715 | 159.381 | 165.245 | 168.923 | 171.361 | 173.6 | 175.677 | 177.582
Falling Short | Lct_BB007 | Number | SPD | Strathaven |  | 10.714 | 17.001 | 23.791 | 30.874 | 37.767 | 46.303 | 55.539 | 65.486 | 76.151 | 85.569 | 96.404 | 107.537 | 118.968 | 130.778 | 140.18 | 151.541 | 163.838 | 176.957 | 190.553 | 199.981 | 208.098 | 216.028 | 223.995 | 232.242 | 237.371 | 240.754 | 243.855 | 246.724 | 249.348
Falling Short | Lct_BB007 | Number | SPD | Strathleven |  | 6.742 | 10.675 | 14.911 | 19.321 | 23.604 | 28.905 | 34.634 | 40.797 | 47.399 | 53.238 | 59.954 | 66.851 | 73.928 | 81.237 | 87.065 | 94.108 | 101.73 | 109.86 | 118.284 | 124.133 | 129.169 | 134.088 | 139.03 | 144.145 | 147.353 | 149.48 | 151.433 | 153.245 | 154.907
Falling Short | Lct_BB007 | Number | SPD | Telford Road |  | 8.072 | 12.81 | 17.926 | 23.262 | 28.456 | 34.887 | 41.846 | 49.341 | 57.376 | 64.472 | 72.636 | 81.024 | 89.637 | 98.536 | 105.619 | 114.179 | 123.445 | 133.33 | 143.574 | 150.676 | 156.793 | 162.767 | 168.77 | 174.984 | 178.849 | 181.398 | 183.734 | 185.895 | 187.873
Falling Short | Lct_BB007 | Number | SPD | Tongland |  | 3.63 | 5.76 | 8.061 | 10.46 | 12.796 | 15.688 | 18.817 | 22.187 | 25.801 | 28.991 | 32.662 | 36.434 | 40.307 | 44.309 | 47.494 | 51.343 | 55.51 | 59.955 | 64.561 | 67.755 | 70.505 | 73.192 | 75.891 | 78.686 | 80.423 | 81.569 | 82.62 | 83.592 | 84.481
Falling Short | Lct_BB007 | Number | SPD | West George Street |  | 3.172 | 5.022 | 7.015 | 9.09 | 11.105 | 13.599 | 16.294 | 19.193 | 22.3 | 25.047 | 28.206 | 31.451 | 34.781 | 38.219 | 40.961 | 44.274 | 47.861 | 51.685 | 55.649 | 58.4 | 60.769 | 63.084 | 65.408 | 67.815 | 69.325 | 70.325 | 71.244 | 72.096 | 72.878
Falling Short | Lct_BB007 | Number | SPD | Westfield |  | 7.599 | 12.032 | 16.807 | 21.778 | 26.605 | 32.58 | 39.037 | 45.984 | 53.426 | 60.007 | 67.577 | 75.35 | 83.328 | 91.566 | 98.135 | 106.073 | 114.665 | 123.829 | 133.323 | 139.916 | 145.592 | 151.136 | 156.706 | 162.472 | 166.088 | 168.486 | 170.687 | 172.729 | 174.603
Falling Short | Lct_BB007 | Number | SPD | Whitehouse |  | 14.327 | 22.734 | 31.814 | 41.285 | 50.503 | 61.916 | 74.268 | 87.568 | 101.829 | 114.423 | 128.911 | 143.798 | 159.084 | 174.877 | 187.449 | 202.641 | 219.086 | 236.628 | 254.809 | 267.415 | 278.27 | 288.873 | 299.527 | 310.556 | 317.414 | 321.938 | 326.084 | 329.92 | 333.43
Falling Short | Lct_BB007 | Number | SPD | Wishaw |  | 16.511 | 26.201 | 36.665 | 47.581 | 58.204 | 71.358 | 85.593 | 100.921 | 117.358 | 131.872 | 148.569 | 165.726 | 183.343 | 201.545 | 216.033 | 233.542 | 252.494 | 272.712 | 293.665 | 308.193 | 320.704 | 332.924 | 345.202 | 357.913 | 365.817 | 371.03 | 375.809 | 380.23 | 384.275
Falling Short | Lct_BB007 | Number | SPM | Birkenhead |  | 85.72 | 121.932 | 154.728 | 183.797 | 211.142 | 243.813 | 276.179 | 308.251 | 340.045 | 372.817 | 409.988 | 446.589 | 482.639 | 518.478 | 552.476 | 593.705 | 638.041 | 684.971 | 733.108 | 775.093 | 812.628 | 850.028 | 888.192 | 928.111 | 974.662 | 1016.239 | 1058.738 | 1102.438 | 1147.363
Falling Short | Lct_BB007 | Number | SPM | Capenhurst |  | 76.252 | 108.466 | 137.639 | 163.498 | 187.823 | 216.886 | 245.677 | 274.207 | 302.49 | 331.642 | 364.708 | 397.267 | 429.335 | 461.216 | 491.459 | 528.135 | 567.574 | 609.321 | 652.142 | 689.49 | 722.879 | 756.149 | 790.098 | 825.608 | 867.018 | 904.003 | 941.808 | 980.682 | 1020.646
Falling Short | Lct_BB007 | Number | SPM | Carrington |  | 75.82 | 97.543 | 110.801 | 116.323 | 136.823 | 161.732 | 187.494 | 214.124 | 241.64 | 268.261 | 298.7 | 329.417 | 360.418 | 391.952 | 422.735 | 459.82 | 500.194 | 543.558 | 588.894 | 621.263 | 649.919 | 678.326 | 707.2 | 737.323 | 767.416 | 793.028 | 818.831 | 845.025 | 871.611
Falling Short | Lct_BB007 | Number | SPM | Connah's Quay |  | 94.66 | 154.212 | 220.317 | 290.733 | 340.621 | 401.09 | 463.246 | 527.129 | 592.778 | 656.367 | 728.966 | 801.895 | 875.173 | 949.409 | 1023.686 | 1113.181 | 1210.59 | 1315.182 | 1424.493 | 1507.705 | 1582.437 | 1657.076 | 1733.375 | 1813.277 | 1888.33 | 1952.444 | 2017.107 | 2082.82 | 2149.584
Falling Short | Lct_BB007 | Number | SPM | Fiddlers Ferry |  | 87.742 | 115.835 | 135.694 | 147.872 | 172.583 | 202.46 | 232.977 | 264.154 | 296.009 | 327.35 | 363.106 | 398.942 | 434.87 | 471.19 | 506.18 | 548.415 | 594.23 | 643.232 | 694.184 | 732.466 | 766.382 | 800.018 | 834.218 | 869.906 | 907.063 | 939.059 | 971.411 | 1004.36 | 1037.91
Falling Short | Lct_BB007 | Number | SPM | Frodsham |  | 99.876 | 142.069 | 180.28 | 214.15 | 246.011 | 284.078 | 321.788 | 359.157 | 396.202 | 434.385 | 477.695 | 520.341 | 562.344 | 604.101 | 643.714 | 691.752 | 743.41 | 798.09 | 854.177 | 903.096 | 946.829 | 990.406 | 1034.872 | 1081.383 | 1135.622 | 1184.065 | 1233.582 | 1284.499 | 1336.844
Falling Short | Lct_BB007 | Number | SPM | Kirkby (_D) |  | 57.561 | 75.991 | 89.019 | 97.009 | 113.219 | 132.82 | 152.84 | 173.293 | 194.19 | 214.751 | 238.208 | 261.718 | 285.287 | 309.114 | 332.069 | 359.776 | 389.833 | 421.979 | 455.405 | 480.519 | 502.769 | 524.835 | 547.272 | 570.684 | 595.06 | 616.051 | 637.274 | 658.889 | 680.899
Falling Short | Lct_BB007 | Number | SPM | Legacy |  | 133.646 | 216.697 | 308.458 | 405.862 | 467.62 | 541.587 | 615.327 | 688.875 | 762.265 | 836.646 | 921.083 | 1004.428 | 1086.724 | 1168.736 | 1249.953 | 1348.223 | 1454.344 | 1567.239 | 1683.81 | 1786.78 | 1880.199 | 1973.983 | 2070.228 | 2171.278 | 2275.551 | 2367.83 | 2461.902 | 2558.407 | 2657.387
Falling Short | Lct_BB007 | Number | SPM | Lister Drive |  | 178.615 | 235.804 | 276.23 | 301.021 | 351.324 | 412.144 | 474.268 | 537.734 | 602.58 | 666.382 | 739.17 | 812.12 | 885.256 | 959.193 | 1030.422 | 1116.399 | 1209.665 | 1309.416 | 1413.138 | 1491.068 | 1560.11 | 1628.584 | 1698.204 | 1770.853 | 1846.492 | 1911.627 | 1977.484 | 2044.558 | 2112.855
Falling Short | Lct_BB007 | Number | SPM | Pentir |  | 64.823 | 104.44 | 147.931 | 193.873 | 228.156 | 269.827 | 312.955 | 357.569 | 403.701 | 447.848 | 498.307 | 549.163 | 600.427 | 652.516 | 704.535 | 767.172 | 835.428 | 908.816 | 985.65 | 1042.309 | 1093.005 | 1143.541 | 1195.127 | 1249.098 | 1299.077 | 1341.387 | 1383.942 | 1427.078 | 1470.793
Falling Short | Lct_BB007 | Number | SPM | Rainhill |  | 32.686 | 43.152 | 50.55 | 55.087 | 64.292 | 75.422 | 86.791 | 98.405 | 110.272 | 121.948 | 135.268 | 148.618 | 162.002 | 175.532 | 188.567 | 204.3 | 221.368 | 239.622 | 258.604 | 272.865 | 285.499 | 298.03 | 310.771 | 324.065 | 337.907 | 349.827 | 361.879 | 374.153 | 386.652
Falling Short | Lct_BB007 | Number | SPM | St. Asaph |  | 18.099 | 29.161 | 41.304 | 54.131 | 63.704 | 75.338 | 87.38 | 99.837 | 112.717 | 125.044 | 139.133 | 153.332 | 167.646 | 182.189 | 196.713 | 214.202 | 233.26 | 253.751 | 275.204 | 291.023 | 305.178 | 319.289 | 333.692 | 348.761 | 362.716 | 374.529 | 386.411 | 398.455 | 410.661
Falling Short | Lct_BB007 | Number | SPM | Trawsfynydd |  | 85.945 | 142.35 | 205.939 | 274.447 | 317.565 | 369.381 | 421.488 | 473.912 | 526.682 | 579.188 | 638.872 | 698.031 | 756.691 | 815.381 | 870.716 | 937.731 | 1009.976 | 1086.678 | 1165.67 | 1233.794 | 1294.982 | 1356.097 | 1418.573 | 1484.002 | 1552.943 | 1613.508 | 1675.115 | 1738.195 | 1802.77
Falling Short | Lct_BB007 | Number | SPM | Wylfa |  | 21.77 | 35.979 | 51.967 | 69.166 | 80.911 | 95.132 | 109.713 | 124.664 | 139.995 | 154.865 | 171.833 | 188.849 | 205.917 | 223.181 | 240.241 | 260.813 | 283.17 | 307.135 | 332.126 | 351.384 | 368.651 | 385.881 | 403.483 | 421.908 | 438.5 | 452.479 | 466.518 | 480.73 | 495.112
Falling Short | Lct_BB007 | Number | SPN | Beddington (_J) |  | 228.675 | 309.322 | 372.429 | 418.72 | 496.712 | 591.94 | 691.609 | 795.791 | 904.562 | 1009.372 | 1129.544 | 1251.812 | 1376.192 | 1503.626 | 1645.591 | 1815.66 | 2002.766 | 2206.176 | 2422.132 | 2568.551 | 2701.056 | 2833.911 | 2970.121 | 3113.042 | 3227.368 | 3321.796 | 3416.025 | 3510.871 | 3606.294
Falling Short | Lct_BB007 | Number | SPN | Bolney |  | 326.289 | 452.772 | 560.251 | 648.652 | 748.149 | 867.418 | 986.584 | 1105.706 | 1224.84 | 1346.663 | 1485.12 | 1622.296 | 1758.254 | 1894.226 | 2042.004 | 2220.078 | 2413.864 | 2621.897 | 2839.258 | 3020.209 | 3185.808 | 3352.777 | 3524.686 | 3705.567 | 3878.892 | 4031.393 | 4186.589 | 4345.559 | 4508.361
Falling Short | Lct_BB007 | Number | SPN | Canterbury |  | 48.267 | 67.092 | 83.166 | 96.468 | 112.724 | 132.395 | 152.528 | 173.136 | 194.231 | 215.07 | 238.861 | 262.761 | 286.777 | 311.106 | 337.79 | 369.846 | 404.929 | 442.841 | 482.788 | 512.67 | 539.849 | 567.17 | 595.235 | 624.72 | 650.47 | 672.443 | 694.596 | 717.103 | 739.962
Falling Short | Lct_BB007 | Number | SPN | Chessington |  | 144.267 | 195.145 | 234.958 | 264.162 | 313.366 | 373.444 | 436.323 | 502.049 | 570.671 | 636.793 | 712.607 | 789.744 | 868.213 | 948.609 | 1038.172 | 1145.465 | 1263.507 | 1391.834 | 1528.076 | 1620.449 | 1704.044 | 1787.86 | 1873.792 | 1963.958 | 2036.084 | 2095.657 | 2155.104 | 2214.94 | 2275.141
Falling Short | Lct_BB007 | Number | SPN | Kemsley |  | 56.526 | 85.874 | 115.857 | 145.737 | 164.453 | 186.428 | 207.189 | 226.74 | 245.081 | 265.639 | 288.734 | 310.79 | 331.827 | 352.085 | 374.444 | 401.594 | 430.72 | 461.459 | 492.866 | 527.518 | 559.837 | 592.729 | 626.828 | 662.868 | 702.152 | 738.347 | 775.675 | 814.354 | 854.418
Falling Short | Lct_BB007 | Number | SPN | Kingsnorth |  | 124.463 | 177.743 | 226.432 | 270.012 | 310.489 | 358.89 | 406.94 | 454.662 | 502.075 | 551.154 | 606.874 | 661.893 | 716.239 | 770.414 | 830.301 | 902.474 | 980.996 | 1065.269 | 1153.291 | 1228.179 | 1296.974 | 1366.468 | 1438.118 | 1513.577 | 1587.036 | 1652.192 | 1718.659 | 1786.886 | 1856.902
Falling Short | Lct_BB007 | Number | SPN | Littlebrook (_J) |  | 56.549 | 76.492 | 92.098 | 103.545 | 122.832 | 146.381 | 171.028 | 196.791 | 223.689 | 249.607 | 279.325 | 309.56 | 340.318 | 371.831 | 406.938 | 448.994 | 495.263 | 545.565 | 598.968 | 635.176 | 667.943 | 700.797 | 734.48 | 769.823 | 798.095 | 821.446 | 844.748 | 868.202 | 891.799
Falling Short | Lct_BB007 | Number | SPN | Ninfield |  | 164.923 | 228.854 | 283.179 | 327.861 | 378.153 | 438.437 | 498.67 | 558.88 | 619.096 | 680.672 | 750.655 | 819.99 | 888.71 | 957.437 | 1032.132 | 1122.14 | 1220.089 | 1325.24 | 1435.105 | 1526.567 | 1610.268 | 1694.663 | 1781.554 | 1872.981 | 1960.588 | 2037.67 | 2116.114 | 2196.465 | 2278.754
Falling Short | Lct_BB007 | Number | SPN | Northfleet East |  | 94.665 | 135.189 | 172.222 | 205.368 | 236.154 | 272.967 | 309.513 | 345.81 | 381.872 | 419.201 | 461.581 | 503.427 | 544.762 | 585.967 | 631.517 | 686.41 | 746.133 | 810.23 | 877.178 | 934.137 | 986.462 | 1039.318 | 1093.815 | 1151.208 | 1207.079 | 1256.637 | 1307.191 | 1359.082 | 1412.336
Falling Short | Lct_BB007 | Number | SPN | Richborough |  | 74.411 | 103.432 | 128.213 | 148.719 | 173.78 | 204.105 | 235.144 | 266.914 | 299.435 | 331.561 | 368.239 | 405.084 | 442.107 | 479.615 | 520.752 | 570.171 | 624.257 | 682.704 | 744.288 | 790.354 | 832.255 | 874.375 | 917.641 | 963.097 | 1002.794 | 1036.667 | 1070.82 | 1105.517 | 1140.758
Falling Short | Lct_BB007 | Number | SPN | Sellindge |  | 91.271 | 134.227 | 175.867 | 215.434 | 244.496 | 278.828 | 311.823 | 343.489 | 373.832 | 406.817 | 444.008 | 479.949 | 514.666 | 548.527 | 585.142 | 629.514 | 677.292 | 727.945 | 780.011 | 832.404 | 880.855 | 929.959 | 980.71 | 1034.243 | 1091.157 | 1142.914 | 1196.095 | 1251.027 | 1307.749
Falling Short | Lct_BB007 | Number | SPN | West Weybridge |  | 92.779 | 125.5 | 151.104 | 169.886 | 201.529 | 240.166 | 280.604 | 322.873 | 367.004 | 409.528 | 458.285 | 507.893 | 558.357 | 610.06 | 667.659 | 736.661 | 812.575 | 895.103 | 982.722 | 1042.128 | 1095.889 | 1149.792 | 1205.056 | 1263.043 | 1309.427 | 1347.739 | 1385.971 | 1424.452 | 1463.167
Falling Short | Lct_BB007 | Number | South Wales | Aberthaw |  | 119.304 | 173.768 | 225.619 | 274.033 | 329.835 | 398.465 | 471.559 | 549.178 | 631.385 | 707.852 | 795.729 | 885.748 | 977.912 | 1072.887 | 1175.042 | 1297.391 | 1432.055 | 1578.526 | 1734.128 | 1835.362 | 1926.264 | 2017.046 | 2109.841 | 2207.015 | 2287.399 | 2353.625 | 2419.658 | 2486.073 | 2552.84
Falling Short | Lct_BB007 | Number | South Wales | Alpha Steel (Uskmouth) |  | 6.992 | 10.183 | 13.222 | 16.059 | 19.329 | 23.351 | 27.634 | 32.183 | 37.001 | 41.482 | 46.632 | 51.907 | 57.308 | 62.874 | 68.86 | 76.03 | 83.922 | 92.505 | 101.624 | 107.556 | 112.883 | 118.203 | 123.641 | 129.336 | 134.047 | 137.928 | 141.797 | 145.689 | 149.602
Falling Short | Lct_BB007 | Number | South Wales | Cardiff East |  | 44.836 | 65.303 | 84.79 | 102.984 | 123.955 | 149.747 | 177.216 | 206.386 | 237.28 | 266.017 | 299.042 | 332.872 | 367.508 | 403.201 | 441.592 | 487.572 | 538.18 | 593.225 | 651.701 | 689.746 | 723.908 | 758.024 | 792.898 | 829.417 | 859.626 | 884.514 | 909.33 | 934.289 | 959.381
Falling Short | Lct_BB007 | Number | South Wales | Grange |  | 11.685 | 18.507 | 25.858 | 33.512 | 39.972 | 47.881 | 56.217 | 64.986 | 74.195 | 82.847 | 92.771 | 102.879 | 113.171 | 123.725 | 134.793 | 148.072 | 162.64 | 178.426 | 195.115 | 206.444 | 216.603 | 226.743 | 237.102 | 247.947 | 257.275 | 265.034 | 272.796 | 280.625 | 288.518
Falling Short | Lct_BB007 | Number | South Wales | Imperial Park |  | 2.912 | 4.664 | 6.574 | 8.582 | 10.082 | 11.903 | 13.782 | 15.722 | 17.722 | 19.651 | 21.855 | 24.074 | 26.309 | 28.579 | 30.876 | 33.641 | 36.656 | 39.899 | 43.297 | 45.83 | 48.105 | 50.378 | 52.701 | 55.135 | 57.364 | 59.256 | 61.161 | 63.094 | 65.054
Falling Short | Lct_BB007 | Number | South Wales | Pembroke |  | 68.851 | 110.255 | 155.417 | 202.89 | 238.344 | 281.392 | 325.827 | 371.677 | 418.974 | 464.569 | 516.667 | 569.132 | 621.976 | 675.63 | 729.933 | 795.305 | 866.575 | 943.25 | 1023.585 | 1083.458 | 1137.245 | 1190.974 | 1245.904 | 1303.433 | 1356.133 | 1400.874 | 1445.912 | 1491.602 | 1537.943
Falling Short | Lct_BB007 | Number | South Wales | Pyle |  | 35.352 | 55.99 | 78.228 | 101.386 | 120.927 | 144.856 | 170.076 | 196.605 | 224.464 | 250.641 | 280.664 | 311.243 | 342.379 | 374.308 | 407.793 | 447.968 | 492.041 | 539.797 | 590.289 | 624.561 | 655.297 | 685.973 | 717.313 | 750.122 | 778.342 | 801.818 | 825.299 | 848.983 | 872.864
Falling Short | Lct_BB007 | Number | South Wales | Rassau |  | 106.064 | 169.845 | 239.415 | 312.547 | 367.164 | 433.478 | 501.928 | 572.559 | 645.419 | 715.657 | 795.913 | 876.734 | 958.139 | 1040.791 | 1124.444 | 1225.147 | 1334.938 | 1453.054 | 1576.808 | 1669.041 | 1751.899 | 1834.666 | 1919.284 | 2007.906 | 2089.09 | 2158.012 | 2227.392 | 2297.777 | 2369.163
Falling Short | Lct_BB007 | Number | South Wales | Swansea North |  | 285.529 | 457.233 | 644.519 | 841.393 | 988.425 | 1166.946 | 1351.218 | 1541.361 | 1737.503 | 1926.587 | 2142.642 | 2360.216 | 2579.362 | 2801.867 | 3027.066 | 3298.164 | 3593.726 | 3911.702 | 4244.853 | 4493.149 | 4716.207 | 4939.022 | 5166.819 | 5405.394 | 5623.946 | 5809.488 | 5996.262 | 6185.742 | 6377.917
Falling Short | Lct_BB007 | Number | South Wales | Upper Boat 132kV |  | 68.173 | 99.294 | 128.923 | 156.588 | 188.474 | 227.69 | 269.458 | 313.811 | 360.785 | 404.48 | 454.695 | 506.133 | 558.797 | 613.068 | 671.441 | 741.353 | 818.303 | 902 | 990.913 | 1048.76 | 1100.703 | 1152.578 | 1205.603 | 1261.13 | 1307.063 | 1344.905 | 1382.638 | 1420.588 | 1458.741
Falling Short | Lct_BB007 | Number | South Wales | Upper Boat 33kV |  | 21.391 | 31.156 | 40.453 | 49.134 | 59.139 | 71.445 | 84.55 | 98.467 | 113.207 | 126.918 | 142.674 | 158.814 | 175.339 | 192.368 | 210.685 | 232.622 | 256.767 | 283.029 | 310.929 | 329.08 | 345.378 | 361.656 | 378.294 | 395.717 | 410.13 | 422.004 | 433.844 | 445.752 | 457.723
Falling Short | Lct_BB007 | Number | South Wales | Uskmouth |  | 106.208 | 154.693 | 200.853 | 243.952 | 293.629 | 354.725 | 419.796 | 488.894 | 562.077 | 630.151 | 708.382 | 788.519 | 870.566 | 955.116 | 1046.057 | 1154.976 | 1274.858 | 1405.251 | 1543.772 | 1633.893 | 1714.817 | 1795.634 | 1878.243 | 1964.75 | 2036.31 | 2095.267 | 2154.051 | 2213.175 | 2272.614
Falling Short | Lct_BB007 | Number | South Western | Abham |  | 197.529 | 286.819 | 371.318 | 449.745 | 509.348 | 579.609 | 646.726 | 710.717 | 771.592 | 838.285 | 913.374 | 985.595 | 1055.011 | 1122.374 | 1194.609 | 1282.273 | 1376.409 | 1475.883 | 1577.688 | 1684.594 | 1783.622 | 1884.067 | 1987.944 | 2097.56 | 2215.18 | 2322.511 | 2432.903 | 2547.024 | 2664.963
Falling Short | Lct_BB007 | Number | South Western | Alverdiscott |  | 120.588 | 175.097 | 226.682 | 274.56 | 310.947 | 353.839 | 394.813 | 433.878 | 471.041 | 511.756 | 557.596 | 601.686 | 644.063 | 685.187 | 729.285 | 782.802 | 840.27 | 900.997 | 963.147 | 1028.411 | 1088.865 | 1150.185 | 1213.6 | 1280.518 | 1352.323 | 1417.846 | 1485.238 | 1554.907 | 1626.906
Falling Short | Lct_BB007 | Number | South Western | Axminster |  | 98.267 | 140.278 | 178.633 | 212.93 | 242.653 | 277.909 | 312.171 | 345.447 | 377.749 | 412.251 | 451.247 | 489.219 | 526.193 | 562.541 | 602.394 | 650.58 | 702.686 | 758.206 | 815.655 | 870.2 | 920.597 | 971.652 | 1024.403 | 1080.034 | 1136.937 | 1188.261 | 1240.873 | 1295.106 | 1350.995
Falling Short | Lct_BB007 | Number | South Western | Bridgewater |  | 112.07 | 165.366 | 217.336 | 266.997 | 301.011 | 340.907 | 378.489 | 413.762 | 446.73 | 483.731 | 525.258 | 564.795 | 602.381 | 638.447 | 677.034 | 723.987 | 774.158 | 826.859 | 880.364 | 941.186 | 997.733 | 1055.191 | 1114.69 | 1177.53 | 1247.238 | 1311.451 | 1377.673 | 1446.288 | 1517.357
Falling Short | Lct_BB007 | Number | South Western | Exeter |  | 133.119 | 193.292 | 250.238 | 303.091 | 343.259 | 390.609 | 435.84 | 478.965 | 519.989 | 564.935 | 615.539 | 664.21 | 710.991 | 756.388 | 805.068 | 864.146 | 927.586 | 994.624 | 1063.232 | 1135.278 | 1202.015 | 1269.706 | 1339.711 | 1413.583 | 1492.849 | 1565.181 | 1639.576 | 1716.485 | 1795.966
Falling Short | Lct_BB007 | Number | South Western | Indian Queens |  | 212.287 | 308.247 | 399.059 | 483.346 | 547.403 | 622.912 | 695.044 | 763.815 | 829.238 | 900.914 | 981.613 | 1059.23 | 1133.832 | 1206.228 | 1283.859 | 1378.073 | 1479.242 | 1586.149 | 1695.559 | 1810.452 | 1916.879 | 2024.828 | 2136.466 | 2254.271 | 2380.679 | 2496.029 | 2614.668 | 2737.316 | 2864.066
Falling Short | Lct_BB007 | Number | South Western | Landulph |  | 82.565 | 119.887 | 155.207 | 187.989 | 212.902 | 242.27 | 270.325 | 297.072 | 322.517 | 350.394 | 381.78 | 411.968 | 440.983 | 469.141 | 499.334 | 535.976 | 575.324 | 616.904 | 659.457 | 704.142 | 745.535 | 787.52 | 830.94 | 876.758 | 925.922 | 970.785 | 1016.927 | 1064.629 | 1113.926
Falling Short | Lct_BB007 | Number | South Western | Seabank |  | 110.599 | 156.412 | 197.337 | 233.061 | 265.625 | 304.256 | 341.808 | 378.292 | 413.72 | 451.621 | 494.467 | 536.214 | 576.892 | 616.908 | 660.879 | 714.034 | 771.536 | 832.836 | 896.308 | 955.935 | 1010.974 | 1066.703 | 1124.262 | 1184.95 | 1247.473 | 1303.882 | 1361.711 | 1421.327 | 1482.768
Falling Short | Lct_BB007 | Number | South Western | Taunton |  | 61.447 | 89.515 | 116.248 | 141.219 | 159.858 | 181.818 | 202.766 | 222.707 | 241.645 | 262.449 | 285.865 | 308.366 | 329.972 | 350.917 | 373.456 | 400.811 | 430.181 | 461.211 | 492.96 | 526.608 | 557.818 | 589.497 | 622.274 | 656.874 | 694.159 | 728.257 | 763.349 | 799.646 | 837.176
Falling Short | Lct_BB007 | Number | West Midlands | Bishops Wood |  | 265.168 | 387.452 | 504.583 | 614.604 | 698.585 | 797.951 | 893.849 | 986.309 | 1075.353 | 1171.301 | 1279.571 | 1384.459 | 1486.047 | 1585.388 | 1690.119 | 1817.087 | 1953.698 | 2098.394 | 2246.945 | 2396.089 | 2533.694 | 2672.996 | 2816.849 | 2968.507 | 3134.466 | 3285.824 | 3441.475 | 3602.364 | 3768.612
Falling Short | Lct_BB007 | Number | West Midlands | Bushbury |  | 61.139 | 89.334 | 116.34 | 141.707 | 161.071 | 183.981 | 206.092 | 227.41 | 247.941 | 270.063 | 295.027 | 319.211 | 342.633 | 365.538 | 389.685 | 418.96 | 450.458 | 483.82 | 518.071 | 552.459 | 584.186 | 616.304 | 649.472 | 684.44 | 722.704 | 757.602 | 793.49 | 830.586 | 868.917
Falling Short | Lct_BB007 | Number | West Midlands | Bustleholme |  | 68.635 | 96.715 | 121.576 | 143.06 | 164.243 | 189.539 | 214.564 | 239.327 | 263.84 | 289.135 | 317.817 | 346.029 | 373.787 | 401.353 | 430.167 | 464.988 | 502.676 | 542.877 | 584.534 | 621.72 | 655.739 | 690.033 | 725.336 | 762.479 | 801.358 | 836.199 | 871.847 | 908.535 | 946.282
Falling Short | Lct_BB007 | Number | West Midlands | Cellarhead |  | 165.943 | 239.85 | 309.151 | 372.876 | 425.02 | 486.886 | 547.04 | 605.501 | 662.288 | 722.589 | 790.73 | 857.036 | 921.554 | 984.936 | 1051.048 | 1131.147 | 1217.429 | 1308.948 | 1403.079 | 1494.638 | 1578.829 | 1663.919 | 1751.68 | 1844.129 | 1945.039 | 2036.711 | 2130.877 | 2228.119 | 2328.505
Falling Short | Lct_BB007 | Number | West Midlands | Feckenham |  | 168.533 | 237.484 | 298.531 | 351.284 | 403.299 | 465.414 | 526.862 | 587.67 | 647.862 | 709.974 | 780.402 | 849.677 | 917.836 | 985.525 | 1056.277 | 1141.781 | 1234.325 | 1333.038 | 1435.326 | 1526.637 | 1610.17 | 1694.379 | 1781.068 | 1872.272 | 1967.739 | 2053.291 | 2140.826 | 2230.912 | 2323.601
Falling Short | Lct_BB007 | Number | West Midlands | Hams Hall |  | 75.268 | 106.062 | 133.326 | 156.885 | 180.116 | 207.857 | 235.3 | 262.457 | 289.339 | 317.078 | 348.532 | 379.47 | 409.911 | 440.141 | 471.739 | 509.926 | 551.256 | 595.343 | 641.025 | 681.805 | 719.111 | 756.719 | 795.435 | 836.167 | 878.804 | 917.012 | 956.105 | 996.338 | 1037.734
Falling Short | Lct_BB007 | Number | West Midlands | Iron Acton |  | 261.538 | 353.472 | 425.184 | 477.533 | 549.454 | 635.499 | 721.034 | 806.098 | 890.728 | 977.881 | 1076.833 | 1174.558 | 1271.107 | 1367.369 | 1470.12 | 1594.094 | 1728.683 | 1872.762 | 2022.756 | 2151.043 | 2268.329 | 2386.526 | 2508.175 | 2636.141 | 2765.75 | 2881.029 | 2998.72 | 3119.613 | 3243.764
Falling Short | Lct_BB007 | Number | West Midlands | Ironbridge |  | 61.041 | 88.228 | 113.72 | 137.16 | 156.341 | 179.099 | 201.226 | 222.731 | 243.619 | 265.801 | 290.866 | 315.256 | 338.989 | 362.304 | 386.623 | 416.087 | 447.825 | 481.49 | 516.116 | 549.795 | 580.765 | 612.064 | 644.347 | 678.354 | 715.473 | 749.194 | 783.833 | 819.603 | 856.529
Falling Short | Lct_BB007 | Number | West Midlands | Kitwell |  | 54.934 | 80.267 | 104.533 | 127.326 | 144.724 | 165.309 | 185.176 | 204.331 | 222.778 | 242.655 | 265.085 | 286.815 | 307.86 | 328.441 | 350.137 | 376.441 | 404.742 | 434.719 | 465.494 | 496.392 | 524.899 | 553.758 | 583.559 | 614.978 | 649.359 | 680.716 | 712.961 | 746.292 | 780.733
Falling Short | Lct_BB007 | Number | West Midlands | Nechells |  | 247.088 | 348.18 | 437.682 | 515.023 | 591.284 | 682.352 | 772.442 | 861.593 | 949.841 | 1040.904 | 1144.161 | 1245.725 | 1345.654 | 1444.895 | 1548.625 | 1673.985 | 1809.664 | 1954.391 | 2104.356 | 2238.229 | 2360.698 | 2484.159 | 2611.254 | 2744.97 | 2884.936 | 3010.365 | 3138.701 | 3270.779 | 3406.672
Falling Short | Lct_BB007 | Number | West Midlands | Ocker Hill |  | 46.119 | 67.388 | 87.759 | 106.895 | 121.501 | 138.783 | 155.463 | 171.544 | 187.031 | 203.718 | 222.549 | 240.792 | 258.461 | 275.738 | 293.954 | 316.037 | 339.797 | 364.963 | 390.8 | 416.74 | 440.672 | 464.9 | 489.92 | 516.297 | 545.162 | 571.487 | 598.558 | 626.541 | 655.455
Falling Short | Lct_BB007 | Number | West Midlands | Oldbury |  | 72.633 | 106.129 | 138.213 | 168.349 | 191.353 | 218.571 | 244.839 | 270.165 | 294.555 | 320.837 | 350.494 | 379.224 | 407.051 | 434.262 | 462.949 | 497.728 | 535.147 | 574.782 | 615.472 | 656.325 | 694.017 | 732.174 | 771.578 | 813.119 | 858.578 | 900.037 | 942.672 | 986.742 | 1032.28
Falling Short | Lct_BB007 | Number | West Midlands | Penn |  | 51.124 | 70.315 | 86.197 | 98.819 | 114.44 | 133.225 | 152.145 | 171.212 | 190.435 | 209.899 | 232.059 | 254.126 | 276.111 | 298.205 | 322.483 | 351.697 | 383.573 | 417.896 | 453.9 | 483.032 | 509.731 | 536.671 | 564.422 | 593.631 | 621.577 | 646.2 | 671.269 | 696.957 | 723.274
Falling Short | Lct_BB007 | Number | West Midlands | Rugeley |  | 38.303 | 55.363 | 71.359 | 86.068 | 98.104 | 112.384 | 126.269 | 139.763 | 152.871 | 166.789 | 182.518 | 197.823 | 212.715 | 227.345 | 242.605 | 261.093 | 281.009 | 302.134 | 323.861 | 344.995 | 364.428 | 384.069 | 404.326 | 425.665 | 448.958 | 470.118 | 491.853 | 514.299 | 537.47
Falling Short | Lct_BB007 | Number | West Midlands | Shrewsbury |  | 57.819 | 83.571 | 107.717 | 129.921 | 148.089 | 169.646 | 190.605 | 210.975 | 230.761 | 251.771 | 275.514 | 298.617 | 321.097 | 343.181 | 366.216 | 394.125 | 424.188 | 456.076 | 488.874 | 520.776 | 550.111 | 579.759 | 610.337 | 642.549 | 677.709 | 709.65 | 742.461 | 776.343 | 811.32
Falling Short | Lct_BB007 | Number | West Midlands | Walham |  | 139.336 | 190.704 | 232.559 | 265.129 | 304.61 | 351.786 | 398.532 | 444.868 | 490.814 | 538.164 | 591.875 | 644.772 | 696.883 | 748.699 | 803.668 | 870.044 | 941.994 | 1018.879 | 1098.732 | 1169.174 | 1233.718 | 1298.835 | 1365.909 | 1436.504 | 1507.971 | 1571.693 | 1636.797 | 1703.713 | 1772.475
Falling Short | Lct_BB007 | Number | West Midlands | Willenhall |  | 100.381 | 146.673 | 191.014 | 232.664 | 264.455 | 302.071 | 338.374 | 373.375 | 407.083 | 443.405 | 484.392 | 524.098 | 562.555 | 600.162 | 639.808 | 687.873 | 739.588 | 794.364 | 850.599 | 907.059 | 959.15 | 1011.884 | 1066.341 | 1123.752 | 1186.577 | 1243.875 | 1302.798 | 1363.704 | 1426.639
Falling Short | Lct_BB008 | Number | ENW | Bredbury |  | 16.373 | 22.182 | 26.371 | 26.719 | 27.215 | 27.713 | 28.206 | 28.708 | 29.221 | 29.715 | 30.32 | 31.149 | 32.289 | 34.069 | 35.214 | 39.975 | 48.851 | 64.252 | 90.759 | 124.518 | 160.396 | 198.53 | 238.763 | 280.748 | 321.832 | 365.223 | 410.198 | 456.581 | 504.334
Falling Short | Lct_BB008 | Number | ENW | Harker |  | 25.523 | 35.978 | 44.571 | 47.135 | 47.983 | 48.834 | 49.674 | 50.53 | 51.403 | 52.33 | 53.455 | 54.977 | 57.053 | 60.265 | 54.663 | 54.917 | 59.798 | 70.469 | 89.592 | 119.556 | 149.864 | 180.586 | 211.526 | 242.342 | 274.219 | 307.195 | 340.621 | 374.324 | 408.255
Falling Short | Lct_BB008 | Number | ENW | Heysham (Barrow WF) |  | 0.408 | 0.577 | 0.718 | 0.762 | 0.775 | 0.789 | 0.802 | 0.815 | 0.829 | 0.843 | 0.86 | 0.884 | 0.917 | 0.968 | 0.89 | 0.908 | 1.004 | 1.203 | 1.555 | 2.087 | 2.63 | 3.186 | 3.753 | 4.323 | 4.904 | 5.508 | 6.124 | 6.747 | 7.378
Falling Short | Lct_BB008 | Number | ENW | Heysham (NGET) |  | 13.048 | 18.463 | 22.959 | 24.371 | 24.796 | 25.222 | 25.641 | 26.069 | 26.505 | 26.963 | 27.522 | 28.285 | 29.331 | 30.959 | 28.481 | 29.04 | 32.115 | 38.467 | 49.747 | 66.743 | 84.117 | 101.914 | 120.031 | 138.276 | 156.867 | 176.185 | 195.863 | 215.804 | 235.982
Falling Short | Lct_BB008 | Number | ENW | Hutton |  | 14.793 | 20.426 | 24.78 | 25.651 | 26.098 | 26.547 | 26.988 | 27.439 | 27.897 | 28.382 | 28.974 | 29.78 | 30.885 | 32.603 | 29.517 | 29.595 | 32.156 | 37.809 | 47.951 | 64.017 | 80.28 | 96.78 | 113.412 | 129.992 | 147.093 | 164.783 | 182.715 | 200.796 | 218.999
Falling Short | Lct_BB008 | Number | ENW | Kearsley 132kV |  | 25.709 | 35.965 | 44.217 | 46.403 | 47.204 | 48.006 | 48.796 | 49.601 | 50.421 | 51.254 | 52.278 | 53.686 | 55.629 | 58.672 | 58.568 | 64.545 | 76.887 | 98.902 | 136.997 | 187.157 | 240.101 | 296.019 | 354.665 | 415.516 | 475.371 | 538.403 | 603.537 | 670.506 | 739.248
Falling Short | Lct_BB008 | Number | ENW | Kearsley 33kV |  | 4.028 | 5.635 | 6.927 | 7.27 | 7.395 | 7.521 | 7.645 | 7.771 | 7.9 | 8.03 | 8.19 | 8.411 | 8.715 | 9.192 | 9.176 | 10.112 | 12.046 | 15.495 | 21.464 | 29.322 | 37.617 | 46.378 | 55.566 | 65.099 | 74.477 | 84.352 | 94.557 | 105.049 | 115.819
Falling Short | Lct_BB008 | Number | ENW | Kirkby (_G) |  | 7.592 | 10.539 | 12.854 | 13.381 | 13.633 | 13.886 | 14.136 | 14.391 | 14.652 | 14.907 | 15.219 | 15.642 | 16.223 | 17.126 | 17.055 | 18.757 | 22.302 | 28.64 | 39.612 | 54.033 | 69.215 | 85.213 | 101.953 | 119.285 | 136.421 | 154.456 | 173.083 | 192.224 | 211.861
Falling Short | Lct_BB008 | Number | ENW | Macclesfield |  | 8.718 | 11.769 | 13.936 | 14.059 | 14.317 | 14.577 | 14.833 | 15.094 | 15.36 | 15.639 | 15.977 | 16.435 | 17.057 | 18.02 | 17.319 | 18.438 | 21.28 | 26.587 | 35.851 | 48.55 | 61.754 | 75.505 | 89.733 | 104.303 | 118.89 | 134.165 | 149.856 | 165.894 | 182.26
Falling Short | Lct_BB008 | Number | ENW | Ormonde |  | 1.851 | 2.619 | 3.257 | 3.457 | 3.517 | 3.578 | 3.637 | 3.698 | 3.76 | 3.825 | 3.904 | 4.012 | 4.161 | 4.392 | 4.04 | 4.119 | 4.556 | 5.457 | 7.057 | 9.468 | 11.932 | 14.457 | 17.027 | 19.615 | 22.252 | 24.992 | 27.784 | 30.612 | 33.475
Falling Short | Lct_BB008 | Number | ENW | Padiham |  | 26.021 | 36.077 | 43.95 | 45.693 | 46.471 | 47.249 | 48.015 | 48.795 | 49.59 | 50.407 | 51.412 | 52.794 | 54.703 | 57.693 | 56.599 | 61.414 | 72.143 | 91.635 | 125.484 | 171.051 | 218.971 | 269.412 | 322.144 | 376.687 | 430.51 | 487.105 | 545.493 | 605.43 | 666.858
Falling Short | Lct_BB008 | Number | ENW | Penwortham East |  | 11.31 | 15.563 | 18.81 | 19.397 | 19.743 | 20.091 | 20.434 | 20.784 | 21.14 | 21.495 | 21.929 | 22.525 | 23.346 | 24.629 | 24.741 | 27.417 | 32.818 | 42.398 | 58.956 | 80.616 | 103.512 | 127.728 | 153.158 | 179.578 | 205.544 | 232.909 | 261.207 | 290.324 | 320.234
Falling Short | Lct_BB008 | Number | ENW | Penwortham West |  | 14.385 | 19.794 | 23.924 | 24.67 | 25.111 | 25.553 | 25.989 | 26.434 | 26.887 | 27.338 | 27.89 | 28.648 | 29.692 | 31.324 | 31.467 | 34.87 | 41.74 | 53.924 | 74.983 | 102.532 | 131.652 | 162.451 | 194.795 | 228.397 | 261.423 | 296.226 | 332.217 | 369.25 | 407.291
Falling Short | Lct_BB008 | Number | ENW | Robin Rigg |  | 1.017 | 1.433 | 1.775 | 1.878 | 1.911 | 1.945 | 1.979 | 2.013 | 2.048 | 2.084 | 2.129 | 2.19 | 2.273 | 2.401 | 2.177 | 2.188 | 2.382 | 2.807 | 3.569 | 4.762 | 5.969 | 7.193 | 8.426 | 9.653 | 10.923 | 12.236 | 13.568 | 14.91 | 16.262
Falling Short | Lct_BB008 | Number | ENW | Rochdale |  | 8.502 | 11.894 | 14.623 | 15.346 | 15.611 | 15.876 | 16.138 | 16.404 | 16.675 | 16.95 | 17.289 | 17.755 | 18.397 | 19.404 | 19.369 | 21.346 | 25.428 | 32.708 | 45.307 | 61.895 | 79.405 | 97.897 | 117.292 | 137.417 | 157.211 | 178.057 | 199.597 | 221.745 | 244.479
Falling Short | Lct_BB008 | Number | ENW | South Manchester |  | 25.492 | 34.537 | 41.061 | 41.602 | 42.374 | 43.15 | 43.917 | 44.699 | 45.497 | 46.267 | 47.209 | 48.499 | 50.274 | 53.046 | 54.828 | 62.241 | 76.061 | 100.04 | 141.312 | 193.875 | 249.738 | 309.112 | 371.754 | 437.125 | 501.094 | 568.653 | 638.68 | 710.899 | 785.25
Falling Short | Lct_BB008 | Number | ENW | Stalybridge |  | 12.076 | 16.76 | 20.439 | 21.273 | 21.646 | 22.02 | 22.388 | 22.764 | 23.146 | 23.542 | 24.027 | 24.688 | 25.597 | 27.014 | 26.261 | 28.258 | 32.94 | 41.544 | 56.517 | 76.824 | 98.078 | 120.351 | 143.536 | 167.417 | 191.106 | 215.97 | 241.571 | 267.799 | 294.629
Falling Short | Lct_BB008 | Number | ENW | Stanah |  | 8.21 | 11.297 | 13.654 | 14.08 | 14.331 | 14.584 | 14.833 | 15.087 | 15.345 | 15.603 | 15.918 | 16.35 | 16.946 | 17.878 | 17.959 | 19.901 | 23.822 | 30.776 | 42.795 | 58.518 | 75.138 | 92.716 | 111.175 | 130.353 | 149.202 | 169.066 | 189.607 | 210.743 | 232.454
Falling Short | Lct_BB008 | Number | ENW | Walney 2 |  | 1.619 | 2.227 | 2.692 | 2.776 | 2.826 | 2.875 | 2.924 | 2.975 | 3.026 | 3.076 | 3.138 | 3.224 | 3.341 | 3.525 | 3.541 | 3.924 | 4.697 | 6.068 | 8.438 | 11.538 | 14.814 | 18.28 | 21.92 | 25.701 | 29.417 | 33.334 | 37.384 | 41.551 | 45.831
Falling Short | Lct_BB008 | Number | ENW | Washway Farm |  | 5.337 | 7.408 | 9.035 | 9.406 | 9.583 | 9.761 | 9.936 | 10.116 | 10.299 | 10.479 | 10.697 | 10.995 | 11.404 | 12.038 | 11.989 | 13.184 | 15.676 | 20.132 | 27.844 | 37.981 | 48.653 | 59.898 | 71.665 | 83.848 | 95.893 | 108.57 | 121.663 | 135.118 | 148.921
Falling Short | Lct_BB008 | Number | ENW | Whitegate |  | 12.465 | 17.437 | 21.438 | 22.498 | 22.886 | 23.275 | 23.658 | 24.049 | 24.446 | 24.85 | 25.346 | 26.029 | 26.971 | 28.447 | 28.396 | 31.294 | 37.278 | 47.952 | 66.422 | 90.742 | 116.411 | 143.522 | 171.956 | 201.459 | 230.479 | 261.04 | 292.619 | 325.089 | 358.418
Falling Short | Lct_BB008 | Number | EPN | Amersham Main |  | 21.6 | 30.098 | 36.855 | 38.521 | 39.344 | 40.175 | 41.001 | 41.847 | 42.712 | 43.575 | 44.607 | 45.975 | 47.814 | 50.615 | 49.843 | 54.269 | 63.95 | 81.46 | 111.842 | 151.991 | 193.997 | 238 | 283.788 | 330.935 | 377.961 | 427.358 | 478.265 | 530.464 | 583.905
Falling Short | Lct_BB008 | Number | EPN | Braintree |  | 35.146 | 49.751 | 61.894 | 65.729 | 67.044 | 68.368 | 69.682 | 71.025 | 72.397 | 73.943 | 75.779 | 78.191 | 81.408 | 86.272 | 76.881 | 75.774 | 80.815 | 93.109 | 115.488 | 151.796 | 187.342 | 222.172 | 256.005 | 288.401 | 324.052 | 360.443 | 396.784 | 432.858 | 468.593
Falling Short | Lct_BB008 | Number | EPN | Bramford |  | 58.756 | 83.293 | 103.77 | 110.355 | 112.584 | 114.829 | 117.057 | 119.334 | 121.66 | 124.264 | 127.354 | 131.413 | 136.824 | 145.006 | 129.631 | 128.212 | 137.267 | 158.825 | 197.937 | 260.524 | 321.992 | 382.426 | 441.349 | 498.006 | 560.035 | 623.459 | 686.915 | 750.033 | 812.691
Falling Short | Lct_BB008 | Number | EPN | Brimsdown |  | 7.605 | 10.658 | 13.128 | 13.804 | 14.098 | 14.394 | 14.688 | 14.99 | 15.298 | 15.608 | 15.979 | 16.47 | 17.13 | 18.135 | 17.866 | 19.459 | 22.937 | 29.226 | 40.136 | 54.532 | 69.586 | 85.35 | 101.748 | 118.626 | 135.465 | 153.149 | 171.37 | 190.049 | 209.169
Falling Short | Lct_BB008 | Number | EPN | Burwell Main |  | 40.79 | 55.655 | 66.67 | 68.103 | 69.527 | 70.962 | 72.39 | 73.849 | 75.341 | 76.944 | 78.847 | 81.349 | 84.688 | 89.741 | 82.216 | 83.47 | 91.897 | 109.564 | 141.015 | 187.456 | 234.061 | 280.929 | 327.742 | 373.961 | 422.772 | 473.184 | 524.193 | 575.531 | 627.118
Falling Short | Lct_BB008 | Number | EPN | Clacton |  | 2.748 | 3.896 | 4.853 | 5.161 | 5.266 | 5.371 | 5.475 | 5.581 | 5.69 | 5.812 | 5.956 | 6.146 | 6.399 | 6.782 | 6.063 | 5.996 | 6.42 | 7.428 | 9.258 | 12.185 | 15.06 | 17.886 | 20.642 | 23.292 | 26.193 | 29.159 | 32.127 | 35.079 | 38.01
Falling Short | Lct_BB008 | Number | EPN | Eaton Socon |  | 38.893 | 53.694 | 65.124 | 67.398 | 68.846 | 70.308 | 71.763 | 73.251 | 74.773 | 76.36 | 78.245 | 80.724 | 84.033 | 89.042 | 83.171 | 86.123 | 96.748 | 117.743 | 154.757 | 207.046 | 260.204 | 314.365 | 369.194 | 424.102 | 480.986 | 540.067 | 600.216 | 661.138 | 722.749
Falling Short | Lct_BB008 | Number | EPN | Elstree |  | 11.022 | 15.358 | 18.806 | 19.656 | 20.076 | 20.5 | 20.922 | 21.354 | 21.795 | 22.235 | 22.762 | 23.46 | 24.398 | 25.827 | 25.434 | 27.692 | 32.632 | 41.567 | 57.07 | 77.558 | 98.992 | 121.446 | 144.81 | 168.868 | 192.865 | 218.071 | 244.048 | 270.684 | 297.953
Falling Short | Lct_BB008 | Number | EPN | Loudwater |  | 2.573 | 3.585 | 4.39 | 4.588 | 4.686 | 4.785 | 4.884 | 4.984 | 5.087 | 5.19 | 5.313 | 5.476 | 5.695 | 6.029 | 5.937 | 6.464 | 7.617 | 9.703 | 13.321 | 18.103 | 23.107 | 28.348 | 33.802 | 39.417 | 45.019 | 50.902 | 56.966 | 63.183 | 69.548
Falling Short | Lct_BB008 | Number | EPN | Mill Hill |  | 19.664 | 27.4 | 33.552 | 35.068 | 35.818 | 36.574 | 37.327 | 38.097 | 38.884 | 39.67 | 40.609 | 41.855 | 43.529 | 46.078 | 45.376 | 49.406 | 58.218 | 74.159 | 101.818 | 138.369 | 176.611 | 216.67 | 258.354 | 301.276 | 344.088 | 389.058 | 435.402 | 482.923 | 531.574
Falling Short | Lct_BB008 | Number | EPN | Norwich Main |  | 76.779 | 108.007 | 133.533 | 140.929 | 143.793 | 146.678 | 149.543 | 152.471 | 155.463 | 158.777 | 162.713 | 167.885 | 174.785 | 185.221 | 164.634 | 161.806 | 172.027 | 197.503 | 244.009 | 319.667 | 393.166 | 464.585 | 533.314 | 598.425 | 671.066 | 744.912 | 818.311 | 890.809 | 962.249
Falling Short | Lct_BB008 | Number | EPN | Pelham |  | 20.237 | 28.603 | 35.529 | 37.673 | 38.462 | 39.257 | 40.047 | 40.856 | 41.682 | 42.566 | 43.616 | 44.996 | 46.84 | 49.631 | 45.742 | 46.728 | 51.776 | 62.139 | 80.526 | 107.263 | 134.207 | 161.418 | 188.717 | 215.797 | 244.194 | 273.572 | 303.354 | 333.386 | 363.623
Falling Short | Lct_BB008 | Number | EPN | Rayleigh |  | 29.566 | 41.835 | 52.023 | 55.223 | 56.382 | 57.551 | 58.714 | 59.902 | 61.117 | 62.408 | 63.942 | 65.962 | 68.659 | 72.745 | 67.525 | 69.482 | 77.562 | 93.794 | 122.49 | 163.863 | 205.917 | 248.756 | 292.116 | 335.532 | 380.62 | 427.468 | 475.183 | 523.531 | 572.447
Falling Short | Lct_BB008 | Number | EPN | Rye House |  | 14.462 | 20.511 | 25.564 | 27.198 | 27.769 | 28.346 | 28.919 | 29.506 | 30.105 | 30.736 | 31.487 | 32.476 | 33.799 | 35.804 | 33.446 | 34.636 | 38.911 | 47.359 | 62.251 | 83.379 | 104.906 | 126.888 | 149.19 | 171.577 | 194.71 | 218.762 | 243.277 | 268.135 | 293.305
Falling Short | Lct_BB008 | Number | EPN | Sheringham Shoal |  | 14.488 | 20.381 | 25.197 | 26.593 | 27.133 | 27.678 | 28.218 | 28.771 | 29.335 | 29.961 | 30.703 | 31.679 | 32.981 | 34.951 | 31.066 | 30.532 | 32.461 | 37.268 | 46.044 | 60.32 | 74.189 | 87.665 | 100.635 | 112.921 | 126.628 | 140.562 | 154.412 | 168.092 | 181.573
Falling Short | Lct_BB008 | Number | EPN | Sundon |  | 24.178 | 34.071 | 42.196 | 44.611 | 45.548 | 46.494 | 47.434 | 48.396 | 49.379 | 50.411 | 51.639 | 53.258 | 55.424 | 58.709 | 55.157 | 57.445 | 64.904 | 79.44 | 105.007 | 140.8 | 177.347 | 214.742 | 252.764 | 291.013 | 330.341 | 371.249 | 412.965 | 455.288 | 498.163
Falling Short | Lct_BB008 | Number | EPN | Tilbury |  | 2.817 | 3.909 | 4.766 | 4.96 | 5.07 | 5.181 | 5.292 | 5.405 | 5.521 | 5.643 | 5.786 | 5.974 | 6.224 | 6.6 | 6.117 | 6.284 | 7.004 | 8.455 | 11.024 | 14.681 | 18.364 | 22.082 | 25.809 | 29.505 | 33.4 | 37.432 | 41.522 | 45.649 | 49.808
Falling Short | Lct_BB008 | Number | EPN | Tottenham |  | 16.325 | 22.772 | 27.915 | 29.209 | 29.781 | 30.356 | 30.927 | 31.51 | 32.105 | 32.72 | 33.459 | 34.45 | 35.79 | 37.846 | 35.722 | 37.375 | 42.417 | 52.148 | 69.232 | 93.347 | 118.226 | 143.943 | 170.358 | 197.207 | 224.538 | 253.11 | 282.403 | 312.287 | 342.725
Falling Short | Lct_BB008 | Number | EPN | Walpole (_A) |  | 30.797 | 42.933 | 52.597 | 55 | 56.098 | 57.205 | 58.302 | 59.423 | 60.568 | 61.851 | 63.375 | 65.379 | 68.057 | 72.11 | 63.825 | 62.435 | 66.031 | 75.362 | 92.484 | 120.89 | 148.336 | 174.847 | 200.19 | 224.012 | 250.815 | 277.971 | 304.86 | 331.31 | 357.26
Falling Short | Lct_BB008 | Number | EPN | Warley |  | 18.315 | 26.221 | 32.983 | 35.407 | 36.148 | 36.896 | 37.639 | 38.398 | 39.175 | 39.996 | 40.973 | 42.26 | 43.981 | 46.591 | 43.68 | 45.396 | 51.183 | 62.517 | 82.468 | 110.627 | 139.403 | 168.871 | 198.859 | 229.051 | 260.142 | 292.512 | 325.553 | 359.108 | 393.135
Falling Short | Lct_BB008 | Number | EPN | Watford South |  | 15.048 | 20.969 | 25.677 | 26.837 | 27.41 | 27.989 | 28.565 | 29.154 | 29.757 | 30.358 | 31.077 | 32.03 | 33.311 | 35.262 | 34.725 | 37.809 | 44.553 | 56.752 | 77.918 | 105.89 | 135.155 | 165.811 | 197.711 | 230.557 | 263.32 | 297.735 | 333.2 | 369.567 | 406.798
Falling Short | Lct_BB008 | Number | EPN | West Thurrock |  | 3.255 | 4.54 | 5.566 | 5.824 | 5.938 | 6.052 | 6.166 | 6.282 | 6.401 | 6.524 | 6.671 | 6.869 | 7.136 | 7.546 | 7.122 | 7.452 | 8.457 | 10.397 | 13.804 | 18.612 | 23.572 | 28.699 | 33.966 | 39.319 | 44.769 | 50.465 | 56.306 | 62.264 | 68.333
Falling Short | Lct_BB008 | Number | EPN | Wymondley |  | 15.075 | 21.307 | 26.466 | 28.064 | 28.651 | 29.243 | 29.832 | 30.434 | 31.05 | 31.708 | 32.49 | 33.519 | 34.892 | 36.971 | 34.074 | 34.808 | 38.569 | 46.289 | 59.986 | 79.902 | 99.973 | 120.243 | 140.579 | 160.751 | 181.905 | 203.79 | 225.975 | 248.346 | 270.871
Falling Short | Lct_BB008 | Number | East Midlands | Berkswell |  | 25.29 | 35.344 | 43.41 | 45.51 | 46.485 | 47.469 | 48.448 | 49.45 | 50.475 | 51.534 | 52.794 | 54.454 | 56.674 | 60.039 | 56.826 | 59.616 | 67.839 | 83.617 | 111.291 | 149.527 | 188.716 | 228.968 | 270.049 | 311.535 | 353.999 | 398.245 | 443.449 | 489.398 | 536.035
Falling Short | Lct_BB008 | Number | East Midlands | Bicker Fen |  | 22.886 | 32.458 | 40.454 | 43.039 | 43.906 | 44.778 | 45.644 | 46.529 | 47.433 | 48.441 | 49.638 | 51.212 | 53.313 | 56.492 | 50.02 | 48.95 | 51.793 | 59.143 | 72.624 | 94.934 | 116.492 | 137.32 | 157.232 | 175.953 | 197.024 | 218.378 | 239.527 | 260.336 | 280.757
Falling Short | Lct_BB008 | Number | East Midlands | Chesterfield |  | 27.627 | 38.363 | 46.809 | 48.745 | 49.691 | 50.643 | 51.586 | 52.549 | 53.532 | 54.527 | 55.73 | 57.348 | 59.546 | 62.933 | 61.639 | 66.784 | 78.344 | 99.388 | 135.945 | 184.662 | 235.591 | 288.901 | 344.335 | 401.373 | 458.206 | 517.864 | 579.299 | 642.25 | 706.653
Falling Short | Lct_BB008 | Number | East Midlands | Coventry |  | 41.069 | 57.396 | 70.493 | 73.903 | 75.487 | 77.085 | 78.675 | 80.302 | 81.966 | 83.686 | 85.732 | 88.428 | 92.033 | 97.497 | 92.28 | 96.81 | 110.163 | 135.785 | 180.725 | 242.816 | 306.456 | 371.82 | 438.531 | 505.901 | 574.858 | 646.709 | 720.116 | 794.733 | 870.466
Falling Short | Lct_BB008 | Number | East Midlands | Drakelow |  | 13.149 | 18.315 | 22.418 | 23.42 | 23.909 | 24.402 | 24.892 | 25.392 | 25.904 | 26.45 | 27.099 | 27.953 | 29.095 | 30.825 | 28.386 | 28.973 | 32.075 | 38.46 | 49.795 | 66.288 | 82.888 | 99.631 | 116.407 | 133.025 | 150.481 | 168.53 | 186.815 | 205.241 | 223.781
Falling Short | Lct_BB008 | Number | East Midlands | East Claydon (_B) |  | 23.221 | 32.723 | 40.527 | 42.846 | 43.746 | 44.654 | 45.558 | 46.481 | 47.425 | 48.416 | 49.596 | 51.151 | 53.231 | 56.386 | 52.975 | 55.172 | 62.336 | 76.297 | 100.852 | 135.229 | 170.329 | 206.245 | 242.763 | 279.499 | 317.27 | 356.559 | 396.625 | 437.273 | 478.452
Falling Short | Lct_BB008 | Number | East Midlands | Enderby |  | 26.677 | 37.036 | 45.179 | 47.038 | 48.057 | 49.086 | 50.11 | 51.159 | 52.231 | 53.303 | 54.582 | 56.273 | 58.541 | 61.989 | 60.998 | 66.368 | 78.157 | 99.501 | 136.54 | 185.304 | 236.205 | 289.408 | 344.652 | 401.416 | 458.126 | 517.627 | 578.874 | 641.602 | 705.747
Falling Short | Lct_BB008 | Number | East Midlands | Grendon |  | 51.795 | 72.752 | 89.81 | 94.641 | 96.605 | 98.586 | 100.554 | 102.566 | 104.623 | 106.809 | 109.41 | 112.84 | 117.428 | 124.388 | 115.721 | 119.347 | 133.53 | 161.849 | 211.862 | 283.209 | 355.623 | 429.28 | 503.722 | 578.141 | 655.289 | 735.333 | 816.73 | 899.078 | 982.261
Falling Short | Lct_BB008 | Number | East Midlands | Ratcliffe |  | 26.029 | 36.376 | 44.676 | 46.837 | 47.851 | 48.875 | 49.894 | 50.938 | 52.004 | 53.075 | 54.351 | 56.037 | 58.299 | 61.735 | 60.562 | 65.711 | 77.188 | 98.041 | 134.251 | 182.057 | 231.888 | 283.907 | 337.854 | 393.218 | 448.612 | 506.702 | 566.46 | 627.63 | 690.145
Falling Short | Lct_BB008 | Number | East Midlands | Staythorpe |  | 19.243 | 26.877 | 32.989 | 34.562 | 35.275 | 35.993 | 36.706 | 37.436 | 38.182 | 38.992 | 39.955 | 41.221 | 42.912 | 45.47 | 40.912 | 40.749 | 43.961 | 51.292 | 64.514 | 85.051 | 105.294 | 125.274 | 144.838 | 163.739 | 184.277 | 205.31 | 226.39 | 247.396 | 268.29
Falling Short | Lct_BB008 | Number | East Midlands | Stoke Bardolph |  | 8.915 | 12.459 | 15.302 | 16.042 | 16.39 | 16.74 | 17.089 | 17.447 | 17.812 | 18.179 | 18.616 | 19.193 | 19.968 | 21.145 | 20.743 | 22.507 | 26.438 | 33.58 | 45.983 | 62.356 | 79.424 | 97.241 | 115.719 | 134.682 | 153.655 | 173.551 | 194.019 | 214.97 | 236.382
Falling Short | Lct_BB008 | Number | East Midlands | Walpole (_B) |  | 33.537 | 46.753 | 57.276 | 59.893 | 61.089 | 62.294 | 63.489 | 64.71 | 65.957 | 67.353 | 69.013 | 71.196 | 74.112 | 78.526 | 69.503 | 67.989 | 71.905 | 82.067 | 100.712 | 131.645 | 161.533 | 190.403 | 218.001 | 243.942 | 273.129 | 302.701 | 331.983 | 360.786 | 389.045
Falling Short | Lct_BB008 | Number | East Midlands | West Burton |  | 19.266 | 26.63 | 32.338 | 33.512 | 34.215 | 34.923 | 35.628 | 36.349 | 37.086 | 37.874 | 38.811 | 40.042 | 41.686 | 44.172 | 40.342 | 40.824 | 44.792 | 53.214 | 68.234 | 90.509 | 112.762 | 135.037 | 157.176 | 178.92 | 202.037 | 225.862 | 249.911 | 274.057 | 298.259
Falling Short | Lct_BB008 | Number | East Midlands | Willington |  | 28.833 | 40.295 | 49.49 | 51.884 | 52.996 | 54.118 | 55.234 | 56.376 | 57.544 | 58.752 | 60.189 | 62.082 | 64.612 | 68.448 | 64.786 | 67.966 | 77.341 | 95.329 | 126.879 | 170.47 | 215.15 | 261.039 | 307.874 | 355.171 | 403.583 | 454.026 | 505.562 | 557.947 | 611.116
Falling Short | Lct_BB008 | Number | IDNO - Refer to Comment Field | Tynemouth 2 |  | 3.531 | 4.82 | 5.777 | 5.904 | 6.015 | 6.126 | 6.237 | 6.349 | 6.464 | 6.581 | 6.724 | 6.916 | 7.178 | 7.583 | 7.431 | 8.056 | 9.456 | 12.001 | 16.422 | 22.344 | 28.551 | 35.066 | 41.857 | 48.862 | 55.834 | 63.163 | 70.722 | 78.479 | 86.427 | Note: TYNE2 is operated by an IDNO allocated to GSP Group/licence area F
Falling Short | Lct_BB008 | Number | LPN | Acton Lane 22kV |  | 2.717 | 3.773 | 4.605 | 4.797 | 4.901 | 5.007 | 5.112 | 5.219 | 5.329 | 5.433 | 5.557 | 5.724 | 5.948 | 6.292 | 6.327 | 7.017 | 8.405 | 10.866 | 15.118 | 20.727 | 26.681 | 33.003 | 39.666 | 46.613 | 53.447 | 60.668 | 68.155 | 75.879 | 83.835
Falling Short | Lct_BB008 | Number | LPN | Barking |  | 6.692 | 9.335 | 11.443 | 11.973 | 12.207 | 12.443 | 12.677 | 12.916 | 13.16 | 13.412 | 13.715 | 14.121 | 14.67 | 15.513 | 14.643 | 15.32 | 17.387 | 21.376 | 28.379 | 38.263 | 48.462 | 59.003 | 69.831 | 80.836 | 92.04 | 103.751 | 115.759 | 128.008 | 140.485
Falling Short | Lct_BB008 | Number | LPN | Barking West |  | 9.368 | 13.067 | 16.018 | 16.76 | 17.088 | 17.419 | 17.746 | 18.081 | 18.422 | 18.775 | 19.199 | 19.767 | 20.536 | 21.717 | 20.498 | 21.446 | 24.339 | 29.923 | 39.726 | 53.563 | 67.839 | 82.596 | 97.753 | 113.159 | 128.842 | 145.236 | 162.045 | 179.192 | 196.658
Falling Short | Lct_BB008 | Number | LPN | Beddington (_C) |  | 12.723 | 17.724 | 21.697 | 22.671 | 23.153 | 23.64 | 24.125 | 24.62 | 25.127 | 25.635 | 26.242 | 27.047 | 28.129 | 29.776 | 29.464 | 32.219 | 38.114 | 48.722 | 67.11 | 91.303 | 116.664 | 143.278 | 171.02 | 199.633 | 228.125 | 258.078 | 288.973 | 320.681 | 353.17
Falling Short | Lct_BB008 | Number | LPN | Canal Bank |  | 1.932 | 2.684 | 3.275 | 3.412 | 3.486 | 3.561 | 3.636 | 3.712 | 3.79 | 3.864 | 3.953 | 4.071 | 4.231 | 4.475 | 4.5 | 4.991 | 5.978 | 7.728 | 10.753 | 14.742 | 18.977 | 23.473 | 28.212 | 33.153 | 38.014 | 43.15 | 48.475 | 53.969 | 59.627
Falling Short | Lct_BB008 | Number | LPN | City Road |  | 22.381 | 31.085 | 37.937 | 39.516 | 40.376 | 41.245 | 42.111 | 42.997 | 43.903 | 44.758 | 45.784 | 47.154 | 49.004 | 51.837 | 52.123 | 57.807 | 69.247 | 89.517 | 124.548 | 170.755 | 219.806 | 271.887 | 326.781 | 384.013 | 440.317 | 499.803 | 561.484 | 625.12 | 690.658
Falling Short | Lct_BB008 | Number | LPN | Greenford |  | 2.449 | 3.401 | 4.151 | 4.324 | 4.418 | 4.513 | 4.608 | 4.705 | 4.804 | 4.897 | 5.01 | 5.16 | 5.362 | 5.672 | 5.703 | 6.325 | 7.577 | 9.795 | 13.628 | 18.684 | 24.051 | 29.75 | 35.756 | 42.018 | 48.179 | 54.688 | 61.437 | 68.4 | 75.571
Falling Short | Lct_BB008 | Number | LPN | Hackney 132kV |  | 6.104 | 8.515 | 10.438 | 10.922 | 11.136 | 11.351 | 11.564 | 11.782 | 12.005 | 12.234 | 12.511 | 12.881 | 13.382 | 14.151 | 13.357 | 13.975 | 15.861 | 19.499 | 25.887 | 34.904 | 44.207 | 53.823 | 63.7 | 73.739 | 83.959 | 94.642 | 105.596 | 116.77 | 128.151
Falling Short | Lct_BB008 | Number | LPN | Hackney 66kV |  | 7.407 | 10.332 | 12.665 | 13.252 | 13.511 | 13.773 | 14.031 | 14.296 | 14.566 | 14.845 | 15.18 | 15.63 | 16.238 | 17.171 | 16.207 | 16.957 | 19.245 | 23.659 | 31.41 | 42.351 | 53.639 | 65.306 | 77.291 | 89.472 | 101.872 | 114.835 | 128.125 | 141.683 | 155.493
Falling Short | Lct_BB008 | Number | LPN | Hurst |  | 8.387 | 11.684 | 14.303 | 14.945 | 15.263 | 15.584 | 15.903 | 16.23 | 16.564 | 16.899 | 17.299 | 17.83 | 18.543 | 19.629 | 19.423 | 21.239 | 25.125 | 32.118 | 44.24 | 60.189 | 76.907 | 94.451 | 112.739 | 131.601 | 150.384 | 170.129 | 190.496 | 211.398 | 232.815
Falling Short | Lct_BB008 | Number | LPN | Islington |  | 15.99 | 22.273 | 27.264 | 28.485 | 29.063 | 29.646 | 30.224 | 30.815 | 31.419 | 32.024 | 32.751 | 33.724 | 35.039 | 37.057 | 35.723 | 38.14 | 44.135 | 55.284 | 74.727 | 101.415 | 129.271 | 158.387 | 188.619 | 219.684 | 250.85 | 283.577 | 317.292 | 351.853 | 387.224
Falling Short | Lct_BB008 | Number | LPN | Littlebrook (_C) |  | 2.342 | 3.262 | 3.993 | 4.173 | 4.261 | 4.351 | 4.44 | 4.531 | 4.625 | 4.718 | 4.83 | 4.978 | 5.177 | 5.48 | 5.423 | 5.93 | 7.015 | 8.967 | 12.351 | 16.804 | 21.472 | 26.37 | 31.476 | 36.742 | 41.986 | 47.499 | 53.185 | 59.021 | 65
Falling Short | Lct_BB008 | Number | LPN | Lodge Road |  | 15.674 | 21.77 | 26.569 | 27.674 | 28.277 | 28.886 | 29.492 | 30.112 | 30.747 | 31.345 | 32.064 | 33.024 | 34.319 | 36.303 | 36.503 | 40.484 | 48.496 | 62.692 | 87.225 | 119.585 | 153.937 | 190.411 | 228.855 | 268.937 | 308.368 | 350.028 | 393.226 | 437.792 | 483.691
Falling Short | Lct_BB008 | Number | LPN | New Cross |  | 17.974 | 25.144 | 30.914 | 32.443 | 33.058 | 33.676 | 34.288 | 34.912 | 35.549 | 36.199 | 36.986 | 38.048 | 39.495 | 41.729 | 40.047 | 42.576 | 49.073 | 61.236 | 82.477 | 111.674 | 142.026 | 173.629 | 206.322 | 239.791 | 273.486 | 308.804 | 345.118 | 382.271 | 420.221
Falling Short | Lct_BB008 | Number | LPN | Perivale |  | 2.231 | 3.098 | 3.781 | 3.939 | 4.024 | 4.111 | 4.197 | 4.285 | 4.376 | 4.461 | 4.563 | 4.7 | 4.884 | 5.167 | 5.195 | 5.762 | 6.902 | 8.922 | 12.414 | 17.019 | 21.908 | 27.099 | 32.57 | 38.274 | 43.886 | 49.815 | 55.963 | 62.306 | 68.838
Falling Short | Lct_BB008 | Number | LPN | Redbridge |  | 6.003 | 8.373 | 10.264 | 10.74 | 10.95 | 11.162 | 11.372 | 11.586 | 11.805 | 12.031 | 12.303 | 12.667 | 13.16 | 13.916 | 13.135 | 13.742 | 15.597 | 19.174 | 25.456 | 34.323 | 43.471 | 52.927 | 62.639 | 72.511 | 82.561 | 93.066 | 103.837 | 114.825 | 126.017
Falling Short | Lct_BB008 | Number | LPN | St John's Wood |  | 21.689 | 30.124 | 36.764 | 38.293 | 39.127 | 39.97 | 40.808 | 41.667 | 42.545 | 43.373 | 44.368 | 45.696 | 47.488 | 50.233 | 50.51 | 56.019 | 67.105 | 86.748 | 120.696 | 165.473 | 213.007 | 263.477 | 316.673 | 372.134 | 426.697 | 484.343 | 544.116 | 605.784 | 669.294
Falling Short | Lct_BB008 | Number | LPN | West Ham |  | 13.157 | 18.353 | 22.498 | 23.54 | 24.001 | 24.465 | 24.925 | 25.395 | 25.874 | 26.37 | 26.966 | 27.764 | 28.844 | 30.502 | 28.79 | 30.121 | 34.186 | 42.028 | 55.797 | 75.231 | 95.283 | 116.009 | 137.297 | 158.936 | 180.963 | 203.99 | 227.599 | 251.683 | 276.214
Falling Short | Lct_BB008 | Number | LPN | Willesden 132kV |  | 14.925 | 20.729 | 25.298 | 26.351 | 26.925 | 27.504 | 28.081 | 28.672 | 29.276 | 29.846 | 30.531 | 31.444 | 32.678 | 34.567 | 34.757 | 38.548 | 46.177 | 59.694 | 83.054 | 113.866 | 146.575 | 181.305 | 217.91 | 256.075 | 293.621 | 333.289 | 374.42 | 416.855 | 460.558
Falling Short | Lct_BB008 | Number | LPN | Willesden 66kV |  | 4.436 | 6.161 | 7.519 | 7.832 | 8.002 | 8.175 | 8.346 | 8.522 | 8.701 | 8.871 | 9.074 | 9.346 | 9.712 | 10.274 | 10.33 | 11.457 | 13.724 | 17.742 | 24.685 | 33.842 | 43.564 | 53.886 | 64.765 | 76.108 | 87.267 | 99.057 | 111.282 | 123.894 | 136.883
Falling Short | Lct_BB008 | Number | LPN | Wimbledon North |  | 6.247 | 8.739 | 10.744 | 11.275 | 11.489 | 11.704 | 11.916 | 12.133 | 12.355 | 12.581 | 12.854 | 13.223 | 13.726 | 14.503 | 13.918 | 14.797 | 17.055 | 21.282 | 28.664 | 38.811 | 49.36 | 60.343 | 71.706 | 83.337 | 95.048 | 107.322 | 119.943 | 132.855 | 146.045
Falling Short | Lct_BB008 | Number | LPN | Wimbledon South |  | 27.477 | 38.439 | 47.259 | 49.596 | 50.536 | 51.481 | 52.416 | 53.37 | 54.344 | 55.338 | 56.541 | 58.165 | 60.376 | 63.792 | 61.221 | 65.087 | 75.018 | 93.613 | 126.083 | 170.717 | 217.117 | 265.429 | 315.408 | 366.572 | 418.082 | 472.074 | 527.588 | 584.384 | 642.399
Falling Short | Lct_BB008 | Number | NPgN | Blyth 132kV |  | 6.442 | 8.936 | 10.89 | 11.326 | 11.57 | 11.817 | 12.062 | 12.313 | 12.569 | 12.842 | 13.166 | 13.589 | 14.153 | 15.004 | 13.738 | 13.939 | 15.337 | 18.273 | 23.503 | 31.323 | 39.213 | 47.19 | 55.202 | 63.159 | 71.565 | 80.282 | 89.14 | 98.097 | 107.14
Falling Short | Lct_BB008 | Number | NPgN | Blyth 66kV |  | 11.504 | 15.957 | 19.446 | 20.226 | 20.662 | 21.101 | 21.539 | 21.987 | 22.445 | 22.933 | 23.51 | 24.267 | 25.274 | 26.793 | 24.533 | 24.891 | 27.387 | 32.631 | 41.969 | 55.934 | 70.023 | 84.268 | 98.575 | 112.785 | 127.795 | 143.361 | 159.181 | 175.175 | 191.322
Falling Short | Lct_BB008 | Number | NPgN | Fourstones |  | 1.843 | 2.597 | 3.218 | 3.403 | 3.464 | 3.526 | 3.586 | 3.648 | 3.711 | 3.778 | 3.859 | 3.969 | 4.119 | 4.351 | 3.947 | 3.965 | 4.317 | 5.088 | 6.468 | 8.632 | 10.82 | 13.038 | 15.271 | 17.496 | 19.798 | 22.178 | 24.592 | 27.025 | 29.475
Falling Short | Lct_BB008 | Number | NPgN | Hart Moor |  | 5.862 | 8.003 | 9.591 | 9.802 | 9.987 | 10.172 | 10.355 | 10.542 | 10.733 | 10.927 | 11.164 | 11.483 | 11.918 | 12.59 | 12.339 | 13.376 | 15.7 | 19.926 | 27.267 | 37.098 | 47.405 | 58.221 | 69.497 | 81.128 | 92.704 | 104.872 | 117.423 | 130.303 | 143.499
Falling Short | Lct_BB008 | Number | NPgN | Hawthorn Pit |  | 8.001 | 10.921 | 13.089 | 13.378 | 13.629 | 13.882 | 14.132 | 14.387 | 14.647 | 14.913 | 15.235 | 15.671 | 16.264 | 17.182 | 16.839 | 18.255 | 21.426 | 27.193 | 37.211 | 50.629 | 64.694 | 79.456 | 94.844 | 110.717 | 126.515 | 143.122 | 160.25 | 177.827 | 195.837
Falling Short | Lct_BB008 | Number | NPgN | Knaresborough |  | 14.651 | 19.677 | 23.172 | 23.233 | 23.65 | 24.068 | 24.48 | 24.9 | 25.329 | 25.766 | 26.3 | 27.028 | 28.027 | 29.583 | 28.107 | 29.596 | 33.799 | 41.806 | 55.83 | 75.55 | 96.028 | 117.329 | 139.343 | 161.857 | 184.406 | 208.003 | 232.222 | 256.956 | 282.177
Falling Short | Lct_BB008 | Number | NPgN | Lackenby |  | 8.363 | 12.101 | 15.379 | 16.672 | 16.955 | 17.239 | 17.518 | 17.803 | 18.093 | 18.405 | 18.785 | 19.305 | 20.018 | 21.128 | 19.122 | 19.165 | 20.816 | 24.465 | 31.015 | 41.384 | 51.869 | 62.495 | 73.194 | 83.847 | 94.833 | 106.188 | 117.687 | 129.27 | 140.921
Falling Short | Lct_BB008 | Number | NPgN | Norton |  | 24.783 | 33.83 | 40.546 | 41.439 | 42.218 | 43.001 | 43.775 | 44.565 | 45.371 | 46.195 | 47.193 | 48.543 | 50.381 | 53.224 | 52.162 | 56.547 | 66.369 | 84.236 | 115.269 | 156.831 | 200.401 | 246.128 | 293.796 | 342.964 | 391.9 | 443.342 | 496.399 | 550.848 | 606.637
Falling Short | Lct_BB008 | Number | NPgN | Offerton |  | 3.328 | 4.543 | 5.445 | 5.565 | 5.669 | 5.775 | 5.878 | 5.985 | 6.093 | 6.203 | 6.337 | 6.519 | 6.766 | 7.147 | 7.005 | 7.594 | 8.913 | 11.312 | 15.479 | 21.06 | 26.911 | 33.052 | 39.453 | 46.056 | 52.627 | 59.535 | 66.66 | 73.972 | 81.464
Falling Short | Lct_BB008 | Number | NPgN | Osbaldwick |  | 31.608 | 43.314 | 52.126 | 53.507 | 54.458 | 55.411 | 56.351 | 57.309 | 58.285 | 59.298 | 60.533 | 62.216 | 64.523 | 68.111 | 63.488 | 65.605 | 73.546 | 89.32 | 117.153 | 157.751 | 199.536 | 242.626 | 286.783 | 331.559 | 376.864 | 424.095 | 472.374 | 521.476 | 571.339
Falling Short | Lct_BB008 | Number | NPgN | Poppleton |  | 4.234 | 5.686 | 6.696 | 6.714 | 6.835 | 6.955 | 7.075 | 7.196 | 7.32 | 7.446 | 7.601 | 7.811 | 8.1 | 8.549 | 8.123 | 8.553 | 9.768 | 12.082 | 16.135 | 21.834 | 27.752 | 33.907 | 40.269 | 46.776 | 53.293 | 60.112 | 67.111 | 74.259 | 81.548
Falling Short | Lct_BB008 | Number | NPgN | Saltholme |  | 3.969 | 5.743 | 7.298 | 7.912 | 8.046 | 8.181 | 8.314 | 8.449 | 8.586 | 8.734 | 8.915 | 9.161 | 9.5 | 10.027 | 9.074 | 9.095 | 9.879 | 11.61 | 14.718 | 19.639 | 24.615 | 29.657 | 34.735 | 39.79 | 45.004 | 50.392 | 55.849 | 61.346 | 66.875
Falling Short | Lct_BB008 | Number | NPgN | South Shields |  | 4.806 | 6.561 | 7.863 | 8.036 | 8.187 | 8.339 | 8.489 | 8.642 | 8.799 | 8.958 | 9.152 | 9.414 | 9.77 | 10.322 | 10.116 | 10.966 | 12.871 | 16.336 | 22.354 | 30.414 | 38.863 | 47.731 | 56.975 | 66.51 | 76 | 85.976 | 96.265 | 106.824 | 117.643
Falling Short | Lct_BB008 | Number | NPgN | Spennymoor |  | 18.385 | 26.099 | 32.559 | 34.671 | 35.266 | 35.861 | 36.446 | 37.043 | 37.65 | 38.291 | 39.075 | 40.148 | 41.621 | 43.921 | 40.904 | 42.23 | 47.3 | 57.393 | 75.21 | 101.319 | 128.213 | 155.969 | 184.434 | 213.322 | 242.472 | 272.861 | 303.924 | 335.517 | 367.6
Falling Short | Lct_BB008 | Number | NPgN | Stella North |  | 12.327 | 17.166 | 21.008 | 21.943 | 22.394 | 22.849 | 23.301 | 23.762 | 24.234 | 24.715 | 25.291 | 26.057 | 27.089 | 28.665 | 28.266 | 30.813 | 36.349 | 46.348 | 63.692 | 86.637 | 110.682 | 135.907 | 162.194 | 189.299 | 216.423 | 244.958 | 274.414 | 304.668 | 335.692
Falling Short | Lct_BB008 | Number | NPgN | Stella South |  | 12.569 | 17.504 | 21.421 | 22.375 | 22.835 | 23.298 | 23.758 | 24.229 | 24.71 | 25.2 | 25.788 | 26.569 | 27.621 | 29.228 | 28.822 | 31.419 | 37.063 | 47.259 | 64.944 | 88.34 | 112.857 | 138.578 | 165.381 | 193.019 | 220.676 | 249.772 | 279.807 | 310.656 | 342.289
Falling Short | Lct_BB008 | Number | NPgN | Tynemouth 1 |  | 8.072 | 11.019 | 13.207 | 13.498 | 13.751 | 14.006 | 14.259 | 14.516 | 14.778 | 15.047 | 15.372 | 15.811 | 16.41 | 17.336 | 16.99 | 18.419 | 21.618 | 27.437 | 37.546 | 51.083 | 65.275 | 80.169 | 95.696 | 111.711 | 127.651 | 144.407 | 161.688 | 179.424 | 197.595
Falling Short | Lct_BB008 | Number | NPgN | West Boldon |  | 14.129 | 19.287 | 23.115 | 23.625 | 24.069 | 24.515 | 24.956 | 25.407 | 25.866 | 26.336 | 26.905 | 27.674 | 28.722 | 30.343 | 29.737 | 32.237 | 37.837 | 48.023 | 65.715 | 89.409 | 114.249 | 140.318 | 167.493 | 195.524 | 223.423 | 252.75 | 282.998 | 314.039 | 345.844
Falling Short | Lct_BB008 | Number | NPgY | Bradford West |  | 24.717 | 33.939 | 40.93 | 42.108 | 42.861 | 43.616 | 44.361 | 45.121 | 45.895 | 46.661 | 47.6 | 48.889 | 50.667 | 53.447 | 54.192 | 60.536 | 72.969 | 94.847 | 132.606 | 181.546 | 233.384 | 288.309 | 346.089 | 406.217 | 465.202 | 527.408 | 591.79 | 658.088 | 726.245
Falling Short | Lct_BB008 | Number | NPgY | Camblesforth |  | 2.626 | 3.588 | 4.306 | 4.406 | 4.482 | 4.559 | 4.634 | 4.711 | 4.789 | 4.873 | 4.975 | 5.114 | 5.304 | 5.6 | 5.008 | 4.956 | 5.308 | 6.145 | 7.663 | 10.176 | 12.692 | 15.218 | 17.734 | 20.212 | 22.806 | 25.475 | 28.165 | 30.861 | 33.559
Falling Short | Lct_BB008 | Number | NPgY | Creyke Beck |  | 30.676 | 41.93 | 50.325 | 51.512 | 52.452 | 53.395 | 54.327 | 55.278 | 56.247 | 57.263 | 58.496 | 60.163 | 62.437 | 65.955 | 61.652 | 63.887 | 71.822 | 87.472 | 115.054 | 154.795 | 195.633 | 237.683 | 280.708 | 324.27 | 368.501 | 414.594 | 461.693 | 509.575 | 558.182
Falling Short | Lct_BB008 | Number | NPgY | Drax |  | 6.565 | 8.972 | 10.765 | 11.016 | 11.207 | 11.398 | 11.586 | 11.778 | 11.974 | 12.183 | 12.439 | 12.787 | 13.262 | 14.002 | 12.522 | 12.39 | 13.272 | 15.364 | 19.159 | 25.442 | 31.734 | 38.048 | 44.34 | 50.537 | 57.022 | 63.695 | 70.421 | 77.162 | 83.907
Falling Short | Lct_BB008 | Number | NPgY | Elland |  | 20.331 | 27.916 | 33.666 | 34.635 | 35.255 | 35.876 | 36.489 | 37.114 | 37.751 | 38.38 | 39.153 | 40.214 | 41.676 | 43.963 | 44.575 | 49.793 | 60.021 | 78.016 | 109.074 | 149.33 | 191.968 | 237.147 | 284.673 | 334.131 | 382.648 | 433.816 | 486.773 | 541.306 | 597.368
Falling Short | Lct_BB008 | Number | NPgY | Ferrybridge A |  | 3.442 | 4.826 | 5.947 | 6.256 | 6.37 | 6.485 | 6.599 | 6.715 | 6.833 | 6.952 | 7.097 | 7.294 | 7.565 | 7.986 | 7.686 | 8.194 | 9.468 | 11.844 | 15.99 | 21.682 | 27.614 | 33.807 | 40.228 | 46.816 | 53.396 | 60.292 | 67.382 | 74.637 | 82.047
Falling Short | Lct_BB008 | Number | NPgY | Ferrybridge B (_M) |  | 13.609 | 19.081 | 23.513 | 24.733 | 25.186 | 25.64 | 26.089 | 26.548 | 27.015 | 27.485 | 28.058 | 28.839 | 29.909 | 31.574 | 30.389 | 32.396 | 37.436 | 46.829 | 63.219 | 85.724 | 109.18 | 133.662 | 159.049 | 185.1 | 211.112 | 238.378 | 266.413 | 295.095 | 324.394
Falling Short | Lct_BB008 | Number | NPgY | Grimsby West |  | 10.648 | 15.114 | 18.855 | 20.077 | 20.435 | 20.795 | 21.149 | 21.511 | 21.88 | 22.263 | 22.73 | 23.365 | 24.234 | 25.586 | 23.938 | 24.829 | 27.938 | 34.057 | 44.837 | 60.403 | 76.438 | 92.987 | 109.96 | 127.185 | 144.604 | 162.771 | 181.35 | 200.256 | 219.464
Falling Short | Lct_BB008 | Number | NPgY | Jordanthorpe |  | 1.649 | 2.289 | 2.793 | 2.909 | 2.965 | 3.022 | 3.078 | 3.136 | 3.194 | 3.254 | 3.326 | 3.422 | 3.553 | 3.755 | 3.678 | 3.985 | 4.675 | 5.931 | 8.112 | 11.02 | 14.059 | 17.24 | 20.548 | 23.952 | 27.343 | 30.903 | 34.569 | 38.326 | 42.169
Falling Short | Lct_BB008 | Number | NPgY | Keadby |  | 24.501 | 33.49 | 40.195 | 41.143 | 41.894 | 42.647 | 43.391 | 44.15 | 44.924 | 45.736 | 46.721 | 48.053 | 49.869 | 52.678 | 49.241 | 51.027 | 57.364 | 69.864 | 91.894 | 123.635 | 156.253 | 189.838 | 224.203 | 258.996 | 294.323 | 331.138 | 368.756 | 407 | 445.822
Falling Short | Lct_BB008 | Number | NPgY | Kirkstall B |  | 13.03 | 17.891 | 21.576 | 22.197 | 22.594 | 22.992 | 23.385 | 23.786 | 24.194 | 24.597 | 25.093 | 25.772 | 26.709 | 28.175 | 28.568 | 31.912 | 38.466 | 49.999 | 69.904 | 95.703 | 123.03 | 151.984 | 182.443 | 214.14 | 245.234 | 278.027 | 311.966 | 346.916 | 382.845
Falling Short | Lct_BB008 | Number | NPgY | Neepsend |  | 3.911 | 5.431 | 6.626 | 6.901 | 7.035 | 7.169 | 7.303 | 7.439 | 7.578 | 7.719 | 7.889 | 8.118 | 8.43 | 8.909 | 8.726 | 9.454 | 11.091 | 14.07 | 19.245 | 26.141 | 33.351 | 40.898 | 48.745 | 56.82 | 64.866 | 73.311 | 82.008 | 90.92 | 100.037
Falling Short | Lct_BB008 | Number | NPgY | Norton Lees |  | 2.464 | 3.422 | 4.176 | 4.348 | 4.433 | 4.518 | 4.602 | 4.688 | 4.775 | 4.864 | 4.971 | 5.116 | 5.312 | 5.614 | 5.499 | 5.957 | 6.989 | 8.866 | 12.127 | 16.473 | 21.016 | 25.771 | 30.716 | 35.805 | 40.874 | 46.196 | 51.677 | 57.292 | 63.037
Falling Short | Lct_BB008 | Number | NPgY | Pitsmoor |  | 3.6 | 4.999 | 6.099 | 6.352 | 6.475 | 6.599 | 6.722 | 6.847 | 6.975 | 7.105 | 7.262 | 7.473 | 7.759 | 8.2 | 8.032 | 8.702 | 10.208 | 12.951 | 17.714 | 24.062 | 30.698 | 37.645 | 44.868 | 52.3 | 59.705 | 67.479 | 75.484 | 83.687 | 92.079
Falling Short | Lct_BB008 | Number | NPgY | Saltend North |  | 3.804 | 5.2 | 6.241 | 6.389 | 6.505 | 6.622 | 6.738 | 6.856 | 6.976 | 7.102 | 7.255 | 7.461 | 7.743 | 8.18 | 7.646 | 7.923 | 8.907 | 10.848 | 14.269 | 19.198 | 24.262 | 29.477 | 34.813 | 40.216 | 45.701 | 51.418 | 57.259 | 63.198 | 69.226
Falling Short | Lct_BB008 | Number | NPgY | Sheffield City |  | 5.848 | 8.121 | 9.909 | 10.319 | 10.519 | 10.721 | 10.92 | 11.124 | 11.332 | 11.543 | 11.798 | 12.14 | 12.605 | 13.322 | 13.049 | 14.138 | 16.585 | 21.04 | 28.778 | 39.091 | 49.873 | 61.158 | 72.893 | 84.968 | 96.999 | 109.628 | 122.633 | 135.96 | 149.593
Falling Short | Lct_BB008 | Number | NPgY | Skelton Grange |  | 22.361 | 30.704 | 37.029 | 38.094 | 38.775 | 39.459 | 40.133 | 40.82 | 41.521 | 42.213 | 43.063 | 44.23 | 45.838 | 48.353 | 49.027 | 54.766 | 66.014 | 85.807 | 119.967 | 164.243 | 211.139 | 260.829 | 313.102 | 367.499 | 420.862 | 477.139 | 535.384 | 595.364 | 657.025
Falling Short | Lct_BB008 | Number | NPgY | Templeborough |  | 3.552 | 4.933 | 6.019 | 6.268 | 6.39 | 6.512 | 6.633 | 6.757 | 6.884 | 7.012 | 7.166 | 7.374 | 7.657 | 8.092 | 7.926 | 8.588 | 10.074 | 12.78 | 17.481 | 23.745 | 30.294 | 37.149 | 44.277 | 51.612 | 58.92 | 66.591 | 74.491 | 82.586 | 90.867
Falling Short | Lct_BB008 | Number | NPgY | Thorpe Marsh |  | 19.174 | 26.275 | 31.621 | 32.459 | 33.035 | 33.613 | 34.184 | 34.765 | 35.357 | 35.972 | 36.721 | 37.742 | 39.141 | 41.317 | 38.513 | 39.798 | 44.615 | 54.183 | 71.068 | 95.695 | 121.043 | 147.183 | 173.969 | 201.131 | 228.614 | 257.265 | 286.553 | 316.339 | 346.587
Falling Short | Lct_BB008 | Number | NPgY | Thurcroft |  | 8.911 | 12.374 | 15.098 | 15.723 | 16.028 | 16.335 | 16.639 | 16.949 | 17.266 | 17.587 | 17.975 | 18.497 | 19.206 | 20.299 | 19.881 | 21.541 | 25.27 | 32.057 | 43.848 | 59.561 | 75.988 | 93.183 | 111.063 | 129.46 | 147.791 | 167.034 | 186.849 | 207.154 | 227.926
Falling Short | Lct_BB008 | Number | NPgY | West Melton |  | 15.775 | 21.906 | 26.729 | 27.835 | 28.375 | 28.918 | 29.457 | 30.006 | 30.568 | 31.136 | 31.823 | 32.747 | 34.002 | 35.936 | 35.197 | 38.135 | 44.736 | 56.753 | 77.627 | 105.445 | 134.527 | 164.968 | 196.622 | 229.191 | 261.644 | 295.71 | 330.791 | 366.737 | 403.512
Falling Short | Lct_BB008 | Number | NPgY | Wincobank |  | 1.155 | 1.604 | 1.957 | 2.038 | 2.078 | 2.117 | 2.157 | 2.197 | 2.238 | 2.28 | 2.33 | 2.398 | 2.49 | 2.631 | 2.577 | 2.792 | 3.276 | 4.155 | 5.684 | 7.721 | 9.85 | 12.079 | 14.397 | 16.781 | 19.157 | 21.652 | 24.22 | 26.852 | 29.545
Falling Short | Lct_BB008 | Number | SEPD | Acton Lane 66kV |  | 1.566 | 2.175 | 2.654 | 2.765 | 2.825 | 2.886 | 2.946 | 3.008 | 3.072 | 3.132 | 3.203 | 3.299 | 3.429 | 3.627 | 3.647 | 4.045 | 4.845 | 6.263 | 8.714 | 11.947 | 15.379 | 19.023 | 22.864 | 26.868 | 30.808 | 34.97 | 39.285 | 43.738 | 48.323
Falling Short | Lct_BB008 | Number | SEPD | Botley Wood |  | 7.146 | 10.063 | 12.453 | 13.157 | 13.44 | 13.725 | 14.01 | 14.301 | 14.598 | 14.909 | 15.278 | 15.763 | 16.41 | 17.39 | 16.466 | 17.282 | 19.673 | 24.258 | 32.299 | 43.454 | 54.916 | 66.718 | 78.792 | 91.016 | 103.513 | 116.554 | 129.897 | 143.482 | 157.292
Falling Short | Lct_BB008 | Number | SEPD | Bramley |  | 23.771 | 33.718 | 42.032 | 44.726 | 45.633 | 46.548 | 47.455 | 48.383 | 49.331 | 50.392 | 51.651 | 53.303 | 55.504 | 58.829 | 52.953 | 52.764 | 56.95 | 66.482 | 83.665 | 110.528 | 137.129 | 163.515 | 189.486 | 214.725 | 241.947 | 269.89 | 297.969 | 326.027 | 354.015
Falling Short | Lct_BB008 | Number | SEPD | Chickerell |  | 13.216 | 18.4 | 22.512 | 23.508 | 23.99 | 24.476 | 24.958 | 25.451 | 25.955 | 26.51 | 27.168 | 28.033 | 29.186 | 30.93 | 28.116 | 28.312 | 30.904 | 36.515 | 46.553 | 61.751 | 76.934 | 92.133 | 107.24 | 122.078 | 137.868 | 154.145 | 170.58 | 187.085 | 203.633
Falling Short | Lct_BB008 | Number | SEPD | Cowley |  | 43.943 | 60.945 | 74.27 | 77.243 | 78.909 | 80.591 | 82.265 | 83.977 | 85.729 | 87.543 | 89.698 | 92.535 | 96.322 | 102.058 | 96.072 | 100.252 | 113.485 | 139.165 | 184.296 | 247.195 | 311.458 | 377.254 | 444.193 | 511.574 | 580.883 | 653.014 | 726.61 | 801.32 | 877.047
Falling Short | Lct_BB008 | Number | SEPD | Ealing |  | 13.669 | 18.985 | 23.17 | 24.134 | 24.659 | 25.19 | 25.719 | 26.26 | 26.813 | 27.335 | 27.962 | 28.799 | 29.929 | 31.659 | 31.833 | 35.305 | 42.292 | 54.672 | 76.067 | 104.287 | 134.244 | 166.052 | 199.578 | 234.532 | 268.919 | 305.25 | 342.921 | 381.786 | 421.813
Falling Short | Lct_BB008 | Number | SEPD | Fawley |  | 9.099 | 12.813 | 15.857 | 16.753 | 17.113 | 17.477 | 17.839 | 18.209 | 18.588 | 18.984 | 19.454 | 20.072 | 20.896 | 22.143 | 20.967 | 22.005 | 25.051 | 30.889 | 41.128 | 55.332 | 69.927 | 84.954 | 100.329 | 115.894 | 131.807 | 148.412 | 165.402 | 182.7 | 200.285
Falling Short | Lct_BB008 | Number | SEPD | Fleet |  | 71.089 | 100.777 | 125.551 | 133.517 | 136.292 | 139.09 | 141.871 | 144.714 | 147.621 | 150.709 | 154.384 | 159.229 | 165.708 | 175.535 | 166.386 | 174.803 | 199.189 | 245.848 | 327.645 | 441.286 | 558.297 | 679.012 | 802.764 | 928.303 | 1056.069 | 1189.454 | 1326.008 | 1465.106 | 1606.582
Falling Short | Lct_BB008 | Number | SEPD | Iver 132kV |  | 14.406 | 20.074 | 24.581 | 25.691 | 26.24 | 26.794 | 27.346 | 27.91 | 28.486 | 29.062 | 29.751 | 30.663 | 31.889 | 33.757 | 33.243 | 36.195 | 42.651 | 54.329 | 74.592 | 101.37 | 129.386 | 158.733 | 189.271 | 220.716 | 252.08 | 285.026 | 318.977 | 353.791 | 389.434
Falling Short | Lct_BB008 | Number | SEPD | Iver 66kV |  | 6.274 | 8.743 | 10.706 | 11.189 | 11.429 | 11.67 | 11.91 | 12.156 | 12.407 | 12.658 | 12.957 | 13.355 | 13.889 | 14.702 | 14.478 | 15.764 | 18.576 | 23.662 | 32.488 | 44.15 | 56.352 | 69.134 | 82.434 | 96.129 | 109.79 | 124.138 | 138.926 | 154.088 | 169.612
Falling Short | Lct_BB008 | Number | SEPD | Laleham |  | 5.691 | 7.93 | 9.71 | 10.149 | 10.366 | 10.585 | 10.802 | 11.025 | 11.253 | 11.48 | 11.752 | 12.113 | 12.597 | 13.335 | 13.132 | 14.298 | 16.848 | 21.462 | 29.466 | 40.044 | 51.111 | 62.704 | 74.768 | 87.189 | 99.579 | 112.594 | 126.006 | 139.758 | 153.838
Falling Short | Lct_BB008 | Number | SEPD | Lovedean |  | 32.629 | 45.947 | 56.863 | 60.073 | 61.365 | 62.67 | 63.968 | 65.297 | 66.655 | 68.074 | 69.759 | 71.974 | 74.93 | 79.402 | 75.185 | 78.909 | 89.828 | 110.764 | 147.479 | 198.412 | 250.749 | 304.634 | 359.766 | 415.582 | 472.643 | 532.185 | 593.111 | 655.14 | 718.196
Falling Short | Lct_BB008 | Number | SEPD | Mannington |  | 62.477 | 86.984 | 106.42 | 111.13 | 113.408 | 115.704 | 117.984 | 120.315 | 122.697 | 125.318 | 128.43 | 132.517 | 137.969 | 146.214 | 132.912 | 133.839 | 146.093 | 172.614 | 220.066 | 291.912 | 363.689 | 435.537 | 506.951 | 577.094 | 651.738 | 728.685 | 806.377 | 884.401 | 962.628
Falling Short | Lct_BB008 | Number | SEPD | Melksham |  | 49.467 | 69.101 | 84.83 | 88.893 | 90.715 | 92.552 | 94.376 | 96.241 | 98.146 | 100.241 | 102.728 | 105.995 | 110.354 | 116.946 | 106.178 | 106.782 | 116.4 | 137.333 | 174.818 | 231.668 | 288.346 | 344.959 | 401.105 | 456.116 | 514.8 | 575.227 | 636.164 | 697.28 | 758.474
Falling Short | Lct_BB008 | Number | SEPD | Minety |  | 21.39 | 29.88 | 36.682 | 38.439 | 39.227 | 40.021 | 40.81 | 41.616 | 42.44 | 43.346 | 44.421 | 45.834 | 47.719 | 50.569 | 45.913 | 46.174 | 50.333 | 59.385 | 75.594 | 100.177 | 124.686 | 149.166 | 173.444 | 197.232 | 222.608 | 248.738 | 275.088 | 301.516 | 327.977
Falling Short | Lct_BB008 | Number | SEPD | North Hyde |  | 6.491 | 9.045 | 11.076 | 11.576 | 11.823 | 12.073 | 12.321 | 12.576 | 12.835 | 13.095 | 13.405 | 13.816 | 14.369 | 15.21 | 14.979 | 16.309 | 19.218 | 24.48 | 33.61 | 45.675 | 58.299 | 71.522 | 85.282 | 99.45 | 113.582 | 128.427 | 143.725 | 159.411 | 175.471
Falling Short | Lct_BB008 | Number | SEPD | Nursling |  | 24.033 | 33.842 | 41.883 | 44.247 | 45.199 | 46.16 | 47.117 | 48.095 | 49.096 | 50.141 | 51.382 | 53.014 | 55.191 | 58.484 | 55.379 | 58.121 | 66.164 | 81.584 | 108.627 | 146.143 | 184.692 | 224.382 | 264.99 | 306.102 | 348.131 | 391.987 | 436.863 | 482.55 | 528.995
Falling Short | Lct_BB008 | Number | SHEPD | Abernethy |  | 0.532 | 0.937 | 1.391 | 1.714 | 1.753 | 1.791 | 1.83 | 1.87 | 1.91 | 1.941 | 1.979 | 2.031 | 2.103 | 2.217 | 1.858 | 1.702 | 1.664 | 1.723 | 1.867 | 2.381 | 2.845 | 3.259 | 3.616 | 3.909 | 4.33 | 4.746 | 5.145 | 5.524 | 5.882
Falling Short | Lct_BB008 | Number | SHEPD | Alness |  | 2.244 | 4.377 | 6.922 | 8.903 | 9.059 | 9.215 | 9.369 | 9.526 | 9.685 | 9.817 | 9.983 | 10.222 | 10.56 | 11.104 | 9.235 | 8.386 | 8.098 | 8.246 | 8.723 | 11.183 | 13.44 | 15.491 | 17.31 | 18.866 | 20.909 | 22.929 | 24.871 | 26.72 | 28.469
Falling Short | Lct_BB008 | Number | SHEPD | Arbroath |  | 1.079 | 1.9 | 2.82 | 3.476 | 3.554 | 3.632 | 3.711 | 3.791 | 3.874 | 3.936 | 4.012 | 4.118 | 4.265 | 4.496 | 3.766 | 3.452 | 3.374 | 3.493 | 3.786 | 4.829 | 5.769 | 6.607 | 7.331 | 7.926 | 8.78 | 9.623 | 10.432 | 11.2 | 11.926
Falling Short | Lct_BB008 | Number | SHEPD | Ardkinglas |  | 0 | 0 | 0 | 0 | 0 | 0 | 0 | 0 | 0 | 0 | 0 | 0 | 0 | 0 | 0 | 0 | 0 | 0 | 0 | 0 | 0 | 0 | 0 | 0 | 0 | 0 | 0 | 0 | 0
Falling Short | Lct_BB008 | Number | SHEPD | Ardmore |  | 2.019 | 3.797 | 5.879 | 7.457 | 7.603 | 7.749 | 7.894 | 8.042 | 8.194 | 8.313 | 8.463 | 8.674 | 8.971 | 9.443 | 7.874 | 7.173 | 6.957 | 7.127 | 7.606 | 9.726 | 11.654 | 13.39 | 14.91 | 16.185 | 17.929 | 19.651 | 21.305 | 22.876 | 24.36
Falling Short | Lct_BB008 | Number | SHEPD | Beauly |  | 1.514 | 2.847 | 4.409 | 5.593 | 5.702 | 5.812 | 5.92 | 6.032 | 6.145 | 6.235 | 6.347 | 6.505 | 6.728 | 7.082 | 5.905 | 5.38 | 5.218 | 5.345 | 5.704 | 7.294 | 8.741 | 10.042 | 11.182 | 12.139 | 13.447 | 14.738 | 15.978 | 17.156 | 18.269
Falling Short | Lct_BB008 | Number | SHEPD | Berryburn |  | 0 | 0 | 0 | 0 | 0 | 0 | 0 | 0 | 0 | 0 | 0 | 0 | 0 | 0 | 0 | 0 | 0 | 0 | 0 | 0 | 0 | 0 | 0 | 0 | 0 | 0 | 0 | 0 | 0
Falling Short | Lct_BB008 | Number | SHEPD | Boat of Garten |  | 0.857 | 1.612 | 2.496 | 3.166 | 3.228 | 3.29 | 3.351 | 3.414 | 3.478 | 3.529 | 3.593 | 3.682 | 3.808 | 4.009 | 3.343 | 3.045 | 2.953 | 3.025 | 3.229 | 4.129 | 4.948 | 5.684 | 6.33 | 6.871 | 7.612 | 8.343 | 9.045 | 9.712 | 10.342
Falling Short | Lct_BB008 | Number | SHEPD | Braco West |  | 1.536 | 2.703 | 4.013 | 4.945 | 5.056 | 5.168 | 5.28 | 5.394 | 5.511 | 5.6 | 5.708 | 5.859 | 6.068 | 6.397 | 5.359 | 4.911 | 4.801 | 4.97 | 5.387 | 6.87 | 8.209 | 9.401 | 10.431 | 11.277 | 12.492 | 13.691 | 14.842 | 15.936 | 16.969
Falling Short | Lct_BB008 | Number | SHEPD | Bridge of Dun |  | 1.255 | 2.209 | 3.279 | 4.041 | 4.132 | 4.223 | 4.315 | 4.408 | 4.504 | 4.576 | 4.665 | 4.788 | 4.959 | 5.227 | 4.379 | 4.013 | 3.923 | 4.062 | 4.402 | 5.614 | 6.708 | 7.682 | 8.524 | 9.216 | 10.208 | 11.188 | 12.129 | 13.023 | 13.867
Falling Short | Lct_BB008 | Number | SHEPD | Broadford-Skye |  | 0.517 | 0.972 | 1.505 | 1.909 | 1.947 | 1.984 | 2.021 | 2.059 | 2.098 | 2.129 | 2.167 | 2.221 | 2.297 | 2.418 | 2.016 | 1.837 | 1.781 | 1.825 | 1.947 | 2.49 | 2.984 | 3.428 | 3.817 | 4.144 | 4.591 | 5.032 | 5.455 | 5.857 | 6.237
Falling Short | Lct_BB008 | Number | SHEPD | Brora |  | 0.451 | 0.879 | 1.39 | 1.788 | 1.819 | 1.851 | 1.881 | 1.913 | 1.945 | 1.971 | 2.005 | 2.053 | 2.121 | 2.23 | 1.855 | 1.684 | 1.626 | 1.656 | 1.752 | 2.246 | 2.699 | 3.111 | 3.476 | 3.789 | 4.199 | 4.604 | 4.994 | 5.366 | 5.717
Falling Short | Lct_BB008 | Number | SHEPD | Burghmuir |  | 2.987 | 5.257 | 7.806 | 9.619 | 9.834 | 10.052 | 10.27 | 10.492 | 10.72 | 10.892 | 11.104 | 11.397 | 11.803 | 12.442 | 10.424 | 9.553 | 9.338 | 9.668 | 10.477 | 13.363 | 15.967 | 18.286 | 20.289 | 21.936 | 24.298 | 26.631 | 28.87 | 30.997 | 33.006
Falling Short | Lct_BB008 | Number | SHEPD | Carradale |  | 1.512 | 2.935 | 4.63 | 5.945 | 6.042 | 6.14 | 6.235 | 6.333 | 6.432 | 6.516 | 6.623 | 6.778 | 6.998 | 7.355 | 6.113 | 5.547 | 5.351 | 5.44 | 5.743 | 7.377 | 8.885 | 10.265 | 11.501 | 12.572 | 13.94 | 15.294 | 16.598 | 17.842 | 19.022
Falling Short | Lct_BB008 | Number | SHEPD | Cassley |  | 0.056 | 0.11 | 0.174 | 0.223 | 0.227 | 0.231 | 0.235 | 0.239 | 0.243 | 0.246 | 0.25 | 0.256 | 0.265 | 0.278 | 0.232 | 0.21 | 0.203 | 0.207 | 0.219 | 0.28 | 0.337 | 0.388 | 0.434 | 0.473 | 0.524 | 0.575 | 0.624 | 0.67 | 0.714
Falling Short | Lct_BB008 | Number | SHEPD | Ceannacroc |  | 0.077 | 0.145 | 0.224 | 0.284 | 0.29 | 0.295 | 0.301 | 0.307 | 0.312 | 0.317 | 0.323 | 0.331 | 0.342 | 0.36 | 0.3 | 0.273 | 0.265 | 0.272 | 0.29 | 0.371 | 0.444 | 0.51 | 0.568 | 0.617 | 0.684 | 0.749 | 0.812 | 0.872 | 0.929
Falling Short | Lct_BB008 | Number | SHEPD | Charleston |  | 0.283 | 0.498 | 0.74 | 0.911 | 0.932 | 0.952 | 0.973 | 0.994 | 1.016 | 1.032 | 1.052 | 1.08 | 1.118 | 1.179 | 0.988 | 0.905 | 0.885 | 0.916 | 0.993 | 1.266 | 1.513 | 1.733 | 1.922 | 2.078 | 2.302 | 2.523 | 2.735 | 2.937 | 3.127
Falling Short | Lct_BB008 | Number | SHEPD | Clachan |  | 0.281 | 0.546 | 0.861 | 1.105 | 1.123 | 1.141 | 1.159 | 1.177 | 1.196 | 1.211 | 1.231 | 1.26 | 1.301 | 1.367 | 1.136 | 1.031 | 0.995 | 1.011 | 1.068 | 1.371 | 1.652 | 1.908 | 2.138 | 2.337 | 2.591 | 2.843 | 3.086 | 3.317 | 3.536
Falling Short | Lct_BB008 | Number | SHEPD | Clayhills |  | 0.504 | 0.888 | 1.319 | 1.626 | 1.662 | 1.698 | 1.735 | 1.772 | 1.81 | 1.839 | 1.875 | 1.924 | 1.992 | 2.1 | 1.759 | 1.612 | 1.575 | 1.63 | 1.765 | 2.252 | 2.691 | 3.083 | 3.422 | 3.701 | 4.1 | 4.494 | 4.872 | 5.231 | 5.571
Falling Short | Lct_BB008 | Number | SHEPD | Coupar Angus |  | 1.023 | 1.8 | 2.672 | 3.293 | 3.367 | 3.442 | 3.516 | 3.592 | 3.67 | 3.729 | 3.801 | 3.902 | 4.041 | 4.26 | 3.569 | 3.27 | 3.197 | 3.31 | 3.587 | 4.575 | 5.466 | 6.26 | 6.946 | 7.51 | 8.319 | 9.117 | 9.884 | 10.612 | 11.3
Falling Short | Lct_BB008 | Number | SHEPD | Craigiebuckler |  | 1.477 | 2.602 | 3.865 | 4.765 | 4.871 | 4.978 | 5.085 | 5.195 | 5.306 | 5.391 | 5.495 | 5.64 | 5.84 | 6.156 | 5.156 | 4.724 | 4.617 | 4.778 | 5.175 | 6.601 | 7.889 | 9.037 | 10.03 | 10.848 | 12.018 | 13.172 | 14.281 | 15.335 | 16.33
Falling Short | Lct_BB008 | Number | SHEPD | Dallas |  | 0 | 0 | 0 | 0 | 0 | 0 | 0 | 0 | 0 | 0 | 0 | 0 | 0 | 0 | 0 | 0 | 0 | 0 | 0 | 0 | 0 | 0 | 0 | 0 | 0 | 0 | 0 | 0 | 0
Falling Short | Lct_BB008 | Number | SHEPD | Dounreay |  | 0.514 | 1.002 | 1.585 | 2.039 | 2.075 | 2.11 | 2.146 | 2.181 | 2.218 | 2.248 | 2.286 | 2.341 | 2.418 | 2.543 | 2.115 | 1.92 | 1.855 | 1.888 | 1.998 | 2.561 | 3.078 | 3.548 | 3.964 | 4.321 | 4.789 | 5.251 | 5.696 | 6.119 | 6.52
Falling Short | Lct_BB008 | Number | SHEPD | Dudhope |  | 2.615 | 4.602 | 6.833 | 8.42 | 8.608 | 8.799 | 8.99 | 9.184 | 9.384 | 9.534 | 9.719 | 9.976 | 10.332 | 10.891 | 9.124 | 8.362 | 8.174 | 8.463 | 9.171 | 11.697 | 13.976 | 16.006 | 17.759 | 19.201 | 21.269 | 23.311 | 25.271 | 27.133 | 28.892
Falling Short | Lct_BB008 | Number | SHEPD | Dunbeath |  | 0 | 0.001 | 0.001 | 0.001 | 0.001 | 0.001 | 0.001 | 0.001 | 0.001 | 0.001 | 0.001 | 0.001 | 0.001 | 0.002 | 0.001 | 0.001 | 0.001 | 0.001 | 0.001 | 0.002 | 0.002 | 0.002 | 0.002 | 0.003 | 0.003 | 0.003 | 0.003 | 0.004 | 0.004
Falling Short | Lct_BB008 | Number | SHEPD | Dunoon |  | 0.251 | 0.403 | 0.561 | 0.658 | 0.677 | 0.697 | 0.718 | 0.738 | 0.76 | 0.774 | 0.792 | 0.816 | 0.848 | 0.897 | 0.758 | 0.703 | 0.697 | 0.735 | 0.818 | 1.036 | 1.228 | 1.394 | 1.532 | 1.637 | 1.812 | 1.983 | 2.147 | 2.303 | 2.449
Falling Short | Lct_BB008 | Number | SHEPD | Dunvegan |  | 0.279 | 0.525 | 0.813 | 1.032 | 1.052 | 1.072 | 1.092 | 1.113 | 1.134 | 1.15 | 1.171 | 1.2 | 1.241 | 1.307 | 1.089 | 0.992 | 0.963 | 0.986 | 1.052 | 1.346 | 1.613 | 1.853 | 2.063 | 2.239 | 2.481 | 2.719 | 2.948 | 3.165 | 3.371
Falling Short | Lct_BB008 | Number | SHEPD | Dyce |  | 1.354 | 2.385 | 3.543 | 4.367 | 4.465 | 4.563 | 4.661 | 4.761 | 4.864 | 4.941 | 5.037 | 5.169 | 5.353 | 5.642 | 4.726 | 4.33 | 4.231 | 4.379 | 4.743 | 6.05 | 7.231 | 8.283 | 9.193 | 9.943 | 11.015 | 12.073 | 13.089 | 14.055 | 14.967
Falling Short | Lct_BB008 | Number | SHEPD | Elgin |  | 2.318 | 4.359 | 6.75 | 8.562 | 8.729 | 8.897 | 9.063 | 9.234 | 9.407 | 9.545 | 9.717 | 9.959 | 10.299 | 10.842 | 9.04 | 8.236 | 7.987 | 8.182 | 8.732 | 11.166 | 13.381 | 15.373 | 17.118 | 18.583 | 20.585 | 22.562 | 24.46 | 26.264 | 27.968
Falling Short | Lct_BB008 | Number | SHEPD | Fasnakyle |  | 0.037 | 0.07 | 0.108 | 0.137 | 0.14 | 0.143 | 0.145 | 0.148 | 0.151 | 0.153 | 0.156 | 0.16 | 0.165 | 0.174 | 0.145 | 0.132 | 0.128 | 0.131 | 0.14 | 0.179 | 0.215 | 0.247 | 0.275 | 0.298 | 0.33 | 0.362 | 0.393 | 0.422 | 0.449
Falling Short | Lct_BB008 | Number | SHEPD | Fetteresso |  | 0 | 0 | 0 | 0 | 0 | 0 | 0 | 0 | 0 | 0 | 0 | 0 | 0 | 0 | 0 | 0 | 0 | 0 | 0 | 0 | 0 | 0 | 0 | 0 | 0 | 0 | 0 | 0 | 0
Falling Short | Lct_BB008 | Number | SHEPD | Fiddes |  | 0.685 | 1.207 | 1.793 | 2.211 | 2.26 | 2.31 | 2.359 | 2.41 | 2.462 | 2.501 | 2.55 | 2.617 | 2.71 | 2.856 | 2.392 | 2.192 | 2.142 | 2.217 | 2.401 | 3.063 | 3.66 | 4.193 | 4.654 | 5.033 | 5.576 | 6.111 | 6.626 | 7.115 | 7.576
Falling Short | Lct_BB008 | Number | SHEPD | Finstown |  | 0 | 0 | 0 | 0 | 0 | 0 | 0 | 0 | 0 | 0 | 0 | 0 | 0 | 0 | 0 | 0 | 0 | 0 | 0 | 0 | 0 | 0 | 0 | 0 | 0 | 0 | 0 | 0 | 0
Falling Short | Lct_BB008 | Number | SHEPD | Fort Augustus |  | 0.177 | 0.332 | 0.515 | 0.653 | 0.666 | 0.679 | 0.691 | 0.704 | 0.718 | 0.728 | 0.741 | 0.76 | 0.786 | 0.827 | 0.69 | 0.628 | 0.609 | 0.624 | 0.666 | 0.852 | 1.021 | 1.173 | 1.306 | 1.417 | 1.57 | 1.721 | 1.866 | 2.003 | 2.133
Falling Short | Lct_BB008 | Number | SHEPD | Fort William |  | 1.137 | 2.139 | 3.312 | 4.201 | 4.283 | 4.365 | 4.447 | 4.531 | 4.616 | 4.683 | 4.768 | 4.887 | 5.054 | 5.32 | 4.436 | 4.041 | 3.919 | 4.015 | 4.285 | 5.479 | 6.565 | 7.543 | 8.399 | 9.118 | 10.101 | 11.071 | 12.002 | 12.887 | 13.723
Falling Short | Lct_BB008 | Number | SHEPD | Fraserburgh |  | 0.779 | 1.372 | 2.038 | 2.512 | 2.568 | 2.624 | 2.681 | 2.738 | 2.797 | 2.842 | 2.897 | 2.973 | 3.079 | 3.245 | 2.718 | 2.491 | 2.434 | 2.519 | 2.728 | 3.48 | 4.159 | 4.764 | 5.288 | 5.719 | 6.335 | 6.944 | 7.529 | 8.084 | 8.609
Falling Short | Lct_BB008 | Number | SHEPD | Glenfarclas |  | 0 | 0 | 0 | 0 | 0 | 0 | 0 | 0 | 0 | 0 | 0 | 0 | 0 | 0 | 0 | 0 | 0 | 0 | 0 | 0 | 0 | 0 | 0 | 0 | 0 | 0 | 0 | 0 | 0
Falling Short | Lct_BB008 | Number | SHEPD | Grudie Bridge |  | 0.102 | 0.191 | 0.296 | 0.376 | 0.383 | 0.391 | 0.398 | 0.406 | 0.413 | 0.419 | 0.427 | 0.437 | 0.452 | 0.476 | 0.397 | 0.362 | 0.351 | 0.359 | 0.384 | 0.49 | 0.588 | 0.675 | 0.752 | 0.816 | 0.904 | 0.991 | 1.074 | 1.154 | 1.229
Falling Short | Lct_BB008 | Number | SHEPD | Inverness |  | 4.277 | 8.044 | 12.455 | 15.8 | 16.108 | 16.418 | 16.725 | 17.039 | 17.36 | 17.613 | 17.931 | 18.378 | 19.006 | 20.007 | 16.682 | 15.198 | 14.74 | 15.099 | 16.114 | 20.606 | 24.692 | 28.369 | 31.589 | 34.292 | 37.987 | 41.635 | 45.138 | 48.467 | 51.611
Falling Short | Lct_BB008 | Number | SHEPD | Keith |  | 1.841 | 3.462 | 5.36 | 6.799 | 6.932 | 7.065 | 7.197 | 7.333 | 7.47 | 7.58 | 7.716 | 7.909 | 8.179 | 8.61 | 7.179 | 6.54 | 6.343 | 6.498 | 6.935 | 8.867 | 10.626 | 12.208 | 13.594 | 14.757 | 16.347 | 17.917 | 19.424 | 20.857 | 22.21
Falling Short | Lct_BB008 | Number | SHEPD | Killin |  | 0.59 | 1.038 | 1.541 | 1.899 | 1.942 | 1.985 | 2.028 | 2.072 | 2.117 | 2.151 | 2.193 | 2.25 | 2.331 | 2.457 | 2.058 | 1.886 | 1.844 | 1.909 | 2.069 | 2.639 | 3.153 | 3.611 | 4.006 | 4.332 | 4.798 | 5.259 | 5.701 | 6.121 | 6.518
Falling Short | Lct_BB008 | Number | SHEPD | Kinlochleven |  | 0.102 | 0.192 | 0.297 | 0.377 | 0.385 | 0.392 | 0.399 | 0.407 | 0.414 | 0.42 | 0.428 | 0.439 | 0.454 | 0.478 | 0.398 | 0.363 | 0.352 | 0.36 | 0.385 | 0.492 | 0.589 | 0.677 | 0.754 | 0.819 | 0.907 | 0.994 | 1.078 | 1.157 | 1.232
Falling Short | Lct_BB008 | Number | SHEPD | Kintore |  | 2.584 | 4.55 | 6.76 | 8.333 | 8.519 | 8.706 | 8.893 | 9.084 | 9.28 | 9.428 | 9.61 | 9.863 | 10.214 | 10.766 | 9.017 | 8.262 | 8.073 | 8.355 | 9.05 | 11.544 | 13.797 | 15.805 | 17.541 | 18.972 | 21.017 | 23.036 | 24.975 | 26.818 | 28.559
Falling Short | Lct_BB008 | Number | SHEPD | Lairg |  | 0.074 | 0.144 | 0.227 | 0.292 | 0.298 | 0.303 | 0.308 | 0.313 | 0.318 | 0.322 | 0.328 | 0.336 | 0.347 | 0.365 | 0.303 | 0.275 | 0.266 | 0.271 | 0.287 | 0.367 | 0.442 | 0.509 | 0.569 | 0.62 | 0.687 | 0.753 | 0.817 | 0.878 | 0.935
Falling Short | Lct_BB008 | Number | SHEPD | Lunanhead |  | 1.136 | 2 | 2.969 | 3.659 | 3.741 | 3.824 | 3.906 | 3.991 | 4.078 | 4.143 | 4.224 | 4.335 | 4.49 | 4.733 | 3.965 | 3.634 | 3.552 | 3.677 | 3.985 | 5.083 | 6.074 | 6.956 | 7.717 | 8.344 | 9.243 | 10.13 | 10.982 | 11.791 | 12.555
Falling Short | Lct_BB008 | Number | SHEPD | Lyndhurst |  | 0.686 | 1.208 | 1.794 | 2.21 | 2.26 | 2.31 | 2.36 | 2.411 | 2.463 | 2.503 | 2.551 | 2.619 | 2.712 | 2.859 | 2.395 | 2.195 | 2.146 | 2.221 | 2.407 | 3.07 | 3.669 | 4.201 | 4.662 | 5.04 | 5.583 | 6.119 | 6.633 | 7.122 | 7.584
Falling Short | Lct_BB008 | Number | SHEPD | Macduff |  | 0.886 | 1.666 | 2.58 | 3.272 | 3.336 | 3.4 | 3.464 | 3.529 | 3.595 | 3.648 | 3.713 | 3.806 | 3.936 | 4.143 | 3.455 | 3.147 | 3.053 | 3.127 | 3.337 | 4.268 | 5.114 | 5.875 | 6.542 | 7.102 | 7.867 | 8.623 | 9.348 | 10.038 | 10.689
Falling Short | Lct_BB008 | Number | SHEPD | Milton of Craigie |  | 0.932 | 1.641 | 2.436 | 3.002 | 3.069 | 3.137 | 3.205 | 3.274 | 3.346 | 3.399 | 3.465 | 3.557 | 3.684 | 3.883 | 3.253 | 2.981 | 2.914 | 3.017 | 3.27 | 4.17 | 4.983 | 5.707 | 6.332 | 6.846 | 7.583 | 8.311 | 9.01 | 9.674 | 10.301
Falling Short | Lct_BB008 | Number | SHEPD | Mybster |  | 0.671 | 1.308 | 2.069 | 2.661 | 2.707 | 2.754 | 2.8 | 2.847 | 2.894 | 2.934 | 2.984 | 3.055 | 3.156 | 3.319 | 2.76 | 2.506 | 2.42 | 2.464 | 2.607 | 3.342 | 4.017 | 4.629 | 5.173 | 5.638 | 6.249 | 6.852 | 7.433 | 7.985 | 8.508
Falling Short | Lct_BB008 | Number | SHEPD | Nairn |  | 1.363 | 2.563 | 3.968 | 5.033 | 5.132 | 5.23 | 5.328 | 5.428 | 5.53 | 5.611 | 5.712 | 5.855 | 6.055 | 6.374 | 5.315 | 4.842 | 4.696 | 4.81 | 5.134 | 6.565 | 7.866 | 9.038 | 10.064 | 10.925 | 12.102 | 13.264 | 14.38 | 15.44 | 16.442
Falling Short | Lct_BB008 | Number | SHEPD | Orrin |  | 0 | 0 | 0 | 0 | 0 | 0 | 0 | 0 | 0 | 0 | 0 | 0 | 0 | 0 | 0 | 0 | 0 | 0 | 0 | 0 | 0 | 0 | 0 | 0 | 0 | 0 | 0 | 0 | 0
Falling Short | Lct_BB008 | Number | SHEPD | Persley |  | 1.96 | 3.451 | 5.127 | 6.32 | 6.461 | 6.603 | 6.745 | 6.89 | 7.038 | 7.15 | 7.289 | 7.48 | 7.746 | 8.165 | 6.839 | 6.266 | 6.123 | 6.337 | 6.863 | 8.755 | 10.464 | 11.987 | 13.304 | 14.389 | 15.94 | 17.471 | 18.942 | 20.339 | 21.66
Falling Short | Lct_BB008 | Number | SHEPD | Peterhead Grange |  | 0.14 | 0.247 | 0.367 | 0.453 | 0.463 | 0.473 | 0.483 | 0.494 | 0.504 | 0.512 | 0.522 | 0.536 | 0.555 | 0.585 | 0.49 | 0.449 | 0.439 | 0.454 | 0.492 | 0.627 | 0.75 | 0.859 | 0.953 | 1.031 | 1.142 | 1.252 | 1.357 | 1.458 | 1.552
Falling Short | Lct_BB008 | Number | SHEPD | Peterhead Shell |  | 0.359 | 0.632 | 0.939 | 1.158 | 1.183 | 1.209 | 1.235 | 1.262 | 1.289 | 1.31 | 1.335 | 1.37 | 1.419 | 1.495 | 1.253 | 1.148 | 1.121 | 1.161 | 1.257 | 1.604 | 1.917 | 2.195 | 2.437 | 2.635 | 2.919 | 3.2 | 3.469 | 3.725 | 3.967
Falling Short | Lct_BB008 | Number | SHEPD | Port Ann |  | 1.23 | 2.388 | 3.766 | 4.836 | 4.915 | 4.994 | 5.072 | 5.151 | 5.232 | 5.3 | 5.388 | 5.513 | 5.693 | 5.983 | 4.973 | 4.512 | 4.353 | 4.426 | 4.671 | 6.001 | 7.227 | 8.35 | 9.356 | 10.226 | 11.339 | 12.441 | 13.502 | 14.514 | 15.474
Falling Short | Lct_BB008 | Number | SHEPD | Quoich |  | 0.003 | 0.005 | 0.008 | 0.01 | 0.01 | 0.01 | 0.011 | 0.011 | 0.011 | 0.011 | 0.011 | 0.012 | 0.012 | 0.013 | 0.011 | 0.01 | 0.009 | 0.01 | 0.01 | 0.013 | 0.016 | 0.018 | 0.02 | 0.022 | 0.024 | 0.026 | 0.029 | 0.031 | 0.033
Falling Short | Lct_BB008 | Number | SHEPD | Rannoch |  | 0.1 | 0.177 | 0.262 | 0.323 | 0.33 | 0.338 | 0.345 | 0.352 | 0.36 | 0.366 | 0.373 | 0.383 | 0.396 | 0.418 | 0.35 | 0.321 | 0.314 | 0.325 | 0.352 | 0.449 | 0.536 | 0.614 | 0.681 | 0.737 | 0.816 | 0.894 | 0.97 | 1.041 | 1.108
Falling Short | Lct_BB008 | Number | SHEPD | Redmoss |  | 1.666 | 2.935 | 4.36 | 5.374 | 5.494 | 5.615 | 5.735 | 5.859 | 5.985 | 6.08 | 6.198 | 6.361 | 6.587 | 6.943 | 5.816 | 5.328 | 5.207 | 5.388 | 5.836 | 7.445 | 8.898 | 10.193 | 11.313 | 12.235 | 13.554 | 14.856 | 16.107 | 17.295 | 18.418
Falling Short | Lct_BB008 | Number | SHEPD | Rothienorman |  | 0.651 | 1.184 | 1.796 | 2.247 | 2.294 | 2.341 | 2.388 | 2.436 | 2.485 | 2.523 | 2.57 | 2.636 | 2.728 | 2.873 | 2.401 | 2.194 | 2.136 | 2.199 | 2.364 | 3.019 | 3.613 | 4.145 | 4.608 | 4.993 | 5.531 | 6.063 | 6.573 | 7.058 | 7.516
Falling Short | Lct_BB008 | Number | SHEPD | Shin |  | 0.089 | 0.174 | 0.275 | 0.354 | 0.36 | 0.367 | 0.373 | 0.379 | 0.385 | 0.391 | 0.397 | 0.407 | 0.42 | 0.442 | 0.368 | 0.334 | 0.322 | 0.328 | 0.347 | 0.445 | 0.535 | 0.616 | 0.689 | 0.751 | 0.832 | 0.912 | 0.99 | 1.063 | 1.133
Falling Short | Lct_BB008 | Number | SHEPD | Sloy |  | 0.2 | 0.388 | 0.613 | 0.786 | 0.799 | 0.812 | 0.825 | 0.838 | 0.851 | 0.862 | 0.876 | 0.897 | 0.926 | 0.973 | 0.809 | 0.734 | 0.708 | 0.72 | 0.76 | 0.976 | 1.176 | 1.358 | 1.522 | 1.663 | 1.844 | 2.023 | 2.196 | 2.361 | 2.517
Falling Short | Lct_BB008 | Number | SHEPD | St Fergus Gas Terminal |  | 0.192 | 0.338 | 0.502 | 0.618 | 0.632 | 0.646 | 0.66 | 0.674 | 0.689 | 0.7 | 0.713 | 0.732 | 0.758 | 0.799 | 0.669 | 0.613 | 0.599 | 0.62 | 0.671 | 0.857 | 1.024 | 1.173 | 1.302 | 1.408 | 1.56 | 1.709 | 1.853 | 1.99 | 2.119
Falling Short | Lct_BB008 | Number | SHEPD | St Fillans |  | 0.159 | 0.281 | 0.417 | 0.513 | 0.525 | 0.537 | 0.548 | 0.56 | 0.572 | 0.581 | 0.593 | 0.608 | 0.63 | 0.664 | 0.556 | 0.51 | 0.498 | 0.516 | 0.559 | 0.713 | 0.852 | 0.976 | 1.083 | 1.171 | 1.297 | 1.421 | 1.541 | 1.654 | 1.762
Falling Short | Lct_BB008 | Number | SHEPD | Strichen |  | 0.713 | 1.256 | 1.865 | 2.299 | 2.35 | 2.402 | 2.454 | 2.506 | 2.56 | 2.601 | 2.652 | 2.721 | 2.818 | 2.97 | 2.488 | 2.28 | 2.228 | 2.305 | 2.497 | 3.185 | 3.807 | 4.361 | 4.84 | 5.235 | 5.799 | 6.356 | 6.891 | 7.399 | 7.88
Falling Short | Lct_BB008 | Number | SHEPD | Tarland |  | 0.803 | 1.414 | 2.1 | 2.589 | 2.647 | 2.705 | 2.763 | 2.822 | 2.883 | 2.929 | 2.986 | 3.064 | 3.173 | 3.345 | 2.802 | 2.567 | 2.508 | 2.596 | 2.812 | 3.587 | 4.287 | 4.91 | 5.45 | 5.894 | 6.53 | 7.157 | 7.76 | 8.332 | 8.873
Falling Short | Lct_BB008 | Number | SHEPD | Taynuilt |  | 2.111 | 4.098 | 6.464 | 8.3 | 8.436 | 8.572 | 8.706 | 8.842 | 8.98 | 9.097 | 9.247 | 9.463 | 9.771 | 10.27 | 8.536 | 7.744 | 7.471 | 7.596 | 8.018 | 10.3 | 12.405 | 14.332 | 16.058 | 17.553 | 19.463 | 21.354 | 23.175 | 24.912 | 26.559
Falling Short | Lct_BB008 | Number | SHEPD | Thurso |  | 2.913 | 5.682 | 8.986 | 11.558 | 11.76 | 11.963 | 12.162 | 12.365 | 12.573 | 12.743 | 12.96 | 13.269 | 13.709 | 14.415 | 11.989 | 10.886 | 10.512 | 10.704 | 11.323 | 14.518 | 17.447 | 20.109 | 22.471 | 24.491 | 27.143 | 29.765 | 32.286 | 34.686 | 36.957
Falling Short | Lct_BB008 | Number | SHEPD | Tummel Bridge |  | 1.025 | 1.803 | 2.677 | 3.299 | 3.373 | 3.448 | 3.522 | 3.599 | 3.677 | 3.736 | 3.808 | 3.909 | 4.048 | 4.267 | 3.575 | 3.276 | 3.203 | 3.316 | 3.594 | 4.583 | 5.476 | 6.272 | 6.958 | 7.523 | 8.334 | 9.134 | 9.902 | 10.631 | 11.32
Falling Short | Lct_BB008 | Number | SHEPD | Willowdale |  | 1.121 | 1.974 | 2.932 | 3.615 | 3.695 | 3.777 | 3.858 | 3.941 | 4.025 | 4.09 | 4.169 | 4.278 | 4.43 | 4.67 | 3.912 | 3.584 | 3.502 | 3.624 | 3.925 | 5.008 | 5.985 | 6.856 | 7.609 | 8.23 | 9.117 | 9.993 | 10.834 | 11.633 | 12.388
Falling Short | Lct_BB008 | Number | SHEPD | Woodhill |  | 1.794 | 3.16 | 4.695 | 5.787 | 5.916 | 6.046 | 6.176 | 6.309 | 6.445 | 6.547 | 6.674 | 6.849 | 7.093 | 7.476 | 6.262 | 5.738 | 5.607 | 5.802 | 6.285 | 8.017 | 9.581 | 10.976 | 12.182 | 13.175 | 14.595 | 15.998 | 17.344 | 18.624 | 19.833
Falling Short | Lct_BB008 | Number | SPD | Ayr |  | 1.185 | 1.892 | 2.619 | 3.059 | 3.153 | 3.248 | 3.344 | 3.443 | 3.544 | 3.615 | 3.699 | 3.811 | 3.962 | 4.193 | 3.551 | 3.299 | 3.28 | 3.475 | 3.887 | 4.925 | 5.841 | 6.634 | 7.292 | 7.8 | 8.635 | 9.459 | 10.247 | 10.995 | 11.7
Falling Short | Lct_BB008 | Number | SPD | Bainsford |  | 0.649 | 1.043 | 1.45 | 1.7 | 1.75 | 1.802 | 1.854 | 1.908 | 1.963 | 2.001 | 2.047 | 2.108 | 2.191 | 2.318 | 1.959 | 1.816 | 1.8 | 1.9 | 2.115 | 2.678 | 3.175 | 3.604 | 3.959 | 4.231 | 4.682 | 5.126 | 5.55 | 5.951 | 6.329
Falling Short | Lct_BB008 | Number | SPD | Bathgate |  | 0.971 | 1.559 | 2.168 | 2.542 | 2.618 | 2.695 | 2.773 | 2.853 | 2.936 | 2.993 | 3.062 | 3.153 | 3.277 | 3.466 | 2.93 | 2.715 | 2.693 | 2.841 | 3.162 | 4.005 | 4.748 | 5.389 | 5.92 | 6.328 | 7.002 | 7.665 | 8.3 | 8.9 | 9.464
Falling Short | Lct_BB008 | Number | SPD | Berwick |  | 0.464 | 0.74 | 1.025 | 1.197 | 1.233 | 1.271 | 1.308 | 1.347 | 1.387 | 1.414 | 1.447 | 1.491 | 1.55 | 1.641 | 1.389 | 1.291 | 1.283 | 1.359 | 1.521 | 1.927 | 2.285 | 2.596 | 2.853 | 3.052 | 3.378 | 3.701 | 4.009 | 4.302 | 4.577
Falling Short | Lct_BB008 | Number | SPD | Bonnybridge |  | 1.614 | 2.592 | 3.603 | 4.225 | 4.351 | 4.48 | 4.61 | 4.743 | 4.88 | 4.975 | 5.089 | 5.241 | 5.447 | 5.761 | 4.87 | 4.513 | 4.475 | 4.723 | 5.256 | 6.657 | 7.892 | 8.958 | 9.84 | 10.518 | 11.638 | 12.741 | 13.796 | 14.794 | 15.732
Falling Short | Lct_BB008 | Number | SPD | Braehead Park |  | 0.859 | 1.372 | 1.898 | 2.218 | 2.285 | 2.355 | 2.424 | 2.496 | 2.57 | 2.621 | 2.682 | 2.763 | 2.873 | 3.04 | 2.574 | 2.391 | 2.378 | 2.519 | 2.818 | 3.57 | 4.235 | 4.809 | 5.286 | 5.655 | 6.26 | 6.857 | 7.429 | 7.971 | 8.482
Falling Short | Lct_BB008 | Number | SPD | Broxburn |  | 1.497 | 2.391 | 3.309 | 3.865 | 3.984 | 4.104 | 4.226 | 4.351 | 4.479 | 4.568 | 4.674 | 4.816 | 5.007 | 5.299 | 4.487 | 4.168 | 4.145 | 4.391 | 4.912 | 6.223 | 7.381 | 8.383 | 9.214 | 9.856 | 10.912 | 11.952 | 12.949 | 13.894 | 14.784
Falling Short | Lct_BB008 | Number | SPD | Carntyne |  | 0.578 | 0.923 | 1.278 | 1.493 | 1.538 | 1.585 | 1.632 | 1.68 | 1.73 | 1.764 | 1.805 | 1.86 | 1.933 | 2.046 | 1.733 | 1.61 | 1.601 | 1.695 | 1.897 | 2.403 | 2.85 | 3.237 | 3.558 | 3.806 | 4.214 | 4.615 | 5 | 5.365 | 5.709
Falling Short | Lct_BB008 | Number | SPD | Carsfad |  | 0 | 0 | 0 | 0 | 0 | 0 | 0 | 0 | 0 | 0 | 0 | 0 | 0 | 0 | 0 | 0 | 0 | 0 | 0 | 0 | 0 | 0 | 0 | 0 | 0 | 0 | 0 | 0 | 0
Falling Short | Lct_BB008 | Number | SPD | Chapelcross |  | 1.127 | 1.044 | 1.444 | 1.687 | 1.739 | 1.791 | 1.844 | 1.899 | 1.955 | 1.994 | 2.04 | 2.102 | 2.186 | 2.313 | 1.959 | 1.819 | 1.809 | 1.917 | 2.144 | 2.716 | 3.222 | 3.659 | 4.022 | 4.302 | 4.763 | 5.217 | 5.652 | 6.065 | 6.453
Falling Short | Lct_BB008 | Number | SPD | Charlotte Street |  | 0.577 | 0.921 | 1.274 | 1.488 | 1.534 | 1.58 | 1.627 | 1.675 | 1.725 | 1.759 | 1.8 | 1.855 | 1.928 | 2.04 | 1.728 | 1.605 | 1.596 | 1.691 | 1.891 | 2.396 | 2.842 | 3.228 | 3.548 | 3.795 | 4.202 | 4.602 | 4.986 | 5.35 | 5.693
Falling Short | Lct_BB008 | Number | SPD | Clyde’s Mill |  | 1.917 | 3.061 | 4.236 | 4.948 | 5.1 | 5.254 | 5.41 | 5.57 | 5.734 | 5.848 | 5.984 | 6.166 | 6.41 | 6.783 | 5.744 | 5.336 | 5.307 | 5.621 | 6.288 | 7.967 | 9.449 | 10.732 | 11.796 | 12.618 | 13.969 | 15.301 | 16.577 | 17.787 | 18.927 | GSP also referred to as Westburn Road
Falling Short | Lct_BB008 | Number | SPD | Coatbridge |  | 1.619 | 2.585 | 3.577 | 4.178 | 4.306 | 4.436 | 4.568 | 4.703 | 4.841 | 4.937 | 5.053 | 5.206 | 5.412 | 5.727 | 4.85 | 4.505 | 4.48 | 4.746 | 5.309 | 6.727 | 7.978 | 9.061 | 9.96 | 10.654 | 11.795 | 12.919 | 13.997 | 15.018 | 15.981
Falling Short | Lct_BB008 | Number | SPD | Cockenzie |  | 1.336 | 2.134 | 2.953 | 3.449 | 3.555 | 3.662 | 3.771 | 3.882 | 3.997 | 4.076 | 4.171 | 4.297 | 4.468 | 4.728 | 4.004 | 3.719 | 3.699 | 3.918 | 4.383 | 5.553 | 6.586 | 7.48 | 8.222 | 8.795 | 9.736 | 10.665 | 11.554 | 12.398 | 13.192
Falling Short | Lct_BB008 | Number | SPD | Coylton |  | 1.074 | 1.715 | 2.374 | 2.773 | 2.858 | 2.944 | 3.031 | 3.121 | 3.213 | 3.277 | 3.353 | 3.455 | 3.592 | 3.801 | 3.219 | 2.99 | 2.973 | 3.15 | 3.523 | 4.464 | 5.294 | 6.013 | 6.61 | 7.07 | 7.827 | 8.573 | 9.288 | 9.966 | 10.605
Falling Short | Lct_BB008 | Number | SPD | Crookston A |  | 0.26 | 0.37 | 0.464 | 0.495 | 0.516 | 0.537 | 0.558 | 0.579 | 0.602 | 0.616 | 0.633 | 0.655 | 0.684 | 0.727 | 0.635 | 0.612 | 0.636 | 0.712 | 0.854 | 1.086 | 1.294 | 1.477 | 1.633 | 1.758 | 1.956 | 2.153 | 2.344 | 2.529 | 2.707
Falling Short | Lct_BB008 | Number | SPD | Crookston B |  | 0.186 | 0.265 | 0.332 | 0.355 | 0.369 | 0.384 | 0.399 | 0.415 | 0.431 | 0.442 | 0.454 | 0.469 | 0.49 | 0.521 | 0.455 | 0.438 | 0.456 | 0.51 | 0.612 | 0.778 | 0.927 | 1.058 | 1.17 | 1.26 | 1.401 | 1.542 | 1.68 | 1.812 | 1.939
Falling Short | Lct_BB008 | Number | SPD | Cumbernauld |  | 0.877 | 1.408 | 1.958 | 2.295 | 2.364 | 2.434 | 2.504 | 2.577 | 2.651 | 2.703 | 2.765 | 2.847 | 2.959 | 3.13 | 2.646 | 2.452 | 2.431 | 2.566 | 2.855 | 3.616 | 4.287 | 4.867 | 5.346 | 5.714 | 6.323 | 6.922 | 7.495 | 8.037 | 8.546
Falling Short | Lct_BB008 | Number | SPD | Cupar |  | 1.08 | 1.734 | 2.411 | 2.827 | 2.911 | 2.998 | 3.084 | 3.174 | 3.265 | 3.329 | 3.405 | 3.507 | 3.644 | 3.855 | 3.259 | 3.02 | 2.995 | 3.16 | 3.517 | 4.454 | 5.28 | 5.994 | 6.584 | 7.038 | 7.787 | 8.525 | 9.231 | 9.899 | 10.526
Falling Short | Lct_BB008 | Number | SPD | Currie |  | 0.443 | 0.707 | 0.978 | 1.143 | 1.178 | 1.213 | 1.249 | 1.286 | 1.324 | 1.35 | 1.382 | 1.424 | 1.48 | 1.566 | 1.327 | 1.232 | 1.225 | 1.298 | 1.452 | 1.84 | 2.182 | 2.478 | 2.724 | 2.914 | 3.226 | 3.533 | 3.828 | 4.107 | 4.371
Falling Short | Lct_BB008 | Number | SPD | Dalmarnock |  | 0.83 | 1.326 | 1.835 | 2.144 | 2.209 | 2.276 | 2.343 | 2.413 | 2.484 | 2.533 | 2.592 | 2.671 | 2.777 | 2.938 | 2.489 | 2.312 | 2.299 | 2.435 | 2.724 | 3.451 | 4.093 | 4.649 | 5.11 | 5.466 | 6.051 | 6.628 | 7.181 | 7.705 | 8.199
Falling Short | Lct_BB008 | Number | SPD | Devol Moor |  | 0.516 | 0.825 | 1.141 | 1.333 | 1.374 | 1.415 | 1.457 | 1.5 | 1.545 | 1.575 | 1.612 | 1.661 | 1.727 | 1.827 | 1.548 | 1.438 | 1.43 | 1.514 | 1.694 | 2.146 | 2.546 | 2.891 | 3.178 | 3.399 | 3.763 | 4.122 | 4.466 | 4.792 | 5.099
Falling Short | Lct_BB008 | Number | SPD | Devonside |  | 1.533 | 2.463 | 3.424 | 4.014 | 4.134 | 4.257 | 4.38 | 4.507 | 4.637 | 4.727 | 4.835 | 4.98 | 5.175 | 5.474 | 4.627 | 4.289 | 4.253 | 4.488 | 4.994 | 6.325 | 7.498 | 8.512 | 9.35 | 9.994 | 11.059 | 12.106 | 13.109 | 14.057 | 14.948
Falling Short | Lct_BB008 | Number | SPD | Dewar Place |  | 0.942 | 1.504 | 2.081 | 2.431 | 2.506 | 2.582 | 2.658 | 2.736 | 2.817 | 2.873 | 2.94 | 3.029 | 3.149 | 3.333 | 2.822 | 2.622 | 2.607 | 2.762 | 3.089 | 3.914 | 4.643 | 5.273 | 5.796 | 6.2 | 6.863 | 7.518 | 8.145 | 8.739 | 9.299
Falling Short | Lct_BB008 | Number | SPD | Drumchapel |  | 2.397 | 3.85 | 5.352 | 6.275 | 6.463 | 6.654 | 6.847 | 7.045 | 7.248 | 7.389 | 7.558 | 7.784 | 8.09 | 8.557 | 7.233 | 6.704 | 6.647 | 7.015 | 7.807 | 9.887 | 11.721 | 13.305 | 14.615 | 15.622 | 17.286 | 18.924 | 20.49 | 21.973 | 23.366
Falling Short | Lct_BB008 | Number | SPD | Drumcross |  | 0.474 | 0.762 | 1.059 | 1.241 | 1.278 | 1.316 | 1.354 | 1.393 | 1.434 | 1.462 | 1.495 | 1.54 | 1.6 | 1.693 | 1.431 | 1.326 | 1.315 | 1.388 | 1.544 | 1.956 | 2.318 | 2.632 | 2.891 | 3.09 | 3.419 | 3.743 | 4.053 | 4.346 | 4.622
Falling Short | Lct_BB008 | Number | SPD | Dumfries 11 |  | 0 | 0 | 0 | 0 | 0 | 0 | 0 | 0 | 0 | 0 | 0 | 0 | 0 | 0 | 0 | 0 | 0 | 0 | 0 | 0 | 0 | 0 | 0 | 0 | 0 | 0 | 0 | 0 | 0
Falling Short | Lct_BB008 | Number | SPD | Dumfries 33 |  | 2.498 | 4.565 | 6.944 | 8.704 | 8.895 | 9.088 | 9.281 | 9.478 | 9.679 | 9.833 | 10.022 | 10.285 | 10.65 | 11.225 | 9.381 | 8.572 | 8.346 | 8.596 | 9.246 | 11.782 | 14.065 | 16.091 | 17.832 | 19.255 | 21.311 | 23.336 | 25.275 | 27.112 | 28.839
Falling Short | Lct_BB008 | Number | SPD | Dumfries ICI |  | 0.426 | 0.779 | 1.185 | 1.486 | 1.518 | 1.551 | 1.584 | 1.618 | 1.652 | 1.678 | 1.711 | 1.756 | 1.818 | 1.916 | 1.601 | 1.463 | 1.425 | 1.467 | 1.578 | 2.011 | 2.401 | 2.746 | 3.044 | 3.287 | 3.637 | 3.983 | 4.314 | 4.628 | 4.923
Falling Short | Lct_BB008 | Number | SPD | Dunbar |  | 0 | 0 | 0 | 0 | 0 | 0 | 0 | 0 | 0 | 0 | 0 | 0 | 0 | 0 | 0 | 0 | 0 | 0 | 0 | 0 | 0 | 0 | 0 | 0 | 0 | 0 | 0 | 0 | 0
Falling Short | Lct_BB008 | Number | SPD | Dunbar A |  | 0.43 | 0.687 | 0.95 | 1.11 | 1.144 | 1.178 | 1.213 | 1.249 | 1.286 | 1.311 | 1.342 | 1.383 | 1.438 | 1.521 | 1.288 | 1.197 | 1.19 | 1.261 | 1.41 | 1.787 | 2.119 | 2.407 | 2.645 | 2.83 | 3.133 | 3.431 | 3.718 | 3.989 | 4.245
Falling Short | Lct_BB008 | Number | SPD | Dunbar B |  | 0.176 | 0.28 | 0.388 | 0.453 | 0.467 | 0.481 | 0.496 | 0.51 | 0.525 | 0.536 | 0.548 | 0.565 | 0.587 | 0.621 | 0.526 | 0.489 | 0.486 | 0.515 | 0.576 | 0.73 | 0.866 | 0.983 | 1.081 | 1.156 | 1.28 | 1.402 | 1.518 | 1.629 | 1.734
Falling Short | Lct_BB008 | Number | SPD | Dunfermline |  | 1.087 | 1.745 | 2.426 | 2.845 | 2.93 | 3.016 | 3.104 | 3.194 | 3.286 | 3.35 | 3.427 | 3.529 | 3.667 | 3.879 | 3.279 | 3.039 | 3.013 | 3.18 | 3.539 | 4.482 | 5.314 | 6.032 | 6.626 | 7.082 | 7.837 | 8.579 | 9.289 | 9.961 | 10.593
Falling Short | Lct_BB008 | Number | SPD | Earlstoun |  | 0 | 0 | 0 | 0 | 0 | 0 | 0 | 0 | 0 | 0 | 0 | 0 | 0 | 0 | 0 | 0 | 0 | 0 | 0 | 0 | 0 | 0 | 0 | 0 | 0 | 0 | 0 | 0 | 0
Falling Short | Lct_BB008 | Number | SPD | East Kilbride |  | 1.491 | 2.382 | 3.296 | 3.85 | 3.968 | 4.088 | 4.209 | 4.333 | 4.461 | 4.55 | 4.656 | 4.797 | 4.987 | 5.277 | 4.469 | 4.151 | 4.128 | 4.373 | 4.892 | 6.198 | 7.351 | 8.349 | 9.177 | 9.817 | 10.868 | 11.904 | 12.897 | 13.838 | 14.725
Falling Short | Lct_BB008 | Number | SPD | East Kilbride South |  | 1.442 | 2.303 | 3.186 | 3.722 | 3.836 | 3.952 | 4.069 | 4.189 | 4.313 | 4.399 | 4.501 | 4.638 | 4.821 | 5.102 | 4.321 | 4.014 | 3.991 | 4.228 | 4.729 | 5.992 | 7.107 | 8.072 | 8.873 | 9.491 | 10.507 | 11.509 | 12.469 | 13.379 | 14.236
Falling Short | Lct_BB008 | Number | SPD | Easterhouse |  | 2.336 | 3.731 | 5.163 | 6.03 | 6.215 | 6.403 | 6.592 | 6.787 | 6.987 | 7.126 | 7.293 | 7.514 | 7.811 | 8.266 | 7 | 6.503 | 6.467 | 6.85 | 7.662 | 9.708 | 11.515 | 13.078 | 14.375 | 15.377 | 17.023 | 18.646 | 20.201 | 21.676 | 23.065
Falling Short | Lct_BB008 | Number | SPD | Eccles |  | 0.756 | 1.208 | 1.672 | 1.952 | 2.012 | 2.073 | 2.134 | 2.198 | 2.262 | 2.307 | 2.361 | 2.433 | 2.529 | 2.676 | 2.267 | 2.105 | 2.094 | 2.218 | 2.481 | 3.143 | 3.728 | 4.234 | 4.654 | 4.979 | 5.512 | 6.037 | 6.541 | 7.018 | 7.468
Falling Short | Lct_BB008 | Number | SPD | Elderslie |  | 1.402 | 2.238 | 3.097 | 3.618 | 3.729 | 3.842 | 3.955 | 4.072 | 4.192 | 4.276 | 4.375 | 4.508 | 4.687 | 4.959 | 4.2 | 3.901 | 3.88 | 4.11 | 4.597 | 5.825 | 6.909 | 7.847 | 8.625 | 9.225 | 10.213 | 11.187 | 12.12 | 13.005 | 13.838
Falling Short | Lct_BB008 | Number | SPD | Erskine |  | 0.779 | 1.245 | 1.722 | 2.012 | 2.073 | 2.136 | 2.199 | 2.264 | 2.331 | 2.377 | 2.433 | 2.507 | 2.606 | 2.758 | 2.335 | 2.169 | 2.157 | 2.285 | 2.556 | 3.239 | 3.842 | 4.363 | 4.796 | 5.13 | 5.679 | 6.221 | 6.739 | 7.231 | 7.695
Falling Short | Lct_BB008 | Number | SPD | Finnieston |  | 0.396 | 0.636 | 0.884 | 1.036 | 1.067 | 1.098 | 1.13 | 1.163 | 1.197 | 1.22 | 1.248 | 1.285 | 1.335 | 1.413 | 1.194 | 1.107 | 1.097 | 1.158 | 1.289 | 1.632 | 1.935 | 2.196 | 2.413 | 2.579 | 2.854 | 3.124 | 3.383 | 3.627 | 3.857
Falling Short | Lct_BB008 | Number | SPD | Galashiels |  | 0.827 | 1.321 | 1.827 | 2.135 | 2.2 | 2.266 | 2.334 | 2.402 | 2.473 | 2.522 | 2.581 | 2.66 | 2.765 | 2.926 | 2.478 | 2.302 | 2.289 | 2.425 | 2.712 | 3.437 | 4.076 | 4.629 | 5.088 | 5.443 | 6.026 | 6.6 | 7.151 | 7.673 | 8.164
Falling Short | Lct_BB008 | Number | SPD | Giffnock |  | 2.42 | 3.865 | 5.349 | 6.248 | 6.439 | 6.634 | 6.83 | 7.032 | 7.24 | 7.383 | 7.556 | 7.785 | 8.093 | 8.564 | 7.253 | 6.737 | 6.7 | 7.097 | 7.939 | 10.059 | 11.931 | 13.55 | 14.894 | 15.932 | 17.638 | 19.319 | 20.93 | 22.458 | 23.897
Falling Short | Lct_BB008 | Number | SPD | Glenlee |  | 0 | 0 | 0 | 0 | 0 | 0 | 0 | 0 | 0 | 0 | 0 | 0 | 0 | 0 | 0 | 0 | 0 | 0 | 0 | 0 | 0 | 0 | 0 | 0 | 0 | 0 | 0 | 0 | 0
Falling Short | Lct_BB008 | Number | SPD | Glenluce |  | 0.42 | 0.67 | 0.928 | 1.084 | 1.117 | 1.151 | 1.185 | 1.22 | 1.256 | 1.281 | 1.311 | 1.35 | 1.404 | 1.485 | 1.258 | 1.169 | 1.162 | 1.231 | 1.377 | 1.745 | 2.069 | 2.35 | 2.583 | 2.763 | 3.059 | 3.351 | 3.63 | 3.895 | 4.145
Falling Short | Lct_BB008 | Number | SPD | Glenniston |  | 0.629 | 1.011 | 1.405 | 1.647 | 1.697 | 1.747 | 1.798 | 1.85 | 1.903 | 1.94 | 1.984 | 2.044 | 2.124 | 2.247 | 1.899 | 1.76 | 1.745 | 1.842 | 2.05 | 2.596 | 3.077 | 3.493 | 3.837 | 4.102 | 4.539 | 4.969 | 5.38 | 5.769 | 6.135
Falling Short | Lct_BB008 | Number | SPD | Glenrothes |  | 0.946 | 1.52 | 2.113 | 2.477 | 2.551 | 2.626 | 2.702 | 2.781 | 2.861 | 2.917 | 2.983 | 3.073 | 3.193 | 3.378 | 2.855 | 2.646 | 2.624 | 2.769 | 3.081 | 3.903 | 4.627 | 5.252 | 5.769 | 6.166 | 6.823 | 7.47 | 8.088 | 8.673 | 9.223
Falling Short | Lct_BB008 | Number | SPD | Gorgie |  | 0.953 | 1.523 | 2.107 | 2.461 | 2.537 | 2.613 | 2.691 | 2.77 | 2.852 | 2.909 | 2.976 | 3.067 | 3.188 | 3.374 | 2.857 | 2.654 | 2.639 | 2.796 | 3.127 | 3.962 | 4.7 | 5.338 | 5.867 | 6.276 | 6.948 | 7.61 | 8.245 | 8.847 | 9.414
Falling Short | Lct_BB008 | Number | SPD | Govan |  | 0.877 | 1.401 | 1.938 | 2.264 | 2.333 | 2.404 | 2.475 | 2.548 | 2.623 | 2.676 | 2.738 | 2.821 | 2.933 | 3.104 | 2.628 | 2.441 | 2.428 | 2.572 | 2.877 | 3.645 | 4.323 | 4.91 | 5.397 | 5.773 | 6.391 | 7.001 | 7.585 | 8.138 | 8.66
Falling Short | Lct_BB008 | Number | SPD | Grangemouth A |  | 0.361 | 0.514 | 0.642 | 0.684 | 0.72 | 0.756 | 0.794 | 0.832 | 0.872 | 0.896 | 0.925 | 0.96 | 1.006 | 1.073 | 0.929 | 0.886 | 0.91 | 1.003 | 1.181 | 1.478 | 1.728 | 1.93 | 2.081 | 2.177 | 2.404 | 2.626 | 2.838 | 3.036 | 3.221
Falling Short | Lct_BB008 | Number | SPD | Grangemouth C |  | 0.261 | 0.371 | 0.464 | 0.495 | 0.52 | 0.546 | 0.573 | 0.601 | 0.63 | 0.647 | 0.668 | 0.694 | 0.727 | 0.776 | 0.671 | 0.64 | 0.657 | 0.725 | 0.853 | 1.068 | 1.248 | 1.395 | 1.504 | 1.573 | 1.737 | 1.898 | 2.05 | 2.194 | 2.327
Falling Short | Lct_BB008 | Number | SPD | Haggs Road |  | 1.223 | 1.953 | 2.703 | 3.158 | 3.254 | 3.353 | 3.452 | 3.554 | 3.659 | 3.731 | 3.818 | 3.934 | 4.09 | 4.328 | 3.665 | 3.405 | 3.386 | 3.587 | 4.012 | 5.083 | 6.029 | 6.848 | 7.527 | 8.051 | 8.914 | 9.763 | 10.578 | 11.35 | 12.077
Falling Short | Lct_BB008 | Number | SPD | Hawick |  | 0.689 | 1.1 | 1.523 | 1.778 | 1.833 | 1.888 | 1.944 | 2.002 | 2.061 | 2.102 | 2.151 | 2.216 | 2.304 | 2.438 | 2.065 | 1.918 | 1.907 | 2.02 | 2.26 | 2.863 | 3.396 | 3.857 | 4.24 | 4.535 | 5.02 | 5.499 | 5.958 | 6.393 | 6.802
Falling Short | Lct_BB008 | Number | SPD | Helensburgh |  | 0.643 | 1.033 | 1.437 | 1.684 | 1.735 | 1.786 | 1.838 | 1.891 | 1.946 | 1.983 | 2.029 | 2.09 | 2.172 | 2.297 | 1.942 | 1.799 | 1.784 | 1.883 | 2.096 | 2.654 | 3.146 | 3.572 | 3.923 | 4.193 | 4.64 | 5.08 | 5.5 | 5.898 | 6.272
Falling Short | Lct_BB008 | Number | SPD | Hunterston Farm |  | 0.149 | 0.238 | 0.329 | 0.384 | 0.396 | 0.408 | 0.42 | 0.432 | 0.445 | 0.454 | 0.464 | 0.479 | 0.498 | 0.526 | 0.446 | 0.414 | 0.412 | 0.436 | 0.488 | 0.618 | 0.733 | 0.833 | 0.916 | 0.979 | 1.084 | 1.188 | 1.287 | 1.381 | 1.469
Falling Short | Lct_BB008 | Number | SPD | Inverkeithing |  | 1.539 | 2.472 | 3.436 | 4.029 | 4.149 | 4.272 | 4.396 | 4.523 | 4.654 | 4.744 | 4.853 | 4.998 | 5.194 | 5.494 | 4.644 | 4.304 | 4.268 | 4.504 | 5.012 | 6.348 | 7.526 | 8.543 | 9.384 | 10.03 | 11.099 | 12.15 | 13.156 | 14.108 | 15.002
Falling Short | Lct_BB008 | Number | SPD | Johnstone |  | 1.443 | 2.305 | 3.19 | 3.726 | 3.84 | 3.956 | 4.074 | 4.194 | 4.318 | 4.403 | 4.506 | 4.643 | 4.827 | 5.108 | 4.326 | 4.018 | 3.996 | 4.233 | 4.735 | 5.999 | 7.115 | 8.081 | 8.883 | 9.501 | 10.519 | 11.522 | 12.483 | 13.394 | 14.252
Falling Short | Lct_BB008 | Number | SPD | Kaimes |  | 3.08 | 4.918 | 6.806 | 7.95 | 8.193 | 8.441 | 8.691 | 8.948 | 9.212 | 9.395 | 9.614 | 9.905 | 10.298 | 10.897 | 9.229 | 8.573 | 8.525 | 9.03 | 10.102 | 12.799 | 15.181 | 17.242 | 18.951 | 20.271 | 22.442 | 24.582 | 26.632 | 28.576 | 30.407
Falling Short | Lct_BB008 | Number | SPD | Kendoon |  | 0 | 0 | 0 | 0 | 0 | 0 | 0 | 0 | 0 | 0 | 0 | 0 | 0 | 0 | 0 | 0 | 0 | 0 | 0 | 0 | 0 | 0 | 0 | 0 | 0 | 0 | 0 | 0 | 0
Falling Short | Lct_BB008 | Number | SPD | Kilbowie 11 |  | 0.212 | 0.337 | 0.465 | 0.541 | 0.558 | 0.575 | 0.592 | 0.61 | 0.628 | 0.641 | 0.656 | 0.675 | 0.702 | 0.743 | 0.63 | 0.585 | 0.583 | 0.618 | 0.693 | 0.878 | 1.041 | 1.182 | 1.298 | 1.388 | 1.537 | 1.683 | 1.823 | 1.956 | 2.081
Falling Short | Lct_BB008 | Number | SPD | Kilbowie 33 |  | 0.507 | 0.806 | 1.111 | 1.294 | 1.334 | 1.375 | 1.416 | 1.458 | 1.501 | 1.531 | 1.567 | 1.614 | 1.678 | 1.776 | 1.505 | 1.399 | 1.393 | 1.478 | 1.656 | 2.098 | 2.488 | 2.824 | 3.103 | 3.318 | 3.673 | 4.023 | 4.358 | 4.675 | 4.974
Falling Short | Lct_BB008 | Number | SPD | Killermont |  | 2.089 | 3.356 | 4.665 | 5.469 | 5.633 | 5.8 | 5.968 | 6.14 | 6.318 | 6.441 | 6.588 | 6.785 | 7.051 | 7.459 | 6.305 | 5.843 | 5.794 | 6.114 | 6.805 | 8.618 | 10.217 | 11.597 | 12.739 | 13.617 | 15.067 | 16.495 | 17.86 | 19.152 | 20.366
Falling Short | Lct_BB008 | Number | SPD | Kilmarnock South |  | 1.257 | 2.008 | 2.778 | 3.245 | 3.345 | 3.446 | 3.548 | 3.653 | 3.76 | 3.835 | 3.924 | 4.043 | 4.204 | 4.448 | 3.767 | 3.499 | 3.48 | 3.686 | 4.124 | 5.225 | 6.197 | 7.038 | 7.736 | 8.275 | 9.161 | 10.035 | 10.871 | 11.665 | 12.412
Falling Short | Lct_BB008 | Number | SPD | Kilmarnock Town |  | 1.6 | 2.555 | 3.535 | 4.129 | 4.256 | 4.385 | 4.514 | 4.648 | 4.785 | 4.88 | 4.994 | 5.145 | 5.349 | 5.661 | 4.794 | 4.453 | 4.428 | 4.691 | 5.247 | 6.648 | 7.885 | 8.956 | 9.844 | 10.53 | 11.657 | 12.769 | 13.834 | 14.843 | 15.795
Falling Short | Lct_BB008 | Number | SPD | Kilwinning |  | 1.865 | 2.979 | 4.122 | 4.815 | 4.962 | 5.112 | 5.264 | 5.419 | 5.579 | 5.69 | 5.823 | 5.999 | 6.237 | 6.6 | 5.589 | 5.192 | 5.163 | 5.469 | 6.118 | 7.752 | 9.194 | 10.442 | 11.478 | 12.277 | 13.592 | 14.888 | 16.13 | 17.307 | 18.416
Falling Short | Lct_BB008 | Number | SPD | Lesmahagow |  | 0 | 0 | 0 | 0.606 | 0.624 | 0.643 | 0.662 | 0.682 | 0.702 | 0.716 | 0.733 | 0.755 | 0.785 | 0.831 | 0.703 | 0.653 | 0.65 | 0.688 | 0.77 | 0.975 | 1.157 | 1.314 | 1.444 | 1.545 | 1.71 | 1.874 | 2.03 | 2.178 | 2.318
Falling Short | Lct_BB008 | Number | SPD | Leven |  | 1.082 | 1.737 | 2.415 | 2.831 | 2.916 | 3.002 | 3.089 | 3.179 | 3.271 | 3.334 | 3.411 | 3.513 | 3.65 | 3.861 | 3.264 | 3.025 | 2.999 | 3.165 | 3.523 | 4.461 | 5.289 | 6.004 | 6.595 | 7.049 | 7.8 | 8.539 | 9.246 | 9.915 | 10.543
Falling Short | Lct_BB008 | Number | SPD | Linnmill |  | 1.806 | 2.883 | 3.99 | 4.055 | 4.179 | 4.306 | 4.433 | 4.564 | 4.699 | 4.792 | 4.904 | 5.052 | 5.253 | 5.558 | 4.707 | 4.373 | 4.348 | 4.606 | 5.153 | 6.528 | 7.743 | 8.794 | 9.666 | 10.34 | 11.447 | 12.538 | 13.584 | 14.576 | 15.51
Falling Short | Lct_BB008 | Number | SPD | Livingston East |  | 1.345 | 2.148 | 2.973 | 3.473 | 3.579 | 3.687 | 3.796 | 3.908 | 4.024 | 4.104 | 4.199 | 4.327 | 4.498 | 4.76 | 4.031 | 3.745 | 3.724 | 3.944 | 4.412 | 5.591 | 6.631 | 7.531 | 8.278 | 8.855 | 9.803 | 10.737 | 11.633 | 12.482 | 13.282
Falling Short | Lct_BB008 | Number | SPD | Maybole |  | 0.357 | 0.571 | 0.79 | 0.923 | 0.951 | 0.98 | 1.009 | 1.039 | 1.069 | 1.09 | 1.116 | 1.15 | 1.195 | 1.265 | 1.071 | 0.995 | 0.989 | 1.048 | 1.172 | 1.486 | 1.762 | 2.001 | 2.2 | 2.353 | 2.605 | 2.853 | 3.091 | 3.317 | 3.529
Falling Short | Lct_BB008 | Number | SPD | Moffat |  | 0 | 0.756 | 1.046 | 1.222 | 1.259 | 1.297 | 1.336 | 1.375 | 1.416 | 1.444 | 1.477 | 1.522 | 1.583 | 1.675 | 1.418 | 1.317 | 1.31 | 1.388 | 1.552 | 1.967 | 2.333 | 2.65 | 2.912 | 3.115 | 3.449 | 3.778 | 4.093 | 4.392 | 4.673
Falling Short | Lct_BB008 | Number | SPD | Newarthill |  | 2.759 | 4.406 | 6.097 | 7.122 | 7.34 | 7.562 | 7.786 | 8.016 | 8.253 | 8.416 | 8.613 | 8.874 | 9.226 | 9.763 | 8.268 | 7.68 | 7.638 | 8.09 | 9.05 | 11.466 | 13.6 | 15.446 | 16.978 | 18.161 | 20.105 | 22.022 | 23.859 | 25.6 | 27.241
Falling Short | Lct_BB008 | Number | SPD | Newton Stewart |  | 0.195 | 0.312 | 0.431 | 0.504 | 0.519 | 0.535 | 0.551 | 0.567 | 0.584 | 0.595 | 0.609 | 0.628 | 0.652 | 0.69 | 0.585 | 0.543 | 0.54 | 0.572 | 0.64 | 0.811 | 0.962 | 1.092 | 1.201 | 1.284 | 1.422 | 1.557 | 1.687 | 1.81 | 1.926
Falling Short | Lct_BB008 | Number | SPD | Paisley |  | 0.58 | 0.926 | 1.282 | 1.497 | 1.543 | 1.59 | 1.637 | 1.685 | 1.735 | 1.77 | 1.811 | 1.866 | 1.94 | 2.053 | 1.738 | 1.615 | 1.606 | 1.701 | 1.903 | 2.411 | 2.859 | 3.248 | 3.57 | 3.818 | 4.227 | 4.63 | 5.017 | 5.383 | 5.728
Falling Short | Lct_BB008 | Number | SPD | Partick |  | 1.077 | 1.73 | 2.404 | 2.819 | 2.903 | 2.989 | 3.076 | 3.165 | 3.256 | 3.319 | 3.396 | 3.497 | 3.634 | 3.844 | 3.25 | 3.012 | 2.986 | 3.151 | 3.507 | 4.442 | 5.266 | 5.977 | 6.566 | 7.018 | 7.766 | 8.501 | 9.205 | 9.871 | 10.497
Falling Short | Lct_BB008 | Number | SPD | Port Dundas |  | 0.792 | 1.273 | 1.769 | 2.074 | 2.136 | 2.2 | 2.263 | 2.329 | 2.396 | 2.443 | 2.499 | 2.573 | 2.674 | 2.829 | 2.391 | 2.216 | 2.197 | 2.319 | 2.581 | 3.268 | 3.875 | 4.398 | 4.832 | 5.164 | 5.714 | 6.256 | 6.774 | 7.264 | 7.724
Falling Short | Lct_BB008 | Number | SPD | Portobello |  | 2.606 | 4.162 | 5.759 | 6.728 | 6.933 | 7.143 | 7.355 | 7.572 | 7.795 | 7.95 | 8.136 | 8.382 | 8.715 | 9.222 | 7.81 | 7.255 | 7.214 | 7.642 | 8.548 | 10.831 | 12.846 | 14.591 | 16.037 | 17.155 | 18.992 | 20.802 | 22.537 | 24.182 | 25.732
Falling Short | Lct_BB008 | Number | SPD | Ravenscraig |  | 0.156 | 0.249 | 0.345 | 0.403 | 0.416 | 0.428 | 0.441 | 0.454 | 0.467 | 0.477 | 0.488 | 0.502 | 0.522 | 0.553 | 0.468 | 0.435 | 0.432 | 0.458 | 0.512 | 0.649 | 0.77 | 0.875 | 0.961 | 1.028 | 1.138 | 1.247 | 1.351 | 1.45 | 1.542
Falling Short | Lct_BB008 | Number | SPD | Redhouse |  | 0.881 | 1.415 | 1.967 | 2.306 | 2.375 | 2.446 | 2.516 | 2.589 | 2.664 | 2.716 | 2.778 | 2.861 | 2.973 | 3.145 | 2.659 | 2.464 | 2.443 | 2.578 | 2.869 | 3.634 | 4.308 | 4.89 | 5.372 | 5.742 | 6.353 | 6.955 | 7.531 | 8.076 | 8.588
Falling Short | Lct_BB008 | Number | SPD | Saltcoats A |  | 0.118 | 0.153 | 0.173 | 0.166 | 0.18 | 0.194 | 0.209 | 0.225 | 0.241 | 0.25 | 0.26 | 0.273 | 0.289 | 0.311 | 0.275 | 0.269 | 0.284 | 0.324 | 0.397 | 0.491 | 0.566 | 0.622 | 0.657 | 0.671 | 0.739 | 0.805 | 0.866 | 0.924 | 0.976
Falling Short | Lct_BB008 | Number | SPD | Saltcoats B |  | 0.21 | 0.272 | 0.308 | 0.294 | 0.319 | 0.345 | 0.371 | 0.399 | 0.427 | 0.444 | 0.463 | 0.485 | 0.513 | 0.553 | 0.489 | 0.478 | 0.505 | 0.575 | 0.705 | 0.872 | 1.005 | 1.105 | 1.168 | 1.192 | 1.313 | 1.43 | 1.539 | 1.641 | 1.734
Falling Short | Lct_BB008 | Number | SPD | Shrubhill |  | 1.447 | 2.31 | 3.197 | 3.735 | 3.849 | 3.965 | 4.083 | 4.203 | 4.327 | 4.413 | 4.516 | 4.653 | 4.838 | 5.119 | 4.335 | 4.027 | 4.005 | 4.242 | 4.745 | 6.013 | 7.131 | 8.1 | 8.903 | 9.523 | 10.543 | 11.548 | 12.511 | 13.424 | 14.284
Falling Short | Lct_BB008 | Number | SPD | Sighthill |  | 2.579 | 4.119 | 5.7 | 6.658 | 6.862 | 7.07 | 7.279 | 7.494 | 7.715 | 7.868 | 8.052 | 8.296 | 8.625 | 9.127 | 7.729 | 7.18 | 7.14 | 7.563 | 8.46 | 10.719 | 12.714 | 14.44 | 15.872 | 16.977 | 18.796 | 20.588 | 22.305 | 23.933 | 25.466
Falling Short | Lct_BB008 | Number | SPD | Spango Valley |  | 0.722 | 1.154 | 1.597 | 1.865 | 1.922 | 1.98 | 2.039 | 2.099 | 2.161 | 2.204 | 2.255 | 2.324 | 2.416 | 2.556 | 2.165 | 2.011 | 2 | 2.118 | 2.37 | 3.002 | 3.561 | 4.044 | 4.446 | 4.755 | 5.264 | 5.766 | 6.247 | 6.703 | 7.133
Falling Short | Lct_BB008 | Number | SPD | St Andrews Cross |  | 0.899 | 1.435 | 1.986 | 2.32 | 2.391 | 2.464 | 2.537 | 2.612 | 2.689 | 2.742 | 2.806 | 2.891 | 3.006 | 3.181 | 2.694 | 2.502 | 2.488 | 2.636 | 2.948 | 3.736 | 4.431 | 5.032 | 5.531 | 5.916 | 6.55 | 7.174 | 7.773 | 8.34 | 8.875
Falling Short | Lct_BB008 | Number | SPD | Stirling |  | 1.025 | 1.647 | 2.289 | 2.684 | 2.764 | 2.846 | 2.928 | 3.013 | 3.1 | 3.16 | 3.233 | 3.329 | 3.46 | 3.66 | 3.094 | 2.867 | 2.843 | 3 | 3.339 | 4.228 | 5.013 | 5.69 | 6.251 | 6.681 | 7.393 | 8.093 | 8.763 | 9.397 | 9.993
Falling Short | Lct_BB008 | Number | SPD | Strathaven |  | 1.445 | 2.307 | 3.193 | 3.73 | 3.844 | 3.96 | 4.078 | 4.198 | 4.322 | 4.408 | 4.511 | 4.647 | 4.832 | 5.113 | 4.33 | 4.022 | 4 | 4.237 | 4.739 | 6.005 | 7.122 | 8.089 | 8.891 | 9.511 | 10.529 | 11.533 | 12.495 | 13.407 | 14.266
Falling Short | Lct_BB008 | Number | SPD | Strathleven |  | 0.894 | 1.436 | 1.997 | 2.341 | 2.411 | 2.482 | 2.554 | 2.628 | 2.704 | 2.757 | 2.82 | 2.904 | 3.018 | 3.192 | 2.699 | 2.501 | 2.48 | 2.617 | 2.912 | 3.689 | 4.373 | 4.964 | 5.453 | 5.828 | 6.449 | 7.06 | 7.644 | 8.197 | 8.717
Falling Short | Lct_BB008 | Number | SPD | Telford Road |  | 1.089 | 1.739 | 2.406 | 2.81 | 2.896 | 2.984 | 3.072 | 3.163 | 3.256 | 3.321 | 3.399 | 3.502 | 3.64 | 3.852 | 3.262 | 3.03 | 3.014 | 3.192 | 3.571 | 4.524 | 5.366 | 6.095 | 6.699 | 7.166 | 7.933 | 8.69 | 9.415 | 10.102 | 10.749
Falling Short | Lct_BB008 | Number | SPD | Tongland |  | 0.49 | 0.782 | 1.082 | 1.264 | 1.302 | 1.342 | 1.382 | 1.422 | 1.464 | 1.493 | 1.528 | 1.575 | 1.637 | 1.732 | 1.467 | 1.363 | 1.355 | 1.435 | 1.606 | 2.035 | 2.413 | 2.741 | 3.013 | 3.222 | 3.567 | 3.908 | 4.233 | 4.542 | 4.834
Falling Short | Lct_BB008 | Number | SPD | West George Street |  | 0.421 | 0.676 | 0.939 | 1.101 | 1.134 | 1.168 | 1.202 | 1.236 | 1.272 | 1.297 | 1.327 | 1.366 | 1.42 | 1.502 | 1.27 | 1.177 | 1.167 | 1.231 | 1.37 | 1.735 | 2.057 | 2.335 | 2.565 | 2.742 | 3.034 | 3.321 | 3.596 | 3.857 | 4.101
Falling Short | Lct_BB008 | Number | SPD | Westfield |  | 1.008 | 1.619 | 2.251 | 2.639 | 2.718 | 2.798 | 2.879 | 2.962 | 3.048 | 3.107 | 3.178 | 3.273 | 3.402 | 3.598 | 3.042 | 2.819 | 2.795 | 2.95 | 3.283 | 4.158 | 4.929 | 5.595 | 6.146 | 6.569 | 7.269 | 7.958 | 8.616 | 9.24 | 9.825
Falling Short | Lct_BB008 | Number | SPD | Whitehouse |  | 1.932 | 3.086 | 4.27 | 4.988 | 5.14 | 5.296 | 5.453 | 5.614 | 5.779 | 5.894 | 6.032 | 6.215 | 6.461 | 6.837 | 5.79 | 5.378 | 5.349 | 5.666 | 6.338 | 8.03 | 9.524 | 10.817 | 11.89 | 12.718 | 14.08 | 15.422 | 16.709 | 17.928 | 19.077
Falling Short | Lct_BB008 | Number | SPD | Wishaw |  | 2.227 | 3.556 | 4.921 | 5.748 | 5.924 | 6.103 | 6.284 | 6.47 | 6.661 | 6.793 | 6.951 | 7.162 | 7.446 | 7.879 | 6.673 | 6.199 | 6.164 | 6.529 | 7.304 | 9.254 | 10.976 | 12.467 | 13.703 | 14.657 | 16.227 | 17.774 | 19.256 | 20.662 | 21.986
Falling Short | Lct_BB008 | Number | SPM | Birkenhead |  | 12.546 | 17.462 | 21.357 | 22.296 | 22.688 | 23.08 | 23.467 | 23.862 | 24.264 | 24.678 | 25.184 | 25.876 | 26.826 | 28.309 | 26.967 | 28.467 | 32.589 | 40.403 | 54.079 | 73.151 | 92.941 | 113.513 | 134.758 | 156.472 | 178.22 | 200.967 | 224.303 | 248.122 | 272.399
Falling Short | Lct_BB008 | Number | SPM | Capenhurst |  | 16.594 | 23.096 | 28.249 | 29.49 | 30.008 | 30.528 | 31.04 | 31.562 | 32.094 | 32.641 | 33.31 | 34.225 | 35.483 | 37.444 | 35.669 | 37.653 | 43.104 | 53.44 | 71.53 | 96.755 | 122.932 | 150.141 | 178.242 | 206.963 | 235.728 | 265.815 | 296.681 | 328.186 | 360.297
Falling Short | Lct_BB008 | Number | SPM | Carrington |  | 11.86 | 16.068 | 19.103 | 19.355 | 19.714 | 20.075 | 20.432 | 20.796 | 21.167 | 21.525 | 21.964 | 22.564 | 23.39 | 24.679 | 25.508 | 28.957 | 35.386 | 46.543 | 65.744 | 90.198 | 116.188 | 143.811 | 172.955 | 203.368 | 233.129 | 264.56 | 297.14 | 330.739 | 365.33
Falling Short | Lct_BB008 | Number | SPM | Connah's Quay |  | 20.107 | 28.337 | 35.098 | 37.11 | 37.643 | 38.172 | 38.688 | 39.211 | 39.742 | 40.314 | 41.033 | 42.049 | 43.478 | 45.759 | 41.953 | 42.626 | 46.968 | 56.045 | 72.197 | 96.251 | 120.534 | 145.1 | 169.792 | 194.332 | 219.344 | 245.101 | 271.078 | 297.133 | 323.224
Falling Short | Lct_BB008 | Number | SPM | Fiddlers Ferry |  | 18.652 | 25.89 | 31.579 | 32.873 | 33.492 | 34.113 | 34.728 | 35.356 | 35.996 | 36.624 | 37.388 | 38.429 | 39.856 | 42.074 | 41.9 | 46.08 | 54.79 | 70.36 | 97.317 | 132.744 | 170.043 | 209.344 | 250.471 | 293.052 | 335.148 | 379.456 | 425.217 | 472.241 | 520.485
Falling Short | Lct_BB008 | Number | SPM | Frodsham |  | 22.616 | 31.478 | 38.5 | 40.192 | 40.899 | 41.607 | 42.305 | 43.016 | 43.741 | 44.487 | 45.399 | 46.646 | 48.36 | 51.033 | 48.613 | 51.317 | 58.747 | 72.834 | 97.488 | 131.868 | 167.544 | 204.628 | 242.927 | 282.071 | 321.275 | 362.281 | 404.348 | 447.287 | 491.05
Falling Short | Lct_BB008 | Number | SPM | Kirkby (_D) |  | 8.037 | 11.156 | 13.607 | 14.164 | 14.431 | 14.699 | 14.964 | 15.234 | 15.51 | 15.78 | 16.11 | 16.558 | 17.173 | 18.129 | 18.054 | 19.855 | 23.607 | 30.316 | 41.931 | 57.196 | 73.267 | 90.201 | 107.922 | 126.268 | 144.407 | 163.498 | 183.215 | 203.477 | 224.264
Falling Short | Lct_BB008 | Number | SPM | Legacy |  | 30.611 | 43.943 | 55.421 | 59.646 | 60.578 | 61.508 | 62.419 | 63.344 | 64.285 | 65.341 | 66.64 | 68.428 | 70.898 | 74.77 | 67.067 | 66.577 | 71.565 | 83.17 | 104.157 | 137.603 | 170.725 | 203.58 | 235.922 | 267.354 | 300.439 | 334.22 | 367.963 | 401.468 | 434.669
Falling Short | Lct_BB008 | Number | SPM | Lister Drive |  | 19.559 | 27.149 | 33.114 | 34.471 | 35.12 | 35.772 | 36.417 | 37.075 | 37.746 | 38.404 | 39.206 | 40.298 | 41.794 | 44.12 | 43.938 | 48.32 | 57.453 | 73.781 | 102.048 | 139.198 | 178.31 | 219.523 | 262.649 | 307.3 | 351.443 | 397.905 | 445.891 | 495.201 | 545.791
Falling Short | Lct_BB008 | Number | SPM | Pentir |  | 14.176 | 19.343 | 23.173 | 23.673 | 24.021 | 24.368 | 24.706 | 25.049 | 25.398 | 25.767 | 26.229 | 26.882 | 27.799 | 29.26 | 27.036 | 27.691 | 30.765 | 37.024 | 48.114 | 64.24 | 80.569 | 97.138 | 113.843 | 130.5 | 147.445 | 164.927 | 182.594 | 200.353 | 218.176
Falling Short | Lct_BB008 | Number | SPM | Rainhill |  | 5.675 | 7.877 | 9.608 | 10.002 | 10.19 | 10.379 | 10.566 | 10.757 | 10.952 | 11.143 | 11.375 | 11.692 | 12.126 | 12.801 | 12.748 | 14.02 | 16.67 | 21.407 | 29.609 | 40.388 | 51.736 | 63.694 | 76.207 | 89.162 | 101.97 | 115.451 | 129.374 | 143.681 | 158.36
Falling Short | Lct_BB008 | Number | SPM | St. Asaph |  | 3.958 | 5.401 | 6.47 | 6.61 | 6.707 | 6.804 | 6.898 | 6.994 | 7.091 | 7.194 | 7.323 | 7.506 | 7.762 | 8.17 | 7.549 | 7.732 | 8.59 | 10.337 | 13.434 | 17.937 | 22.496 | 27.122 | 31.786 | 36.437 | 41.168 | 46.049 | 50.982 | 55.941 | 60.917
Falling Short | Lct_BB008 | Number | SPM | Trawsfynydd |  | 20.42 | 29.052 | 36.323 | 38.763 | 39.271 | 39.774 | 40.26 | 40.751 | 41.248 | 41.814 | 42.53 | 43.552 | 44.999 | 47.325 | 42.579 | 42.406 | 45.747 | 53.373 | 67.126 | 89.125 | 111.146 | 133.235 | 155.237 | 176.897 | 199.054 | 221.736 | 244.461 | 267.098 | 289.604
Falling Short | Lct_BB008 | Number | SPM | Wylfa |  | 4.382 | 6.251 | 7.837 | 8.386 | 8.498 | 8.609 | 8.717 | 8.826 | 8.936 | 9.06 | 9.216 | 9.44 | 9.755 | 10.261 | 9.142 | 9.009 | 9.606 | 11.064 | 13.719 | 18.124 | 22.487 | 26.815 | 31.074 | 35.214 | 39.5 | 43.86 | 48.196 | 52.481 | 56.708
Falling Short | Lct_BB008 | Number | SPN | Beddington (_J) |  | 31.425 | 43.777 | 53.59 | 55.995 | 57.187 | 58.39 | 59.587 | 60.811 | 62.062 | 63.317 | 64.816 | 66.805 | 69.476 | 73.545 | 72.774 | 79.579 | 94.139 | 120.34 | 165.756 | 225.513 | 288.152 | 353.887 | 422.407 | 493.08 | 563.454 | 637.436 | 713.744 | 792.059 | 872.305
Falling Short | Lct_BB008 | Number | SPN | Bolney |  | 53.977 | 76.392 | 95.015 | 100.88 | 103.016 | 105.17 | 107.313 | 109.505 | 111.746 | 114.131 | 116.964 | 120.685 | 125.648 | 133.155 | 123.875 | 127.753 | 142.931 | 173.24 | 226.768 | 303.517 | 381.606 | 461.233 | 541.911 | 622.775 | 706.581 | 793.68 | 882.417 | 972.362 | 1063.392
Falling Short | Lct_BB008 | Number | SPN | Canterbury |  | 8.194 | 11.613 | 14.465 | 15.379 | 15.711 | 16.045 | 16.378 | 16.719 | 17.067 | 17.43 | 17.861 | 18.427 | 19.183 | 20.327 | 19.287 | 20.283 | 23.135 | 28.58 | 38.124 | 51.304 | 64.854 | 78.812 | 93.1 | 107.572 | 122.359 | 137.792 | 153.587 | 169.673 | 186.028
Falling Short | Lct_BB008 | Number | SPN | Chessington |  | 17.846 | 24.861 | 30.433 | 31.799 | 32.476 | 33.159 | 33.839 | 34.534 | 35.245 | 35.957 | 36.809 | 37.938 | 39.455 | 41.766 | 41.328 | 45.192 | 53.461 | 68.34 | 94.132 | 128.067 | 163.639 | 200.969 | 239.881 | 280.016 | 319.981 | 361.995 | 405.329 | 449.804 | 495.375
Falling Short | Lct_BB008 | Number | SPN | Kemsley |  | 13.056 | 19.09 | 24.5 | 26.805 | 27.344 | 27.886 | 28.425 | 28.975 | 29.536 | 30.17 | 30.921 | 31.908 | 33.223 | 35.211 | 31.648 | 31.486 | 33.926 | 39.531 | 49.648 | 65.531 | 81.228 | 96.766 | 112.027 | 126.82 | 142.814 | 159.212 | 175.67 | 192.093 | 208.451
Falling Short | Lct_BB008 | Number | SPN | Kingsnorth |  | 24.769 | 34.796 | 42.96 | 45.277 | 46.196 | 47.121 | 48.04 | 48.979 | 49.939 | 50.977 | 52.213 | 53.844 | 56.028 | 59.342 | 55.222 | 56.967 | 63.753 | 77.294 | 101.206 | 135.577 | 170.607 | 206.386 | 242.699 | 279.16 | 316.795 | 355.924 | 395.804 | 436.244 | 477.189
Falling Short | Lct_BB008 | Number | SPN | Littlebrook (_J) |  | 10.498 | 14.624 | 17.902 | 18.706 | 19.104 | 19.506 | 19.906 | 20.314 | 20.733 | 21.152 | 21.653 | 22.317 | 23.209 | 24.569 | 24.311 | 26.584 | 31.448 | 40.201 | 55.373 | 75.335 | 96.26 | 118.219 | 141.109 | 164.718 | 188.228 | 212.942 | 238.433 | 264.595 | 291.402
Falling Short | Lct_BB008 | Number | SPN | Ninfield |  | 31.705 | 44.871 | 55.811 | 59.256 | 60.51 | 61.775 | 63.034 | 64.321 | 65.638 | 67.039 | 68.703 | 70.888 | 73.804 | 78.213 | 72.762 | 75.04 | 83.956 | 101.758 | 133.2 | 178.281 | 224.15 | 270.921 | 318.31 | 365.808 | 415.034 | 466.195 | 518.318 | 571.15 | 624.62
Falling Short | Lct_BB008 | Number | SPN | Northfleet East |  | 18.395 | 25.842 | 31.905 | 33.626 | 34.308 | 34.995 | 35.678 | 36.375 | 37.088 | 37.858 | 38.776 | 39.988 | 41.61 | 44.071 | 41.011 | 42.307 | 47.347 | 57.403 | 75.162 | 100.687 | 126.702 | 153.274 | 180.242 | 207.32 | 235.27 | 264.329 | 293.947 | 323.98 | 354.388
Falling Short | Lct_BB008 | Number | SPN | Richborough |  | 11.145 | 15.796 | 19.675 | 20.918 | 21.369 | 21.824 | 22.277 | 22.741 | 23.215 | 23.708 | 24.294 | 25.064 | 26.092 | 27.648 | 26.234 | 27.588 | 31.467 | 38.874 | 51.855 | 69.783 | 88.213 | 107.198 | 126.632 | 146.317 | 166.429 | 187.421 | 208.906 | 230.785 | 253.032
Falling Short | Lct_BB008 | Number | SPN | Sellindge |  | 21.666 | 30.131 | 36.823 | 38.409 | 39.191 | 39.979 | 40.762 | 41.562 | 42.379 | 43.283 | 44.356 | 45.766 | 47.648 | 50.493 | 45.514 | 45.422 | 49.107 | 57.428 | 72.412 | 95.721 | 118.833 | 141.79 | 164.42 | 186.449 | 210.19 | 234.581 | 259.117 | 283.662 | 308.172
Falling Short | Lct_BB008 | Number | SPN | West Weybridge |  | 14.662 | 20.425 | 25.004 | 26.126 | 26.682 | 27.243 | 27.802 | 28.373 | 28.957 | 29.542 | 30.242 | 31.169 | 32.416 | 34.314 | 33.954 | 37.129 | 43.923 | 56.148 | 77.338 | 105.218 | 134.444 | 165.114 | 197.084 | 230.058 | 262.893 | 297.411 | 333.014 | 369.554 | 406.995
Falling Short | Lct_BB008 | Number | South Wales | Aberthaw |  | 16.126 | 22.531 | 27.664 | 28.994 | 29.536 | 30.08 | 30.618 | 31.168 | 31.728 | 32.257 | 32.907 | 33.798 | 35.027 | 36.949 | 36.612 | 40.085 | 47.473 | 60.746 | 83.748 | 113.013 | 143.251 | 174.553 | 206.751 | 239.526 | 272.517 | 306.964 | 342.236 | 378.17 | 414.723
Falling Short | Lct_BB008 | Number | South Wales | Alpha Steel (Uskmouth) |  | 0.945 | 1.32 | 1.621 | 1.699 | 1.731 | 1.763 | 1.794 | 1.826 | 1.859 | 1.89 | 1.928 | 1.981 | 2.053 | 2.165 | 2.146 | 2.349 | 2.782 | 3.56 | 4.908 | 6.623 | 8.395 | 10.229 | 12.116 | 14.037 | 15.97 | 17.989 | 20.056 | 22.162 | 24.304
Falling Short | Lct_BB008 | Number | South Wales | Cardiff East |  | 6.06 | 8.467 | 10.396 | 10.896 | 11.1 | 11.304 | 11.507 | 11.713 | 11.924 | 12.123 | 12.367 | 12.702 | 13.163 | 13.886 | 13.759 | 15.064 | 17.841 | 22.829 | 31.473 | 42.471 | 53.835 | 65.599 | 77.699 | 90.016 | 102.415 | 115.36 | 128.615 | 142.12 | 155.857
Falling Short | Lct_BB008 | Number | South Wales | Grange |  | 1.407 | 2.049 | 2.619 | 2.855 | 2.904 | 2.952 | 2.999 | 3.048 | 3.097 | 3.145 | 3.205 | 3.289 | 3.405 | 3.588 | 3.448 | 3.671 | 4.236 | 5.292 | 7.135 | 9.591 | 12.11 | 14.699 | 17.343 | 20.016 | 22.716 | 25.524 | 28.386 | 31.288 | 34.227
Falling Short | Lct_BB008 | Number | South Wales | Imperial Park |  | 0.469 | 0.663 | 0.824 | 0.874 | 0.886 | 0.899 | 0.911 | 0.923 | 0.935 | 0.949 | 0.965 | 0.989 | 1.023 | 1.076 | 0.989 | 1.008 | 1.114 | 1.333 | 1.722 | 2.296 | 2.877 | 3.465 | 4.056 | 4.645 | 5.243 | 5.86 | 6.483 | 7.107 | 7.733
Falling Short | Lct_BB008 | Number | South Wales | Pembroke |  | 15.764 | 22.291 | 27.704 | 29.391 | 29.809 | 30.224 | 30.629 | 31.039 | 31.454 | 31.905 | 32.471 | 33.272 | 34.4 | 36.201 | 33.275 | 33.898 | 37.452 | 44.816 | 57.901 | 77.227 | 96.754 | 116.528 | 136.421 | 156.212 | 176.354 | 197.102 | 218.037 | 239.044 | 260.088
Falling Short | Lct_BB008 | Number | South Wales | Pyle |  | 6.05 | 8.809 | 11.261 | 12.275 | 12.483 | 12.69 | 12.894 | 13.102 | 13.313 | 13.522 | 13.781 | 14.14 | 14.639 | 15.427 | 14.825 | 15.781 | 18.211 | 22.751 | 30.675 | 41.231 | 52.06 | 63.191 | 74.56 | 86.051 | 97.658 | 109.728 | 122.031 | 134.509 | 147.144
Falling Short | Lct_BB008 | Number | South Wales | Rassau |  | 20.62 | 29.159 | 36.238 | 38.445 | 38.992 | 39.535 | 40.064 | 40.6 | 41.144 | 41.733 | 42.474 | 43.522 | 44.998 | 47.354 | 43.526 | 44.34 | 48.99 | 58.622 | 75.738 | 101.017 | 126.56 | 152.426 | 178.447 | 204.335 | 230.681 | 257.822 | 285.205 | 312.684 | 340.212
Falling Short | Lct_BB008 | Number | South Wales | Swansea North |  | 53.454 | 75.591 | 93.944 | 99.664 | 101.082 | 102.491 | 103.862 | 105.252 | 106.661 | 108.19 | 110.11 | 112.827 | 116.652 | 122.759 | 112.836 | 114.947 | 127.001 | 151.972 | 196.343 | 261.877 | 328.095 | 395.148 | 462.606 | 529.718 | 598.017 | 668.377 | 739.365 | 810.599 | 881.963
Falling Short | Lct_BB008 | Number | South Wales | Upper Boat 132kV |  | 9.215 | 12.875 | 15.808 | 16.568 | 16.877 | 17.188 | 17.496 | 17.81 | 18.13 | 18.432 | 18.804 | 19.313 | 20.015 | 21.113 | 20.921 | 22.905 | 27.127 | 34.712 | 47.855 | 64.578 | 81.856 | 99.743 | 118.142 | 136.87 | 155.721 | 175.405 | 195.56 | 216.093 | 236.981
Falling Short | Lct_BB008 | Number | South Wales | Upper Boat 33kV |  | 2.891 | 4.04 | 4.96 | 5.199 | 5.296 | 5.393 | 5.49 | 5.588 | 5.689 | 5.784 | 5.9 | 6.06 | 6.28 | 6.625 | 6.565 | 7.187 | 8.512 | 10.892 | 15.016 | 20.263 | 25.685 | 31.297 | 37.07 | 42.947 | 48.862 | 55.039 | 61.363 | 67.806 | 74.36
Falling Short | Lct_BB008 | Number | South Wales | Uskmouth |  | 14.356 | 20.058 | 24.627 | 25.811 | 26.293 | 26.778 | 27.257 | 27.746 | 28.245 | 28.717 | 29.295 | 30.088 | 31.182 | 32.893 | 32.593 | 35.685 | 42.261 | 54.078 | 74.555 | 100.607 | 127.526 | 155.393 | 184.056 | 213.233 | 242.603 | 273.269 | 304.668 | 336.658 | 369.199
Falling Short | Lct_BB008 | Number | South Western | Abham |  | 36.843 | 51.338 | 62.865 | 65.707 | 67.072 | 68.448 | 69.816 | 71.215 | 72.644 | 74.225 | 76.097 | 78.55 | 81.813 | 86.734 | 77.564 | 76.743 | 82.197 | 95.148 | 118.638 | 156.069 | 192.787 | 228.841 | 263.945 | 297.645 | 334.687 | 372.554 | 410.431 | 448.099 | 485.483
Falling Short | Lct_BB008 | Number | South Western | Alverdiscott |  | 32.39 | 45.134 | 55.268 | 57.766 | 58.966 | 60.176 | 61.379 | 62.609 | 63.865 | 65.255 | 66.901 | 69.057 | 71.926 | 76.253 | 68.191 | 67.469 | 72.263 | 83.65 | 104.3 | 137.208 | 169.489 | 201.186 | 232.048 | 261.675 | 294.24 | 327.531 | 360.831 | 393.947 | 426.813
Falling Short | Lct_BB008 | Number | South Western | Axminster |  | 25.471 | 35.462 | 43.386 | 45.306 | 46.235 | 47.171 | 48.101 | 49.051 | 50.022 | 51.091 | 52.359 | 54.026 | 56.248 | 59.609 | 54.187 | 54.565 | 59.56 | 70.373 | 89.718 | 119.009 | 148.271 | 177.563 | 206.678 | 235.274 | 265.705 | 297.076 | 328.75 | 360.559 | 392.451
Falling Short | Lct_BB008 | Number | South Western | Bridgewater |  | 26.304 | 37.167 | 46.154 | 48.924 | 49.92 | 50.923 | 51.919 | 52.937 | 53.977 | 55.144 | 56.528 | 58.341 | 60.757 | 64.403 | 57.179 | 56.125 | 59.586 | 68.302 | 84.234 | 110.413 | 135.879 | 160.661 | 184.547 | 207.219 | 232.498 | 258.225 | 283.83 | 309.154 | 334.147
Falling Short | Lct_BB008 | Number | South Western | Exeter |  | 28.561 | 39.798 | 48.734 | 50.936 | 51.994 | 53.061 | 54.122 | 55.206 | 56.314 | 57.54 | 58.991 | 60.892 | 63.422 | 67.237 | 60.128 | 59.492 | 63.719 | 73.759 | 91.968 | 120.985 | 149.449 | 177.399 | 204.611 | 230.736 | 259.451 | 288.805 | 318.168 | 347.368 | 376.349
Falling Short | Lct_BB008 | Number | South Western | Indian Queens |  | 55.46 | 77.281 | 94.633 | 98.91 | 100.965 | 103.037 | 105.096 | 107.202 | 109.354 | 111.733 | 114.552 | 118.243 | 123.155 | 130.564 | 116.76 | 115.524 | 123.733 | 143.23 | 178.589 | 234.936 | 290.208 | 344.482 | 397.325 | 448.055 | 503.814 | 560.816 | 617.835 | 674.537 | 730.812
Falling Short | Lct_BB008 | Number | South Western | Landulph |  | 18.569 | 25.875 | 31.684 | 33.116 | 33.804 | 34.498 | 35.187 | 35.892 | 36.613 | 37.41 | 38.353 | 39.589 | 41.234 | 43.714 | 39.093 | 38.679 | 41.427 | 47.955 | 59.793 | 78.659 | 97.165 | 115.336 | 133.029 | 150.014 | 168.683 | 187.767 | 206.858 | 225.842 | 244.684
Falling Short | Lct_BB008 | Number | South Western | Seabank |  | 20.876 | 29.923 | 37.683 | 40.498 | 41.309 | 42.127 | 42.938 | 43.767 | 44.613 | 45.546 | 46.655 | 48.119 | 50.076 | 53.044 | 48.339 | 48.804 | 53.42 | 63.302 | 80.954 | 107.601 | 134.336 | 161.214 | 188.052 | 214.543 | 242.537 | 271.448 | 300.698 | 330.135 | 359.713
Falling Short | Lct_BB008 | Number | South Western | Taunton |  | 14.785 | 20.445 | 24.839 | 25.752 | 26.288 | 26.829 | 27.367 | 27.917 | 28.479 | 29.1 | 29.835 | 30.798 | 32.079 | 34.01 | 30.534 | 30.341 | 32.649 | 37.988 | 47.635 | 62.791 | 77.727 | 92.465 | 106.892 | 120.825 | 136.008 | 151.564 | 167.161 | 182.712 | 198.186
Falling Short | Lct_BB008 | Number | West Midlands | Bishops Wood |  | 68.858 | 95.91 | 117.394 | 122.646 | 125.205 | 127.785 | 130.35 | 132.973 | 135.654 | 138.512 | 141.91 | 146.384 | 152.362 | 161.42 | 148.65 | 151.723 | 167.967 | 201.407 | 260.763 | 347.132 | 434.061 | 521.741 | 609.59 | 696.612 | 788.025 | 882.543 | 978.296 | 1074.791 | 1171.88
Falling Short | Lct_BB008 | Number | West Midlands | Bushbury |  | 14.038 | 19.553 | 23.933 | 25.003 | 25.525 | 26.051 | 26.574 | 27.109 | 27.655 | 28.238 | 28.931 | 29.843 | 31.062 | 32.908 | 30.305 | 30.931 | 34.243 | 41.06 | 53.161 | 70.768 | 88.49 | 106.365 | 124.275 | 142.016 | 160.652 | 179.921 | 199.441 | 219.113 | 238.907
Falling Short | Lct_BB008 | Number | West Midlands | Bustleholme |  | 12.95 | 18.099 | 22.229 | 23.304 | 23.803 | 24.307 | 24.809 | 25.322 | 25.846 | 26.389 | 27.034 | 27.884 | 29.021 | 30.744 | 29.099 | 30.527 | 34.738 | 42.817 | 56.989 | 76.568 | 96.635 | 117.247 | 138.283 | 159.527 | 181.271 | 203.928 | 227.076 | 250.605 | 274.486
Falling Short | Lct_BB008 | Number | West Midlands | Cellarhead |  | 35.086 | 48.409 | 58.675 | 60.683 | 61.943 | 63.213 | 64.476 | 65.766 | 67.086 | 68.481 | 70.143 | 72.336 | 75.272 | 79.726 | 74.311 | 76.783 | 86.071 | 104.524 | 137.087 | 183.374 | 230.416 | 278.329 | 326.816 | 375.356 | 425.588 | 477.736 | 530.799 | 584.517 | 638.816
Falling Short | Lct_BB008 | Number | West Midlands | Feckenham |  | 45.085 | 63.008 | 77.386 | 81.13 | 82.868 | 84.622 | 86.368 | 88.154 | 89.98 | 91.869 | 94.115 | 97.075 | 101.032 | 107.03 | 101.304 | 106.277 | 120.936 | 149.063 | 198.397 | 266.559 | 336.423 | 408.178 | 481.413 | 555.37 | 631.07 | 709.947 | 790.532 | 872.445 | 955.583
Falling Short | Lct_BB008 | Number | West Midlands | Hams Hall |  | 14.731 | 20.587 | 25.285 | 26.509 | 27.076 | 27.65 | 28.22 | 28.804 | 29.4 | 30.017 | 30.751 | 31.718 | 33.011 | 34.971 | 33.1 | 34.725 | 39.515 | 48.705 | 64.825 | 87.096 | 109.923 | 133.369 | 157.298 | 181.463 | 206.197 | 231.969 | 258.3 | 285.064 | 312.229
Falling Short | Lct_BB008 | Number | West Midlands | Iron Acton |  | 48.181 | 65.923 | 79.206 | 81.165 | 82.865 | 84.579 | 86.284 | 88.027 | 89.808 | 91.67 | 93.889 | 96.818 | 100.739 | 106.694 | 100.596 | 105.136 | 119.197 | 146.39 | 194.151 | 261.033 | 329.673 | 400.26 | 472.394 | 545.333 | 619.917 | 697.684 | 777.192 | 858.071 | 940.22
Falling Short | Lct_BB008 | Number | West Midlands | Ironbridge |  | 14.988 | 20.679 | 25.064 | 25.922 | 26.46 | 27.003 | 27.542 | 28.094 | 28.657 | 29.253 | 29.963 | 30.9 | 32.154 | 34.057 | 31.743 | 32.8 | 36.767 | 44.65 | 58.56 | 78.333 | 98.428 | 118.894 | 139.607 | 160.342 | 181.8 | 204.076 | 226.743 | 249.69 | 272.885
Falling Short | Lct_BB008 | Number | West Midlands | Kitwell |  | 9.097 | 12.672 | 15.51 | 16.204 | 16.542 | 16.883 | 17.222 | 17.568 | 17.922 | 18.3 | 18.749 | 19.34 | 20.13 | 21.327 | 19.639 | 20.045 | 22.192 | 26.61 | 34.452 | 45.863 | 57.348 | 68.932 | 80.538 | 92.036 | 104.113 | 116.601 | 129.251 | 142 | 154.827
Falling Short | Lct_BB008 | Number | West Midlands | Nechells |  | 39.429 | 55.104 | 67.679 | 70.953 | 72.473 | 74.007 | 75.534 | 77.096 | 78.693 | 80.345 | 82.309 | 84.898 | 88.359 | 93.604 | 88.596 | 92.945 | 105.765 | 130.364 | 173.51 | 233.122 | 294.221 | 356.976 | 421.024 | 485.704 | 551.908 | 620.89 | 691.366 | 763.004 | 835.714
Falling Short | Lct_BB008 | Number | West Midlands | Ocker Hill |  | 9.893 | 13.779 | 16.865 | 17.62 | 17.988 | 18.358 | 18.727 | 19.104 | 19.489 | 19.899 | 20.388 | 21.03 | 21.889 | 23.19 | 21.356 | 21.797 | 24.131 | 28.935 | 37.463 | 49.871 | 62.36 | 74.956 | 87.577 | 100.079 | 113.212 | 126.791 | 140.547 | 154.41 | 168.359
Falling Short | Lct_BB008 | Number | West Midlands | Oldbury |  | 15.602 | 21.732 | 26.6 | 27.79 | 28.37 | 28.954 | 29.535 | 30.13 | 30.737 | 31.385 | 32.155 | 33.168 | 34.523 | 36.575 | 33.682 | 34.378 | 38.059 | 45.636 | 59.085 | 78.655 | 98.352 | 118.219 | 138.124 | 157.842 | 178.555 | 199.971 | 221.667 | 243.532 | 265.531
Falling Short | Lct_BB008 | Number | West Midlands | Penn |  | 10.859 | 14.423 | 16.776 | 16.589 | 16.942 | 17.298 | 17.651 | 18.013 | 18.384 | 18.762 | 19.214 | 19.811 | 20.611 | 21.827 | 21.063 | 22.511 | 26.074 | 32.688 | 44.221 | 59.736 | 75.797 | 92.454 | 109.619 | 127.122 | 144.785 | 163.259 | 182.21 | 201.553 | 221.266
Falling Short | Lct_BB008 | Number | West Midlands | Rugeley |  | 9.103 | 12.56 | 15.224 | 15.745 | 16.072 | 16.401 | 16.729 | 17.064 | 17.406 | 17.768 | 18.199 | 18.768 | 19.53 | 20.686 | 19.281 | 19.922 | 22.332 | 27.12 | 35.568 | 47.578 | 59.784 | 72.215 | 84.795 | 97.39 | 110.423 | 123.953 | 137.721 | 151.658 | 165.746
Falling Short | Lct_BB008 | Number | West Midlands | Shrewsbury |  | 16.298 | 22.486 | 27.255 | 28.188 | 28.773 | 29.363 | 29.95 | 30.549 | 31.162 | 31.81 | 32.582 | 33.601 | 34.965 | 37.034 | 34.518 | 35.667 | 39.981 | 48.553 | 63.679 | 85.18 | 107.031 | 129.287 | 151.81 | 174.358 | 197.691 | 221.914 | 246.563 | 271.516 | 296.738
Falling Short | Lct_BB008 | Number | West Midlands | Walham |  | 26.612 | 36.488 | 43.937 | 45.129 | 46.091 | 47.062 | 48.028 | 49.015 | 50.026 | 51.082 | 52.337 | 53.99 | 56.197 | 59.541 | 55.758 | 57.884 | 65.192 | 79.541 | 104.811 | 140.311 | 176.446 | 213.305 | 250.665 | 288.127 | 326.844 | 367.07 | 408.041 | 449.554 | 491.556
Falling Short | Lct_BB008 | Number | West Midlands | Willenhall |  | 23.284 | 32.431 | 39.695 | 41.471 | 42.337 | 43.209 | 44.076 | 44.963 | 45.87 | 46.836 | 47.985 | 49.498 | 51.52 | 54.582 | 50.264 | 51.303 | 56.796 | 68.103 | 88.174 | 117.379 | 146.773 | 176.421 | 206.126 | 235.551 | 266.462 | 298.422 | 330.8 | 363.428 | 396.258
Falling Short | Lct_BB009 | Number | ENW | Bredbury |  | 3274.268 | 3479.486 | 3676.728 | 3861.12 | 4046.692 | 4238.001 | 4445.838 | 4678.131 | 4943.785 | 5279.532 | 5665.923 | 6121.361 | 6658.384 | 7286.445 | 7902.499 | 8448.188 | 9044.273 | 9702.121 | 10436.76 | 11299.938 | 12166.434 | 13070.273 | 14013.321 | 14995.737 | 16007.431 | 17240.808 | 18721.208 | 20468.813 | 22396.147
Falling Short | Lct_BB009 | Number | ENW | Harker |  | 1769.563 | 2069.183 | 2390.389 | 2728.473 | 2914.376 | 3108.148 | 3318.137 | 3550.745 | 3813.441 | 4128.807 | 4489.899 | 4912.985 | 5410.184 | 5991.669 | 6466.953 | 6880.508 | 7330.659 | 7826.061 | 8378.257 | 9112.175 | 9854.76 | 10633.477 | 11450.088 | 12305.039 | 13145.289 | 14168.719 | 15396.416 | 16845.434 | 18444.554
Falling Short | Lct_BB009 | Number | ENW | Heysham (Barrow WF) |  | 41.005 | 45.964 | 51.154 | 56.486 | 59.938 | 63.525 | 67.412 | 71.727 | 76.615 | 83.104 | 90.536 | 99.245 | 109.482 | 121.458 | 132.562 | 142.605 | 153.615 | 165.802 | 179.443 | 195.794 | 212.426 | 229.939 | 248.377 | 267.757 | 287.095 | 310.581 | 338.727 | 371.955 | 408.733
Falling Short | Lct_BB009 | Number | ENW | Heysham (NGET) |  | 1311.53 | 1470.159 | 1636.142 | 1806.686 | 1917.125 | 2031.839 | 2156.177 | 2294.183 | 2450.527 | 2658.069 | 2895.796 | 3174.35 | 3501.776 | 3884.832 | 4239.994 | 4561.222 | 4913.363 | 5303.152 | 5739.463 | 6262.448 | 6794.436 | 7354.574 | 7944.322 | 8564.197 | 9182.697 | 9933.91 | 10834.139 | 11896.949 | 13073.291
Falling Short | Lct_BB009 | Number | ENW | Hutton |  | 848.867 | 992.101 | 1145.631 | 1307.043 | 1397.273 | 1491.3 | 1593.19 | 1706.007 | 1833.3 | 1975.175 | 2137.509 | 2327.751 | 2551.224 | 2812.373 | 3007.924 | 3171.048 | 3347.025 | 3539.269 | 3752.464 | 4062.848 | 4374.371 | 4699 | 5037.299 | 5389.29 | 5734.175 | 6155.702 | 6661.975 | 7259.318 | 7916.276
Falling Short | Lct_BB009 | Number | ENW | Kearsley 132kV |  | 5246.014 | 5734.96 | 6232.922 | 6731.029 | 7018.277 | 7311.95 | 7630.332 | 7986.488 | 8394.95 | 8960.105 | 9611.232 | 10379.432 | 11285.91 | 12346.39 | 13445.17 | 14431.622 | 15512.14 | 16707.29 | 18044.011 | 19584.365 | 21137.37 | 22762.519 | 24463.459 | 26240.799 | 28057.516 | 30268.977 | 32921.621 | 36052.955 | 39510.599
Falling Short | Lct_BB009 | Number | ENW | Kearsley 33kV |  | 821.899 | 898.503 | 976.519 | 1054.558 | 1099.561 | 1145.571 | 1195.453 | 1251.252 | 1315.246 | 1403.79 | 1505.803 | 1626.157 | 1768.176 | 1934.323 | 2106.47 | 2261.018 | 2430.304 | 2617.55 | 2826.975 | 3068.304 | 3311.615 | 3566.229 | 3832.718 | 4111.175 | 4395.803 | 4742.275 | 5157.867 | 5648.457 | 6190.17
Falling Short | Lct_BB009 | Number | ENW | Kirkby (_G) |  | 1309.911 | 1438.317 | 1569.634 | 1701.447 | 1798.167 | 1898.64 | 2007.794 | 2129.383 | 2267.72 | 2457.634 | 2675.367 | 2930.693 | 3230.993 | 3582.39 | 3930.398 | 4249.719 | 4600.695 | 4990.007 | 5426.414 | 5921.837 | 6426.018 | 6957.185 | 7516.807 | 8105.429 | 8696.382 | 9413.942 | 10273.889 | 11289.366 | 12413.896
Falling Short | Lct_BB009 | Number | ENW | Macclesfield |  | 828.385 | 922.098 | 1019.147 | 1117.717 | 1180.218 | 1244.976 | 1315.238 | 1393.424 | 1482.288 | 1596.491 | 1727.475 | 1881.257 | 2062.182 | 2273.778 | 2482.148 | 2670.748 | 2877.464 | 3106.243 | 3362.316 | 3663.25 | 3968.675 | 4289.738 | 4627.248 | 4981.471 | 5341.009 | 5777.703 | 6301.02 | 6918.844 | 7602.663
Falling Short | Lct_BB009 | Number | ENW | Ormonde |  | 186.045 | 208.547 | 232.092 | 256.284 | 271.95 | 288.223 | 305.86 | 325.437 | 347.615 | 377.055 | 410.778 | 450.291 | 496.738 | 551.075 | 601.456 | 647.023 | 696.976 | 752.269 | 814.16 | 888.347 | 963.812 | 1043.269 | 1126.927 | 1214.858 | 1302.594 | 1409.156 | 1536.856 | 1687.619 | 1854.487
Falling Short | Lct_BB009 | Number | ENW | Padiham |  | 2831.055 | 3121.042 | 3419.797 | 3721.471 | 3940.427 | 4167.655 | 4414.228 | 4688.345 | 4999.316 | 5453.568 | 5972.532 | 6579.042 | 7290.765 | 8123.133 | 8964.97 | 9749.287 | 10612.743 | 11571.816 | 12648.395 | 13854.721 | 15089.204 | 16394.386 | 17774.058 | 19229.972 | 20687.852 | 22454.143 | 24568.555 | 27065.063 | 29835.208
Falling Short | Lct_BB009 | Number | ENW | Penwortham East |  | 1641.238 | 1809.612 | 1982.895 | 2157.888 | 2284.257 | 2415.611 | 2558.302 | 2717.134 | 2897.598 | 3144.485 | 3427.117 | 3758.128 | 4147.078 | 4602.047 | 5047.766 | 5456.626 | 5905.754 | 6403.712 | 6961.828 | 7600.599 | 8251.097 | 8936.596 | 9658.97 | 10418.953 | 11185.94 | 12116.661 | 13231.648 | 14548.163 | 16006.823
Falling Short | Lct_BB009 | Number | ENW | Penwortham West |  | 2087.418 | 2301.566 | 2521.957 | 2744.522 | 2905.246 | 3072.309 | 3253.792 | 3455.803 | 3685.327 | 3999.331 | 4358.798 | 4779.797 | 5274.485 | 5853.141 | 6420.031 | 6940.041 | 7511.268 | 8144.599 | 8854.442 | 9666.866 | 10494.206 | 11366.062 | 12284.817 | 13251.405 | 14226.903 | 15410.646 | 16828.748 | 18503.165 | 20358.371
Falling Short | Lct_BB009 | Number | ENW | Robin Rigg |  | 70.487 | 82.421 | 95.216 | 108.683 | 116.088 | 123.806 | 132.171 | 141.436 | 151.9 | 164.462 | 178.845 | 195.698 | 215.502 | 238.665 | 257.597 | 274.07 | 292 | 311.734 | 333.729 | 362.963 | 392.542 | 423.561 | 456.088 | 490.144 | 523.613 | 564.379 | 613.282 | 671 | 734.697
Falling Short | Lct_BB009 | Number | ENW | Rochdale |  | 1734.924 | 1896.625 | 2061.307 | 2226.038 | 2321.034 | 2418.156 | 2523.449 | 2641.234 | 2776.318 | 2963.222 | 3178.558 | 3432.612 | 3732.395 | 4083.11 | 4446.491 | 4772.723 | 5130.064 | 5525.315 | 5967.386 | 6476.801 | 6990.4 | 7527.857 | 8090.38 | 8678.169 | 9278.981 | 10010.339 | 10887.603 | 11923.175 | 13066.662
Falling Short | Lct_BB009 | Number | ENW | South Manchester |  | 6486.894 | 6893.466 | 7284.236 | 7649.549 | 8017.199 | 8396.215 | 8807.976 | 9268.19 | 9794.496 | 10459.67 | 11225.177 | 12127.48 | 13191.415 | 14435.713 | 15656.222 | 16737.327 | 17918.276 | 19221.586 | 20677.034 | 22387.139 | 24103.817 | 25894.48 | 27762.823 | 29709.159 | 31713.501 | 34157.035 | 37089.963 | 40552.273 | 44370.656
Falling Short | Lct_BB009 | Number | ENW | Stalybridge |  | 2068.5 | 2113.036 | 2141.293 | 2150.747 | 2272.668 | 2399.025 | 2536.036 | 2688.38 | 2861.436 | 3105.912 | 3386.13 | 3714.604 | 4100.882 | 4552.928 | 5022.733 | 5459.683 | 5941.047 | 6475.985 | 7076.467 | 7743.159 | 8424.254 | 9143.712 | 9903.601 | 10704.781 | 11516.319 | 12499.61 | 13676.85 | 15066.903 | 16609.064
Falling Short | Lct_BB009 | Number | ENW | Stanah |  | 1191.356 | 1313.576 | 1439.361 | 1566.386 | 1658.116 | 1753.464 | 1857.042 | 1972.336 | 2103.333 | 2282.545 | 2487.704 | 2727.982 | 3010.316 | 3340.573 | 3664.115 | 3960.902 | 4286.919 | 4648.381 | 5053.511 | 5517.187 | 5989.376 | 6486.972 | 7011.335 | 7562.997 | 8119.745 | 8795.344 | 9604.7 | 10560.343 | 11619.168
Falling Short | Lct_BB009 | Number | ENW | Walney 2 |  | 234.892 | 258.989 | 283.789 | 308.834 | 326.92 | 345.719 | 366.141 | 388.872 | 414.7 | 450.034 | 490.484 | 537.858 | 593.524 | 658.638 | 722.429 | 780.944 | 845.223 | 916.49 | 996.367 | 1087.787 | 1180.885 | 1278.993 | 1382.378 | 1491.146 | 1600.916 | 1734.119 | 1893.694 | 2082.112 | 2290.874
Falling Short | Lct_BB009 | Number | ENW | Washway Farm |  | 558.166 | 612.881 | 668.837 | 725.004 | 766.217 | 809.029 | 855.541 | 907.351 | 966.298 | 1047.222 | 1140.001 | 1248.798 | 1376.758 | 1526.492 | 1674.782 | 1810.848 | 1960.402 | 2126.292 | 2312.249 | 2523.354 | 2738.19 | 2964.526 | 3202.986 | 3453.804 | 3705.615 | 4011.375 | 4377.807 | 4810.511 | 5289.685
Falling Short | Lct_BB009 | Number | ENW | Whitegate |  | 2543.482 | 2780.543 | 3021.976 | 3263.478 | 3402.748 | 3545.133 | 3699.497 | 3872.176 | 4070.215 | 4344.226 | 4659.919 | 5032.374 | 5471.871 | 5986.035 | 6518.769 | 6997.041 | 7520.92 | 8100.378 | 8748.475 | 9495.302 | 10248.262 | 11036.201 | 11860.886 | 12722.613 | 13603.433 | 14675.639 | 15961.749 | 17479.948 | 19156.356
Falling Short | Lct_BB009 | Number | EPN | Amersham Main |  | 1895.865 | 2017.479 | 2134.724 | 2244.71 | 2338.679 | 2434.811 | 2539.233 | 2656.301 | 2790.812 | 2946.458 | 3126.284 | 3339.424 | 3591.401 | 3885.879 | 4207.196 | 4490.126 | 4798.749 | 5138.958 | 5518.606 | 5967.747 | 6417.59 | 6885.998 | 7373.884 | 7881.278 | 8406.722 | 9047.709 | 9817.246 | 10725.64 | 11726.863
Falling Short | Lct_BB009 | Number | EPN | Braintree |  | 2533.832 | 2844.669 | 3170.804 | 3506.539 | 3698.852 | 3897.82 | 4113.823 | 4354.333 | 4627.664 | 4927.657 | 5271.549 | 5675.966 | 6151.622 | 6706.888 | 7228.779 | 7680.96 | 8171.743 | 8710.604 | 9310.65 | 10097.798 | 10890.697 | 11719.126 | 12584.769 | 13488.006 | 14414.555 | 15542.861 | 16896.215 | 18493.799 | 20258.344
Falling Short | Lct_BB009 | Number | EPN | Bramford |  | 5243.848 | 5824.173 | 6427.212 | 7042.097 | 7433.146 | 7838.293 | 8278.289 | 8768.312 | 9325.403 | 9929.063 | 10621.922 | 11437.485 | 12397.49 | 13518.645 | 14573.038 | 15486.748 | 16479.111 | 17569.237 | 18783.288 | 20352.568 | 21930.564 | 23577.532 | 25296.773 | 27088.851 | 28923.443 | 31159.383 | 33842.392 | 37009.598 | 40504.746
Falling Short | Lct_BB009 | Number | EPN | Brimsdown |  | 1937.936 | 2147.817 | 2364.411 | 2584.094 | 2694.527 | 2807.612 | 2930.37 | 3067.859 | 3225.702 | 3406.398 | 3615.452 | 3863.464 | 4156.924 | 4500.063 | 4869.666 | 5194.301 | 5548.495 | 5938.998 | 6374.699 | 6891.594 | 7408.932 | 7947.435 | 8508.14 | 9091.034 | 9692.826 | 10427.226 | 11309.063 | 12349.965 | 13496.594
Falling Short | Lct_BB009 | Number | EPN | Burwell Main |  | 4097.547 | 4472.88 | 4852.232 | 5227.701 | 5475.007 | 5729.23 | 6004.9 | 6312.57 | 6664.097 | 7047.203 | 7489.919 | 8014.461 | 8634.579 | 9359.527 | 10057.334 | 10652.503 | 11298.354 | 12007.269 | 12795.689 | 13830.759 | 14866.292 | 15943.652 | 17064.81 | 18229.681 | 19424.111 | 20882.626 | 22634.355 | 24702.08 | 26978.908
Falling Short | Lct_BB009 | Number | EPN | Clacton |  | 245.255 | 272.397 | 300.601 | 329.359 | 347.648 | 366.597 | 387.176 | 410.094 | 436.149 | 464.382 | 496.787 | 534.931 | 579.83 | 632.267 | 681.581 | 724.315 | 770.728 | 821.713 | 878.494 | 951.889 | 1025.692 | 1102.721 | 1183.13 | 1266.945 | 1352.749 | 1457.324 | 1582.808 | 1730.939 | 1894.407
Falling Short | Lct_BB009 | Number | EPN | Eaton Socon |  | 3738.355 | 4098.305 | 4462.791 | 4823.918 | 5071.079 | 5326.224 | 5602.954 | 5911.351 | 6262.881 | 6682.139 | 7165.118 | 7734.889 | 8407.079 | 9193.309 | 10025.345 | 10775.78 | 11598.277 | 12508.547 | 13527.206 | 14729.085 | 15947.688 | 17228.041 | 18573.395 | 19984.731 | 21441.186 | 23209.651 | 25328.948 | 27831.467 | 30602.763
Falling Short | Lct_BB009 | Number | EPN | Elstree |  | 3177.767 | 3381.612 | 3578.132 | 3762.486 | 3919.994 | 4081.126 | 4256.153 | 4452.378 | 4677.839 | 4938.726 | 5240.143 | 5597.398 | 6019.752 | 6513.342 | 7051.921 | 7526.156 | 8043.456 | 8613.701 | 9250.051 | 10002.88 | 10756.888 | 11542.014 | 12359.788 | 13210.26 | 14090.986 | 15165.38 | 16455.246 | 17977.855 | 19656.062
Falling Short | Lct_BB009 | Number | EPN | Loudwater |  | 375.063 | 399.122 | 422.317 | 444.076 | 462.666 | 481.684 | 502.342 | 525.502 | 552.112 | 582.904 | 618.479 | 660.645 | 710.494 | 768.751 | 832.318 | 888.291 | 949.346 | 1016.651 | 1091.757 | 1180.612 | 1269.605 | 1362.271 | 1458.791 | 1559.169 | 1663.119 | 1789.927 | 1942.166 | 2121.875 | 2319.949
Falling Short | Lct_BB009 | Number | EPN | Mill Hill |  | 9170.375 | 9758.629 | 10325.746 | 10857.753 | 11312.287 | 11777.282 | 12282.374 | 12848.638 | 13499.272 | 14252.139 | 15121.965 | 16152.93 | 17371.753 | 18796.154 | 20350.38 | 21718.924 | 23211.744 | 24857.351 | 26693.726 | 28866.235 | 31042.145 | 33307.857 | 35667.781 | 38122.067 | 40663.66 | 43764.139 | 47486.423 | 51880.358 | 56723.314
Falling Short | Lct_BB009 | Number | EPN | Norwich Main |  | 6111.339 | 6824.87 | 7566.076 | 8321.956 | 8771.09 | 9235.122 | 9737.742 | 10296.58 | 10931.861 | 11603.463 | 12378.766 | 13295.808 | 14379.159 | 15646.087 | 16768.668 | 17713.658 | 18737.069 | 19858.552 | 21104.061 | 22823.366 | 24544.915 | 26337.077 | 28203.098 | 30142.802 | 32101.538 | 34494.326 | 37368.534 | 40760.947 | 44494.443
Falling Short | Lct_BB009 | Number | EPN | Pelham |  | 1347.511 | 1464.387 | 1581.775 | 1697.261 | 1776.552 | 1858.008 | 1946.295 | 2044.827 | 2157.463 | 2287.859 | 2438.593 | 2617.099 | 2828.168 | 3075.078 | 3331.271 | 3557.16 | 3803.901 | 4076.204 | 4380.217 | 4754.783 | 5132.522 | 5527.905 | 5941.834 | 6374.464 | 6824.49 | 7371.816 | 8028.162 | 8803.106 | 9659.794
Falling Short | Lct_BB009 | Number | EPN | Rayleigh |  | 4865.113 | 5272.255 | 5682.966 | 6088.584 | 6415.897 | 6755.194 | 7124.355 | 7536.459 | 8006.066 | 8550.181 | 9173.802 | 9906.659 | 10768.544 | 11775.142 | 12828.45 | 13777.111 | 14814.482 | 15960.464 | 17242.11 | 18726.44 | 20225.687 | 21795.808 | 23440.466 | 25160.754 | 26912.598 | 29044.808 | 31602.239 | 34621.838 | 37959.128
Falling Short | Lct_BB009 | Number | EPN | Rye House |  | 2050.005 | 2196.336 | 2340.004 | 2477.473 | 2599.162 | 2724.626 | 2860.921 | 3013.142 | 3186.952 | 3393.009 | 3629.838 | 3908.893 | 4237.659 | 4621.789 | 5034.393 | 5405.597 | 5811.731 | 6260.573 | 6762.567 | 7349.667 | 7943.223 | 8565.348 | 9217.512 | 9900.136 | 10604.921 | 11461.672 | 12488.764 | 13701.459 | 15043.073
Falling Short | Lct_BB009 | Number | EPN | Sheringham Shoal |  | 1153.188 | 1287.829 | 1427.692 | 1570.324 | 1655.074 | 1742.635 | 1837.477 | 1942.928 | 2062.804 | 2189.532 | 2335.829 | 2508.872 | 2713.297 | 2952.361 | 3164.188 | 3342.505 | 3535.619 | 3747.238 | 3982.262 | 4306.688 | 4631.539 | 4969.713 | 5321.825 | 5687.84 | 6057.447 | 6508.957 | 7051.31 | 7691.447 | 8395.944
Falling Short | Lct_BB009 | Number | EPN | Sundon |  | 3433.152 | 3688.661 | 3939.233 | 4179.004 | 4368.937 | 4563.817 | 4775.018 | 5010.868 | 5280.789 | 5605.328 | 5980.606 | 6425.036 | 6950.642 | 7565.685 | 8234.342 | 8833.336 | 9489.582 | 10215.58 | 11027.536 | 11984.242 | 12950.965 | 13964.416 | 15027.032 | 16139.333 | 17290.973 | 18690.841 | 20369.218 | 22350.934 | 24542.722
Falling Short | Lct_BB009 | Number | EPN | Tilbury |  | 634.279 | 686.353 | 738.443 | 789.556 | 830.238 | 872.332 | 918.043 | 969.045 | 1027.265 | 1099.065 | 1181.836 | 1279.483 | 1394.741 | 1529.651 | 1678.674 | 1815.419 | 1965.824 | 2132.744 | 2319.875 | 2532.811 | 2749.646 | 2978.243 | 3219.253 | 3472.915 | 3736.206 | 4055.311 | 4437.481 | 4888.853 | 5389.65
Falling Short | Lct_BB009 | Number | EPN | Tottenham |  | 8038.46 | 8495.142 | 8925.943 | 9320.3 | 9650.801 | 9985.448 | 10348.688 | 10757.615 | 11230.874 | 11731.698 | 12315.462 | 13014.319 | 13845.128 | 14816.153 | 15841.804 | 16694.055 | 17614.907 | 18621.941 | 19738.411 | 21102.421 | 22432.114 | 23789.331 | 25174.869 | 26586.341 | 27999.079 | 29747.046 | 31857.712 | 34347.602 | 37053.442
Falling Short | Lct_BB009 | Number | EPN | Walpole (_A) |  | 1976.712 | 2239.515 | 2515.365 | 2799.5 | 2957.751 | 3121.33 | 3298.313 | 3494.692 | 3717.374 | 3956.272 | 4231.655 | 4556.838 | 4940.62 | 5389.412 | 5780.489 | 6111.053 | 6469.249 | 6861.972 | 7298.348 | 7912.319 | 8529.921 | 9174.915 | 9848.568 | 10550.979 | 11260.344 | 12125.154 | 13163.022 | 14388.012 | 15738.732
Falling Short | Lct_BB009 | Number | EPN | Warley |  | 4278.656 | 4401.955 | 4496.459 | 4556.999 | 4770.848 | 4990.98 | 5230.208 | 5497.771 | 5803.907 | 6171.724 | 6594.867 | 7093.94 | 7682.309 | 8369.87 | 9124.891 | 9805.798 | 10551.258 | 11375.51 | 12297.606 | 13361.478 | 14436.527 | 15563.048 | 16743.716 | 17979.264 | 19251.915 | 20799.473 | 22655.016 | 24845.866 | 27268.753
Falling Short | Lct_BB009 | Number | EPN | Watford South |  | 3673.776 | 3909.439 | 4136.633 | 4349.763 | 4531.855 | 4718.139 | 4920.485 | 5147.338 | 5407.991 | 5709.6 | 6058.064 | 6471.082 | 6959.359 | 7529.993 | 8152.638 | 8700.895 | 9298.939 | 9958.191 | 10693.868 | 11564.204 | 12435.903 | 13343.578 | 14288.995 | 15272.216 | 16290.412 | 17532.506 | 19023.703 | 20783.973 | 22724.127
Falling Short | Lct_BB009 | Number | EPN | West Thurrock |  | 1602.713 | 1693.767 | 1779.66 | 1858.287 | 1924.183 | 1990.905 | 2063.328 | 2144.86 | 2239.219 | 2339.073 | 2455.465 | 2594.803 | 2760.45 | 2954.054 | 3158.549 | 3328.471 | 3512.071 | 3712.854 | 3935.457 | 4207.414 | 4472.529 | 4743.132 | 5019.381 | 5300.801 | 5582.474 | 5930.985 | 6351.811 | 6848.246 | 7387.739
Falling Short | Lct_BB009 | Number | EPN | Wymondley |  | 2868.862 | 3117.692 | 3367.613 | 3613.483 | 3782.293 | 3955.715 | 4143.679 | 4353.453 | 4593.256 | 4870.871 | 5191.783 | 5571.826 | 6021.192 | 6546.866 | 7092.302 | 7573.222 | 8098.536 | 8678.272 | 9325.517 | 10122.972 | 10927.181 | 11768.955 | 12650.212 | 13571.285 | 14529.394 | 15694.656 | 17092.021 | 18741.885 | 20565.779
Falling Short | Lct_BB009 | Number | East Midlands | Berkswell |  | 3164.545 | 3455.649 | 3748.777 | 4037.475 | 4265.164 | 4501.359 | 4757.631 | 5042.815 | 5367.12 | 5752.236 | 6195.528 | 6717.741 | 7333.508 | 8054.037 | 8808.331 | 9494.27 | 10247.362 | 11081.96 | 12016.773 | 13097.284 | 14194.545 | 15348.842 | 16563.228 | 17838.689 | 19143.747 | 20728.087 | 22626.646 | 24868.537 | 27351.474
Falling Short | Lct_BB009 | Number | East Midlands | Bicker Fen |  | 1313.664 | 1495.252 | 1686.634 | 1884.63 | 1994.908 | 2109.093 | 2232.672 | 2369.747 | 2525.06 | 2687.042 | 2873.725 | 3094.138 | 3354.237 | 3658.367 | 3911.191 | 4121.298 | 4348.227 | 4596.356 | 4871.504 | 5276.754 | 5683.751 | 6108.28 | 6551.139 | 7012.352 | 7479.102 | 8048.444 | 8731.861 | 9538.471 | 10427.414
Falling Short | Lct_BB009 | Number | East Midlands | Chesterfield |  | 4844.524 | 5148.164 | 5439.271 | 5710.666 | 5964.864 | 6225.556 | 6508.308 | 6824.436 | 7186.642 | 7668.272 | 8223.582 | 8879.113 | 9652.978 | 10558.476 | 11519.315 | 12386.735 | 13338.001 | 14391.215 | 15569.967 | 16930.06 | 18305.808 | 19749.039 | 21263.302 | 22849.466 | 24482.815 | 26468 | 28847.987 | 31658.094 | 34766.46
Falling Short | Lct_BB009 | Number | East Midlands | Coventry |  | 3665.873 | 4003.093 | 4342.658 | 4677.092 | 4940.851 | 5214.465 | 5511.336 | 5841.698 | 6217.38 | 6663.506 | 7177.024 | 7781.966 | 8495.283 | 9329.959 | 10203.748 | 10998.353 | 11870.75 | 12837.566 | 13920.472 | 15172.157 | 16443.247 | 17780.408 | 19187.177 | 20664.696 | 22176.501 | 24011.833 | 26211.162 | 28808.214 | 31684.498
Falling Short | Lct_BB009 | Number | East Midlands | Drakelow |  | 1309.171 | 1426.79 | 1545.464 | 1662.627 | 1745.906 | 1831.664 | 1924.584 | 2028.078 | 2146.009 | 2291.145 | 2458.222 | 2655.195 | 2887.466 | 3159.103 | 3450.54 | 3714.716 | 4004.443 | 4325.258 | 4684.452 | 5104.546 | 5530.988 | 5979.362 | 6450.809 | 6945.691 | 7460.766 | 8085.577 | 8833.995 | 9717.72 | 10697.235
Falling Short | Lct_BB009 | Number | East Midlands | East Claydon (_B) |  | 3117.824 | 3349.865 | 3577.423 | 3795.171 | 3967.66 | 4144.64 | 4336.443 | 4550.631 | 4795.76 | 5090.491 | 5431.301 | 5834.911 | 6312.241 | 6870.794 | 7478.036 | 8022.013 | 8617.985 | 9277.301 | 10014.681 | 10883.516 | 11761.447 | 12681.815 | 13646.832 | 14656.971 | 15702.836 | 16974.129 | 18498.35 | 20298.05 | 22288.527
Falling Short | Lct_BB009 | Number | East Midlands | Enderby |  | 5078.232 | 5438.152 | 5787.293 | 6117.074 | 6396.167 | 6682.919 | 6993.919 | 7341.458 | 7739.496 | 8213.509 | 8762.054 | 9412.082 | 10181.235 | 11081.488 | 12065.767 | 12948.404 | 13915.847 | 14986.487 | 16184.05 | 17570.108 | 18968.174 | 20432.146 | 21965.49 | 23568.807 | 25220.101 | 27229.33 | 29639.395 | 32484.976 | 35628.93
Falling Short | Lct_BB009 | Number | East Midlands | Grendon |  | 5041.042 | 5492.115 | 5945.555 | 6391.203 | 6737.558 | 7095.858 | 7484.319 | 7916.592 | 8408.332 | 9015.175 | 9713.278 | 10535.255 | 11504.124 | 12637.663 | 13860.804 | 14982.103 | 16214.574 | 17581.722 | 19114.261 | 20877.75 | 22674.604 | 24569.2 | 26566.793 | 28669.371 | 30830.903 | 33450.917 | 36588.428 | 40293.472 | 44403.219
Falling Short | Lct_BB009 | Number | East Midlands | Ratcliffe |  | 4131.544 | 4415.5 | 4689.184 | 4945.605 | 5176.395 | 5413.832 | 5671.372 | 5959.048 | 6288.306 | 6681.598 | 7136.571 | 7675.428 | 8312.899 | 9059.107 | 9876.875 | 10613.222 | 11420.937 | 12315.366 | 13316.273 | 14461.888 | 15618.154 | 16829.523 | 18098.912 | 19426.864 | 20789.856 | 22448.191 | 24437.341 | 26785.981 | 29381.031
Falling Short | Lct_BB009 | Number | East Midlands | Staythorpe |  | 1099.44 | 1257.921 | 1424.961 | 1597.589 | 1701.478 | 1809.641 | 1926.882 | 2056.882 | 2203.925 | 2366.604 | 2553.375 | 2772.905 | 3031.32 | 3333.501 | 3606.141 | 3845.5 | 4106.487 | 4394.115 | 4715.049 | 5131.512 | 5553.408 | 5996.269 | 6461.151 | 6948.356 | 7435.458 | 8028.026 | 8738.603 | 9577.486 | 10504.67
Falling Short | Lct_BB009 | Number | East Midlands | Stoke Bardolph |  | 2940.86 | 3142.982 | 3337.792 | 3520.314 | 3684.592 | 3853.601 | 4036.919 | 4241.69 | 4476.057 | 4756.005 | 5079.858 | 5463.42 | 5917.176 | 6448.332 | 7030.425 | 7554.561 | 8129.497 | 8766.158 | 9478.611 | 10294.067 | 11117.105 | 11979.365 | 12882.924 | 13828.169 | 14798.356 | 15978.769 | 17394.66 | 19066.437 | 20913.61
Falling Short | Lct_BB009 | Number | East Midlands | Walpole (_B) |  | 1640.006 | 1858.044 | 2086.906 | 2322.643 | 2453.937 | 2589.653 | 2736.489 | 2899.418 | 3084.169 | 3282.374 | 3510.849 | 3780.641 | 4099.051 | 4471.397 | 4795.86 | 5070.116 | 5367.299 | 5693.127 | 6055.171 | 6564.561 | 7076.963 | 7612.09 | 8170.996 | 8753.76 | 9342.295 | 10059.795 | 10920.876 | 11937.206 | 13057.849
Falling Short | Lct_BB009 | Number | East Midlands | West Burton |  | 1414.072 | 1579.832 | 1751.413 | 1925.5 | 2042.17 | 2163.407 | 2294.856 | 2440.835 | 2606.357 | 2809.953 | 3043.737 | 3318.385 | 3641.711 | 4020.006 | 4418.55 | 4785.988 | 5190.191 | 5638.872 | 6142.123 | 6721.123 | 7312.706 | 7937.658 | 8597.787 | 9293.853 | 10002.792 | 10861.633 | 11889.891 | 13104.218 | 14452.031
Falling Short | Lct_BB009 | Number | East Midlands | Willington |  | 3685.4 | 4024.417 | 4365.791 | 4702.006 | 4967.17 | 5242.241 | 5540.694 | 5872.815 | 6250.498 | 6699.001 | 7215.255 | 7823.419 | 8540.536 | 9379.658 | 10258.102 | 11056.939 | 11933.983 | 12905.949 | 13994.624 | 15252.976 | 16530.837 | 17875.121 | 19289.384 | 20774.773 | 22294.631 | 24139.739 | 26350.784 | 28961.67 | 31853.276
Falling Short | Lct_BB009 | Number | IDNO - Refer to Comment Field | Tynemouth 2 |  | 645.031 | 694.223 | 742.917 | 790.089 | 824.959 | 860.696 | 899.448 | 942.774 | 992.424 | 1061.259 | 1140.576 | 1234.126 | 1344.52 | 1473.708 | 1605.749 | 1724.469 | 1854.592 | 1998.596 | 2159.703 | 2346.426 | 2535.023 | 2732.672 | 2939.844 | 3156.639 | 3376.668 | 3644.454 | 3965.677 | 4344.931 | 4763.873 | Note: TYNE2 is operated by an IDNO allocated to GSP Group/licence area F
Falling Short | Lct_BB009 | Number | LPN | Acton Lane 22kV |  | 1455.498 | 1542.367 | 1625.428 | 1702.409 | 1762.271 | 1822.956 | 1889.125 | 1963.894 | 2050.504 | 2136.68 | 2236.216 | 2354.755 | 2494.913 | 2658.093 | 2823.936 | 2956.887 | 3098.776 | 3252.368 | 3421.685 | 3637.431 | 3844.366 | 4052.615 | 4262.086 | 4472.263 | 4680.558 | 4940.733 | 5255.937 | 5627.574 | 6028.107
Falling Short | Lct_BB009 | Number | LPN | Barking |  | 3295.019 | 3482.216 | 3658.805 | 3820.454 | 3955.929 | 4093.103 | 4241.997 | 4409.62 | 4603.612 | 4808.903 | 5048.192 | 5334.658 | 5675.212 | 6073.242 | 6493.663 | 6843.007 | 7220.47 | 7633.26 | 8090.909 | 8650.026 | 9195.076 | 9751.409 | 10319.35 | 10897.922 | 11477.013 | 12193.517 | 13058.693 | 14079.316 | 15188.458
Falling Short | Lct_BB009 | Number | LPN | Barking West |  | 4612.528 | 4874.575 | 5121.772 | 5348.057 | 5537.701 | 5729.724 | 5938.154 | 6172.8 | 6444.359 | 6731.736 | 7066.704 | 7467.713 | 7944.437 | 8501.619 | 9090.145 | 9579.173 | 10107.564 | 10685.408 | 11326.047 | 12108.726 | 12871.714 | 13650.495 | 14445.527 | 15255.44 | 16066.08 | 17069.076 | 18280.192 | 19708.909 | 21261.54
Falling Short | Lct_BB009 | Number | LPN | Beddington (_C) |  | 6960.487 | 7274.362 | 7556.356 | 7797.083 | 8172.718 | 8560.134 | 8981.383 | 9452.489 | 9991.27 | 10623.44 | 11350.617 | 12208.253 | 13219.316 | 14400.809 | 15673.729 | 16815.671 | 18064.674 | 19444.58 | 20987.354 | 22770.641 | 24568.171 | 26448.364 | 28415.461 | 30470.415 | 32569.15 | 35124.784 | 38190.631 | 41809.99 | 45806.648
Falling Short | Lct_BB009 | Number | LPN | Canal Bank |  | 1035.224 | 1097.009 | 1156.086 | 1210.839 | 1253.416 | 1296.579 | 1343.642 | 1396.821 | 1458.422 | 1519.715 | 1590.51 | 1674.821 | 1774.509 | 1890.571 | 2008.526 | 2103.088 | 2204.006 | 2313.249 | 2433.676 | 2587.125 | 2734.308 | 2882.425 | 3031.412 | 3180.9 | 3329.05 | 3514.1 | 3738.289 | 4002.615 | 4287.495
Falling Short | Lct_BB009 | Number | LPN | City Road |  | 11990.892 | 12706.545 | 13390.827 | 14025.023 | 14518.191 | 15018.135 | 15563.259 | 16179.227 | 16892.75 | 17602.698 | 18422.712 | 19399.274 | 20553.947 | 21898.28 | 23264.546 | 24359.847 | 25528.771 | 26794.118 | 28189.008 | 29966.393 | 31671.197 | 33386.828 | 35112.52 | 36844.024 | 38560.033 | 40703.447 | 43300.202 | 46361.87 | 49661.601
Falling Short | Lct_BB009 | Number | LPN | Greenford |  | 1312.038 | 1390.344 | 1465.218 | 1534.611 | 1588.574 | 1643.277 | 1702.924 | 1770.323 | 1848.397 | 1926.079 | 2015.804 | 2122.659 | 2249.003 | 2396.099 | 2545.596 | 2665.443 | 2793.346 | 2931.8 | 3084.428 | 3278.909 | 3465.447 | 3653.171 | 3841.995 | 4031.456 | 4219.221 | 4453.752 | 4737.888 | 5072.894 | 5433.949
Falling Short | Lct_BB009 | Number | LPN | Hackney 132kV |  | 3005.723 | 3176.485 | 3337.569 | 3485.026 | 3608.607 | 3733.737 | 3869.559 | 4022.464 | 4199.424 | 4386.691 | 4604.971 | 4866.286 | 5176.94 | 5540.024 | 5923.533 | 6242.205 | 6586.528 | 6963.076 | 7380.544 | 7890.571 | 8387.767 | 8895.255 | 9413.332 | 9941.107 | 10469.355 | 11122.951 | 11912.166 | 12843.181 | 13854.942
Falling Short | Lct_BB009 | Number | LPN | Hackney 66kV |  | 3647.019 | 3854.213 | 4049.666 | 4228.584 | 4378.532 | 4530.36 | 4695.16 | 4880.689 | 5095.405 | 5322.627 | 5587.478 | 5904.547 | 6281.482 | 6722.032 | 7187.366 | 7574.029 | 7991.816 | 8448.704 | 8955.242 | 9574.088 | 10177.365 | 10793.129 | 11421.742 | 12062.122 | 12703.076 | 13496.121 | 14453.723 | 15583.376 | 16811.005
Falling Short | Lct_BB009 | Number | LPN | Hurst |  | 2094.548 | 2188.999 | 2273.857 | 2346.297 | 2459.333 | 2575.914 | 2702.676 | 2844.441 | 3006.571 | 3196.803 | 3415.625 | 3673.705 | 3977.954 | 4333.488 | 4716.535 | 5060.168 | 5436.018 | 5851.259 | 6315.51 | 6852.136 | 7393.049 | 7958.836 | 8550.774 | 9169.151 | 9800.702 | 10569.742 | 11492.316 | 12581.453 | 13784.126
Falling Short | Lct_BB009 | Number | LPN | Islington |  | 8099.772 | 8567.973 | 9011.786 | 9419.875 | 9752.935 | 10090.31 | 10457.087 | 10870.528 | 11349.163 | 11845.14 | 12421.502 | 13110.302 | 13927.69 | 14881.812 | 15877.073 | 16694.74 | 17574.829 | 18534.257 | 19596.087 | 20910.436 | 22185.214 | 23480.668 | 24797.146 | 26132.082 | 27464.235 | 29117.213 | 31115.186 | 33471.75 | 36026.286
Falling Short | Lct_BB009 | Number | LPN | Littlebrook (_C) |  | 229.139 | 239.472 | 248.755 | 256.68 | 269.045 | 281.799 | 295.667 | 311.176 | 328.912 | 349.723 | 373.662 | 401.895 | 435.179 | 474.074 | 515.978 | 553.571 | 594.688 | 640.115 | 690.903 | 749.608 | 808.783 | 870.679 | 935.436 | 1003.085 | 1072.175 | 1156.306 | 1257.234 | 1376.383 | 1507.953
Falling Short | Lct_BB009 | Number | LPN | Lodge Road |  | 8397.614 | 8898.809 | 9378.035 | 9822.183 | 10167.564 | 10517.692 | 10899.46 | 11330.842 | 11830.546 | 12327.746 | 12902.028 | 13585.947 | 14394.602 | 15336.082 | 16292.923 | 17059.998 | 17878.634 | 18764.798 | 19741.686 | 20986.446 | 22180.376 | 23381.889 | 24590.447 | 25803.076 | 27004.854 | 28505.956 | 30324.549 | 32468.736 | 34779.645
Falling Short | Lct_BB009 | Number | LPN | New Cross |  | 10546.584 | 11077.857 | 11566.125 | 11998.309 | 12388.573 | 12781.207 | 13207.22 | 13687.99 | 14246.636 | 14833.226 | 15519.178 | 16343.482 | 17325.379 | 18472.875 | 19696.714 | 20696.949 | 21774.507 | 22949.939 | 24250.431 | 25886.424 | 27474.149 | 29089.183 | 30732.063 | 32399.414 | 34084.25 | 36171.855 | 38693.945 | 41668.736 | 44896.495
Falling Short | Lct_BB009 | Number | LPN | Perivale |  | 1195.131 | 1266.46 | 1334.662 | 1397.872 | 1447.026 | 1496.856 | 1551.188 | 1612.582 | 1683.698 | 1754.459 | 1836.19 | 1933.523 | 2048.609 | 2182.599 | 2318.775 | 2427.943 | 2544.45 | 2670.567 | 2809.595 | 2986.747 | 3156.665 | 3327.661 | 3499.661 | 3672.24 | 3843.274 | 4056.908 | 4315.726 | 4620.882 | 4949.766
Falling Short | Lct_BB009 | Number | LPN | Redbridge |  | 2955.675 | 3123.593 | 3281.996 | 3426.997 | 3548.52 | 3671.567 | 3805.127 | 3955.486 | 4129.5 | 4313.649 | 4528.294 | 4785.258 | 5090.739 | 5447.777 | 5824.9 | 6138.266 | 6476.856 | 6847.134 | 7257.651 | 7759.186 | 8248.103 | 8747.14 | 9256.592 | 9775.578 | 10295.03 | 10937.743 | 11713.818 | 12629.329 | 13624.245
Falling Short | Lct_BB009 | Number | LPN | St John's Wood |  | 11619.983 | 12313.499 | 12976.614 | 13591.193 | 14069.106 | 14553.586 | 15081.848 | 15678.762 | 16370.214 | 17058.201 | 17852.85 | 18799.205 | 19918.16 | 21220.91 | 22544.914 | 23606.334 | 24739.1 | 25965.307 | 27317.05 | 29039.455 | 30691.526 | 32354.088 | 34026.4 | 35704.344 | 37367.272 | 39444.385 | 41960.816 | 44927.779 | 48125.441
Falling Short | Lct_BB009 | Number | LPN | West Ham |  | 6478.471 | 6846.527 | 7193.724 | 7511.55 | 7777.912 | 8047.615 | 8340.363 | 8669.932 | 9051.347 | 9454.979 | 9925.454 | 10488.687 | 11158.265 | 11940.847 | 12767.454 | 13454.313 | 14196.459 | 15008.063 | 15907.864 | 17007.166 | 18078.812 | 19172.639 | 20289.293 | 21426.846 | 22565.421 | 23974.167 | 25675.225 | 27681.913 | 29862.643
Falling Short | Lct_BB009 | Number | LPN | Willesden 132kV |  | 7996.005 | 8473.231 | 8929.538 | 9352.445 | 9681.309 | 10014.692 | 10378.202 | 10788.954 | 11264.76 | 11738.182 | 12285 | 12936.21 | 13706.192 | 14602.647 | 15513.728 | 16244.118 | 17023.603 | 17867.387 | 18797.556 | 19982.787 | 21119.618 | 22263.669 | 23414.43 | 24569.066 | 25713.369 | 27142.683 | 28874.303 | 30915.946 | 33116.338
Falling Short | Lct_BB009 | Number | LPN | Willesden 66kV |  | 2376.498 | 2518.335 | 2653.954 | 2779.647 | 2877.388 | 2976.473 | 3084.513 | 3206.592 | 3348.007 | 3488.713 | 3651.233 | 3844.78 | 4073.627 | 4340.063 | 4610.846 | 4827.925 | 5059.597 | 5310.378 | 5586.834 | 5939.098 | 6276.976 | 6617 | 6959.019 | 7302.189 | 7642.288 | 8067.095 | 8581.751 | 9188.549 | 9842.529
Falling Short | Lct_BB009 | Number | LPN | Wimbledon North |  | 3665.384 | 3850.024 | 4019.718 | 4169.92 | 4305.553 | 4442.01 | 4590.068 | 4757.156 | 4951.309 | 5155.174 | 5393.571 | 5680.052 | 6021.303 | 6420.106 | 6845.442 | 7193.066 | 7567.563 | 7976.075 | 8428.051 | 8996.628 | 9548.429 | 10109.722 | 10680.692 | 11260.168 | 11845.72 | 12571.25 | 13447.784 | 14481.649 | 15603.432
Falling Short | Lct_BB009 | Number | LPN | Wimbledon South |  | 16122.742 | 16934.908 | 17681.331 | 18342.018 | 18938.621 | 19538.848 | 20190.101 | 20925.062 | 21779.074 | 22675.804 | 23724.431 | 24984.558 | 26485.601 | 28239.797 | 30110.701 | 31639.777 | 33287.057 | 35083.961 | 37072.045 | 39573.015 | 42000.197 | 44469.127 | 46980.625 | 49529.534 | 52105.172 | 55296.528 | 59152.09 | 63699.703 | 68634.034
Falling Short | Lct_BB009 | Number | NPgN | Blyth 132kV |  | 543.773 | 611.744 | 682.61 | 755.21 | 796.66 | 839.546 | 885.994 | 937.625 | 996.328 | 1074.01 | 1163.432 | 1268.681 | 1392.789 | 1538.126 | 1672.434 | 1792.312 | 1923.66 | 2068.982 | 2231.484 | 2430.436 | 2632.198 | 2844.293 | 3067.271 | 3301.282 | 3534.029 | 3817.15 | 4156.731 | 4557.706 | 5000.876
Falling Short | Lct_BB009 | Number | NPgN | Blyth 66kV |  | 1237.111 | 1391.748 | 1552.971 | 1718.141 | 1812.44 | 1910.009 | 2015.68 | 2133.142 | 2266.695 | 2443.427 | 2646.865 | 2886.31 | 3168.663 | 3499.312 | 3804.87 | 4077.598 | 4376.421 | 4707.035 | 5076.735 | 5529.361 | 5988.379 | 6470.906 | 6978.192 | 7510.578 | 8040.089 | 8684.204 | 9456.768 | 10369.004 | 11377.238
Falling Short | Lct_BB009 | Number | NPgN | Fourstones |  | 127.757 | 149.388 | 172.578 | 196.987 | 210.409 | 224.398 | 239.559 | 256.352 | 275.318 | 298.086 | 324.156 | 354.702 | 390.598 | 432.579 | 466.893 | 496.75 | 529.25 | 565.016 | 604.883 | 657.869 | 711.482 | 767.703 | 826.659 | 888.384 | 949.047 | 1022.936 | 1111.571 | 1216.186 | 1331.637
Falling Short | Lct_BB009 | Number | NPgN | Hart Moor |  | 1070.974 | 1152.65 | 1233.499 | 1311.82 | 1369.717 | 1429.053 | 1493.394 | 1565.331 | 1647.767 | 1762.058 | 1893.751 | 2049.076 | 2232.368 | 2446.865 | 2666.098 | 2863.214 | 3079.264 | 3318.361 | 3585.854 | 3895.878 | 4209.016 | 4537.181 | 4881.158 | 5241.113 | 5606.437 | 6051.054 | 6584.395 | 7214.089 | 7909.676
Falling Short | Lct_BB009 | Number | NPgN | Hawthorn Pit |  | 1461.586 | 1573.051 | 1683.388 | 1790.275 | 1869.288 | 1950.265 | 2038.074 | 2136.248 | 2248.75 | 2404.725 | 2584.45 | 2796.427 | 3046.57 | 3339.3 | 3638.493 | 3907.502 | 4202.351 | 4528.652 | 4893.707 | 5316.805 | 5744.152 | 6192.007 | 6661.442 | 7152.681 | 7651.249 | 8258.028 | 8985.893 | 9845.252 | 10794.538
Falling Short | Lct_BB009 | Number | NPgN | Knaresborough |  | 1176.053 | 1332.399 | 1497.038 | 1667.223 | 1770.181 | 1877.31 | 1993.608 | 2122.85 | 2269.366 | 2448.47 | 2653.594 | 2894.095 | 3176.774 | 3507.272 | 3798.827 | 4056.069 | 4336.644 | 4645.932 | 4991.153 | 5421.795 | 5856.716 | 6312.203 | 6789.28 | 7288.193 | 7787.291 | 8395.173 | 9124.423 | 9985.243 | 10935.494
Falling Short | Lct_BB009 | Number | NPgN | Lackenby |  | 899.573 | 983.975 | 1070.327 | 1156.981 | 1223.113 | 1291.518 | 1365.566 | 1447.747 | 1540.917 | 1671.862 | 1821.875 | 1997.666 | 2204.321 | 2446.108 | 2686.56 | 2907.847 | 3151.161 | 3421.147 | 3723.906 | 4067.88 | 4418.356 | 4787.815 | 5177.241 | 5586.997 | 5998.497 | 6497.758 | 7095.778 | 7801.792 | 8583.952
Falling Short | Lct_BB009 | Number | NPgN | Norton |  | 4527.496 | 4872.776 | 5214.563 | 5545.663 | 5790.419 | 6041.257 | 6313.259 | 6617.368 | 6965.862 | 7449.021 | 8005.747 | 8662.38 | 9437.237 | 10344.015 | 11270.813 | 12104.113 | 13017.454 | 14028.225 | 15159.038 | 16469.654 | 17793.428 | 19180.732 | 20634.881 | 22156.574 | 23700.966 | 25580.563 | 27835.239 | 30497.241 | 33437.807
Falling Short | Lct_BB009 | Number | NPgN | Offerton |  | 607.987 | 654.354 | 700.252 | 744.715 | 777.583 | 811.267 | 847.794 | 888.632 | 935.43 | 1000.313 | 1075.074 | 1163.252 | 1267.306 | 1389.075 | 1513.533 | 1625.435 | 1748.085 | 1883.82 | 2035.674 | 2211.674 | 2389.44 | 2575.738 | 2771.013 | 2975.358 | 3182.751 | 3435.158 | 3737.933 | 4095.408 | 4490.29
Falling Short | Lct_BB009 | Number | NPgN | Osbaldwick |  | 2209.382 | 2477.058 | 2757.04 | 3044.544 | 3204.419 | 3369.394 | 3548.244 | 3747.328 | 3973.794 | 4267.341 | 4604.019 | 4999.477 | 5464.737 | 6008.66 | 6524.419 | 6983.514 | 7485.09 | 8038.766 | 8657.394 | 9403 | 10155.737 | 10943.867 | 11769.122 | 12631.881 | 13500.814 | 14558.843 | 15827.942 | 17325.972 | 18979.956
Falling Short | Lct_BB009 | Number | NPgN | Poppleton |  | 500.106 | 566.59 | 636.601 | 708.971 | 752.753 | 798.309 | 847.763 | 902.722 | 965.027 | 1041.189 | 1128.416 | 1230.687 | 1350.894 | 1491.435 | 1615.416 | 1724.806 | 1844.118 | 1975.64 | 2122.441 | 2305.568 | 2490.514 | 2684.206 | 2887.078 | 3099.237 | 3311.473 | 3569.97 | 3880.076 | 4246.132 | 4650.218
Falling Short | Lct_BB009 | Number | NPgN | Saltholme |  | 426.899 | 466.953 | 507.932 | 549.054 | 580.438 | 612.9 | 648.04 | 687.04 | 731.254 | 793.395 | 864.585 | 948.008 | 1046.078 | 1160.82 | 1274.928 | 1379.942 | 1495.408 | 1623.532 | 1767.208 | 1930.444 | 2096.765 | 2272.095 | 2456.9 | 2651.353 | 2846.633 | 3083.562 | 3367.356 | 3702.401 | 4073.581
Falling Short | Lct_BB009 | Number | NPgN | South Shields |  | 878.003 | 944.963 | 1011.244 | 1075.454 | 1122.918 | 1171.563 | 1224.311 | 1283.286 | 1350.868 | 1444.566 | 1552.53 | 1679.869 | 1830.135 | 2005.983 | 2185.714 | 2347.314 | 2524.435 | 2720.451 | 2939.746 | 3193.91 | 3450.625 | 3719.661 | 4001.66 | 4296.757 | 4596.256 | 4960.761 | 5398.003 | 5914.237 | 6484.492
Falling Short | Lct_BB009 | Number | NPgN | Spennymoor |  | 1824.253 | 2035.5 | 2255.97 | 2481.882 | 2634.863 | 2793.781 | 2966.022 | 3157.15 | 3373.589 | 3670.06 | 4009.346 | 4406.494 | 4873.055 | 5418.881 | 5943.625 | 6424.939 | 6953.753 | 7540.167 | 8197.498 | 8959.752 | 9737.174 | 10557.247 | 11422.211 | 12332.955 | 13242.194 | 14345.329 | 15666.674 | 17226.69 | 18955.141
Falling Short | Lct_BB009 | Number | NPgN | Stella North |  | 3213.622 | 3406.258 | 3589.146 | 3757.485 | 3925.179 | 4097.202 | 4283.813 | 4492.47 | 4731.536 | 5057.223 | 5432.464 | 5875.049 | 6397.28 | 7008.348 | 7623.409 | 8173.498 | 8775.821 | 9441.859 | 10186.58 | 11060.333 | 11941.938 | 12865.145 | 13832.125 | 14843.304 | 15870.058 | 17120.246 | 18620.236 | 20391.271 | 22346.967
Falling Short | Lct_BB009 | Number | NPgN | Stella South |  | 1259.941 | 1335.466 | 1407.17 | 1473.169 | 1538.915 | 1606.359 | 1679.523 | 1761.329 | 1855.058 | 1982.747 | 2129.865 | 2303.386 | 2508.133 | 2747.71 | 2988.853 | 3204.522 | 3440.67 | 3701.799 | 3993.776 | 4336.342 | 4681.986 | 5043.941 | 5423.057 | 5819.503 | 6222.055 | 6712.206 | 7300.296 | 7994.653 | 8761.408
Falling Short | Lct_BB009 | Number | NPgN | Tynemouth 1 |  | 1474.708 | 1587.173 | 1698.501 | 1806.348 | 1886.07 | 1967.774 | 2056.371 | 2155.426 | 2268.938 | 2426.314 | 2607.652 | 2821.533 | 3073.921 | 3369.279 | 3671.158 | 3942.583 | 4240.079 | 4569.309 | 4937.641 | 5364.538 | 5795.721 | 6247.597 | 6721.246 | 7216.896 | 7719.94 | 8332.167 | 9066.566 | 9933.64 | 10891.449
Falling Short | Lct_BB009 | Number | NPgN | West Boldon |  | 2581.13 | 2777.975 | 2972.828 | 3161.589 | 3301.124 | 3444.127 | 3599.196 | 3772.569 | 3971.246 | 4246.695 | 4564.085 | 4938.432 | 5380.18 | 5897.134 | 6425.503 | 6900.568 | 7421.265 | 7997.507 | 8642.185 | 9389.368 | 10144.053 | 10934.957 | 11763.968 | 12631.488 | 13511.947 | 14583.507 | 15868.901 | 17386.511 | 19062.931
Falling Short | Lct_BB009 | Number | NPgY | Bradford West |  | 3914.059 | 4288.717 | 4671.695 | 5055.846 | 5349.238 | 5654.129 | 5985.311 | 6354.005 | 6773.072 | 7329.293 | 7966.721 | 8714.125 | 9592.968 | 10621.058 | 11631.922 | 12555.221 | 13568.912 | 14692.309 | 15950.901 | 17378.431 | 18827.34 | 20350.676 | 21952.374 | 23633.734 | 25342.792 | 27418.575 | 29906.263 | 32843.433 | 36094.63
Falling Short | Lct_BB009 | Number | NPgY | Camblesforth |  | 208.531 | 246.153 | 286.603 | 329.294 | 350.861 | 373.289 | 397.573 | 424.467 | 454.847 | 490.53 | 531.429 | 579.414 | 635.844 | 701.834 | 755.516 | 801.703 | 851.881 | 907.015 | 968.396 | 1051.028 | 1134.32 | 1221.422 | 1312.512 | 1407.615 | 1501.447 | 1615.879 | 1753.214 | 1915.287 | 2093.908
Falling Short | Lct_BB009 | Number | NPgY | Creyke Beck |  | 3382.047 | 3787.615 | 4211.155 | 4645.376 | 4932.559 | 5231.28 | 5555.36 | 5915.311 | 6323.271 | 6842.669 | 7437.762 | 8135.398 | 8955.578 | 9914.947 | 10802.913 | 11601.925 | 12476.907 | 13444.59 | 14527.116 | 15827.122 | 17146.471 | 18533.333 | 19991.202 | 21521.205 | 23053.311 | 24915.615 | 27148.081 | 29783.723 | 32698.893
Falling Short | Lct_BB009 | Number | NPgY | Drax |  | 370.025 | 436.783 | 508.558 | 584.31 | 622.58 | 662.377 | 705.468 | 753.189 | 807.096 | 870.413 | 942.986 | 1028.132 | 1128.263 | 1245.359 | 1340.613 | 1422.569 | 1511.607 | 1609.439 | 1718.356 | 1864.979 | 2012.776 | 2167.334 | 2328.967 | 2497.721 | 2664.219 | 2867.271 | 3110.964 | 3398.551 | 3715.502
Falling Short | Lct_BB009 | Number | NPgY | Elland |  | 2734.081 | 2995.791 | 3263.311 | 3531.651 | 3736.594 | 3949.569 | 4180.909 | 4438.453 | 4731.182 | 5119.719 | 5564.98 | 6087.063 | 6700.96 | 7419.109 | 8125.227 | 8770.177 | 9478.269 | 10262.994 | 11142.156 | 12139.326 | 13151.43 | 14215.523 | 15334.355 | 16508.832 | 17702.657 | 19152.651 | 20890.371 | 22942.067 | 25213.12
Falling Short | Lct_BB009 | Number | NPgY | Ferrybridge A |  | 729.262 | 803.836 | 880.573 | 958.163 | 1010.504 | 1064.731 | 1123.582 | 1189.123 | 1263.728 | 1364.715 | 1480.658 | 1616.825 | 1777.126 | 1964.721 | 2148.548 | 2315.681 | 2499.155 | 2702.464 | 2930.17 | 3193.44 | 3460.769 | 3741.968 | 4037.779 | 4348.442 | 4661.573 | 5042.019 | 5498.06 | 6036.542 | 6632.433
Falling Short | Lct_BB009 | Number | NPgY | Ferrybridge B (_M) |  | 2093.823 | 2307.935 | 2528.258 | 2751.032 | 2901.31 | 3057.005 | 3225.974 | 3414.154 | 3628.354 | 3918.304 | 4251.193 | 4642.15 | 5102.398 | 5641.013 | 6168.807 | 6648.673 | 7175.454 | 7759.184 | 8412.962 | 9168.852 | 9936.393 | 10743.758 | 11593.077 | 12485.038 | 13384.085 | 14476.401 | 15785.766 | 17331.83 | 19042.724
Falling Short | Lct_BB009 | Number | NPgY | Grimsby West |  | 1164.533 | 1275.344 | 1388.823 | 1502.755 | 1589.361 | 1679.125 | 1776.475 | 1884.687 | 2007.481 | 2177.631 | 2372.314 | 2600.244 | 2867.976 | 3181.078 | 3492.979 | 3779.991 | 4095.366 | 4445.134 | 4837.298 | 5282.266 | 5735.508 | 6213.143 | 6716.449 | 7245.924 | 7778.612 | 8425.016 | 9199.346 | 10113.577 | 11126.486
Falling Short | Lct_BB009 | Number | NPgY | Jordanthorpe |  | 751.175 | 798.256 | 843.394 | 885.476 | 924.891 | 965.313 | 1009.155 | 1058.173 | 1114.335 | 1189.015 | 1275.12 | 1376.764 | 1496.757 | 1637.16 | 1786.145 | 1920.644 | 2068.144 | 2231.451 | 2414.224 | 2625.116 | 2838.434 | 3062.217 | 3297.013 | 3542.958 | 3796.219 | 4104.035 | 4473.068 | 4908.793 | 5390.765
Falling Short | Lct_BB009 | Number | NPgY | Keadby |  | 1640.74 | 1837.494 | 2042.967 | 2253.621 | 2392.943 | 2537.862 | 2695.084 | 2869.707 | 3067.622 | 3319.599 | 3608.297 | 3946.743 | 4344.638 | 4810.059 | 5240.84 | 5628.466 | 6052.948 | 6522.402 | 7047.571 | 7678.245 | 8318.304 | 8991.115 | 9698.374 | 10440.628 | 11183.901 | 12087.365 | 13170.406 | 14449.04 | 15863.283
Falling Short | Lct_BB009 | Number | NPgY | Kirkstall B |  | 1901.257 | 2083.248 | 2269.28 | 2455.881 | 2598.397 | 2746.498 | 2907.37 | 3086.463 | 3290.025 | 3560.21 | 3869.841 | 4232.893 | 4659.792 | 5159.187 | 5650.216 | 6098.709 | 6591.11 | 7136.801 | 7748.163 | 8441.587 | 9145.396 | 9885.357 | 10663.384 | 11480.105 | 12310.281 | 13318.595 | 14526.992 | 15953.724 | 17532.995
Falling Short | Lct_BB009 | Number | NPgY | Neepsend |  | 1118.551 | 1188.658 | 1255.872 | 1318.534 | 1377.226 | 1437.417 | 1502.702 | 1575.693 | 1659.322 | 1770.526 | 1898.741 | 2050.097 | 2228.774 | 2437.844 | 2659.692 | 2859.971 | 3079.608 | 3322.785 | 3594.946 | 3908.978 | 4226.624 | 4559.852 | 4909.479 | 5275.708 | 5652.832 | 6111.191 | 6660.706 | 7309.531 | 8027.221
Falling Short | Lct_BB009 | Number | NPgY | Norton Lees |  | 1430.416 | 1520.07 | 1606.023 | 1686.157 | 1761.212 | 1838.185 | 1921.672 | 2015.013 | 2121.96 | 2264.168 | 2428.131 | 2621.686 | 2850.181 | 3117.542 | 3401.244 | 3657.363 | 3938.237 | 4249.214 | 4597.258 | 4998.845 | 5405.054 | 5831.189 | 6278.297 | 6746.635 | 7228.905 | 7815.059 | 8517.785 | 9347.51 | 10265.3
Falling Short | Lct_BB009 | Number | NPgY | Pitsmoor |  | 657.105 | 698.29 | 737.776 | 774.587 | 809.067 | 844.426 | 882.778 | 925.658 | 974.787 | 1040.115 | 1115.436 | 1204.351 | 1309.317 | 1432.138 | 1562.465 | 1680.121 | 1809.149 | 1952.006 | 2111.89 | 2296.371 | 2482.976 | 2678.734 | 2884.127 | 3099.272 | 3320.817 | 3590.085 | 3912.904 | 4294.063 | 4715.678
Falling Short | Lct_BB009 | Number | NPgY | Saltend North |  | 485.794 | 544.049 | 604.886 | 667.257 | 708.508 | 751.416 | 797.967 | 849.67 | 908.269 | 982.874 | 1068.353 | 1168.561 | 1286.371 | 1424.173 | 1551.72 | 1666.489 | 1792.171 | 1931.168 | 2086.661 | 2273.393 | 2462.903 | 2662.11 | 2871.517 | 3091.285 | 3311.355 | 3578.855 | 3899.524 | 4278.105 | 4696.838
Falling Short | Lct_BB009 | Number | NPgY | Sheffield City |  | 931.588 | 989.977 | 1045.956 | 1098.144 | 1147.026 | 1197.156 | 1251.529 | 1312.319 | 1381.97 | 1474.586 | 1581.371 | 1707.428 | 1856.239 | 2030.364 | 2215.131 | 2381.933 | 2564.859 | 2767.389 | 2994.059 | 3255.601 | 3520.153 | 3797.683 | 4088.871 | 4393.885 | 4707.974 | 5089.719 | 5547.384 | 6087.759 | 6685.489
Falling Short | Lct_BB009 | Number | NPgY | Skelton Grange |  | 4163.026 | 4561.516 | 4968.855 | 5377.44 | 5689.496 | 6013.78 | 6366.028 | 6758.174 | 7203.897 | 7795.499 | 8473.472 | 9268.418 | 10203.163 | 11296.647 | 12371.811 | 13353.84 | 14432.011 | 15626.865 | 16965.514 | 18483.847 | 20024.919 | 21645.153 | 23348.733 | 25137.041 | 26954.809 | 29162.63 | 31808.556 | 34932.555 | 38390.556
Falling Short | Lct_BB009 | Number | NPgY | Templeborough |  | 321.696 | 341.859 | 361.189 | 379.211 | 396.091 | 413.402 | 432.178 | 453.17 | 477.222 | 509.204 | 546.079 | 589.609 | 640.996 | 701.125 | 764.929 | 822.529 | 885.697 | 955.634 | 1033.908 | 1124.224 | 1215.579 | 1311.415 | 1411.968 | 1517.296 | 1625.757 | 1757.581 | 1915.622 | 2102.224 | 2308.632
Falling Short | Lct_BB009 | Number | NPgY | Thorpe Marsh |  | 2663.023 | 2985.659 | 3323.128 | 3669.664 | 3862.366 | 4061.214 | 4276.787 | 4516.747 | 4789.712 | 5143.531 | 5549.339 | 6025.993 | 6586.783 | 7242.387 | 7864.044 | 8417.403 | 9021.964 | 9689.324 | 10434.971 | 11333.668 | 12240.962 | 13190.913 | 14185.614 | 15225.519 | 16272.865 | 17548.134 | 19077.811 | 20883.423 | 22877.012
Falling Short | Lct_BB009 | Number | NPgY | Thurcroft |  | 1539.547 | 1636.041 | 1728.552 | 1814.799 | 1895.581 | 1978.426 | 2068.282 | 2168.745 | 2283.851 | 2436.909 | 2613.381 | 2821.703 | 3067.631 | 3355.39 | 3660.736 | 3936.395 | 4238.698 | 4573.401 | 4947.997 | 5380.223 | 5817.423 | 6276.069 | 6757.289 | 7261.358 | 7780.421 | 8411.296 | 9167.634 | 10060.662 | 11048.473
Falling Short | Lct_BB009 | Number | NPgY | West Melton |  | 2949.542 | 3134.411 | 3311.648 | 3476.885 | 3631.651 | 3790.371 | 3962.521 | 4154.993 | 4375.519 | 4668.755 | 5006.85 | 5405.964 | 5877.124 | 6428.428 | 7013.426 | 7541.546 | 8120.716 | 8761.955 | 9479.627 | 10307.706 | 11145.318 | 12024.015 | 12945.96 | 13911.681 | 14906.13 | 16114.791 | 17563.824 | 19274.731 | 21167.23
Falling Short | Lct_BB009 | Number | NPgY | Wincobank |  | 178.475 | 189.662 | 200.386 | 210.384 | 219.749 | 229.353 | 239.77 | 251.416 | 264.76 | 282.504 | 302.962 | 327.112 | 355.622 | 388.981 | 424.379 | 456.335 | 491.38 | 530.181 | 573.607 | 623.714 | 674.397 | 727.567 | 783.353 | 841.788 | 901.962 | 975.097 | 1062.778 | 1166.304 | 1280.818
Falling Short | Lct_BB009 | Number | SEPD | Acton Lane 66kV |  | 838.965 | 889.037 | 936.914 | 981.286 | 1015.792 | 1050.771 | 1088.912 | 1132.009 | 1181.932 | 1231.605 | 1288.979 | 1357.306 | 1438.094 | 1532.153 | 1627.746 | 1704.381 | 1786.167 | 1874.699 | 1972.295 | 2096.653 | 2215.933 | 2335.97 | 2456.712 | 2577.859 | 2697.923 | 2847.891 | 3029.578 | 3243.793 | 3474.665
Falling Short | Lct_BB009 | Number | SEPD | Botley Wood |  | 1755.839 | 1911.583 | 2069.676 | 2226.977 | 2344.666 | 2466.57 | 2599.164 | 2747.201 | 2915.989 | 3107.7 | 3327.749 | 3586.738 | 3891.63 | 4247.791 | 4616.184 | 4945.181 | 5304.538 | 5701.139 | 6144.305 | 6667.067 | 7194.164 | 7745.526 | 8322.394 | 8925.075 | 9544.598 | 10298.695 | 11203.181 | 12271.024 | 13450.866
Falling Short | Lct_BB009 | Number | SEPD | Bramley |  | 1800.753 | 2012.335 | 2233.542 | 2460.423 | 2582.116 | 2707.382 | 2843.366 | 2995.075 | 3167.985 | 3345.83 | 3550.099 | 3791.157 | 4075.077 | 4406.236 | 4698.517 | 4938.438 | 5195.973 | 5476.133 | 5786.03 | 6232.791 | 6676.759 | 7135.879 | 7610.737 | 8101.155 | 8605.227 | 9222.384 | 9964.116 | 10839.294 | 11800.629
Falling Short | Lct_BB009 | Number | SEPD | Chickerell |  | 926.431 | 999.238 | 1072.535 | 1144.708 | 1200.797 | 1258.554 | 1321.326 | 1391.442 | 1471.422 | 1566.418 | 1675.113 | 1802.773 | 1952.75 | 2127.713 | 2311.81 | 2476.346 | 2655.796 | 2853.619 | 3074.625 | 3339.601 | 3607.287 | 3887.521 | 4180.915 | 4487.665 | 4812.838 | 5207.694 | 5680.743 | 6239.231 | 6857.869
Falling Short | Lct_BB009 | Number | SEPD | Cowley |  | 4459.635 | 4920.838 | 5391.928 | 5863.352 | 6179.624 | 6507.021 | 6862.241 | 7257.846 | 7708.225 | 8219.635 | 8808.946 | 9504.394 | 10325.031 | 11284.926 | 12242.293 | 13090.988 | 14018.527 | 15042.634 | 16186.583 | 17588.1 | 19004.103 | 20488.101 | 22043.611 | 23671.445 | 25340.147 | 27369.777 | 29803.697 | 32677.392 | 35854.123
Falling Short | Lct_BB009 | Number | SEPD | Ealing |  | 7323.322 | 7760.4 | 8178.319 | 8565.648 | 8866.845 | 9172.181 | 9505.111 | 9881.307 | 10317.085 | 10750.678 | 11251.494 | 11847.92 | 12553.125 | 13374.163 | 14208.598 | 14877.542 | 15591.451 | 16364.249 | 17216.165 | 18301.686 | 19342.879 | 20390.683 | 21444.633 | 22502.133 | 23550.169 | 24859.238 | 26445.181 | 28315.066 | 30330.345
Falling Short | Lct_BB009 | Number | SEPD | Fawley |  | 1625.442 | 1769.62 | 1915.972 | 2061.59 | 2170.539 | 2283.39 | 2406.137 | 2543.181 | 2699.433 | 2876.907 | 3080.614 | 3320.369 | 3602.619 | 3932.328 | 4273.363 | 4577.928 | 4910.597 | 5277.744 | 5687.998 | 6171.937 | 6659.89 | 7170.305 | 7704.331 | 8262.255 | 8835.768 | 9533.862 | 10371.177 | 11359.717 | 12451.938
Falling Short | Lct_BB009 | Number | SEPD | Fleet |  | 10058.01 | 10876.533 | 11699.621 | 12509.358 | 13141.59 | 13794.379 | 14504.032 | 15296.542 | 16200.567 | 17257.581 | 18469.513 | 19894.928 | 21571.874 | 23529.959 | 25601.378 | 27459.429 | 29489.457 | 31730.404 | 34235.404 | 37210.53 | 40219.239 | 43372.565 | 46677.863 | 50137.46 | 53728.527 | 58091.832 | 63320.911 | 69494.192 | 76326.366
Falling Short | Lct_BB009 | Number | SEPD | Iver 132kV |  | 2060.997 | 2193.204 | 2320.661 | 2440.227 | 2542.381 | 2646.886 | 2760.403 | 2887.668 | 3033.895 | 3203.098 | 3398.587 | 3630.292 | 3904.216 | 4224.343 | 4573.648 | 4881.221 | 5216.726 | 5586.568 | 5999.284 | 6487.545 | 6976.57 | 7485.777 | 8016.159 | 8567.747 | 9138.958 | 9835.775 | 10672.34 | 11659.856 | 12748.286
Falling Short | Lct_BB009 | Number | SEPD | Iver 66kV |  | 1820.014 | 1936.763 | 2049.317 | 2154.902 | 2245.112 | 2337.398 | 2437.642 | 2550.027 | 2679.156 | 2828.575 | 3001.206 | 3205.818 | 3447.714 | 3730.41 | 4038.873 | 4310.483 | 4606.758 | 4933.356 | 5297.815 | 5728.986 | 6160.832 | 6610.5 | 7078.866 | 7565.96 | 8070.382 | 8685.724 | 9424.473 | 10296.523 | 11257.688
Falling Short | Lct_BB009 | Number | SEPD | Laleham |  | 1855.404 | 1974.423 | 2089.166 | 2196.805 | 2288.769 | 2382.849 | 2485.042 | 2599.612 | 2731.252 | 2883.577 | 3059.565 | 3268.156 | 3514.755 | 3802.949 | 4117.409 | 4394.301 | 4696.337 | 5029.286 | 5400.832 | 5840.387 | 6280.63 | 6739.042 | 7216.515 | 7713.081 | 8227.311 | 8854.618 | 9607.733 | 10496.74 | 11476.595
Falling Short | Lct_BB009 | Number | SEPD | Lovedean |  | 5793.723 | 6307.63 | 6829.287 | 7348.33 | 7736.668 | 8138.912 | 8576.433 | 9064.91 | 9621.856 | 10254.443 | 10980.537 | 11835.119 | 12841.17 | 14016.387 | 15231.972 | 16317.56 | 17503.326 | 18811.985 | 20274.294 | 21999.246 | 23738.503 | 25557.827 | 27461.31 | 29449.971 | 31494.203 | 33982.489 | 36967.011 | 40490.562 | 44383.673
Falling Short | Lct_BB009 | Number | SEPD | Mannington |  | 6627.503 | 7148.346 | 7672.701 | 8189.009 | 8590.26 | 9003.441 | 9452.504 | 9954.099 | 10526.255 | 11205.838 | 11983.42 | 12896.679 | 13969.58 | 15221.234 | 16538.228 | 17715.285 | 18999.032 | 20414.218 | 21995.248 | 23890.833 | 25805.809 | 27810.544 | 29909.426 | 32103.858 | 34430.08 | 37254.799 | 40638.895 | 44634.204 | 49059.818
Falling Short | Lct_BB009 | Number | SEPD | Melksham |  | 3486.075 | 3842.441 | 4209.887 | 4581.609 | 4804.502 | 5033.865 | 5282.783 | 5560.56 | 5877.481 | 6241.868 | 6660.677 | 7154.434 | 7736.158 | 8415.545 | 9105.957 | 9713.192 | 10374.64 | 11103.017 | 11915.607 | 12917.713 | 13926.266 | 14979.654 | 16080.04 | 17227.815 | 18429.355 | 19891.397 | 21644.632 | 23714.387 | 26001.892
Falling Short | Lct_BB009 | Number | SEPD | Minety |  | 2557.127 | 2818.531 | 3088.062 | 3360.73 | 3524.228 | 3692.472 | 3875.06 | 4078.816 | 4311.287 | 4578.574 | 4885.781 | 5247.965 | 5674.675 | 6173.023 | 6679.458 | 7124.881 | 7610.07 | 8144.354 | 8740.41 | 9475.482 | 10215.282 | 10987.97 | 11795.131 | 12637.054 | 13518.415 | 14590.861 | 15876.905 | 17395.125 | 19073.07
Falling Short | Lct_BB009 | Number | SEPD | North Hyde |  | 1944.428 | 2069.158 | 2189.406 | 2302.209 | 2398.586 | 2497.18 | 2604.277 | 2724.344 | 2862.3 | 3021.933 | 3206.366 | 3424.965 | 3683.396 | 3985.417 | 4314.966 | 4605.143 | 4921.671 | 5270.595 | 5659.968 | 6120.613 | 6581.98 | 7062.387 | 7562.77 | 8083.161 | 8622.065 | 9279.471 | 10068.72 | 11000.382 | 12027.252
Falling Short | Lct_BB009 | Number | SEPD | Nursling |  | 3612.681 | 3933.128 | 4258.408 | 4582.058 | 4824.206 | 5075.026 | 5347.843 | 5652.433 | 5999.717 | 6394.167 | 6846.924 | 7379.799 | 8007.123 | 8739.931 | 9497.91 | 10174.829 | 10914.215 | 11730.23 | 12642.054 | 13717.65 | 14802.165 | 15936.606 | 17123.524 | 18363.556 | 19638.238 | 21189.811 | 23050.813 | 25247.926 | 27675.479
Falling Short | Lct_BB009 | Number | SHEPD | Abernethy |  | 198.956 | 202.516 | 204.662 | 205.239 | 207.408 | 209.192 | 211.088 | 213.368 | 216.281 | 218.095 | 220.419 | 223.577 | 227.52 | 232.027 | 237.98 | 239.947 | 241.406 | 242.395 | 243.006 | 249.39 | 253.78 | 256.782 | 258.281 | 258.144 | 259.744 | 262.724 | 266.767 | 271.425 | 274.938
Falling Short | Lct_BB009 | Number | SHEPD | Alness |  | 100.746 | 102.52 | 104.209 | 105.729 | 107.913 | 109.865 | 111.924 | 114.214 | 116.803 | 119.51 | 122.339 | 125.513 | 128.996 | 132.807 | 136.146 | 137.426 | 138.205 | 138.534 | 138.616 | 143.068 | 146.541 | 149.238 | 151.07 | 151.979 | 152.984 | 154.783 | 157.141 | 159.838 | 162.052
Falling Short | Lct_BB009 | Number | SHEPD | Arbroath |  | 354.44 | 360.782 | 364.606 | 365.634 | 369.498 | 372.676 | 376.053 | 380.115 | 385.304 | 388.536 | 392.676 | 398.303 | 405.326 | 413.357 | 423.961 | 427.466 | 430.065 | 431.827 | 432.916 | 444.289 | 452.11 | 457.457 | 460.129 | 459.884 | 462.734 | 468.043 | 475.245 | 483.544 | 489.802
Falling Short | Lct_BB009 | Number | SHEPD | Ardkinglas |  | 0 | 0 | 0 | 0 | 0 | 0 | 0 | 0 | 0 | 0 | 0 | 0 | 0 | 0 | 0 | 0 | 0 | 0 | 0 | 0 | 0 | 0 | 0 | 0 | 0 | 0 | 0 | 0 | 0
Falling Short | Lct_BB009 | Number | SHEPD | Ardmore |  | 213.695 | 218.44 | 222.16 | 224.677 | 227.689 | 230.263 | 232.991 | 236.165 | 240.02 | 243.045 | 246.548 | 250.916 | 256.087 | 261.901 | 268.554 | 270.835 | 272.416 | 273.358 | 273.851 | 281.481 | 286.951 | 290.863 | 293.074 | 293.444 | 295.271 | 298.656 | 303.207 | 308.441 | 312.48
Falling Short | Lct_BB009 | Number | SHEPD | Beauly |  | 160.268 | 163.826 | 166.616 | 168.504 | 170.762 | 172.693 | 174.739 | 177.119 | 180.01 | 182.28 | 184.907 | 188.182 | 192.061 | 196.421 | 201.411 | 203.121 | 204.307 | 205.014 | 205.383 | 211.105 | 215.208 | 218.142 | 219.8 | 220.077 | 221.448 | 223.986 | 227.4 | 231.325 | 234.354
Falling Short | Lct_BB009 | Number | SHEPD | Berryburn |  | 0 | 0 | 0 | 0 | 0 | 0 | 0 | 0 | 0 | 0 | 0 | 0 | 0 | 0 | 0 | 0 | 0 | 0 | 0 | 0 | 0 | 0 | 0 | 0 | 0 | 0 | 0 | 0 | 0
Falling Short | Lct_BB009 | Number | SHEPD | Boat of Garten |  | 90.721 | 92.735 | 94.315 | 95.383 | 96.662 | 97.754 | 98.913 | 100.26 | 101.897 | 103.181 | 104.668 | 106.522 | 108.718 | 111.186 | 114.01 | 114.979 | 115.65 | 116.05 | 116.259 | 119.498 | 121.821 | 123.481 | 124.42 | 124.577 | 125.353 | 126.79 | 128.722 | 130.944 | 132.658
Falling Short | Lct_BB009 | Number | SHEPD | Braco West |  | 287.973 | 293.126 | 296.233 | 297.068 | 300.208 | 302.79 | 305.534 | 308.833 | 313.05 | 315.675 | 319.039 | 323.611 | 329.317 | 335.841 | 344.457 | 347.305 | 349.416 | 350.848 | 351.733 | 360.973 | 367.328 | 371.672 | 373.842 | 373.644 | 375.959 | 380.273 | 386.124 | 392.867 | 397.952
Falling Short | Lct_BB009 | Number | SHEPD | Bridge of Dun |  | 248.61 | 253.058 | 255.741 | 256.462 | 259.172 | 261.401 | 263.77 | 266.619 | 270.259 | 272.525 | 275.429 | 279.376 | 284.302 | 289.935 | 297.373 | 299.831 | 301.654 | 302.89 | 303.654 | 311.631 | 317.117 | 320.868 | 322.742 | 322.57 | 324.569 | 328.293 | 333.344 | 339.166 | 343.555
Falling Short | Lct_BB009 | Number | SHEPD | Broadford-Skye |  | 54.715 | 55.93 | 56.883 | 57.527 | 58.298 | 58.957 | 59.656 | 60.468 | 61.455 | 62.23 | 63.127 | 64.245 | 65.569 | 67.058 | 68.761 | 69.345 | 69.75 | 69.991 | 70.118 | 72.071 | 73.472 | 74.473 | 75.039 | 75.134 | 75.602 | 76.469 | 77.634 | 78.974 | 80.008
Falling Short | Lct_BB009 | Number | SHEPD | Brora |  | 20.231 | 20.588 | 20.927 | 21.232 | 21.67 | 22.063 | 22.476 | 22.936 | 23.456 | 23.999 | 24.568 | 25.205 | 25.904 | 26.67 | 27.34 | 27.597 | 27.754 | 27.82 | 27.836 | 28.73 | 29.428 | 29.969 | 30.337 | 30.52 | 30.721 | 31.083 | 31.556 | 32.098 | 32.542
Falling Short | Lct_BB009 | Number | SHEPD | Burghmuir |  | 493.584 | 502.415 | 507.741 | 509.172 | 514.553 | 518.979 | 523.682 | 529.337 | 536.564 | 541.065 | 546.83 | 554.666 | 564.446 | 575.629 | 590.396 | 595.277 | 598.896 | 601.35 | 602.867 | 618.705 | 629.596 | 637.043 | 640.763 | 640.422 | 644.391 | 651.784 | 661.813 | 673.37 | 682.085
Falling Short | Lct_BB009 | Number | SHEPD | Carradale |  | 64.441 | 59.291 | 53.253 | 46.318 | 47.519 | 48.605 | 49.742 | 50.981 | 52.334 | 53.931 | 55.546 | 57.288 | 59.14 | 61.14 | 62.664 | 63.288 | 63.637 | 63.74 | 63.722 | 65.995 | 67.857 | 69.371 | 70.488 | 71.185 | 71.739 | 72.665 | 73.843 | 75.181 | 76.34
Falling Short | Lct_BB009 | Number | SHEPD | Cassley |  | 2.526 | 2.571 | 2.613 | 2.651 | 2.706 | 2.755 | 2.806 | 2.864 | 2.929 | 2.997 | 3.068 | 3.147 | 3.235 | 3.33 | 3.414 | 3.446 | 3.465 | 3.474 | 3.476 | 3.587 | 3.674 | 3.742 | 3.788 | 3.811 | 3.836 | 3.881 | 3.94 | 4.008 | 4.063
Falling Short | Lct_BB009 | Number | SHEPD | Ceannacroc |  | 8.146 | 8.327 | 8.469 | 8.565 | 8.68 | 8.778 | 8.882 | 9.003 | 9.15 | 9.265 | 9.399 | 9.565 | 9.762 | 9.984 | 10.238 | 10.325 | 10.385 | 10.421 | 10.44 | 10.731 | 10.939 | 11.088 | 11.172 | 11.187 | 11.256 | 11.385 | 11.559 | 11.758 | 11.912
Falling Short | Lct_BB009 | Number | SHEPD | Charleston |  | 166.396 | 169.373 | 171.169 | 171.651 | 173.465 | 174.957 | 176.543 | 178.449 | 180.886 | 182.403 | 184.346 | 186.988 | 190.285 | 194.055 | 199.033 | 200.679 | 201.899 | 202.726 | 203.237 | 208.577 | 212.248 | 214.759 | 216.013 | 215.898 | 217.236 | 219.728 | 223.109 | 227.005 | 229.943
Falling Short | Lct_BB009 | Number | SHEPD | Clachan |  | 11.979 | 11.022 | 9.899 | 8.61 | 8.834 | 9.035 | 9.247 | 9.477 | 9.728 | 10.025 | 10.326 | 10.65 | 10.994 | 11.366 | 11.649 | 11.765 | 11.83 | 11.849 | 11.845 | 12.268 | 12.614 | 12.896 | 13.103 | 13.233 | 13.336 | 13.508 | 13.727 | 13.976 | 14.191
Falling Short | Lct_BB009 | Number | SHEPD | Clayhills |  | 115.541 | 117.93 | 119.543 | 120.286 | 121.558 | 122.605 | 123.717 | 125.054 | 126.762 | 127.824 | 129.185 | 131.034 | 133.343 | 135.982 | 139.465 | 140.611 | 141.459 | 142.029 | 142.377 | 146.113 | 148.681 | 150.433 | 151.305 | 151.217 | 152.149 | 153.888 | 156.249 | 158.969 | 161.017
Falling Short | Lct_BB009 | Number | SHEPD | Coupar Angus |  | 192.224 | 195.663 | 197.737 | 198.294 | 200.39 | 202.114 | 203.945 | 206.148 | 208.962 | 210.715 | 212.96 | 216.012 | 219.82 | 224.176 | 229.927 | 231.827 | 233.237 | 234.192 | 234.783 | 240.951 | 245.193 | 248.093 | 249.541 | 249.409 | 250.954 | 253.834 | 257.74 | 262.24 | 265.634
Falling Short | Lct_BB009 | Number | SHEPD | Craigiebuckler |  | 338.69 | 345.693 | 350.421 | 352.601 | 356.33 | 359.397 | 362.656 | 366.576 | 371.584 | 374.697 | 378.685 | 384.107 | 390.874 | 398.611 | 408.82 | 412.18 | 414.664 | 416.337 | 417.357 | 428.309 | 435.834 | 440.972 | 443.527 | 443.269 | 446 | 451.1 | 458.02 | 465.994 | 471.996
Falling Short | Lct_BB009 | Number | SHEPD | Dallas |  | 0 | 0 | 0 | 0 | 0 | 0 | 0 | 0 | 0 | 0 | 0 | 0 | 0 | 0 | 0 | 0 | 0 | 0 | 0 | 0 | 0 | 0 | 0 | 0 | 0 | 0 | 0 | 0 | 0
Falling Short | Lct_BB009 | Number | SHEPD | Dounreay |  | 23.072 | 23.478 | 23.865 | 24.213 | 24.713 | 25.16 | 25.632 | 26.157 | 26.749 | 27.369 | 28.017 | 28.744 | 29.542 | 30.414 | 31.179 | 31.472 | 31.651 | 31.726 | 31.745 | 32.764 | 33.56 | 34.177 | 34.597 | 34.805 | 35.035 | 35.447 | 35.987 | 36.605 | 37.112
Falling Short | Lct_BB009 | Number | SHEPD | Dudhope |  | 454.788 | 462.925 | 467.832 | 469.151 | 474.109 | 478.187 | 482.52 | 487.731 | 494.39 | 498.537 | 503.849 | 511.069 | 520.08 | 530.384 | 543.99 | 548.488 | 551.822 | 554.083 | 555.481 | 570.074 | 580.109 | 586.97 | 590.398 | 590.085 | 593.741 | 600.553 | 609.794 | 620.443 | 628.473
Falling Short | Lct_BB009 | Number | SHEPD | Dunbeath |  | 0.014 | 0.014 | 0.014 | 0.015 | 0.015 | 0.015 | 0.016 | 0.016 | 0.016 | 0.017 | 0.017 | 0.017 | 0.018 | 0.018 | 0.019 | 0.019 | 0.019 | 0.019 | 0.019 | 0.02 | 0.02 | 0.021 | 0.021 | 0.021 | 0.021 | 0.021 | 0.022 | 0.022 | 0.023
Falling Short | Lct_BB009 | Number | SHEPD | Dunoon |  | 103.592 | 105.389 | 106.373 | 106.464 | 107.47 | 108.281 | 109.144 | 110.203 | 111.593 | 112.341 | 113.369 | 114.839 | 116.728 | 118.905 | 121.959 | 122.946 | 123.696 | 124.224 | 124.561 | 127.738 | 129.874 | 131.296 | 131.948 | 131.76 | 132.55 | 134.047 | 136.091 | 138.45 | 140.202
Falling Short | Lct_BB009 | Number | SHEPD | Dunvegan |  | 29.568 | 30.224 | 30.739 | 31.087 | 31.504 | 31.86 | 32.238 | 32.677 | 33.21 | 33.629 | 34.114 | 34.718 | 35.434 | 36.238 | 37.158 | 37.474 | 37.693 | 37.823 | 37.891 | 38.947 | 39.704 | 40.245 | 40.551 | 40.602 | 40.855 | 41.323 | 41.953 | 42.677 | 43.236
Falling Short | Lct_BB009 | Number | SHEPD | Dyce |  | 310.423 | 316.842 | 321.175 | 323.173 | 326.59 | 329.401 | 332.389 | 335.981 | 340.571 | 343.425 | 347.08 | 352.049 | 358.251 | 365.343 | 374.699 | 377.779 | 380.056 | 381.589 | 382.524 | 392.562 | 399.459 | 404.168 | 406.51 | 406.274 | 408.777 | 413.451 | 419.793 | 427.102 | 432.603
Falling Short | Lct_BB009 | Number | SHEPD | Elgin |  | 245.35 | 250.797 | 255.068 | 257.958 | 261.415 | 264.371 | 267.504 | 271.147 | 275.573 | 279.047 | 283.069 | 288.083 | 294.021 | 300.695 | 308.334 | 310.953 | 312.768 | 313.85 | 314.416 | 323.176 | 329.457 | 333.948 | 336.486 | 336.91 | 339.009 | 342.895 | 348.12 | 354.13 | 358.766
Falling Short | Lct_BB009 | Number | SHEPD | Fasnakyle |  | 3.938 | 4.025 | 4.094 | 4.14 | 4.196 | 4.243 | 4.293 | 4.352 | 4.423 | 4.478 | 4.543 | 4.624 | 4.719 | 4.826 | 4.949 | 4.991 | 5.02 | 5.037 | 5.046 | 5.187 | 5.288 | 5.36 | 5.4 | 5.407 | 5.441 | 5.503 | 5.587 | 5.684 | 5.758
Falling Short | Lct_BB009 | Number | SHEPD | Fetteresso |  | 0 | 0 | 0 | 0 | 0 | 0 | 0 | 0 | 0 | 0 | 0 | 0 | 0 | 0 | 0 | 0 | 0 | 0 | 0 | 0 | 0 | 0 | 0 | 0 | 0 | 0 | 0 | 0 | 0
Falling Short | Lct_BB009 | Number | SHEPD | Fiddes |  | 157.136 | 160.385 | 162.579 | 163.59 | 165.32 | 166.743 | 168.255 | 170.073 | 172.397 | 173.841 | 175.692 | 178.207 | 181.347 | 184.936 | 189.673 | 191.232 | 192.384 | 193.16 | 193.634 | 198.714 | 202.206 | 204.59 | 205.775 | 205.655 | 206.923 | 209.288 | 212.499 | 216.198 | 218.983
Falling Short | Lct_BB009 | Number | SHEPD | Finstown |  | 0 | 0 | 0 | 0 | 0 | 0 | 0 | 0 | 0 | 0 | 0 | 0 | 0 | 0 | 0 | 0 | 0 | 0 | 0 | 0 | 0 | 0 | 0 | 0 | 0 | 0 | 0 | 0 | 0
Falling Short | Lct_BB009 | Number | SHEPD | Fort Augustus |  | 18.715 | 19.13 | 19.456 | 19.677 | 19.94 | 20.166 | 20.405 | 20.683 | 21.02 | 21.285 | 21.592 | 21.974 | 22.427 | 22.936 | 23.519 | 23.719 | 23.857 | 23.94 | 23.983 | 24.651 | 25.13 | 25.473 | 25.667 | 25.699 | 25.859 | 26.155 | 26.554 | 27.012 | 27.366
Falling Short | Lct_BB009 | Number | SHEPD | Fort William |  | 120.385 | 123.058 | 125.153 | 126.571 | 128.268 | 129.718 | 131.255 | 133.043 | 135.215 | 136.919 | 138.892 | 141.353 | 144.266 | 147.541 | 151.289 | 152.574 | 153.465 | 153.996 | 154.273 | 158.572 | 161.653 | 163.857 | 165.103 | 165.311 | 166.34 | 168.247 | 170.811 | 173.76 | 176.035
Falling Short | Lct_BB009 | Number | SHEPD | Fraserburgh |  | 178.546 | 182.238 | 184.731 | 185.88 | 187.845 | 189.462 | 191.181 | 193.247 | 195.887 | 197.528 | 199.631 | 202.489 | 206.056 | 210.135 | 215.516 | 217.288 | 218.597 | 219.479 | 220.017 | 225.79 | 229.758 | 232.466 | 233.813 | 233.677 | 235.117 | 237.805 | 241.453 | 245.657 | 248.821
Falling Short | Lct_BB009 | Number | SHEPD | Glenfarclas |  | 0 | 0 | 0 | 0 | 0 | 0 | 0 | 0 | 0 | 0 | 0 | 0 | 0 | 0 | 0 | 0 | 0 | 0 | 0 | 0 | 0 | 0 | 0 | 0 | 0 | 0 | 0 | 0 | 0
Falling Short | Lct_BB009 | Number | SHEPD | Grudie Bridge |  | 10.777 | 11.016 | 11.204 | 11.331 | 11.483 | 11.613 | 11.75 | 11.91 | 12.105 | 12.257 | 12.434 | 12.654 | 12.915 | 13.208 | 13.544 | 13.659 | 13.738 | 13.786 | 13.811 | 14.196 | 14.471 | 14.669 | 14.78 | 14.799 | 14.891 | 15.062 | 15.291 | 15.555 | 15.759
Falling Short | Lct_BB009 | Number | SHEPD | Inverness |  | 452.757 | 462.81 | 470.691 | 476.023 | 482.404 | 487.858 | 493.639 | 500.362 | 508.53 | 514.941 | 522.362 | 531.616 | 542.573 | 554.89 | 568.986 | 573.818 | 577.168 | 579.165 | 580.209 | 596.374 | 607.964 | 616.252 | 620.936 | 621.719 | 625.592 | 632.762 | 642.405 | 653.495 | 662.051
Falling Short | Lct_BB009 | Number | SHEPD | Keith |  | 194.837 | 199.163 | 202.554 | 204.849 | 207.595 | 209.942 | 212.43 | 215.323 | 218.838 | 221.596 | 224.79 | 228.772 | 233.487 | 238.788 | 244.854 | 246.933 | 248.375 | 249.234 | 249.683 | 256.64 | 261.628 | 265.194 | 267.21 | 267.547 | 269.213 | 272.299 | 276.448 | 281.221 | 284.903
Falling Short | Lct_BB009 | Number | SHEPD | Killin |  | 17.64 | 17.955 | 18.146 | 18.197 | 18.389 | 18.547 | 18.715 | 18.918 | 19.176 | 19.337 | 19.543 | 19.823 | 20.172 | 20.572 | 21.1 | 21.274 | 21.403 | 21.491 | 21.545 | 22.111 | 22.501 | 22.767 | 22.9 | 22.887 | 23.029 | 23.294 | 23.652 | 24.065 | 24.376
Falling Short | Lct_BB009 | Number | SHEPD | Kinlochleven |  | 10.808 | 11.048 | 11.236 | 11.363 | 11.516 | 11.646 | 11.784 | 11.944 | 12.139 | 12.292 | 12.469 | 12.69 | 12.952 | 13.246 | 13.582 | 13.698 | 13.778 | 13.825 | 13.85 | 14.236 | 14.513 | 14.711 | 14.823 | 14.841 | 14.934 | 15.105 | 15.335 | 15.6 | 15.804
Falling Short | Lct_BB009 | Number | SHEPD | Kintore |  | 592.306 | 604.554 | 612.822 | 616.634 | 623.155 | 628.519 | 634.218 | 641.073 | 649.831 | 655.276 | 662.25 | 671.732 | 683.566 | 697.097 | 714.95 | 720.826 | 725.17 | 728.096 | 729.88 | 749.033 | 762.193 | 771.178 | 775.647 | 775.196 | 779.972 | 788.89 | 800.992 | 814.936 | 825.434
Falling Short | Lct_BB009 | Number | SHEPD | Lairg |  | 3.31 | 3.368 | 3.423 | 3.473 | 3.545 | 3.609 | 3.677 | 3.752 | 3.837 | 3.926 | 4.019 | 4.123 | 4.238 | 4.363 | 4.473 | 4.515 | 4.54 | 4.551 | 4.554 | 4.7 | 4.814 | 4.903 | 4.963 | 4.993 | 5.026 | 5.085 | 5.162 | 5.251 | 5.324
Falling Short | Lct_BB009 | Number | SHEPD | Lunanhead |  | 238.276 | 242.54 | 245.111 | 245.802 | 248.399 | 250.536 | 252.806 | 255.536 | 259.025 | 261.198 | 263.981 | 267.763 | 272.485 | 277.883 | 285.012 | 287.368 | 289.116 | 290.3 | 291.032 | 298.678 | 303.936 | 307.531 | 309.326 | 309.162 | 311.078 | 314.647 | 319.489 | 325.068 | 329.275
Falling Short | Lct_BB009 | Number | SHEPD | Lyndhurst |  | 304.869 | 310.324 | 313.613 | 314.497 | 317.821 | 320.554 | 323.459 | 326.952 | 331.416 | 334.196 | 337.757 | 342.597 | 348.638 | 355.545 | 364.666 | 367.681 | 369.916 | 371.432 | 372.369 | 382.151 | 388.878 | 393.478 | 395.775 | 395.565 | 398.016 | 402.583 | 408.778 | 415.916 | 421.299
Falling Short | Lct_BB009 | Number | SHEPD | Macduff |  | 93.767 | 95.849 | 97.481 | 98.585 | 99.907 | 101.036 | 102.234 | 103.626 | 105.318 | 106.645 | 108.182 | 110.099 | 112.368 | 114.919 | 117.838 | 118.839 | 119.533 | 119.946 | 120.162 | 123.51 | 125.911 | 127.627 | 128.597 | 128.759 | 129.561 | 131.046 | 133.043 | 135.34 | 137.112
Falling Short | Lct_BB009 | Number | SHEPD | Milton of Craigie |  | 587.506 | 598.018 | 604.357 | 606.061 | 612.466 | 617.733 | 623.331 | 630.063 | 638.665 | 644.022 | 650.884 | 660.211 | 671.852 | 685.163 | 702.74 | 708.55 | 712.858 | 715.778 | 717.584 | 736.435 | 749.399 | 758.263 | 762.691 | 762.286 | 767.009 | 775.809 | 787.747 | 801.503 | 811.877
Falling Short | Lct_BB009 | Number | SHEPD | Mybster |  | 30.108 | 30.638 | 31.143 | 31.597 | 32.25 | 32.833 | 33.449 | 34.133 | 34.907 | 35.716 | 36.561 | 37.51 | 38.551 | 39.689 | 40.687 | 41.07 | 41.303 | 41.401 | 41.425 | 42.756 | 43.794 | 44.6 | 45.147 | 45.419 | 45.719 | 46.257 | 46.962 | 47.768 | 48.429
Falling Short | Lct_BB009 | Number | SHEPD | Nairn |  | 144.238 | 147.44 | 149.951 | 151.65 | 153.682 | 155.42 | 157.262 | 159.404 | 162.006 | 164.048 | 166.412 | 169.36 | 172.851 | 176.775 | 181.265 | 182.805 | 183.872 | 184.508 | 184.841 | 189.99 | 193.683 | 196.323 | 197.815 | 198.065 | 199.299 | 201.583 | 204.655 | 208.188 | 210.914
Falling Short | Lct_BB009 | Number | SHEPD | Orrin |  | 0 | 0 | 0 | 0 | 0 | 0 | 0 | 0 | 0 | 0 | 0 | 0 | 0 | 0 | 0 | 0 | 0 | 0 | 0 | 0 | 0 | 0 | 0 | 0 | 0 | 0 | 0 | 0 | 0
Falling Short | Lct_BB009 | Number | SHEPD | Persley |  | 449.219 | 458.508 | 464.779 | 467.67 | 472.615 | 476.683 | 481.006 | 486.205 | 492.847 | 496.976 | 502.266 | 509.457 | 518.433 | 528.695 | 542.235 | 546.692 | 549.986 | 552.205 | 553.559 | 568.084 | 578.065 | 584.88 | 588.269 | 587.927 | 591.549 | 598.313 | 607.491 | 618.067 | 626.028
Falling Short | Lct_BB009 | Number | SHEPD | Peterhead Grange |  | 32.191 | 32.856 | 33.306 | 33.513 | 33.867 | 34.159 | 34.469 | 34.841 | 35.317 | 35.613 | 35.992 | 36.507 | 37.151 | 37.886 | 38.856 | 39.176 | 39.412 | 39.571 | 39.668 | 40.709 | 41.424 | 41.912 | 42.155 | 42.13 | 42.39 | 42.875 | 43.532 | 44.29 | 44.861
Falling Short | Lct_BB009 | Number | SHEPD | Peterhead Shell |  | 82.277 | 83.978 | 85.127 | 85.656 | 86.562 | 87.307 | 88.099 | 89.051 | 90.267 | 91.024 | 91.993 | 93.31 | 94.954 | 96.833 | 99.313 | 100.129 | 100.733 | 101.139 | 101.387 | 104.047 | 105.876 | 107.124 | 107.744 | 107.682 | 108.345 | 109.584 | 111.265 | 113.202 | 114.66
Falling Short | Lct_BB009 | Number | SHEPD | Port Ann |  | 52.42 | 48.231 | 43.319 | 37.678 | 38.655 | 39.538 | 40.463 | 41.471 | 42.571 | 43.871 | 45.185 | 46.602 | 48.108 | 49.735 | 50.975 | 51.483 | 51.766 | 51.85 | 51.835 | 53.684 | 55.199 | 56.43 | 57.339 | 57.906 | 58.357 | 59.11 | 60.069 | 61.157 | 62.1
Falling Short | Lct_BB009 | Number | SHEPD | Quoich |  | 0.287 | 0.294 | 0.299 | 0.302 | 0.306 | 0.31 | 0.313 | 0.318 | 0.323 | 0.327 | 0.332 | 0.338 | 0.345 | 0.352 | 0.361 | 0.364 | 0.366 | 0.368 | 0.368 | 0.379 | 0.386 | 0.391 | 0.394 | 0.395 | 0.397 | 0.402 | 0.408 | 0.415 | 0.42
Falling Short | Lct_BB009 | Number | SHEPD | Rannoch |  | 1.603 | 1.632 | 1.649 | 1.654 | 1.671 | 1.685 | 1.701 | 1.719 | 1.743 | 1.757 | 1.776 | 1.801 | 1.833 | 1.869 | 1.917 | 1.933 | 1.945 | 1.953 | 1.958 | 2.009 | 2.045 | 2.069 | 2.081 | 2.08 | 2.093 | 2.117 | 2.149 | 2.187 | 2.215
Falling Short | Lct_BB009 | Number | SHEPD | Redmoss |  | 381.991 | 389.889 | 395.222 | 397.68 | 401.886 | 405.345 | 409.021 | 413.442 | 419.09 | 422.601 | 427.099 | 433.214 | 440.846 | 449.573 | 461.086 | 464.876 | 467.678 | 469.565 | 470.715 | 483.067 | 491.554 | 497.349 | 500.231 | 499.94 | 503.02 | 508.772 | 516.577 | 525.57 | 532.34
Falling Short | Lct_BB009 | Number | SHEPD | Rothienorman |  | 110.955 | 113.299 | 114.962 | 115.852 | 117.175 | 118.278 | 119.449 | 120.841 | 122.589 | 123.772 | 125.231 | 127.153 | 129.509 | 132.187 | 135.564 | 136.69 | 137.505 | 138.036 | 138.347 | 142.046 | 144.622 | 146.409 | 147.338 | 147.336 | 148.246 | 149.943 | 152.238 | 154.882 | 156.887
Falling Short | Lct_BB009 | Number | SHEPD | Shin |  | 4.009 | 4.08 | 4.147 | 4.207 | 4.294 | 4.372 | 4.454 | 4.545 | 4.648 | 4.756 | 4.868 | 4.995 | 5.133 | 5.285 | 5.418 | 5.469 | 5.5 | 5.513 | 5.516 | 5.693 | 5.831 | 5.939 | 6.011 | 6.048 | 6.088 | 6.159 | 6.253 | 6.36 | 6.448
Falling Short | Lct_BB009 | Number | SHEPD | Sloy |  | 8.526 | 7.845 | 7.046 | 6.128 | 6.287 | 6.431 | 6.581 | 6.745 | 6.924 | 7.135 | 7.349 | 7.58 | 7.825 | 8.089 | 8.291 | 8.374 | 8.42 | 8.433 | 8.431 | 8.732 | 8.978 | 9.178 | 9.326 | 9.418 | 9.492 | 9.614 | 9.77 | 9.947 | 10.1
Falling Short | Lct_BB009 | Number | SHEPD | St Fergus Gas Terminal |  | 43.951 | 44.86 | 45.473 | 45.756 | 46.24 | 46.638 | 47.061 | 47.57 | 48.219 | 48.623 | 49.141 | 49.844 | 50.723 | 51.727 | 53.051 | 53.487 | 53.81 | 54.027 | 54.159 | 55.58 | 56.557 | 57.224 | 57.555 | 57.522 | 57.876 | 58.538 | 59.436 | 60.471 | 61.25
Falling Short | Lct_BB009 | Number | SHEPD | St Fillans |  | 22.959 | 23.37 | 23.617 | 23.684 | 23.934 | 24.14 | 24.359 | 24.622 | 24.958 | 25.168 | 25.436 | 25.8 | 26.255 | 26.775 | 27.462 | 27.689 | 27.858 | 27.972 | 28.042 | 28.779 | 29.286 | 29.632 | 29.805 | 29.789 | 29.974 | 30.318 | 30.784 | 31.322 | 31.727
Falling Short | Lct_BB009 | Number | SHEPD | Strichen |  | 163.423 | 166.802 | 169.084 | 170.135 | 171.934 | 173.414 | 174.987 | 176.878 | 179.295 | 180.797 | 182.721 | 185.337 | 188.602 | 192.336 | 197.262 | 198.883 | 200.081 | 200.889 | 201.381 | 206.665 | 210.296 | 212.775 | 214.009 | 213.884 | 215.202 | 217.662 | 221.001 | 224.849 | 227.745
Falling Short | Lct_BB009 | Number | SHEPD | Tarland |  | 184.027 | 187.832 | 190.401 | 191.585 | 193.611 | 195.278 | 197.049 | 199.178 | 201.9 | 203.591 | 205.758 | 208.704 | 212.381 | 216.585 | 222.132 | 223.958 | 225.307 | 226.216 | 226.771 | 232.721 | 236.81 | 239.602 | 240.99 | 240.85 | 242.334 | 245.104 | 248.865 | 253.197 | 256.459
Falling Short | Lct_BB009 | Number | SHEPD | Taynuilt |  | 89.973 | 82.783 | 74.352 | 64.67 | 66.347 | 67.863 | 69.451 | 71.181 | 73.069 | 75.3 | 77.555 | 79.987 | 82.572 | 85.364 | 87.493 | 88.364 | 88.851 | 88.995 | 88.969 | 92.143 | 94.744 | 96.857 | 98.416 | 99.39 | 100.163 | 101.456 | 103.101 | 104.969 | 106.588
Falling Short | Lct_BB009 | Number | SHEPD | Thurso |  | 130.782 | 133.086 | 135.278 | 137.25 | 140.085 | 142.62 | 145.293 | 148.266 | 151.626 | 155.14 | 158.814 | 162.933 | 167.455 | 172.401 | 176.737 | 178.398 | 179.409 | 179.837 | 179.942 | 185.722 | 190.23 | 193.732 | 196.11 | 197.29 | 198.594 | 200.93 | 203.991 | 207.492 | 210.365
Falling Short | Lct_BB009 | Number | SHEPD | Tummel Bridge |  | 56.73 | 57.745 | 58.357 | 58.522 | 59.14 | 59.649 | 60.189 | 60.839 | 61.67 | 62.187 | 62.85 | 63.751 | 64.875 | 66.16 | 67.857 | 68.418 | 68.834 | 69.116 | 69.291 | 71.111 | 72.363 | 73.219 | 73.646 | 73.607 | 74.063 | 74.913 | 76.066 | 77.394 | 78.396
Falling Short | Lct_BB009 | Number | SHEPD | Willowdale |  | 256.929 | 262.242 | 265.829 | 267.482 | 270.311 | 272.637 | 275.11 | 278.083 | 281.882 | 284.244 | 287.269 | 291.382 | 296.516 | 302.385 | 310.129 | 312.678 | 314.563 | 315.832 | 316.606 | 324.914 | 330.622 | 334.52 | 336.458 | 336.263 | 338.334 | 342.203 | 347.452 | 353.501 | 358.055
Falling Short | Lct_BB009 | Number | SHEPD | Woodhill |  | 411.332 | 419.837 | 425.58 | 428.227 | 432.755 | 436.48 | 440.438 | 445.199 | 451.281 | 455.062 | 459.905 | 466.49 | 474.708 | 484.105 | 496.503 | 500.584 | 503.601 | 505.633 | 506.872 | 520.172 | 529.311 | 535.551 | 538.655 | 538.341 | 541.658 | 547.851 | 556.256 | 565.94 | 573.23
Falling Short | Lct_BB009 | Number | SPD | Ayr |  | 484.527 | 493.125 | 497.933 | 498.573 | 503.497 | 507.521 | 511.812 | 517.044 | 523.861 | 527.708 | 532.92 | 540.271 | 549.66 | 560.502 | 575.228 | 580.253 | 584.209 | 587.185 | 589.333 | 604.923 | 615.678 | 623.147 | 627.076 | 627.135 | 631.741 | 639.835 | 650.711 | 663.301 | 673.224
Falling Short | Lct_BB009 | Number | SPD | Bainsford |  | 267.739 | 272.384 | 274.927 | 275.162 | 277.764 | 279.859 | 282.09 | 284.826 | 288.419 | 290.351 | 293.008 | 296.81 | 301.689 | 307.318 | 315.211 | 317.762 | 319.699 | 321.064 | 321.936 | 330.146 | 335.667 | 339.342 | 341.027 | 340.541 | 342.585 | 346.452 | 351.735 | 357.833 | 362.36
Falling Short | Lct_BB009 | Number | SPD | Bathgate |  | 400.394 | 407.34 | 411.144 | 411.495 | 415.386 | 418.519 | 421.855 | 425.947 | 431.32 | 434.21 | 438.183 | 443.868 | 451.166 | 459.583 | 471.386 | 475.202 | 478.098 | 480.139 | 481.444 | 493.721 | 501.977 | 507.473 | 509.994 | 509.267 | 512.323 | 518.106 | 526.007 | 535.127 | 541.896
Falling Short | Lct_BB009 | Number | SPD | Berwick |  | 189.567 | 192.931 | 194.813 | 195.063 | 196.989 | 198.564 | 200.243 | 202.29 | 204.957 | 206.462 | 208.501 | 211.377 | 215.05 | 219.292 | 225.054 | 227.019 | 228.567 | 229.732 | 230.572 | 236.672 | 240.879 | 243.802 | 245.339 | 245.362 | 247.164 | 250.331 | 254.586 | 259.511 | 263.394
Falling Short | Lct_BB009 | Number | SPD | Bonnybridge |  | 665.528 | 677.073 | 683.396 | 683.978 | 690.447 | 695.655 | 701.2 | 708.001 | 716.932 | 721.736 | 728.34 | 737.789 | 749.919 | 763.91 | 783.529 | 789.872 | 794.686 | 798.078 | 800.248 | 820.654 | 834.377 | 843.512 | 847.703 | 846.494 | 851.574 | 861.186 | 874.32 | 889.478 | 900.73
Falling Short | Lct_BB009 | Number | SPD | Braehead Park |  | 351.258 | 357.492 | 360.978 | 361.442 | 365.011 | 367.928 | 371.039 | 374.832 | 379.774 | 382.563 | 386.341 | 391.671 | 398.477 | 406.337 | 417.012 | 420.655 | 423.524 | 425.681 | 427.238 | 438.54 | 446.337 | 451.752 | 454.6 | 454.643 | 457.982 | 463.85 | 471.734 | 480.861 | 488.055
Falling Short | Lct_BB009 | Number | SPD | Broxburn |  | 612.265 | 623.13 | 629.206 | 630.014 | 636.236 | 641.321 | 646.744 | 653.355 | 661.969 | 666.83 | 673.416 | 682.706 | 694.569 | 708.269 | 726.878 | 733.227 | 738.227 | 741.987 | 744.702 | 764.402 | 777.992 | 787.43 | 792.395 | 792.47 | 798.29 | 808.518 | 822.261 | 838.17 | 850.709
Falling Short | Lct_BB009 | Number | SPD | Carntyne |  | 236.424 | 240.62 | 242.966 | 243.278 | 245.681 | 247.644 | 249.738 | 252.291 | 255.617 | 257.495 | 260.037 | 263.625 | 268.206 | 273.496 | 280.682 | 283.134 | 285.064 | 286.516 | 287.564 | 295.172 | 300.419 | 304.064 | 305.981 | 306.01 | 308.257 | 312.207 | 317.513 | 323.657 | 328.499
Falling Short | Lct_BB009 | Number | SPD | Carsfad |  | 0 | 0 | 0 | 0 | 0 | 0 | 0 | 0 | 0 | 0 | 0 | 0 | 0 | 0 | 0 | 0 | 0 | 0 | 0 | 0 | 0 | 0 | 0 | 0 | 0 | 0 | 0 | 0 | 0
Falling Short | Lct_BB009 | Number | SPD | Chapelcross |  | 460.769 | 271.988 | 274.641 | 274.994 | 277.709 | 279.929 | 282.296 | 285.181 | 288.941 | 291.063 | 293.938 | 297.993 | 303.171 | 309.151 | 317.273 | 320.045 | 322.227 | 323.868 | 325.053 | 333.652 | 339.584 | 343.704 | 345.871 | 345.903 | 348.444 | 352.908 | 358.907 | 365.851 | 371.324
Falling Short | Lct_BB009 | Number | SPD | Charlotte Street |  | 235.759 | 239.942 | 242.282 | 242.594 | 244.989 | 246.947 | 249.035 | 251.581 | 254.898 | 256.77 | 259.306 | 262.883 | 267.451 | 272.726 | 279.892 | 282.337 | 284.262 | 285.71 | 286.755 | 294.341 | 299.574 | 303.208 | 305.12 | 305.149 | 307.39 | 311.328 | 316.62 | 322.746 | 327.574
Falling Short | Lct_BB009 | Number | SPD | Clyde’s Mill |  | 783.812 | 797.722 | 805.5 | 806.535 | 814.5 | 821.01 | 827.952 | 836.415 | 847.443 | 853.666 | 862.097 | 873.99 | 889.177 | 906.716 | 930.538 | 938.667 | 945.068 | 949.881 | 953.356 | 978.576 | 995.974 | 1008.057 | 1014.413 | 1014.508 | 1021.959 | 1035.053 | 1052.646 | 1073.013 | 1089.065 | GSP also referred to as Westburn Road
Falling Short | Lct_BB009 | Number | SPD | Coatbridge |  | 661.803 | 673.547 | 680.115 | 680.988 | 687.713 | 693.21 | 699.071 | 706.217 | 715.529 | 720.783 | 727.901 | 737.943 | 750.766 | 765.575 | 785.689 | 792.552 | 797.957 | 802.021 | 804.955 | 826.249 | 840.939 | 851.141 | 856.508 | 856.588 | 862.879 | 873.935 | 888.789 | 905.986 | 919.539
Falling Short | Lct_BB009 | Number | SPD | Cockenzie |  | 546.318 | 556.013 | 561.435 | 562.156 | 567.708 | 572.245 | 577.084 | 582.983 | 590.669 | 595.007 | 600.883 | 609.172 | 619.758 | 631.982 | 648.587 | 654.252 | 658.714 | 662.069 | 664.491 | 682.069 | 694.195 | 702.617 | 707.047 | 707.114 | 712.307 | 721.434 | 733.696 | 747.892 | 759.08
Falling Short | Lct_BB009 | Number | SPD | Coylton |  | 439.182 | 446.975 | 451.334 | 451.914 | 456.376 | 460.024 | 463.914 | 468.656 | 474.835 | 478.322 | 483.046 | 489.709 | 498.219 | 508.046 | 521.395 | 525.949 | 529.536 | 532.233 | 534.18 | 548.311 | 558.059 | 564.829 | 568.391 | 568.444 | 572.619 | 579.956 | 589.813 | 601.225 | 610.219
Falling Short | Lct_BB009 | Number | SPD | Crookston A |  | 319.844 | 325.795 | 329.109 | 329.539 | 332.378 | 334.61 | 336.976 | 339.923 | 343.89 | 345.732 | 348.507 | 352.705 | 358.254 | 364.72 | 374.095 | 377.057 | 379.36 | 381.048 | 382.164 | 391.792 | 398.193 | 402.414 | 404.292 | 403.603 | 406.062 | 410.697 | 417.045 | 424.381 | 429.81
Falling Short | Lct_BB009 | Number | SPD | Crookston B |  | 229.132 | 233.395 | 235.769 | 236.077 | 238.111 | 239.71 | 241.405 | 243.516 | 246.358 | 247.678 | 249.666 | 252.673 | 256.648 | 261.28 | 267.996 | 270.118 | 271.768 | 272.977 | 273.777 | 280.674 | 285.26 | 288.284 | 289.629 | 289.136 | 290.897 | 294.217 | 298.765 | 304.021 | 307.91
Falling Short | Lct_BB009 | Number | SPD | Cumbernauld |  | 361.551 | 367.823 | 371.258 | 371.574 | 375.088 | 377.917 | 380.93 | 384.624 | 389.477 | 392.086 | 395.674 | 400.807 | 407.397 | 414.997 | 425.656 | 429.101 | 431.717 | 433.559 | 434.738 | 445.824 | 453.279 | 458.242 | 460.518 | 459.862 | 462.621 | 467.843 | 474.978 | 483.213 | 489.325
Falling Short | Lct_BB009 | Number | SPD | Cupar |  | 445.306 | 453.031 | 457.262 | 457.651 | 461.979 | 465.464 | 469.174 | 473.725 | 479.701 | 482.915 | 487.334 | 493.656 | 501.773 | 511.134 | 524.261 | 528.505 | 531.726 | 533.996 | 535.447 | 549.101 | 558.284 | 564.396 | 567.2 | 566.391 | 569.79 | 576.222 | 585.009 | 595.152 | 602.68
Falling Short | Lct_BB009 | Number | SPD | Currie |  | 180.998 | 184.21 | 186.006 | 186.245 | 188.084 | 189.588 | 191.19 | 193.145 | 195.691 | 197.129 | 199.075 | 201.822 | 205.329 | 209.379 | 214.88 | 216.757 | 218.235 | 219.346 | 220.149 | 225.973 | 229.99 | 232.78 | 234.248 | 234.27 | 235.991 | 239.014 | 243.077 | 247.78 | 251.487
Falling Short | Lct_BB009 | Number | SPD | Dalmarnock |  | 339.547 | 345.573 | 348.943 | 349.391 | 352.841 | 355.662 | 358.669 | 362.335 | 367.112 | 369.808 | 373.46 | 378.612 | 385.192 | 392.789 | 403.109 | 406.631 | 409.403 | 411.489 | 412.994 | 423.919 | 431.456 | 436.69 | 439.444 | 439.485 | 442.713 | 448.385 | 456.006 | 464.829 | 471.783
Falling Short | Lct_BB009 | Number | SPD | Devol Moor |  | 211.161 | 214.908 | 217.004 | 217.283 | 219.428 | 221.182 | 223.052 | 225.332 | 228.303 | 229.98 | 232.251 | 235.455 | 239.547 | 244.272 | 250.689 | 252.879 | 254.604 | 255.901 | 256.837 | 263.631 | 268.318 | 271.573 | 273.285 | 273.311 | 275.318 | 278.846 | 283.586 | 289.072 | 293.397
Falling Short | Lct_BB009 | Number | SPD | Devonside |  | 632.373 | 643.344 | 649.351 | 649.905 | 656.051 | 660.999 | 666.268 | 672.73 | 681.217 | 685.781 | 692.056 | 701.035 | 712.561 | 725.854 | 744.496 | 750.523 | 755.097 | 758.32 | 760.382 | 779.771 | 792.811 | 801.491 | 805.473 | 804.324 | 809.151 | 818.284 | 830.764 | 845.167 | 855.858
Falling Short | Lct_BB009 | Number | SPD | Dewar Place |  | 385.109 | 391.943 | 395.765 | 396.273 | 400.186 | 403.385 | 406.796 | 410.954 | 416.372 | 419.43 | 423.572 | 429.415 | 436.877 | 445.495 | 457.199 | 461.193 | 464.338 | 466.703 | 468.41 | 480.802 | 489.35 | 495.286 | 498.409 | 498.456 | 502.117 | 508.55 | 517.194 | 527.201 | 535.088
Falling Short | Lct_BB009 | Number | SPD | Drumchapel |  | 988.489 | 1005.637 | 1015.027 | 1015.893 | 1025.5 | 1033.235 | 1041.471 | 1051.572 | 1064.838 | 1071.973 | 1081.782 | 1095.816 | 1113.833 | 1134.612 | 1163.753 | 1173.173 | 1180.323 | 1185.362 | 1188.584 | 1218.892 | 1239.276 | 1252.844 | 1259.068 | 1257.272 | 1264.817 | 1279.094 | 1298.601 | 1321.115 | 1337.827
Falling Short | Lct_BB009 | Number | SPD | Drumcross |  | 195.527 | 198.919 | 200.777 | 200.948 | 202.848 | 204.378 | 206.007 | 208.005 | 210.629 | 212.041 | 213.981 | 216.757 | 220.321 | 224.431 | 230.195 | 232.059 | 233.473 | 234.469 | 235.107 | 241.102 | 245.134 | 247.818 | 249.049 | 248.694 | 250.186 | 253.01 | 256.869 | 261.322 | 264.628
Falling Short | Lct_BB009 | Number | SPD | Dumfries 11 |  | 0 | 0 | 0 | 0 | 0 | 0 | 0 | 0 | 0 | 0 | 0 | 0 | 0 | 0 | 0 | 0 | 0 | 0 | 0 | 0 | 0 | 0 | 0 | 0 | 0 | 0 | 0 | 0 | 0
Falling Short | Lct_BB009 | Number | SPD | Dumfries 33 |  | 415.44 | 427.474 | 437.372 | 444.771 | 449.724 | 453.83 | 458.191 | 463.391 | 469.951 | 474.34 | 479.783 | 486.996 | 495.865 | 505.95 | 518.824 | 523.066 | 526.128 | 528.104 | 529.238 | 543.209 | 552.866 | 559.484 | 562.812 | 562.563 | 565.835 | 572.091 | 580.618 | 590.45 | 597.802
Falling Short | Lct_BB009 | Number | SPD | Dumfries ICI |  | 70.91 | 72.964 | 74.654 | 75.917 | 76.762 | 77.463 | 78.207 | 79.095 | 80.214 | 80.964 | 81.893 | 83.124 | 84.638 | 86.359 | 88.556 | 89.28 | 89.803 | 90.14 | 90.334 | 92.719 | 94.367 | 95.497 | 96.065 | 96.022 | 96.581 | 97.648 | 99.104 | 100.782 | 102.037
Falling Short | Lct_BB009 | Number | SPD | Dunbar |  | 0 | 0 | 0 | 0 | 0 | 0 | 0 | 0 | 0 | 0 | 0 | 0 | 0 | 0 | 0 | 0 | 0 | 0 | 0 | 0 | 0 | 0 | 0 | 0 | 0 | 0 | 0 | 0 | 0
Falling Short | Lct_BB009 | Number | SPD | Dunbar A |  | 175.781 | 178.901 | 180.645 | 180.877 | 182.664 | 184.124 | 185.68 | 187.578 | 190.052 | 191.447 | 193.338 | 196.005 | 199.411 | 203.344 | 208.687 | 210.51 | 211.945 | 213.025 | 213.804 | 219.46 | 223.362 | 226.072 | 227.497 | 227.518 | 229.189 | 232.126 | 236.071 | 240.639 | 244.239
Falling Short | Lct_BB009 | Number | SPD | Dunbar B |  | 71.798 | 73.072 | 73.785 | 73.88 | 74.609 | 75.205 | 75.841 | 76.617 | 77.627 | 78.197 | 78.969 | 80.058 | 81.45 | 83.056 | 85.238 | 85.983 | 86.569 | 87.01 | 87.328 | 89.639 | 91.232 | 92.339 | 92.921 | 92.93 | 93.613 | 94.812 | 96.424 | 98.289 | 99.76
Falling Short | Lct_BB009 | Number | SPD | Dunfermline |  | 448.123 | 455.897 | 460.154 | 460.547 | 464.902 | 468.409 | 472.142 | 476.722 | 482.736 | 485.97 | 490.417 | 496.78 | 504.947 | 514.367 | 527.578 | 531.849 | 535.09 | 537.374 | 538.835 | 552.575 | 561.816 | 567.967 | 570.788 | 569.974 | 573.395 | 579.867 | 588.71 | 598.917 | 606.493
Falling Short | Lct_BB009 | Number | SPD | Earlstoun |  | 0 | 0 | 0 | 0 | 0 | 0 | 0 | 0 | 0 | 0 | 0 | 0 | 0 | 0 | 0 | 0 | 0 | 0 | 0 | 0 | 0 | 0 | 0 | 0 | 0 | 0 | 0 | 0 | 0
Falling Short | Lct_BB009 | Number | SPD | East Kilbride |  | 609.799 | 620.621 | 626.673 | 627.478 | 633.674 | 638.739 | 644.14 | 650.724 | 659.304 | 664.145 | 670.704 | 679.957 | 691.773 | 705.417 | 723.951 | 730.275 | 735.255 | 739 | 741.703 | 761.324 | 774.859 | 784.26 | 789.205 | 789.279 | 795.076 | 805.263 | 818.95 | 834.795 | 847.284
Falling Short | Lct_BB009 | Number | SPD | East Kilbride South |  | 589.562 | 600.024 | 605.875 | 606.654 | 612.645 | 617.541 | 622.763 | 629.129 | 637.423 | 642.105 | 648.446 | 657.391 | 668.815 | 682.007 | 699.926 | 706.04 | 710.854 | 714.475 | 717.088 | 736.058 | 749.144 | 758.233 | 763.014 | 763.085 | 768.689 | 778.539 | 791.772 | 807.091 | 819.165
Falling Short | Lct_BB009 | Number | SPD | Easterhouse |  | 955.181 | 972.131 | 981.611 | 982.872 | 992.578 | 1000.512 | 1008.971 | 1019.285 | 1032.724 | 1040.308 | 1050.581 | 1065.074 | 1083.583 | 1104.956 | 1133.987 | 1143.892 | 1151.693 | 1157.559 | 1161.793 | 1192.527 | 1213.729 | 1228.453 | 1236.199 | 1236.315 | 1245.395 | 1261.352 | 1282.791 | 1307.611 | 1327.173
Falling Short | Lct_BB009 | Number | SPD | Eccles |  | 309.266 | 314.754 | 317.823 | 318.231 | 321.374 | 323.943 | 326.682 | 330.021 | 334.372 | 336.828 | 340.154 | 344.846 | 350.839 | 357.759 | 367.159 | 370.366 | 372.892 | 374.791 | 376.162 | 386.113 | 392.977 | 397.745 | 400.253 | 400.29 | 403.23 | 408.397 | 415.338 | 423.374 | 429.708
Falling Short | Lct_BB009 | Number | SPD | Elderslie |  | 573.077 | 583.247 | 588.934 | 589.691 | 595.514 | 600.274 | 605.349 | 611.537 | 619.6 | 624.15 | 630.314 | 639.009 | 650.114 | 662.937 | 680.354 | 686.298 | 690.978 | 694.497 | 697.037 | 715.477 | 728.197 | 737.031 | 741.678 | 741.748 | 747.196 | 756.769 | 769.632 | 784.523 | 796.26
Falling Short | Lct_BB009 | Number | SPD | Erskine |  | 318.663 | 324.318 | 327.48 | 327.901 | 331.139 | 333.786 | 336.608 | 340.049 | 344.532 | 347.062 | 350.49 | 355.325 | 361.499 | 368.63 | 378.315 | 381.62 | 384.222 | 386.179 | 387.592 | 397.845 | 404.918 | 409.83 | 412.415 | 412.453 | 415.482 | 420.806 | 427.959 | 436.239 | 442.765
Falling Short | Lct_BB009 | Number | SPD | Finnieston |  | 163.18 | 166.011 | 167.561 | 167.704 | 169.29 | 170.567 | 171.926 | 173.594 | 175.784 | 176.962 | 178.581 | 180.898 | 183.872 | 187.302 | 192.113 | 193.668 | 194.848 | 195.68 | 196.212 | 201.215 | 204.58 | 206.82 | 207.847 | 207.551 | 208.797 | 211.153 | 214.374 | 218.09 | 220.849
Falling Short | Lct_BB009 | Number | SPD | Galashiels |  | 338.106 | 344.106 | 347.462 | 347.908 | 351.344 | 354.152 | 357.146 | 360.797 | 365.554 | 368.239 | 371.875 | 377.005 | 383.557 | 391.122 | 401.398 | 404.904 | 407.666 | 409.742 | 411.241 | 422.12 | 429.624 | 434.837 | 437.578 | 437.62 | 440.833 | 446.482 | 454.071 | 462.856 | 469.781
Falling Short | Lct_BB009 | Number | SPD | Giffnock |  | 989.655 | 1007.217 | 1017.038 | 1018.345 | 1028.401 | 1036.621 | 1045.386 | 1056.072 | 1069.996 | 1077.854 | 1088.498 | 1103.514 | 1122.69 | 1144.835 | 1174.914 | 1185.177 | 1193.259 | 1199.336 | 1203.723 | 1235.567 | 1257.533 | 1272.789 | 1280.815 | 1280.935 | 1290.342 | 1306.876 | 1329.089 | 1354.804 | 1375.072
Falling Short | Lct_BB009 | Number | SPD | Glenlee |  | 0 | 0 | 0 | 0 | 0 | 0 | 0 | 0 | 0 | 0 | 0 | 0 | 0 | 0 | 0 | 0 | 0 | 0 | 0 | 0 | 0 | 0 | 0 | 0 | 0 | 0 | 0 | 0 | 0
Falling Short | Lct_BB009 | Number | SPD | Glenluce |  | 171.653 | 174.699 | 176.402 | 176.629 | 178.373 | 179.799 | 181.319 | 183.172 | 185.588 | 186.95 | 188.797 | 191.401 | 194.727 | 198.568 | 203.785 | 205.565 | 206.967 | 208.021 | 208.782 | 214.305 | 218.115 | 220.761 | 222.153 | 222.174 | 223.806 | 226.674 | 230.526 | 234.987 | 238.502
Falling Short | Lct_BB009 | Number | SPD | Glenniston |  | 259.535 | 264.037 | 266.503 | 266.73 | 269.253 | 271.284 | 273.446 | 276.098 | 279.581 | 281.454 | 284.03 | 287.715 | 292.445 | 297.901 | 305.552 | 308.025 | 309.903 | 311.226 | 312.072 | 320.029 | 325.381 | 328.943 | 330.578 | 330.106 | 332.087 | 335.836 | 340.957 | 346.869 | 351.257
Falling Short | Lct_BB009 | Number | SPD | Glenrothes |  | 390.176 | 396.945 | 400.652 | 400.993 | 404.786 | 407.839 | 411.09 | 415.077 | 420.313 | 423.129 | 427.001 | 432.541 | 439.652 | 447.854 | 459.357 | 463.075 | 465.897 | 467.886 | 469.158 | 481.121 | 489.167 | 494.523 | 496.98 | 496.271 | 499.249 | 504.884 | 512.584 | 521.471 | 528.067
Falling Short | Lct_BB009 | Number | SPD | Gorgie |  | 389.857 | 396.776 | 400.645 | 401.159 | 405.121 | 408.359 | 411.812 | 416.021 | 421.506 | 424.602 | 428.795 | 434.71 | 442.264 | 450.988 | 462.837 | 466.88 | 470.064 | 472.458 | 474.186 | 486.73 | 495.384 | 501.393 | 504.555 | 504.602 | 508.308 | 514.821 | 523.572 | 533.702 | 541.686
Falling Short | Lct_BB009 | Number | SPD | Govan |  | 358.626 | 364.99 | 368.55 | 369.023 | 372.667 | 375.646 | 378.822 | 382.694 | 387.74 | 390.588 | 394.445 | 399.886 | 406.835 | 414.86 | 425.76 | 429.479 | 432.407 | 434.61 | 436.2 | 447.739 | 455.699 | 461.227 | 464.136 | 464.179 | 467.588 | 473.579 | 481.629 | 490.948 | 498.292
Falling Short | Lct_BB009 | Number | SPD | Grangemouth A |  | 293.886 | 297.327 | 298.114 | 296.032 | 298.647 | 300.723 | 302.934 | 305.681 | 309.356 | 311.116 | 313.693 | 317.529 | 322.556 | 328.393 | 336.805 | 339.461 | 341.498 | 342.959 | 343.896 | 352.5 | 358.201 | 361.926 | 363.529 | 362.81 | 364.926 | 368.985 | 374.565 | 381.015 | 385.748
Falling Short | Lct_BB009 | Number | SPD | Grangemouth C |  | 212.325 | 214.811 | 215.38 | 213.876 | 215.765 | 217.265 | 218.863 | 220.847 | 223.502 | 224.774 | 226.636 | 229.407 | 233.039 | 237.256 | 243.334 | 245.252 | 246.724 | 247.779 | 248.456 | 254.673 | 258.791 | 261.483 | 262.641 | 262.121 | 263.65 | 266.583 | 270.614 | 275.274 | 278.693
Falling Short | Lct_BB009 | Number | SPD | Haggs Road |  | 500.142 | 509.018 | 513.981 | 514.642 | 519.724 | 523.878 | 528.307 | 533.708 | 540.744 | 544.715 | 550.095 | 557.683 | 567.375 | 578.566 | 593.767 | 598.953 | 603.038 | 606.109 | 608.326 | 624.419 | 635.52 | 643.23 | 647.286 | 647.347 | 652.101 | 660.456 | 671.682 | 684.678 | 694.921
Falling Short | Lct_BB009 | Number | SPD | Hawick |  | 281.702 | 286.701 | 289.497 | 289.869 | 292.731 | 295.071 | 297.566 | 300.608 | 304.571 | 306.808 | 309.838 | 314.112 | 319.57 | 325.874 | 334.436 | 337.357 | 339.658 | 341.388 | 342.636 | 351.701 | 357.953 | 362.296 | 364.58 | 364.614 | 367.292 | 371.998 | 378.321 | 385.641 | 391.41
Falling Short | Lct_BB009 | Number | SPD | Helensburgh |  | 265.344 | 269.947 | 272.467 | 272.7 | 275.279 | 277.355 | 279.566 | 282.277 | 285.838 | 287.754 | 290.387 | 294.154 | 298.99 | 304.568 | 312.39 | 314.919 | 316.838 | 318.191 | 319.056 | 327.192 | 332.663 | 336.305 | 337.976 | 337.494 | 339.519 | 343.352 | 348.588 | 354.632 | 359.118
Falling Short | Lct_BB009 | Number | SPD | Hunterston Farm |  | 60.838 | 61.918 | 62.522 | 62.602 | 63.22 | 63.726 | 64.264 | 64.921 | 65.777 | 66.26 | 66.915 | 67.838 | 69.017 | 70.378 | 72.227 | 72.858 | 73.355 | 73.728 | 73.998 | 75.956 | 77.306 | 78.244 | 78.737 | 78.745 | 79.323 | 80.339 | 81.705 | 83.286 | 84.532
Falling Short | Lct_BB009 | Number | SPD | Inverkeithing |  | 634.66 | 645.67 | 651.699 | 652.255 | 658.423 | 663.389 | 668.677 | 675.163 | 683.68 | 688.261 | 694.559 | 703.57 | 715.137 | 728.479 | 747.188 | 753.237 | 757.827 | 761.062 | 763.131 | 782.59 | 795.678 | 804.389 | 808.385 | 807.232 | 812.077 | 821.243 | 833.767 | 848.223 | 858.953
Falling Short | Lct_BB009 | Number | SPD | Johnstone |  | 590.22 | 600.694 | 606.551 | 607.33 | 613.328 | 618.23 | 623.457 | 629.83 | 638.135 | 642.821 | 649.169 | 658.124 | 669.561 | 682.768 | 700.706 | 706.827 | 711.647 | 715.272 | 717.888 | 736.879 | 749.98 | 759.078 | 763.865 | 763.937 | 769.547 | 779.407 | 792.655 | 807.991 | 820.079
Falling Short | Lct_BB009 | Number | SPD | Kaimes |  | 1259.244 | 1281.59 | 1294.087 | 1295.75 | 1308.546 | 1319.005 | 1330.157 | 1343.754 | 1361.471 | 1371.469 | 1385.013 | 1404.119 | 1428.52 | 1456.696 | 1494.969 | 1508.028 | 1518.311 | 1526.045 | 1531.627 | 1572.145 | 1600.095 | 1619.507 | 1629.718 | 1629.872 | 1641.842 | 1662.878 | 1691.143 | 1723.863 | 1749.652
Falling Short | Lct_BB009 | Number | SPD | Kendoon |  | 0 | 0 | 0 | 0 | 0 | 0 | 0 | 0 | 0 | 0 | 0 | 0 | 0 | 0 | 0 | 0 | 0 | 0 | 0 | 0 | 0 | 0 | 0 | 0 | 0 | 0 | 0 | 0 | 0
Falling Short | Lct_BB009 | Number | SPD | Kilbowie 11 |  | 100.734 | 101.303 | 100.911 | 99.49 | 100.435 | 101.198 | 102.011 | 103.007 | 104.315 | 105.012 | 105.978 | 107.365 | 109.15 | 111.214 | 114.087 | 115.026 | 115.749 | 116.271 | 116.619 | 119.606 | 121.62 | 122.969 | 123.602 | 123.452 | 124.217 | 125.646 | 127.596 | 129.847 | 131.532
Falling Short | Lct_BB009 | Number | SPD | Kilbowie 33 |  | 240.76 | 242.12 | 241.184 | 237.788 | 240.046 | 241.869 | 243.811 | 246.192 | 249.32 | 250.986 | 253.294 | 256.609 | 260.876 | 265.808 | 272.676 | 274.919 | 276.646 | 277.894 | 278.726 | 285.865 | 290.678 | 293.903 | 295.416 | 295.058 | 296.886 | 300.303 | 304.962 | 310.343 | 314.371
Falling Short | Lct_BB009 | Number | SPD | Killermont |  | 861.609 | 876.556 | 884.741 | 885.495 | 893.869 | 900.612 | 907.79 | 916.595 | 928.158 | 934.377 | 942.927 | 955.16 | 970.864 | 988.977 | 1014.376 | 1022.588 | 1028.82 | 1033.212 | 1036.021 | 1062.438 | 1080.206 | 1092.032 | 1097.457 | 1095.892 | 1102.469 | 1114.913 | 1131.916 | 1151.54 | 1166.107
Falling Short | Lct_BB009 | Number | SPD | Kilmarnock South |  | 514.034 | 523.156 | 528.257 | 528.936 | 534.159 | 538.429 | 542.981 | 548.532 | 555.764 | 559.845 | 565.374 | 573.173 | 583.134 | 594.636 | 610.259 | 615.59 | 619.787 | 622.944 | 625.223 | 641.763 | 653.172 | 661.096 | 665.265 | 665.327 | 670.214 | 678.801 | 690.339 | 703.695 | 714.223
Falling Short | Lct_BB009 | Number | SPD | Kilmarnock Town |  | 654.098 | 665.706 | 672.197 | 673.061 | 679.707 | 685.14 | 690.933 | 697.996 | 707.199 | 712.392 | 719.428 | 729.352 | 742.026 | 756.662 | 776.543 | 783.326 | 788.668 | 792.685 | 795.584 | 816.631 | 831.149 | 841.232 | 846.537 | 846.616 | 852.834 | 863.761 | 878.443 | 895.439 | 908.835
Falling Short | Lct_BB009 | Number | SPD | Kilwinning |  | 762.652 | 776.186 | 783.754 | 784.761 | 792.511 | 798.846 | 805.6 | 813.835 | 824.565 | 830.62 | 838.823 | 850.395 | 865.172 | 882.237 | 905.417 | 913.326 | 919.554 | 924.238 | 927.619 | 952.158 | 969.086 | 980.842 | 987.027 | 987.12 | 994.369 | 1007.11 | 1024.228 | 1044.045 | 1059.664
Falling Short | Lct_BB009 | Number | SPD | Lesmahagow |  | 0 | 0 | 0 | 98.758 | 99.733 | 100.53 | 101.38 | 102.417 | 103.767 | 104.529 | 105.561 | 107.017 | 108.877 | 111.025 | 113.942 | 114.937 | 115.721 | 116.31 | 116.736 | 119.824 | 121.954 | 123.434 | 124.212 | 124.224 | 125.136 | 126.739 | 128.893 | 131.387 | 133.353
Falling Short | Lct_BB009 | Number | SPD | Leven |  | 446.037 | 453.775 | 458.012 | 458.403 | 462.738 | 466.228 | 469.944 | 474.502 | 480.488 | 483.708 | 488.134 | 494.467 | 502.596 | 511.973 | 525.122 | 529.373 | 532.599 | 534.872 | 536.326 | 550.002 | 559.2 | 565.322 | 568.131 | 567.321 | 570.725 | 577.167 | 585.969 | 596.128 | 603.67
Falling Short | Lct_BB009 | Number | SPD | Linnmill |  | 738.273 | 751.374 | 758.701 | 660.918 | 667.444 | 672.779 | 678.468 | 685.403 | 694.44 | 699.54 | 706.448 | 716.193 | 728.639 | 743.011 | 762.533 | 769.193 | 774.439 | 778.383 | 781.231 | 801.897 | 816.154 | 826.055 | 831.264 | 831.342 | 837.447 | 848.178 | 862.594 | 879.284 | 892.438
Falling Short | Lct_BB009 | Number | SPD | Livingston East |  | 550.038 | 559.799 | 565.257 | 565.984 | 571.573 | 576.141 | 581.013 | 586.952 | 594.69 | 599.058 | 604.974 | 613.319 | 623.977 | 636.285 | 653.002 | 658.707 | 663.198 | 666.576 | 669.015 | 686.713 | 698.921 | 707.401 | 711.861 | 711.928 | 717.156 | 726.345 | 738.691 | 752.983 | 764.248
Falling Short | Lct_BB009 | Number | SPD | Maybole |  | 146.156 | 148.749 | 150.2 | 150.393 | 151.878 | 153.092 | 154.386 | 155.964 | 158.021 | 159.181 | 160.753 | 162.971 | 165.803 | 169.073 | 173.515 | 175.031 | 176.225 | 177.122 | 177.77 | 182.473 | 185.717 | 187.97 | 189.155 | 189.173 | 190.562 | 193.004 | 196.284 | 200.082 | 203.075
Falling Short | Lct_BB009 | Number | SPD | Moffat |  | 0 | 196.957 | 198.878 | 199.133 | 201.1 | 202.707 | 204.421 | 206.511 | 209.233 | 210.77 | 212.851 | 215.788 | 219.538 | 223.868 | 229.75 | 231.757 | 233.337 | 234.525 | 235.383 | 241.61 | 245.906 | 248.889 | 250.458 | 250.482 | 252.321 | 255.554 | 259.898 | 264.926 | 268.89
Falling Short | Lct_BB009 | Number | SPD | Newarthill |  | 1128.117 | 1148.137 | 1159.332 | 1160.822 | 1172.285 | 1181.655 | 1191.646 | 1203.827 | 1219.699 | 1228.656 | 1240.79 | 1257.907 | 1279.766 | 1305.009 | 1339.296 | 1350.995 | 1360.208 | 1367.136 | 1372.137 | 1408.436 | 1433.475 | 1450.866 | 1460.014 | 1460.151 | 1470.875 | 1489.721 | 1515.042 | 1544.355 | 1567.459
Falling Short | Lct_BB009 | Number | SPD | Newton Stewart |  | 79.777 | 81.192 | 81.984 | 82.089 | 82.9 | 83.563 | 84.269 | 85.131 | 86.253 | 86.886 | 87.745 | 88.955 | 90.501 | 92.286 | 94.711 | 95.538 | 96.189 | 96.679 | 97.033 | 99.6 | 101.371 | 102.6 | 103.247 | 103.257 | 104.015 | 105.348 | 107.139 | 109.212 | 110.845
Falling Short | Lct_BB009 | Number | SPD | Paisley |  | 237.195 | 241.404 | 243.758 | 244.071 | 246.482 | 248.452 | 250.552 | 253.114 | 256.451 | 258.334 | 260.885 | 264.484 | 269.08 | 274.388 | 281.597 | 284.057 | 285.994 | 287.45 | 288.502 | 296.134 | 301.399 | 305.055 | 306.979 | 307.008 | 309.262 | 313.225 | 318.549 | 324.712 | 329.57
Falling Short | Lct_BB009 | Number | SPD | Partick |  | 444.072 | 451.775 | 455.994 | 456.383 | 460.698 | 464.174 | 467.873 | 472.411 | 478.371 | 481.576 | 485.983 | 492.288 | 500.382 | 509.717 | 522.808 | 527.04 | 530.252 | 532.515 | 533.963 | 547.579 | 556.736 | 562.831 | 565.627 | 564.821 | 568.21 | 574.624 | 583.387 | 593.501 | 601.009
Falling Short | Lct_BB009 | Number | SPD | Port Dundas |  | 326.772 | 332.441 | 335.545 | 335.831 | 339.007 | 341.564 | 344.286 | 347.626 | 352.011 | 354.37 | 357.612 | 362.252 | 368.208 | 375.077 | 384.71 | 387.824 | 390.188 | 391.854 | 392.919 | 402.938 | 409.676 | 414.161 | 416.219 | 415.625 | 418.12 | 422.839 | 429.288 | 436.73 | 442.255
Falling Short | Lct_BB009 | Number | SPD | Portobello |  | 1065.625 | 1084.535 | 1095.111 | 1096.518 | 1107.346 | 1116.197 | 1125.635 | 1137.141 | 1152.134 | 1160.595 | 1172.056 | 1188.225 | 1208.873 | 1232.718 | 1265.105 | 1276.156 | 1284.859 | 1291.403 | 1296.127 | 1330.415 | 1354.067 | 1370.495 | 1379.136 | 1379.266 | 1389.395 | 1407.198 | 1431.116 | 1458.805 | 1480.629
Falling Short | Lct_BB009 | Number | SPD | Ravenscraig |  | 63.879 | 65.012 | 65.646 | 65.731 | 66.38 | 66.91 | 67.476 | 68.166 | 69.065 | 69.572 | 70.259 | 71.228 | 72.466 | 73.895 | 75.837 | 76.499 | 77.021 | 77.413 | 77.696 | 79.752 | 81.169 | 82.154 | 82.672 | 82.68 | 83.287 | 84.354 | 85.788 | 87.448 | 88.756
Falling Short | Lct_BB009 | Number | SPD | Redhouse |  | 363.316 | 369.619 | 373.07 | 373.388 | 376.919 | 379.762 | 382.789 | 386.502 | 391.378 | 394 | 397.606 | 402.764 | 409.386 | 417.023 | 427.734 | 431.196 | 433.824 | 435.676 | 436.86 | 448 | 455.492 | 460.479 | 462.767 | 462.106 | 464.88 | 470.127 | 477.297 | 485.572 | 491.714
Falling Short | Lct_BB009 | Number | SPD | Saltcoats A |  | 120.478 | 122.903 | 124.366 | 124.77 | 125.857 | 126.72 | 127.639 | 128.785 | 130.324 | 131.043 | 132.109 | 133.709 | 135.813 | 138.259 | 141.809 | 142.932 | 143.801 | 144.43 | 144.841 | 148.451 | 150.836 | 152.389 | 153.049 | 152.731 | 153.618 | 155.324 | 157.672 | 160.388 | 162.378
Falling Short | Lct_BB009 | Number | SPD | Saltcoats B |  | 214.041 | 218.35 | 220.948 | 221.665 | 223.598 | 225.129 | 226.763 | 228.799 | 231.532 | 232.81 | 234.705 | 237.546 | 241.284 | 245.63 | 251.937 | 253.933 | 255.476 | 256.594 | 257.325 | 263.738 | 267.974 | 270.733 | 271.906 | 271.342 | 272.917 | 275.948 | 280.12 | 284.945 | 288.481
Falling Short | Lct_BB009 | Number | SPD | Shrubhill |  | 591.553 | 602.051 | 607.921 | 608.703 | 614.714 | 619.627 | 624.866 | 631.253 | 639.576 | 644.273 | 650.636 | 659.611 | 671.074 | 684.31 | 702.289 | 708.424 | 713.255 | 716.888 | 719.51 | 738.544 | 751.674 | 760.793 | 765.591 | 765.663 | 771.286 | 781.168 | 794.446 | 809.817 | 821.932
Falling Short | Lct_BB009 | Number | SPD | Sighthill |  | 1054.629 | 1073.344 | 1083.81 | 1085.203 | 1095.92 | 1104.679 | 1114.019 | 1125.407 | 1140.245 | 1148.619 | 1159.962 | 1175.964 | 1196.399 | 1219.997 | 1252.051 | 1262.988 | 1271.601 | 1278.077 | 1282.752 | 1316.687 | 1340.095 | 1356.353 | 1364.905 | 1365.034 | 1375.058 | 1392.677 | 1416.348 | 1443.752 | 1465.351
Falling Short | Lct_BB009 | Number | SPD | Spango Valley |  | 295.388 | 300.63 | 303.562 | 303.952 | 306.953 | 309.407 | 312.023 | 315.213 | 319.368 | 321.714 | 324.891 | 329.373 | 335.097 | 341.706 | 350.684 | 353.747 | 356.159 | 357.974 | 359.283 | 368.788 | 375.344 | 379.898 | 382.293 | 382.329 | 385.137 | 390.071 | 396.702 | 404.377 | 410.427
Falling Short | Lct_BB009 | Number | SPD | St Andrews Cross |  | 367.524 | 374.046 | 377.693 | 378.178 | 381.913 | 384.966 | 388.22 | 392.189 | 397.36 | 400.278 | 404.231 | 409.807 | 416.929 | 425.152 | 436.323 | 440.134 | 443.135 | 445.392 | 447.022 | 458.847 | 467.005 | 472.67 | 475.651 | 475.696 | 479.189 | 485.329 | 493.578 | 503.128 | 510.655
Falling Short | Lct_BB009 | Number | SPD | Stirling |  | 422.757 | 430.091 | 434.107 | 434.477 | 438.586 | 441.894 | 445.416 | 449.737 | 455.41 | 458.462 | 462.657 | 468.659 | 476.364 | 485.251 | 497.714 | 501.743 | 504.801 | 506.956 | 508.334 | 521.296 | 530.014 | 535.816 | 538.479 | 537.71 | 540.937 | 547.043 | 555.386 | 565.015 | 572.162
Falling Short | Lct_BB009 | Number | SPD | Strathaven |  | 590.806 | 601.29 | 607.154 | 607.934 | 613.937 | 618.844 | 624.077 | 630.456 | 638.768 | 643.459 | 649.814 | 658.778 | 670.226 | 683.446 | 701.402 | 707.529 | 712.354 | 715.982 | 718.601 | 737.611 | 750.725 | 759.833 | 764.624 | 764.696 | 770.311 | 780.181 | 793.442 | 808.794 | 820.894
Falling Short | Lct_BB009 | Number | SPD | Strathleven |  | 368.776 | 375.174 | 378.677 | 379 | 382.584 | 385.47 | 388.542 | 392.311 | 397.26 | 399.921 | 403.581 | 408.817 | 415.538 | 423.29 | 434.162 | 437.676 | 440.344 | 442.223 | 443.426 | 454.733 | 462.337 | 467.399 | 469.721 | 469.051 | 471.866 | 477.192 | 484.47 | 492.869 | 499.104
Falling Short | Lct_BB009 | Number | SPD | Telford Road |  | 445.146 | 453.046 | 457.463 | 458.051 | 462.575 | 466.272 | 470.214 | 475.021 | 481.284 | 484.818 | 489.606 | 496.36 | 504.986 | 514.946 | 528.476 | 533.092 | 536.727 | 539.461 | 541.434 | 555.758 | 565.638 | 572.5 | 576.11 | 576.164 | 580.396 | 587.832 | 597.824 | 609.39 | 618.507
Falling Short | Lct_BB009 | Number | SPD | Tongland |  | 200.17 | 203.722 | 205.709 | 205.973 | 208.007 | 209.67 | 211.442 | 213.604 | 216.42 | 218.009 | 220.162 | 223.199 | 227.078 | 231.557 | 237.641 | 239.717 | 241.351 | 242.581 | 243.468 | 249.909 | 254.352 | 257.438 | 259.061 | 259.085 | 260.988 | 264.332 | 268.825 | 274.026 | 278.126
Falling Short | Lct_BB009 | Number | SPD | West George Street |  | 173.496 | 176.506 | 178.154 | 178.306 | 179.992 | 181.35 | 182.795 | 184.568 | 186.897 | 188.149 | 189.871 | 192.334 | 195.496 | 199.143 | 204.258 | 205.911 | 207.166 | 208.051 | 208.616 | 213.936 | 217.513 | 219.895 | 220.987 | 220.672 | 221.996 | 224.502 | 227.926 | 231.878 | 234.811
Falling Short | Lct_BB009 | Number | SPD | Westfield |  | 415.664 | 422.875 | 426.824 | 427.188 | 431.227 | 434.48 | 437.943 | 442.191 | 447.769 | 450.769 | 454.894 | 460.796 | 468.372 | 477.11 | 489.363 | 493.325 | 496.331 | 498.45 | 499.805 | 512.55 | 521.121 | 526.826 | 529.444 | 528.689 | 531.862 | 537.865 | 546.068 | 555.535 | 562.562
Falling Short | Lct_BB009 | Number | SPD | Whitehouse |  | 790.029 | 804.049 | 811.889 | 812.932 | 820.96 | 827.522 | 834.519 | 843.049 | 854.165 | 860.437 | 868.935 | 880.922 | 896.23 | 913.907 | 937.919 | 946.112 | 952.564 | 957.415 | 960.918 | 986.338 | 1003.873 | 1016.052 | 1022.459 | 1022.555 | 1030.065 | 1043.263 | 1060.995 | 1081.524 | 1097.703
Falling Short | Lct_BB009 | Number | SPD | Wishaw |  | 910.501 | 926.659 | 935.695 | 936.897 | 946.149 | 953.712 | 961.775 | 971.607 | 984.417 | 991.646 | 1001.439 | 1015.254 | 1032.897 | 1053.27 | 1080.943 | 1090.385 | 1097.821 | 1103.412 | 1107.449 | 1136.745 | 1156.955 | 1170.991 | 1178.374 | 1178.485 | 1187.14 | 1202.351 | 1222.787 | 1246.446 | 1265.093
Falling Short | Lct_BB009 | Number | SPM | Birkenhead |  | 2758.44 | 3060.477 | 3372.793 | 3689.812 | 3910.34 | 4139.606 | 4388.424 | 4665.062 | 4979.078 | 5399.293 | 5880.961 | 6445.662 | 7109.748 | 7886.831 | 8630.057 | 9307.115 | 10050.416 | 10874.127 | 11796.827 | 12871.351 | 13964.418 | 15115.558 | 16327.87 | 17602.46 | 18870.432 | 20410.837 | 22257.146 | 24437.074 | 26849.459
Falling Short | Lct_BB009 | Number | SPM | Capenhurst |  | 1514.206 | 1680.005 | 1851.446 | 2025.469 | 2146.525 | 2272.377 | 2408.962 | 2560.819 | 2733.193 | 2963.864 | 3228.269 | 3538.253 | 3902.794 | 4329.363 | 4737.345 | 5109.007 | 5517.031 | 5969.196 | 6475.698 | 7065.543 | 7665.566 | 8297.468 | 8962.949 | 9662.617 | 10358.652 | 11204.235 | 12217.74 | 13414.38 | 14738.624
Falling Short | Lct_BB009 | Number | SPM | Carrington |  | 2098.314 | 2229.828 | 2356.23 | 2474.398 | 2593.321 | 2715.921 | 2849.114 | 2997.979 | 3168.223 | 3383.387 | 3631.005 | 3922.873 | 4267.023 | 4669.516 | 5064.314 | 5414.019 | 5796.02 | 6217.602 | 6688.395 | 7241.562 | 7796.856 | 8376.081 | 8980.433 | 9610.014 | 10258.358 | 11048.767 | 11997.481 | 13117.433 | 14352.565
Falling Short | Lct_BB009 | Number | SPM | Connah's Quay |  | 1195.697 | 1378.714 | 1573.305 | 1776.472 | 1881.146 | 1989.862 | 2107.88 | 2239.137 | 2388.124 | 2560.768 | 2758.765 | 2991.394 | 3265.122 | 3585.102 | 3845.014 | 4064.779 | 4302.602 | 4563.033 | 4852.245 | 5250.413 | 5649.596 | 6065.352 | 6498.423 | 6948.819 | 7407.221 | 7966.417 | 8637.476 | 9429.159 | 10301.027
Falling Short | Lct_BB009 | Number | SPM | Fiddlers Ferry |  | 1702.778 | 1869.695 | 2040.397 | 2211.743 | 2337.471 | 2468.078 | 2609.969 | 2768.025 | 2947.851 | 3194.724 | 3477.76 | 3809.663 | 4200.029 | 4656.816 | 5109.199 | 5524.29 | 5980.529 | 6486.603 | 7053.898 | 7697.907 | 8353.301 | 9043.776 | 9771.238 | 10536.4 | 11304.59 | 12237.36 | 13355.221 | 14675.259 | 16137.057
Falling Short | Lct_BB009 | Number | SPM | Frodsham |  | 2378.218 | 2638.623 | 2907.89 | 3181.211 | 3371.341 | 3569.006 | 3783.527 | 4022.033 | 4292.765 | 4655.058 | 5070.333 | 5557.196 | 6129.745 | 6799.716 | 7440.495 | 8024.228 | 8665.073 | 9375.244 | 10170.76 | 11097.173 | 12039.571 | 13032.04 | 14077.247 | 15176.148 | 16269.344 | 17597.42 | 19189.235 | 21068.683 | 23148.547
Falling Short | Lct_BB009 | Number | SPM | Kirkby (_D) |  | 1404.65 | 1542.343 | 1683.159 | 1824.505 | 1928.22 | 2035.959 | 2153.008 | 2283.391 | 2431.733 | 2635.382 | 2868.864 | 3142.656 | 3464.675 | 3841.487 | 4214.665 | 4557.081 | 4933.441 | 5350.91 | 5818.881 | 6350.135 | 6890.781 | 7460.365 | 8060.461 | 8691.656 | 9325.349 | 10094.807 | 11016.95 | 12105.871 | 13311.734
Falling Short | Lct_BB009 | Number | SPM | Legacy |  | 1258.694 | 1481.296 | 1720.438 | 1972.504 | 2111.689 | 2257.008 | 2414.617 | 2589.231 | 2786.331 | 3007.709 | 3260.967 | 3557.65 | 3906.138 | 4313.468 | 4617.086 | 4871.352 | 5145.883 | 5445.963 | 5778.833 | 6266.764 | 6757.949 | 7270.932 | 7806.689 | 8365.354 | 8913.722 | 9582.881 | 10385.959 | 11333.357 | 12376.473
Falling Short | Lct_BB009 | Number | SPM | Lister Drive |  | 5720.577 | 6281.344 | 6854.829 | 7430.475 | 7852.864 | 8291.646 | 8768.337 | 9299.336 | 9903.472 | 10732.855 | 11683.731 | 12798.777 | 14110.232 | 15644.834 | 17164.64 | 18559.163 | 20091.924 | 21792.108 | 23697.966 | 25861.55 | 28063.385 | 30383.072 | 32827.024 | 35397.626 | 37978.405 | 41112.098 | 44867.615 | 49302.355 | 54213.35
Falling Short | Lct_BB009 | Number | SPM | Pentir |  | 673.676 | 810.681 | 958.687 | 1115.648 | 1186.598 | 1260.537 | 1340.843 | 1430.082 | 1531.205 | 1640.799 | 1766.444 | 1914.049 | 2087.696 | 2290.644 | 2429.799 | 2539.782 | 2657.198 | 2784.299 | 2924.215 | 3152.095 | 3378.777 | 3613.457 | 3856.448 | 4107.638 | 4354.762 | 4657.785 | 5022.113 | 5451.716 | 5922.268
Falling Short | Lct_BB009 | Number | SPM | Rainhill |  | 1266.268 | 1390.395 | 1517.338 | 1644.759 | 1738.256 | 1835.382 | 1940.899 | 2058.437 | 2192.165 | 2375.751 | 2586.231 | 2833.05 | 3123.344 | 3463.033 | 3799.447 | 4108.129 | 4447.411 | 4823.752 | 5245.619 | 5724.536 | 6211.919 | 6725.389 | 7266.365 | 7835.376 | 8406.64 | 9100.292 | 9931.588 | 10913.232 | 12000.296
Falling Short | Lct_BB009 | Number | SPM | St. Asaph |  | 188.097 | 226.351 | 267.675 | 311.501 | 331.311 | 351.955 | 374.377 | 399.294 | 427.529 | 458.128 | 493.21 | 534.423 | 582.907 | 639.572 | 678.425 | 709.134 | 741.917 | 777.406 | 816.472 | 880.098 | 943.39 | 1008.915 | 1076.761 | 1146.896 | 1215.895 | 1300.502 | 1402.227 | 1522.176 | 1653.56
Falling Short | Lct_BB009 | Number | SPM | Trawsfynydd |  | 730.604 | 862.176 | 1003.63 | 1152.766 | 1231.225 | 1313.068 | 1401.899 | 1500.426 | 1611.753 | 1730.603 | 1866.485 | 2025.74 | 2212.766 | 2431.208 | 2569.367 | 2675.474 | 2787.889 | 2908.797 | 3041.331 | 3276.645 | 3510.459 | 3752.192 | 4002.107 | 4260.071 | 4508.428 | 4813.455 | 5180.323 | 5612.752 | 6085.529
Falling Short | Lct_BB009 | Number | SPM | Wylfa |  | 171.353 | 217.39 | 267.735 | 321.793 | 345.035 | 369.359 | 395.756 | 425.016 | 458.072 | 493.854 | 534.899 | 583.087 | 639.791 | 706.125 | 746.895 | 778.346 | 811.824 | 847.968 | 887.647 | 958.088 | 1028.338 | 1101.23 | 1176.874 | 1255.24 | 1328.162 | 1417.781 | 1525.641 | 1652.818 | 1791.779
Falling Short | Lct_BB009 | Number | SPN | Beddington (_J) |  | 9000.1 | 9405.95 | 9770.576 | 10081.843 | 10567.549 | 11068.489 | 11613.175 | 12222.329 | 12918.987 | 13736.4 | 14676.66 | 15785.607 | 17092.939 | 18620.642 | 20266.562 | 21743.125 | 23358.12 | 25142.376 | 27137.226 | 29443.065 | 31767.321 | 34198.461 | 36741.972 | 39399.084 | 42112.807 | 45417.312 | 49381.535 | 54061.467 | 59229.256
Falling Short | Lct_BB009 | Number | SPN | Bolney |  | 9803.98 | 10657.928 | 11522.598 | 12380.549 | 13020.985 | 13683.622 | 14404.275 | 15209.102 | 16127.252 | 17147.779 | 18320.095 | 19701.356 | 21328.293 | 23228.572 | 25149.552 | 26842.797 | 28687.98 | 30720.505 | 32988.456 | 35705.287 | 38431.837 | 41274.14 | 44237.912 | 47323.92 | 50461.271 | 54289.806 | 58886.578 | 64312.946 | 70293.625
Falling Short | Lct_BB009 | Number | SPN | Canterbury |  | 1284.034 | 1403.694 | 1525.917 | 1648.334 | 1742.862 | 1841.133 | 1948.039 | 2067.228 | 2202.814 | 2364.145 | 2548.94 | 2765.816 | 3020.77 | 3318.684 | 3634.506 | 3923.24 | 4239.917 | 4590.592 | 4983.418 | 5434.501 | 5893.191 | 6375.947 | 6884.06 | 7418.052 | 7966.178 | 8631.232 | 9427.906 | 10368.658 | 11411.448
Falling Short | Lct_BB009 | Number | SPN | Chessington |  | 5326.349 | 5566.534 | 5782.324 | 5966.535 | 6253.981 | 6550.442 | 6872.792 | 7233.296 | 7645.585 | 8129.338 | 8685.793 | 9342.079 | 10115.771 | 11019.881 | 11993.953 | 12867.798 | 13823.567 | 14879.508 | 16060.08 | 17424.699 | 18800.216 | 20238.989 | 21744.264 | 23316.769 | 24922.778 | 26878.416 | 29224.483 | 31994.113 | 35052.462
Falling Short | Lct_BB009 | Number | SPN | Kemsley |  | 1106.188 | 1212.655 | 1321.924 | 1431.8 | 1507.855 | 1586.395 | 1671.624 | 1766.543 | 1874.482 | 2006.036 | 2156.682 | 2333.531 | 2541.396 | 2784.165 | 3043.489 | 3279.453 | 3537.931 | 3823.884 | 4144.046 | 4522.284 | 4907.259 | 5312.588 | 5739.32 | 6187.89 | 6653.106 | 7216.974 | 7892.05 | 8689.127 | 9573.457
Falling Short | Lct_BB009 | Number | SPN | Kingsnorth |  | 2783.992 | 3040.359 | 3302.132 | 3563.861 | 3771.489 | 3987.246 | 4221.871 | 4483.244 | 4780.183 | 5136.479 | 5543.796 | 6021.043 | 6581.383 | 7235.811 | 7932.135 | 8570.785 | 9271.158 | 10046.676 | 10915.599 | 11905.414 | 12912.185 | 13971.713 | 15086.771 | 16258.523 | 17454.757 | 18906.314 | 20645.019 | 22697.936 | 24973.194
Falling Short | Lct_BB009 | Number | SPN | Littlebrook (_J) |  | 1331.85 | 1391.908 | 1445.866 | 1491.928 | 1563.803 | 1637.933 | 1718.537 | 1808.68 | 1911.773 | 2032.735 | 2171.877 | 2335.98 | 2529.442 | 2755.513 | 2999.08 | 3217.584 | 3456.573 | 3720.611 | 4015.812 | 4357.034 | 4700.981 | 5060.745 | 5437.138 | 5830.342 | 6231.923 | 6720.929 | 7307.562 | 8000.106 | 8764.844
Falling Short | Lct_BB009 | Number | SPN | Ninfield |  | 5131.495 | 5578.46 | 6031.037 | 6480.096 | 6815.306 | 7162.137 | 7539.333 | 7960.587 | 8441.156 | 8975.309 | 9588.911 | 10311.876 | 11163.43 | 12158.054 | 13163.513 | 14049.773 | 15015.559 | 16079.402 | 17266.469 | 18688.484 | 20115.586 | 21603.274 | 23154.54 | 24769.786 | 26411.905 | 28415.796 | 30821.79 | 33662.003 | 36792.346
Falling Short | Lct_BB009 | Number | SPN | Northfleet East |  | 2386.335 | 2606.083 | 2830.466 | 3054.81 | 3232.781 | 3417.72 | 3618.832 | 3842.871 | 4097.396 | 4402.8 | 4751.937 | 5161.015 | 5641.318 | 6202.27 | 6799.133 | 7346.56 | 7946.894 | 8611.64 | 9356.448 | 10204.882 | 11067.848 | 11976.036 | 12931.823 | 13936.206 | 14961.574 | 16205.794 | 17696.148 | 19455.833 | 21406.1
Falling Short | Lct_BB009 | Number | SPN | Richborough |  | 1876.391 | 2051.253 | 2229.861 | 2408.751 | 2546.888 | 2690.495 | 2846.719 | 3020.892 | 3219.028 | 3454.785 | 3724.83 | 4041.756 | 4414.328 | 4849.677 | 5311.195 | 5733.129 | 6195.898 | 6708.348 | 7282.394 | 7941.574 | 8611.869 | 9317.332 | 10059.851 | 10840.187 | 11641.178 | 12613.038 | 13777.238 | 15151.982 | 16675.837
Falling Short | Lct_BB009 | Number | SPN | Sellindge |  | 1615.813 | 1788.191 | 1967 | 2148.626 | 2278.223 | 2412.99 | 2559.54 | 2722.671 | 2907.714 | 3120.079 | 3362.465 | 3646.182 | 3978.923 | 4367.22 | 4752.613 | 5098.902 | 5476.898 | 5893.891 | 6360.023 | 6922.655 | 7493.123 | 8091.906 | 8720.43 | 9379.263 | 10047.938 | 10860.648 | 11834.703 | 12984.716 | 14257.592
Falling Short | Lct_BB009 | Number | SPN | West Weybridge |  | 3217.438 | 3362.525 | 3492.875 | 3604.149 | 3777.784 | 3956.865 | 4151.584 | 4369.35 | 4618.398 | 4910.614 | 5246.747 | 5643.183 | 6110.54 | 6656.677 | 7245.076 | 7772.931 | 8350.274 | 8988.127 | 9701.264 | 10525.576 | 11356.473 | 12225.579 | 13134.856 | 14084.745 | 15054.872 | 16236.196 | 17653.363 | 19326.388 | 21173.816
Falling Short | Lct_BB009 | Number | South Wales | Aberthaw |  | 1731.354 | 1943.761 | 2165.917 | 2393.899 | 2543.804 | 2700.153 | 2870.203 | 3059.469 | 3274.237 | 3520.489 | 3802.367 | 4132.938 | 4521.428 | 4975.428 | 5370.69 | 5714.943 | 6089.227 | 6500.678 | 6959.047 | 7542.249 | 8128.907 | 8741.393 | 9380.94 | 10047.756 | 10758.64 | 11622.671 | 12658.088 | 13880.049 | 15231.181
Falling Short | Lct_BB009 | Number | South Wales | Alpha Steel (Uskmouth) |  | 101.461 | 113.909 | 126.928 | 140.288 | 149.073 | 158.235 | 168.2 | 179.292 | 191.878 | 206.309 | 222.827 | 242.199 | 264.966 | 291.571 | 314.734 | 334.908 | 356.842 | 380.954 | 407.816 | 441.993 | 476.372 | 512.265 | 549.744 | 588.821 | 630.48 | 681.114 | 741.792 | 813.402 | 892.581
Falling Short | Lct_BB009 | Number | South Wales | Cardiff East |  | 650.659 | 730.483 | 813.972 | 899.649 | 955.985 | 1014.742 | 1078.649 | 1149.777 | 1230.489 | 1323.032 | 1428.965 | 1553.196 | 1699.195 | 1869.812 | 2018.355 | 2147.728 | 2288.388 | 2443.015 | 2615.274 | 2834.447 | 3054.918 | 3285.096 | 3525.444 | 3776.04 | 4043.196 | 4367.907 | 4757.026 | 5216.251 | 5724.019
Falling Short | Lct_BB009 | Number | South Wales | Grange |  | 163.046 | 187.033 | 212.512 | 239.055 | 255.444 | 272.584 | 291.229 | 311.949 | 335.398 | 363.576 | 395.714 | 433.259 | 477.277 | 528.702 | 574.716 | 615.868 | 660.785 | 710.325 | 765.668 | 833.476 | 902.217 | 974.371 | 1050.107 | 1129.484 | 1213.203 | 1314.704 | 1436.204 | 1579.6 | 1738.546
Falling Short | Lct_BB009 | Number | South Wales | Imperial Park |  | 82.715 | 96.96 | 112.22 | 128.271 | 136.214 | 144.482 | 153.461 | 163.442 | 174.758 | 187.604 | 202.327 | 219.613 | 239.946 | 263.713 | 281.789 | 296.776 | 312.931 | 330.564 | 350.096 | 378.451 | 406.823 | 436.329 | 467.018 | 498.887 | 530.667 | 569.51 | 616.154 | 671.173 | 731.643
Falling Short | Lct_BB009 | Number | South Wales | Pembroke |  | 583.749 | 684.28 | 791.973 | 905.252 | 961.309 | 1019.661 | 1083.027 | 1153.464 | 1233.326 | 1323.983 | 1427.887 | 1549.885 | 1693.38 | 1861.11 | 1988.678 | 2094.448 | 2208.46 | 2332.898 | 2470.745 | 2670.853 | 2871.086 | 3079.321 | 3295.902 | 3520.813 | 3745.098 | 4019.22 | 4348.407 | 4736.693 | 5163.448
Falling Short | Lct_BB009 | Number | South Wales | Pyle |  | 372.778 | 427.621 | 485.876 | 546.561 | 584.033 | 623.221 | 665.849 | 713.223 | 766.835 | 831.259 | 904.739 | 990.58 | 1091.22 | 1208.795 | 1313.998 | 1408.085 | 1510.781 | 1624.046 | 1750.58 | 1905.612 | 2062.778 | 2227.746 | 2400.904 | 2582.387 | 2773.797 | 3005.865 | 3283.655 | 3611.508 | 3974.913
Falling Short | Lct_BB009 | Number | South Wales | Rassau |  | 1176.697 | 1379.344 | 1596.428 | 1824.772 | 1937.768 | 2055.392 | 2183.123 | 2325.106 | 2486.089 | 2668.831 | 2878.276 | 3124.197 | 3413.446 | 3751.55 | 4008.698 | 4221.904 | 4451.726 | 4702.561 | 4980.429 | 5383.798 | 5787.421 | 6207.171 | 6643.747 | 7097.113 | 7549.217 | 8101.781 | 8765.343 | 9548.035 | 10408.27
Falling Short | Lct_BB009 | Number | South Wales | Swansea North |  | 3345.807 | 3922.01 | 4539.264 | 5188.534 | 5509.828 | 5844.278 | 6207.466 | 6611.178 | 7068.915 | 7588.522 | 8184.057 | 8883.304 | 9705.753 | 10667.113 | 11398.283 | 12004.511 | 12657.984 | 13371.207 | 14161.293 | 15308.226 | 16455.883 | 17649.395 | 18890.751 | 20179.847 | 21465.355 | 23036.509 | 24923.272 | 27148.769 | 29594.752
Falling Short | Lct_BB009 | Number | South Wales | Upper Boat 132kV |  | 989.328 | 1110.701 | 1237.645 | 1367.919 | 1453.577 | 1542.918 | 1640.088 | 1748.238 | 1870.96 | 2011.673 | 2172.744 | 2361.638 | 2583.629 | 2843.053 | 3068.913 | 3265.625 | 3479.498 | 3714.609 | 3976.53 | 4309.782 | 4645.009 | 4994.995 | 5360.444 | 5741.476 | 6147.688 | 6641.412 | 7233.068 | 7931.319 | 8703.381
Falling Short | Lct_BB009 | Number | South Wales | Upper Boat 33kV |  | 310.431 | 348.516 | 388.348 | 429.225 | 456.103 | 484.137 | 514.627 | 548.562 | 587.07 | 631.223 | 681.763 | 741.034 | 810.691 | 892.093 | 962.963 | 1024.687 | 1091.797 | 1165.57 | 1247.755 | 1352.323 | 1457.51 | 1567.329 | 1682 | 1801.56 | 1929.021 | 2083.941 | 2269.591 | 2488.688 | 2730.946
Falling Short | Lct_BB009 | Number | South Wales | Uskmouth |  | 1541.303 | 1730.393 | 1928.163 | 2131.119 | 2264.569 | 2403.756 | 2555.14 | 2723.629 | 2914.822 | 3134.044 | 3384.98 | 3679.263 | 4025.109 | 4429.273 | 4781.147 | 5087.611 | 5420.81 | 5787.095 | 6195.149 | 6714.332 | 7236.593 | 7781.846 | 8351.189 | 8944.809 | 9577.658 | 10346.845 | 11268.603 | 12356.429 | 13559.247
Falling Short | Lct_BB009 | Number | South Western | Abham |  | 3807.701 | 4238.727 | 4689.718 | 5152.849 | 5430.158 | 5717.091 | 6029.01 | 6376.845 | 6772.598 | 7203.589 | 7696.882 | 8276.473 | 8957.476 | 9751.867 | 10500.416 | 11146.799 | 11847.187 | 12615.157 | 13469.814 | 14573.305 | 15680.086 | 16832.569 | 18032.849 | 19281.242 | 20594.632 | 22194.842 | 24114.603 | 26380.925 | 28883.612
Falling Short | Lct_BB009 | Number | South Western | Alverdiscott |  | 1524.949 | 1697.571 | 1878.189 | 2063.669 | 2174.729 | 2289.642 | 2414.563 | 2553.868 | 2712.364 | 2884.971 | 3082.531 | 3314.652 | 3587.387 | 3905.534 | 4205.321 | 4464.191 | 4744.69 | 5052.255 | 5394.537 | 5836.475 | 6279.731 | 6741.29 | 7221.991 | 7721.961 | 8247.962 | 8888.831 | 9657.678 | 10565.319 | 11567.622
Falling Short | Lct_BB009 | Number | South Western | Axminster |  | 1374.76 | 1482.8 | 1591.568 | 1698.668 | 1781.9 | 1867.607 | 1960.758 | 2064.805 | 2183.489 | 2324.456 | 2485.752 | 2675.192 | 2897.746 | 3157.38 | 3430.568 | 3674.728 | 3941.019 | 4234.575 | 4562.532 | 4955.738 | 5352.966 | 5768.814 | 6204.19 | 6659.387 | 7141.921 | 7727.86 | 8429.832 | 9258.589 | 10176.606
Falling Short | Lct_BB009 | Number | South Western | Bridgewater |  | 1728.861 | 1905.731 | 2089.129 | 2275.6 | 2407.271 | 2543.838 | 2692.185 | 2857.276 | 3044.629 | 3257.732 | 3501.383 | 3787.084 | 4122.518 | 4514.02 | 4887.488 | 5217.145 | 5575.965 | 5970.882 | 6411.527 | 6966.925 | 7528.368 | 8116.421 | 8732.384 | 9376.679 | 10045.593 | 10858.6 | 11833.042 | 12983.556 | 14257.051
Falling Short | Lct_BB009 | Number | South Western | Exeter |  | 2865.973 | 3190.397 | 3529.848 | 3878.437 | 4087.161 | 4303.129 | 4537.904 | 4799.712 | 5097.586 | 5421.983 | 5793.275 | 6229.52 | 6742.096 | 7340.017 | 7903.434 | 8389.952 | 8917.119 | 9495.152 | 10138.434 | 10969.008 | 11802.057 | 12669.507 | 13572.931 | 14512.569 | 15501.129 | 16705.572 | 18150.534 | 19856.345 | 21740.062
Falling Short | Lct_BB009 | Number | South Western | Indian Queens |  | 2791.646 | 3107.656 | 3438.304 | 3777.852 | 3981.164 | 4191.53 | 4420.217 | 4675.235 | 4965.384 | 5281.368 | 5643.03 | 6067.962 | 6567.245 | 7149.659 | 7698.464 | 8172.364 | 8685.859 | 9248.902 | 9875.501 | 10684.534 | 11495.979 | 12340.932 | 13220.926 | 14136.196 | 15099.118 | 16272.325 | 17679.812 | 19341.385 | 21176.249
Falling Short | Lct_BB009 | Number | South Western | Landulph |  | 1440.869 | 1603.973 | 1774.632 | 1949.885 | 2054.821 | 2163.399 | 2281.432 | 2413.056 | 2562.813 | 2725.903 | 2912.57 | 3131.893 | 3389.591 | 3690.195 | 3973.453 | 4218.05 | 4483.083 | 4773.69 | 5097.1 | 5514.671 | 5933.487 | 6369.597 | 6823.794 | 7296.198 | 7793.196 | 8398.73 | 9125.185 | 9982.782 | 10929.821
Falling Short | Lct_BB009 | Number | South Western | Seabank |  | 2294.538 | 2402.645 | 2502.751 | 2591.538 | 2719.189 | 2850.657 | 2993.587 | 3153.252 | 3335.319 | 3562.655 | 3822.255 | 4126.494 | 4483.448 | 4899.815 | 5359.691 | 5779.399 | 6238.718 | 6746.493 | 7315.011 | 7964.717 | 8623.82 | 9315.866 | 10042.512 | 10804.43 | 11613.048 | 12593.347 | 13766.991 | 15152.74 | 16690.302
Falling Short | Lct_BB009 | Number | South Western | Taunton |  | 883.661 | 991.901 | 1106.021 | 1224.031 | 1296.045 | 1370.839 | 1452.185 | 1542.778 | 1645.584 | 1761.487 | 1893.699 | 2048.458 | 2229.892 | 2441.503 | 2643.724 | 2822.432 | 3016.783 | 3230.545 | 3469.037 | 3768.381 | 4070.892 | 4387.593 | 4719.172 | 5065.875 | 5428.184 | 5868.456 | 6396.066 | 7018.991 | 7708.699
Falling Short | Lct_BB009 | Number | West Midlands | Bishops Wood |  | 3928.941 | 4281.926 | 4638.078 | 4989.696 | 5239.624 | 5496.992 | 5775.851 | 6086.448 | 6440.368 | 6875.934 | 7377.348 | 7968.481 | 8665.549 | 9480.755 | 10355.386 | 11148.203 | 12017.698 | 12980.495 | 14058.468 | 15319.207 | 16598.998 | 17944.611 | 19359.465 | 20844.653 | 22390.438 | 24265.554 | 26511.624 | 29163.764 | 32103.378
Falling Short | Lct_BB009 | Number | West Midlands | Bushbury |  | 1588.143 | 1730.825 | 1874.788 | 2016.918 | 2117.943 | 2221.975 | 2334.695 | 2460.243 | 2603.303 | 2779.366 | 2982.046 | 3220.992 | 3502.758 | 3832.278 | 4185.818 | 4506.288 | 4857.752 | 5246.931 | 5682.665 | 6192.277 | 6709.589 | 7253.508 | 7825.416 | 8425.753 | 9050.585 | 9808.538 | 10716.437 | 11788.475 | 12976.716
Falling Short | Lct_BB009 | Number | West Midlands | Bustleholme |  | 2230.318 | 2435.484 | 2642.075 | 2845.544 | 3006.016 | 3172.482 | 3353.099 | 3554.091 | 3782.656 | 4054.079 | 4366.504 | 4734.551 | 5168.534 | 5676.351 | 6207.964 | 6691.402 | 7222.169 | 7810.38 | 8469.221 | 9230.746 | 10004.078 | 10817.607 | 11673.486 | 12572.409 | 13492.192 | 14608.808 | 15946.881 | 17526.929 | 19276.861
Falling Short | Lct_BB009 | Number | West Midlands | Cellarhead |  | 3903.825 | 4283.752 | 4669.999 | 5054.489 | 5326.994 | 5608.804 | 5914.349 | 6254.389 | 6641.23 | 7123.246 | 7677.491 | 8329.819 | 9098.482 | 9997.686 | 10958.101 | 11837.112 | 12802.865 | 13873.791 | 15074.039 | 16465.992 | 17884.468 | 19380.163 | 20957.214 | 22617.214 | 24329.951 | 26405.503 | 28890.738 | 31825.531 | 35081.711
Falling Short | Lct_BB009 | Number | West Midlands | Feckenham |  | 2973.823 | 3247.383 | 3522.844 | 3794.143 | 4008.109 | 4230.07 | 4470.897 | 4738.892 | 5043.652 | 5405.558 | 5822.134 | 6312.874 | 6891.529 | 7568.634 | 8277.468 | 8922.066 | 9629.77 | 10414.069 | 11292.542 | 12307.932 | 13339.063 | 14423.793 | 15564.99 | 16763.581 | 17989.985 | 19478.839 | 21262.975 | 23369.752 | 25703.046
Falling Short | Lct_BB009 | Number | West Midlands | Hams Hall |  | 1721.747 | 1880.13 | 2039.613 | 2196.686 | 2320.566 | 2449.074 | 2588.505 | 2743.666 | 2920.112 | 3129.643 | 3370.827 | 3654.95 | 3989.973 | 4381.994 | 4792.386 | 5165.588 | 5575.326 | 6029.409 | 6538.017 | 7125.895 | 7722.887 | 8350.91 | 9011.626 | 9705.571 | 10415.62 | 11277.618 | 12310.575 | 13530.331 | 14881.233
Falling Short | Lct_BB009 | Number | West Midlands | Iron Acton |  | 6561.122 | 7027.148 | 7488.506 | 7934.587 | 8273.722 | 8620.698 | 8997.921 | 9420.761 | 9905.678 | 10487.533 | 11155.306 | 11942.382 | 12868.956 | 13950.005 | 15149.505 | 16219.266 | 17386.188 | 18672.726 | 20109.843 | 21784.688 | 23468.425 | 25225.215 | 27058.58 | 28969.22 | 31023.906 | 33521.704 | 36515.616 | 40050.068 | 43960.357
Falling Short | Lct_BB009 | Number | West Midlands | Ironbridge |  | 1153.338 | 1265.583 | 1379.695 | 1493.288 | 1573.796 | 1657.054 | 1747.323 | 1847.784 | 1962.072 | 2104.477 | 2268.223 | 2460.945 | 2688.037 | 2953.696 | 3237.439 | 3497.133 | 3782.453 | 4098.845 | 4453.444 | 4864.68 | 5283.752 | 5725.637 | 6191.558 | 6681.985 | 7187.992 | 7801.189 | 8535.422 | 9402.471 | 10364.471
Falling Short | Lct_BB009 | Number | West Midlands | Kitwell |  | 2127.611 | 2318.761 | 2511.626 | 2702.035 | 2837.377 | 2976.747 | 3127.756 | 3295.951 | 3487.607 | 3723.476 | 3995.003 | 4315.115 | 4692.593 | 5134.046 | 5607.679 | 6037.007 | 6507.859 | 7029.235 | 7612.982 | 8295.701 | 8988.738 | 9717.418 | 10483.594 | 11287.857 | 12124.935 | 13140.353 | 14356.652 | 15792.846 | 17384.714
Falling Short | Lct_BB009 | Number | West Midlands | Nechells |  | 6290.605 | 6869.273 | 7451.964 | 8025.849 | 8478.458 | 8947.976 | 9457.404 | 10024.303 | 10668.969 | 11434.517 | 12315.711 | 13353.786 | 14577.832 | 16010.128 | 17509.543 | 18873.078 | 20370.104 | 22029.151 | 23887.408 | 26035.289 | 28216.468 | 30511.025 | 32925.028 | 35460.439 | 38054.683 | 41204.096 | 44978.125 | 49434.644 | 54370.323
Falling Short | Lct_BB009 | Number | West Midlands | Ocker Hill |  | 685.432 | 747.013 | 809.146 | 870.488 | 914.09 | 958.99 | 1007.639 | 1061.824 | 1123.568 | 1199.556 | 1287.031 | 1390.159 | 1511.767 | 1653.986 | 1806.571 | 1944.884 | 2096.573 | 2264.54 | 2452.6 | 2672.545 | 2895.814 | 3130.566 | 3377.397 | 3636.499 | 3906.172 | 4233.299 | 4625.142 | 5087.827 | 5600.664
Falling Short | Lct_BB009 | Number | West Midlands | Oldbury |  | 1101.484 | 1200.444 | 1300.291 | 1398.868 | 1468.936 | 1541.089 | 1619.268 | 1706.344 | 1805.566 | 1927.677 | 2068.249 | 2233.974 | 2429.398 | 2657.942 | 2903.146 | 3125.414 | 3369.178 | 3639.099 | 3941.31 | 4294.76 | 4653.551 | 5030.796 | 5427.452 | 5843.827 | 6277.189 | 6802.881 | 7432.569 | 8176.101 | 9000.225
Falling Short | Lct_BB009 | Number | West Midlands | Penn |  | 1261.363 | 1320.382 | 1373.064 | 1417.475 | 1489.26 | 1563.342 | 1643.7 | 1733.289 | 1835.466 | 1968.535 | 2121.626 | 2301.883 | 2514.364 | 2762.975 | 3044.228 | 3305.019 | 3592.209 | 3911.265 | 4269.32 | 4671.63 | 5082.681 | 5516.96 | 5975.739 | 6459.557 | 6967.94 | 7582.886 | 8318.686 | 9187.694 | 10153.639
Falling Short | Lct_BB009 | Number | West Midlands | Rugeley |  | 814.241 | 893.484 | 974.046 | 1054.241 | 1111.079 | 1169.857 | 1233.587 | 1304.511 | 1385.196 | 1485.732 | 1601.334 | 1737.394 | 1897.718 | 2085.269 | 2285.588 | 2468.928 | 2670.36 | 2893.729 | 3144.071 | 3434.398 | 3730.257 | 4042.221 | 4371.155 | 4717.39 | 5074.625 | 5507.533 | 6025.892 | 6638.017 | 7317.175
Falling Short | Lct_BB009 | Number | West Midlands | Shrewsbury |  | 774.432 | 849.801 | 926.424 | 1002.698 | 1056.757 | 1112.662 | 1173.275 | 1240.732 | 1317.472 | 1413.093 | 1523.043 | 1652.45 | 1804.936 | 1983.318 | 2173.843 | 2348.219 | 2539.803 | 2752.251 | 2990.354 | 3266.486 | 3547.88 | 3844.593 | 4157.445 | 4486.751 | 4826.52 | 5238.264 | 5731.279 | 6313.476 | 6959.43
Falling Short | Lct_BB009 | Number | West Midlands | Walham |  | 2653.199 | 2868.991 | 3084.289 | 3294.424 | 3455.503 | 3621.353 | 3801.171 | 4001.696 | 4230.552 | 4518.359 | 4849.834 | 5240.733 | 5701.835 | 6241.213 | 6831.445 | 7369.59 | 7960.504 | 8615.46 | 9349.22 | 10196.404 | 11057.609 | 11964.14 | 12918.408 | 13921.243 | 14985.125 | 16273.818 | 17816.627 | 19638.589 | 21661.005
Falling Short | Lct_BB009 | Number | West Midlands | Willenhall |  | 2590.418 | 2823.148 | 3057.965 | 3289.793 | 3454.575 | 3624.262 | 3808.118 | 4012.9 | 4246.246 | 4533.422 | 4864.013 | 5253.757 | 5713.346 | 6250.825 | 6827.485 | 7350.202 | 7923.476 | 8558.264 | 9268.99 | 10100.218 | 10944.006 | 11831.191 | 12764.029 | 13743.24 | 14762.402 | 15998.699 | 17479.571 | 19228.173 | 21166.311
Falling Short | Srg_BB001 | MW | ENW | Bredbury |  | 0 | 0 | 0 | 20 | 70 | 70 | 70 | 70 | 70 | 70 | 70 | 70 | 70 | 70 | 70 | 70 | 70 | 70 | 70 | 70 | 70 | 70 | 70 | 70 | 70 | 70 | 70 | 70 | 70
Falling Short | Srg_BB001 | MW | ENW | Harker |  | 20.45 | 0 | 0 | 0 | 0 | 0 | 0 | 0 | 0 | 0 | 0 | 0 | 0 | 0 | 0 | 0 | 0 | 0 | 0 | 0 | 0 | 0 | 0 | 0 | 0 | 0 | 0 | 0 | 0
Falling Short | Srg_BB001 | MW | ENW | Heysham (NGET) |  | 0 | 0 | 0 | 0 | 75 | 75 | 75 | 75 | 75 | 75 | 75 | 75 | 75 | 75 | 75 | 75 | 75 | 75 | 75 | 75 | 75 | 75 | 75 | 75 | 75 | 75 | 75 | 75 | 75
Falling Short | Srg_BB001 | MW | ENW | Hutton |  | 10 | 10 | 10 | 10 | 10 | 10 | 10 | 10 | 10 | 10 | 10 | 10 | 10 | 10 | 10 | 10 | 10 | 10 | 10 | 10 | 10 | 110 | 110 | 110 | 110 | 110 | 110 | 110 | 110
Falling Short | Srg_BB001 | MW | ENW | Kearsley 132kV |  | 19 | 19 | 19 | 19 | 19 | 34 | 34 | 34 | 34 | 34 | 34 | 34 | 34 | 34 | 34 | 34 | 34 | 34 | 34 | 34 | 34 | 34 | 34 | 34 | 34 | 34 | 34 | 34 | 34
Falling Short | Srg_BB001 | MW | ENW | Macclesfield |  | 20 | 19 | 19 | 19 | 19 | 19 | 19 | 19 | 19 | 19 | 19 | 19 | 19 | 19 | 19 | 19 | 19 | 19 | 19 | 19 | 19 | 19 | 19 | 19 | 19 | 19 | 19 | 19 | 19
Falling Short | Srg_BB001 | MW | ENW | Padiham |  | 0 | 0 | 0 | 0 | 0 | 0 | 0 | 0 | 0 | 0 | 0 | 0 | 0 | 0 | 0 | 0 | 0 | 0 | 0 | 0 | 0 | 0 | 0 | 0 | 8 | 8 | 8 | 8 | 8
Falling Short | Srg_BB001 | MW | ENW | Penwortham East |  | 2.28 | 101.18 | 101.18 | 101.18 | 101.18 | 101.18 | 101.18 | 101.18 | 101.18 | 101.18 | 101.18 | 101.18 | 101.18 | 101.18 | 101.18 | 101.18 | 151.17 | 151.17 | 151.17 | 151.17 | 151.17 | 151.17 | 151.17 | 151.17 | 151.17 | 151.17 | 151.17 | 151.17 | 151.17
Falling Short | Srg_BB001 | MW | ENW | Penwortham West |  | 85.3 | 41.89 | 41.89 | 41.89 | 54.535 | 54.535 | 54.535 | 54.535 | 54.535 | 79.835 | 79.835 | 79.835 | 79.835 | 79.835 | 79.835 | 79.835 | 79.835 | 98.835 | 98.835 | 98.835 | 98.835 | 98.835 | 98.835 | 98.835 | 98.835 | 98.835 | 98.835 | 98.835 | 98.835
Falling Short | Srg_BB001 | MW | ENW | Rochdale |  | 0 | 18 | 18 | 18 | 18 | 18 | 65.405 | 65.405 | 65.405 | 65.405 | 65.405 | 65.405 | 65.405 | 65.405 | 65.405 | 65.405 | 65.405 | 65.405 | 65.405 | 65.405 | 65.405 | 65.405 | 65.405 | 65.405 | 65.405 | 100.405 | 100.405 | 100.405 | 100.405
Falling Short | Srg_BB001 | MW | ENW | Roosecote |  | 49 | 49 | 49 | 49 | 49 | 49 | 49 | 49 | 49 | 49 | 49 | 49 | 49 | 49 | 49 | 49 | 49 | 49 | 49 | 49 | 49 | 49 | 49 | 49 | 49 | 49 | 49 | 49 | 49
Falling Short | Srg_BB001 | MW | ENW | South Manchester |  | 0.179 | 0.179 | 0.179 | 0.179 | 17.179 | 17.179 | 17.179 | 17.179 | 17.179 | 17.179 | 17.179 | 17.179 | 17.179 | 17.179 | 17.179 | 17.179 | 17.179 | 17.179 | 17.179 | 17.179 | 17.179 | 17.179 | 17.179 | 17.179 | 17.179 | 17.179 | 17.179 | 17.179 | 17.179
Falling Short | Srg_BB001 | MW | ENW | Stalybridge |  | 28.5 | 0 | 0 | 0 | 0 | 0 | 0 | 28.5 | 28.5 | 28.5 | 28.5 | 28.5 | 28.5 | 28.5 | 28.5 | 28.5 | 28.5 | 28.5 | 28.5 | 28.5 | 28.5 | 28.5 | 28.5 | 28.5 | 28.5 | 28.5 | 28.5 | 28.5 | 42.5
Falling Short | Srg_BB001 | MW | ENW | Washway Farm |  | 49.9 | 0 | 0 | 0 | 0 | 0 | 20 | 69.9 | 69.9 | 69.9 | 69.9 | 69.9 | 69.9 | 69.9 | 69.9 | 69.9 | 69.9 | 69.9 | 69.9 | 69.9 | 69.9 | 69.9 | 69.9 | 69.9 | 69.9 | 69.9 | 69.9 | 69.9 | 69.9
Falling Short | Srg_BB001 | MW | ENW | Whitegate |  | 20 | 0 | 0 | 0 | 0 | 0 | 0 | 0 | 0 | 20 | 20 | 20 | 20 | 20 | 20 | 20 | 20 | 20 | 20 | 20 | 20 | 20 | 20 | 20 | 20 | 20 | 20 | 20 | 25.7
Falling Short | Srg_BB001 | MW | EPN | Amersham Main |  | 13.3 | 13.3 | 13.3 | 13.3 | 53.3 | 53.3 | 53.3 | 102.8 | 152.3 | 152.3 | 152.3 | 152.3 | 152.3 | 152.3 | 152.3 | 152.3 | 152.3 | 152.3 | 152.3 | 152.3 | 152.3 | 152.3 | 152.3 | 152.3 | 152.3 | 152.3 | 152.3 | 152.3 | 152.3
Falling Short | Srg_BB001 | MW | EPN | Braintree |  | 5 | 10 | 10 | 10 | 10 | 10 | 10 | 10 | 10 | 10 | 10 | 10 | 10 | 10 | 10 | 10 | 10 | 10 | 10 | 10 | 10 | 10 | 10 | 10 | 10 | 10 | 10 | 10 | 10
Falling Short | Srg_BB001 | MW | EPN | Bramford |  | 119.9 | 169.9 | 169.9 | 169.9 | 219.9 | 219.9 | 219.9 | 219.9 | 219.9 | 219.9 | 219.9 | 219.9 | 219.9 | 219.9 | 219.9 | 269.899 | 269.899 | 269.899 | 269.899 | 269.899 | 269.899 | 269.899 | 269.899 | 269.899 | 269.899 | 269.899 | 269.899 | 269.899 | 269.899
Falling Short | Srg_BB001 | MW | EPN | Burwell Main |  | 5 | 49.9 | 49.9 | 49.9 | 49.9 | 49.9 | 54.9 | 54.9 | 54.9 | 54.9 | 54.9 | 54.9 | 54.9 | 54.9 | 54.9 | 54.9 | 54.9 | 54.9 | 54.9 | 54.9 | 54.9 | 54.9 | 54.9 | 54.9 | 54.9 | 54.9 | 54.9 | 60.9 | 60.9
Falling Short | Srg_BB001 | MW | EPN | Eaton Socon |  | 0 | 0 | 0 | 0 | 0 | 0 | 0 | 0 | 0 | 0 | 0 | 0 | 0 | 0 | 0 | 0 | 0 | 0 | 0 | 0 | 0 | 0 | 0 | 99.99 | 99.99 | 99.99 | 99.99 | 99.99 | 99.99
Falling Short | Srg_BB001 | MW | EPN | Elstree |  | 0 | 0 | 0 | 0 | 49.9 | 49.9 | 49.9 | 49.9 | 49.9 | 49.9 | 49.9 | 49.9 | 49.9 | 49.9 | 49.9 | 49.9 | 49.9 | 49.9 | 49.9 | 49.9 | 49.9 | 49.9 | 49.9 | 49.9 | 49.9 | 49.9 | 49.9 | 49.9 | 49.9
Falling Short | Srg_BB001 | MW | EPN | Norwich Main |  | 14.94 | 6.1 | 6.1 | 6.1 | 6.1 | 6.1 | 6.1 | 6.1 | 6.1 | 6.1 | 6.1 | 6.1 | 6.1 | 6.1 | 6.1 | 6.1 | 6.1 | 6.1 | 106.1 | 106.1 | 106.1 | 106.1 | 106.1 | 106.1 | 106.1 | 106.1 | 106.1 | 106.1 | 120.9
Falling Short | Srg_BB001 | MW | EPN | Pelham |  | 105 | 80.8 | 80.8 | 80.8 | 80.8 | 80.8 | 80.8 | 80.8 | 80.8 | 80.8 | 80.8 | 80.8 | 80.8 | 80.8 | 80.8 | 80.8 | 80.8 | 80.8 | 80.8 | 80.8 | 130.799 | 130.799 | 130.799 | 130.799 | 130.799 | 130.799 | 130.799 | 130.799 | 130.799
Falling Short | Srg_BB001 | MW | EPN | Rayleigh |  | 10 | 10 | 10 | 149.8 | 149.8 | 149.8 | 149.8 | 149.8 | 149.8 | 149.8 | 149.8 | 149.8 | 149.8 | 149.8 | 149.8 | 149.8 | 149.8 | 149.8 | 149.8 | 149.8 | 149.8 | 149.8 | 149.8 | 249.6 | 249.6 | 254.6 | 254.6 | 254.6 | 254.6
Falling Short | Srg_BB001 | MW | EPN | Sundon |  | 12.66 | 48.7 | 48.7 | 48.7 | 48.7 | 48.7 | 48.7 | 60.7 | 60.7 | 60.7 | 60.7 | 60.7 | 60.7 | 60.7 | 60.7 | 60.7 | 60.7 | 60.7 | 60.7 | 60.7 | 60.7 | 60.7 | 60.7 | 60.7 | 60.7 | 60.7 | 60.7 | 60.7 | 60.7
Falling Short | Srg_BB001 | MW | EPN | Tilbury |  | 28 | 28 | 28 | 28 | 28 | 28 | 28 | 28 | 28 | 28 | 28 | 28 | 28 | 28 | 28 | 28 | 28 | 28 | 28 | 28 | 28 | 28 | 28 | 28 | 28 | 28 | 28 | 28 | 28
Falling Short | Srg_BB001 | MW | EPN | Walpole (_A) |  | 10 | 0 | 0 | 0 | 0 | 0 | 0 | 0 | 0 | 0 | 0 | 0 | 0 | 0 | 0 | 0 | 0 | 0 | 0 | 0 | 0 | 0 | 0 | 90 | 90 | 90 | 90 | 90 | 90
Falling Short | Srg_BB001 | MW | EPN | Warley |  | 0 | 10 | 10 | 109 | 109 | 109 | 109 | 109 | 109 | 109 | 109 | 109 | 109 | 159 | 159 | 159 | 159 | 159 | 159 | 159 | 159 | 159 | 199 | 199 | 199 | 199 | 199 | 199 | 199
Falling Short | Srg_BB001 | MW | EPN | West Thurrock |  | 0 | 0 | 0 | 0 | 0 | 0 | 0 | 0 | 0 | 0 | 0 | 0 | 0 | 0 | 0 | 0 | 49.9 | 49.9 | 49.9 | 49.9 | 49.9 | 49.9 | 49.9 | 49.9 | 49.9 | 49.9 | 49.9 | 49.9 | 49.9
Falling Short | Srg_BB001 | MW | EPN | Wymondley |  | 0 | 0 | 0 | 0 | 0 | 0 | 0 | 5.058 | 5.058 | 5.058 | 5.058 | 5.058 | 5.058 | 5.058 | 5.058 | 5.058 | 5.058 | 5.058 | 5.058 | 5.058 | 5.058 | 5.058 | 11.058 | 11.058 | 11.058 | 11.058 | 61.058 | 61.058 | 61.058
Falling Short | Srg_BB001 | MW | East Midlands | Berkswell |  | 0 | 0 | 0 | 0 | 0 | 0 | 0 | 0 | 0 | 0 | 0 | 0 | 0 | 0 | 0 | 0 | 0 | 0 | 0 | 0 | 0 | 0 | 40 | 40 | 40 | 40 | 40 | 40 | 40
Falling Short | Srg_BB001 | MW | East Midlands | Bicker Fen |  | 7 | 6.65 | 6.65 | 6.65 | 6.65 | 6.65 | 6.65 | 6.65 | 6.65 | 6.65 | 6.65 | 6.65 | 6.65 | 6.65 | 6.65 | 6.65 | 6.65 | 6.65 | 6.65 | 6.65 | 6.65 | 6.65 | 6.65 | 6.65 | 6.65 | 6.65 | 6.65 | 6.65 | 6.65
Falling Short | Srg_BB001 | MW | East Midlands | Chesterfield |  | 39.185 | 78.002 | 78.002 | 78.002 | 78.002 | 78.002 | 79.299 | 79.299 | 79.299 | 79.299 | 79.299 | 79.299 | 79.299 | 79.299 | 79.299 | 79.299 | 79.299 | 79.299 | 79.299 | 79.299 | 79.299 | 79.299 | 79.299 | 129.199 | 129.199 | 129.199 | 169.199 | 169.199 | 175.199
Falling Short | Srg_BB001 | MW | East Midlands | Coventry |  | 0 | 0 | 0 | 0 | 0 | 0 | 0 | 0 | 0 | 0 | 0 | 0 | 0 | 0 | 0 | 0 | 0 | 0 | 0 | 0 | 0 | 0 | 4 | 4 | 4 | 4 | 4 | 4 | 4
Falling Short | Srg_BB001 | MW | East Midlands | Drakelow |  | 10 | 49.5 | 49.5 | 49.5 | 49.5 | 49.5 | 49.5 | 49.5 | 49.5 | 49.5 | 49.5 | 49.5 | 49.5 | 49.5 | 49.5 | 49.5 | 49.5 | 49.5 | 49.5 | 49.5 | 49.5 | 49.5 | 49.5 | 49.5 | 49.5 | 49.5 | 49.5 | 49.5 | 49.5
Falling Short | Srg_BB001 | MW | East Midlands | East Claydon (_B) |  | 5 | 5 | 5 | 5 | 85 | 85 | 85 | 85 | 85 | 85 | 85 | 85 | 85 | 85 | 85 | 85 | 85 | 85 | 85 | 85 | 85 | 85 | 85 | 85 | 85 | 85 | 85 | 85 | 85
Falling Short | Srg_BB001 | MW | East Midlands | Enderby |  | 60 | 34.45 | 34.45 | 34.45 | 51.45 | 51.45 | 51.45 | 51.45 | 51.45 | 51.45 | 51.45 | 51.45 | 51.45 | 51.45 | 51.45 | 51.45 | 51.45 | 51.45 | 51.45 | 51.45 | 51.45 | 51.45 | 51.45 | 51.45 | 51.45 | 51.45 | 51.45 | 51.45 | 51.45
Falling Short | Srg_BB001 | MW | East Midlands | Grendon |  | 1 | 1 | 1 | 101 | 101 | 101 | 101 | 150.9 | 150.9 | 150.9 | 150.9 | 150.9 | 150.9 | 150.9 | 150.9 | 150.9 | 150.9 | 150.9 | 150.9 | 150.9 | 150.9 | 150.9 | 150.9 | 150.9 | 150.9 | 150.9 | 150.9 | 150.9 | 150.9
Falling Short | Srg_BB001 | MW | East Midlands | Ratcliffe |  | 3.44 | 2.5 | 2.5 | 2.5 | 2.5 | 22.5 | 22.5 | 22.5 | 22.5 | 22.5 | 22.5 | 22.5 | 22.5 | 22.5 | 22.5 | 22.5 | 22.5 | 22.5 | 22.5 | 22.5 | 22.5 | 22.5 | 22.5 | 22.5 | 22.5 | 22.5 | 22.5 | 22.5 | 22.5
Falling Short | Srg_BB001 | MW | East Midlands | Stoke Bardolph |  | 1.3 | 0 | 0 | 0 | 0 | 0 | 0 | 0 | 0 | 0 | 0 | 0 | 0 | 0 | 0 | 0 | 0 | 0 | 0 | 0 | 0 | 0 | 0 | 0 | 0 | 0 | 0 | 0 | 0
Falling Short | Srg_BB001 | MW | East Midlands | West Burton |  | 12 | 9.5 | 9.5 | 9.5 | 9.5 | 9.5 | 9.5 | 9.5 | 9.5 | 9.5 | 9.5 | 9.5 | 9.5 | 9.5 | 9.5 | 9.5 | 9.5 | 9.5 | 9.5 | 9.5 | 9.5 | 9.5 | 9.5 | 9.5 | 9.5 | 9.5 | 9.5 | 9.5 | 9.5
Falling Short | Srg_BB001 | MW | IDNO - Refer to Comment Field | Tynemouth 2 |  | 25 | 25 | 25 | 25 | 25 | 25 | 25 | 25 | 25 | 25 | 25 | 25 | 25 | 25 | 25 | 25 | 25 | 25 | 25 | 25 | 25 | 25 | 25 | 25 | 25 | 25 | 25 | 25 | 25 | Note: TYNE2 is operated by an IDNO allocated to GSP Group/licence area F
Falling Short | Srg_BB001 | MW | LPN | Littlebrook (_C) |  | 8 | 8 | 8 | 8 | 8 | 8 | 8 | 8 | 8 | 8 | 8 | 8 | 8 | 8 | 8 | 8 | 8 | 8 | 8 | 8 | 8 | 8 | 8 | 8 | 8 | 8 | 8 | 8 | 8
Falling Short | Srg_BB001 | MW | LPN | New Cross |  | 1 | 1.187 | 1.187 | 1.187 | 1.187 | 1.187 | 1.187 | 1.187 | 1.187 | 1.187 | 1.187 | 1.187 | 1.187 | 1.187 | 1.187 | 1.187 | 1.187 | 1.187 | 1.187 | 1.187 | 1.187 | 1.187 | 1.187 | 1.187 | 1.187 | 1.187 | 1.187 | 1.187 | 1.187
Falling Short | Srg_BB001 | MW | LPN | Redbridge |  | 0 | 0 | 0 | 0 | 0 | 0 | 0 | 0 | 0 | 0 | 0 | 0 | 0 | 0 | 0 | 0 | 0 | 0 | 0 | 100 | 100 | 100 | 100 | 100 | 100 | 100 | 100 | 100 | 100
Falling Short | Srg_BB001 | MW | LPN | West Ham |  | 2.85 | 2.85 | 2.85 | 2.85 | 2.85 | 2.85 | 2.85 | 2.85 | 2.85 | 2.85 | 2.85 | 2.85 | 2.85 | 2.85 | 2.85 | 2.85 | 2.85 | 2.85 | 2.85 | 2.85 | 2.85 | 2.85 | 2.85 | 2.85 | 2.85 | 2.85 | 2.85 | 2.85 | 2.85
Falling Short | Srg_BB001 | MW | NGET | Direct(NGET) |  | 526.2 | 526.2 | 894.5 | 1001 | 1772.2 | 2424.5 | 3001.3 | 3301 | 3400.8 | 3500.6 | 3957.5 | 4014.5 | 4278.38 | 4485.26 | 4700.26 | 4750.16 | 4906.96 | 4906.96 | 5190.86 | 5390.76 | 5440.66 | 5440.66 | 5440.66 | 5680.56 | 5680.56 | 5680.56 | 5680.56 | 5680.56 | 5680.56
Falling Short | Srg_BB001 | MW | NPgN | Hart Moor |  | 0 | 10.45 | 10.45 | 10.45 | 10.45 | 10.45 | 10.45 | 10.45 | 10.45 | 10.45 | 10.45 | 10.45 | 30.45 | 30.45 | 30.45 | 30.45 | 30.45 | 30.45 | 30.45 | 30.45 | 30.45 | 30.45 | 30.45 | 30.45 | 30.45 | 30.45 | 30.45 | 30.45 | 30.45
Falling Short | Srg_BB001 | MW | NPgN | Knaresborough |  | 0 | 0 | 0 | 0 | 0 | 0 | 0 | 0 | 0 | 0 | 0 | 0 | 0 | 0 | 0 | 0 | 0 | 0 | 0 | 0 | 0 | 0 | 0 | 0 | 0 | 0 | 0 | 0 | 6
Falling Short | Srg_BB001 | MW | NPgN | Lackenby |  | 6 | 6 | 6 | 6 | 6 | 6 | 6 | 6 | 6 | 6 | 6 | 6 | 6 | 6 | 6 | 6 | 6 | 6 | 6 | 6 | 6 | 6 | 6 | 6 | 6 | 6 | 6 | 6 | 6
Falling Short | Srg_BB001 | MW | NPgN | Norton |  | 16.245 | 18.745 | 18.745 | 18.745 | 18.745 | 18.745 | 18.745 | 18.745 | 18.745 | 18.745 | 18.745 | 18.745 | 18.745 | 18.745 | 18.745 | 18.745 | 18.745 | 18.745 | 18.745 | 18.745 | 18.745 | 18.745 | 18.745 | 118.735 | 118.735 | 118.735 | 193.735 | 193.735 | 193.735
Falling Short | Srg_BB001 | MW | NPgN | Osbaldwick |  | 2.85 | 2.85 | 2.85 | 2.85 | 2.85 | 2.85 | 2.85 | 2.85 | 52.75 | 52.75 | 52.75 | 52.75 | 52.75 | 52.75 | 52.75 | 52.75 | 52.75 | 52.75 | 52.75 | 52.75 | 52.75 | 52.75 | 52.75 | 52.75 | 52.75 | 52.75 | 52.75 | 52.75 | 52.75
Falling Short | Srg_BB001 | MW | NPgN | South Shields |  | 35 | 35 | 35 | 35 | 35 | 35 | 35 | 35 | 35 | 35 | 35 | 35 | 35 | 35 | 35 | 35 | 35 | 35 | 35 | 35 | 35 | 35 | 35 | 35 | 35 | 35 | 35 | 35 | 35
Falling Short | Srg_BB001 | MW | NPgN | Spennymoor |  | 49.9 | 24.95 | 24.95 | 24.95 | 24.95 | 24.95 | 24.95 | 24.95 | 24.95 | 24.95 | 24.95 | 24.95 | 24.95 | 24.95 | 24.95 | 24.95 | 24.95 | 24.95 | 24.95 | 24.95 | 24.95 | 24.95 | 24.95 | 24.95 | 25.33 | 25.33 | 25.33 | 25.33 | 25.33
Falling Short | Srg_BB001 | MW | NPgN | Stella North |  | 0.056 | 0.056 | 0.056 | 0.056 | 0.056 | 0.056 | 0.056 | 0.056 | 0.056 | 0.056 | 0.056 | 0.056 | 0.056 | 0.056 | 0.056 | 0.056 | 0.056 | 0.056 | 0.056 | 0.056 | 0.056 | 0.056 | 0.056 | 0.056 | 0.056 | 0.056 | 0.056 | 50.056 | 50.056
Falling Short | Srg_BB001 | MW | NPgN | Stella South |  | 0 | 0 | 0 | 0 | 0 | 0 | 0 | 0 | 0 | 0 | 0 | 0 | 0 | 0 | 0 | 0 | 0 | 0 | 0 | 0 | 0 | 0 | 0 | 0 | 0 | 0 | 99.8 | 99.8 | 99.8
Falling Short | Srg_BB001 | MW | NPgN | Tynemouth 1 |  | 0 | 0 | 0 | 0 | 14 | 14 | 14 | 14 | 14 | 14 | 14 | 14 | 14 | 14 | 14 | 14 | 14 | 14 | 14 | 14 | 14 | 14 | 14 | 14 | 14 | 14 | 14 | 14 | 14
Falling Short | Srg_BB001 | MW | NPgN | West Boldon |  | 6.555 | 6.555 | 6.555 | 6.555 | 6.555 | 6.555 | 6.555 | 6.555 | 6.555 | 6.555 | 6.555 | 6.555 | 6.555 | 6.555 | 6.555 | 6.555 | 6.555 | 6.555 | 6.555 | 6.555 | 6.555 | 6.555 | 6.555 | 6.555 | 6.555 | 6.555 | 6.555 | 6.555 | 6.555
Falling Short | Srg_BB001 | MW | NPgY | Bradford West |  | 0 | 0 | 0 | 35 | 35 | 35 | 35 | 35 | 35 | 35 | 35 | 35 | 35 | 35 | 35 | 35 | 35 | 35 | 35 | 35 | 35 | 35 | 35 | 35 | 85 | 85 | 85 | 85 | 85
Falling Short | Srg_BB001 | MW | NPgY | Camblesforth |  | 0 | 0 | 0 | 0 | 35 | 35 | 35 | 35 | 35 | 35 | 35 | 35 | 35 | 35 | 35 | 35 | 35 | 35 | 35 | 35 | 35 | 35 | 35 | 35 | 35 | 35 | 35 | 35 | 35
Falling Short | Srg_BB001 | MW | NPgY | Creyke Beck |  | 49.9 | 49.9 | 49.9 | 49.9 | 99.9 | 99.9 | 99.9 | 99.9 | 99.9 | 99.9 | 99.9 | 99.9 | 99.9 | 99.9 | 99.9 | 99.9 | 99.9 | 99.9 | 99.9 | 99.9 | 99.9 | 99.9 | 99.9 | 99.9 | 99.9 | 99.9 | 99.9 | 99.9 | 99.9
Falling Short | Srg_BB001 | MW | NPgY | Elland |  | 0 | 0 | 0 | 0 | 25 | 25 | 25 | 25 | 25 | 25 | 25 | 25 | 25 | 25 | 25 | 25 | 25 | 25 | 25 | 25 | 25 | 25 | 25 | 25 | 25 | 25 | 25 | 25 | 25
Falling Short | Srg_BB001 | MW | NPgY | Ferrybridge B (_M) |  | 2.4 | 0 | 0 | 0 | 0 | 0 | 0 | 0 | 0 | 0 | 0 | 0 | 0 | 0 | 0 | 0 | 0 | 0 | 0 | 0 | 0 | 0 | 0 | 0 | 0 | 0 | 0 | 0 | 0
Falling Short | Srg_BB001 | MW | NPgY | Keadby |  | 0 | 0 | 0 | 0 | 50 | 50 | 50 | 50 | 50 | 50 | 50 | 50 | 50 | 50 | 50 | 50 | 50 | 50 | 50 | 50 | 50 | 50 | 50 | 50 | 50 | 50 | 50 | 50 | 50
Falling Short | Srg_BB001 | MW | NPgY | Saltend North |  | 0 | 3.6 | 3.6 | 3.6 | 3.6 | 3.6 | 3.6 | 3.6 | 3.6 | 3.6 | 3.6 | 3.6 | 3.6 | 3.6 | 3.6 | 3.6 | 3.6 | 3.6 | 3.6 | 3.6 | 3.6 | 3.6 | 3.6 | 3.6 | 3.6 | 3.6 | 3.6 | 3.6 | 3.6
Falling Short | Srg_BB001 | MW | NPgY | Thurcroft |  | 50 | 50 | 50 | 50 | 50 | 50 | 50 | 50 | 50 | 50 | 50 | 50 | 50 | 50 | 50 | 50 | 50 | 50 | 50 | 50 | 50 | 50 | 50 | 50 | 50 | 50 | 50 | 50 | 50
Falling Short | Srg_BB001 | MW | NPgY | West Melton |  | 61.2 | 61.2 | 61.2 | 61.2 | 90.2 | 90.2 | 90.2 | 90.2 | 90.2 | 90.2 | 90.2 | 90.2 | 90.2 | 90.2 | 90.2 | 90.2 | 90.2 | 90.2 | 140.1 | 140.1 | 140.1 | 140.1 | 140.1 | 140.1 | 140.1 | 140.1 | 140.1 | 140.1 | 140.1
Falling Short | Srg_BB001 | MW | NPgY | Wincobank |  | 0 | 0 | 0 | 0 | 0 | 0 | 0 | 0 | 0 | 0 | 0 | 0 | 0 | 0 | 0 | 0 | 0 | 0 | 0 | 0 | 0 | 0 | 0 | 0 | 0 | 1 | 1 | 1 | 1
Falling Short | Srg_BB001 | MW | SEPD | Botley Wood |  | 0 | 40 | 40 | 40 | 60 | 60 | 60 | 60 | 60 | 60 | 60 | 60 | 60 | 60 | 60 | 60 | 60 | 60 | 60 | 60 | 60 | 60 | 60 | 60 | 60 | 60 | 60 | 60 | 60
Falling Short | Srg_BB001 | MW | SEPD | Bramley |  | 1 | 1 | 1 | 1 | 1 | 1 | 21 | 21 | 21 | 21 | 21 | 21 | 21 | 21 | 21 | 21 | 21 | 21 | 21 | 21 | 21 | 21 | 21 | 21 | 21 | 21 | 21 | 21 | 21
Falling Short | Srg_BB001 | MW | SEPD | Chickerell |  | 0 | 0 | 0 | 0 | 0 | 0 | 0 | 0 | 0 | 0 | 0 | 0 | 0 | 0 | 0 | 0 | 0 | 0 | 0 | 0 | 0 | 0 | 0 | 0 | 6.5 | 6.5 | 26.5 | 26.5 | 26.5
Falling Short | Srg_BB001 | MW | SEPD | Cowley |  | 0.022 | 0.022 | 0.022 | 0.022 | 0.022 | 0.022 | 0.022 | 0.022 | 0.022 | 0.022 | 0.022 | 0.022 | 0.022 | 0.022 | 0.022 | 0.022 | 49.922 | 49.922 | 49.922 | 49.922 | 49.922 | 49.922 | 49.922 | 49.922 | 63.422 | 63.422 | 63.422 | 68.422 | 68.422
Falling Short | Srg_BB001 | MW | SEPD | Fleet |  | 4.75 | 0 | 0 | 0 | 0 | 0 | 0 | 0 | 0 | 0 | 0 | 0 | 0 | 0 | 0 | 0 | 0 | 0 | 0 | 0 | 0 | 0 | 0 | 0 | 0 | 0 | 0 | 20 | 20
Falling Short | Srg_BB001 | MW | SEPD | Iver 132kV |  | 3.628 | 0 | 0 | 0 | 0 | 0 | 0 | 0 | 0 | 0 | 0 | 0 | 0 | 0 | 0 | 0 | 0 | 0 | 0 | 0 | 0 | 0 | 0 | 0 | 0 | 0 | 0 | 0 | 0
Falling Short | Srg_BB001 | MW | SEPD | Laleham |  | 0 | 0 | 0 | 0 | 0 | 0 | 0 | 0 | 0 | 0 | 0 | 0 | 0 | 0 | 0 | 0 | 0 | 0 | 0 | 0 | 0 | 0 | 0 | 0 | 0 | 0 | 0 | 0 | 0
Falling Short | Srg_BB001 | MW | SEPD | Lovedean |  | 40 | 0 | 0 | 0 | 0 | 0 | 0 | 0 | 0 | 0 | 0 | 0 | 0 | 0 | 0 | 0 | 0 | 0 | 0 | 0 | 0 | 0 | 0 | 4.54 | 4.54 | 4.54 | 4.54 | 4.54 | 4.54
Falling Short | Srg_BB001 | MW | SEPD | Mannington |  | 0.3 | 0.3 | 0.3 | 49.8 | 49.8 | 49.8 | 49.8 | 49.8 | 149.7 | 149.7 | 149.7 | 149.7 | 149.7 | 149.7 | 169.7 | 169.7 | 169.7 | 169.7 | 169.7 | 169.7 | 169.7 | 169.7 | 169.7 | 169.7 | 169.7 | 169.7 | 169.7 | 169.7 | 209.7
Falling Short | Srg_BB001 | MW | SEPD | Melksham |  | 123.74 | 177.8 | 197.8 | 197.8 | 217.8 | 217.8 | 217.8 | 217.8 | 217.8 | 217.8 | 217.8 | 217.8 | 217.8 | 217.8 | 217.8 | 217.8 | 217.8 | 217.8 | 217.8 | 217.8 | 217.8 | 217.8 | 217.8 | 217.8 | 217.8 | 217.8 | 217.8 | 217.8 | 217.8
Falling Short | Srg_BB001 | MW | SEPD | Minety |  | 140 | 195.195 | 195.195 | 195.195 | 207.195 | 207.195 | 227.195 | 227.195 | 227.195 | 227.195 | 227.195 | 227.195 | 227.195 | 227.195 | 227.195 | 227.195 | 227.195 | 227.195 | 227.195 | 227.195 | 227.195 | 227.195 | 227.195 | 230.195 | 230.195 | 230.195 | 230.195 | 230.195 | 230.195
Falling Short | Srg_BB001 | MW | SEPD | North Hyde |  | 0.2 | 0.2 | 0.2 | 0.2 | 0.2 | 0.2 | 0.2 | 0.2 | 0.2 | 0.2 | 0.2 | 0.2 | 0.2 | 0.2 | 0.2 | 0.2 | 0.2 | 0.2 | 0.2 | 0.2 | 0.2 | 0.2 | 0.2 | 0.2 | 0.2 | 0.2 | 0.2 | 0.2 | 0.2
Falling Short | Srg_BB001 | MW | SEPD | Nursling |  | 10 | 0 | 0 | 0 | 59.9 | 59.9 | 79.9 | 79.9 | 79.9 | 79.9 | 79.9 | 79.9 | 79.9 | 79.9 | 79.9 | 94.9 | 94.9 | 94.9 | 94.9 | 94.9 | 94.9 | 94.9 | 94.9 | 94.9 | 94.9 | 109.9 | 109.9 | 109.9 | 109.9
Falling Short | Srg_BB001 | MW | SHEPD | Abernethy |  | 0 | 0 | 0 | 0 | 49 | 49 | 49 | 49 | 49 | 49 | 49 | 49 | 49 | 49 | 49 | 49 | 49 | 49 | 49 | 49 | 49 | 49 | 49 | 49 | 49 | 49 | 49 | 49 | 49
Falling Short | Srg_BB001 | MW | SHEPD | Arbroath |  | 0 | 0 | 0 | 0 | 0 | 0 | 0 | 35 | 35 | 35 | 35 | 35 | 35 | 35 | 35 | 35 | 35 | 35 | 35 | 35 | 35 | 35 | 35 | 35 | 35 | 35 | 35 | 35 | 35
Falling Short | Srg_BB001 | MW | SHEPD | Ardmore |  | 0.303 | 0.303 | 0.303 | 0.303 | 0.303 | 0.303 | 0.303 | 0.303 | 0.303 | 0.303 | 0.303 | 0.303 | 0.303 | 0.303 | 0.303 | 0.303 | 0.303 | 0.303 | 0.303 | 0.303 | 0.303 | 0.303 | 0.303 | 0.303 | 0.303 | 0.303 | 0.303 | 0.303 | 0.303
Falling Short | Srg_BB001 | MW | SHEPD | Boat of Garten |  | 0 | 0 | 0 | 0 | 0 | 0 | 0 | 0 | 49.9 | 49.9 | 49.9 | 49.9 | 49.9 | 49.9 | 49.9 | 49.9 | 49.9 | 49.9 | 49.9 | 49.9 | 49.9 | 49.9 | 49.9 | 49.9 | 49.9 | 49.9 | 49.9 | 49.9 | 49.9
Falling Short | Srg_BB001 | MW | SHEPD | Braco West |  | 0 | 0 | 0 | 0 | 0 | 0 | 0 | 0 | 0 | 0 | 0 | 49.9 | 49.9 | 49.9 | 49.9 | 49.9 | 49.9 | 49.9 | 49.9 | 49.9 | 49.9 | 49.9 | 49.9 | 49.9 | 49.9 | 49.9 | 49.9 | 49.9 | 49.9
Falling Short | Srg_BB001 | MW | SHEPD | Burghmuir |  | 1.366 | 0 | 0 | 0 | 0 | 0 | 0 | 0 | 0 | 0 | 0 | 0 | 0 | 0 | 0 | 0 | 0 | 0 | 0 | 0 | 0 | 0 | 0 | 0 | 0 | 0 | 0 | 0 | 0
Falling Short | Srg_BB001 | MW | SHEPD | Carradale |  | 0 | 0 | 0 | 0 | 0 | 0 | 0 | 0 | 0 | 0 | 0 | 0 | 0 | 0 | 0 | 0 | 0 | 0 | 0 | 0 | 0 | 0 | 0 | 0 | 0 | 0 | 0 | 0 | 0
Falling Short | Srg_BB001 | MW | SHEPD | Charleston |  | 0 | 0 | 49.9 | 49.9 | 49.9 | 49.9 | 49.9 | 49.9 | 49.9 | 49.9 | 49.9 | 49.9 | 49.9 | 49.9 | 49.9 | 49.9 | 49.9 | 49.9 | 49.9 | 49.9 | 49.9 | 49.9 | 49.9 | 49.9 | 49.9 | 49.9 | 49.9 | 49.9 | 49.9
Falling Short | Srg_BB001 | MW | SHEPD | Coupar Angus |  | 0 | 0 | 40 | 40 | 40 | 40 | 40 | 40 | 40 | 40 | 40 | 40 | 40 | 89.99 | 89.99 | 89.99 | 89.99 | 89.99 | 89.99 | 89.99 | 89.99 | 89.99 | 89.99 | 89.99 | 89.99 | 89.99 | 89.99 | 89.99 | 89.99
Falling Short | Srg_BB001 | MW | SHEPD | Dyce |  | 0 | 0 | 0 | 0 | 0 | 30 | 30 | 30 | 30 | 30 | 30 | 30 | 30 | 30 | 30 | 30 | 30 | 30 | 30 | 30 | 30 | 30 | 30 | 30 | 30 | 30 | 30 | 30 | 30
Falling Short | Srg_BB001 | MW | SHEPD | Fetteresso |  | 0 | 0 | 0 | 0 | 0 | 0 | 0 | 0 | 0 | 0 | 0 | 0 | 0 | 0 | 0 | 0 | 0 | 0 | 0 | 0 | 0 | 0 | 0 | 0 | 0 | 0 | 0 | 0 | 0
Falling Short | Srg_BB001 | MW | SHEPD | Fiddes |  | 0 | 0 | 0 | 0 | 0 | 0 | 0 | 0 | 0 | 0 | 0 | 0 | 0 | 0 | 0 | 0 | 0 | 0 | 0 | 0 | 0 | 0 | 0 | 0 | 0 | 0 | 0 | 0 | 0
Falling Short | Srg_BB001 | MW | SHEPD | Fort Augustus |  | 0 | 0 | 0 | 49.9 | 49.9 | 49.9 | 49.9 | 49.9 | 49.9 | 49.9 | 49.9 | 49.9 | 49.9 | 49.9 | 49.9 | 49.9 | 49.9 | 49.9 | 49.9 | 49.9 | 49.9 | 49.9 | 49.9 | 49.9 | 49.9 | 49.9 | 49.9 | 49.9 | 49.9
Falling Short | Srg_BB001 | MW | SHEPD | Fraserburgh | bar: 0.173 to 0.204
Falling Short | Srg_BB001 | MW | SHEPD | Keith |  | 0 | 0 | 0 | 0 | 0 | 0 | 0 | 0 | 0 | 0 | 0 | 0 | 0 | 0 | 0 | 0 | 0 | 0 | 0 | 0 | 0 | 0 | 0 | 0 | 0 | 0 | 0 | 0 | 0
Falling Short | Srg_BB001 | MW | SHEPD | Killin |  | 0 | 0 | 0 | 0 | 0 | 0 | 0 | 0 | 0 | 0 | 0 | 0 | 0 | 0 | 0 | 0 | 0 | 0 | 0 | 0 | 0 | 0 | 0 | 0 | 0 | 0 | 0 | 0 | 0
Falling Short | Srg_BB001 | MW | SHEPD | Kintore |  | 0 | 0 | 0 | 49.9 | 49.9 | 49.9 | 49.9 | 49.9 | 49.9 | 49.9 | 49.9 | 49.9 | 49.9 | 49.9 | 49.9 | 49.9 | 49.9 | 49.9 | 49.9 | 49.9 | 49.9 | 49.9 | 49.9 | 49.9 | 49.9 | 49.9 | 49.9 | 49.9 | 49.9
Falling Short | Srg_BB001 | MW | SHEPD | Lunanhead |  | 9.9 | 9.9 | 9.9 | 9.9 | 59.8 | 59.8 | 59.8 | 59.8 | 59.8 | 59.8 | 59.8 | 59.8 | 59.8 | 59.8 | 59.8 | 59.8 | 59.8 | 59.8 | 59.8 | 59.8 | 59.8 | 59.8 | 59.8 | 59.8 | 59.8 | 59.8 | 59.8 | 59.8 | 59.8
Falling Short | Srg_BB001 | MW | SHEPD | Lyndhurst |  | 49.9 | 49.9 | 49.9 | 49.9 | 49.9 | 49.9 | 49.9 | 49.9 | 49.9 | 49.9 | 49.9 | 49.9 | 49.9 | 49.9 | 49.9 | 49.9 | 49.9 | 49.9 | 49.9 | 49.9 | 49.9 | 49.9 | 49.9 | 49.9 | 49.9 | 49.9 | 49.9 | 49.9 | 49.9
Falling Short | Srg_BB001 | MW | SHEPD | Macduff |  | 0 | 0 | 0 | 0 | 0 | 0 | 0 | 0 | 0 | 0 | 0 | 0 | 0 | 0 | 0 | 0 | 0 | 0 | 0 | 0 | 0 | 0 | 0 | 0 | 0 | 0 | 0 | 0 | 0
Falling Short | Srg_BB001 | MW | SHEPD | Nairn |  | 0 | 0 | 0 | 0 | 49.9 | 49.9 | 49.9 | 49.9 | 49.9 | 49.9 | 49.9 | 49.9 | 49.9 | 49.9 | 49.9 | 49.9 | 49.9 | 49.9 | 49.9 | 49.9 | 49.9 | 49.9 | 49.9 | 49.9 | 49.9 | 49.9 | 49.9 | 49.9 | 49.9
Falling Short | Srg_BB001 | MW | SHEPD | Peterhead Grange |  | 0 | 1.9 | 1.9 | 1.9 | 1.9 | 1.9 | 1.9 | 1.9 | 1.9 | 1.9 | 1.9 | 1.9 | 1.9 | 1.9 | 1.9 | 1.9 | 1.9 | 1.9 | 1.9 | 1.9 | 1.9 | 1.9 | 1.9 | 1.9 | 1.9 | 1.9 | 1.9 | 1.9 | 1.9
Falling Short | Srg_BB001 | MW | SHEPD | Peterhead Shell | bar: 0.173 to 0.204
Falling Short | Srg_BB001 | MW | SHEPD | Rothienorman |  | 0 | 0 | 0 | 0 | 49.9 | 49.9 | 49.9 | 49.9 | 49.9 | 49.9 | 49.9 | 59.8 | 59.8 | 59.8 | 59.8 | 59.8 | 59.8 | 59.8 | 59.8 | 59.8 | 59.8 | 59.8 | 59.8 | 59.8 | 59.8 | 109.8 | 109.8 | 109.8 | 109.8
Falling Short | Srg_BB001 | MW | SHEPD | Strichen |  | 0 | 0 | 0 | 0 | 49.9 | 49.9 | 49.9 | 49.9 | 49.9 | 49.9 | 49.9 | 49.9 | 49.9 | 49.9 | 49.9 | 49.9 | 49.9 | 49.9 | 49.9 | 49.9 | 49.9 | 49.9 | 49.9 | 49.9 | 49.9 | 49.9 | 49.9 | 49.9 | 49.9
Falling Short | Srg_BB001 | MW | SHEPD | Tarland |  | 0 | 0 | 0 | 0 | 0 | 0 | 0 | 0 | 20 | 20 | 20 | 20 | 20 | 20 | 20 | 20 | 20 | 20 | 20 | 20 | 20 | 20 | 20 | 20 | 20 | 20 | 20 | 20 | 20
Falling Short | Srg_BB001 | MW | SHEPD | Thurso |  | 3 | 3 | 3 | 3 | 3 | 3 | 3 | 3 | 3 | 3 | 3 | 3 | 3 | 3 | 3 | 3 | 3 | 3 | 3 | 3 | 3 | 3 | 3 | 3 | 3 | 3 | 3 | 3 | 3
Falling Short | Srg_BB001 | MW | SHETL | Direct(SHETL) |  | 0 | 0 | 0 | 200 | 248 | 348 | 348 | 348 | 348 | 348 | 348 | 398 | 398 | 398 | 398 | 398 | 398 | 398 | 398 | 398 | 398 | 398 | 398 | 398 | 398 | 398 | 398 | 398 | 398
Falling Short | Srg_BB001 | MW | SPD | Ayr |  | 0 | 0 | 0 | 0 | 0 | 0 | 0 | 0 | 0 | 0 | 0 | 0 | 0 | 0 | 0 | 0 | 0 | 0 | 0 | 0 | 0 | 0 | 0 | 0 | 0 | 0 | 0 | 0 | 0
Falling Short | Srg_BB001 | MW | SPD | Bainsford |  | 0 | 0 | 0 | 0 | 0 | 0 | 0 | 0 | 0 | 0 | 0 | 0 | 0 | 0 | 0 | 0 | 0 | 0 | 0 | 0 | 0 | 0 | 0 | 0 | 0 | 0 | 0 | 0 | 0
Falling Short | Srg_BB001 | MW | SPD | Bonnybridge |  | 19.9 | 19.9 | 19.9 | 19.9 | 19.9 | 19.9 | 19.9 | 19.9 | 19.9 | 19.9 | 19.9 | 19.9 | 19.9 | 19.9 | 19.9 | 19.9 | 19.9 | 19.9 | 19.9 | 19.9 | 19.9 | 19.9 | 19.9 | 19.9 | 19.9 | 19.9 | 19.9 | 19.9 | 19.9
Falling Short | Srg_BB001 | MW | SPD | Broxburn |  | 20 | 0 | 0 | 0 | 0 | 0 | 0 | 0 | 0 | 0 | 0 | 0 | 0 | 0 | 0 | 0 | 0 | 0 | 0 | 0 | 0 | 0 | 0 | 0 | 0 | 0 | 0 | 0 | 0
Falling Short | Srg_BB001 | MW | SPD | Clyde’s Mill |  | 0 | 0 | 0 | 0 | 0 | 0 | 0 | 0 | 0 | 0 | 0 | 0 | 0 | 0 | 0 | 0 | 0 | 0 | 0 | 0 | 0 | 0 | 29.9 | 29.9 | 29.9 | 29.9 | 29.9 | 29.9 | 29.9 | GSP also referred to as Westburn Road
Falling Short | Srg_BB001 | MW | SPD | Cupar |  | 0 | 0 | 0 | 49.9 | 49.9 | 49.9 | 49.9 | 49.9 | 49.9 | 49.9 | 49.9 | 49.9 | 49.9 | 49.9 | 49.9 | 49.9 | 49.9 | 49.9 | 49.9 | 49.9 | 49.9 | 49.9 | 49.9 | 49.9 | 49.9 | 49.9 | 49.9 | 49.9 | 49.9
Falling Short | Srg_BB001 | MW | SPD | Drumcross |  | 29.9 | 29.9 | 29.9 | 29.9 | 29.9 | 29.9 | 29.9 | 29.9 | 29.9 | 29.9 | 29.9 | 29.9 | 29.9 | 29.9 | 29.9 | 29.9 | 29.9 | 29.9 | 29.9 | 29.9 | 29.9 | 29.9 | 29.9 | 29.9 | 29.9 | 29.9 | 29.9 | 29.9 | 29.9
Falling Short | Srg_BB001 | MW | SPD | East Kilbride |  | 0 | 0 | 0 | 0 | 0 | 0 | 0 | 0 | 0 | 0 | 0 | 0 | 0 | 0 | 0 | 0 | 0 | 0 | 0 | 0 | 0 | 0 | 0 | 0 | 0 | 0 | 0 | 0 | 0
Falling Short | Srg_BB001 | MW | SPD | Erskine |  | 0 | 0 | 0 | 0 | 40 | 40 | 40 | 40 | 69.9 | 69.9 | 69.9 | 69.9 | 69.9 | 69.9 | 69.9 | 69.9 | 69.9 | 69.9 | 69.9 | 69.9 | 69.9 | 69.9 | 69.9 | 69.9 | 69.9 | 69.9 | 69.9 | 69.9 | 69.9
Falling Short | Srg_BB001 | MW | SPD | Glenniston |  | 0 | 0 | 49.95 | 49.95 | 49.95 | 99.95 | 99.95 | 99.95 | 99.95 | 99.95 | 99.95 | 99.95 | 99.95 | 99.95 | 99.95 | 99.95 | 99.95 | 99.95 | 99.95 | 99.95 | 99.95 | 99.95 | 99.95 | 99.95 | 99.95 | 99.95 | 99.95 | 99.95 | 99.95
Falling Short | Srg_BB001 | MW | SPD | Glenrothes |  | 0 | 0 | 0 | 0 | 0 | 0 | 49.99 | 49.99 | 49.99 | 49.99 | 49.99 | 49.99 | 79.89 | 79.89 | 79.89 | 79.89 | 79.89 | 79.89 | 79.89 | 79.89 | 79.89 | 79.89 | 79.89 | 79.89 | 79.89 | 79.89 | 79.89 | 79.89 | 79.89
Falling Short | Srg_BB001 | MW | SPD | Helensburgh |  | 0 | 0 | 0 | 29.9 | 29.9 | 29.9 | 29.9 | 29.9 | 29.9 | 29.9 | 29.9 | 29.9 | 29.9 | 29.9 | 29.9 | 29.9 | 29.9 | 29.9 | 29.9 | 29.9 | 29.9 | 29.9 | 29.9 | 29.9 | 29.9 | 29.9 | 29.9 | 29.9 | 29.9
Falling Short | Srg_BB001 | MW | SPD | Inverkeithing |  | 0 | 0 | 0 | 0 | 0 | 0 | 0 | 0 | 0 | 0 | 0 | 0 | 0 | 0 | 0 | 0 | 0 | 0 | 0 | 0 | 0 | 0 | 0 | 0 | 0 | 0 | 0 | 0 | 0
Falling Short | Srg_BB001 | MW | SPD | Kilwinning |  | 0 | 0 | 0 | 20 | 20 | 20 | 20 | 20 | 20 | 20 | 20 | 20 | 20 | 20 | 20 | 20 | 20 | 20 | 20 | 20 | 20 | 20 | 20 | 20 | 20 | 20 | 20 | 20 | 20
Falling Short | Srg_BB001 | MW | SPD | Linnmill |  | 20 | 20 | 20 | 20 | 20 | 20 | 20 | 20 | 20 | 20 | 20 | 20 | 20 | 20 | 20 | 20 | 20 | 20 | 20 | 20 | 20 | 20 | 20 | 20 | 20 | 20 | 20 | 20 | 20
Falling Short | Srg_BB001 | MW | SPD | Redhouse |  | 16 | 0 | 0 | 0 | 0 | 0 | 0 | 0 | 0 | 0 | 0 | 0 | 0 | 0 | 0 | 0 | 0 | 0 | 0 | 0 | 0 | 0 | 0 | 0 | 0 | 0 | 50 | 50 | 50
Falling Short | Srg_BB001 | MW | SPD | Stirling |  | 0 | 0 | 0 | 0 | 0 | 0 | 0 | 0 | 0 | 0 | 0 | 0 | 0 | 0 | 0 | 0 | 0 | 0 | 0 | 0 | 0 | 0 | 0 | 0 | 0 | 0 | 0 | 0 | 0
Falling Short | Srg_BB001 | MW | SPD | Westfield |  | 0 | 0 | 0 | 0 | 0 | 25.1 | 25.1 | 25.1 | 25.1 | 25.1 | 25.1 | 25.1 | 25.1 | 25.1 | 25.1 | 25.1 | 25.1 | 25.1 | 25.1 | 25.1 | 25.1 | 25.1 | 25.1 | 25.1 | 25.1 | 25.1 | 25.1 | 25.1 | 25.1
Falling Short | Srg_BB001 | MW | SPD | Wishaw |  | 0 | 0 | 0 | 0 | 0 | 0 | 0 | 0 | 0 | 0 | 0 | 0 | 0 | 0 | 0 | 0 | 0 | 0 | 0 | 0 | 0 | 0 | 0 | 0 | 0 | 0 | 5 | 5 | 5
Falling Short | Srg_BB001 | MW | SPM | Capenhurst |  | 20 | 19.02 | 19.02 | 19.02 | 19.02 | 19.02 | 19.02 | 19.02 | 19.02 | 19.02 | 19.02 | 19.02 | 19.02 | 19.02 | 19.02 | 19.02 | 19.02 | 19.02 | 19.02 | 19.02 | 19.02 | 19.02 | 19.02 | 19.02 | 19.02 | 19.02 | 19.02 | 19.02 | 19.02
Falling Short | Srg_BB001 | MW | SPM | Frodsham |  | 20 | 20 | 20 | 20 | 20 | 20 | 20 | 20 | 20 | 20 | 20 | 20 | 20 | 20 | 20 | 20 | 20 | 20 | 20 | 20 | 20 | 20 | 20 | 20 | 20 | 20 | 20 | 20 | 20
Falling Short | Srg_BB001 | MW | SPM | Lister Drive |  | 20 | 20 | 20 | 20 | 20 | 20 | 20 | 20 | 20 | 20 | 20 | 20 | 20 | 20 | 20 | 20 | 20 | 20 | 20 | 20 | 20 | 20 | 20 | 40 | 40 | 40 | 80 | 80 | 80
Falling Short | Srg_BB001 | MW | SPM | Wylfa |  | 0 | 0 | 150 | 150 | 150 | 150 | 150 | 150 | 150 | 150 | 150 | 150 | 150 | 150 | 150 | 150 | 150 | 150 | 150 | 150 | 150 | 150 | 150 | 150 | 150 | 150 | 150 | 150 | 150
Falling Short | Srg_BB001 | MW | SPN | Bolney |  | 79.8 | 52.1 | 52.1 | 52.1 | 52.1 | 52.1 | 52.1 | 52.1 | 86.1 | 136 | 136 | 136 | 172 | 172 | 172 | 172 | 172 | 172 | 280.68 | 280.68 | 280.68 | 280.68 | 280.68 | 280.68 | 280.68 | 280.68 | 280.68 | 280.68 | 280.68
Falling Short | Srg_BB001 | MW | SPN | Kemsley |  | 49.9 | 49.9 | 49.9 | 49.9 | 49.9 | 49.9 | 49.9 | 49.9 | 49.9 | 49.9 | 49.9 | 49.9 | 49.9 | 49.9 | 49.9 | 49.9 | 49.9 | 49.9 | 69.9 | 69.9 | 69.9 | 69.9 | 69.9 | 69.9 | 69.9 | 69.9 | 69.9 | 69.9 | 69.9
Falling Short | Srg_BB001 | MW | SPN | Kingsnorth |  | 0 | 0 | 0 | 49.5 | 99 | 99 | 99 | 99 | 99 | 99 | 99 | 99 | 99 | 99 | 99 | 99 | 99 | 99 | 99 | 99 | 99 | 99 | 99 | 99 | 99 | 99 | 99 | 99 | 99
Falling Short | Srg_BB001 | MW | SPN | Ninfield |  | 50 | 49.9 | 49.9 | 49.9 | 98.9 | 98.9 | 98.9 | 98.9 | 98.9 | 98.9 | 98.9 | 98.9 | 98.9 | 98.9 | 98.9 | 98.9 | 98.9 | 98.9 | 98.9 | 151.3 | 151.3 | 151.3 | 151.3 | 151.3 | 151.3 | 151.3 | 151.3 | 151.3 | 151.3
Falling Short | Srg_BB001 | MW | SPN | Northfleet East |  | 30.26 | 30.26 | 41.84 | 41.84 | 41.84 | 110.84 | 110.84 | 110.84 | 110.84 | 110.84 | 110.84 | 110.84 | 110.84 | 110.84 | 110.84 | 110.84 | 110.84 | 110.84 | 110.84 | 110.84 | 110.84 | 110.84 | 210.84 | 218.34 | 218.34 | 218.34 | 218.34 | 218.34 | 218.34
Falling Short | Srg_BB001 | MW | SPN | West Weybridge |  | 6 | 6 | 6 | 6 | 6 | 6 | 6 | 6 | 6 | 6 | 6 | 6 | 6 | 6 | 6 | 6 | 6 | 6 | 6 | 6 | 6 | 6 | 6 | 6 | 6 | 6 | 6 | 6 | 6
Falling Short | Srg_BB001 | MW | SPTL | Direct(SPTL) |  | 0 | 0 | 55 | 55 | 305 | 404.9 | 874.8 | 874.8 | 1074.8 | 1074.8 | 1074.8 | 1074.8 | 1074.8 | 1074.8 | 1129.8 | 1129.8 | 1129.8 | 1129.8 | 1129.8 | 1129.8 | 1129.8 | 1129.8 | 1129.8 | 1129.8 | 1129.8 | 1129.8 | 1129.8 | 1129.8 | 1129.8
Falling Short | Srg_BB001 | MW | South Wales | Cardiff East |  | 0 | 0 | 0 | 0 | 0 | 0 | 49.9 | 49.9 | 49.9 | 49.9 | 49.9 | 49.9 | 49.9 | 49.9 | 49.9 | 49.9 | 49.9 | 49.9 | 49.9 | 49.9 | 49.9 | 49.9 | 49.9 | 49.9 | 49.9 | 49.9 | 49.9 | 49.9 | 49.9
Falling Short | Srg_BB001 | MW | South Wales | Grange |  | 0 | 19 | 19 | 19 | 19 | 19 | 19 | 19 | 19 | 19 | 19 | 19 | 19 | 19 | 19 | 19 | 19 | 19 | 19 | 19 | 19 | 19 | 19 | 19 | 19 | 19 | 19 | 19 | 19
Falling Short | Srg_BB001 | MW | South Wales | Swansea North |  | 1 | 0 | 0 | 23.76 | 23.76 | 23.76 | 45.52 | 45.52 | 45.52 | 45.52 | 45.52 | 45.52 | 45.52 | 45.52 | 45.52 | 45.52 | 45.52 | 45.52 | 45.52 | 45.52 | 45.52 | 45.52 | 45.52 | 45.52 | 45.52 | 45.52 | 45.52 | 51.22 | 51.22
Falling Short | Srg_BB001 | MW | South Wales | Uskmouth |  | 0 | 0 | 0 | 0 | 20.6 | 20.6 | 20.6 | 20.6 | 20.6 | 20.6 | 20.6 | 20.6 | 20.6 | 20.6 | 20.6 | 20.6 | 20.6 | 20.6 | 20.6 | 20.6 | 20.6 | 20.6 | 20.6 | 20.6 | 40.6 | 40.6 | 40.6 | 40.6 | 40.6
Falling Short | Srg_BB001 | MW | South Western | Abham |  | 0 | 0 | 0 | 0 | 0 | 0 | 20 | 20 | 20 | 20 | 20 | 20 | 20 | 20 | 20 | 20 | 20 | 20 | 20 | 20 | 20 | 20 | 20 | 20 | 20 | 42 | 42 | 42 | 42
Falling Short | Srg_BB001 | MW | South Western | Alverdiscott |  | 5.347 | 3.75 | 3.75 | 3.75 | 3.75 | 3.75 | 3.75 | 3.75 | 3.75 | 3.75 | 3.75 | 3.75 | 3.75 | 3.75 | 3.75 | 3.75 | 3.75 | 3.75 | 3.75 | 3.75 | 3.75 | 3.75 | 3.75 | 53.75 | 53.75 | 53.75 | 53.75 | 53.75 | 83.75
Falling Short | Srg_BB001 | MW | South Western | Axminster |  | 0.04 | 0.04 | 0.04 | 0.04 | 0.04 | 0.04 | 0.04 | 0.04 | 0.04 | 0.04 | 0.04 | 0.04 | 0.04 | 0.04 | 50.04 | 50.04 | 50.04 | 50.04 | 50.04 | 50.04 | 50.04 | 50.04 | 50.04 | 50.04 | 50.04 | 50.04 | 50.04 | 50.04 | 50.04
Falling Short | Srg_BB001 | MW | South Western | Bridgewater |  | 0 | 9.5 | 9.5 | 9.5 | 9.5 | 9.5 | 9.5 | 9.5 | 9.5 | 9.5 | 9.5 | 9.5 | 9.5 | 9.5 | 9.5 | 9.5 | 9.5 | 9.5 | 9.5 | 9.5 | 9.5 | 9.5 | 9.5 | 9.5 | 9.5 | 9.5 | 9.5 | 9.5 | 9.5
Falling Short | Srg_BB001 | MW | South Western | Exeter |  | 1 | 0 | 0 | 0 | 0 | 0 | 0 | 0 | 0 | 0 | 0 | 0 | 0 | 0 | 0 | 0 | 0 | 0 | 0 | 0 | 0 | 0 | 0 | 0 | 0 | 0 | 0 | 50 | 50
Falling Short | Srg_BB001 | MW | South Western | Indian Queens |  | 30 | 28.5 | 28.5 | 28.5 | 28.5 | 28.5 | 28.5 | 28.5 | 28.5 | 28.5 | 28.5 | 28.5 | 28.5 | 28.5 | 28.5 | 28.5 | 28.5 | 28.5 | 28.5 | 28.5 | 28.5 | 28.5 | 28.5 | 28.5 | 28.5 | 28.5 | 28.5 | 28.5 | 28.5
Falling Short | Srg_BB001 | MW | South Western | Landulph |  | 6 | 25.699 | 25.699 | 25.699 | 25.699 | 25.699 | 25.699 | 25.699 | 25.699 | 25.699 | 25.699 | 25.699 | 25.699 | 25.699 | 25.699 | 25.699 | 25.699 | 25.699 | 25.699 | 25.699 | 25.699 | 25.699 | 25.699 | 25.699 | 25.699 | 25.699 | 25.699 | 25.699 | 25.699
Falling Short | Srg_BB001 | MW | South Western | Seabank |  | 38 | 0 | 0 | 0 | 0 | 0 | 0 | 0 | 0 | 0 | 0 | 0 | 0 | 0 | 0 | 0 | 0 | 0 | 0 | 0 | 0 | 0 | 0 | 0 | 0 | 0 | 0 | 0 | 0
Falling Short | Srg_BB001 | MW | South Western | Taunton |  | 34.578 | 29.999 | 29.999 | 29.999 | 29.999 | 29.999 | 29.999 | 29.999 | 29.999 | 29.999 | 29.999 | 29.999 | 29.999 | 29.999 | 29.999 | 29.999 | 29.999 | 29.999 | 29.999 | 29.999 | 29.999 | 29.999 | 49.999 | 49.999 | 65.399 | 65.399 | 65.399 | 65.399 | 65.399
Falling Short | Srg_BB001 | MW | West Midlands | Bishops Wood |  | 40 | 39.235 | 39.235 | 67.235 | 67.235 | 67.235 | 107.235 | 107.235 | 107.235 | 107.235 | 107.235 | 107.235 | 107.235 | 107.235 | 107.235 | 107.235 | 107.235 | 107.235 | 107.235 | 135.735 | 135.735 | 135.735 | 135.735 | 135.735 | 135.735 | 135.735 | 135.735 | 135.735 | 135.735
Falling Short | Srg_BB001 | MW | West Midlands | Bustleholme |  | 41 | 41 | 41 | 41 | 41 | 41 | 41 | 41 | 41 | 41 | 41 | 41 | 41 | 41 | 41 | 41 | 41 | 41 | 41 | 41 | 141 | 141 | 141 | 141 | 141 | 141 | 141 | 141 | 191
Falling Short | Srg_BB001 | MW | West Midlands | Cellarhead |  | 32.68 | 4.921 | 4.921 | 4.921 | 4.921 | 4.921 | 4.921 | 4.921 | 4.921 | 4.921 | 4.921 | 4.921 | 4.921 | 4.921 | 4.921 | 4.921 | 4.921 | 4.921 | 4.921 | 4.921 | 4.921 | 4.921 | 17.921 | 67.821 | 87.821 | 87.821 | 87.821 | 87.821 | 137.721
Falling Short | Srg_BB001 | MW | West Midlands | Feckenham |  | 5.18 | 1 | 1 | 1 | 1 | 1 | 1 | 1 | 1 | 1 | 1 | 1 | 1 | 1 | 1 | 1 | 1 | 1 | 1 | 1 | 1 | 1 | 1 | 1 | 1 | 1 | 1 | 1 | 1
Falling Short | Srg_BB001 | MW | West Midlands | Hams Hall |  | 50 | 0 | 0 | 0 | 0 | 0 | 0 | 0 | 0 | 0 | 0 | 0 | 0 | 0 | 0 | 0 | 50 | 50 | 198 | 198 | 198 | 198 | 198 | 198 | 198 | 198 | 198 | 198 | 198
Falling Short | Srg_BB001 | MW | West Midlands | Iron Acton |  | 15.789 | 35 | 35 | 85 | 134.9 | 134.9 | 134.9 | 149.9 | 149.9 | 149.9 | 149.9 | 149.9 | 149.9 | 149.9 | 149.9 | 149.9 | 149.9 | 149.9 | 149.9 | 149.9 | 149.9 | 149.9 | 149.9 | 149.9 | 149.9 | 149.9 | 149.9 | 149.9 | 249.9
Falling Short | Srg_BB001 | MW | West Midlands | Ironbridge |  | 3.661 | 0 | 0 | 0 | 0 | 0 | 0 | 0 | 0 | 0 | 0 | 0 | 0 | 0 | 0 | 0 | 0 | 0 | 0 | 0 | 0 | 0 | 0 | 0 | 0 | 0 | 0 | 0 | 0
Falling Short | Srg_BB001 | MW | West Midlands | Kitwell |  | 0 | 0 | 0 | 0 | 0 | 0 | 0 | 0 | 0 | 0 | 0 | 0 | 0 | 0 | 0 | 0 | 0 | 0 | 0 | 0 | 0 | 40 | 40 | 40 | 40 | 40 | 40 | 40 | 40
Falling Short | Srg_BB001 | MW | West Midlands | Ocker Hill |  | 41.44 | 0 | 0 | 0 | 0 | 0 | 0 | 0 | 0 | 0 | 0 | 0 | 0 | 0 | 0 | 0 | 0 | 0 | 0 | 0 | 0 | 0 | 0 | 0 | 0 | 0 | 0 | 0 | 0
Falling Short | Srg_BB001 | MW | West Midlands | Penn |  | 0 | 0 | 0 | 0 | 0 | 0 | 0 | 0 | 0 | 0 | 0 | 0 | 0 | 0 | 0 | 0 | 0 | 0 | 49.9 | 49.9 | 49.9 | 49.9 | 49.9 | 49.9 | 99.9 | 99.9 | 99.9 | 149.8 | 149.8
Falling Short | Srg_BB001 | MW | West Midlands | Rugeley |  | 0 | 0 | 0 | 0 | 0 | 0 | 0 | 0 | 0 | 0 | 0 | 0 | 0 | 0 | 0 | 0 | 0 | 0 | 0 | 0 | 0 | 80 | 80 | 80 | 129.9 | 129.9 | 129.9 | 129.9 | 129.9
Falling Short | Srg_BB001 | MW | West Midlands | Walham |  | 6.715 | 1.9 | 1.9 | 1.9 | 1.9 | 1.9 | 1.9 | 1.9 | 1.9 | 1.9 | 1.9 | 1.9 | 1.9 | 1.9 | 1.9 | 1.9 | 1.9 | 1.9 | 1.9 | 1.9 | 1.9 | 1.9 | 1.9 | 1.9 | 1.9 | 1.9 | 1.9 | 1.9 | 1.9
Falling Short | Srg_BB001 | MW | West Midlands | Willenhall |  | 8.068 | 8.533 | 8.533 | 8.533 | 8.533 | 8.533 | 8.533 | 8.533 | 8.533 | 8.533 | 8.533 | 8.533 | 8.533 | 8.533 | 8.533 | 8.533 | 8.533 | 8.533 | 8.533 | 8.533 | 8.533 | 8.533 | 8.533 | 8.533 | 8.533 | 8.533 | 8.533 | 8.533 | 8.533
Falling Short | Srg_BB002 | MW | ENW | Bredbury |  | 0.162 | 0.206 | 0.258 | 0.311 | 0.368 | 0.435 | 0.506 | 0.582 | 0.666 | 0.76 | 0.859 | 0.963 | 1.073 | 1.189 | 1.31 | 1.437 | 1.57 | 1.711 | 1.861 | 2.011 | 2.169 | 2.333 | 2.505 | 2.679 | 2.858 | 3.046 | 3.237 | 3.434 | 3.636
Falling Short | Srg_BB002 | MW | ENW | Harker |  | 0.283 | 0.36 | 0.45 | 0.542 | 0.642 | 0.759 | 0.882 | 1.016 | 1.162 | 1.327 | 1.498 | 1.681 | 1.873 | 2.075 | 2.286 | 2.508 | 2.74 | 2.985 | 3.248 | 3.51 | 3.786 | 4.072 | 4.372 | 4.675 | 4.988 | 5.317 | 5.65 | 5.993 | 6.346
Falling Short | Srg_BB002 | MW | ENW | Heysham (NGET) |  | 0.082 | 0.105 | 0.131 | 0.157 | 0.187 | 0.22 | 0.256 | 0.295 | 0.338 | 0.385 | 0.435 | 0.488 | 0.544 | 0.602 | 0.664 | 0.728 | 0.796 | 0.867 | 0.943 | 1.019 | 1.099 | 1.182 | 1.27 | 1.358 | 1.448 | 1.544 | 1.641 | 1.74 | 1.843
Falling Short | Srg_BB002 | MW | ENW | Hutton |  | 0.16 | 0.203 | 0.254 | 0.306 | 0.363 | 0.428 | 0.498 | 0.573 | 0.656 | 0.749 | 0.846 | 0.949 | 1.057 | 1.171 | 1.291 | 1.416 | 1.547 | 1.686 | 1.834 | 1.982 | 2.137 | 2.299 | 2.469 | 2.64 | 2.816 | 3.002 | 3.19 | 3.383 | 3.583
Falling Short | Srg_BB002 | MW | ENW | Kearsley 132kV |  | 0.343 | 0.437 | 0.546 | 0.658 | 0.779 | 0.92 | 1.07 | 1.232 | 1.41 | 1.61 | 1.818 | 2.04 | 2.272 | 2.517 | 2.773 | 3.043 | 3.324 | 3.622 | 3.94 | 4.258 | 4.592 | 4.939 | 5.304 | 5.671 | 6.051 | 6.45 | 6.853 | 7.269 | 7.698
Falling Short | Srg_BB002 | MW | ENW | Kirkby (_G) |  | 0.106 | 0.134 | 0.168 | 0.202 | 0.24 | 0.283 | 0.329 | 0.379 | 0.434 | 0.495 | 0.559 | 0.628 | 0.699 | 0.774 | 0.853 | 0.936 | 1.023 | 1.114 | 1.212 | 1.31 | 1.413 | 1.52 | 1.632 | 1.745 | 1.862 | 1.985 | 2.109 | 2.237 | 2.369
Falling Short | Srg_BB002 | MW | ENW | Macclesfield |  | 0.05 | 0.064 | 0.08 | 0.096 | 0.114 | 0.135 | 0.156 | 0.18 | 0.206 | 0.235 | 0.266 | 0.298 | 0.332 | 0.368 | 0.405 | 0.445 | 0.486 | 0.529 | 0.576 | 0.623 | 0.671 | 0.722 | 0.775 | 0.829 | 0.885 | 0.943 | 1.002 | 1.063 | 1.125
Falling Short | Srg_BB002 | MW | ENW | Padiham |  | 0.167 | 0.213 | 0.266 | 0.32 | 0.379 | 0.448 | 0.521 | 0.6 | 0.686 | 0.783 | 0.885 | 0.993 | 1.106 | 1.225 | 1.35 | 1.481 | 1.618 | 1.763 | 1.918 | 2.072 | 2.235 | 2.404 | 2.582 | 2.76 | 2.945 | 3.139 | 3.336 | 3.538 | 3.747
Falling Short | Srg_BB002 | MW | ENW | Penwortham East |  | 0.224 | 0.285 | 0.356 | 0.429 | 0.508 | 0.6 | 0.698 | 0.803 | 0.919 | 1.05 | 1.185 | 1.33 | 1.482 | 1.641 | 1.809 | 1.984 | 2.167 | 2.362 | 2.569 | 2.776 | 2.995 | 3.221 | 3.459 | 3.698 | 3.945 | 4.206 | 4.469 | 4.74 | 5.02
Falling Short | Srg_BB002 | MW | ENW | Penwortham West |  | 0.198 | 0.252 | 0.315 | 0.379 | 0.449 | 0.531 | 0.617 | 0.71 | 0.813 | 0.928 | 1.048 | 1.176 | 1.31 | 1.451 | 1.599 | 1.754 | 1.916 | 2.088 | 2.271 | 2.455 | 2.647 | 2.847 | 3.058 | 3.269 | 3.488 | 3.718 | 3.951 | 4.191 | 4.438
Falling Short | Srg_BB002 | MW | ENW | Rochdale |  | 0.168 | 0.214 | 0.267 | 0.322 | 0.381 | 0.45 | 0.524 | 0.603 | 0.69 | 0.788 | 0.89 | 0.998 | 1.112 | 1.232 | 1.357 | 1.489 | 1.627 | 1.772 | 1.928 | 2.084 | 2.248 | 2.417 | 2.596 | 2.776 | 2.961 | 3.156 | 3.354 | 3.558 | 3.767
Falling Short | Srg_BB002 | MW | ENW | South Manchester |  | 0.151 | 0.192 | 0.241 | 0.29 | 0.343 | 0.405 | 0.471 | 0.543 | 0.621 | 0.709 | 0.801 | 0.898 | 1.001 | 1.108 | 1.222 | 1.34 | 1.464 | 1.595 | 1.735 | 1.875 | 2.023 | 2.175 | 2.336 | 2.498 | 2.665 | 2.841 | 3.019 | 3.202 | 3.391
Falling Short | Srg_BB002 | MW | ENW | Stalybridge |  | 0.211 | 0.269 | 0.337 | 0.406 | 0.48 | 0.567 | 0.66 | 0.76 | 0.869 | 0.992 | 1.121 | 1.258 | 1.401 | 1.552 | 1.71 | 1.876 | 2.049 | 2.233 | 2.429 | 2.625 | 2.831 | 3.045 | 3.27 | 3.497 | 3.731 | 3.977 | 4.226 | 4.482 | 4.746
Falling Short | Srg_BB002 | MW | ENW | Stanah |  | 0.109 | 0.139 | 0.174 | 0.209 | 0.248 | 0.293 | 0.341 | 0.392 | 0.449 | 0.512 | 0.579 | 0.649 | 0.723 | 0.801 | 0.883 | 0.968 | 1.058 | 1.153 | 1.254 | 1.355 | 1.462 | 1.572 | 1.688 | 1.805 | 1.926 | 2.053 | 2.181 | 2.314 | 2.45
Falling Short | Srg_BB002 | MW | ENW | Washway Farm |  | 0.022 | 0.028 | 0.035 | 0.042 | 0.05 | 0.059 | 0.068 | 0.078 | 0.09 | 0.102 | 0.116 | 0.13 | 0.144 | 0.16 | 0.176 | 0.193 | 0.211 | 0.23 | 0.25 | 0.271 | 0.292 | 0.314 | 0.337 | 0.361 | 0.385 | 0.41 | 0.436 | 0.462 | 0.489
Falling Short | Srg_BB002 | MW | ENW | Whitegate |  | 0.215 | 0.273 | 0.342 | 0.412 | 0.488 | 0.576 | 0.67 | 0.771 | 0.883 | 1.008 | 1.138 | 1.277 | 1.422 | 1.576 | 1.736 | 1.905 | 2.081 | 2.267 | 2.467 | 2.666 | 2.875 | 3.092 | 3.321 | 3.551 | 3.788 | 4.038 | 4.291 | 4.551 | 4.819
Falling Short | Srg_BB002 | MW | EPN | Amersham Main |  | 0.057 | 0.073 | 0.091 | 0.11 | 0.13 | 0.154 | 0.179 | 0.206 | 0.235 | 0.269 | 0.304 | 0.341 | 0.379 | 0.42 | 0.463 | 0.508 | 0.555 | 0.605 | 0.658 | 0.711 | 0.767 | 0.825 | 0.886 | 0.947 | 1.011 | 1.077 | 1.145 | 1.214 | 1.286
Falling Short | Srg_BB002 | MW | EPN | Braintree |  | 0.204 | 0.259 | 0.324 | 0.39 | 0.463 | 0.546 | 0.635 | 0.732 | 0.837 | 0.956 | 1.079 | 1.211 | 1.349 | 1.494 | 1.647 | 1.806 | 1.973 | 2.15 | 2.339 | 2.528 | 2.726 | 2.932 | 3.149 | 3.367 | 3.592 | 3.829 | 4.069 | 4.316 | 4.57
Falling Short | Srg_BB002 | MW | EPN | Bramford |  | 1.062 | 1.352 | 1.69 | 2.036 | 2.412 | 2.849 | 3.314 | 3.815 | 4.365 | 4.983 | 5.627 | 6.315 | 7.034 | 7.791 | 8.586 | 9.419 | 10.291 | 11.212 | 12.197 | 13.182 | 14.217 | 15.291 | 16.421 | 17.557 | 18.732 | 19.967 | 21.217 | 22.506 | 23.832
Falling Short | Srg_BB002 | MW | EPN | Brimsdown |  | 0.1 | 0.128 | 0.159 | 0.192 | 0.227 | 0.269 | 0.312 | 0.36 | 0.412 | 0.47 | 0.531 | 0.595 | 0.663 | 0.735 | 0.81 | 0.888 | 0.97 | 1.057 | 1.15 | 1.243 | 1.34 | 1.442 | 1.548 | 1.655 | 1.766 | 1.883 | 2 | 2.122 | 2.247
Falling Short | Srg_BB002 | MW | EPN | Burwell Main |  | 0.37 | 0.472 | 0.59 | 0.71 | 0.842 | 0.994 | 1.156 | 1.331 | 1.523 | 1.739 | 1.963 | 2.203 | 2.454 | 2.718 | 2.996 | 3.286 | 3.59 | 3.912 | 4.255 | 4.599 | 4.96 | 5.335 | 5.729 | 6.126 | 6.535 | 6.966 | 7.403 | 7.852 | 8.315
Falling Short | Srg_BB002 | MW | EPN | Eaton Socon |  | 0.317 | 0.404 | 0.505 | 0.608 | 0.721 | 0.851 | 0.99 | 1.14 | 1.304 | 1.489 | 1.681 | 1.886 | 2.101 | 2.327 | 2.565 | 2.814 | 3.074 | 3.349 | 3.644 | 3.938 | 4.247 | 4.568 | 4.905 | 5.245 | 5.596 | 5.965 | 6.338 | 6.723 | 7.119
Falling Short | Srg_BB002 | MW | EPN | Elstree |  | 0.13 | 0.165 | 0.206 | 0.249 | 0.295 | 0.348 | 0.405 | 0.466 | 0.533 | 0.609 | 0.687 | 0.771 | 0.859 | 0.952 | 1.049 | 1.15 | 1.257 | 1.369 | 1.49 | 1.61 | 1.736 | 1.867 | 2.005 | 2.144 | 2.288 | 2.439 | 2.591 | 2.749 | 2.911
Falling Short | Srg_BB002 | MW | EPN | Loudwater |  | 0.03 | 0.039 | 0.048 | 0.058 | 0.069 | 0.082 | 0.095 | 0.109 | 0.125 | 0.143 | 0.161 | 0.181 | 0.202 | 0.223 | 0.246 | 0.27 | 0.295 | 0.322 | 0.35 | 0.378 | 0.408 | 0.439 | 0.471 | 0.504 | 0.537 | 0.573 | 0.608 | 0.645 | 0.683
Falling Short | Srg_BB002 | MW | EPN | Mill Hill |  | 0.038 | 0.049 | 0.061 | 0.074 | 0.087 | 0.103 | 0.12 | 0.138 | 0.158 | 0.181 | 0.204 | 0.229 | 0.255 | 0.282 | 0.311 | 0.341 | 0.373 | 0.406 | 0.442 | 0.478 | 0.515 | 0.554 | 0.595 | 0.636 | 0.679 | 0.724 | 0.769 | 0.816 | 0.864
Falling Short | Srg_BB002 | MW | EPN | Norwich Main |  | 0.848 | 1.08 | 1.35 | 1.626 | 1.926 | 2.275 | 2.646 | 3.046 | 3.486 | 3.979 | 4.493 | 5.042 | 5.617 | 6.221 | 6.856 | 7.521 | 8.217 | 8.953 | 9.739 | 10.526 | 11.353 | 12.21 | 13.112 | 14.02 | 14.957 | 15.944 | 16.942 | 17.971 | 19.03
Falling Short | Srg_BB002 | MW | EPN | Pelham |  | 0.26 | 0.331 | 0.414 | 0.498 | 0.59 | 0.697 | 0.811 | 0.934 | 1.068 | 1.22 | 1.377 | 1.545 | 1.721 | 1.907 | 2.101 | 2.305 | 2.518 | 2.744 | 2.985 | 3.226 | 3.479 | 3.742 | 4.019 | 4.297 | 4.584 | 4.887 | 5.193 | 5.508 | 5.832
Falling Short | Srg_BB002 | MW | EPN | Rayleigh |  | 0.398 | 0.507 | 0.634 | 0.764 | 0.905 | 1.069 | 1.243 | 1.431 | 1.638 | 1.87 | 2.111 | 2.369 | 2.639 | 2.923 | 3.222 | 3.534 | 3.861 | 4.207 | 4.576 | 4.946 | 5.334 | 5.737 | 6.161 | 6.587 | 7.028 | 7.492 | 7.961 | 8.444 | 8.942
Falling Short | Srg_BB002 | MW | EPN | Rye House |  | 0.171 | 0.218 | 0.273 | 0.329 | 0.389 | 0.46 | 0.535 | 0.616 | 0.705 | 0.804 | 0.908 | 1.019 | 1.135 | 1.258 | 1.386 | 1.52 | 1.661 | 1.81 | 1.969 | 2.128 | 2.295 | 2.468 | 2.651 | 2.834 | 3.024 | 3.223 | 3.425 | 3.633 | 3.847
Falling Short | Srg_BB002 | MW | EPN | Sundon |  | 0.311 | 0.396 | 0.495 | 0.596 | 0.706 | 0.834 | 0.97 | 1.117 | 1.278 | 1.459 | 1.647 | 1.849 | 2.059 | 2.281 | 2.514 | 2.758 | 3.013 | 3.282 | 3.571 | 3.859 | 4.162 | 4.476 | 4.807 | 5.14 | 5.484 | 5.845 | 6.212 | 6.589 | 6.977
Falling Short | Srg_BB002 | MW | EPN | Tilbury |  | 0.081 | 0.103 | 0.129 | 0.155 | 0.184 | 0.217 | 0.253 | 0.291 | 0.333 | 0.38 | 0.429 | 0.482 | 0.537 | 0.594 | 0.655 | 0.719 | 0.785 | 0.855 | 0.931 | 1.006 | 1.085 | 1.167 | 1.253 | 1.34 | 1.429 | 1.523 | 1.619 | 1.717 | 1.818
Falling Short | Srg_BB002 | MW | EPN | Tottenham |  | 0.079 | 0.1 | 0.125 | 0.151 | 0.179 | 0.211 | 0.245 | 0.283 | 0.323 | 0.369 | 0.417 | 0.468 | 0.521 | 0.577 | 0.636 | 0.698 | 0.762 | 0.831 | 0.903 | 0.976 | 1.053 | 1.133 | 1.216 | 1.301 | 1.388 | 1.479 | 1.572 | 1.667 | 1.765
Falling Short | Srg_BB002 | MW | EPN | Walpole (_A) |  | 0.722 | 0.919 | 1.149 | 1.384 | 1.64 | 1.937 | 2.253 | 2.594 | 2.968 | 3.388 | 3.826 | 4.293 | 4.783 | 5.297 | 5.838 | 6.404 | 6.997 | 7.623 | 8.293 | 8.963 | 9.667 | 10.396 | 11.165 | 11.938 | 12.736 | 13.576 | 14.426 | 15.302 | 16.204
Falling Short | Srg_BB002 | MW | EPN | Warley |  | 0.093 | 0.118 | 0.148 | 0.178 | 0.211 | 0.249 | 0.29 | 0.334 | 0.382 | 0.436 | 0.492 | 0.553 | 0.616 | 0.682 | 0.752 | 0.824 | 0.901 | 0.981 | 1.068 | 1.154 | 1.244 | 1.338 | 1.437 | 1.537 | 1.639 | 1.748 | 1.857 | 1.97 | 2.086
Falling Short | Srg_BB002 | MW | EPN | Watford South |  | 0.134 | 0.17 | 0.213 | 0.257 | 0.304 | 0.359 | 0.418 | 0.481 | 0.55 | 0.628 | 0.709 | 0.796 | 0.887 | 0.982 | 1.082 | 1.187 | 1.297 | 1.413 | 1.538 | 1.662 | 1.792 | 1.928 | 2.07 | 2.213 | 2.361 | 2.517 | 2.675 | 2.837 | 3.004
Falling Short | Srg_BB002 | MW | EPN | West Thurrock |  | 0.024 | 0.031 | 0.038 | 0.046 | 0.055 | 0.065 | 0.075 | 0.087 | 0.099 | 0.113 | 0.128 | 0.144 | 0.16 | 0.177 | 0.195 | 0.214 | 0.234 | 0.255 | 0.278 | 0.3 | 0.324 | 0.348 | 0.374 | 0.4 | 0.426 | 0.454 | 0.483 | 0.512 | 0.542
Falling Short | Srg_BB002 | MW | EPN | Wymondley |  | 0.17 | 0.216 | 0.27 | 0.325 | 0.385 | 0.455 | 0.529 | 0.609 | 0.697 | 0.796 | 0.899 | 1.009 | 1.124 | 1.245 | 1.372 | 1.505 | 1.644 | 1.791 | 1.949 | 2.106 | 2.272 | 2.443 | 2.624 | 2.805 | 2.993 | 3.19 | 3.39 | 3.596 | 3.808
Falling Short | Srg_BB002 | MW | East Midlands | Berkswell |  | 0.191 | 0.244 | 0.305 | 0.367 | 0.435 | 0.513 | 0.597 | 0.687 | 0.786 | 0.898 | 1.014 | 1.138 | 1.267 | 1.404 | 1.547 | 1.697 | 1.854 | 2.02 | 2.198 | 2.375 | 2.562 | 2.755 | 2.959 | 3.163 | 3.375 | 3.597 | 3.823 | 4.055 | 4.294
Falling Short | Srg_BB002 | MW | East Midlands | Bicker Fen |  | 0.182 | 0.232 | 0.29 | 0.349 | 0.413 | 0.488 | 0.568 | 0.653 | 0.748 | 0.854 | 0.964 | 1.081 | 1.205 | 1.334 | 1.471 | 1.613 | 1.762 | 1.92 | 2.089 | 2.258 | 2.435 | 2.619 | 2.812 | 3.007 | 3.208 | 3.42 | 3.634 | 3.855 | 4.082
Falling Short | Srg_BB002 | MW | East Midlands | Chesterfield |  | 0.536 | 0.683 | 0.853 | 1.028 | 1.218 | 1.438 | 1.673 | 1.926 | 2.204 | 2.516 | 2.841 | 3.188 | 3.551 | 3.933 | 4.335 | 4.755 | 5.195 | 5.66 | 6.158 | 6.655 | 7.178 | 7.719 | 8.29 | 8.864 | 9.457 | 10.08 | 10.711 | 11.362 | 12.031
Falling Short | Srg_BB002 | MW | East Midlands | Coventry |  | 0.334 | 0.425 | 0.532 | 0.641 | 0.759 | 0.896 | 1.043 | 1.2 | 1.373 | 1.568 | 1.77 | 1.987 | 2.213 | 2.451 | 2.701 | 2.964 | 3.238 | 3.528 | 3.838 | 4.147 | 4.473 | 4.811 | 5.166 | 5.524 | 5.894 | 6.282 | 6.676 | 7.081 | 7.498
Falling Short | Srg_BB002 | MW | East Midlands | Drakelow |  | 0.191 | 0.243 | 0.304 | 0.366 | 0.434 | 0.513 | 0.596 | 0.686 | 0.785 | 0.897 | 1.012 | 1.136 | 1.266 | 1.402 | 1.545 | 1.695 | 1.851 | 2.017 | 2.194 | 2.372 | 2.558 | 2.751 | 2.954 | 3.159 | 3.37 | 3.592 | 3.817 | 4.049 | 4.288
Falling Short | Srg_BB002 | MW | East Midlands | East Claydon (_B) |  | 0.283 | 0.36 | 0.45 | 0.542 | 0.642 | 0.758 | 0.882 | 1.015 | 1.162 | 1.326 | 1.497 | 1.68 | 1.872 | 2.073 | 2.285 | 2.507 | 2.738 | 2.984 | 3.246 | 3.508 | 3.783 | 4.069 | 4.37 | 4.672 | 4.985 | 5.313 | 5.646 | 5.989 | 6.342
Falling Short | Srg_BB002 | MW | East Midlands | Enderby |  | 0.395 | 0.503 | 0.628 | 0.757 | 0.897 | 1.059 | 1.232 | 1.418 | 1.623 | 1.852 | 2.092 | 2.347 | 2.615 | 2.896 | 3.192 | 3.501 | 3.825 | 4.168 | 4.534 | 4.9 | 5.285 | 5.684 | 6.104 | 6.526 | 6.963 | 7.422 | 7.886 | 8.365 | 8.858
Falling Short | Srg_BB002 | MW | East Midlands | Grendon |  | 0.684 | 0.871 | 1.089 | 1.311 | 1.554 | 1.835 | 2.134 | 2.457 | 2.812 | 3.21 | 3.624 | 4.067 | 4.53 | 5.018 | 5.53 | 6.067 | 6.628 | 7.221 | 7.856 | 8.49 | 9.157 | 9.848 | 10.576 | 11.308 | 12.065 | 12.86 | 13.665 | 14.495 | 15.349
Falling Short | Srg_BB002 | MW | East Midlands | Ratcliffe |  | 0.358 | 0.456 | 0.57 | 0.686 | 0.813 | 0.961 | 1.117 | 1.286 | 1.472 | 1.68 | 1.897 | 2.129 | 2.371 | 2.627 | 2.895 | 3.176 | 3.469 | 3.78 | 4.112 | 4.444 | 4.793 | 5.155 | 5.536 | 5.919 | 6.315 | 6.732 | 7.153 | 7.588 | 8.035
Falling Short | Srg_BB002 | MW | East Midlands | Staythorpe |  | 0.278 | 0.354 | 0.443 | 0.533 | 0.632 | 0.746 | 0.868 | 0.999 | 1.144 | 1.306 | 1.474 | 1.654 | 1.843 | 2.041 | 2.249 | 2.468 | 2.696 | 2.937 | 3.195 | 3.453 | 3.724 | 4.006 | 4.302 | 4.599 | 4.907 | 5.231 | 5.558 | 5.896 | 6.243
Falling Short | Srg_BB002 | MW | East Midlands | Stoke Bardolph |  | 0.234 | 0.298 | 0.372 | 0.448 | 0.531 | 0.627 | 0.73 | 0.84 | 0.961 | 1.097 | 1.239 | 1.39 | 1.549 | 1.716 | 1.891 | 2.074 | 2.266 | 2.469 | 2.686 | 2.903 | 3.131 | 3.367 | 3.616 | 3.866 | 4.125 | 4.397 | 4.672 | 4.956 | 5.248
Falling Short | Srg_BB002 | MW | East Midlands | Walpole (_B) |  | 0.445 | 0.567 | 0.708 | 0.853 | 1.011 | 1.194 | 1.388 | 1.598 | 1.829 | 2.088 | 2.358 | 2.646 | 2.947 | 3.264 | 3.597 | 3.947 | 4.311 | 4.698 | 5.11 | 5.523 | 5.957 | 6.406 | 6.88 | 7.356 | 7.848 | 8.366 | 8.89 | 9.429 | 9.985
Falling Short | Srg_BB002 | MW | East Midlands | West Burton |  | 0.376 | 0.479 | 0.598 | 0.721 | 0.854 | 1.009 | 1.173 | 1.35 | 1.545 | 1.764 | 1.992 | 2.235 | 2.49 | 2.758 | 3.04 | 3.334 | 3.643 | 3.969 | 4.318 | 4.666 | 5.033 | 5.413 | 5.813 | 6.215 | 6.631 | 7.068 | 7.511 | 7.967 | 8.436
Falling Short | Srg_BB002 | MW | East Midlands | Willington |  | 0.462 | 0.588 | 0.735 | 0.885 | 1.049 | 1.239 | 1.441 | 1.659 | 1.898 | 2.167 | 2.447 | 2.746 | 3.059 | 3.388 | 3.734 | 4.096 | 4.475 | 4.876 | 5.304 | 5.733 | 6.183 | 6.65 | 7.141 | 7.635 | 8.146 | 8.683 | 9.227 | 9.787 | 10.364
Falling Short | Srg_BB002 | MW | IDNO - Refer to Comment Field | Tynemouth 2 |  | 0.153 | 0.194 | 0.243 | 0.293 | 0.347 | 0.41 | 0.476 | 0.548 | 0.628 | 0.716 | 0.809 | 0.908 | 1.011 | 1.12 | 1.234 | 1.354 | 1.479 | 1.612 | 1.754 | 1.895 | 2.044 | 2.198 | 2.361 | 2.524 | 2.693 | 2.871 | 3.05 | 3.236 | 3.426 | Note: TYNE2 is operated by an IDNO allocated to GSP Group/licence area F
Falling Short | Srg_BB002 | MW | LPN | Barking |  | 0.114 | 0.145 | 0.182 | 0.219 | 0.259 | 0.306 | 0.356 | 0.41 | 0.469 | 0.536 | 0.605 | 0.679 | 0.756 | 0.837 | 0.923 | 1.012 | 1.106 | 1.205 | 1.311 | 1.417 | 1.528 | 1.643 | 1.765 | 1.887 | 2.013 | 2.146 | 2.28 | 2.419 | 2.561
Falling Short | Srg_BB002 | MW | LPN | Beddington (_C) |  | 0.033 | 0.042 | 0.052 | 0.063 | 0.075 | 0.088 | 0.103 | 0.118 | 0.135 | 0.154 | 0.174 | 0.195 | 0.218 | 0.241 | 0.266 | 0.292 | 0.319 | 0.347 | 0.378 | 0.408 | 0.44 | 0.473 | 0.508 | 0.544 | 0.58 | 0.618 | 0.657 | 0.697 | 0.738
Falling Short | Srg_BB002 | MW | LPN | City Road |  | 0.008 | 0.01 | 0.012 | 0.015 | 0.018 | 0.021 | 0.024 | 0.028 | 0.032 | 0.037 | 0.041 | 0.046 | 0.052 | 0.057 | 0.063 | 0.069 | 0.076 | 0.082 | 0.089 | 0.097 | 0.104 | 0.112 | 0.12 | 0.129 | 0.137 | 0.147 | 0.156 | 0.165 | 0.175
Falling Short | Srg_BB002 | MW | LPN | Hackney 132kV |  | 0.064 | 0.081 | 0.101 | 0.122 | 0.145 | 0.171 | 0.199 | 0.229 | 0.262 | 0.299 | 0.337 | 0.379 | 0.422 | 0.467 | 0.515 | 0.565 | 0.617 | 0.672 | 0.731 | 0.79 | 0.853 | 0.917 | 0.985 | 1.053 | 1.123 | 1.197 | 1.272 | 1.35 | 1.429
Falling Short | Srg_BB002 | MW | LPN | Hurst |  | 0.075 | 0.096 | 0.12 | 0.144 | 0.171 | 0.202 | 0.235 | 0.27 | 0.309 | 0.353 | 0.398 | 0.447 | 0.498 | 0.551 | 0.608 | 0.667 | 0.728 | 0.794 | 0.863 | 0.933 | 1.006 | 1.082 | 1.162 | 1.243 | 1.326 | 1.413 | 1.502 | 1.593 | 1.687
Falling Short | Srg_BB002 | MW | LPN | Littlebrook (_C) |  | 0.054 | 0.069 | 0.086 | 0.104 | 0.123 | 0.145 | 0.169 | 0.194 | 0.222 | 0.253 | 0.286 | 0.321 | 0.358 | 0.396 | 0.437 | 0.479 | 0.523 | 0.57 | 0.62 | 0.67 | 0.723 | 0.778 | 0.835 | 0.893 | 0.953 | 1.015 | 1.079 | 1.144 | 1.212
Falling Short | Srg_BB002 | MW | LPN | Lodge Road |  | 0.017 | 0.021 | 0.027 | 0.032 | 0.038 | 0.045 | 0.053 | 0.061 | 0.069 | 0.079 | 0.089 | 0.1 | 0.112 | 0.124 | 0.136 | 0.149 | 0.163 | 0.178 | 0.194 | 0.209 | 0.226 | 0.243 | 0.261 | 0.279 | 0.297 | 0.317 | 0.337 | 0.357 | 0.378
Falling Short | Srg_BB002 | MW | LPN | New Cross |  | 0.059 | 0.076 | 0.094 | 0.114 | 0.135 | 0.159 | 0.185 | 0.213 | 0.244 | 0.278 | 0.314 | 0.353 | 0.393 | 0.435 | 0.48 | 0.526 | 0.575 | 0.626 | 0.682 | 0.737 | 0.794 | 0.854 | 0.918 | 0.981 | 1.047 | 1.116 | 1.186 | 1.257 | 1.332
Falling Short | Srg_BB002 | MW | LPN | Redbridge |  | 0.036 | 0.045 | 0.057 | 0.068 | 0.081 | 0.096 | 0.111 | 0.128 | 0.147 | 0.167 | 0.189 | 0.212 | 0.236 | 0.262 | 0.288 | 0.316 | 0.346 | 0.377 | 0.41 | 0.443 | 0.478 | 0.514 | 0.552 | 0.59 | 0.629 | 0.671 | 0.713 | 0.756 | 0.801
Falling Short | Srg_BB002 | MW | LPN | St John's Wood |  | 0.022 | 0.028 | 0.035 | 0.043 | 0.051 | 0.06 | 0.07 | 0.08 | 0.092 | 0.105 | 0.118 | 0.132 | 0.148 | 0.163 | 0.18 | 0.198 | 0.216 | 0.235 | 0.256 | 0.277 | 0.298 | 0.321 | 0.344 | 0.368 | 0.393 | 0.419 | 0.445 | 0.472 | 0.5
Falling Short | Srg_BB002 | MW | LPN | West Ham |  | 0.073 | 0.093 | 0.116 | 0.14 | 0.166 | 0.196 | 0.228 | 0.262 | 0.3 | 0.342 | 0.386 | 0.434 | 0.483 | 0.535 | 0.59 | 0.647 | 0.707 | 0.77 | 0.838 | 0.905 | 0.976 | 1.05 | 1.128 | 1.206 | 1.286 | 1.371 | 1.457 | 1.546 | 1.637
Falling Short | Srg_BB002 | MW | LPN | Willesden 132kV |  | 0.009 | 0.011 | 0.014 | 0.017 | 0.02 | 0.023 | 0.027 | 0.031 | 0.036 | 0.041 | 0.046 | 0.051 | 0.057 | 0.063 | 0.07 | 0.077 | 0.084 | 0.091 | 0.099 | 0.107 | 0.116 | 0.124 | 0.134 | 0.143 | 0.152 | 0.162 | 0.173 | 0.183 | 0.194
Falling Short | Srg_BB002 | MW | LPN | Willesden 66kV |  | 0.022 | 0.029 | 0.036 | 0.043 | 0.051 | 0.06 | 0.07 | 0.081 | 0.092 | 0.105 | 0.119 | 0.134 | 0.149 | 0.165 | 0.182 | 0.199 | 0.218 | 0.237 | 0.258 | 0.279 | 0.301 | 0.323 | 0.347 | 0.371 | 0.396 | 0.422 | 0.449 | 0.476 | 0.504
Falling Short | Srg_BB002 | MW | LPN | Wimbledon South |  | 0.112 | 0.142 | 0.178 | 0.214 | 0.254 | 0.3 | 0.348 | 0.401 | 0.459 | 0.524 | 0.592 | 0.664 | 0.739 | 0.819 | 0.903 | 0.99 | 1.082 | 1.179 | 1.282 | 1.386 | 1.495 | 1.607 | 1.726 | 1.846 | 1.969 | 2.099 | 2.23 | 2.366 | 2.505
Falling Short | Srg_BB002 | MW | NPgN | Blyth 132kV |  | 0.06 | 0.076 | 0.096 | 0.115 | 0.136 | 0.161 | 0.187 | 0.216 | 0.247 | 0.282 | 0.318 | 0.357 | 0.398 | 0.441 | 0.486 | 0.533 | 0.582 | 0.634 | 0.69 | 0.746 | 0.804 | 0.865 | 0.929 | 0.993 | 1.06 | 1.129 | 1.2 | 1.273 | 1.348
Falling Short | Srg_BB002 | MW | NPgN | Blyth 66kV |  | 0.21 | 0.267 | 0.334 | 0.403 | 0.477 | 0.563 | 0.655 | 0.754 | 0.863 | 0.985 | 1.112 | 1.248 | 1.391 | 1.54 | 1.697 | 1.862 | 2.034 | 2.217 | 2.411 | 2.606 | 2.811 | 3.023 | 3.246 | 3.471 | 3.703 | 3.947 | 4.195 | 4.449 | 4.711
Falling Short | Srg_BB002 | MW | NPgN | Fourstones |  | 0.004 | 0.005 | 0.006 | 0.007 | 0.008 | 0.01 | 0.011 | 0.013 | 0.015 | 0.017 | 0.019 | 0.021 | 0.024 | 0.026 | 0.029 | 0.032 | 0.035 | 0.038 | 0.041 | 0.044 | 0.048 | 0.052 | 0.055 | 0.059 | 0.063 | 0.067 | 0.072 | 0.076 | 0.08
Falling Short | Srg_BB002 | MW | NPgN | Hart Moor |  | 0.069 | 0.088 | 0.11 | 0.133 | 0.158 | 0.186 | 0.217 | 0.249 | 0.285 | 0.326 | 0.368 | 0.413 | 0.46 | 0.509 | 0.561 | 0.616 | 0.673 | 0.733 | 0.797 | 0.862 | 0.929 | 0.999 | 1.073 | 1.148 | 1.224 | 1.305 | 1.387 | 1.471 | 1.558
Falling Short | Srg_BB002 | MW | NPgN | Hawthorn Pit |  | 0.163 | 0.208 | 0.26 | 0.313 | 0.371 | 0.438 | 0.51 | 0.587 | 0.672 | 0.767 | 0.866 | 0.972 | 1.082 | 1.199 | 1.321 | 1.449 | 1.583 | 1.725 | 1.877 | 2.028 | 2.187 | 2.353 | 2.526 | 2.701 | 2.882 | 3.072 | 3.264 | 3.463 | 3.667
Falling Short | Srg_BB002 | MW | NPgN | Knaresborough |  | 0.096 | 0.122 | 0.153 | 0.184 | 0.218 | 0.257 | 0.299 | 0.344 | 0.394 | 0.45 | 0.508 | 0.57 | 0.635 | 0.703 | 0.775 | 0.851 | 0.929 | 1.012 | 1.101 | 1.19 | 1.284 | 1.381 | 1.483 | 1.585 | 1.691 | 1.803 | 1.916 | 2.032 | 2.152
Falling Short | Srg_BB002 | MW | NPgN | Lackenby |  | 0.12 | 0.153 | 0.192 | 0.231 | 0.273 | 0.323 | 0.376 | 0.432 | 0.495 | 0.565 | 0.638 | 0.716 | 0.797 | 0.883 | 0.973 | 1.067 | 1.166 | 1.271 | 1.382 | 1.494 | 1.611 | 1.733 | 1.861 | 1.99 | 2.123 | 2.263 | 2.404 | 2.55 | 2.701
Falling Short | Srg_BB002 | MW | NPgN | Norton |  | 0.513 | 0.654 | 0.817 | 0.985 | 1.166 | 1.378 | 1.602 | 1.844 | 2.111 | 2.41 | 2.721 | 3.053 | 3.401 | 3.767 | 4.152 | 4.554 | 4.976 | 5.421 | 5.897 | 6.374 | 6.874 | 7.393 | 7.94 | 8.489 | 9.057 | 9.654 | 10.259 | 10.882 | 11.523
Falling Short | Srg_BB002 | MW | NPgN | Offerton |  | 0.031 | 0.039 | 0.049 | 0.059 | 0.07 | 0.083 | 0.096 | 0.111 | 0.127 | 0.145 | 0.164 | 0.184 | 0.205 | 0.227 | 0.25 | 0.274 | 0.3 | 0.327 | 0.355 | 0.384 | 0.414 | 0.445 | 0.478 | 0.511 | 0.546 | 0.582 | 0.618 | 0.655 | 0.694
Falling Short | Srg_BB002 | MW | NPgN | Osbaldwick |  | 0.327 | 0.416 | 0.521 | 0.627 | 0.743 | 0.877 | 1.02 | 1.175 | 1.344 | 1.535 | 1.733 | 1.944 | 2.166 | 2.399 | 2.644 | 2.901 | 3.169 | 3.453 | 3.756 | 4.059 | 4.378 | 4.708 | 5.057 | 5.407 | 5.768 | 6.149 | 6.534 | 6.93 | 7.339
Falling Short | Srg_BB002 | MW | NPgN | Poppleton |  | 0.058 | 0.074 | 0.092 | 0.111 | 0.132 | 0.156 | 0.181 | 0.208 | 0.238 | 0.272 | 0.307 | 0.345 | 0.384 | 0.425 | 0.469 | 0.514 | 0.562 | 0.612 | 0.666 | 0.72 | 0.776 | 0.835 | 0.897 | 0.959 | 1.023 | 1.09 | 1.159 | 1.229 | 1.301
Falling Short | Srg_BB002 | MW | NPgN | South Shields |  | 0.075 | 0.095 | 0.119 | 0.143 | 0.17 | 0.2 | 0.233 | 0.268 | 0.307 | 0.35 | 0.396 | 0.444 | 0.495 | 0.548 | 0.604 | 0.662 | 0.723 | 0.788 | 0.858 | 0.927 | 1 | 1.075 | 1.154 | 1.234 | 1.317 | 1.404 | 1.492 | 1.582 | 1.675
Falling Short | Srg_BB002 | MW | NPgN | Spennymoor |  | 0.17 | 0.217 | 0.271 | 0.327 | 0.387 | 0.457 | 0.532 | 0.612 | 0.7 | 0.8 | 0.903 | 1.013 | 1.129 | 1.25 | 1.378 | 1.512 | 1.651 | 1.799 | 1.957 | 2.115 | 2.281 | 2.454 | 2.635 | 2.817 | 3.006 | 3.204 | 3.405 | 3.611 | 3.824
Falling Short | Srg_BB002 | MW | NPgN | Stella North |  | 0.096 | 0.122 | 0.152 | 0.183 | 0.217 | 0.257 | 0.298 | 0.343 | 0.393 | 0.449 | 0.507 | 0.568 | 0.633 | 0.701 | 0.773 | 0.848 | 0.926 | 1.009 | 1.098 | 1.187 | 1.28 | 1.377 | 1.478 | 1.581 | 1.686 | 1.798 | 1.91 | 2.026 | 2.145
Falling Short | Srg_BB002 | MW | NPgN | Stella South |  | 0.229 | 0.291 | 0.364 | 0.438 | 0.519 | 0.614 | 0.713 | 0.821 | 0.94 | 1.073 | 1.212 | 1.36 | 1.515 | 1.678 | 1.849 | 2.028 | 2.216 | 2.414 | 2.626 | 2.838 | 3.061 | 3.292 | 3.536 | 3.78 | 4.033 | 4.299 | 4.569 | 4.846 | 5.132
Falling Short | Srg_BB002 | MW | NPgN | West Boldon |  | 0.15 | 0.191 | 0.239 | 0.288 | 0.341 | 0.403 | 0.468 | 0.539 | 0.617 | 0.705 | 0.796 | 0.893 | 0.994 | 1.102 | 1.214 | 1.332 | 1.455 | 1.585 | 1.724 | 1.864 | 2.01 | 2.162 | 2.322 | 2.482 | 2.648 | 2.823 | 3 | 3.182 | 3.369
Falling Short | Srg_BB002 | MW | NPgY | Bradford West |  | 0.246 | 0.313 | 0.391 | 0.471 | 0.558 | 0.659 | 0.767 | 0.883 | 1.01 | 1.153 | 1.302 | 1.461 | 1.628 | 1.803 | 1.987 | 2.18 | 2.382 | 2.595 | 2.823 | 3.051 | 3.29 | 3.539 | 3.8 | 4.064 | 4.335 | 4.621 | 4.911 | 5.209 | 5.516
Falling Short | Srg_BB002 | MW | NPgY | Creyke Beck |  | 0.483 | 0.615 | 0.769 | 0.926 | 1.097 | 1.296 | 1.507 | 1.735 | 1.986 | 2.267 | 2.56 | 2.872 | 3.2 | 3.544 | 3.906 | 4.285 | 4.681 | 5.1 | 5.548 | 5.996 | 6.467 | 6.956 | 7.47 | 7.987 | 8.521 | 9.083 | 9.652 | 10.238 | 10.841
Falling Short | Srg_BB002 | MW | NPgY | Drax |  | 0.047 | 0.06 | 0.075 | 0.091 | 0.107 | 0.127 | 0.148 | 0.17 | 0.194 | 0.222 | 0.251 | 0.281 | 0.313 | 0.347 | 0.382 | 0.419 | 0.458 | 0.499 | 0.543 | 0.587 | 0.633 | 0.681 | 0.731 | 0.782 | 0.834 | 0.889 | 0.945 | 1.002 | 1.061
Falling Short | Srg_BB002 | MW | NPgY | Elland |  | 0.243 | 0.31 | 0.387 | 0.466 | 0.552 | 0.652 | 0.758 | 0.873 | 0.999 | 1.141 | 1.288 | 1.445 | 1.61 | 1.783 | 1.965 | 2.156 | 2.355 | 2.566 | 2.792 | 3.017 | 3.254 | 3.5 | 3.759 | 4.019 | 4.288 | 4.57 | 4.857 | 5.151 | 5.455
Falling Short | Srg_BB002 | MW | NPgY | Ferrybridge A |  | 0.068 | 0.086 | 0.108 | 0.13 | 0.154 | 0.182 | 0.211 | 0.243 | 0.279 | 0.318 | 0.359 | 0.403 | 0.449 | 0.497 | 0.548 | 0.601 | 0.657 | 0.715 | 0.778 | 0.841 | 0.907 | 0.976 | 1.048 | 1.12 | 1.195 | 1.274 | 1.354 | 1.436 | 1.521
Falling Short | Srg_BB002 | MW | NPgY | Ferrybridge B (_M) |  | 0.362 | 0.461 | 0.577 | 0.695 | 0.823 | 0.972 | 1.13 | 1.301 | 1.489 | 1.7 | 1.92 | 2.154 | 2.4 | 2.658 | 2.929 | 3.214 | 3.511 | 3.825 | 4.161 | 4.497 | 4.851 | 5.217 | 5.602 | 5.99 | 6.391 | 6.812 | 7.239 | 7.678 | 8.131
Falling Short | Srg_BB002 | MW | NPgY | Grimsby West |  | 0.177 | 0.225 | 0.282 | 0.339 | 0.402 | 0.475 | 0.552 | 0.636 | 0.727 | 0.83 | 0.938 | 1.052 | 1.172 | 1.298 | 1.431 | 1.569 | 1.715 | 1.868 | 2.032 | 2.196 | 2.369 | 2.548 | 2.736 | 2.925 | 3.121 | 3.327 | 3.535 | 3.75 | 3.971
Falling Short | Srg_BB002 | MW | NPgY | Jordanthorpe |  | 0.025 | 0.031 | 0.039 | 0.047 | 0.056 | 0.066 | 0.077 | 0.088 | 0.101 | 0.115 | 0.13 | 0.146 | 0.163 | 0.18 | 0.199 | 0.218 | 0.238 | 0.259 | 0.282 | 0.305 | 0.329 | 0.354 | 0.38 | 0.406 | 0.433 | 0.462 | 0.491 | 0.52 | 0.551
Falling Short | Srg_BB002 | MW | NPgY | Keadby |  | 0.452 | 0.576 | 0.72 | 0.867 | 1.027 | 1.214 | 1.411 | 1.625 | 1.859 | 2.122 | 2.397 | 2.689 | 2.996 | 3.318 | 3.657 | 4.012 | 4.383 | 4.775 | 5.195 | 5.614 | 6.055 | 6.512 | 6.994 | 7.478 | 7.978 | 8.504 | 9.037 | 9.585 | 10.15
Falling Short | Srg_BB002 | MW | NPgY | Kirkstall B |  | 0.096 | 0.123 | 0.153 | 0.185 | 0.219 | 0.259 | 0.301 | 0.346 | 0.396 | 0.452 | 0.511 | 0.573 | 0.638 | 0.707 | 0.779 | 0.855 | 0.934 | 1.017 | 1.107 | 1.196 | 1.29 | 1.388 | 1.49 | 1.593 | 1.7 | 1.812 | 1.925 | 2.042 | 2.163
Falling Short | Srg_BB002 | MW | NPgY | Neepsend |  | 0.045 | 0.057 | 0.072 | 0.086 | 0.102 | 0.121 | 0.14 | 0.162 | 0.185 | 0.211 | 0.239 | 0.268 | 0.298 | 0.33 | 0.364 | 0.399 | 0.436 | 0.475 | 0.517 | 0.559 | 0.603 | 0.648 | 0.696 | 0.744 | 0.794 | 0.847 | 0.9 | 0.954 | 1.01
Falling Short | Srg_BB002 | MW | NPgY | Norton Lees |  | 0.016 | 0.021 | 0.026 | 0.031 | 0.037 | 0.043 | 0.05 | 0.058 | 0.066 | 0.076 | 0.086 | 0.096 | 0.107 | 0.118 | 0.13 | 0.143 | 0.156 | 0.17 | 0.185 | 0.2 | 0.216 | 0.232 | 0.25 | 0.267 | 0.285 | 0.303 | 0.322 | 0.342 | 0.362
Falling Short | Srg_BB002 | MW | NPgY | Pitsmoor |  | 0.031 | 0.04 | 0.05 | 0.06 | 0.071 | 0.084 | 0.098 | 0.112 | 0.129 | 0.147 | 0.166 | 0.186 | 0.207 | 0.229 | 0.253 | 0.277 | 0.303 | 0.33 | 0.359 | 0.388 | 0.419 | 0.45 | 0.484 | 0.517 | 0.552 | 0.588 | 0.625 | 0.663 | 0.702
Falling Short | Srg_BB002 | MW | NPgY | Saltend North |  | 0.072 | 0.092 | 0.115 | 0.138 | 0.164 | 0.194 | 0.225 | 0.259 | 0.297 | 0.339 | 0.382 | 0.429 | 0.478 | 0.529 | 0.584 | 0.64 | 0.699 | 0.762 | 0.829 | 0.896 | 0.966 | 1.039 | 1.116 | 1.193 | 1.273 | 1.357 | 1.442 | 1.529 | 1.62
Falling Short | Srg_BB002 | MW | NPgY | Sheffield City |  | 0.005 | 0.006 | 0.008 | 0.009 | 0.011 | 0.013 | 0.015 | 0.018 | 0.02 | 0.023 | 0.026 | 0.029 | 0.032 | 0.036 | 0.04 | 0.043 | 0.047 | 0.052 | 0.056 | 0.061 | 0.066 | 0.071 | 0.076 | 0.081 | 0.086 | 0.092 | 0.098 | 0.104 | 0.11
Falling Short | Srg_BB002 | MW | NPgY | Skelton Grange |  | 0.366 | 0.466 | 0.583 | 0.702 | 0.832 | 0.982 | 1.143 | 1.315 | 1.505 | 1.718 | 1.94 | 2.177 | 2.425 | 2.687 | 2.961 | 3.248 | 3.548 | 3.866 | 4.206 | 4.545 | 4.902 | 5.272 | 5.662 | 6.054 | 6.459 | 6.885 | 7.316 | 7.76 | 8.218
Falling Short | Srg_BB002 | MW | NPgY | Thorpe Marsh |  | 0.456 | 0.58 | 0.725 | 0.873 | 1.035 | 1.222 | 1.421 | 1.636 | 1.873 | 2.138 | 2.414 | 2.709 | 3.017 | 3.342 | 3.683 | 4.041 | 4.414 | 4.81 | 5.232 | 5.655 | 6.099 | 6.559 | 7.044 | 7.532 | 8.035 | 8.565 | 9.102 | 9.654 | 10.223
Falling Short | Srg_BB002 | MW | NPgY | Thurcroft |  | 0.155 | 0.197 | 0.247 | 0.297 | 0.352 | 0.416 | 0.483 | 0.556 | 0.637 | 0.727 | 0.821 | 0.921 | 1.026 | 1.136 | 1.252 | 1.374 | 1.501 | 1.635 | 1.779 | 1.923 | 2.074 | 2.23 | 2.395 | 2.561 | 2.732 | 2.912 | 3.095 | 3.283 | 3.476
Falling Short | Srg_BB002 | MW | NPgY | West Melton |  | 0.247 | 0.315 | 0.393 | 0.474 | 0.561 | 0.663 | 0.771 | 0.888 | 1.016 | 1.16 | 1.309 | 1.469 | 1.637 | 1.813 | 1.998 | 2.192 | 2.395 | 2.609 | 2.838 | 3.067 | 3.308 | 3.558 | 3.821 | 4.086 | 4.359 | 4.646 | 4.937 | 5.237 | 5.546
Falling Short | Srg_BB002 | MW | SEPD | Acton Lane 66kV |  | 0.031 | 0.04 | 0.05 | 0.06 | 0.071 | 0.084 | 0.098 | 0.112 | 0.129 | 0.147 | 0.166 | 0.186 | 0.207 | 0.23 | 0.253 | 0.278 | 0.303 | 0.331 | 0.36 | 0.389 | 0.419 | 0.451 | 0.484 | 0.518 | 0.552 | 0.589 | 0.626 | 0.664 | 0.703
Falling Short | Srg_BB002 | MW | SEPD | Botley Wood |  | 0.135 | 0.171 | 0.214 | 0.258 | 0.306 | 0.361 | 0.42 | 0.483 | 0.553 | 0.632 | 0.713 | 0.8 | 0.891 | 0.987 | 1.088 | 1.194 | 1.304 | 1.421 | 1.546 | 1.671 | 1.802 | 1.938 | 2.081 | 2.225 | 2.374 | 2.53 | 2.689 | 2.852 | 3.02
Falling Short | Srg_BB002 | MW | SEPD | Bramley |  | 0.248 | 0.316 | 0.395 | 0.476 | 0.564 | 0.666 | 0.775 | 0.892 | 1.021 | 1.165 | 1.316 | 1.476 | 1.645 | 1.822 | 2.007 | 2.202 | 2.406 | 2.621 | 2.852 | 3.082 | 3.324 | 3.575 | 3.839 | 4.105 | 4.379 | 4.668 | 4.961 | 5.262 | 5.572
Falling Short | Srg_BB002 | MW | SEPD | Chickerell |  | 0.121 | 0.154 | 0.193 | 0.232 | 0.275 | 0.325 | 0.378 | 0.435 | 0.498 | 0.568 | 0.641 | 0.72 | 0.802 | 0.888 | 0.979 | 1.074 | 1.173 | 1.278 | 1.39 | 1.503 | 1.621 | 1.743 | 1.872 | 2.001 | 2.135 | 2.276 | 2.419 | 2.565 | 2.717
Falling Short | Srg_BB002 | MW | SEPD | Cowley |  | 0.418 | 0.533 | 0.666 | 0.802 | 0.951 | 1.123 | 1.306 | 1.503 | 1.72 | 1.964 | 2.217 | 2.488 | 2.772 | 3.07 | 3.384 | 3.712 | 4.055 | 4.418 | 4.807 | 5.195 | 5.603 | 6.026 | 6.471 | 6.919 | 7.382 | 7.869 | 8.361 | 8.869 | 9.392
Falling Short | Srg_BB002 | MW | SEPD | Ealing |  | 0.041 | 0.052 | 0.065 | 0.079 | 0.093 | 0.11 | 0.128 | 0.148 | 0.169 | 0.193 | 0.218 | 0.245 | 0.272 | 0.302 | 0.333 | 0.365 | 0.399 | 0.434 | 0.473 | 0.511 | 0.551 | 0.592 | 0.636 | 0.68 | 0.726 | 0.774 | 0.822 | 0.872 | 0.923
Falling Short | Srg_BB002 | MW | SEPD | Fawley |  | 0.189 | 0.24 | 0.3 | 0.362 | 0.428 | 0.506 | 0.588 | 0.677 | 0.775 | 0.885 | 0.999 | 1.121 | 1.249 | 1.383 | 1.525 | 1.673 | 1.827 | 1.991 | 2.166 | 2.341 | 2.524 | 2.715 | 2.916 | 3.118 | 3.326 | 3.545 | 3.767 | 3.996 | 4.232
Falling Short | Srg_BB002 | MW | SEPD | Fleet |  | 0.56 | 0.714 | 0.892 | 1.075 | 1.273 | 1.504 | 1.749 | 2.013 | 2.304 | 2.63 | 2.97 | 3.333 | 3.713 | 4.112 | 4.532 | 4.972 | 5.431 | 5.918 | 6.438 | 6.958 | 7.504 | 8.071 | 8.667 | 9.267 | 9.887 | 10.539 | 11.199 | 11.879 | 12.579
Falling Short | Srg_BB002 | MW | SEPD | Iver 132kV |  | 0.13 | 0.165 | 0.207 | 0.249 | 0.295 | 0.348 | 0.405 | 0.466 | 0.533 | 0.609 | 0.687 | 0.771 | 0.859 | 0.952 | 1.049 | 1.151 | 1.257 | 1.37 | 1.49 | 1.61 | 1.737 | 1.868 | 2.006 | 2.145 | 2.288 | 2.439 | 2.592 | 2.75 | 2.912
Falling Short | Srg_BB002 | MW | SEPD | Iver 66kV |  | 0.034 | 0.044 | 0.055 | 0.066 | 0.078 | 0.092 | 0.107 | 0.123 | 0.141 | 0.161 | 0.182 | 0.204 | 0.227 | 0.252 | 0.277 | 0.304 | 0.332 | 0.362 | 0.394 | 0.426 | 0.459 | 0.494 | 0.531 | 0.567 | 0.605 | 0.645 | 0.686 | 0.727 | 0.77
Falling Short | Srg_BB002 | MW | SEPD | Laleham |  | 0.044 | 0.056 | 0.069 | 0.084 | 0.099 | 0.117 | 0.136 | 0.157 | 0.179 | 0.205 | 0.231 | 0.26 | 0.289 | 0.32 | 0.353 | 0.387 | 0.423 | 0.461 | 0.501 | 0.542 | 0.585 | 0.629 | 0.675 | 0.722 | 0.77 | 0.821 | 0.872 | 0.925 | 0.98
Falling Short | Srg_BB002 | MW | SEPD | Lovedean |  | 0.523 | 0.666 | 0.833 | 1.003 | 1.189 | 1.404 | 1.633 | 1.88 | 2.151 | 2.456 | 2.773 | 3.112 | 3.467 | 3.84 | 4.232 | 4.642 | 5.072 | 5.526 | 6.011 | 6.497 | 7.007 | 7.536 | 8.093 | 8.653 | 9.232 | 9.84 | 10.457 | 11.092 | 11.745
Falling Short | Srg_BB002 | MW | SEPD | Mannington |  | 0.677 | 0.862 | 1.078 | 1.298 | 1.538 | 1.817 | 2.113 | 2.432 | 2.783 | 3.177 | 3.588 | 4.026 | 4.485 | 4.968 | 5.475 | 6.006 | 6.561 | 7.149 | 7.777 | 8.405 | 9.065 | 9.749 | 10.47 | 11.194 | 11.943 | 12.731 | 13.528 | 14.349 | 15.195
Falling Short | Srg_BB002 | MW | SEPD | Melksham |  | 0.504 | 0.642 | 0.802 | 0.966 | 1.144 | 1.352 | 1.572 | 1.81 | 2.071 | 2.364 | 2.67 | 2.996 | 3.337 | 3.697 | 4.074 | 4.469 | 4.882 | 5.32 | 5.787 | 6.254 | 6.746 | 7.255 | 7.791 | 8.33 | 8.887 | 9.474 | 10.067 | 10.678 | 11.307
Falling Short | Srg_BB002 | MW | SEPD | Minety |  | 0.216 | 0.275 | 0.344 | 0.414 | 0.491 | 0.58 | 0.675 | 0.777 | 0.889 | 1.014 | 1.145 | 1.285 | 1.432 | 1.586 | 1.748 | 1.917 | 2.095 | 2.282 | 2.483 | 2.683 | 2.894 | 3.113 | 3.343 | 3.574 | 3.813 | 4.065 | 4.319 | 4.581 | 4.851
Falling Short | Srg_BB002 | MW | SEPD | North Hyde |  | 0.063 | 0.081 | 0.101 | 0.121 | 0.144 | 0.17 | 0.197 | 0.227 | 0.26 | 0.297 | 0.335 | 0.376 | 0.419 | 0.464 | 0.511 | 0.561 | 0.613 | 0.668 | 0.726 | 0.785 | 0.847 | 0.911 | 0.978 | 1.045 | 1.115 | 1.189 | 1.263 | 1.34 | 1.419
Falling Short | Srg_BB002 | MW | SEPD | Nursling |  | 0.244 | 0.31 | 0.388 | 0.467 | 0.553 | 0.654 | 0.76 | 0.875 | 1.002 | 1.143 | 1.291 | 1.449 | 1.614 | 1.788 | 1.97 | 2.161 | 2.361 | 2.572 | 2.798 | 3.024 | 3.262 | 3.508 | 3.768 | 4.028 | 4.298 | 4.581 | 4.868 | 5.164 | 5.468
Falling Short | Srg_BB002 | MW | SHEPD | Abernethy |  | 0.053 | 0.067 | 0.084 | 0.101 | 0.119 | 0.141 | 0.164 | 0.189 | 0.216 | 0.247 | 0.279 | 0.313 | 0.348 | 0.386 | 0.425 | 0.466 | 0.509 | 0.555 | 0.604 | 0.653 | 0.704 | 0.757 | 0.813 | 0.869 | 0.927 | 0.988 | 1.05 | 1.114 | 1.18
Falling Short | Srg_BB002 | MW | SHEPD | Alness |  | 0.02 | 0.025 | 0.031 | 0.037 | 0.044 | 0.052 | 0.061 | 0.07 | 0.08 | 0.092 | 0.103 | 0.116 | 0.129 | 0.143 | 0.158 | 0.173 | 0.189 | 0.206 | 0.224 | 0.242 | 0.261 | 0.281 | 0.302 | 0.323 | 0.344 | 0.367 | 0.39 | 0.413 | 0.438
Falling Short | Srg_BB002 | MW | SHEPD | Arbroath |  | 0.052 | 0.066 | 0.082 | 0.099 | 0.118 | 0.139 | 0.162 | 0.186 | 0.213 | 0.243 | 0.274 | 0.308 | 0.343 | 0.38 | 0.419 | 0.459 | 0.502 | 0.547 | 0.595 | 0.643 | 0.693 | 0.745 | 0.8 | 0.856 | 0.913 | 0.973 | 1.034 | 1.097 | 1.162
Falling Short | Srg_BB002 | MW | SHEPD | Ardmore |  | 0.013 | 0.017 | 0.021 | 0.025 | 0.03 | 0.035 | 0.041 | 0.047 | 0.054 | 0.062 | 0.07 | 0.078 | 0.087 | 0.097 | 0.106 | 0.117 | 0.128 | 0.139 | 0.151 | 0.163 | 0.176 | 0.19 | 0.204 | 0.218 | 0.232 | 0.248 | 0.263 | 0.279 | 0.296
Falling Short | Srg_BB002 | MW | SHEPD | Beauly |  | 0.032 | 0.04 | 0.05 | 0.061 | 0.072 | 0.085 | 0.098 | 0.113 | 0.13 | 0.148 | 0.167 | 0.188 | 0.209 | 0.232 | 0.255 | 0.28 | 0.306 | 0.333 | 0.362 | 0.392 | 0.422 | 0.454 | 0.488 | 0.522 | 0.557 | 0.593 | 0.63 | 0.669 | 0.708
Falling Short | Srg_BB002 | MW | SHEPD | Boat of Garten |  | 0.021 | 0.027 | 0.034 | 0.041 | 0.049 | 0.058 | 0.067 | 0.077 | 0.088 | 0.101 | 0.114 | 0.127 | 0.142 | 0.157 | 0.173 | 0.19 | 0.208 | 0.226 | 0.246 | 0.266 | 0.287 | 0.309 | 0.332 | 0.355 | 0.378 | 0.403 | 0.428 | 0.454 | 0.481
Falling Short | Srg_BB002 | MW | SHEPD | Braco West |  | 0.054 | 0.069 | 0.086 | 0.104 | 0.123 | 0.145 | 0.169 | 0.194 | 0.222 | 0.254 | 0.287 | 0.322 | 0.358 | 0.397 | 0.437 | 0.48 | 0.524 | 0.571 | 0.621 | 0.671 | 0.724 | 0.779 | 0.836 | 0.894 | 0.954 | 1.017 | 1.081 | 1.146 | 1.214
Falling Short | Srg_BB002 | MW | SHEPD | Bridge of Dun |  | 0.041 | 0.052 | 0.065 | 0.078 | 0.093 | 0.109 | 0.127 | 0.146 | 0.167 | 0.191 | 0.216 | 0.242 | 0.27 | 0.299 | 0.329 | 0.361 | 0.395 | 0.43 | 0.468 | 0.506 | 0.545 | 0.587 | 0.63 | 0.674 | 0.719 | 0.766 | 0.814 | 0.863 | 0.914
Falling Short | Srg_BB002 | MW | SHEPD | Broadford-Skye |  | 0.009 | 0.012 | 0.015 | 0.018 | 0.021 | 0.025 | 0.029 | 0.034 | 0.039 | 0.044 | 0.05 | 0.056 | 0.062 | 0.069 | 0.076 | 0.084 | 0.091 | 0.1 | 0.108 | 0.117 | 0.126 | 0.136 | 0.146 | 0.156 | 0.166 | 0.177 | 0.188 | 0.2 | 0.212
Falling Short | Srg_BB002 | MW | SHEPD | Brora |  | 0.007 | 0.009 | 0.012 | 0.014 | 0.017 | 0.02 | 0.023 | 0.026 | 0.03 | 0.034 | 0.039 | 0.044 | 0.049 | 0.054 | 0.059 | 0.065 | 0.071 | 0.078 | 0.084 | 0.091 | 0.098 | 0.106 | 0.114 | 0.121 | 0.13 | 0.138 | 0.147 | 0.156 | 0.165
Falling Short | Srg_BB002 | MW | SHEPD | Burghmuir |  | 0.028 | 0.036 | 0.044 | 0.054 | 0.063 | 0.075 | 0.087 | 0.1 | 0.115 | 0.131 | 0.148 | 0.166 | 0.185 | 0.205 | 0.226 | 0.248 | 0.27 | 0.295 | 0.321 | 0.346 | 0.374 | 0.402 | 0.432 | 0.461 | 0.492 | 0.525 | 0.558 | 0.591 | 0.626
Falling Short | Srg_BB002 | MW | SHEPD | Carradale |  | 0.012 | 0.015 | 0.018 | 0.022 | 0.026 | 0.031 | 0.036 | 0.042 | 0.047 | 0.054 | 0.061 | 0.069 | 0.077 | 0.085 | 0.093 | 0.102 | 0.112 | 0.122 | 0.133 | 0.143 | 0.155 | 0.166 | 0.179 | 0.191 | 0.204 | 0.217 | 0.231 | 0.245 | 0.259
Falling Short | Srg_BB002 | MW | SHEPD | Clachan |  | 0.002 | 0.002 | 0.003 | 0.004 | 0.004 | 0.005 | 0.006 | 0.007 | 0.008 | 0.009 | 0.01 | 0.011 | 0.012 | 0.014 | 0.015 | 0.017 | 0.018 | 0.02 | 0.021 | 0.023 | 0.025 | 0.027 | 0.029 | 0.031 | 0.033 | 0.035 | 0.037 | 0.04 | 0.042
Falling Short | Srg_BB002 | MW | SHEPD | Clayhills |  | 0.01 | 0.012 | 0.015 | 0.019 | 0.022 | 0.026 | 0.03 | 0.035 | 0.04 | 0.045 | 0.051 | 0.058 | 0.064 | 0.071 | 0.078 | 0.086 | 0.094 | 0.102 | 0.111 | 0.12 | 0.13 | 0.139 | 0.15 | 0.16 | 0.171 | 0.182 | 0.193 | 0.205 | 0.217
Falling Short | Srg_BB002 | MW | SHEPD | Coupar Angus |  | 0.038 | 0.048 | 0.06 | 0.072 | 0.086 | 0.101 | 0.118 | 0.136 | 0.155 | 0.177 | 0.2 | 0.225 | 0.25 | 0.277 | 0.306 | 0.335 | 0.366 | 0.399 | 0.434 | 0.469 | 0.506 | 0.544 | 0.584 | 0.625 | 0.667 | 0.711 | 0.755 | 0.801 | 0.848
Falling Short | Srg_BB002 | MW | SHEPD | Craigiebuckler |  | 0.003 | 0.003 | 0.004 | 0.005 | 0.006 | 0.007 | 0.008 | 0.009 | 0.01 | 0.012 | 0.013 | 0.015 | 0.017 | 0.018 | 0.02 | 0.022 | 0.024 | 0.027 | 0.029 | 0.031 | 0.034 | 0.036 | 0.039 | 0.042 | 0.044 | 0.047 | 0.05 | 0.053 | 0.057
Falling Short | Srg_BB002 | MW | SHEPD | Dounreay |  | 0.011 | 0.015 | 0.018 | 0.022 | 0.026 | 0.031 | 0.036 | 0.041 | 0.047 | 0.054 | 0.061 | 0.068 | 0.076 | 0.084 | 0.093 | 0.102 | 0.111 | 0.121 | 0.132 | 0.142 | 0.153 | 0.165 | 0.177 | 0.19 | 0.202 | 0.216 | 0.229 | 0.243 | 0.257
Falling Short | Srg_BB002 | MW | SHEPD | Dudhope |  | 0.026 | 0.033 | 0.042 | 0.05 | 0.059 | 0.07 | 0.082 | 0.094 | 0.108 | 0.123 | 0.139 | 0.156 | 0.173 | 0.192 | 0.212 | 0.232 | 0.254 | 0.277 | 0.301 | 0.325 | 0.351 | 0.377 | 0.405 | 0.433 | 0.462 | 0.492 | 0.523 | 0.555 | 0.588
Falling Short | Srg_BB002 | MW | SHEPD | Dunoon |  | 0.015 | 0.019 | 0.024 | 0.029 | 0.034 | 0.04 | 0.046 | 0.053 | 0.061 | 0.07 | 0.079 | 0.089 | 0.099 | 0.109 | 0.12 | 0.132 | 0.144 | 0.157 | 0.171 | 0.185 | 0.199 | 0.214 | 0.23 | 0.246 | 0.263 | 0.28 | 0.297 | 0.316 | 0.334
Falling Short | Srg_BB002 | MW | SHEPD | Dunvegan |  | 0.001 | 0.002 | 0.002 | 0.003 | 0.003 | 0.004 | 0.004 | 0.005 | 0.005 | 0.006 | 0.007 | 0.008 | 0.009 | 0.01 | 0.011 | 0.012 | 0.013 | 0.014 | 0.015 | 0.016 | 0.018 | 0.019 | 0.02 | 0.022 | 0.023 | 0.025 | 0.026 | 0.028 | 0.03
Falling Short | Srg_BB002 | MW | SHEPD | Dyce |  | 0.041 | 0.053 | 0.066 | 0.079 | 0.094 | 0.111 | 0.129 | 0.149 | 0.17 | 0.194 | 0.219 | 0.246 | 0.274 | 0.304 | 0.335 | 0.367 | 0.401 | 0.437 | 0.475 | 0.514 | 0.554 | 0.596 | 0.64 | 0.684 | 0.73 | 0.778 | 0.827 | 0.877 | 0.929
Falling Short | Srg_BB002 | MW | SHEPD | Elgin |  | 0.057 | 0.072 | 0.09 | 0.109 | 0.129 | 0.152 | 0.177 | 0.204 | 0.233 | 0.266 | 0.301 | 0.338 | 0.376 | 0.417 | 0.459 | 0.504 | 0.55 | 0.6 | 0.652 | 0.705 | 0.76 | 0.818 | 0.878 | 0.939 | 1.002 | 1.068 | 1.135 | 1.204 | 1.274
Falling Short | Srg_BB002 | MW | SHEPD | Fiddes |  | 0.032 | 0.041 | 0.051 | 0.062 | 0.073 | 0.087 | 0.101 | 0.116 | 0.133 | 0.152 | 0.171 | 0.192 | 0.214 | 0.237 | 0.261 | 0.286 | 0.313 | 0.341 | 0.371 | 0.401 | 0.432 | 0.465 | 0.499 | 0.534 | 0.569 | 0.607 | 0.645 | 0.684 | 0.725
Falling Short | Srg_BB002 | MW | SHEPD | Fort Augustus |  | 0.004 | 0.005 | 0.006 | 0.007 | 0.008 | 0.01 | 0.012 | 0.013 | 0.015 | 0.018 | 0.02 | 0.022 | 0.025 | 0.027 | 0.03 | 0.033 | 0.036 | 0.039 | 0.043 | 0.046 | 0.05 | 0.054 | 0.058 | 0.062 | 0.066 | 0.07 | 0.075 | 0.079 | 0.084
Falling Short | Srg_BB002 | MW | SHEPD | Fort William |  | 0.01 | 0.013 | 0.016 | 0.019 | 0.023 | 0.027 | 0.031 | 0.036 | 0.041 | 0.047 | 0.053 | 0.059 | 0.066 | 0.073 | 0.08 | 0.088 | 0.096 | 0.105 | 0.114 | 0.123 | 0.133 | 0.143 | 0.154 | 0.164 | 0.175 | 0.187 | 0.198 | 0.21 | 0.223
Falling Short | Srg_BB002 | MW | SHEPD | Grudie Bridge |  | 0.007 | 0.009 | 0.011 | 0.013 | 0.015 | 0.018 | 0.021 | 0.024 | 0.028 | 0.032 | 0.036 | 0.04 | 0.045 | 0.05 | 0.055 | 0.06 | 0.066 | 0.072 | 0.078 | 0.084 | 0.091 | 0.098 | 0.105 | 0.113 | 0.12 | 0.128 | 0.136 | 0.144 | 0.153
Falling Short | Srg_BB002 | MW | SHEPD | Inverness |  | 0.037 | 0.047 | 0.059 | 0.071 | 0.084 | 0.099 | 0.115 | 0.132 | 0.151 | 0.173 | 0.195 | 0.219 | 0.244 | 0.27 | 0.298 | 0.327 | 0.357 | 0.389 | 0.423 | 0.457 | 0.493 | 0.53 | 0.57 | 0.609 | 0.65 | 0.693 | 0.736 | 0.781 | 0.827
Falling Short | Srg_BB002 | MW | SHEPD | Keith |  | 0.041 | 0.052 | 0.065 | 0.079 | 0.093 | 0.11 | 0.128 | 0.147 | 0.168 | 0.192 | 0.217 | 0.244 | 0.271 | 0.301 | 0.331 | 0.363 | 0.397 | 0.433 | 0.471 | 0.509 | 0.548 | 0.59 | 0.633 | 0.677 | 0.723 | 0.77 | 0.819 | 0.868 | 0.919
Falling Short | Srg_BB002 | MW | SHEPD | Killin |  | 0.003 | 0.004 | 0.005 | 0.007 | 0.008 | 0.009 | 0.011 | 0.012 | 0.014 | 0.016 | 0.018 | 0.02 | 0.023 | 0.025 | 0.028 | 0.03 | 0.033 | 0.036 | 0.039 | 0.042 | 0.046 | 0.049 | 0.053 | 0.056 | 0.06 | 0.064 | 0.068 | 0.072 | 0.076
Falling Short | Srg_BB002 | MW | SHEPD | Kinlochleven |  | 0.001 | 0.001 | 0.001 | 0.002 | 0.002 | 0.002 | 0.003 | 0.003 | 0.004 | 0.004 | 0.005 | 0.005 | 0.006 | 0.007 | 0.007 | 0.008 | 0.009 | 0.01 | 0.01 | 0.011 | 0.012 | 0.013 | 0.014 | 0.015 | 0.016 | 0.017 | 0.018 | 0.019 | 0.02
Falling Short | Srg_BB002 | MW | SHEPD | Kintore |  | 0.09 | 0.114 | 0.143 | 0.172 | 0.204 | 0.241 | 0.28 | 0.322 | 0.369 | 0.421 | 0.475 | 0.533 | 0.594 | 0.658 | 0.725 | 0.796 | 0.869 | 0.947 | 1.03 | 1.114 | 1.201 | 1.292 | 1.387 | 1.483 | 1.583 | 1.687 | 1.792 | 1.901 | 2.013
Falling Short | Srg_BB002 | MW | SHEPD | Lairg |  | 0.005 | 0.006 | 0.008 | 0.009 | 0.011 | 0.013 | 0.015 | 0.017 | 0.02 | 0.022 | 0.025 | 0.028 | 0.032 | 0.035 | 0.039 | 0.042 | 0.046 | 0.05 | 0.055 | 0.059 | 0.064 | 0.069 | 0.074 | 0.079 | 0.084 | 0.09 | 0.095 | 0.101 | 0.107
Falling Short | Srg_BB002 | MW | SHEPD | Lunanhead |  | 0.04 | 0.051 | 0.063 | 0.076 | 0.09 | 0.107 | 0.124 | 0.143 | 0.163 | 0.186 | 0.21 | 0.236 | 0.263 | 0.291 | 0.321 | 0.352 | 0.385 | 0.419 | 0.456 | 0.493 | 0.532 | 0.572 | 0.614 | 0.657 | 0.701 | 0.747 | 0.794 | 0.842 | 0.891
Falling Short | Srg_BB002 | MW | SHEPD | Lyndhurst |  | 0.011 | 0.014 | 0.018 | 0.021 | 0.025 | 0.03 | 0.035 | 0.04 | 0.046 | 0.052 | 0.059 | 0.066 | 0.074 | 0.081 | 0.09 | 0.098 | 0.108 | 0.117 | 0.127 | 0.138 | 0.149 | 0.16 | 0.172 | 0.184 | 0.196 | 0.209 | 0.222 | 0.235 | 0.249
Falling Short | Srg_BB002 | MW | SHEPD | Macduff |  | 0.04 | 0.051 | 0.064 | 0.077 | 0.091 | 0.108 | 0.125 | 0.144 | 0.165 | 0.188 | 0.213 | 0.239 | 0.266 | 0.295 | 0.325 | 0.356 | 0.389 | 0.424 | 0.461 | 0.499 | 0.538 | 0.578 | 0.621 | 0.664 | 0.708 | 0.755 | 0.802 | 0.851 | 0.901
Falling Short | Srg_BB002 | MW | SHEPD | Milton of Craigie |  | 0.032 | 0.041 | 0.052 | 0.062 | 0.074 | 0.087 | 0.101 | 0.117 | 0.134 | 0.152 | 0.172 | 0.193 | 0.215 | 0.238 | 0.263 | 0.288 | 0.315 | 0.343 | 0.373 | 0.403 | 0.435 | 0.468 | 0.502 | 0.537 | 0.573 | 0.611 | 0.649 | 0.689 | 0.729
Falling Short | Srg_BB002 | MW | SHEPD | Nairn |  | 0.031 | 0.039 | 0.049 | 0.059 | 0.07 | 0.083 | 0.096 | 0.111 | 0.127 | 0.145 | 0.163 | 0.183 | 0.204 | 0.226 | 0.249 | 0.273 | 0.298 | 0.325 | 0.354 | 0.382 | 0.412 | 0.443 | 0.476 | 0.509 | 0.543 | 0.579 | 0.615 | 0.653 | 0.691
Falling Short | Srg_BB002 | MW | SHEPD | Persley |  | 0.019 | 0.024 | 0.03 | 0.036 | 0.043 | 0.051 | 0.059 | 0.068 | 0.078 | 0.089 | 0.1 | 0.112 | 0.125 | 0.139 | 0.153 | 0.168 | 0.183 | 0.2 | 0.217 | 0.235 | 0.253 | 0.272 | 0.293 | 0.313 | 0.334 | 0.356 | 0.378 | 0.401 | 0.425
Falling Short | Srg_BB002 | MW | SHEPD | Peterhead Shell |  | 0.072 | 0.092 | 0.115 | 0.138 | 0.164 | 0.194 | 0.225 | 0.259 | 0.297 | 0.339 | 0.383 | 0.429 | 0.478 | 0.53 | 0.584 | 0.641 | 0.7 | 0.763 | 0.829 | 0.896 | 0.967 | 1.04 | 1.117 | 1.194 | 1.274 | 1.358 | 1.443 | 1.531 | 1.621
Falling Short | Srg_BB002 | MW | SHEPD | Port Ann |  | 0.014 | 0.018 | 0.023 | 0.028 | 0.033 | 0.039 | 0.045 | 0.052 | 0.059 | 0.068 | 0.077 | 0.086 | 0.096 | 0.106 | 0.117 | 0.128 | 0.14 | 0.153 | 0.166 | 0.179 | 0.193 | 0.208 | 0.223 | 0.239 | 0.255 | 0.272 | 0.289 | 0.306 | 0.324
Falling Short | Srg_BB002 | MW | SHEPD | Rannoch |  | 0.001 | 0.002 | 0.002 | 0.002 | 0.003 | 0.003 | 0.004 | 0.005 | 0.005 | 0.006 | 0.007 | 0.007 | 0.008 | 0.009 | 0.01 | 0.011 | 0.012 | 0.013 | 0.014 | 0.016 | 0.017 | 0.018 | 0.019 | 0.021 | 0.022 | 0.024 | 0.025 | 0.027 | 0.028
Falling Short | Srg_BB002 | MW | SHEPD | Redmoss |  | 0.015 | 0.02 | 0.024 | 0.029 | 0.035 | 0.041 | 0.048 | 0.055 | 0.063 | 0.072 | 0.081 | 0.091 | 0.102 | 0.112 | 0.124 | 0.136 | 0.149 | 0.162 | 0.176 | 0.19 | 0.205 | 0.221 | 0.237 | 0.253 | 0.27 | 0.288 | 0.306 | 0.325 | 0.344
Falling Short | Srg_BB002 | MW | SHEPD | Shin |  | 0.002 | 0.003 | 0.003 | 0.004 | 0.005 | 0.006 | 0.007 | 0.008 | 0.009 | 0.01 | 0.011 | 0.013 | 0.014 | 0.016 | 0.017 | 0.019 | 0.021 | 0.023 | 0.025 | 0.027 | 0.029 | 0.031 | 0.033 | 0.036 | 0.038 | 0.041 | 0.043 | 0.046 | 0.049
Falling Short | Srg_BB002 | MW | SHEPD | St Fillans |  | 0.002 | 0.003 | 0.004 | 0.004 | 0.005 | 0.006 | 0.007 | 0.008 | 0.009 | 0.011 | 0.012 | 0.014 | 0.015 | 0.017 | 0.018 | 0.02 | 0.022 | 0.024 | 0.026 | 0.028 | 0.031 | 0.033 | 0.035 | 0.038 | 0.04 | 0.043 | 0.046 | 0.048 | 0.051
Falling Short | Srg_BB002 | MW | SHEPD | Tarland |  | 0.014 | 0.018 | 0.022 | 0.027 | 0.032 | 0.037 | 0.043 | 0.05 | 0.057 | 0.065 | 0.074 | 0.083 | 0.092 | 0.102 | 0.113 | 0.124 | 0.135 | 0.147 | 0.16 | 0.173 | 0.187 | 0.201 | 0.215 | 0.23 | 0.246 | 0.262 | 0.278 | 0.295 | 0.313
Falling Short | Srg_BB002 | MW | SHEPD | Taynuilt |  | 0.022 | 0.027 | 0.034 | 0.041 | 0.049 | 0.058 | 0.067 | 0.077 | 0.088 | 0.101 | 0.114 | 0.128 | 0.143 | 0.158 | 0.174 | 0.191 | 0.209 | 0.227 | 0.247 | 0.267 | 0.288 | 0.31 | 0.333 | 0.356 | 0.38 | 0.405 | 0.43 | 0.456 | 0.483
Falling Short | Srg_BB002 | MW | SHEPD | Thurso |  | 0.034 | 0.043 | 0.054 | 0.065 | 0.077 | 0.091 | 0.106 | 0.122 | 0.139 | 0.159 | 0.18 | 0.202 | 0.224 | 0.249 | 0.274 | 0.301 | 0.328 | 0.358 | 0.389 | 0.421 | 0.454 | 0.488 | 0.524 | 0.56 | 0.598 | 0.637 | 0.677 | 0.718 | 0.761
Falling Short | Srg_BB002 | MW | SHEPD | Tummel Bridge |  | 0.013 | 0.017 | 0.021 | 0.026 | 0.03 | 0.036 | 0.042 | 0.048 | 0.055 | 0.063 | 0.071 | 0.079 | 0.088 | 0.098 | 0.108 | 0.118 | 0.129 | 0.141 | 0.153 | 0.166 | 0.179 | 0.192 | 0.207 | 0.221 | 0.236 | 0.251 | 0.267 | 0.283 | 0.3
Falling Short | Srg_BB002 | MW | SHEPD | Willowdale |  | 0.003 | 0.004 | 0.005 | 0.006 | 0.007 | 0.008 | 0.009 | 0.011 | 0.012 | 0.014 | 0.016 | 0.017 | 0.019 | 0.022 | 0.024 | 0.026 | 0.028 | 0.031 | 0.034 | 0.036 | 0.039 | 0.042 | 0.045 | 0.049 | 0.052 | 0.055 | 0.059 | 0.062 | 0.066
Falling Short | Srg_BB002 | MW | SHEPD | Woodhill |  | 0.032 | 0.041 | 0.052 | 0.062 | 0.074 | 0.087 | 0.101 | 0.116 | 0.133 | 0.152 | 0.172 | 0.193 | 0.215 | 0.238 | 0.262 | 0.287 | 0.314 | 0.342 | 0.372 | 0.402 | 0.434 | 0.466 | 0.501 | 0.535 | 0.571 | 0.609 | 0.647 | 0.686 | 0.727
Falling Short | Srg_BB002 | MW | SPD | Ayr |  | 0.013 | 0.016 | 0.02 | 0.024 | 0.029 | 0.034 | 0.039 | 0.045 | 0.052 | 0.059 | 0.067 | 0.075 | 0.084 | 0.093 | 0.102 | 0.112 | 0.122 | 0.133 | 0.145 | 0.157 | 0.169 | 0.182 | 0.195 | 0.209 | 0.223 | 0.238 | 0.252 | 0.268 | 0.284
Falling Short | Srg_BB002 | MW | SPD | Bainsford |  | 0.01 | 0.013 | 0.016 | 0.02 | 0.023 | 0.027 | 0.032 | 0.037 | 0.042 | 0.048 | 0.054 | 0.061 | 0.068 | 0.075 | 0.082 | 0.09 | 0.099 | 0.108 | 0.117 | 0.127 | 0.136 | 0.147 | 0.158 | 0.169 | 0.18 | 0.192 | 0.204 | 0.216 | 0.229
Falling Short | Srg_BB002 | MW | SPD | Bathgate |  | 0.035 | 0.044 | 0.055 | 0.067 | 0.079 | 0.093 | 0.108 | 0.125 | 0.143 | 0.163 | 0.184 | 0.207 | 0.23 | 0.255 | 0.281 | 0.308 | 0.337 | 0.367 | 0.399 | 0.431 | 0.465 | 0.5 | 0.537 | 0.575 | 0.613 | 0.653 | 0.694 | 0.736 | 0.78
Falling Short | Srg_BB002 | MW | SPD | Berwick |  | 0.044 | 0.056 | 0.07 | 0.084 | 0.1 | 0.118 | 0.137 | 0.157 | 0.18 | 0.206 | 0.232 | 0.261 | 0.29 | 0.322 | 0.354 | 0.389 | 0.425 | 0.463 | 0.503 | 0.544 | 0.587 | 0.631 | 0.678 | 0.725 | 0.773 | 0.824 | 0.876 | 0.929 | 0.984
Falling Short | Srg_BB002 | MW | SPD | Bonnybridge |  | 0.032 | 0.04 | 0.051 | 0.061 | 0.072 | 0.085 | 0.099 | 0.114 | 0.131 | 0.149 | 0.168 | 0.189 | 0.21 | 0.233 | 0.257 | 0.282 | 0.308 | 0.335 | 0.365 | 0.394 | 0.425 | 0.457 | 0.491 | 0.525 | 0.56 | 0.597 | 0.634 | 0.673 | 0.712
Falling Short | Srg_BB002 | MW | SPD | Braehead Park |  | 0.016 | 0.02 | 0.025 | 0.03 | 0.036 | 0.043 | 0.05 | 0.057 | 0.065 | 0.075 | 0.084 | 0.095 | 0.105 | 0.117 | 0.129 | 0.141 | 0.154 | 0.168 | 0.183 | 0.197 | 0.213 | 0.229 | 0.246 | 0.263 | 0.28 | 0.299 | 0.318 | 0.337 | 0.357
Falling Short | Srg_BB002 | MW | SPD | Broxburn |  | 0.019 | 0.025 | 0.031 | 0.037 | 0.044 | 0.052 | 0.061 | 0.07 | 0.08 | 0.091 | 0.103 | 0.115 | 0.129 | 0.142 | 0.157 | 0.172 | 0.188 | 0.205 | 0.223 | 0.241 | 0.26 | 0.279 | 0.3 | 0.321 | 0.342 | 0.365 | 0.388 | 0.411 | 0.436
Falling Short | Srg_BB002 | MW | SPD | Carntyne |  | 0.002 | 0.002 | 0.003 | 0.004 | 0.004 | 0.005 | 0.006 | 0.007 | 0.008 | 0.009 | 0.01 | 0.012 | 0.013 | 0.014 | 0.016 | 0.017 | 0.019 | 0.021 | 0.023 | 0.024 | 0.026 | 0.028 | 0.03 | 0.032 | 0.035 | 0.037 | 0.039 | 0.042 | 0.044
Falling Short | Srg_BB002 | MW | SPD | Chapelcross |  | 0.04 | 0.051 | 0.064 | 0.077 | 0.092 | 0.108 | 0.126 | 0.145 | 0.166 | 0.189 | 0.214 | 0.24 | 0.267 | 0.296 | 0.326 | 0.358 | 0.391 | 0.426 | 0.464 | 0.501 | 0.54 | 0.581 | 0.624 | 0.667 | 0.712 | 0.759 | 0.806 | 0.855 | 0.906
Falling Short | Srg_BB002 | MW | SPD | Charlotte Street |  | 0.009 | 0.011 | 0.014 | 0.017 | 0.02 | 0.024 | 0.028 | 0.032 | 0.036 | 0.041 | 0.047 | 0.053 | 0.059 | 0.065 | 0.071 | 0.078 | 0.086 | 0.093 | 0.102 | 0.11 | 0.118 | 0.127 | 0.137 | 0.146 | 0.156 | 0.166 | 0.177 | 0.187 | 0.198
Falling Short | Srg_BB002 | MW | SPD | Coatbridge |  | 0.034 | 0.044 | 0.054 | 0.066 | 0.078 | 0.092 | 0.107 | 0.123 | 0.141 | 0.161 | 0.181 | 0.203 | 0.227 | 0.251 | 0.277 | 0.303 | 0.332 | 0.361 | 0.393 | 0.425 | 0.458 | 0.493 | 0.529 | 0.566 | 0.603 | 0.643 | 0.684 | 0.725 | 0.768
Falling Short | Srg_BB002 | MW | SPD | Cockenzie |  | 0.041 | 0.052 | 0.065 | 0.078 | 0.093 | 0.11 | 0.128 | 0.147 | 0.168 | 0.192 | 0.217 | 0.243 | 0.271 | 0.3 | 0.331 | 0.363 | 0.396 | 0.432 | 0.47 | 0.508 | 0.548 | 0.589 | 0.633 | 0.676 | 0.722 | 0.769 | 0.817 | 0.867 | 0.918
Falling Short | Srg_BB002 | MW | SPD | Coylton |  | 0.035 | 0.044 | 0.056 | 0.067 | 0.079 | 0.094 | 0.109 | 0.125 | 0.144 | 0.164 | 0.185 | 0.208 | 0.231 | 0.256 | 0.282 | 0.31 | 0.338 | 0.369 | 0.401 | 0.433 | 0.467 | 0.503 | 0.54 | 0.577 | 0.616 | 0.656 | 0.698 | 0.74 | 0.784
Falling Short | Srg_BB002 | MW | SPD | Crookston A |  | 0.008 | 0.01 | 0.012 | 0.015 | 0.017 | 0.021 | 0.024 | 0.028 | 0.032 | 0.036 | 0.041 | 0.046 | 0.051 | 0.056 | 0.062 | 0.068 | 0.074 | 0.081 | 0.088 | 0.095 | 0.103 | 0.111 | 0.119 | 0.127 | 0.135 | 0.144 | 0.153 | 0.163 | 0.172
Falling Short | Srg_BB002 | MW | SPD | Crookston B |  | 0.008 | 0.01 | 0.012 | 0.015 | 0.017 | 0.021 | 0.024 | 0.028 | 0.032 | 0.036 | 0.041 | 0.046 | 0.051 | 0.056 | 0.062 | 0.068 | 0.074 | 0.081 | 0.088 | 0.095 | 0.103 | 0.111 | 0.119 | 0.127 | 0.135 | 0.144 | 0.153 | 0.163 | 0.172
Falling Short | Srg_BB002 | MW | SPD | Cumbernauld |  | 0.025 | 0.032 | 0.04 | 0.049 | 0.058 | 0.068 | 0.079 | 0.091 | 0.104 | 0.119 | 0.134 | 0.151 | 0.168 | 0.186 | 0.205 | 0.225 | 0.246 | 0.268 | 0.291 | 0.315 | 0.34 | 0.365 | 0.392 | 0.42 | 0.448 | 0.477 | 0.507 | 0.538 | 0.569
Falling Short | Srg_BB002 | MW | SPD | Cupar |  | 0.065 | 0.083 | 0.104 | 0.125 | 0.149 | 0.175 | 0.204 | 0.235 | 0.269 | 0.307 | 0.346 | 0.389 | 0.433 | 0.48 | 0.529 | 0.58 | 0.634 | 0.69 | 0.751 | 0.812 | 0.875 | 0.942 | 1.011 | 1.081 | 1.153 | 1.229 | 1.306 | 1.386 | 1.467
Falling Short | Srg_BB002 | MW | SPD | Currie |  | 0.001 | 0.001 | 0.001 | 0.001 | 0.002 | 0.002 | 0.002 | 0.002 | 0.003 | 0.003 | 0.004 | 0.004 | 0.005 | 0.005 | 0.006 | 0.006 | 0.007 | 0.007 | 0.008 | 0.009 | 0.009 | 0.01 | 0.011 | 0.011 | 0.012 | 0.013 | 0.014 | 0.015 | 0.016
Falling Short | Srg_BB002 | MW | SPD | Dalmarnock |  | 0.021 | 0.026 | 0.033 | 0.039 | 0.047 | 0.055 | 0.064 | 0.074 | 0.085 | 0.097 | 0.109 | 0.122 | 0.136 | 0.151 | 0.166 | 0.183 | 0.199 | 0.217 | 0.236 | 0.255 | 0.276 | 0.296 | 0.318 | 0.34 | 0.363 | 0.387 | 0.411 | 0.436 | 0.462
Falling Short | Srg_BB002 | MW | SPD | Devol Moor |  | 0.012 | 0.015 | 0.018 | 0.022 | 0.026 | 0.031 | 0.036 | 0.042 | 0.047 | 0.054 | 0.061 | 0.069 | 0.077 | 0.085 | 0.093 | 0.102 | 0.112 | 0.122 | 0.133 | 0.143 | 0.155 | 0.166 | 0.179 | 0.191 | 0.204 | 0.217 | 0.231 | 0.245 | 0.259
Falling Short | Srg_BB002 | MW | SPD | Devonside |  | 0.034 | 0.044 | 0.055 | 0.066 | 0.078 | 0.092 | 0.108 | 0.124 | 0.142 | 0.162 | 0.183 | 0.205 | 0.228 | 0.253 | 0.279 | 0.306 | 0.334 | 0.364 | 0.396 | 0.428 | 0.462 | 0.496 | 0.533 | 0.57 | 0.608 | 0.648 | 0.689 | 0.731 | 0.774
Falling Short | Srg_BB002 | MW | SPD | Dewar Place |  | 0.003 | 0.004 | 0.005 | 0.006 | 0.008 | 0.009 | 0.011 | 0.012 | 0.014 | 0.016 | 0.018 | 0.02 | 0.022 | 0.025 | 0.027 | 0.03 | 0.033 | 0.036 | 0.039 | 0.042 | 0.045 | 0.049 | 0.052 | 0.056 | 0.06 | 0.064 | 0.067 | 0.072 | 0.076
Falling Short | Srg_BB002 | MW | SPD | Drumchapel |  | 0.013 | 0.016 | 0.02 | 0.024 | 0.029 | 0.034 | 0.039 | 0.045 | 0.052 | 0.059 | 0.066 | 0.075 | 0.083 | 0.092 | 0.101 | 0.111 | 0.122 | 0.132 | 0.144 | 0.156 | 0.168 | 0.181 | 0.194 | 0.207 | 0.221 | 0.236 | 0.251 | 0.266 | 0.282
Falling Short | Srg_BB002 | MW | SPD | Dumfries 11 |  | 0.018 | 0.023 | 0.029 | 0.035 | 0.041 | 0.049 | 0.057 | 0.066 | 0.075 | 0.086 | 0.097 | 0.109 | 0.121 | 0.134 | 0.148 | 0.162 | 0.177 | 0.193 | 0.21 | 0.227 | 0.244 | 0.263 | 0.282 | 0.302 | 0.322 | 0.343 | 0.365 | 0.387 | 0.41
Falling Short | Srg_BB002 | MW | SPD | Dumfries 33 |  | 0.018 | 0.023 | 0.029 | 0.035 | 0.041 | 0.049 | 0.057 | 0.066 | 0.075 | 0.086 | 0.097 | 0.109 | 0.121 | 0.134 | 0.148 | 0.162 | 0.177 | 0.193 | 0.21 | 0.227 | 0.244 | 0.263 | 0.282 | 0.302 | 0.322 | 0.343 | 0.365 | 0.387 | 0.41
Falling Short | Srg_BB002 | MW | SPD | Dumfries ICI |  | 0.018 | 0.023 | 0.029 | 0.035 | 0.041 | 0.049 | 0.057 | 0.066 | 0.075 | 0.086 | 0.097 | 0.109 | 0.121 | 0.134 | 0.148 | 0.162 | 0.177 | 0.193 | 0.21 | 0.227 | 0.244 | 0.263 | 0.282 | 0.302 | 0.322 | 0.343 | 0.365 | 0.387 | 0.41
Falling Short | Srg_BB002 | MW | SPD | Dunbar B |  | 0.03 | 0.038 | 0.047 | 0.057 | 0.068 | 0.08 | 0.093 | 0.107 | 0.123 | 0.14 | 0.158 | 0.177 | 0.197 | 0.219 | 0.241 | 0.264 | 0.289 | 0.315 | 0.342 | 0.37 | 0.399 | 0.429 | 0.461 | 0.493 | 0.526 | 0.561 | 0.596 | 0.632 | 0.669
Falling Short | Srg_BB002 | MW | SPD | Dunfermline |  | 0.017 | 0.022 | 0.027 | 0.033 | 0.039 | 0.046 | 0.054 | 0.062 | 0.071 | 0.081 | 0.091 | 0.103 | 0.114 | 0.127 | 0.14 | 0.153 | 0.167 | 0.182 | 0.198 | 0.214 | 0.231 | 0.248 | 0.267 | 0.285 | 0.304 | 0.324 | 0.345 | 0.366 | 0.387
Falling Short | Srg_BB002 | MW | SPD | East Kilbride |  | 0.045 | 0.058 | 0.072 | 0.087 | 0.103 | 0.122 | 0.141 | 0.163 | 0.186 | 0.213 | 0.24 | 0.269 | 0.3 | 0.332 | 0.366 | 0.402 | 0.439 | 0.478 | 0.52 | 0.562 | 0.607 | 0.652 | 0.701 | 0.749 | 0.799 | 0.852 | 0.905 | 0.96 | 1.017
Falling Short | Srg_BB002 | MW | SPD | Easterhouse |  | 0.037 | 0.047 | 0.059 | 0.071 | 0.085 | 0.1 | 0.116 | 0.134 | 0.153 | 0.175 | 0.197 | 0.221 | 0.247 | 0.273 | 0.301 | 0.33 | 0.361 | 0.393 | 0.428 | 0.462 | 0.499 | 0.536 | 0.576 | 0.616 | 0.657 | 0.7 | 0.744 | 0.789 | 0.836
Falling Short | Srg_BB002 | MW | SPD | Eccles |  | 0.066 | 0.085 | 0.106 | 0.127 | 0.151 | 0.178 | 0.207 | 0.239 | 0.273 | 0.312 | 0.352 | 0.395 | 0.44 | 0.487 | 0.537 | 0.589 | 0.644 | 0.701 | 0.763 | 0.824 | 0.889 | 0.956 | 1.027 | 1.098 | 1.172 | 1.249 | 1.327 | 1.408 | 1.49
Falling Short | Srg_BB002 | MW | SPD | Elderslie |  | 0.021 | 0.027 | 0.033 | 0.04 | 0.048 | 0.056 | 0.066 | 0.075 | 0.086 | 0.099 | 0.111 | 0.125 | 0.139 | 0.154 | 0.17 | 0.186 | 0.204 | 0.222 | 0.241 | 0.261 | 0.281 | 0.303 | 0.325 | 0.347 | 0.371 | 0.395 | 0.42 | 0.445 | 0.472
Falling Short | Srg_BB002 | MW | SPD | Erskine |  | 0.008 | 0.01 | 0.013 | 0.015 | 0.018 | 0.021 | 0.025 | 0.029 | 0.033 | 0.038 | 0.042 | 0.048 | 0.053 | 0.059 | 0.065 | 0.071 | 0.077 | 0.084 | 0.092 | 0.099 | 0.107 | 0.115 | 0.124 | 0.132 | 0.141 | 0.15 | 0.16 | 0.169 | 0.179
Falling Short | Srg_BB002 | MW | SPD | Galashiels |  | 0.046 | 0.059 | 0.074 | 0.089 | 0.105 | 0.124 | 0.144 | 0.166 | 0.19 | 0.217 | 0.245 | 0.275 | 0.307 | 0.34 | 0.374 | 0.41 | 0.448 | 0.489 | 0.531 | 0.574 | 0.62 | 0.666 | 0.716 | 0.765 | 0.816 | 0.87 | 0.925 | 0.981 | 1.038
Falling Short | Srg_BB002 | MW | SPD | Giffnock |  | 0.012 | 0.015 | 0.019 | 0.023 | 0.028 | 0.033 | 0.038 | 0.044 | 0.05 | 0.057 | 0.064 | 0.072 | 0.08 | 0.089 | 0.098 | 0.108 | 0.118 | 0.128 | 0.139 | 0.151 | 0.162 | 0.175 | 0.188 | 0.201 | 0.214 | 0.228 | 0.243 | 0.257 | 0.272
Falling Short | Srg_BB002 | MW | SPD | Glenluce |  | 0.027 | 0.034 | 0.043 | 0.051 | 0.061 | 0.072 | 0.084 | 0.096 | 0.11 | 0.126 | 0.142 | 0.159 | 0.178 | 0.197 | 0.217 | 0.238 | 0.26 | 0.283 | 0.308 | 0.333 | 0.359 | 0.386 | 0.415 | 0.443 | 0.473 | 0.504 | 0.536 | 0.568 | 0.602
Falling Short | Srg_BB002 | MW | SPD | Glenniston |  | 0.015 | 0.019 | 0.024 | 0.028 | 0.034 | 0.04 | 0.046 | 0.053 | 0.061 | 0.069 | 0.078 | 0.088 | 0.098 | 0.108 | 0.119 | 0.131 | 0.143 | 0.156 | 0.17 | 0.183 | 0.198 | 0.213 | 0.228 | 0.244 | 0.26 | 0.278 | 0.295 | 0.313 | 0.331
Falling Short | Srg_BB002 | MW | SPD | Glenrothes |  | 0.02 | 0.025 | 0.032 | 0.038 | 0.045 | 0.053 | 0.062 | 0.071 | 0.082 | 0.093 | 0.105 | 0.118 | 0.131 | 0.145 | 0.16 | 0.176 | 0.192 | 0.209 | 0.228 | 0.246 | 0.265 | 0.285 | 0.307 | 0.328 | 0.35 | 0.373 | 0.396 | 0.42 | 0.445
Falling Short | Srg_BB002 | MW | SPD | Gorgie |  | 0.004 | 0.005 | 0.006 | 0.007 | 0.009 | 0.01 | 0.012 | 0.014 | 0.016 | 0.018 | 0.021 | 0.023 | 0.026 | 0.029 | 0.031 | 0.035 | 0.038 | 0.041 | 0.045 | 0.048 | 0.052 | 0.056 | 0.06 | 0.064 | 0.069 | 0.073 | 0.078 | 0.083 | 0.087
Falling Short | Srg_BB002 | MW | SPD | Govan |  | 0.015 | 0.019 | 0.024 | 0.029 | 0.034 | 0.041 | 0.047 | 0.054 | 0.062 | 0.071 | 0.08 | 0.09 | 0.1 | 0.111 | 0.122 | 0.134 | 0.146 | 0.159 | 0.173 | 0.187 | 0.202 | 0.217 | 0.234 | 0.25 | 0.266 | 0.284 | 0.302 | 0.32 | 0.339
Falling Short | Srg_BB002 | MW | SPD | Grangemouth A |  | 0.017 | 0.021 | 0.026 | 0.032 | 0.038 | 0.044 | 0.052 | 0.06 | 0.068 | 0.078 | 0.088 | 0.099 | 0.11 | 0.122 | 0.134 | 0.147 | 0.161 | 0.175 | 0.19 | 0.206 | 0.222 | 0.239 | 0.256 | 0.274 | 0.292 | 0.312 | 0.331 | 0.351 | 0.372
Falling Short | Srg_BB002 | MW | SPD | Grangemouth C |  | 0.017 | 0.021 | 0.026 | 0.032 | 0.038 | 0.044 | 0.052 | 0.06 | 0.068 | 0.078 | 0.088 | 0.099 | 0.11 | 0.122 | 0.134 | 0.147 | 0.161 | 0.175 | 0.19 | 0.206 | 0.222 | 0.239 | 0.256 | 0.274 | 0.292 | 0.312 | 0.331 | 0.351 | 0.372
Falling Short | Srg_BB002 | MW | SPD | Haggs Road |  | 0.008 | 0.011 | 0.013 | 0.016 | 0.019 | 0.022 | 0.026 | 0.03 | 0.034 | 0.039 | 0.044 | 0.049 | 0.055 | 0.061 | 0.067 | 0.073 | 0.08 | 0.087 | 0.095 | 0.103 | 0.111 | 0.119 | 0.128 | 0.137 | 0.146 | 0.156 | 0.165 | 0.175 | 0.186
Falling Short | Srg_BB002 | MW | SPD | Hawick |  | 0.02 | 0.026 | 0.032 | 0.039 | 0.046 | 0.054 | 0.063 | 0.073 | 0.083 | 0.095 | 0.107 | 0.12 | 0.134 | 0.148 | 0.163 | 0.179 | 0.196 | 0.213 | 0.232 | 0.251 | 0.27 | 0.291 | 0.312 | 0.334 | 0.356 | 0.38 | 0.404 | 0.428 | 0.453
Falling Short | Srg_BB002 | MW | SPD | Helensburgh |  | 0.011 | 0.014 | 0.018 | 0.022 | 0.026 | 0.03 | 0.035 | 0.041 | 0.047 | 0.053 | 0.06 | 0.068 | 0.075 | 0.083 | 0.092 | 0.101 | 0.11 | 0.12 | 0.131 | 0.141 | 0.152 | 0.164 | 0.176 | 0.188 | 0.2 | 0.214 | 0.227 | 0.241 | 0.255
Falling Short | Srg_BB002 | MW | SPD | Inverkeithing |  | 0.027 | 0.034 | 0.042 | 0.051 | 0.06 | 0.071 | 0.083 | 0.096 | 0.109 | 0.125 | 0.141 | 0.158 | 0.176 | 0.195 | 0.215 | 0.236 | 0.258 | 0.281 | 0.306 | 0.33 | 0.356 | 0.383 | 0.412 | 0.44 | 0.469 | 0.5 | 0.532 | 0.564 | 0.597
Falling Short | Srg_BB002 | MW | SPD | Johnstone |  | 0.019 | 0.024 | 0.03 | 0.036 | 0.042 | 0.05 | 0.058 | 0.067 | 0.077 | 0.088 | 0.099 | 0.111 | 0.124 | 0.137 | 0.151 | 0.166 | 0.181 | 0.197 | 0.214 | 0.232 | 0.25 | 0.269 | 0.289 | 0.309 | 0.329 | 0.351 | 0.373 | 0.396 | 0.419
Falling Short | Srg_BB002 | MW | SPD | Kaimes |  | 0.078 | 0.1 | 0.125 | 0.15 | 0.178 | 0.21 | 0.245 | 0.282 | 0.322 | 0.368 | 0.416 | 0.466 | 0.52 | 0.576 | 0.634 | 0.696 | 0.76 | 0.828 | 0.901 | 0.974 | 1.05 | 1.13 | 1.213 | 1.297 | 1.384 | 1.475 | 1.567 | 1.663 | 1.761
Falling Short | Srg_BB002 | MW | SPD | Kilbowie 11 |  | 0.008 | 0.01 | 0.013 | 0.015 | 0.018 | 0.022 | 0.025 | 0.029 | 0.033 | 0.038 | 0.043 | 0.048 | 0.053 | 0.059 | 0.065 | 0.071 | 0.078 | 0.085 | 0.092 | 0.1 | 0.107 | 0.116 | 0.124 | 0.133 | 0.142 | 0.151 | 0.16 | 0.17 | 0.18
Falling Short | Srg_BB002 | MW | SPD | Kilbowie 33 |  | 0.008 | 0.01 | 0.013 | 0.015 | 0.018 | 0.022 | 0.025 | 0.029 | 0.033 | 0.038 | 0.043 | 0.048 | 0.053 | 0.059 | 0.065 | 0.071 | 0.078 | 0.085 | 0.092 | 0.1 | 0.107 | 0.116 | 0.124 | 0.133 | 0.142 | 0.151 | 0.16 | 0.17 | 0.18
Falling Short | Srg_BB002 | MW | SPD | Killermont |  | 0.02 | 0.026 | 0.032 | 0.038 | 0.046 | 0.054 | 0.063 | 0.072 | 0.082 | 0.094 | 0.106 | 0.119 | 0.133 | 0.147 | 0.162 | 0.178 | 0.194 | 0.212 | 0.23 | 0.249 | 0.268 | 0.289 | 0.31 | 0.331 | 0.353 | 0.377 | 0.4 | 0.425 | 0.45
Falling Short | Srg_BB002 | MW | SPD | Kilmarnock South |  | 0.023 | 0.029 | 0.036 | 0.044 | 0.052 | 0.061 | 0.071 | 0.082 | 0.094 | 0.107 | 0.121 | 0.135 | 0.151 | 0.167 | 0.184 | 0.202 | 0.221 | 0.24 | 0.262 | 0.283 | 0.305 | 0.328 | 0.352 | 0.376 | 0.402 | 0.428 | 0.455 | 0.483 | 0.511
Falling Short | Srg_BB002 | MW | SPD | Kilmarnock Town |  | 0.024 | 0.031 | 0.039 | 0.047 | 0.055 | 0.065 | 0.076 | 0.087 | 0.1 | 0.114 | 0.129 | 0.145 | 0.161 | 0.178 | 0.197 | 0.216 | 0.236 | 0.257 | 0.279 | 0.302 | 0.325 | 0.35 | 0.376 | 0.402 | 0.429 | 0.457 | 0.486 | 0.515 | 0.546
Falling Short | Srg_BB002 | MW | SPD | Kilwinning |  | 0.022 | 0.028 | 0.035 | 0.042 | 0.049 | 0.058 | 0.068 | 0.078 | 0.089 | 0.102 | 0.115 | 0.129 | 0.144 | 0.159 | 0.176 | 0.193 | 0.211 | 0.229 | 0.25 | 0.27 | 0.291 | 0.313 | 0.336 | 0.359 | 0.383 | 0.408 | 0.434 | 0.46 | 0.488
Falling Short | Srg_BB002 | MW | SPD | Leven |  | 0.027 | 0.034 | 0.042 | 0.051 | 0.06 | 0.071 | 0.083 | 0.095 | 0.109 | 0.125 | 0.141 | 0.158 | 0.176 | 0.195 | 0.215 | 0.235 | 0.257 | 0.28 | 0.305 | 0.329 | 0.355 | 0.382 | 0.41 | 0.439 | 0.468 | 0.499 | 0.53 | 0.562 | 0.595
Falling Short | Srg_BB002 | MW | SPD | Linnmill |  | 0.061 | 0.077 | 0.097 | 0.117 | 0.138 | 0.163 | 0.19 | 0.218 | 0.25 | 0.285 | 0.322 | 0.362 | 0.403 | 0.446 | 0.492 | 0.539 | 0.589 | 0.642 | 0.698 | 0.755 | 0.814 | 0.876 | 0.94 | 1.005 | 1.073 | 1.143 | 1.215 | 1.289 | 1.365
Falling Short | Srg_BB002 | MW | SPD | Livingston East |  | 0.037 | 0.047 | 0.059 | 0.071 | 0.084 | 0.099 | 0.116 | 0.133 | 0.152 | 0.174 | 0.196 | 0.22 | 0.245 | 0.272 | 0.3 | 0.329 | 0.359 | 0.391 | 0.425 | 0.46 | 0.496 | 0.533 | 0.573 | 0.612 | 0.653 | 0.697 | 0.74 | 0.785 | 0.831
Falling Short | Srg_BB002 | MW | SPD | Maybole |  | 0.014 | 0.018 | 0.023 | 0.028 | 0.033 | 0.039 | 0.045 | 0.052 | 0.059 | 0.068 | 0.077 | 0.086 | 0.096 | 0.106 | 0.117 | 0.128 | 0.14 | 0.153 | 0.166 | 0.18 | 0.194 | 0.208 | 0.224 | 0.239 | 0.255 | 0.272 | 0.289 | 0.307 | 0.325
Falling Short | Srg_BB002 | MW | SPD | Newarthill |  | 0.012 | 0.015 | 0.018 | 0.022 | 0.026 | 0.031 | 0.036 | 0.042 | 0.048 | 0.054 | 0.061 | 0.069 | 0.077 | 0.085 | 0.094 | 0.103 | 0.112 | 0.122 | 0.133 | 0.144 | 0.155 | 0.167 | 0.179 | 0.192 | 0.205 | 0.218 | 0.232 | 0.246 | 0.26
Falling Short | Srg_BB002 | MW | SPD | Paisley |  | 0.003 | 0.004 | 0.005 | 0.006 | 0.007 | 0.008 | 0.01 | 0.011 | 0.013 | 0.014 | 0.016 | 0.018 | 0.02 | 0.022 | 0.025 | 0.027 | 0.03 | 0.032 | 0.035 | 0.038 | 0.041 | 0.044 | 0.047 | 0.051 | 0.054 | 0.058 | 0.061 | 0.065 | 0.069
Falling Short | Srg_BB002 | MW | SPD | Partick |  | 0.002 | 0.003 | 0.003 | 0.004 | 0.004 | 0.005 | 0.006 | 0.007 | 0.008 | 0.009 | 0.01 | 0.012 | 0.013 | 0.014 | 0.016 | 0.017 | 0.019 | 0.021 | 0.023 | 0.024 | 0.026 | 0.028 | 0.03 | 0.033 | 0.035 | 0.037 | 0.039 | 0.042 | 0.044
Falling Short | Srg_BB002 | MW | SPD | Port Dundas |  | 0.013 | 0.016 | 0.02 | 0.025 | 0.029 | 0.034 | 0.04 | 0.046 | 0.053 | 0.06 | 0.068 | 0.076 | 0.085 | 0.094 | 0.103 | 0.113 | 0.124 | 0.135 | 0.147 | 0.159 | 0.171 | 0.184 | 0.198 | 0.211 | 0.225 | 0.24 | 0.255 | 0.271 | 0.287
Falling Short | Srg_BB002 | MW | SPD | Portobello |  | 0.027 | 0.034 | 0.042 | 0.051 | 0.06 | 0.071 | 0.083 | 0.096 | 0.109 | 0.125 | 0.141 | 0.158 | 0.176 | 0.195 | 0.215 | 0.236 | 0.258 | 0.281 | 0.306 | 0.33 | 0.356 | 0.383 | 0.411 | 0.44 | 0.469 | 0.5 | 0.532 | 0.564 | 0.597
Falling Short | Srg_BB002 | MW | SPD | Redhouse |  | 0.011 | 0.013 | 0.017 | 0.02 | 0.024 | 0.028 | 0.033 | 0.038 | 0.043 | 0.05 | 0.056 | 0.063 | 0.07 | 0.077 | 0.085 | 0.094 | 0.102 | 0.111 | 0.121 | 0.131 | 0.141 | 0.152 | 0.163 | 0.174 | 0.186 | 0.198 | 0.211 | 0.224 | 0.237
Falling Short | Srg_BB002 | MW | SPD | Saltcoats A |  | 0.023 | 0.029 | 0.036 | 0.044 | 0.052 | 0.061 | 0.071 | 0.082 | 0.094 | 0.107 | 0.121 | 0.136 | 0.151 | 0.168 | 0.185 | 0.203 | 0.222 | 0.241 | 0.263 | 0.284 | 0.306 | 0.329 | 0.353 | 0.378 | 0.403 | 0.43 | 0.457 | 0.484 | 0.513
Falling Short | Srg_BB002 | MW | SPD | Saltcoats B |  | 0.023 | 0.029 | 0.036 | 0.044 | 0.052 | 0.061 | 0.071 | 0.082 | 0.094 | 0.107 | 0.121 | 0.136 | 0.151 | 0.168 | 0.185 | 0.203 | 0.222 | 0.241 | 0.263 | 0.284 | 0.306 | 0.329 | 0.353 | 0.378 | 0.403 | 0.43 | 0.457 | 0.484 | 0.513
Falling Short | Srg_BB002 | MW | SPD | Shrubhill |  | 0.004 | 0.005 | 0.006 | 0.007 | 0.009 | 0.01 | 0.012 | 0.014 | 0.016 | 0.018 | 0.02 | 0.022 | 0.025 | 0.028 | 0.031 | 0.034 | 0.037 | 0.04 | 0.043 | 0.047 | 0.051 | 0.054 | 0.058 | 0.062 | 0.067 | 0.071 | 0.075 | 0.08 | 0.085
Falling Short | Srg_BB002 | MW | SPD | Sighthill |  | 0.028 | 0.036 | 0.045 | 0.054 | 0.064 | 0.075 | 0.088 | 0.101 | 0.115 | 0.132 | 0.149 | 0.167 | 0.186 | 0.206 | 0.227 | 0.249 | 0.272 | 0.297 | 0.323 | 0.349 | 0.376 | 0.404 | 0.434 | 0.464 | 0.495 | 0.528 | 0.561 | 0.595 | 0.63
Falling Short | Srg_BB002 | MW | SPD | Spango Valley |  | 0.008 | 0.011 | 0.013 | 0.016 | 0.019 | 0.022 | 0.026 | 0.03 | 0.034 | 0.039 | 0.044 | 0.05 | 0.055 | 0.061 | 0.068 | 0.074 | 0.081 | 0.088 | 0.096 | 0.104 | 0.112 | 0.12 | 0.129 | 0.138 | 0.148 | 0.157 | 0.167 | 0.177 | 0.188
Falling Short | Srg_BB002 | MW | SPD | Stirling |  | 0.102 | 0.13 | 0.163 | 0.196 | 0.233 | 0.275 | 0.32 | 0.368 | 0.421 | 0.481 | 0.543 | 0.609 | 0.678 | 0.751 | 0.828 | 0.908 | 0.992 | 1.081 | 1.176 | 1.271 | 1.371 | 1.475 | 1.584 | 1.693 | 1.807 | 1.926 | 2.046 | 2.171 | 2.298
Falling Short | Srg_BB002 | MW | SPD | Strathaven |  | 0.017 | 0.021 | 0.027 | 0.032 | 0.038 | 0.045 | 0.053 | 0.06 | 0.069 | 0.079 | 0.089 | 0.1 | 0.112 | 0.124 | 0.136 | 0.149 | 0.163 | 0.178 | 0.193 | 0.209 | 0.225 | 0.242 | 0.26 | 0.278 | 0.297 | 0.317 | 0.336 | 0.357 | 0.378
Falling Short | Srg_BB002 | MW | SPD | Strathleven |  | 0.043 | 0.054 | 0.068 | 0.082 | 0.097 | 0.114 | 0.133 | 0.153 | 0.175 | 0.2 | 0.226 | 0.253 | 0.282 | 0.313 | 0.345 | 0.378 | 0.413 | 0.45 | 0.489 | 0.529 | 0.57 | 0.613 | 0.659 | 0.704 | 0.752 | 0.801 | 0.851 | 0.903 | 0.956
Falling Short | Srg_BB002 | MW | SPD | Telford Road |  | 0.01 | 0.013 | 0.016 | 0.019 | 0.023 | 0.027 | 0.031 | 0.036 | 0.041 | 0.047 | 0.053 | 0.059 | 0.066 | 0.073 | 0.08 | 0.088 | 0.096 | 0.105 | 0.114 | 0.124 | 0.133 | 0.143 | 0.154 | 0.165 | 0.176 | 0.187 | 0.199 | 0.211 | 0.223
Falling Short | Srg_BB002 | MW | SPD | Tongland |  | 0.029 | 0.037 | 0.046 | 0.056 | 0.066 | 0.078 | 0.09 | 0.104 | 0.119 | 0.136 | 0.153 | 0.172 | 0.192 | 0.213 | 0.234 | 0.257 | 0.281 | 0.306 | 0.333 | 0.36 | 0.388 | 0.417 | 0.448 | 0.479 | 0.511 | 0.545 | 0.579 | 0.614 | 0.65
Falling Short | Srg_BB002 | MW | SPD | Westfield |  | 0.017 | 0.021 | 0.026 | 0.032 | 0.038 | 0.044 | 0.052 | 0.059 | 0.068 | 0.078 | 0.088 | 0.098 | 0.11 | 0.121 | 0.134 | 0.147 | 0.16 | 0.175 | 0.19 | 0.205 | 0.221 | 0.238 | 0.256 | 0.273 | 0.292 | 0.311 | 0.33 | 0.35 | 0.371
Falling Short | Srg_BB002 | MW | SPD | Whitehouse |  | 0.012 | 0.015 | 0.019 | 0.023 | 0.027 | 0.032 | 0.038 | 0.043 | 0.05 | 0.057 | 0.064 | 0.072 | 0.08 | 0.088 | 0.097 | 0.107 | 0.117 | 0.127 | 0.138 | 0.15 | 0.161 | 0.174 | 0.186 | 0.199 | 0.213 | 0.227 | 0.241 | 0.255 | 0.27
Falling Short | Srg_BB002 | MW | SPD | Wishaw |  | 0.037 | 0.047 | 0.059 | 0.071 | 0.085 | 0.1 | 0.116 | 0.134 | 0.153 | 0.175 | 0.197 | 0.222 | 0.247 | 0.273 | 0.301 | 0.331 | 0.361 | 0.393 | 0.428 | 0.463 | 0.499 | 0.537 | 0.576 | 0.616 | 0.657 | 0.701 | 0.745 | 0.79 | 0.836
Falling Short | Srg_BB002 | MW | SPM | Birkenhead |  | 0.095 | 0.121 | 0.151 | 0.182 | 0.215 | 0.255 | 0.296 | 0.341 | 0.39 | 0.445 | 0.503 | 0.564 | 0.628 | 0.696 | 0.767 | 0.841 | 0.919 | 1.001 | 1.089 | 1.177 | 1.27 | 1.366 | 1.467 | 1.568 | 1.673 | 1.784 | 1.895 | 2.01 | 2.129
Falling Short | Srg_BB002 | MW | SPM | Capenhurst |  | 0.111 | 0.142 | 0.177 | 0.213 | 0.252 | 0.298 | 0.347 | 0.399 | 0.457 | 0.521 | 0.589 | 0.661 | 0.736 | 0.815 | 0.898 | 0.986 | 1.077 | 1.173 | 1.276 | 1.379 | 1.488 | 1.6 | 1.718 | 1.837 | 1.96 | 2.089 | 2.22 | 2.355 | 2.494
Falling Short | Srg_BB002 | MW | SPM | Carrington |  | 0.08 | 0.102 | 0.128 | 0.154 | 0.182 | 0.215 | 0.25 | 0.288 | 0.33 | 0.376 | 0.425 | 0.477 | 0.531 | 0.588 | 0.648 | 0.711 | 0.777 | 0.846 | 0.921 | 0.995 | 1.073 | 1.154 | 1.24 | 1.325 | 1.414 | 1.507 | 1.602 | 1.699 | 1.799
Falling Short | Srg_BB002 | MW | SPM | Connah's Quay |  | 0.232 | 0.295 | 0.369 | 0.445 | 0.527 | 0.622 | 0.724 | 0.833 | 0.953 | 1.088 | 1.229 | 1.379 | 1.536 | 1.702 | 1.875 | 2.057 | 2.248 | 2.449 | 2.664 | 2.879 | 3.105 | 3.34 | 3.586 | 3.835 | 4.091 | 4.361 | 4.634 | 4.915 | 5.205
Falling Short | Srg_BB002 | MW | SPM | Fiddlers Ferry |  | 0.231 | 0.294 | 0.368 | 0.443 | 0.525 | 0.62 | 0.721 | 0.83 | 0.949 | 1.084 | 1.224 | 1.373 | 1.53 | 1.695 | 1.868 | 2.049 | 2.238 | 2.439 | 2.653 | 2.867 | 3.092 | 3.326 | 3.572 | 3.819 | 4.074 | 4.343 | 4.615 | 4.895 | 5.184
Falling Short | Srg_BB002 | MW | SPM | Frodsham |  | 0.245 | 0.312 | 0.39 | 0.47 | 0.557 | 0.658 | 0.765 | 0.881 | 1.008 | 1.151 | 1.299 | 1.458 | 1.624 | 1.799 | 1.983 | 2.175 | 2.376 | 2.589 | 2.817 | 3.044 | 3.283 | 3.531 | 3.792 | 4.054 | 4.326 | 4.611 | 4.9 | 5.197 | 5.503
Falling Short | Srg_BB002 | MW | SPM | Kirkby (_D) |  | 0.114 | 0.145 | 0.181 | 0.218 | 0.258 | 0.305 | 0.354 | 0.408 | 0.467 | 0.533 | 0.602 | 0.675 | 0.752 | 0.833 | 0.918 | 1.007 | 1.101 | 1.199 | 1.305 | 1.41 | 1.521 | 1.635 | 1.756 | 1.878 | 2.004 | 2.136 | 2.269 | 2.407 | 2.549
Falling Short | Srg_BB002 | MW | SPM | Legacy |  | 0.344 | 0.438 | 0.547 | 0.659 | 0.781 | 0.923 | 1.073 | 1.235 | 1.414 | 1.614 | 1.822 | 2.045 | 2.278 | 2.523 | 2.78 | 3.05 | 3.332 | 3.631 | 3.95 | 4.269 | 4.604 | 4.951 | 5.317 | 5.685 | 6.066 | 6.466 | 6.871 | 7.288 | 7.717
Falling Short | Srg_BB002 | MW | SPM | Lister Drive |  | 0.194 | 0.247 | 0.308 | 0.371 | 0.44 | 0.519 | 0.604 | 0.695 | 0.796 | 0.908 | 1.026 | 1.151 | 1.282 | 1.42 | 1.565 | 1.717 | 1.876 | 2.044 | 2.224 | 2.403 | 2.592 | 2.787 | 2.993 | 3.201 | 3.415 | 3.64 | 3.868 | 4.103 | 4.345
Falling Short | Srg_BB002 | MW | SPM | Pentir |  | 0.136 | 0.173 | 0.217 | 0.261 | 0.309 | 0.365 | 0.425 | 0.489 | 0.56 | 0.639 | 0.722 | 0.81 | 0.902 | 0.999 | 1.101 | 1.208 | 1.32 | 1.438 | 1.564 | 1.691 | 1.823 | 1.961 | 2.106 | 2.252 | 2.402 | 2.561 | 2.721 | 2.887 | 3.057
Falling Short | Srg_BB002 | MW | SPM | Rainhill |  | 0.152 | 0.193 | 0.242 | 0.291 | 0.345 | 0.408 | 0.474 | 0.546 | 0.624 | 0.713 | 0.805 | 0.903 | 1.006 | 1.115 | 1.228 | 1.348 | 1.472 | 1.604 | 1.745 | 1.886 | 2.034 | 2.187 | 2.349 | 2.512 | 2.68 | 2.856 | 3.035 | 3.22 | 3.409
Falling Short | Srg_BB002 | MW | SPM | Trawsfynydd |  | 0.116 | 0.147 | 0.184 | 0.222 | 0.263 | 0.311 | 0.361 | 0.416 | 0.476 | 0.543 | 0.613 | 0.688 | 0.767 | 0.849 | 0.936 | 1.027 | 1.122 | 1.222 | 1.33 | 1.437 | 1.55 | 1.667 | 1.79 | 1.914 | 2.042 | 2.177 | 2.313 | 2.454 | 2.598
Falling Short | Srg_BB002 | MW | SPM | Wylfa |  | 0.038 | 0.049 | 0.061 | 0.073 | 0.087 | 0.102 | 0.119 | 0.137 | 0.157 | 0.179 | 0.202 | 0.227 | 0.253 | 0.28 | 0.309 | 0.339 | 0.37 | 0.403 | 0.438 | 0.474 | 0.511 | 0.55 | 0.59 | 0.631 | 0.673 | 0.718 | 0.763 | 0.809 | 0.857
Falling Short | Srg_BB002 | MW | SPN | Beddington (_J) |  | 0.14 | 0.178 | 0.223 | 0.268 | 0.318 | 0.376 | 0.437 | 0.503 | 0.576 | 0.657 | 0.742 | 0.833 | 0.927 | 1.027 | 1.132 | 1.242 | 1.357 | 1.478 | 1.608 | 1.738 | 1.875 | 2.016 | 2.165 | 2.315 | 2.47 | 2.633 | 2.798 | 2.968 | 3.142
Falling Short | Srg_BB002 | MW | SPN | Bolney |  | 0.557 | 0.71 | 0.887 | 1.068 | 1.266 | 1.495 | 1.739 | 2.002 | 2.291 | 2.615 | 2.953 | 3.313 | 3.691 | 4.088 | 4.505 | 4.943 | 5.4 | 5.883 | 6.4 | 6.917 | 7.46 | 8.023 | 8.616 | 9.213 | 9.829 | 10.477 | 11.133 | 11.809 | 12.505
Falling Short | Srg_BB002 | MW | SPN | Canterbury |  | 0.177 | 0.226 | 0.282 | 0.34 | 0.403 | 0.476 | 0.553 | 0.637 | 0.729 | 0.832 | 0.94 | 1.055 | 1.175 | 1.301 | 1.434 | 1.573 | 1.719 | 1.873 | 2.037 | 2.202 | 2.375 | 2.554 | 2.743 | 2.933 | 3.129 | 3.335 | 3.544 | 3.759 | 3.981
Falling Short | Srg_BB002 | MW | SPN | Chessington |  | 0.091 | 0.116 | 0.145 | 0.175 | 0.207 | 0.244 | 0.284 | 0.327 | 0.374 | 0.427 | 0.483 | 0.542 | 0.603 | 0.668 | 0.736 | 0.808 | 0.882 | 0.961 | 1.046 | 1.13 | 1.219 | 1.311 | 1.408 | 1.506 | 1.606 | 1.712 | 1.819 | 1.93 | 2.044
Falling Short | Srg_BB002 | MW | SPN | Kemsley |  | 0.085 | 0.108 | 0.135 | 0.162 | 0.192 | 0.227 | 0.264 | 0.304 | 0.348 | 0.397 | 0.449 | 0.503 | 0.561 | 0.621 | 0.684 | 0.751 | 0.82 | 0.894 | 0.972 | 1.051 | 1.133 | 1.219 | 1.309 | 1.4 | 1.493 | 1.592 | 1.691 | 1.794 | 1.9
Falling Short | Srg_BB002 | MW | SPN | Kingsnorth |  | 0.096 | 0.122 | 0.152 | 0.183 | 0.217 | 0.256 | 0.298 | 0.343 | 0.393 | 0.448 | 0.506 | 0.568 | 0.633 | 0.701 | 0.772 | 0.847 | 0.926 | 1.009 | 1.097 | 1.186 | 1.279 | 1.376 | 1.477 | 1.579 | 1.685 | 1.796 | 1.909 | 2.025 | 2.144
Falling Short | Srg_BB002 | MW | SPN | Littlebrook (_J) |  | 0.002 | 0.002 | 0.003 | 0.003 | 0.004 | 0.004 | 0.005 | 0.006 | 0.007 | 0.008 | 0.009 | 0.01 | 0.011 | 0.012 | 0.013 | 0.015 | 0.016 | 0.018 | 0.019 | 0.021 | 0.022 | 0.024 | 0.026 | 0.028 | 0.029 | 0.031 | 0.033 | 0.035 | 0.037
Falling Short | Srg_BB002 | MW | SPN | Ninfield |  | 0.481 | 0.613 | 0.766 | 0.923 | 1.093 | 1.292 | 1.502 | 1.729 | 1.979 | 2.259 | 2.551 | 2.862 | 3.188 | 3.532 | 3.892 | 4.27 | 4.665 | 5.082 | 5.529 | 5.975 | 6.445 | 6.931 | 7.443 | 7.959 | 8.491 | 9.051 | 9.618 | 10.201 | 10.803
Falling Short | Srg_BB002 | MW | SPN | Northfleet East |  | 0.318 | 0.405 | 0.506 | 0.61 | 0.723 | 0.853 | 0.993 | 1.143 | 1.308 | 1.493 | 1.685 | 1.891 | 2.107 | 2.334 | 2.572 | 2.821 | 3.082 | 3.358 | 3.653 | 3.948 | 4.259 | 4.58 | 4.919 | 5.259 | 5.611 | 5.981 | 6.355 | 6.741 | 7.138
Falling Short | Srg_BB002 | MW | SPN | Richborough |  | 0.162 | 0.206 | 0.257 | 0.31 | 0.367 | 0.434 | 0.504 | 0.581 | 0.665 | 0.759 | 0.857 | 0.961 | 1.071 | 1.186 | 1.307 | 1.434 | 1.567 | 1.707 | 1.857 | 2.007 | 2.164 | 2.328 | 2.5 | 2.673 | 2.852 | 3.04 | 3.23 | 3.426 | 3.628
Falling Short | Srg_BB002 | MW | SPN | Sellindge |  | 0.255 | 0.325 | 0.406 | 0.489 | 0.58 | 0.685 | 0.797 | 0.917 | 1.049 | 1.198 | 1.353 | 1.518 | 1.691 | 1.873 | 2.064 | 2.264 | 2.474 | 2.695 | 2.932 | 3.169 | 3.418 | 3.676 | 3.947 | 4.22 | 4.503 | 4.8 | 5.1 | 5.41 | 5.729
Falling Short | Srg_BB002 | MW | SPN | West Weybridge |  | 0.221 | 0.282 | 0.353 | 0.425 | 0.503 | 0.594 | 0.691 | 0.796 | 0.91 | 1.039 | 1.173 | 1.317 | 1.467 | 1.625 | 1.791 | 1.964 | 2.146 | 2.338 | 2.544 | 2.749 | 2.965 | 3.189 | 3.424 | 3.661 | 3.906 | 4.164 | 4.425 | 4.693 | 4.97
Falling Short | Srg_BB002 | MW | South Wales | Aberthaw |  | 0.119 | 0.152 | 0.189 | 0.228 | 0.27 | 0.319 | 0.371 | 0.428 | 0.489 | 0.559 | 0.631 | 0.708 | 0.788 | 0.873 | 0.962 | 1.056 | 1.153 | 1.257 | 1.367 | 1.477 | 1.593 | 1.714 | 1.84 | 1.968 | 2.099 | 2.238 | 2.378 | 2.522 | 2.671
Falling Short | Srg_BB002 | MW | South Wales | Cardiff East |  | 0.116 | 0.148 | 0.185 | 0.222 | 0.263 | 0.311 | 0.362 | 0.417 | 0.477 | 0.544 | 0.614 | 0.69 | 0.768 | 0.851 | 0.938 | 1.029 | 1.124 | 1.224 | 1.332 | 1.44 | 1.553 | 1.67 | 1.793 | 1.917 | 2.046 | 2.18 | 2.317 | 2.458 | 2.603
Falling Short | Srg_BB002 | MW | South Wales | Grange |  | 0.011 | 0.014 | 0.018 | 0.022 | 0.026 | 0.03 | 0.035 | 0.041 | 0.047 | 0.053 | 0.06 | 0.067 | 0.075 | 0.083 | 0.092 | 0.1 | 0.11 | 0.12 | 0.13 | 0.141 | 0.152 | 0.163 | 0.175 | 0.187 | 0.2 | 0.213 | 0.226 | 0.24 | 0.254
Falling Short | Srg_BB002 | MW | South Wales | Pembroke |  | 0.176 | 0.225 | 0.281 | 0.338 | 0.401 | 0.473 | 0.55 | 0.633 | 0.725 | 0.828 | 0.934 | 1.049 | 1.168 | 1.294 | 1.426 | 1.564 | 1.709 | 1.862 | 2.025 | 2.189 | 2.361 | 2.539 | 2.727 | 2.916 | 3.111 | 3.316 | 3.523 | 3.737 | 3.957
Falling Short | Srg_BB002 | MW | South Wales | Pyle |  | 0.086 | 0.11 | 0.137 | 0.165 | 0.196 | 0.231 | 0.269 | 0.309 | 0.354 | 0.404 | 0.456 | 0.512 | 0.571 | 0.632 | 0.696 | 0.764 | 0.835 | 0.909 | 0.989 | 1.069 | 1.153 | 1.24 | 1.332 | 1.424 | 1.519 | 1.62 | 1.721 | 1.825 | 1.933
Falling Short | Srg_BB002 | MW | South Wales | Rassau |  | 0.263 | 0.335 | 0.419 | 0.505 | 0.598 | 0.707 | 0.822 | 0.946 | 1.083 | 1.236 | 1.395 | 1.566 | 1.744 | 1.932 | 2.129 | 2.336 | 2.552 | 2.78 | 3.025 | 3.269 | 3.526 | 3.792 | 4.072 | 4.354 | 4.645 | 4.951 | 5.262 | 5.581 | 5.91
Falling Short | Srg_BB002 | MW | South Wales | Swansea North |  | 0.613 | 0.78 | 0.975 | 1.175 | 1.392 | 1.644 | 1.912 | 2.201 | 2.519 | 2.876 | 3.247 | 3.644 | 4.059 | 4.496 | 4.955 | 5.435 | 5.938 | 6.47 | 7.038 | 7.606 | 8.204 | 8.823 | 9.475 | 10.131 | 10.809 | 11.521 | 12.243 | 12.986 | 13.752
Falling Short | Srg_BB002 | MW | South Wales | Upper Boat 132kV |  | 0.197 | 0.251 | 0.313 | 0.377 | 0.447 | 0.528 | 0.614 | 0.707 | 0.809 | 0.923 | 1.043 | 1.17 | 1.303 | 1.444 | 1.591 | 1.745 | 1.907 | 2.078 | 2.26 | 2.443 | 2.635 | 2.833 | 3.043 | 3.253 | 3.471 | 3.7 | 3.932 | 4.17 | 4.416
Falling Short | Srg_BB002 | MW | South Wales | Uskmouth |  | 0.243 | 0.309 | 0.386 | 0.465 | 0.551 | 0.651 | 0.757 | 0.872 | 0.998 | 1.139 | 1.286 | 1.443 | 1.608 | 1.781 | 1.963 | 2.153 | 2.352 | 2.563 | 2.788 | 3.013 | 3.25 | 3.495 | 3.753 | 4.013 | 4.281 | 4.564 | 4.85 | 5.144 | 5.447
Falling Short | Srg_BB002 | MW | South Western | Abham |  | 0.594 | 0.757 | 0.946 | 1.139 | 1.35 | 1.594 | 1.854 | 2.134 | 2.442 | 2.788 | 3.148 | 3.533 | 3.936 | 4.359 | 4.804 | 5.27 | 5.758 | 6.273 | 6.824 | 7.376 | 7.955 | 8.555 | 9.188 | 9.824 | 10.481 | 11.172 | 11.871 | 12.592 | 13.334
Falling Short | Srg_BB002 | MW | South Western | Alverdiscott |  | 0.512 | 0.652 | 0.815 | 0.982 | 1.163 | 1.374 | 1.598 | 1.84 | 2.105 | 2.404 | 2.714 | 3.046 | 3.393 | 3.758 | 4.141 | 4.543 | 4.963 | 5.408 | 5.883 | 6.358 | 6.857 | 7.375 | 7.92 | 8.468 | 9.035 | 9.63 | 10.233 | 10.855 | 11.494
Falling Short | Srg_BB002 | MW | South Western | Axminster |  | 0.295 | 0.375 | 0.469 | 0.565 | 0.669 | 0.79 | 0.919 | 1.058 | 1.211 | 1.382 | 1.561 | 1.752 | 1.951 | 2.161 | 2.382 | 2.613 | 2.855 | 3.11 | 3.384 | 3.657 | 3.944 | 4.242 | 4.555 | 4.871 | 5.196 | 5.539 | 5.886 | 6.243 | 6.611
Falling Short | Srg_BB002 | MW | South Western | Bridgewater |  | 0.456 | 0.581 | 0.726 | 0.874 | 1.036 | 1.223 | 1.423 | 1.638 | 1.874 | 2.14 | 2.416 | 2.711 | 3.02 | 3.345 | 3.687 | 4.044 | 4.418 | 4.814 | 5.237 | 5.66 | 6.104 | 6.565 | 7.05 | 7.538 | 8.042 | 8.573 | 9.11 | 9.663 | 10.232
Falling Short | Srg_BB002 | MW | South Western | Exeter |  | 0.537 | 0.684 | 0.855 | 1.03 | 1.22 | 1.441 | 1.676 | 1.93 | 2.208 | 2.521 | 2.846 | 3.194 | 3.558 | 3.941 | 4.343 | 4.765 | 5.205 | 5.672 | 6.17 | 6.668 | 7.192 | 7.735 | 8.307 | 8.881 | 9.476 | 10.1 | 10.733 | 11.385 | 12.055
Falling Short | Srg_BB002 | MW | South Western | Indian Queens |  | 0.804 | 1.023 | 1.279 | 1.541 | 1.826 | 2.156 | 2.508 | 2.887 | 3.304 | 3.772 | 4.259 | 4.779 | 5.323 | 5.897 | 6.498 | 7.129 | 7.788 | 8.486 | 9.231 | 9.976 | 10.76 | 11.572 | 12.428 | 13.288 | 14.177 | 15.112 | 16.058 | 17.033 | 18.036
Falling Short | Srg_BB002 | MW | South Western | Landulph |  | 0.306 | 0.39 | 0.487 | 0.587 | 0.695 | 0.821 | 0.955 | 1.1 | 1.258 | 1.436 | 1.622 | 1.82 | 2.027 | 2.246 | 2.475 | 2.715 | 2.966 | 3.232 | 3.516 | 3.799 | 4.098 | 4.407 | 4.733 | 5.061 | 5.399 | 5.755 | 6.115 | 6.487 | 6.869
Falling Short | Srg_BB002 | MW | South Western | Seabank |  | 0.323 | 0.412 | 0.515 | 0.62 | 0.735 | 0.868 | 1.009 | 1.162 | 1.329 | 1.518 | 1.714 | 1.923 | 2.142 | 2.373 | 2.615 | 2.868 | 3.134 | 3.414 | 3.714 | 4.014 | 4.33 | 4.656 | 5.001 | 5.347 | 5.704 | 6.08 | 6.461 | 6.854 | 7.257
Falling Short | Srg_BB002 | MW | South Western | Taunton |  | 0.193 | 0.246 | 0.307 | 0.37 | 0.438 | 0.517 | 0.602 | 0.693 | 0.793 | 0.905 | 1.022 | 1.147 | 1.277 | 1.415 | 1.559 | 1.711 | 1.869 | 2.036 | 2.215 | 2.394 | 2.582 | 2.777 | 2.982 | 3.189 | 3.402 | 3.626 | 3.853 | 4.087 | 4.328
Falling Short | Srg_BB002 | MW | West Midlands | Bishops Wood |  | 0.845 | 1.076 | 1.345 | 1.62 | 1.919 | 2.267 | 2.636 | 3.035 | 3.472 | 3.964 | 4.476 | 5.023 | 5.595 | 6.198 | 6.83 | 7.493 | 8.186 | 8.919 | 9.703 | 10.486 | 11.31 | 12.163 | 13.063 | 13.967 | 14.901 | 15.883 | 16.878 | 17.903 | 18.958
Falling Short | Srg_BB002 | MW | West Midlands | Bushbury |  | 0.162 | 0.207 | 0.258 | 0.311 | 0.368 | 0.435 | 0.506 | 0.583 | 0.667 | 0.761 | 0.86 | 0.965 | 1.074 | 1.19 | 1.312 | 1.439 | 1.572 | 1.713 | 1.863 | 2.014 | 2.172 | 2.336 | 2.508 | 2.682 | 2.861 | 3.05 | 3.241 | 3.438 | 3.64
Falling Short | Srg_BB002 | MW | West Midlands | Bustleholme |  | 0.118 | 0.151 | 0.188 | 0.227 | 0.269 | 0.317 | 0.369 | 0.425 | 0.486 | 0.555 | 0.627 | 0.704 | 0.784 | 0.868 | 0.957 | 1.05 | 1.147 | 1.249 | 1.359 | 1.469 | 1.584 | 1.704 | 1.83 | 1.956 | 2.087 | 2.225 | 2.364 | 2.508 | 2.655
Falling Short | Srg_BB002 | MW | West Midlands | Cellarhead |  | 0.49 | 0.624 | 0.78 | 0.939 | 1.113 | 1.315 | 1.529 | 1.76 | 2.014 | 2.299 | 2.596 | 2.914 | 3.245 | 3.595 | 3.962 | 4.346 | 4.748 | 5.173 | 5.628 | 6.082 | 6.56 | 7.055 | 7.576 | 8.101 | 8.643 | 9.213 | 9.79 | 10.384 | 10.996
Falling Short | Srg_BB002 | MW | West Midlands | Feckenham |  | 0.475 | 0.605 | 0.757 | 0.911 | 1.08 | 1.275 | 1.483 | 1.707 | 1.954 | 2.23 | 2.518 | 2.826 | 3.148 | 3.487 | 3.843 | 4.216 | 4.606 | 5.018 | 5.459 | 5.9 | 6.363 | 6.843 | 7.349 | 7.858 | 8.384 | 8.936 | 9.496 | 10.072 | 10.666
Falling Short | Srg_BB002 | MW | West Midlands | Hams Hall |  | 0.208 | 0.265 | 0.332 | 0.4 | 0.473 | 0.559 | 0.65 | 0.749 | 0.857 | 0.978 | 1.104 | 1.239 | 1.381 | 1.529 | 1.685 | 1.849 | 2.02 | 2.201 | 2.394 | 2.587 | 2.79 | 3.001 | 3.223 | 3.446 | 3.676 | 3.919 | 4.164 | 4.417 | 4.677
Falling Short | Srg_BB002 | MW | West Midlands | Iron Acton |  | 0.534 | 0.68 | 0.85 | 1.024 | 1.213 | 1.432 | 1.666 | 1.918 | 2.194 | 2.505 | 2.829 | 3.174 | 3.536 | 3.917 | 4.316 | 4.735 | 5.173 | 5.636 | 6.131 | 6.626 | 7.147 | 7.686 | 8.255 | 8.826 | 9.416 | 10.037 | 10.666 | 11.313 | 11.98
Falling Short | Srg_BB002 | MW | West Midlands | Ironbridge |  | 0.145 | 0.185 | 0.231 | 0.278 | 0.33 | 0.39 | 0.453 | 0.522 | 0.597 | 0.682 | 0.77 | 0.864 | 0.962 | 1.066 | 1.174 | 1.288 | 1.407 | 1.533 | 1.668 | 1.803 | 1.945 | 2.091 | 2.246 | 2.401 | 2.562 | 2.731 | 2.902 | 3.078 | 3.259
Falling Short | Srg_BB002 | MW | West Midlands | Kitwell |  | 0.127 | 0.162 | 0.202 | 0.244 | 0.289 | 0.341 | 0.396 | 0.456 | 0.522 | 0.596 | 0.673 | 0.756 | 0.842 | 0.932 | 1.027 | 1.127 | 1.231 | 1.342 | 1.46 | 1.577 | 1.701 | 1.83 | 1.965 | 2.101 | 2.241 | 2.389 | 2.539 | 2.693 | 2.852
Falling Short | Srg_BB002 | MW | West Midlands | Nechells |  | 0.22 | 0.28 | 0.35 | 0.422 | 0.499 | 0.59 | 0.686 | 0.79 | 0.904 | 1.032 | 1.165 | 1.307 | 1.456 | 1.613 | 1.777 | 1.95 | 2.13 | 2.321 | 2.525 | 2.729 | 2.943 | 3.165 | 3.399 | 3.635 | 3.878 | 4.133 | 4.392 | 4.659 | 4.933
Falling Short | Srg_BB002 | MW | West Midlands | Ocker Hill |  | 0.054 | 0.068 | 0.085 | 0.103 | 0.122 | 0.144 | 0.167 | 0.193 | 0.22 | 0.252 | 0.284 | 0.319 | 0.355 | 0.393 | 0.434 | 0.476 | 0.52 | 0.566 | 0.616 | 0.666 | 0.718 | 0.772 | 0.829 | 0.886 | 0.946 | 1.008 | 1.071 | 1.136 | 1.203
Falling Short | Srg_BB002 | MW | West Midlands | Oldbury |  | 0.075 | 0.096 | 0.12 | 0.144 | 0.171 | 0.202 | 0.235 | 0.27 | 0.31 | 0.353 | 0.399 | 0.448 | 0.499 | 0.552 | 0.609 | 0.668 | 0.73 | 0.795 | 0.865 | 0.935 | 1.008 | 1.084 | 1.164 | 1.245 | 1.328 | 1.416 | 1.504 | 1.596 | 1.69
Falling Short | Srg_BB002 | MW | West Midlands | Penn |  | 0.037 | 0.047 | 0.059 | 0.071 | 0.084 | 0.099 | 0.115 | 0.133 | 0.152 | 0.173 | 0.196 | 0.219 | 0.244 | 0.271 | 0.298 | 0.327 | 0.358 | 0.39 | 0.424 | 0.458 | 0.494 | 0.531 | 0.571 | 0.61 | 0.651 | 0.694 | 0.737 | 0.782 | 0.828
Falling Short | Srg_BB002 | MW | West Midlands | Rugeley |  | 0.106 | 0.135 | 0.168 | 0.203 | 0.24 | 0.284 | 0.33 | 0.38 | 0.435 | 0.496 | 0.56 | 0.629 | 0.7 | 0.776 | 0.855 | 0.938 | 1.025 | 1.116 | 1.214 | 1.312 | 1.416 | 1.522 | 1.635 | 1.748 | 1.865 | 1.988 | 2.113 | 2.241 | 2.373
Falling Short | Srg_BB002 | MW | West Midlands | Shrewsbury |  | 0.311 | 0.396 | 0.495 | 0.597 | 0.707 | 0.835 | 0.971 | 1.118 | 1.279 | 1.46 | 1.649 | 1.85 | 2.061 | 2.283 | 2.516 | 2.76 | 3.016 | 3.286 | 3.574 | 3.863 | 4.166 | 4.481 | 4.812 | 5.145 | 5.489 | 5.851 | 6.218 | 6.595 | 6.984
Falling Short | Srg_BB002 | MW | West Midlands | Walham |  | 0.268 | 0.341 | 0.426 | 0.514 | 0.609 | 0.719 | 0.836 | 0.962 | 1.101 | 1.257 | 1.42 | 1.593 | 1.775 | 1.966 | 2.166 | 2.376 | 2.596 | 2.829 | 3.077 | 3.326 | 3.587 | 3.858 | 4.143 | 4.43 | 4.726 | 5.038 | 5.353 | 5.678 | 6.013
Falling Short | Srg_BB002 | MW | West Midlands | Willenhall |  | 0.141 | 0.179 | 0.224 | 0.27 | 0.32 | 0.378 | 0.44 | 0.506 | 0.579 | 0.661 | 0.747 | 0.838 | 0.933 | 1.034 | 1.139 | 1.25 | 1.365 | 1.487 | 1.618 | 1.749 | 1.886 | 2.029 | 2.179 | 2.329 | 2.485 | 2.649 | 2.815 | 2.986 | 3.162
Falling Short | Srg_BB003 | MW | NGET | Direct(NGET) |  | 1730 | 2004 | 2004 | 2004 | 2004 | 2004 | 2004 | 2004 | 2004 | 2004 | 2004 | 2004 | 2004 | 2004 | 2004 | 2004 | 2004 | 2004 | 2004 | 2004 | 2004 | 2004 | 2004 | 2004 | 2004 | 2004 | 2004 | 2004 | 2004
Falling Short | Srg_BB003 | MW | SHETL | Direct(SHETL) |  | 300 | 300 | 300 | 300 | 300 | 300 | 300 | 300 | 300 | 300 | 300 | 300 | 300 | 300 | 300 | 300 | 300 | 300 | 750 | 750 | 750 | 750 | 750 | 750 | 750 | 750 | 750 | 750 | 750
Falling Short | Srg_BB003 | MW | SPM | Connah's Quay |  | 0 | 0 | 0 | 0 | 0 | 0 | 0 | 0 | 0 | 0 | 0 | 0 | 0 | 0 | 0 | 0 | 0 | 0 | 99.9 | 99.9 | 99.9 | 99.9 | 99.9 | 99.9 | 99.9 | 99.9 | 99.9 | 99.9 | 99.9
Falling Short | Srg_BB003 | MW | SPTL | Direct(SPTL) |  | 440 | 440 | 440 | 440 | 440 | 440 | 440 | 440 | 440 | 440 | 440 | 440 | 440 | 440 | 440 | 440 | 440 | 440 | 650 | 650 | 650 | 650 | 650 | 650 | 650 | 650 | 650 | 650 | 650
Falling Short | Srg_BB004 | MW | ENW | Rochdale |  | 5 | 5 | 5 | 5 | 5 | 5 | 5 | 5 | 5 | 5 | 5 | 5 | 5 | 5 | 5 | 5 | 5 | 5 | 5 | 5 | 5 | 5 | 5 | 5 | 5 | 5 | 5 | 5 | 5
Falling Short | Srg_BB004 | MW | NGET | Direct(NGET) |  | 0 | 0 | 0 | 0 | 49.9 | 49.9 | 49.9 | 49.9 | 49.9 | 49.9 | 49.9 | 49.9 | 49.9 | 249.9 | 449.9 | 649.9 | 649.9 | 649.9 | 649.9 | 649.9 | 649.9 | 649.9 | 649.9 | 649.9 | 649.9 | 649.9 | 649.9 | 649.9 | 649.9
Falling Short | Srg_BB004 | MW | NPgN | Norton |  | 3.294 | 3.294 | 3.294 | 3.294 | 3.294 | 3.294 | 3.294 | 3.294 | 3.294 | 3.294 | 3.294 | 3.294 | 3.294 | 3.294 | 3.294 | 3.294 | 3.294 | 3.294 | 3.294 | 3.294 | 3.294 | 3.294 | 3.294 | 3.294 | 3.294 | 3.294 | 3.294 | 3.294 | 3.294
Falling Short | Srg_BB004 | MW | SPTL | Direct(SPTL) |  | 0 | 0 | 0 | 0 | 0 | 0 | 0 | 0 | 0 | 0 | 0 | 0 | 0 | 0 | 0 | 0 | 0 | 0 | 0 | 0 | 0 | 0 | 0 | 0 | 0 | 0 | 0 | 0 | 0
Falling Short | Srg_BB005 | MW | ENW | Bredbury |  | 0 | 0 | 0 | 0 | 0 | 0 | 0 | 0 | 0 | 0 | 0 | -0.155 | -0.245 | -0.468 | -0.779 | -1.245 | -1.865 | -2.727 | -3.832 | -5.253 | -7.021 | -9.21 | -11.862 | -15.011 | -18.338 | -22.166 | -26.499 | -31.306 | -36.487
Falling Short | Srg_BB005 | MW | ENW | Harker |  | 0 | 0 | 0 | 0 | 0 | 0 | 0 | 0 | 0 | 0 | 0 | -0.157 | -0.249 | -0.475 | -0.79 | -1.262 | -1.891 | -2.765 | -3.886 | -5.326 | -7.12 | -9.339 | -12.028 | -15.221 | -18.595 | -22.477 | -26.87 | -31.744 | -36.998
Falling Short | Srg_BB005 | MW | ENW | Heysham (Barrow WF) |  | 0 | 0 | 0 | 0 | 0 | 0 | 0 | 0 | 0 | 0 | 0 | -0.035 | -0.055 | -0.105 | -0.175 | -0.28 | -0.419 | -0.612 | -0.861 | -1.18 | -1.577 | -2.069 | -2.664 | -3.372 | -4.119 | -4.979 | -5.952 | -7.031 | -8.195
Falling Short | Srg_BB005 | MW | ENW | Heysham (NGET) |  | 0 | 0 | 0 | 0 | 0 | 0 | 0 | 0 | 0 | 0 | 0 | -0.035 | -0.055 | -0.105 | -0.175 | -0.28 | -0.419 | -0.612 | -0.861 | -1.18 | -1.577 | -2.069 | -2.664 | -3.372 | -4.119 | -4.979 | -5.952 | -7.031 | -8.195
Falling Short | Srg_BB005 | MW | ENW | Hutton |  | 0 | 0 | 0 | 0 | 0 | 0 | 0 | 0 | 0 | 0 | 0 | -0.157 | -0.249 | -0.475 | -0.79 | -1.262 | -1.891 | -2.765 | -3.886 | -5.326 | -7.12 | -9.339 | -12.028 | -15.221 | -18.595 | -22.477 | -26.87 | -31.744 | -36.998
Falling Short | Srg_BB005 | MW | ENW | Kearsley 132kV |  | 0 | 0 | 0 | 0 | 0 | 0 | 0 | 0 | 0 | 0 | 0 | -0.211 | -0.335 | -0.639 | -1.063 | -1.699 | -2.545 | -3.721 | -5.229 | -7.168 | -9.582 | -12.569 | -16.188 | -20.486 | -25.026 | -30.25 | -36.163 | -42.722 | -49.794
Falling Short | Srg_BB005 | MW | ENW | Kearsley 33kV |  | 0 | 0 | 0 | 0 | 0 | 0 | 0 | 0 | 0 | 0 | 0 | -0.211 | -0.335 | -0.639 | -1.063 | -1.699 | -2.545 | -3.721 | -5.229 | -7.168 | -9.582 | -12.569 | -16.188 | -20.486 | -25.026 | -30.25 | -36.163 | -42.722 | -49.794
Falling Short | Srg_BB005 | MW | ENW | Kirkby (_G) |  | 0 | 0 | 0 | 0 | 0 | 0 | 0 | 0 | 0 | 0 | 0 | -0.041 | -0.066 | -0.125 | -0.208 | -0.333 | -0.498 | -0.729 | -1.024 | -1.404 | -1.876 | -2.461 | -3.17 | -4.012 | -4.901 | -5.924 | -7.082 | -8.366 | -9.751
Falling Short | Srg_BB005 | MW | ENW | Macclesfield |  | 0 | 0 | 0 | 0 | 0 | 0 | 0 | 0 | 0 | 0 | 0 | -0.051 | -0.081 | -0.154 | -0.257 | -0.41 | -0.614 | -0.898 | -1.262 | -1.73 | -2.313 | -3.034 | -3.908 | -4.945 | -6.041 | -7.303 | -8.73 | -10.314 | -12.021
Falling Short | Srg_BB005 | MW | ENW | Ormonde |  | 0 | 0 | 0 | 0 | 0 | 0 | 0 | 0 | 0 | 0 | 0 | -0.035 | -0.055 | -0.105 | -0.175 | -0.28 | -0.419 | -0.612 | -0.861 | -1.18 | -1.577 | -2.069 | -2.664 | -3.372 | -4.119 | -4.979 | -5.952 | -7.031 | -8.195
Falling Short | Srg_BB005 | MW | ENW | Padiham |  | 0 | 0 | 0 | 0 | 0 | 0 | 0 | 0 | 0 | 0 | 0 | -0.235 | -0.372 | -0.711 | -1.183 | -1.891 | -2.833 | -4.142 | -5.821 | -7.979 | -10.666 | -13.99 | -18.019 | -22.802 | -27.856 | -33.671 | -40.253 | -47.554 | -55.425
Falling Short | Srg_BB005 | MW | ENW | Penwortham East |  | 0 | 0 | 0 | 0 | 0 | 0 | 0 | 0 | 0 | 0 | 0 | -0.121 | -0.192 | -0.368 | -0.612 | -0.977 | -1.464 | -2.141 | -3.009 | -4.124 | -5.513 | -7.231 | -9.314 | -11.786 | -14.399 | -17.404 | -20.807 | -24.581 | -28.649
Falling Short | Srg_BB005 | MW | ENW | Penwortham West |  | 0 | 0 | 0 | 0 | 0 | 0 | 0 | 0 | 0 | 0 | 0 | -0.087 | -0.138 | -0.264 | -0.439 | -0.702 | -1.052 | -1.537 | -2.161 | -2.962 | -3.959 | -5.193 | -6.688 | -8.464 | -10.34 | -12.498 | -14.942 | -17.651 | -20.573
Falling Short | Srg_BB005 | MW | ENW | Robin Rigg |  | 0 | 0 | 0 | 0 | 0 | 0 | 0 | 0 | 0 | 0 | 0 | -0.157 | -0.249 | -0.475 | -0.79 | -1.262 | -1.891 | -2.765 | -3.886 | -5.326 | -7.12 | -9.339 | -12.028 | -15.221 | -18.595 | -22.477 | -26.87 | -31.744 | -36.998
Falling Short | Srg_BB005 | MW | ENW | Rochdale |  | 0 | 0 | 0 | 0 | 0 | 0 | 0 | 0 | 0 | 0 | 0 | -0.159 | -0.251 | -0.48 | -0.799 | -1.277 | -1.913 | -2.797 | -3.93 | -5.387 | -7.201 | -9.446 | -12.166 | -15.396 | -18.808 | -22.734 | -27.179 | -32.108 | -37.422
Falling Short | Srg_BB005 | MW | ENW | South Manchester |  | 0 | 0 | 0 | 0 | 0 | 0 | 0 | 0 | 0 | 0 | 0 | -0.141 | -0.223 | -0.426 | -0.709 | -1.132 | -1.697 | -2.481 | -3.486 | -4.778 | -6.388 | -8.379 | -10.791 | -13.656 | -16.683 | -20.165 | -24.107 | -28.48 | -33.194
Falling Short | Srg_BB005 | MW | ENW | Stalybridge |  | 0 | 0 | 0 | 0 | 0 | 0 | 0 | 0 | 0 | 0 | 0 | -0.235 | -0.373 | -0.712 | -1.185 | -1.894 | -2.837 | -4.148 | -5.829 | -7.99 | -10.681 | -14.01 | -18.044 | -22.835 | -27.896 | -33.719 | -40.31 | -47.622 | -55.504
Falling Short | Srg_BB005 | MW | ENW | Stanah |  | 0 | 0 | 0 | 0 | 0 | 0 | 0 | 0 | 0 | 0 | 0 | -0.087 | -0.138 | -0.264 | -0.439 | -0.702 | -1.052 | -1.537 | -2.161 | -2.962 | -3.959 | -5.193 | -6.688 | -8.464 | -10.34 | -12.498 | -14.942 | -17.651 | -20.573
Falling Short | Srg_BB005 | MW | ENW | Walney 2 |  | 0 | 0 | 0 | 0 | 0 | 0 | 0 | 0 | 0 | 0 | 0 | -0.087 | -0.138 | -0.264 | -0.439 | -0.702 | -1.052 | -1.537 | -2.161 | -2.962 | -3.959 | -5.193 | -6.688 | -8.464 | -10.34 | -12.498 | -14.942 | -17.651 | -20.573
Falling Short | Srg_BB005 | MW | ENW | Washway Farm |  | 0 | 0 | 0 | 0 | 0 | 0 | 0 | 0 | 0 | 0 | 0 | -0.041 | -0.066 | -0.125 | -0.208 | -0.333 | -0.498 | -0.729 | -1.024 | -1.404 | -1.876 | -2.461 | -3.17 | -4.012 | -4.901 | -5.924 | -7.082 | -8.366 | -9.751
Falling Short | Srg_BB005 | MW | ENW | Whitegate |  | 0 | 0 | 0 | 0 | 0 | 0 | 0 | 0 | 0 | 0 | 0 | -0.113 | -0.179 | -0.342 | -0.57 | -0.911 | -1.364 | -1.995 | -2.803 | -3.842 | -5.136 | -6.737 | -8.677 | -10.981 | -13.415 | -16.215 | -19.385 | -22.901 | -26.691
Falling Short | Srg_BB005 | MW | EPN | Amersham Main |  | 0 | 0 | 0 | 0 | 0 | 0 | 0 | 0 | 0 | 0 | 0 | -0.063 | -0.101 | -0.192 | -0.32 | -0.511 | -0.765 | -1.119 | -1.573 | -2.156 | -2.882 | -3.78 | -4.869 | -6.161 | -7.527 | -9.098 | -10.877 | -12.849 | -14.976
Falling Short | Srg_BB005 | MW | EPN | Braintree |  | 0 | 0 | 0 | 0 | 0 | 0 | 0 | 0 | 0 | 0 | 0 | -0.108 | -0.17 | -0.325 | -0.541 | -0.865 | -1.297 | -1.896 | -2.664 | -3.652 | -4.881 | -6.403 | -8.247 | -10.436 | -12.749 | -15.41 | -18.423 | -21.764 | -25.366
Falling Short | Srg_BB005 | MW | EPN | Bramford |  | 0 | 0 | 0 | 0 | 0 | 0 | 0 | 0 | 0 | 0 | 0 | -0.272 | -0.431 | -0.824 | -1.371 | -2.191 | -3.283 | -4.8 | -6.745 | -9.246 | -12.36 | -16.212 | -20.88 | -26.424 | -32.28 | -39.019 | -46.646 | -55.107 | -64.227
Falling Short | Srg_BB005 | MW | EPN | Brimsdown |  | 0 | 0 | 0 | 0 | 0 | 0 | 0 | 0 | 0 | 0 | 0 | -0.2 | -0.317 | -0.605 | -1.007 | -1.61 | -2.412 | -3.527 | -4.956 | -6.794 | -9.081 | -11.912 | -15.342 | -19.416 | -23.718 | -28.67 | -34.274 | -40.491 | -47.192
Falling Short | Srg_BB005 | MW | EPN | Burwell Main |  | 0 | 0 | 0 | 0 | 0 | 0 | 0 | 0 | 0 | 0 | 0 | -0.176 | -0.278 | -0.531 | -0.884 | -1.413 | -2.117 | -3.096 | -4.35 | -5.963 | -7.971 | -10.456 | -13.467 | -17.042 | -20.819 | -25.165 | -30.084 | -35.54 | -41.422
Falling Short | Srg_BB005 | MW | EPN | Clacton |  | 0 | 0 | 0 | 0 | 0 | 0 | 0 | 0 | 0 | 0 | 0 | -0.272 | -0.431 | -0.824 | -1.371 | -2.191 | -3.283 | -4.8 | -6.745 | -9.246 | -12.36 | -16.212 | -20.88 | -26.424 | -32.28 | -39.019 | -46.646 | -55.107 | -64.227
Falling Short | Srg_BB005 | MW | EPN | Eaton Socon |  | 0 | 0 | 0 | 0 | 0 | 0 | 0 | 0 | 0 | 0 | 0 | -0.215 | -0.341 | -0.652 | -1.085 | -1.734 | -2.598 | -3.798 | -5.337 | -7.316 | -9.779 | -12.828 | -16.522 | -20.908 | -25.541 | -30.873 | -36.908 | -43.603 | -50.82
Falling Short | Srg_BB005 | MW | EPN | Elstree |  | 0 | 0 | 0 | 0 | 0 | 0 | 0 | 0 | 0 | 0 | 0 | -0.218 | -0.345 | -0.659 | -1.096 | -1.751 | -2.624 | -3.836 | -5.392 | -7.39 | -9.879 | -12.958 | -16.689 | -21.12 | -25.801 | -31.187 | -37.284 | -44.046 | -51.336
Falling Short | Srg_BB005 | MW | EPN | Loudwater |  | 0 | 0 | 0 | 0 | 0 | 0 | 0 | 0 | 0 | 0 | 0 | -0.029 | -0.045 | -0.086 | -0.144 | -0.23 | -0.344 | -0.504 | -0.708 | -0.97 | -1.297 | -1.701 | -2.191 | -2.773 | -3.387 | -4.094 | -4.894 | -5.782 | -6.739
Falling Short | Srg_BB005 | MW | EPN | Mill Hill |  | 0 | 0 | 0 | 0 | 0 | 0 | 0 | 0 | 0 | 0 | 0 | -0.099 | -0.157 | -0.3 | -0.499 | -0.798 | -1.196 | -1.748 | -2.456 | -3.367 | -4.501 | -5.904 | -7.604 | -9.623 | -11.755 | -14.21 | -16.987 | -20.068 | -23.39
Falling Short | Srg_BB005 | MW | EPN | Norwich Main |  | 0 | 0 | 0 | 0 | 0 | 0 | 0 | 0 | 0 | 0 | 0 | -0.145 | -0.23 | -0.439 | -0.731 | -1.168 | -1.75 | -2.558 | -3.595 | -4.928 | -6.588 | -8.641 | -11.13 | -14.084 | -17.206 | -20.798 | -24.863 | -29.373 | -34.234
Falling Short | Srg_BB005 | MW | EPN | Pelham |  | 0 | 0 | 0 | 0 | 0 | 0 | 0 | 0 | 0 | 0 | 0 | -0.364 | -0.576 | -1.101 | -1.831 | -2.927 | -4.385 | -6.412 | -9.011 | -12.351 | -16.51 | -21.656 | -27.892 | -35.297 | -43.12 | -52.122 | -62.31 | -73.612 | -85.796
Falling Short | Srg_BB005 | MW | EPN | Rayleigh |  | 0 | 0 | 0 | 0 | 0 | 0 | 0 | 0 | 0 | 0 | 0 | -0.359 | -0.57 | -1.088 | -1.81 | -2.893 | -4.335 | -6.338 | -8.907 | -12.208 | -16.32 | -21.407 | -27.571 | -34.891 | -42.623 | -51.521 | -61.592 | -72.764 | -84.807
Falling Short | Srg_BB005 | MW | EPN | Rye House |  | 0 | 0 | 0 | 0 | 0 | 0 | 0 | 0 | 0 | 0 | 0 | -0.24 | -0.38 | -0.726 | -1.208 | -1.931 | -2.893 | -4.23 | -5.945 | -8.149 | -10.893 | -14.288 | -18.402 | -23.288 | -28.449 | -34.388 | -41.11 | -48.566 | -56.605
Falling Short | Srg_BB005 | MW | EPN | Sheringham Shoal |  | 0 | 0 | 0 | 0 | 0 | 0 | 0 | 0 | 0 | 0 | 0 | -0.145 | -0.23 | -0.439 | -0.731 | -1.168 | -1.75 | -2.558 | -3.595 | -4.928 | -6.588 | -8.641 | -11.13 | -14.084 | -17.206 | -20.798 | -24.863 | -29.373 | -34.234
Falling Short | Srg_BB005 | MW | EPN | Sundon |  | 0 | 0 | 0 | 0 | 0 | 0 | 0 | 0 | 0 | 0 | 0 | -0.47 | -0.744 | -1.422 | -2.365 | -3.78 | -5.663 | -8.28 | -11.637 | -15.95 | -21.322 | -27.968 | -36.021 | -45.585 | -55.687 | -67.312 | -80.47 | -95.066 | -110.8
Falling Short | Srg_BB005 | MW | EPN | Tilbury |  | 0 | 0 | 0 | 0 | 0 | 0 | 0 | 0 | 0 | 0 | 0 | -0.124 | -0.196 | -0.374 | -0.623 | -0.995 | -1.491 | -2.18 | -3.064 | -4.2 | -5.614 | -7.364 | -9.485 | -12.003 | -14.663 | -17.724 | -21.189 | -25.032 | -29.176
Falling Short | Srg_BB005 | MW | EPN | Tottenham |  | 0 | 0 | 0 | 0 | 0 | 0 | 0 | 0 | 0 | 0 | 0 | -0.129 | -0.205 | -0.391 | -0.651 | -1.04 | -1.558 | -2.278 | -3.201 | -4.388 | -5.866 | -7.694 | -9.91 | -12.541 | -15.32 | -18.518 | -22.138 | -26.153 | -30.482
Falling Short | Srg_BB005 | MW | EPN | Walpole (_A) |  | 0 | 0 | 0 | 0 | 0 | 0 | 0 | 0 | 0 | 0 | 0 | -0.47 | -0.745 | -1.423 | -2.367 | -3.783 | -5.668 | -8.287 | -11.646 | -15.963 | -21.339 | -27.991 | -36.051 | -45.622 | -55.733 | -67.367 | -80.536 | -95.143 | -110.891
Falling Short | Srg_BB005 | MW | EPN | Warley |  | 0 | 0 | 0 | 0 | 0 | 0 | 0 | 0 | 0 | 0 | 0 | -0.158 | -0.251 | -0.479 | -0.797 | -1.273 | -1.908 | -2.789 | -3.92 | -5.372 | -7.182 | -9.42 | -12.133 | -15.354 | -18.757 | -22.673 | -27.105 | -32.021 | -37.321
Falling Short | Srg_BB005 | MW | EPN | Watford South |  | 0 | 0 | 0 | 0 | 0 | 0 | 0 | 0 | 0 | 0 | 0 | -0.153 | -0.243 | -0.463 | -0.771 | -1.232 | -1.846 | -2.699 | -3.793 | -5.199 | -6.949 | -9.115 | -11.74 | -14.857 | -18.15 | -21.939 | -26.227 | -30.984 | -36.112
Falling Short | Srg_BB005 | MW | EPN | West Thurrock |  | 0 | 0 | 0 | 0 | 0 | 0 | 0 | 0 | 0 | 0 | 0 | -0.006 | -0.009 | -0.018 | -0.03 | -0.048 | -0.072 | -0.105 | -0.148 | -0.203 | -0.271 | -0.355 | -0.458 | -0.579 | -0.708 | -0.855 | -1.022 | -1.208 | -1.408
Falling Short | Srg_BB005 | MW | EPN | Wymondley |  | 0 | 0 | 0 | 0 | 0 | 0 | 0 | 0 | 0 | 0 | 0 | -0.296 | -0.469 | -0.895 | -1.489 | -2.38 | -3.566 | -5.214 | -7.328 | -10.044 | -13.427 | -17.612 | -22.683 | -28.706 | -35.068 | -42.388 | -50.674 | -59.865 | -69.773
Falling Short | Srg_BB005 | MW | East Midlands | Berkswell |  | 0 | 0 | 0 | 0 | 0 | 0 | 0 | 0 | 0 | 0 | 0 | -0.318 | -0.504 | -0.962 | -1.601 | -2.559 | -3.834 | -5.606 | -7.878 | -10.798 | -14.434 | -18.934 | -24.386 | -30.86 | -37.699 | -45.569 | -54.477 | -64.357 | -75.01
Falling Short | Srg_BB005 | MW | East Midlands | Bicker Fen |  | 0 | 0 | 0 | 0 | 0 | 0 | 0 | 0 | 0 | 0 | 0 | -0.149 | -0.236 | -0.45 | -0.749 | -1.197 | -1.793 | -2.621 | -3.684 | -5.05 | -6.75 | -8.854 | -11.404 | -14.431 | -17.63 | -21.31 | -25.476 | -30.097 | -35.078
Falling Short | Srg_BB005 | MW | East Midlands | Chesterfield |  | 0 | 0 | 0 | 0 | 0 | 0 | 0 | 0 | 0 | 0 | 0 | -0.291 | -0.462 | -0.882 | -1.468 | -2.346 | -3.515 | -5.139 | -7.221 | -9.898 | -13.232 | -17.356 | -22.354 | -28.289 | -34.558 | -41.772 | -49.937 | -58.995 | -68.759
Falling Short | Srg_BB005 | MW | East Midlands | Coventry |  | 0 | 0 | 0 | 0 | 0 | 0 | 0 | 0 | 0 | 0 | 0 | -0.389 | -0.617 | -1.177 | -1.959 | -3.131 | -4.691 | -6.858 | -9.638 | -13.21 | -17.659 | -23.164 | -29.834 | -37.754 | -46.121 | -55.749 | -66.647 | -78.735 | -91.767
Falling Short | Srg_BB005 | MW | East Midlands | Drakelow |  | 0 | 0 | 0 | 0 | 0 | 0 | 0 | 0 | 0 | 0 | 0 | -0.111 | -0.176 | -0.336 | -0.559 | -0.893 | -1.338 | -1.956 | -2.749 | -3.769 | -5.038 | -6.608 | -8.511 | -10.77 | -13.157 | -15.904 | -19.013 | -22.461 | -26.179
Falling Short | Srg_BB005 | MW | East Midlands | East Claydon (_B) |  | 0 | 0 | 0 | 0 | 0 | 0 | 0 | 0 | 0 | 0 | 0 | -0.32 | -0.507 | -0.968 | -1.611 | -2.574 | -3.857 | -5.639 | -7.924 | -10.862 | -14.52 | -19.046 | -24.53 | -31.043 | -37.923 | -45.839 | -54.8 | -64.739 | -75.454
Falling Short | Srg_BB005 | MW | East Midlands | Enderby |  | 0 | 0 | 0 | 0 | 0 | 0 | 0 | 0 | 0 | 0 | 0 | -0.202 | -0.321 | -0.613 | -1.02 | -1.629 | -2.441 | -3.569 | -5.016 | -6.876 | -9.191 | -12.056 | -15.528 | -19.65 | -24.005 | -29.016 | -34.688 | -40.98 | -47.762
Falling Short | Srg_BB005 | MW | East Midlands | Grendon |  | 0 | 0 | 0 | 0 | 0 | 0 | 0 | 0 | 0 | 0 | 0 | -0.644 | -1.021 | -1.949 | -3.243 | -5.183 | -7.765 | -11.353 | -15.954 | -21.868 | -29.233 | -38.345 | -49.386 | -62.498 | -76.349 | -92.287 | -110.327 | -130.338 | -151.911
Falling Short | Srg_BB005 | MW | East Midlands | Ratcliffe |  | 0 | 0 | 0 | 0 | 0 | 0 | 0 | 0 | 0 | 0 | 0 | -0.221 | -0.35 | -0.668 | -1.112 | -1.777 | -2.663 | -3.893 | -5.471 | -7.5 | -10.025 | -13.15 | -16.937 | -21.434 | -26.184 | -31.65 | -37.836 | -44.699 | -52.098
Falling Short | Srg_BB005 | MW | East Midlands | Staythorpe |  | 0 | 0 | 0 | 0 | 0 | 0 | 0 | 0 | 0 | 0 | 0 | -0.273 | -0.432 | -0.825 | -1.372 | -2.194 | -3.286 | -4.805 | -6.753 | -9.256 | -12.373 | -16.229 | -20.903 | -26.452 | -32.314 | -39.06 | -46.696 | -55.165 | -64.296
Falling Short | Srg_BB005 | MW | East Midlands | Stoke Bardolph |  | 0 | 0 | 0 | 0 | 0 | 0 | 0 | 0 | 0 | 0 | 0 | -0.068 | -0.108 | -0.206 | -0.344 | -0.549 | -0.823 | -1.203 | -1.69 | -2.317 | -3.097 | -4.063 | -5.232 | -6.621 | -8.089 | -9.777 | -11.689 | -13.809 | -16.094
Falling Short | Srg_BB005 | MW | East Midlands | Walpole (_B) |  | 0 | 0 | 0 | 0 | 0 | 0 | 0 | 0 | 0 | 0 | 0 | -0.199 | -0.315 | -0.602 | -1.001 | -1.6 | -2.397 | -3.504 | -4.925 | -6.751 | -9.024 | -11.837 | -15.245 | -19.293 | -23.569 | -28.489 | -34.057 | -40.235 | -46.894
Falling Short | Srg_BB005 | MW | East Midlands | West Burton |  | 0 | 0 | 0 | 0 | 0 | 0 | 0 | 0 | 0 | 0 | 0 | -0.065 | -0.103 | -0.197 | -0.328 | -0.524 | -0.785 | -1.147 | -1.612 | -2.21 | -2.955 | -3.875 | -4.991 | -6.317 | -7.716 | -9.327 | -11.151 | -13.173 | -15.353
Falling Short | Srg_BB005 | MW | East Midlands | Willington |  | 0 | 0 | 0 | 0 | 0 | 0 | 0 | 0 | 0 | 0 | 0 | -0.377 | -0.597 | -1.14 | -1.897 | -3.032 | -4.543 | -6.642 | -9.335 | -12.795 | -17.104 | -22.435 | -28.896 | -36.567 | -44.671 | -53.996 | -64.552 | -76.26 | -88.882
Falling Short | Srg_BB005 | MW | IDNO - Refer to Comment Field | Tynemouth 2 |  | 0 | 0 | 0 | 0 | 0 | 0 | 0 | 0 | 0 | 0 | 0 | -0.036 | -0.058 | -0.11 | -0.183 | -0.293 | -0.439 | -0.642 | -0.902 | -1.237 | -1.654 | -2.169 | -2.794 | -3.535 | -4.319 | -5.22 | -6.241 | -7.372 | -8.593 | Note: TYNE2 is operated by an IDNO allocated to GSP Group/licence area F
Falling Short | Srg_BB005 | MW | LPN | Acton Lane 22kV |  | 0 | 0 | 0 | 0 | 0 | 0 | 0 | 0 | 0 | 0 | 0 | -0.03 | -0.047 | -0.09 | -0.151 | -0.241 | -0.36 | -0.527 | -0.741 | -1.015 | -1.357 | -1.78 | -2.292 | -2.901 | -3.544 | -4.284 | -5.121 | -6.05 | -7.051
Falling Short | Srg_BB005 | MW | LPN | Barking |  | 0 | 0 | 0 | 0 | 0 | 0 | 0 | 0 | 0 | 0 | 0 | -0.062 | -0.098 | -0.187 | -0.311 | -0.498 | -0.745 | -1.09 | -1.532 | -2.099 | -2.806 | -3.681 | -4.741 | -6 | -7.33 | -8.86 | -10.592 | -12.513 | -14.584
Falling Short | Srg_BB005 | MW | LPN | Barking West |  | 0 | 0 | 0 | 0 | 0 | 0 | 0 | 0 | 0 | 0 | 0 | -0.062 | -0.098 | -0.187 | -0.311 | -0.498 | -0.745 | -1.09 | -1.532 | -2.099 | -2.806 | -3.681 | -4.741 | -6 | -7.33 | -8.86 | -10.592 | -12.513 | -14.584
Falling Short | Srg_BB005 | MW | LPN | Beddington (_C) |  | 0 | 0 | 0 | 0 | 0 | 0 | 0 | 0 | 0 | 0 | 0 | -0.056 | -0.089 | -0.17 | -0.283 | -0.453 | -0.678 | -0.992 | -1.394 | -1.911 | -2.554 | -3.35 | -4.315 | -5.461 | -6.671 | -8.064 | -9.64 | -11.388 | -13.273
Falling Short | Srg_BB005 | MW | LPN | Canal Bank |  | 0 | 0 | 0 | 0 | 0 | 0 | 0 | 0 | 0 | 0 | 0 | -0.007 | -0.012 | -0.023 | -0.037 | -0.06 | -0.09 | -0.131 | -0.184 | -0.253 | -0.338 | -0.443 | -0.571 | -0.722 | -0.882 | -1.067 | -1.275 | -1.506 | -1.755
Falling Short | Srg_BB005 | MW | LPN | City Road |  | 0 | 0 | 0 | 0 | 0 | 0 | 0 | 0 | 0 | 0 | 0 | -0.025 | -0.039 | -0.074 | -0.123 | -0.197 | -0.295 | -0.432 | -0.607 | -0.832 | -1.113 | -1.459 | -1.879 | -2.379 | -2.906 | -3.512 | -4.199 | -4.96 | -5.781
Falling Short | Srg_BB005 | MW | LPN | Greenford |  | 0 | 0 | 0 | 0 | 0 | 0 | 0 | 0 | 0 | 0 | 0 | -0.007 | -0.012 | -0.023 | -0.037 | -0.06 | -0.09 | -0.131 | -0.184 | -0.253 | -0.338 | -0.443 | -0.571 | -0.722 | -0.882 | -1.067 | -1.275 | -1.506 | -1.755
Falling Short | Srg_BB005 | MW | LPN | Hackney 132kV |  | 0 | 0 | 0 | 0 | 0 | 0 | 0 | 0 | 0 | 0 | 0 | -0.04 | -0.064 | -0.123 | -0.204 | -0.326 | -0.488 | -0.714 | -1.003 | -1.375 | -1.838 | -2.412 | -3.106 | -3.931 | -4.802 | -5.804 | -6.939 | -8.197 | -9.554
Falling Short | Srg_BB005 | MW | LPN | Hackney 66kV |  | 0 | 0 | 0 | 0 | 0 | 0 | 0 | 0 | 0 | 0 | 0 | -0.04 | -0.064 | -0.123 | -0.204 | -0.326 | -0.488 | -0.714 | -1.003 | -1.375 | -1.838 | -2.412 | -3.106 | -3.931 | -4.802 | -5.804 | -6.939 | -8.197 | -9.554
Falling Short | Srg_BB005 | MW | LPN | Hurst |  | 0 | 0 | 0 | 0 | 0 | 0 | 0 | 0 | 0 | 0 | 0 | -0.093 | -0.148 | -0.282 | -0.47 | -0.751 | -1.125 | -1.645 | -2.312 | -3.168 | -4.235 | -5.556 | -7.156 | -9.055 | -11.062 | -13.371 | -15.985 | -18.884 | -22.01
Falling Short | Srg_BB005 | MW | LPN | Islington |  | 0 | 0 | 0 | 0 | 0 | 0 | 0 | 0 | 0 | 0 | 0 | -0.034 | -0.053 | -0.102 | -0.169 | -0.271 | -0.406 | -0.593 | -0.833 | -1.142 | -1.527 | -2.003 | -2.58 | -3.265 | -3.989 | -4.821 | -5.764 | -6.809 | -7.936
Falling Short | Srg_BB005 | MW | LPN | Littlebrook (_C) |  | 0 | 0 | 0 | 0 | 0 | 0 | 0 | 0 | 0 | 0 | 0 | -0.052 | -0.083 | -0.158 | -0.263 | -0.42 | -0.629 | -0.92 | -1.293 | -1.772 | -2.369 | -3.107 | -4.002 | -5.065 | -6.187 | -7.479 | -8.94 | -10.562 | -12.31
Falling Short | Srg_BB005 | MW | LPN | Lodge Road |  | 0 | 0 | 0 | 0 | 0 | 0 | 0 | 0 | 0 | 0 | 0 | -0.031 | -0.049 | -0.093 | -0.155 | -0.248 | -0.372 | -0.544 | -0.765 | -1.048 | -1.401 | -1.837 | -2.367 | -2.995 | -3.659 | -4.422 | -5.287 | -6.246 | -7.279
Falling Short | Srg_BB005 | MW | LPN | New Cross |  | 0 | 0 | 0 | 0 | 0 | 0 | 0 | 0 | 0 | 0 | 0 | -0.083 | -0.132 | -0.251 | -0.418 | -0.668 | -1.002 | -1.464 | -2.058 | -2.821 | -3.771 | -4.946 | -6.37 | -8.061 | -9.848 | -11.903 | -14.23 | -16.811 | -19.594
Falling Short | Srg_BB005 | MW | LPN | Perivale |  | 0 | 0 | 0 | 0 | 0 | 0 | 0 | 0 | 0 | 0 | 0 | -0.007 | -0.012 | -0.023 | -0.037 | -0.06 | -0.09 | -0.131 | -0.184 | -0.253 | -0.338 | -0.443 | -0.571 | -0.722 | -0.882 | -1.067 | -1.275 | -1.506 | -1.755
Falling Short | Srg_BB005 | MW | LPN | Redbridge |  | 0 | 0 | 0 | 0 | 0 | 0 | 0 | 0 | 0 | 0 | 0 | -0.049 | -0.077 | -0.148 | -0.246 | -0.393 | -0.589 | -0.861 | -1.21 | -1.659 | -2.218 | -2.909 | -3.747 | -4.741 | -5.792 | -7.001 | -8.37 | -9.888 | -11.524
Falling Short | Srg_BB005 | MW | LPN | St John's Wood |  | 0 | 0 | 0 | 0 | 0 | 0 | 0 | 0 | 0 | 0 | 0 | -0.063 | -0.099 | -0.189 | -0.315 | -0.504 | -0.754 | -1.103 | -1.55 | -2.125 | -2.84 | -3.726 | -4.798 | -6.072 | -7.418 | -8.967 | -10.719 | -12.664 | -14.76
Falling Short | Srg_BB005 | MW | LPN | West Ham |  | 0 | 0 | 0 | 0 | 0 | 0 | 0 | 0 | 0 | 0 | 0 | -0.029 | -0.045 | -0.086 | -0.144 | -0.23 | -0.344 | -0.503 | -0.707 | -0.969 | -1.296 | -1.7 | -2.189 | -2.77 | -3.384 | -4.091 | -4.891 | -5.778 | -6.734
Falling Short | Srg_BB005 | MW | LPN | Willesden 132kV |  | 0 | 0 | 0 | 0 | 0 | 0 | 0 | 0 | 0 | 0 | 0 | -0.03 | -0.047 | -0.09 | -0.151 | -0.241 | -0.36 | -0.527 | -0.741 | -1.015 | -1.357 | -1.78 | -2.292 | -2.901 | -3.544 | -4.284 | -5.121 | -6.05 | -7.051
Falling Short | Srg_BB005 | MW | LPN | Willesden 66kV |  | 0 | 0 | 0 | 0 | 0 | 0 | 0 | 0 | 0 | 0 | 0 | -0.03 | -0.047 | -0.09 | -0.151 | -0.241 | -0.36 | -0.527 | -0.741 | -1.015 | -1.357 | -1.78 | -2.292 | -2.901 | -3.544 | -4.284 | -5.121 | -6.05 | -7.051
Falling Short | Srg_BB005 | MW | LPN | Wimbledon North |  | 0 | 0 | 0 | 0 | 0 | 0 | 0 | 0 | 0 | 0 | 0 | -0.089 | -0.141 | -0.27 | -0.449 | -0.717 | -1.074 | -1.571 | -2.208 | -3.026 | -4.045 | -5.306 | -6.834 | -8.648 | -10.565 | -12.77 | -15.266 | -18.036 | -21.021
Falling Short | Srg_BB005 | MW | LPN | Wimbledon South |  | 0 | 0 | 0 | 0 | 0 | 0 | 0 | 0 | 0 | 0 | 0 | -0.089 | -0.141 | -0.27 | -0.449 | -0.717 | -1.074 | -1.571 | -2.208 | -3.026 | -4.045 | -5.306 | -6.834 | -8.648 | -10.565 | -12.77 | -15.266 | -18.036 | -21.021
Falling Short | Srg_BB005 | MW | NPgN | Blyth 132kV |  | 0 | 0 | 0 | 0 | 0 | 0 | 0 | 0 | 0 | 0 | 0 | -0.07 | -0.111 | -0.212 | -0.353 | -0.564 | -0.846 | -1.236 | -1.737 | -2.381 | -3.183 | -4.176 | -5.378 | -6.806 | -8.314 | -10.05 | -12.015 | -14.193 | -16.543
Falling Short | Srg_BB005 | MW | NPgN | Blyth 66kV |  | 0 | 0 | 0 | 0 | 0 | 0 | 0 | 0 | 0 | 0 | 0 | -0.081 | -0.128 | -0.245 | -0.407 | -0.651 | -0.975 | -1.425 | -2.003 | -2.746 | -3.67 | -4.814 | -6.201 | -7.847 | -9.586 | -11.587 | -13.852 | -16.364 | -19.073
Falling Short | Srg_BB005 | MW | NPgN | Fourstones |  | 0 | 0 | 0 | 0 | 0 | 0 | 0 | 0 | 0 | 0 | 0 | -0.026 | -0.041 | -0.077 | -0.129 | -0.206 | -0.308 | -0.45 | -0.633 | -0.868 | -1.16 | -1.522 | -1.96 | -2.48 | -3.03 | -3.662 | -4.378 | -5.172 | -6.028
Falling Short | Srg_BB005 | MW | NPgN | Hart Moor |  | 0 | 0 | 0 | 0 | 0 | 0 | 0 | 0 | 0 | 0 | 0 | -0.055 | -0.087 | -0.167 | -0.278 | -0.444 | -0.666 | -0.973 | -1.368 | -1.875 | -2.506 | -3.287 | -4.233 | -5.357 | -6.545 | -7.911 | -9.457 | -11.173 | -13.022
Falling Short | Srg_BB005 | MW | NPgN | Hawthorn Pit |  | 0 | 0 | 0 | 0 | 0 | 0 | 0 | 0 | 0 | 0 | 0 | -0.058 | -0.092 | -0.176 | -0.293 | -0.469 | -0.703 | -1.027 | -1.444 | -1.979 | -2.645 | -3.469 | -4.469 | -5.655 | -6.908 | -8.35 | -9.983 | -11.793 | -13.745
Falling Short | Srg_BB005 | MW | NPgN | Knaresborough |  | 0 | 0 | 0 | 0 | 0 | 0 | 0 | 0 | 0 | 0 | 0 | -0.097 | -0.154 | -0.294 | -0.49 | -0.783 | -1.173 | -1.714 | -2.409 | -3.302 | -4.414 | -5.79 | -7.458 | -9.437 | -11.529 | -13.936 | -16.66 | -19.682 | -22.939
Falling Short | Srg_BB005 | MW | NPgN | Lackenby |  | 0 | 0 | 0 | 0 | 0 | 0 | 0 | 0 | 0 | 0 | 0 | -0.11 | -0.175 | -0.334 | -0.555 | -0.887 | -1.329 | -1.943 | -2.73 | -3.742 | -5.002 | -6.562 | -8.451 | -10.695 | -13.065 | -15.792 | -18.879 | -22.304 | -25.995
Falling Short | Srg_BB005 | MW | NPgN | Norton |  | 0 | 0 | 0 | 0 | 0 | 0 | 0 | 0 | 0 | 0 | 0 | -0.317 | -0.502 | -0.959 | -1.596 | -2.55 | -3.821 | -5.587 | -7.851 | -10.761 | -14.385 | -18.869 | -24.303 | -30.755 | -37.571 | -45.414 | -54.291 | -64.138 | -74.754
Falling Short | Srg_BB005 | MW | NPgN | Offerton |  | 0 | 0 | 0 | 0 | 0 | 0 | 0 | 0 | 0 | 0 | 0 | -0.022 | -0.035 | -0.067 | -0.112 | -0.179 | -0.268 | -0.392 | -0.551 | -0.756 | -1.01 | -1.325 | -1.707 | -2.16 | -2.639 | -3.19 | -3.813 | -4.505 | -5.251
Falling Short | Srg_BB005 | MW | NPgN | Osbaldwick |  | 0 | 0 | 0 | 0 | 0 | 0 | 0 | 0 | 0 | 0 | 0 | -0.252 | -0.4 | -0.763 | -1.27 | -2.029 | -3.04 | -4.445 | -6.247 | -8.562 | -11.446 | -15.013 | -19.336 | -24.47 | -29.893 | -36.133 | -43.197 | -51.032 | -59.478
Falling Short | Srg_BB005 | MW | NPgN | Poppleton |  | 0 | 0 | 0 | 0 | 0 | 0 | 0 | 0 | 0 | 0 | 0 | -0.015 | -0.024 | -0.046 | -0.077 | -0.123 | -0.184 | -0.269 | -0.378 | -0.519 | -0.693 | -0.91 | -1.171 | -1.482 | -1.811 | -2.189 | -2.617 | -3.091 | -3.603
Falling Short | Srg_BB005 | MW | NPgN | Saltholme |  | 0 | 0 | 0 | 0 | 0 | 0 | 0 | 0 | 0 | 0 | 0 | -0.017 | -0.027 | -0.051 | -0.085 | -0.136 | -0.204 | -0.299 | -0.42 | -0.575 | -0.769 | -1.008 | -1.299 | -1.644 | -2.008 | -2.427 | -2.902 | -3.428 | -3.995
Falling Short | Srg_BB005 | MW | NPgN | South Shields |  | 0 | 0 | 0 | 0 | 0 | 0 | 0 | 0 | 0 | 0 | 0 | -0.017 | -0.027 | -0.051 | -0.085 | -0.135 | -0.203 | -0.296 | -0.416 | -0.571 | -0.763 | -1 | -1.288 | -1.63 | -1.992 | -2.408 | -2.878 | -3.4 | -3.963
Falling Short | Srg_BB005 | MW | NPgN | Spennymoor |  | 0 | 0 | 0 | 0 | 0 | 0 | 0 | 0 | 0 | 0 | 0 | -0.265 | -0.42 | -0.802 | -1.334 | -2.131 | -3.193 | -4.669 | -6.561 | -8.994 | -12.023 | -15.77 | -20.311 | -25.704 | -31.4 | -37.955 | -45.374 | -53.604 | -62.476
Falling Short | Srg_BB005 | MW | NPgN | Stella North |  | 0 | 0 | 0 | 0 | 0 | 0 | 0 | 0 | 0 | 0 | 0 | -0.122 | -0.193 | -0.368 | -0.613 | -0.979 | -1.467 | -2.145 | -3.014 | -4.131 | -5.523 | -7.244 | -9.33 | -11.807 | -14.424 | -17.434 | -20.842 | -24.623 | -28.698
Falling Short | Srg_BB005 | MW | NPgN | Stella South |  | 0 | 0 | 0 | 0 | 0 | 0 | 0 | 0 | 0 | 0 | 0 | -0.132 | -0.21 | -0.4 | -0.666 | -1.064 | -1.595 | -2.331 | -3.276 | -4.491 | -6.003 | -7.874 | -10.142 | -12.834 | -15.679 | -18.952 | -22.657 | -26.766 | -31.196
Falling Short | Srg_BB005 | MW | NPgN | Tynemouth 1 |  | 0 | 0 | 0 | 0 | 0 | 0 | 0 | 0 | 0 | 0 | 0 | -0.036 | -0.058 | -0.11 | -0.183 | -0.293 | -0.439 | -0.642 | -0.902 | -1.237 | -1.654 | -2.169 | -2.794 | -3.535 | -4.319 | -5.22 | -6.241 | -7.372 | -8.593
Falling Short | Srg_BB005 | MW | NPgN | West Boldon |  | 0 | 0 | 0 | 0 | 0 | 0 | 0 | 0 | 0 | 0 | 0 | -0.11 | -0.175 | -0.334 | -0.555 | -0.888 | -1.33 | -1.944 | -2.732 | -3.745 | -5.006 | -6.567 | -8.458 | -10.703 | -13.075 | -15.805 | -18.894 | -22.321 | -26.016
Falling Short | Srg_BB005 | MW | NPgY | Bradford West |  | 0 | 0 | 0 | 0 | 0 | 0 | 0 | 0 | 0 | 0 | 0 | -0.301 | -0.477 | -0.91 | -1.514 | -2.42 | -3.626 | -5.301 | -7.45 | -10.211 | -13.65 | -17.904 | -23.06 | -29.182 | -35.65 | -43.092 | -51.515 | -60.859 | -70.932
Falling Short | Srg_BB005 | MW | NPgY | Camblesforth |  | 0 | 0 | 0 | 0 | 0 | 0 | 0 | 0 | 0 | 0 | 0 | -0.031 | -0.049 | -0.094 | -0.157 | -0.251 | -0.376 | -0.55 | -0.773 | -1.059 | -1.416 | -1.857 | -2.392 | -3.027 | -3.697 | -4.469 | -5.343 | -6.312 | -7.356
Falling Short | Srg_BB005 | MW | NPgY | Creyke Beck |  | 0 | 0 | 0 | 0 | 0 | 0 | 0 | 0 | 0 | 0 | 0 | -0.292 | -0.462 | -0.883 | -1.469 | -2.347 | -3.517 | -5.142 | -7.226 | -9.904 | -13.24 | -17.366 | -22.367 | -28.305 | -34.579 | -41.797 | -49.968 | -59.03 | -68.801
Falling Short | Srg_BB005 | MW | NPgY | Drax |  | 0 | 0 | 0 | 0 | 0 | 0 | 0 | 0 | 0 | 0 | 0 | -0.02 | -0.032 | -0.061 | -0.102 | -0.162 | -0.243 | -0.356 | -0.5 | -0.685 | -0.915 | -1.201 | -1.547 | -1.957 | -2.391 | -2.89 | -3.455 | -4.082 | -4.757
Falling Short | Srg_BB005 | MW | NPgY | Elland |  | 0 | 0 | 0 | 0 | 0 | 0 | 0 | 0 | 0 | 0 | 0 | -0.267 | -0.423 | -0.808 | -1.344 | -2.148 | -3.218 | -4.705 | -6.612 | -9.063 | -12.115 | -15.892 | -20.468 | -25.902 | -31.643 | -38.248 | -45.725 | -54.018 | -62.959
Falling Short | Srg_BB005 | MW | NPgY | Ferrybridge A |  | 0 | 0 | 0 | 0 | 0 | 0 | 0 | 0 | 0 | 0 | 0 | -0.112 | -0.178 | -0.34 | -0.565 | -0.903 | -1.353 | -1.978 | -2.78 | -3.811 | -5.094 | -6.682 | -8.606 | -10.891 | -13.305 | -16.082 | -19.226 | -22.713 | -26.473
Falling Short | Srg_BB005 | MW | NPgY | Ferrybridge B (_M) |  | 0 | 0 | 0 | 0 | 0 | 0 | 0 | 0 | 0 | 0 | 0 | -0.292 | -0.462 | -0.883 | -1.469 | -2.347 | -3.517 | -5.142 | -7.226 | -9.904 | -13.24 | -17.367 | -22.367 | -28.306 | -34.579 | -41.798 | -49.968 | -59.031 | -68.802
Falling Short | Srg_BB005 | MW | NPgY | Grimsby West |  | 0 | 0 | 0 | 0 | 0 | 0 | 0 | 0 | 0 | 0 | 0 | -0.091 | -0.144 | -0.275 | -0.458 | -0.732 | -1.096 | -1.602 | -2.252 | -3.087 | -4.126 | -5.412 | -6.971 | -8.821 | -10.777 | -13.026 | -15.573 | -18.397 | -21.442
Falling Short | Srg_BB005 | MW | NPgY | Jordanthorpe |  | 0 | 0 | 0 | 0 | 0 | 0 | 0 | 0 | 0 | 0 | 0 | -0.027 | -0.043 | -0.083 | -0.138 | -0.22 | -0.329 | -0.482 | -0.677 | -0.928 | -1.24 | -1.627 | -2.095 | -2.651 | -3.239 | -3.915 | -4.68 | -5.529 | -6.445
Falling Short | Srg_BB005 | MW | NPgY | Keadby |  | 0 | 0 | 0 | 0 | 0 | 0 | 0 | 0 | 0 | 0 | 0 | -0.209 | -0.331 | -0.631 | -1.05 | -1.678 | -2.515 | -3.677 | -5.167 | -7.082 | -9.467 | -12.418 | -15.994 | -20.24 | -24.726 | -29.887 | -35.729 | -42.21 | -49.196
Falling Short | Srg_BB005 | MW | NPgY | Kirkstall B |  | 0 | 0 | 0 | 0 | 0 | 0 | 0 | 0 | 0 | 0 | 0 | -0.091 | -0.144 | -0.275 | -0.457 | -0.73 | -1.094 | -1.599 | -2.247 | -3.081 | -4.118 | -5.402 | -6.957 | -8.804 | -10.755 | -13 | -15.542 | -18.36 | -21.399
Falling Short | Srg_BB005 | MW | NPgY | Neepsend |  | 0 | 0 | 0 | 0 | 0 | 0 | 0 | 0 | 0 | 0 | 0 | -0.064 | -0.101 | -0.193 | -0.32 | -0.512 | -0.767 | -1.122 | -1.576 | -2.161 | -2.888 | -3.788 | -4.879 | -6.175 | -7.543 | -9.118 | -10.9 | -12.877 | -15.009
Falling Short | Srg_BB005 | MW | NPgY | Norton Lees |  | 0 | 0 | 0 | 0 | 0 | 0 | 0 | 0 | 0 | 0 | 0 | -0.026 | -0.04 | -0.077 | -0.128 | -0.205 | -0.308 | -0.45 | -0.632 | -0.866 | -1.158 | -1.519 | -1.957 | -2.476 | -3.025 | -3.656 | -4.371 | -5.164 | -6.018
Falling Short | Srg_BB005 | MW | NPgY | Pitsmoor |  | 0 | 0 | 0 | 0 | 0 | 0 | 0 | 0 | 0 | 0 | 0 | -0.009 | -0.015 | -0.028 | -0.046 | -0.074 | -0.111 | -0.162 | -0.228 | -0.312 | -0.417 | -0.547 | -0.704 | -0.891 | -1.089 | -1.316 | -1.574 | -1.859 | -2.167
Falling Short | Srg_BB005 | MW | NPgY | Saltend North |  | 0 | 0 | 0 | 0 | 0 | 0 | 0 | 0 | 0 | 0 | 0 | -0.045 | -0.072 | -0.137 | -0.229 | -0.365 | -0.548 | -0.801 | -1.125 | -1.542 | -2.061 | -2.704 | -3.483 | -4.407 | -5.384 | -6.508 | -7.78 | -9.191 | -10.712
Falling Short | Srg_BB005 | MW | NPgY | Sheffield City |  | 0 | 0 | 0 | 0 | 0 | 0 | 0 | 0 | 0 | 0 | 0 | -0.006 | -0.009 | -0.017 | -0.029 | -0.046 | -0.069 | -0.101 | -0.142 | -0.195 | -0.261 | -0.342 | -0.44 | -0.558 | -0.681 | -0.823 | -0.984 | -1.163 | -1.355
Falling Short | Srg_BB005 | MW | NPgY | Skelton Grange |  | 0 | 0 | 0 | 0 | 0 | 0 | 0 | 0 | 0 | 0 | 0 | -0.189 | -0.3 | -0.573 | -0.953 | -1.523 | -2.282 | -3.337 | -4.689 | -6.427 | -8.592 | -11.27 | -14.515 | -18.369 | -22.44 | -27.125 | -32.427 | -38.309 | -44.649
Falling Short | Srg_BB005 | MW | NPgY | Templeborough |  | 0 | 0 | 0 | 0 | 0 | 0 | 0 | 0 | 0 | 0 | 0 | -0.002 | -0.003 | -0.006 | -0.01 | -0.017 | -0.025 | -0.037 | -0.051 | -0.071 | -0.094 | -0.124 | -0.159 | -0.202 | -0.247 | -0.298 | -0.356 | -0.421 | -0.49
Falling Short | Srg_BB005 | MW | NPgY | Thorpe Marsh |  | 0 | 0 | 0 | 0 | 0 | 0 | 0 | 0 | 0 | 0 | 0 | -0.226 | -0.358 | -0.684 | -1.139 | -1.82 | -2.727 | -3.987 | -5.603 | -7.68 | -10.266 | -13.467 | -17.344 | -21.949 | -26.813 | -32.411 | -38.746 | -45.774 | -53.35
Falling Short | Srg_BB005 | MW | NPgY | Thurcroft |  | 0 | 0 | 0 | 0 | 0 | 0 | 0 | 0 | 0 | 0 | 0 | -0.17 | -0.269 | -0.515 | -0.856 | -1.368 | -2.05 | -2.997 | -4.212 | -5.773 | -7.717 | -10.123 | -13.038 | -16.499 | -20.156 | -24.363 | -29.126 | -34.408 | -40.104
Falling Short | Srg_BB005 | MW | NPgY | West Melton |  | 0 | 0 | 0 | 0 | 0 | 0 | 0 | 0 | 0 | 0 | 0 | -0.274 | -0.434 | -0.828 | -1.377 | -2.201 | -3.298 | -4.822 | -6.777 | -9.289 | -12.417 | -16.288 | -20.978 | -26.547 | -32.431 | -39.201 | -46.864 | -55.364 | -64.527
Falling Short | Srg_BB005 | MW | NPgY | Wincobank |  | 0 | 0 | 0 | 0 | 0 | 0 | 0 | 0 | 0 | 0 | 0 | -0.009 | -0.014 | -0.027 | -0.046 | -0.073 | -0.109 | -0.16 | -0.224 | -0.307 | -0.411 | -0.539 | -0.694 | -0.878 | -1.073 | -1.297 | -1.551 | -1.832 | -2.135
Falling Short | Srg_BB005 | MW | SEPD | Acton Lane 66kV |  | 0 | 0 | 0 | 0 | 0 | 0 | 0 | 0 | 0 | 0 | 0 | -0.007 | -0.012 | -0.023 | -0.037 | -0.06 | -0.09 | -0.131 | -0.184 | -0.253 | -0.338 | -0.443 | -0.571 | -0.722 | -0.882 | -1.067 | -1.275 | -1.506 | -1.755
Falling Short | Srg_BB005 | MW | SEPD | Botley Wood |  | 0 | 0 | 0 | 0 | 0 | 0 | 0 | 0 | 0 | 0 | 0 | -0.08 | -0.127 | -0.243 | -0.405 | -0.647 | -0.97 | -1.418 | -1.993 | -2.732 | -3.652 | -4.79 | -6.169 | -7.807 | -9.537 | -11.528 | -13.782 | -16.282 | -18.976
Falling Short | Srg_BB005 | MW | SEPD | Bramley |  | 0 | 0 | 0 | 0 | 0 | 0 | 0 | 0 | 0 | 0 | 0 | -0.646 | -1.024 | -1.955 | -3.252 | -5.198 | -7.788 | -11.386 | -16.001 | -21.933 | -29.319 | -38.458 | -49.533 | -62.683 | -76.575 | -92.56 | -110.654 | -130.723 | -152.36
Falling Short | Srg_BB005 | MW | SEPD | Chickerell |  | 0 | 0 | 0 | 0 | 0 | 0 | 0 | 0 | 0 | 0 | 0 | -0.057 | -0.091 | -0.173 | -0.288 | -0.46 | -0.69 | -1.009 | -1.418 | -1.943 | -2.597 | -3.407 | -4.388 | -5.553 | -6.784 | -8.2 | -9.803 | -11.581 | -13.498
Falling Short | Srg_BB005 | MW | SEPD | Cowley |  | 0 | 0 | 0 | 0 | 0 | 0 | 0 | 0 | 0 | 0 | 0 | -0.21 | -0.334 | -0.637 | -1.06 | -1.694 | -2.538 | -3.71 | -5.214 | -7.147 | -9.554 | -12.532 | -16.14 | -20.426 | -24.952 | -30.161 | -36.057 | -42.597 | -49.647
Falling Short | Srg_BB005 | MW | SEPD | Ealing |  | 0 | 0 | 0 | 0 | 0 | 0 | 0 | 0 | 0 | 0 | 0 | -0.083 | -0.131 | -0.251 | -0.417 | -0.667 | -0.999 | -1.46 | -2.052 | -2.813 | -3.761 | -4.933 | -6.353 | -8.04 | -9.822 | -11.872 | -14.192 | -16.766 | -19.542
Falling Short | Srg_BB005 | MW | SEPD | Fawley |  | 0 | 0 | 0 | 0 | 0 | 0 | 0 | 0 | 0 | 0 | 0 | -0.077 | -0.122 | -0.232 | -0.387 | -0.618 | -0.926 | -1.353 | -1.902 | -2.607 | -3.485 | -4.571 | -5.888 | -7.451 | -9.102 | -11.002 | -13.153 | -15.539 | -18.11
Falling Short | Srg_BB005 | MW | SEPD | Fleet |  | 0 | 0 | 0 | 0 | 0 | 0 | 0 | 0 | 0 | 0 | 0 | -0.646 | -1.024 | -1.955 | -3.252 | -5.198 | -7.788 | -11.386 | -16.001 | -21.933 | -29.319 | -38.458 | -49.533 | -62.683 | -76.575 | -92.56 | -110.654 | -130.723 | -152.36
Falling Short | Srg_BB005 | MW | SEPD | Iver 132kV |  | 0 | 0 | 0 | 0 | 0 | 0 | 0 | 0 | 0 | 0 | 0 | -0.123 | -0.195 | -0.373 | -0.62 | -0.991 | -1.484 | -2.17 | -3.05 | -4.181 | -5.589 | -7.331 | -9.442 | -11.948 | -14.596 | -17.643 | -21.092 | -24.918 | -29.042
Falling Short | Srg_BB005 | MW | SEPD | Iver 66kV |  | 0 | 0 | 0 | 0 | 0 | 0 | 0 | 0 | 0 | 0 | 0 | -0.123 | -0.195 | -0.373 | -0.62 | -0.991 | -1.484 | -2.17 | -3.05 | -4.181 | -5.589 | -7.331 | -9.442 | -11.948 | -14.596 | -17.643 | -21.092 | -24.918 | -29.042
Falling Short | Srg_BB005 | MW | SEPD | Laleham |  | 0 | 0 | 0 | 0 | 0 | 0 | 0 | 0 | 0 | 0 | 0 | -0.089 | -0.14 | -0.268 | -0.446 | -0.713 | -1.069 | -1.562 | -2.196 | -3.01 | -4.023 | -5.277 | -6.797 | -8.602 | -10.508 | -12.701 | -15.185 | -17.938 | -20.908
Falling Short | Srg_BB005 | MW | SEPD | Lovedean |  | 0 | 0 | 0 | 0 | 0 | 0 | 0 | 0 | 0 | 0 | 0 | -0.322 | -0.51 | -0.973 | -1.619 | -2.588 | -3.878 | -5.669 | -7.967 | -10.921 | -14.598 | -19.149 | -24.663 | -31.21 | -38.127 | -46.086 | -55.095 | -65.088 | -75.861
Falling Short | Srg_BB005 | MW | SEPD | Mannington |  | 0 | 0 | 0 | 0 | 0 | 0 | 0 | 0 | 0 | 0 | 0 | -0.516 | -0.818 | -1.561 | -2.598 | -4.152 | -6.22 | -9.094 | -12.78 | -17.518 | -23.418 | -30.717 | -39.562 | -50.065 | -61.161 | -73.928 | -88.379 | -104.409 | -121.691
Falling Short | Srg_BB005 | MW | SEPD | Melksham |  | 0 | 0 | 0 | 0 | 0 | 0 | 0 | 0 | 0 | 0 | 0 | -0.332 | -0.526 | -1.005 | -1.673 | -2.673 | -4.005 | -5.856 | -8.229 | -11.28 | -15.079 | -19.779 | -25.474 | -32.237 | -39.382 | -47.603 | -56.908 | -67.23 | -78.358
Falling Short | Srg_BB005 | MW | SEPD | Minety |  | 0 | 0 | 0 | 0 | 0 | 0 | 0 | 0 | 0 | 0 | 0 | -0.297 | -0.471 | -0.9 | -1.498 | -2.394 | -3.587 | -5.244 | -7.369 | -10.101 | -13.503 | -17.712 | -22.812 | -28.868 | -35.266 | -42.628 | -50.961 | -60.204 | -70.169
Falling Short | Srg_BB005 | MW | SEPD | North Hyde |  | 0 | 0 | 0 | 0 | 0 | 0 | 0 | 0 | 0 | 0 | 0 | -0.059 | -0.093 | -0.177 | -0.295 | -0.472 | -0.707 | -1.033 | -1.452 | -1.99 | -2.66 | -3.49 | -4.495 | -5.688 | -6.948 | -8.399 | -10.04 | -11.862 | -13.825
Falling Short | Srg_BB005 | MW | SEPD | Nursling |  | 0 | 0 | 0 | 0 | 0 | 0 | 0 | 0 | 0 | 0 | 0 | -0.238 | -0.377 | -0.721 | -1.199 | -1.917 | -2.872 | -4.199 | -5.901 | -8.088 | -10.812 | -14.182 | -18.265 | -23.115 | -28.238 | -34.132 | -40.804 | -48.205 | -56.184
Falling Short | Srg_BB005 | MW | SHEPD | Abernethy |  | 0 | 0 | 0 | 0 | 0 | 0 | 0 | 0 | 0 | 0 | 0 | -0.019 | -0.031 | -0.059 | -0.098 | -0.156 | -0.234 | -0.342 | -0.481 | -0.66 | -0.882 | -1.157 | -1.49 | -1.885 | -2.303 | -2.784 | -3.328 | -3.931 | -4.582
Falling Short | Srg_BB005 | MW | SHEPD | Alness |  | 0 | 0 | 0 | 0 | 0 | 0 | 0 | 0 | 0 | 0 | 0 | -0.005 | -0.007 | -0.014 | -0.023 | -0.037 | -0.056 | -0.082 | -0.115 | -0.157 | -0.21 | -0.276 | -0.355 | -0.45 | -0.549 | -0.664 | -0.794 | -0.938 | -1.093
Falling Short | Srg_BB005 | MW | SHEPD | Arbroath |  | 0 | 0 | 0 | 0 | 0 | 0 | 0 | 0 | 0 | 0 | 0 | -0.006 | -0.009 | -0.018 | -0.029 | -0.047 | -0.07 | -0.102 | -0.144 | -0.197 | -0.264 | -0.346 | -0.446 | -0.564 | -0.689 | -0.833 | -0.996 | -1.176 | -1.371
Falling Short | Srg_BB005 | MW | SHEPD | Ardkinglas |  | 0 | 0 | 0 | 0 | 0 | 0 | 0 | 0 | 0 | 0 | 0 | 0 | 0 | 0 | 0 | 0 | 0 | 0 | 0 | 0 | 0 | 0 | 0 | 0 | 0 | 0 | 0 | 0 | 0
Falling Short | Srg_BB005 | MW | SHEPD | Ardmore |  | 0 | 0 | 0 | 0 | 0 | 0 | 0 | 0 | 0 | 0 | 0 | -0.014 | -0.022 | -0.043 | -0.071 | -0.114 | -0.17 | -0.249 | -0.349 | -0.479 | -0.64 | -0.84 | -1.082 | -1.369 | -1.672 | -2.021 | -2.416 | -2.855 | -3.328
Falling Short | Srg_BB005 | MW | SHEPD | Beauly |  | 0 | 0 | 0 | 0 | 0 | 0 | 0 | 0 | 0 | 0 | 0 | -0.004 | -0.006 | -0.012 | -0.021 | -0.033 | -0.049 | -0.072 | -0.101 | -0.138 | -0.185 | -0.243 | -0.312 | -0.395 | -0.483 | -0.584 | -0.698 | -0.824 | -0.961
Falling Short | Srg_BB005 | MW | SHEPD | Berryburn |  | 0 | 0 | 0 | 0 | 0 | 0 | 0 | 0 | 0 | 0 | 0 | 0 | 0 | 0 | 0 | 0 | 0 | 0 | 0 | 0 | 0 | 0 | 0 | 0 | 0 | 0 | 0 | 0 | 0
Falling Short | Srg_BB005 | MW | SHEPD | Boat of Garten |  | 0 | 0 | 0 | 0 | 0 | 0 | 0 | 0 | 0 | 0 | 0 | -0.027 | -0.042 | -0.081 | -0.134 | -0.215 | -0.322 | -0.471 | -0.661 | -0.906 | -1.212 | -1.589 | -2.047 | -2.591 | -3.165 | -3.825 | -4.573 | -5.403 | -6.297
Falling Short | Srg_BB005 | MW | SHEPD | Braco West |  | 0 | 0 | 0 | 0 | 0 | 0 | 0 | 0 | 0 | 0 | 0 | -0.038 | -0.06 | -0.115 | -0.191 | -0.305 | -0.456 | -0.667 | -0.938 | -1.285 | -1.718 | -2.254 | -2.903 | -3.673 | -4.488 | -5.424 | -6.485 | -7.661 | -8.929
Falling Short | Srg_BB005 | MW | SHEPD | Bridge of Dun |  | 0 | 0 | 0 | 0 | 0 | 0 | 0 | 0 | 0 | 0 | 0 | -0.024 | -0.038 | -0.072 | -0.12 | -0.192 | -0.287 | -0.42 | -0.59 | -0.808 | -1.081 | -1.417 | -1.826 | -2.31 | -2.822 | -3.412 | -4.079 | -4.818 | -5.616
Falling Short | Srg_BB005 | MW | SHEPD | Broadford-Skye |  | 0 | 0 | 0 | 0 | 0 | 0 | 0 | 0 | 0 | 0 | 0 | -0.009 | -0.014 | -0.026 | -0.043 | -0.069 | -0.103 | -0.151 | -0.212 | -0.29 | -0.388 | -0.509 | -0.655 | -0.829 | -1.013 | -1.224 | -1.464 | -1.729 | -2.015
Falling Short | Srg_BB005 | MW | SHEPD | Brora |  | 0 | 0 | 0 | 0 | 0 | 0 | 0 | 0 | 0 | 0 | 0 | -0.006 | -0.009 | -0.018 | -0.029 | -0.047 | -0.07 | -0.103 | -0.144 | -0.198 | -0.264 | -0.346 | -0.446 | -0.564 | -0.69 | -0.834 | -0.996 | -1.177 | -1.372
Falling Short | Srg_BB005 | MW | SHEPD | Burghmuir |  | 0 | 0 | 0 | 0 | 0 | 0 | 0 | 0 | 0 | 0 | 0 | -0.011 | -0.017 | -0.032 | -0.053 | -0.085 | -0.128 | -0.187 | -0.262 | -0.359 | -0.48 | -0.63 | -0.812 | -1.027 | -1.255 | -1.517 | -1.813 | -2.142 | -2.496
Falling Short | Srg_BB005 | MW | SHEPD | Carradale |  | 0 | 0 | 0 | 0 | 0 | 0 | 0 | 0 | 0 | 0 | 0 | -0.027 | -0.043 | -0.082 | -0.137 | -0.219 | -0.328 | -0.479 | -0.673 | -0.923 | -1.234 | -1.618 | -2.084 | -2.637 | -3.222 | -3.895 | -4.656 | -5.5 | -6.411
Falling Short | Srg_BB005 | MW | SHEPD | Cassley |  | 0 | 0 | 0 | 0 | 0 | 0 | 0 | 0 | 0 | 0 | 0 | -0.01 | -0.016 | -0.031 | -0.051 | -0.082 | -0.123 | -0.18 | -0.253 | -0.347 | -0.463 | -0.608 | -0.783 | -0.99 | -1.21 | -1.462 | -1.748 | -2.065 | -2.407
Falling Short | Srg_BB005 | MW | SHEPD | Ceannacroc |  | 0 | 0 | 0 | 0 | 0 | 0 | 0 | 0 | 0 | 0 | 0 | -0.003 | -0.004 | -0.008 | -0.013 | -0.021 | -0.031 | -0.046 | -0.065 | -0.089 | -0.118 | -0.155 | -0.2 | -0.253 | -0.309 | -0.374 | -0.447 | -0.528 | -0.616
Falling Short | Srg_BB005 | MW | SHEPD | Charleston |  | 0 | 0 | 0 | 0 | 0 | 0 | 0 | 0 | 0 | 0 | 0 | -0.008 | -0.013 | -0.025 | -0.042 | -0.067 | -0.101 | -0.148 | -0.208 | -0.285 | -0.381 | -0.499 | -0.643 | -0.814 | -0.994 | -1.202 | -1.437 | -1.697 | -1.978
Falling Short | Srg_BB005 | MW | SHEPD | Clachan |  | 0 | 0 | 0 | 0 | 0 | 0 | 0 | 0 | 0 | 0 | 0 | -0.002 | -0.003 | -0.006 | -0.01 | -0.015 | -0.023 | -0.034 | -0.047 | -0.065 | -0.086 | -0.113 | -0.146 | -0.185 | -0.226 | -0.273 | -0.326 | -0.385 | -0.449
Falling Short | Srg_BB005 | MW | SHEPD | Clayhills |  | 0 | 0 | 0 | 0 | 0 | 0 | 0 | 0 | 0 | 0 | 0 | -0.003 | -0.005 | -0.009 | -0.015 | -0.024 | -0.036 | -0.052 | -0.073 | -0.101 | -0.134 | -0.176 | -0.227 | -0.287 | -0.351 | -0.424 | -0.507 | -0.599 | -0.699
Falling Short | Srg_BB005 | MW | SHEPD | Coupar Angus |  | 0 | 0 | 0 | 0 | 0 | 0 | 0 | 0 | 0 | 0 | 0 | -0.044 | -0.07 | -0.134 | -0.223 | -0.357 | -0.535 | -0.782 | -1.099 | -1.506 | -2.013 | -2.641 | -3.401 | -4.304 | -5.258 | -6.356 | -7.598 | -8.977 | -10.462
Falling Short | Srg_BB005 | MW | SHEPD | Craigiebuckler |  | 0 | 0 | 0 | 0 | 0 | 0 | 0 | 0 | 0 | 0 | 0 | -0.021 | -0.033 | -0.064 | -0.106 | -0.169 | -0.254 | -0.371 | -0.521 | -0.714 | -0.954 | -1.252 | -1.612 | -2.041 | -2.493 | -3.013 | -3.602 | -4.256 | -4.96
Falling Short | Srg_BB005 | MW | SHEPD | Dallas |  | 0 | 0 | 0 | 0 | 0 | 0 | 0 | 0 | 0 | 0 | 0 | 0 | 0 | 0 | 0 | 0 | 0 | 0 | 0 | 0 | 0 | 0 | 0 | 0 | 0 | 0 | 0 | 0 | 0
Falling Short | Srg_BB005 | MW | SHEPD | Dounreay |  | 0 | 0 | 0 | 0 | 0 | 0 | 0 | 0 | 0 | 0 | 0 | 0 | 0 | -0.001 | -0.001 | -0.002 | -0.003 | -0.004 | -0.006 | -0.007 | -0.01 | -0.013 | -0.017 | -0.021 | -0.026 | -0.032 | -0.038 | -0.045 | -0.052
Falling Short | Srg_BB005 | MW | SHEPD | Dudhope |  | 0 | 0 | 0 | 0 | 0 | 0 | 0 | 0 | 0 | 0 | 0 | -0.005 | -0.007 | -0.014 | -0.023 | -0.037 | -0.056 | -0.081 | -0.114 | -0.157 | -0.209 | -0.274 | -0.353 | -0.447 | -0.546 | -0.66 | -0.789 | -0.933 | -1.087
Falling Short | Srg_BB005 | MW | SHEPD | Dunbeath |  | 0 | 0 | 0 | 0 | 0 | 0 | 0 | 0 | 0 | 0 | 0 | 0 | 0 | 0 | 0 | 0 | 0 | 0 | 0 | 0 | 0 | 0 | 0 | 0 | 0 | 0 | 0 | 0 | 0
Falling Short | Srg_BB005 | MW | SHEPD | Dunoon |  | 0 | 0 | 0 | 0 | 0 | 0 | 0 | 0 | 0 | 0 | 0 | -0.007 | -0.011 | -0.022 | -0.036 | -0.057 | -0.086 | -0.126 | -0.177 | -0.242 | -0.323 | -0.424 | -0.546 | -0.691 | -0.845 | -1.021 | -1.221 | -1.442 | -1.681
Falling Short | Srg_BB005 | MW | SHEPD | Dunvegan |  | 0 | 0 | 0 | 0 | 0 | 0 | 0 | 0 | 0 | 0 | 0 | -0.008 | -0.013 | -0.025 | -0.041 | -0.066 | -0.099 | -0.145 | -0.203 | -0.279 | -0.372 | -0.488 | -0.629 | -0.796 | -0.973 | -1.176 | -1.405 | -1.66 | -1.935
Falling Short | Srg_BB005 | MW | SHEPD | Dyce |  | 0 | 0 | 0 | 0 | 0 | 0 | 0 | 0 | 0 | 0 | 0 | -0.022 | -0.036 | -0.068 | -0.113 | -0.181 | -0.271 | -0.396 | -0.556 | -0.762 | -1.019 | -1.336 | -1.721 | -2.178 | -2.661 | -3.217 | -3.845 | -4.543 | -5.295
Falling Short | Srg_BB005 | MW | SHEPD | Elgin |  | 0 | 0 | 0 | 0 | 0 | 0 | 0 | 0 | 0 | 0 | 0 | -0.007 | -0.012 | -0.023 | -0.037 | -0.06 | -0.09 | -0.131 | -0.184 | -0.253 | -0.338 | -0.443 | -0.571 | -0.722 | -0.882 | -1.066 | -1.275 | -1.506 | -1.755
Falling Short | Srg_BB005 | MW | SHEPD | Fasnakyle |  | 0 | 0 | 0 | 0 | 0 | 0 | 0 | 0 | 0 | 0 | 0 | -0.003 | -0.005 | -0.01 | -0.016 | -0.026 | -0.039 | -0.057 | -0.08 | -0.11 | -0.147 | -0.193 | -0.248 | -0.314 | -0.384 | -0.464 | -0.555 | -0.656 | -0.764
Falling Short | Srg_BB005 | MW | SHEPD | Fetteresso |  | 0 | 0 | 0 | 0 | 0 | 0 | 0 | 0 | 0 | 0 | 0 | 0 | 0 | 0 | 0 | 0 | 0 | 0 | 0 | 0 | 0 | 0 | 0 | 0 | 0 | 0 | 0 | 0 | 0
Falling Short | Srg_BB005 | MW | SHEPD | Fiddes |  | 0 | 0 | 0 | 0 | 0 | 0 | 0 | 0 | 0 | 0 | 0 | -0.016 | -0.026 | -0.05 | -0.083 | -0.132 | -0.198 | -0.29 | -0.407 | -0.558 | -0.746 | -0.979 | -1.26 | -1.595 | -1.948 | -2.355 | -2.815 | -3.326 | -3.877
Falling Short | Srg_BB005 | MW | SHEPD | Finstown |  | 0 | 0 | 0 | 0 | 0 | 0 | 0 | 0 | 0 | 0 | 0 | 0 | 0 | 0 | 0 | 0 | 0 | 0 | 0 | 0 | 0 | 0 | 0 | 0 | 0 | 0 | 0 | 0 | 0
Falling Short | Srg_BB005 | MW | SHEPD | Fort Augustus |  | 0 | 0 | 0 | 0 | 0 | 0 | 0 | 0 | 0 | 0 | 0 | -0.006 | -0.01 | -0.019 | -0.032 | -0.051 | -0.076 | -0.111 | -0.155 | -0.213 | -0.285 | -0.374 | -0.481 | -0.609 | -0.744 | -0.899 | -1.075 | -1.27 | -1.48
Falling Short | Srg_BB005 | MW | SHEPD | Fort William |  | 0 | 0 | 0 | 0 | 0 | 0 | 0 | 0 | 0 | 0 | 0 | -0.021 | -0.033 | -0.063 | -0.105 | -0.168 | -0.251 | -0.367 | -0.516 | -0.707 | -0.945 | -1.24 | -1.597 | -2.021 | -2.469 | -2.984 | -3.568 | -4.215 | -4.912
Falling Short | Srg_BB005 | MW | SHEPD | Fraserburgh |  | 0 | 0 | 0 | 0 | 0 | 0 | 0 | 0 | 0 | 0 | 0 | -0.003 | -0.005 | -0.01 | -0.017 | -0.028 | -0.041 | -0.06 | -0.085 | -0.116 | -0.156 | -0.204 | -0.263 | -0.333 | -0.407 | -0.491 | -0.588 | -0.694 | -0.809
Falling Short | Srg_BB005 | MW | SHEPD | Glenfarclas |  | 0 | 0 | 0 | 0 | 0 | 0 | 0 | 0 | 0 | 0 | 0 | 0 | 0 | 0 | 0 | 0 | 0 | 0 | 0 | 0 | 0 | 0 | 0 | 0 | 0 | 0 | 0 | 0 | 0
Falling Short | Srg_BB005 | MW | SHEPD | Grudie Bridge |  | 0 | 0 | 0 | 0 | 0 | 0 | 0 | 0 | 0 | 0 | 0 | -0.029 | -0.045 | -0.087 | -0.144 | -0.23 | -0.345 | -0.504 | -0.709 | -0.971 | -1.299 | -1.703 | -2.194 | -2.776 | -3.391 | -4.099 | -4.901 | -5.79 | -6.748
Falling Short | Srg_BB005 | MW | SHEPD | Inverness |  | 0 | 0 | 0 | 0 | 0 | 0 | 0 | 0 | 0 | 0 | 0 | -0.004 | -0.006 | -0.012 | -0.02 | -0.033 | -0.049 | -0.072 | -0.101 | -0.138 | -0.185 | -0.242 | -0.312 | -0.395 | -0.482 | -0.582 | -0.696 | -0.823 | -0.959
Falling Short | Srg_BB005 | MW | SHEPD | Keith |  | 0 | 0 | 0 | 0 | 0 | 0 | 0 | 0 | 0 | 0 | 0 | -0.008 | -0.013 | -0.025 | -0.042 | -0.068 | -0.101 | -0.148 | -0.209 | -0.286 | -0.382 | -0.501 | -0.646 | -0.817 | -0.998 | -1.206 | -1.442 | -1.704 | -1.986
Falling Short | Srg_BB005 | MW | SHEPD | Killin |  | 0 | 0 | 0 | 0 | 0 | 0 | 0 | 0 | 0 | 0 | 0 | -0.036 | -0.056 | -0.108 | -0.179 | -0.286 | -0.429 | -0.627 | -0.881 | -1.208 | -1.615 | -2.118 | -2.728 | -3.452 | -4.217 | -5.098 | -6.094 | -7.199 | -8.391
Falling Short | Srg_BB005 | MW | SHEPD | Kinlochleven |  | 0 | 0 | 0 | 0 | 0 | 0 | 0 | 0 | 0 | 0 | 0 | -0.001 | -0.002 | -0.004 | -0.007 | -0.012 | -0.017 | -0.026 | -0.036 | -0.049 | -0.066 | -0.086 | -0.111 | -0.141 | -0.172 | -0.208 | -0.249 | -0.294 | -0.342
Falling Short | Srg_BB005 | MW | SHEPD | Kintore |  | 0 | 0 | 0 | 0 | 0 | 0 | 0 | 0 | 0 | 0 | 0 | -0.02 | -0.032 | -0.061 | -0.101 | -0.161 | -0.242 | -0.353 | -0.496 | -0.681 | -0.91 | -1.193 | -1.537 | -1.945 | -2.376 | -2.872 | -3.433 | -4.056 | -4.728
Falling Short | Srg_BB005 | MW | SHEPD | Lairg |  | 0 | 0 | 0 | 0 | 0 | 0 | 0 | 0 | 0 | 0 | 0 | -0.008 | -0.013 | -0.024 | -0.04 | -0.064 | -0.097 | -0.141 | -0.199 | -0.272 | -0.364 | -0.477 | -0.614 | -0.778 | -0.95 | -1.148 | -1.373 | -1.622 | -1.89
Falling Short | Srg_BB005 | MW | SHEPD | Lunanhead |  | 0 | 0 | 0 | 0 | 0 | 0 | 0 | 0 | 0 | 0 | 0 | -0.037 | -0.058 | -0.112 | -0.186 | -0.297 | -0.445 | -0.65 | -0.914 | -1.253 | -1.674 | -2.196 | -2.829 | -3.58 | -4.373 | -5.286 | -6.319 | -7.465 | -8.701
Falling Short | Srg_BB005 | MW | SHEPD | Lyndhurst |  | 0 | 0 | 0 | 0 | 0 | 0 | 0 | 0 | 0 | 0 | 0 | -0.01 | -0.015 | -0.029 | -0.049 | -0.078 | -0.117 | -0.17 | -0.239 | -0.328 | -0.439 | -0.575 | -0.741 | -0.938 | -1.146 | -1.385 | -1.656 | -1.956 | -2.28
Falling Short | Srg_BB005 | MW | SHEPD | Macduff |  | 0 | 0 | 0 | 0 | 0 | 0 | 0 | 0 | 0 | 0 | 0 | -0.006 | -0.009 | -0.018 | -0.03 | -0.048 | -0.072 | -0.105 | -0.147 | -0.202 | -0.27 | -0.354 | -0.457 | -0.578 | -0.706 | -0.853 | -1.02 | -1.205 | -1.405
Falling Short | Srg_BB005 | MW | SHEPD | Milton of Craigie |  | 0 | 0 | 0 | 0 | 0 | 0 | 0 | 0 | 0 | 0 | 0 | -0.024 | -0.038 | -0.073 | -0.122 | -0.195 | -0.292 | -0.427 | -0.6 | -0.822 | -1.1 | -1.442 | -1.858 | -2.351 | -2.872 | -3.471 | -4.15 | -4.902 | -5.714
Falling Short | Srg_BB005 | MW | SHEPD | Mybster |  | 0 | 0 | 0 | 0 | 0 | 0 | 0 | 0 | 0 | 0 | 0 | -0.019 | -0.03 | -0.057 | -0.094 | -0.15 | -0.225 | -0.329 | -0.463 | -0.635 | -0.848 | -1.113 | -1.433 | -1.813 | -2.215 | -2.678 | -3.201 | -3.782 | -4.408
Falling Short | Srg_BB005 | MW | SHEPD | Nairn |  | 0 | 0 | 0 | 0 | 0 | 0 | 0 | 0 | 0 | 0 | 0 | -0.02 | -0.032 | -0.06 | -0.1 | -0.16 | -0.24 | -0.351 | -0.493 | -0.676 | -0.904 | -1.185 | -1.526 | -1.932 | -2.36 | -2.852 | -3.41 | -4.029 | -4.695
Falling Short | Srg_BB005 | MW | SHEPD | Orrin |  | 0 | 0 | 0 | 0 | 0 | 0 | 0 | 0 | 0 | 0 | 0 | 0 | 0 | 0 | 0 | 0 | 0 | 0 | 0 | 0 | 0 | 0 | 0 | 0 | 0 | 0 | 0 | 0 | 0
Falling Short | Srg_BB005 | MW | SHEPD | Persley |  | 0 | 0 | 0 | 0 | 0 | 0 | 0 | 0 | 0 | 0 | 0 | -0.026 | -0.04 | -0.077 | -0.128 | -0.205 | -0.308 | -0.45 | -0.632 | -0.866 | -1.158 | -1.519 | -1.956 | -2.476 | -3.025 | -3.656 | -4.37 | -5.163 | -6.018
Falling Short | Srg_BB005 | MW | SHEPD | Peterhead Grange |  | 0 | 0 | 0 | 0 | 0 | 0 | 0 | 0 | 0 | 0 | 0 | -0.002 | -0.002 | -0.005 | -0.008 | -0.013 | -0.019 | -0.028 | -0.039 | -0.053 | -0.072 | -0.094 | -0.121 | -0.153 | -0.187 | -0.226 | -0.27 | -0.319 | -0.372
Falling Short | Srg_BB005 | MW | SHEPD | Peterhead Shell |  | 0 | 0 | 0 | 0 | 0 | 0 | 0 | 0 | 0 | 0 | 0 | -0.014 | -0.022 | -0.041 | -0.069 | -0.11 | -0.165 | -0.241 | -0.339 | -0.464 | -0.621 | -0.814 | -1.049 | -1.327 | -1.621 | -1.96 | -2.343 | -2.768 | -3.226
Falling Short | Srg_BB005 | MW | SHEPD | Port Ann |  | 0 | 0 | 0 | 0 | 0 | 0 | 0 | 0 | 0 | 0 | 0 | -0.019 | -0.03 | -0.058 | -0.096 | -0.153 | -0.23 | -0.336 | -0.472 | -0.647 | -0.864 | -1.134 | -1.46 | -1.848 | -2.258 | -2.729 | -3.262 | -3.854 | -4.492
Falling Short | Srg_BB005 | MW | SHEPD | Quoich |  | 0 | 0 | 0 | 0 | 0 | 0 | 0 | 0 | 0 | 0 | 0 | -0.002 | -0.004 | -0.007 | -0.012 | -0.018 | -0.028 | -0.04 | -0.057 | -0.078 | -0.104 | -0.137 | -0.176 | -0.223 | -0.272 | -0.329 | -0.393 | -0.465 | -0.542
Falling Short | Srg_BB005 | MW | SHEPD | Rannoch |  | 0 | 0 | 0 | 0 | 0 | 0 | 0 | 0 | 0 | 0 | 0 | -0.023 | -0.036 | -0.069 | -0.116 | -0.185 | -0.277 | -0.405 | -0.569 | -0.779 | -1.042 | -1.366 | -1.76 | -2.227 | -2.721 | -3.288 | -3.931 | -4.644 | -5.413
Falling Short | Srg_BB005 | MW | SHEPD | Redmoss |  | 0 | 0 | 0 | 0 | 0 | 0 | 0 | 0 | 0 | 0 | 0 | -0.012 | -0.02 | -0.037 | -0.062 | -0.099 | -0.149 | -0.217 | -0.306 | -0.419 | -0.56 | -0.734 | -0.946 | -1.197 | -1.462 | -1.768 | -2.113 | -2.496 | -2.91
Falling Short | Srg_BB005 | MW | SHEPD | Rothienorman |  | 0 | 0 | 0 | 0 | 0 | 0 | 0 | 0 | 0 | 0 | 0 | -0.004 | -0.006 | -0.012 | -0.02 | -0.033 | -0.049 | -0.072 | -0.101 | -0.138 | -0.184 | -0.242 | -0.312 | -0.394 | -0.482 | -0.582 | -0.696 | -0.822 | -0.958
Falling Short | Srg_BB005 | MW | SHEPD | Shin |  | 0 | 0 | 0 | 0 | 0 | 0 | 0 | 0 | 0 | 0 | 0 | -0.01 | -0.015 | -0.029 | -0.048 | -0.077 | -0.116 | -0.169 | -0.238 | -0.326 | -0.436 | -0.572 | -0.737 | -0.932 | -1.139 | -1.377 | -1.646 | -1.945 | -2.266
Falling Short | Srg_BB005 | MW | SHEPD | Sloy |  | 0 | 0 | 0 | 0 | 0 | 0 | 0 | 0 | 0 | 0 | 0 | -0.01 | -0.016 | -0.031 | -0.051 | -0.082 | -0.122 | -0.179 | -0.251 | -0.344 | -0.46 | -0.603 | -0.777 | -0.983 | -1.201 | -1.451 | -1.735 | -2.05 | -2.389
Falling Short | Srg_BB005 | MW | SHEPD | St Fergus Gas Terminal |  | 0 | 0 | 0 | 0 | 0 | 0 | 0 | 0 | 0 | 0 | 0 | -0.002 | -0.003 | -0.005 | -0.009 | -0.014 | -0.021 | -0.03 | -0.043 | -0.058 | -0.078 | -0.103 | -0.132 | -0.167 | -0.204 | -0.247 | -0.295 | -0.349 | -0.407
Falling Short | Srg_BB005 | MW | SHEPD | St Fillans |  | 0 | 0 | 0 | 0 | 0 | 0 | 0 | 0 | 0 | 0 | 0 | -0.006 | -0.01 | -0.019 | -0.031 | -0.049 | -0.074 | -0.108 | -0.152 | -0.208 | -0.278 | -0.365 | -0.47 | -0.595 | -0.726 | -0.878 | -1.05 | -1.24 | -1.445
Falling Short | Srg_BB005 | MW | SHEPD | Strichen |  | 0 | 0 | 0 | 0 | 0 | 0 | 0 | 0 | 0 | 0 | 0 | -0.014 | -0.022 | -0.041 | -0.069 | -0.11 | -0.165 | -0.241 | -0.339 | -0.464 | -0.621 | -0.814 | -1.049 | -1.327 | -1.621 | -1.96 | -2.343 | -2.768 | -3.226
Falling Short | Srg_BB005 | MW | SHEPD | Tarland |  | 0 | 0 | 0 | 0 | 0 | 0 | 0 | 0 | 0 | 0 | 0 | -0.062 | -0.098 | -0.187 | -0.311 | -0.497 | -0.745 | -1.09 | -1.531 | -2.099 | -2.806 | -3.681 | -4.741 | -5.999 | -7.329 | -8.859 | -10.591 | -12.512 | -14.582
Falling Short | Srg_BB005 | MW | SHEPD | Taynuilt |  | 0 | 0 | 0 | 0 | 0 | 0 | 0 | 0 | 0 | 0 | 0 | -0.022 | -0.035 | -0.068 | -0.112 | -0.18 | -0.269 | -0.394 | -0.553 | -0.758 | -1.014 | -1.33 | -1.713 | -2.168 | -2.648 | -3.201 | -3.827 | -4.521 | -5.269
Falling Short | Srg_BB005 | MW | SHEPD | Thurso |  | 0 | 0 | 0 | 0 | 0 | 0 | 0 | 0 | 0 | 0 | 0 | -0.016 | -0.025 | -0.049 | -0.081 | -0.129 | -0.193 | -0.283 | -0.397 | -0.545 | -0.728 | -0.955 | -1.231 | -1.557 | -1.902 | -2.299 | -2.749 | -3.247 | -3.785
Falling Short | Srg_BB005 | MW | SHEPD | Tummel Bridge |  | 0 | 0 | 0 | 0 | 0 | 0 | 0 | 0 | 0 | 0 | 0 | -0.047 | -0.075 | -0.143 | -0.237 | -0.379 | -0.568 | -0.831 | -1.167 | -1.6 | -2.139 | -2.805 | -3.613 | -4.573 | -5.586 | -6.752 | -8.072 | -9.536 | -11.114
Falling Short | Srg_BB005 | MW | SHEPD | Willowdale |  | 0 | 0 | 0 | 0 | 0 | 0 | 0 | 0 | 0 | 0 | 0 | -0.003 | -0.005 | -0.01 | -0.017 | -0.027 | -0.041 | -0.06 | -0.084 | -0.115 | -0.154 | -0.202 | -0.26 | -0.329 | -0.401 | -0.485 | -0.58 | -0.685 | -0.799
Falling Short | Srg_BB005 | MW | SHEPD | Woodhill |  | 0 | 0 | 0 | 0 | 0 | 0 | 0 | 0 | 0 | 0 | 0 | -0.014 | -0.023 | -0.043 | -0.072 | -0.115 | -0.173 | -0.252 | -0.354 | -0.486 | -0.65 | -0.852 | -1.097 | -1.389 | -1.697 | -2.051 | -2.452 | -2.896 | -3.376
Falling Short | Srg_BB005 | MW | SPD | Ayr |  | 0 | 0 | 0 | 0 | 0 | 0 | 0 | 0 | 0 | 0 | 0 | -0.005 | -0.008 | -0.015 | -0.026 | -0.041 | -0.061 | -0.09 | -0.126 | -0.173 | -0.231 | -0.303 | -0.39 | -0.493 | -0.602 | -0.728 | -0.871 | -1.028 | -1.199
Falling Short | Srg_BB005 | MW | SPD | Bainsford |  | 0 | 0 | 0 | 0 | 0 | 0 | 0 | 0 | 0 | 0 | 0 | -0.017 | -0.027 | -0.052 | -0.086 | -0.137 | -0.206 | -0.301 | -0.423 | -0.579 | -0.774 | -1.016 | -1.308 | -1.656 | -2.023 | -2.445 | -2.922 | -3.453 | -4.024
Falling Short | Srg_BB005 | MW | SPD | Bathgate |  | 0 | 0 | 0 | 0 | 0 | 0 | 0 | 0 | 0 | 0 | 0 | -0.055 | -0.088 | -0.168 | -0.279 | -0.446 | -0.667 | -0.976 | -1.371 | -1.88 | -2.513 | -3.296 | -4.245 | -5.372 | -6.563 | -7.933 | -9.484 | -11.204 | -13.058
Falling Short | Srg_BB005 | MW | SPD | Berwick |  | 0 | 0 | 0 | 0 | 0 | 0 | 0 | 0 | 0 | 0 | 0 | -0.016 | -0.025 | -0.049 | -0.081 | -0.129 | -0.193 | -0.283 | -0.397 | -0.545 | -0.728 | -0.955 | -1.23 | -1.557 | -1.902 | -2.299 | -2.749 | -3.247 | -3.784
Falling Short | Srg_BB005 | MW | SPD | Bonnybridge |  | 0 | 0 | 0 | 0 | 0 | 0 | 0 | 0 | 0 | 0 | 0 | -0.061 | -0.096 | -0.184 | -0.306 | -0.489 | -0.733 | -1.072 | -1.506 | -2.064 | -2.759 | -3.62 | -4.662 | -5.9 | -7.207 | -8.711 | -10.414 | -12.303 | -14.34
Falling Short | Srg_BB005 | MW | SPD | Braehead Park |  | 0 | 0 | 0 | 0 | 0 | 0 | 0 | 0 | 0 | 0 | 0 | -0.007 | -0.011 | -0.021 | -0.034 | -0.055 | -0.082 | -0.121 | -0.169 | -0.232 | -0.311 | -0.407 | -0.525 | -0.664 | -0.811 | -0.98 | -1.172 | -1.385 | -1.614
Falling Short | Srg_BB005 | MW | SPD | Broxburn |  | 0 | 0 | 0 | 0 | 0 | 0 | 0 | 0 | 0 | 0 | 0 | -0.052 | -0.082 | -0.158 | -0.262 | -0.419 | -0.628 | -0.918 | -1.29 | -1.768 | -2.363 | -3.099 | -3.992 | -5.052 | -6.171 | -7.46 | -8.918 | -10.535 | -12.279
Falling Short | Srg_BB005 | MW | SPD | Carntyne |  | 0 | 0 | 0 | 0 | 0 | 0 | 0 | 0 | 0 | 0 | 0 | -0.014 | -0.023 | -0.044 | -0.073 | -0.116 | -0.174 | -0.255 | -0.358 | -0.49 | -0.656 | -0.86 | -1.107 | -1.401 | -1.712 | -2.069 | -2.474 | -2.923 | -3.406
Falling Short | Srg_BB005 | MW | SPD | Carsfad |  | 0 | 0 | 0 | 0 | 0 | 0 | 0 | 0 | 0 | 0 | 0 | 0 | 0 | 0 | 0 | 0 | 0 | 0 | 0 | 0 | 0 | 0 | 0 | 0 | 0 | 0 | 0 | 0 | 0
Falling Short | Srg_BB005 | MW | SPD | Chapelcross |  | 0 | 0 | 0 | 0 | 0 | 0 | 0 | 0 | 0 | 0 | 0 | -0.022 | -0.034 | -0.065 | -0.109 | -0.174 | -0.26 | -0.381 | -0.535 | -0.733 | -0.98 | -1.286 | -1.656 | -2.096 | -2.561 | -3.095 | -3.7 | -4.371 | -5.095
Falling Short | Srg_BB005 | MW | SPD | Charlotte Street |  | 0 | 0 | 0 | 0 | 0 | 0 | 0 | 0 | 0 | 0 | 0 | -0.015 | -0.023 | -0.044 | -0.073 | -0.117 | -0.176 | -0.257 | -0.361 | -0.495 | -0.661 | -0.867 | -1.117 | -1.414 | -1.727 | -2.088 | -2.496 | -2.949 | -3.437
Falling Short | Srg_BB005 | MW | SPD | Clyde’s Mill |  | 0 | 0 | 0 | 0 | 0 | 0 | 0 | 0 | 0 | 0 | 0 | -0.016 | -0.026 | -0.049 | -0.082 | -0.131 | -0.196 | -0.287 | -0.404 | -0.553 | -0.74 | -0.97 | -1.25 | -1.581 | -1.932 | -2.335 | -2.792 | -3.298 | -3.844 | GSP also referred to as Westburn Road
Falling Short | Srg_BB005 | MW | SPD | Coatbridge |  | 0 | 0 | 0 | 0 | 0 | 0 | 0 | 0 | 0 | 0 | 0 | -0.02 | -0.031 | -0.059 | -0.099 | -0.158 | -0.237 | -0.346 | -0.486 | -0.666 | -0.891 | -1.169 | -1.505 | -1.905 | -2.327 | -2.812 | -3.362 | -3.972 | -4.629
Falling Short | Srg_BB005 | MW | SPD | Cockenzie |  | 0 | 0 | 0 | 0 | 0 | 0 | 0 | 0 | 0 | 0 | 0 | -0.038 | -0.06 | -0.115 | -0.191 | -0.306 | -0.458 | -0.669 | -0.941 | -1.29 | -1.724 | -2.261 | -2.912 | -3.686 | -4.502 | -5.442 | -6.506 | -7.686 | -8.958
Falling Short | Srg_BB005 | MW | SPD | Coylton |  | 0 | 0 | 0 | 0 | 0 | 0 | 0 | 0 | 0 | 0 | 0 | -0.07 | -0.111 | -0.212 | -0.353 | -0.564 | -0.845 | -1.235 | -1.735 | -2.379 | -3.18 | -4.171 | -5.372 | -6.798 | -8.305 | -10.039 | -12.001 | -14.178 | -16.524
Falling Short | Srg_BB005 | MW | SPD | Crookston A |  | 0 | 0 | 0 | 0 | 0 | 0 | 0 | 0 | 0 | 0 | 0 | -0.025 | -0.039 | -0.074 | -0.124 | -0.198 | -0.296 | -0.433 | -0.608 | -0.834 | -1.114 | -1.462 | -1.883 | -2.382 | -2.91 | -3.518 | -4.206 | -4.968 | -5.791
Falling Short | Srg_BB005 | MW | SPD | Crookston B |  | 0 | 0 | 0 | 0 | 0 | 0 | 0 | 0 | 0 | 0 | 0 | -0.025 | -0.039 | -0.074 | -0.124 | -0.198 | -0.296 | -0.433 | -0.608 | -0.834 | -1.114 | -1.462 | -1.883 | -2.382 | -2.91 | -3.518 | -4.206 | -4.968 | -5.791
Falling Short | Srg_BB005 | MW | SPD | Cumbernauld |  | 0 | 0 | 0 | 0 | 0 | 0 | 0 | 0 | 0 | 0 | 0 | -0.039 | -0.062 | -0.119 | -0.198 | -0.316 | -0.474 | -0.692 | -0.973 | -1.334 | -1.783 | -2.338 | -3.012 | -3.811 | -4.656 | -5.628 | -6.728 | -7.948 | -9.263
Falling Short | Srg_BB005 | MW | SPD | Cupar |  | 0 | 0 | 0 | 0 | 0 | 0 | 0 | 0 | 0 | 0 | 0 | -0.086 | -0.136 | -0.259 | -0.431 | -0.689 | -1.033 | -1.51 | -2.122 | -2.908 | -3.887 | -5.099 | -6.567 | -8.311 | -10.153 | -12.272 | -14.671 | -17.332 | -20.201
Falling Short | Srg_BB005 | MW | SPD | Currie |  | 0 | 0 | 0 | 0 | 0 | 0 | 0 | 0 | 0 | 0 | 0 | -0.017 | -0.027 | -0.052 | -0.086 | -0.138 | -0.207 | -0.302 | -0.425 | -0.582 | -0.779 | -1.021 | -1.316 | -1.665 | -2.034 | -2.458 | -2.939 | -3.472 | -4.046
Falling Short | Srg_BB005 | MW | SPD | Dalmarnock |  | 0 | 0 | 0 | 0 | 0 | 0 | 0 | 0 | 0 | 0 | 0 | -0.007 | -0.011 | -0.021 | -0.035 | -0.056 | -0.084 | -0.123 | -0.173 | -0.238 | -0.318 | -0.417 | -0.537 | -0.679 | -0.83 | -1.003 | -1.199 | -1.417 | -1.651
Falling Short | Srg_BB005 | MW | SPD | Devol Moor |  | 0 | 0 | 0 | 0 | 0 | 0 | 0 | 0 | 0 | 0 | 0 | -0.007 | -0.011 | -0.022 | -0.036 | -0.058 | -0.086 | -0.126 | -0.177 | -0.243 | -0.325 | -0.426 | -0.548 | -0.694 | -0.848 | -1.025 | -1.225 | -1.447 | -1.687
Falling Short | Srg_BB005 | MW | SPD | Devonside |  | 0 | 0 | 0 | 0 | 0 | 0 | 0 | 0 | 0 | 0 | 0 | -0.026 | -0.041 | -0.078 | -0.13 | -0.207 | -0.31 | -0.454 | -0.638 | -0.874 | -1.168 | -1.533 | -1.974 | -2.498 | -3.052 | -3.688 | -4.409 | -5.209 | -6.072
Falling Short | Srg_BB005 | MW | SPD | Dewar Place |  | 0 | 0 | 0 | 0 | 0 | 0 | 0 | 0 | 0 | 0 | 0 | -0.005 | -0.008 | -0.016 | -0.027 | -0.043 | -0.064 | -0.093 | -0.131 | -0.18 | -0.24 | -0.315 | -0.406 | -0.514 | -0.628 | -0.759 | -0.907 | -1.071 | -1.248
Falling Short | Srg_BB005 | MW | SPD | Drumchapel |  | 0 | 0 | 0 | 0 | 0 | 0 | 0 | 0 | 0 | 0 | 0 | -0.026 | -0.041 | -0.077 | -0.129 | -0.206 | -0.308 | -0.451 | -0.634 | -0.869 | -1.161 | -1.523 | -1.962 | -2.483 | -3.033 | -3.666 | -4.382 | -5.177 | -6.034
Falling Short | Srg_BB005 | MW | SPD | Drumcross |  | 0 | 0 | 0 | 0 | 0 | 0 | 0 | 0 | 0 | 0 | 0 | -0.004 | -0.006 | -0.011 | -0.019 | -0.03 | -0.045 | -0.066 | -0.093 | -0.127 | -0.17 | -0.222 | -0.286 | -0.362 | -0.443 | -0.535 | -0.64 | -0.756 | -0.881
Falling Short | Srg_BB005 | MW | SPD | Dumfries 11 |  | 0 | 0 | 0 | 0 | 0 | 0 | 0 | 0 | 0 | 0 | 0 | 0 | 0 | 0 | 0 | 0 | 0 | 0 | 0 | 0 | 0 | 0 | 0 | 0 | 0 | 0 | 0 | 0 | 0
Falling Short | Srg_BB005 | MW | SPD | Dumfries 33 |  | 0 | 0 | 0 | 0 | 0 | 0 | 0 | 0 | 0 | 0 | 0 | -0.014 | -0.022 | -0.042 | -0.07 | -0.111 | -0.167 | -0.244 | -0.343 | -0.47 | -0.628 | -0.824 | -1.062 | -1.344 | -1.641 | -1.984 | -2.372 | -2.802 | -3.265
Falling Short | Srg_BB005 | MW | SPD | Dumfries ICI |  | 0 | 0 | 0 | 0 | 0 | 0 | 0 | 0 | 0 | 0 | 0 | -0.014 | -0.022 | -0.042 | -0.07 | -0.111 | -0.167 | -0.244 | -0.343 | -0.47 | -0.628 | -0.824 | -1.062 | -1.344 | -1.641 | -1.984 | -2.372 | -2.802 | -3.265
Falling Short | Srg_BB005 | MW | SPD | Dunbar |  | 0 | 0 | 0 | 0 | 0 | 0 | 0 | 0 | 0 | 0 | 0 | 0 | 0 | 0 | 0 | 0 | 0 | 0 | 0 | 0 | 0 | 0 | 0 | 0 | 0 | 0 | 0 | 0 | 0
Falling Short | Srg_BB005 | MW | SPD | Dunbar A |  | 0 | 0 | 0 | 0 | 0 | 0 | 0 | 0 | 0 | 0 | 0 | -0.019 | -0.03 | -0.057 | -0.094 | -0.151 | -0.226 | -0.331 | -0.465 | -0.637 | -0.852 | -1.117 | -1.439 | -1.821 | -2.225 | -2.689 | -3.215 | -3.798 | -4.427
Falling Short | Srg_BB005 | MW | SPD | Dunbar B |  | 0 | 0 | 0 | 0 | 0 | 0 | 0 | 0 | 0 | 0 | 0 | -0.008 | -0.012 | -0.023 | -0.039 | -0.062 | -0.092 | -0.135 | -0.19 | -0.26 | -0.348 | -0.456 | -0.588 | -0.744 | -0.909 | -1.098 | -1.313 | -1.551 | -1.808
Falling Short | Srg_BB005 | MW | SPD | Dunfermline |  | 0 | 0 | 0 | 0 | 0 | 0 | 0 | 0 | 0 | 0 | 0 | -0.021 | -0.034 | -0.065 | -0.108 | -0.172 | -0.257 | -0.376 | -0.529 | -0.725 | -0.969 | -1.271 | -1.638 | -2.072 | -2.531 | -3.06 | -3.658 | -4.322 | -5.037
Falling Short | Srg_BB005 | MW | SPD | Earlstoun |  | 0 | 0 | 0 | 0 | 0 | 0 | 0 | 0 | 0 | 0 | 0 | 0 | 0 | 0 | 0 | 0 | 0 | 0 | 0 | 0 | 0 | 0 | 0 | 0 | 0 | 0 | 0 | 0 | 0
Falling Short | Srg_BB005 | MW | SPD | East Kilbride |  | 0 | 0 | 0 | 0 | 0 | 0 | 0 | 0 | 0 | 0 | 0 | -0.009 | -0.013 | -0.026 | -0.043 | -0.068 | -0.103 | -0.15 | -0.211 | -0.289 | -0.386 | -0.507 | -0.653 | -0.826 | -1.009 | -1.219 | -1.457 | -1.722 | -2.007
Falling Short | Srg_BB005 | MW | SPD | East Kilbride South |  | 0 | 0 | 0 | 0 | 0 | 0 | 0 | 0 | 0 | 0 | 0 | -0.001 | -0.002 | -0.003 | -0.005 | -0.008 | -0.012 | -0.017 | -0.024 | -0.033 | -0.045 | -0.058 | -0.075 | -0.095 | -0.116 | -0.141 | -0.168 | -0.199 | -0.231
Falling Short | Srg_BB005 | MW | SPD | Easterhouse |  | 0 | 0 | 0 | 0 | 0 | 0 | 0 | 0 | 0 | 0 | 0 | -0.059 | -0.094 | -0.179 | -0.298 | -0.476 | -0.713 | -1.043 | -1.465 | -2.008 | -2.685 | -3.521 | -4.535 | -5.739 | -7.011 | -8.475 | -10.132 | -11.969 | -13.95
Falling Short | Srg_BB005 | MW | SPD | Eccles |  | 0 | 0 | 0 | 0 | 0 | 0 | 0 | 0 | 0 | 0 | 0 | -0.026 | -0.041 | -0.078 | -0.129 | -0.207 | -0.31 | -0.453 | -0.636 | -0.872 | -1.165 | -1.529 | -1.969 | -2.492 | -3.044 | -3.679 | -4.399 | -5.196 | -6.057
Falling Short | Srg_BB005 | MW | SPD | Elderslie |  | 0 | 0 | 0 | 0 | 0 | 0 | 0 | 0 | 0 | 0 | 0 | -0.008 | -0.013 | -0.024 | -0.04 | -0.064 | -0.096 | -0.14 | -0.197 | -0.27 | -0.361 | -0.474 | -0.61 | -0.772 | -0.943 | -1.14 | -1.363 | -1.61 | -1.876
Falling Short | Srg_BB005 | MW | SPD | Erskine |  | 0 | 0 | 0 | 0 | 0 | 0 | 0 | 0 | 0 | 0 | 0 | -0.015 | -0.023 | -0.044 | -0.074 | -0.118 | -0.177 | -0.259 | -0.364 | -0.499 | -0.667 | -0.875 | -1.127 | -1.426 | -1.742 | -2.106 | -2.518 | -2.974 | -3.466
Falling Short | Srg_BB005 | MW | SPD | Finnieston |  | 0 | 0 | 0 | 0 | 0 | 0 | 0 | 0 | 0 | 0 | 0 | -0.003 | -0.004 | -0.008 | -0.014 | -0.022 | -0.033 | -0.048 | -0.067 | -0.092 | -0.123 | -0.162 | -0.208 | -0.263 | -0.322 | -0.389 | -0.465 | -0.549 | -0.64
Falling Short | Srg_BB005 | MW | SPD | Galashiels |  | 0 | 0 | 0 | 0 | 0 | 0 | 0 | 0 | 0 | 0 | 0 | -0.025 | -0.04 | -0.076 | -0.127 | -0.202 | -0.303 | -0.443 | -0.623 | -0.854 | -1.141 | -1.497 | -1.927 | -2.439 | -2.98 | -3.602 | -4.306 | -5.087 | -5.929
Falling Short | Srg_BB005 | MW | SPD | Giffnock |  | 0 | 0 | 0 | 0 | 0 | 0 | 0 | 0 | 0 | 0 | 0 | -0.037 | -0.059 | -0.113 | -0.188 | -0.3 | -0.449 | -0.657 | -0.923 | -1.265 | -1.691 | -2.219 | -2.857 | -3.616 | -4.417 | -5.339 | -6.383 | -7.541 | -8.789
Falling Short | Srg_BB005 | MW | SPD | Glenlee |  | 0 | 0 | 0 | 0 | 0 | 0 | 0 | 0 | 0 | 0 | 0 | 0 | 0 | 0 | 0 | 0 | 0 | 0 | 0 | 0 | 0 | 0 | 0 | 0 | 0 | 0 | 0 | 0 | 0
Falling Short | Srg_BB005 | MW | SPD | Glenluce |  | 0 | 0 | 0 | 0 | 0 | 0 | 0 | 0 | 0 | 0 | 0 | -0.018 | -0.028 | -0.054 | -0.09 | -0.144 | -0.216 | -0.316 | -0.444 | -0.608 | -0.813 | -1.067 | -1.374 | -1.738 | -2.124 | -2.567 | -3.069 | -3.625 | -4.226
Falling Short | Srg_BB005 | MW | SPD | Glenniston |  | 0 | 0 | 0 | 0 | 0 | 0 | 0 | 0 | 0 | 0 | 0 | -0.009 | -0.014 | -0.027 | -0.044 | -0.071 | -0.106 | -0.155 | -0.218 | -0.299 | -0.4 | -0.525 | -0.676 | -0.856 | -1.045 | -1.264 | -1.511 | -1.785 | -2.08
Falling Short | Srg_BB005 | MW | SPD | Glenrothes |  | 0 | 0 | 0 | 0 | 0 | 0 | 0 | 0 | 0 | 0 | 0 | -0.011 | -0.017 | -0.032 | -0.054 | -0.086 | -0.129 | -0.188 | -0.264 | -0.362 | -0.484 | -0.635 | -0.817 | -1.035 | -1.264 | -1.528 | -1.826 | -2.158 | -2.515
Falling Short | Srg_BB005 | MW | SPD | Gorgie |  | 0 | 0 | 0 | 0 | 0 | 0 | 0 | 0 | 0 | 0 | 0 | -0.003 | -0.004 | -0.008 | -0.013 | -0.021 | -0.031 | -0.046 | -0.064 | -0.088 | -0.118 | -0.155 | -0.199 | -0.252 | -0.308 | -0.373 | -0.445 | -0.526 | -0.613
Falling Short | Srg_BB005 | MW | SPD | Govan |  | 0 | 0 | 0 | 0 | 0 | 0 | 0 | 0 | 0 | 0 | 0 | -0.012 | -0.019 | -0.035 | -0.059 | -0.094 | -0.141 | -0.206 | -0.29 | -0.398 | -0.532 | -0.697 | -0.898 | -1.137 | -1.389 | -1.679 | -2.007 | -2.37 | -2.763
Falling Short | Srg_BB005 | MW | SPD | Grangemouth A |  | 0 | 0 | 0 | 0 | 0 | 0 | 0 | 0 | 0 | 0 | 0 | -0.021 | -0.033 | -0.063 | -0.104 | -0.167 | -0.25 | -0.365 | -0.513 | -0.703 | -0.94 | -1.233 | -1.588 | -2.01 | -2.455 | -2.968 | -3.548 | -4.192 | -4.886
Falling Short | Srg_BB005 | MW | SPD | Grangemouth C |  | 0 | 0 | 0 | 0 | 0 | 0 | 0 | 0 | 0 | 0 | 0 | -0.021 | -0.033 | -0.063 | -0.104 | -0.167 | -0.25 | -0.365 | -0.513 | -0.703 | -0.94 | -1.233 | -1.588 | -2.01 | -2.455 | -2.968 | -3.548 | -4.192 | -4.886
Falling Short | Srg_BB005 | MW | SPD | Haggs Road |  | 0 | 0 | 0 | 0 | 0 | 0 | 0 | 0 | 0 | 0 | 0 | -0.015 | -0.024 | -0.047 | -0.077 | -0.124 | -0.185 | -0.271 | -0.381 | -0.522 | -0.698 | -0.915 | -1.179 | -1.492 | -1.822 | -2.203 | -2.633 | -3.111 | -3.626
Falling Short | Srg_BB005 | MW | SPD | Hawick |  | 0 | 0 | 0 | 0 | 0 | 0 | 0 | 0 | 0 | 0 | 0 | -0.017 | -0.026 | -0.05 | -0.083 | -0.133 | -0.2 | -0.292 | -0.41 | -0.563 | -0.752 | -0.987 | -1.271 | -1.608 | -1.964 | -2.374 | -2.838 | -3.353 | -3.908
Falling Short | Srg_BB005 | MW | SPD | Helensburgh |  | 0 | 0 | 0 | 0 | 0 | 0 | 0 | 0 | 0 | 0 | 0 | -0.003 | -0.005 | -0.009 | -0.014 | -0.023 | -0.035 | -0.05 | -0.071 | -0.097 | -0.13 | -0.17 | -0.22 | -0.278 | -0.339 | -0.41 | -0.491 | -0.579 | -0.675
Falling Short | Srg_BB005 | MW | SPD | Hunterston Farm |  | 0 | 0 | 0 | 0 | 0 | 0 | 0 | 0 | 0 | 0 | 0 | 0 | 0 | 0 | -0.001 | -0.001 | -0.001 | -0.002 | -0.003 | -0.004 | -0.005 | -0.007 | -0.009 | -0.011 | -0.014 | -0.017 | -0.02 | -0.023 | -0.027
Falling Short | Srg_BB005 | MW | SPD | Inverkeithing |  | 0 | 0 | 0 | 0 | 0 | 0 | 0 | 0 | 0 | 0 | 0 | -0.007 | -0.01 | -0.02 | -0.033 | -0.052 | -0.078 | -0.115 | -0.161 | -0.221 | -0.295 | -0.387 | -0.499 | -0.631 | -0.771 | -0.932 | -1.114 | -1.316 | -1.534
Falling Short | Srg_BB005 | MW | SPD | Johnstone |  | 0 | 0 | 0 | 0 | 0 | 0 | 0 | 0 | 0 | 0 | 0 | -0.073 | -0.116 | -0.222 | -0.369 | -0.589 | -0.883 | -1.291 | -1.814 | -2.486 | -3.324 | -4.36 | -5.615 | -7.106 | -8.681 | -10.493 | -12.544 | -14.819 | -17.272
Falling Short | Srg_BB005 | MW | SPD | Kaimes |  | 0 | 0 | 0 | 0 | 0 | 0 | 0 | 0 | 0 | 0 | 0 | -0.049 | -0.078 | -0.149 | -0.249 | -0.397 | -0.595 | -0.87 | -1.223 | -1.676 | -2.241 | -2.939 | -3.786 | -4.791 | -5.853 | -7.075 | -8.457 | -9.991 | -11.645
Falling Short | Srg_BB005 | MW | SPD | Kendoon |  | 0 | 0 | 0 | 0 | 0 | 0 | 0 | 0 | 0 | 0 | 0 | 0 | 0 | 0 | 0 | 0 | 0 | 0 | 0 | 0 | 0 | 0 | 0 | 0 | 0 | 0 | 0 | 0 | 0
Falling Short | Srg_BB005 | MW | SPD | Kilbowie 11 |  | 0 | 0 | 0 | 0 | 0 | 0 | 0 | 0 | 0 | 0 | 0 | -0.004 | -0.006 | -0.011 | -0.018 | -0.029 | -0.043 | -0.063 | -0.089 | -0.122 | -0.164 | -0.215 | -0.276 | -0.35 | -0.427 | -0.516 | -0.617 | -0.729 | -0.85
Falling Short | Srg_BB005 | MW | SPD | Kilbowie 33 |  | 0 | 0 | 0 | 0 | 0 | 0 | 0 | 0 | 0 | 0 | 0 | -0.004 | -0.006 | -0.011 | -0.018 | -0.029 | -0.043 | -0.063 | -0.089 | -0.122 | -0.164 | -0.215 | -0.276 | -0.35 | -0.427 | -0.516 | -0.617 | -0.729 | -0.85
Falling Short | Srg_BB005 | MW | SPD | Killermont |  | 0 | 0 | 0 | 0 | 0 | 0 | 0 | 0 | 0 | 0 | 0 | -0.037 | -0.058 | -0.111 | -0.184 | -0.294 | -0.441 | -0.644 | -0.905 | -1.241 | -1.658 | -2.176 | -2.802 | -3.546 | -4.332 | -5.236 | -6.259 | -7.395 | -8.618
Falling Short | Srg_BB005 | MW | SPD | Kilmarnock South |  | 0 | 0 | 0 | 0 | 0 | 0 | 0 | 0 | 0 | 0 | 0 | -0.009 | -0.015 | -0.029 | -0.048 | -0.076 | -0.114 | -0.167 | -0.235 | -0.322 | -0.431 | -0.565 | -0.728 | -0.921 | -1.125 | -1.36 | -1.626 | -1.921 | -2.239
Falling Short | Srg_BB005 | MW | SPD | Kilmarnock Town |  | 0 | 0 | 0 | 0 | 0 | 0 | 0 | 0 | 0 | 0 | 0 | -0.017 | -0.027 | -0.051 | -0.085 | -0.136 | -0.204 | -0.298 | -0.419 | -0.574 | -0.768 | -1.007 | -1.297 | -1.642 | -2.005 | -2.424 | -2.898 | -3.423 | -3.99
Falling Short | Srg_BB005 | MW | SPD | Kilwinning |  | 0 | 0 | 0 | 0 | 0 | 0 | 0 | 0 | 0 | 0 | 0 | -0.001 | -0.002 | -0.004 | -0.006 | -0.01 | -0.015 | -0.022 | -0.031 | -0.042 | -0.056 | -0.074 | -0.095 | -0.12 | -0.146 | -0.177 | -0.211 | -0.25 | -0.291
Falling Short | Srg_BB005 | MW | SPD | Lesmahagow |  | 0 | 0 | 0 | 0 | 0 | 0 | 0 | 0 | 0 | 0 | 0 | -0.017 | -0.027 | -0.051 | -0.086 | -0.137 | -0.205 | -0.3 | -0.421 | -0.578 | -0.772 | -1.013 | -1.304 | -1.651 | -2.017 | -2.438 | -2.914 | -3.443 | -4.012
Falling Short | Srg_BB005 | MW | SPD | Leven |  | 0 | 0 | 0 | 0 | 0 | 0 | 0 | 0 | 0 | 0 | 0 | -0.028 | -0.044 | -0.084 | -0.14 | -0.224 | -0.335 | -0.49 | -0.688 | -0.943 | -1.261 | -1.654 | -2.13 | -2.696 | -3.293 | -3.981 | -4.759 | -5.622 | -6.552
Falling Short | Srg_BB005 | MW | SPD | Linnmill |  | 0 | 0 | 0 | 0 | 0 | 0 | 0 | 0 | 0 | 0 | 0 | -0.114 | -0.18 | -0.345 | -0.573 | -0.916 | -1.373 | -2.007 | -2.82 | -3.866 | -5.167 | -6.778 | -8.73 | -11.047 | -13.496 | -16.313 | -19.502 | -23.039 | -26.852
Falling Short | Srg_BB005 | MW | SPD | Livingston East |  | 0 | 0 | 0 | 0 | 0 | 0 | 0 | 0 | 0 | 0 | 0 | -0.085 | -0.135 | -0.258 | -0.43 | -0.687 | -1.029 | -1.504 | -2.114 | -2.898 | -3.873 | -5.081 | -6.543 | -8.281 | -10.116 | -12.228 | -14.618 | -17.27 | -20.128
Falling Short | Srg_BB005 | MW | SPD | Maybole |  | 0 | 0 | 0 | 0 | 0 | 0 | 0 | 0 | 0 | 0 | 0 | -0.046 | -0.073 | -0.139 | -0.232 | -0.37 | -0.555 | -0.811 | -1.14 | -1.562 | -2.088 | -2.739 | -3.527 | -4.464 | -5.453 | -6.592 | -7.88 | -9.309 | -10.85
Falling Short | Srg_BB005 | MW | SPD | Moffat |  | 0 | 0 | 0 | 0 | 0 | 0 | 0 | 0 | 0 | 0 | 0 | -0.016 | -0.025 | -0.047 | -0.079 | -0.126 | -0.189 | -0.276 | -0.387 | -0.531 | -0.71 | -0.931 | -1.199 | -1.518 | -1.854 | -2.241 | -2.679 | -3.165 | -3.689
Falling Short | Srg_BB005 | MW | SPD | Newarthill |  | 0 | 0 | 0 | 0 | 0 | 0 | 0 | 0 | 0 | 0 | 0 | -0.097 | -0.153 | -0.292 | -0.487 | -0.778 | -1.165 | -1.704 | -2.394 | -3.282 | -4.387 | -5.754 | -7.411 | -9.379 | -11.458 | -13.85 | -16.557 | -19.56 | -22.798
Falling Short | Srg_BB005 | MW | SPD | Newton Stewart |  | 0 | 0 | 0 | 0 | 0 | 0 | 0 | 0 | 0 | 0 | 0 | -0.024 | -0.038 | -0.073 | -0.122 | -0.194 | -0.291 | -0.426 | -0.598 | -0.82 | -1.096 | -1.438 | -1.852 | -2.343 | -2.863 | -3.46 | -4.137 | -4.887 | -5.696
Falling Short | Srg_BB005 | MW | SPD | Paisley |  | 0 | 0 | 0 | 0 | 0 | 0 | 0 | 0 | 0 | 0 | 0 | -0.006 | -0.01 | -0.018 | -0.031 | -0.049 | -0.073 | -0.107 | -0.15 | -0.206 | -0.275 | -0.361 | -0.465 | -0.588 | -0.719 | -0.869 | -1.039 | -1.227 | -1.43
Falling Short | Srg_BB005 | MW | SPD | Partick |  | 0 | 0 | 0 | 0 | 0 | 0 | 0 | 0 | 0 | 0 | 0 | -0.011 | -0.018 | -0.034 | -0.056 | -0.089 | -0.134 | -0.196 | -0.275 | -0.377 | -0.504 | -0.662 | -0.852 | -1.079 | -1.318 | -1.593 | -1.904 | -2.249 | -2.622
Falling Short | Srg_BB005 | MW | SPD | Port Dundas |  | 0 | 0 | 0 | 0 | 0 | 0 | 0 | 0 | 0 | 0 | 0 | -0.017 | -0.027 | -0.052 | -0.087 | -0.139 | -0.209 | -0.305 | -0.429 | -0.588 | -0.786 | -1.031 | -1.328 | -1.68 | -2.053 | -2.481 | -2.966 | -3.504 | -4.084
Falling Short | Srg_BB005 | MW | SPD | Portobello |  | 0 | 0 | 0 | 0 | 0 | 0 | 0 | 0 | 0 | 0 | 0 | -0.028 | -0.044 | -0.083 | -0.139 | -0.222 | -0.332 | -0.485 | -0.682 | -0.935 | -1.25 | -1.639 | -2.111 | -2.671 | -3.263 | -3.945 | -4.716 | -5.571 | -6.493
Falling Short | Srg_BB005 | MW | SPD | Ravenscraig |  | 0 | 0 | 0 | 0 | 0 | 0 | 0 | 0 | 0 | 0 | 0 | -0.012 | -0.019 | -0.037 | -0.062 | -0.099 | -0.148 | -0.217 | -0.305 | -0.417 | -0.558 | -0.732 | -0.943 | -1.193 | -1.457 | -1.762 | -2.106 | -2.488 | -2.9
Falling Short | Srg_BB005 | MW | SPD | Redhouse |  | 0 | 0 | 0 | 0 | 0 | 0 | 0 | 0 | 0 | 0 | 0 | -0.007 | -0.011 | -0.021 | -0.035 | -0.056 | -0.084 | -0.122 | -0.172 | -0.235 | -0.315 | -0.413 | -0.531 | -0.673 | -0.822 | -0.993 | -1.187 | -1.403 | -1.635
Falling Short | Srg_BB005 | MW | SPD | Saltcoats A |  | 0 | 0 | 0 | 0 | 0 | 0 | 0 | 0 | 0 | 0 | 0 | -0.01 | -0.016 | -0.031 | -0.051 | -0.082 | -0.122 | -0.179 | -0.251 | -0.345 | -0.461 | -0.604 | -0.778 | -0.985 | -1.203 | -1.454 | -1.738 | -2.053 | -2.393
Falling Short | Srg_BB005 | MW | SPD | Saltcoats B |  | 0 | 0 | 0 | 0 | 0 | 0 | 0 | 0 | 0 | 0 | 0 | -0.01 | -0.016 | -0.031 | -0.051 | -0.082 | -0.122 | -0.179 | -0.251 | -0.345 | -0.461 | -0.604 | -0.778 | -0.985 | -1.203 | -1.454 | -1.738 | -2.053 | -2.393
Falling Short | Srg_BB005 | MW | SPD | Shrubhill |  | 0 | 0 | 0 | 0 | 0 | 0 | 0 | 0 | 0 | 0 | 0 | -0.007 | -0.011 | -0.02 | -0.034 | -0.054 | -0.081 | -0.119 | -0.167 | -0.229 | -0.307 | -0.402 | -0.518 | -0.655 | -0.801 | -0.968 | -1.157 | -1.367 | -1.593
Falling Short | Srg_BB005 | MW | SPD | Sighthill |  | 0 | 0 | 0 | 0 | 0 | 0 | 0 | 0 | 0 | 0 | 0 | -0.032 | -0.051 | -0.098 | -0.162 | -0.259 | -0.389 | -0.568 | -0.798 | -1.094 | -1.463 | -1.919 | -2.471 | -3.127 | -3.82 | -4.618 | -5.52 | -6.521 | -7.601
Falling Short | Srg_BB005 | MW | SPD | Spango Valley |  | 0 | 0 | 0 | 0 | 0 | 0 | 0 | 0 | 0 | 0 | 0 | -0.011 | -0.017 | -0.033 | -0.054 | -0.087 | -0.13 | -0.19 | -0.267 | -0.366 | -0.489 | -0.642 | -0.827 | -1.047 | -1.279 | -1.545 | -1.848 | -2.183 | -2.544
Falling Short | Srg_BB005 | MW | SPD | St Andrews Cross |  | 0 | 0 | 0 | 0 | 0 | 0 | 0 | 0 | 0 | 0 | 0 | -0.005 | -0.008 | -0.016 | -0.027 | -0.042 | -0.064 | -0.093 | -0.131 | -0.179 | -0.239 | -0.314 | -0.404 | -0.512 | -0.625 | -0.756 | -0.903 | -1.067 | -1.244
Falling Short | Srg_BB005 | MW | SPD | Stirling |  | 0 | 0 | 0 | 0 | 0 | 0 | 0 | 0 | 0 | 0 | 0 | -0.008 | -0.012 | -0.023 | -0.038 | -0.061 | -0.092 | -0.135 | -0.189 | -0.259 | -0.347 | -0.455 | -0.586 | -0.741 | -0.905 | -1.094 | -1.309 | -1.546 | -1.802
Falling Short | Srg_BB005 | MW | SPD | Strathaven |  | 0 | 0 | 0 | 0 | 0 | 0 | 0 | 0 | 0 | 0 | 0 | -0.003 | -0.005 | -0.01 | -0.016 | -0.026 | -0.039 | -0.057 | -0.08 | -0.11 | -0.148 | -0.194 | -0.249 | -0.315 | -0.385 | -0.466 | -0.557 | -0.658 | -0.767
Falling Short | Srg_BB005 | MW | SPD | Strathleven |  | 0 | 0 | 0 | 0 | 0 | 0 | 0 | 0 | 0 | 0 | 0 | -0.047 | -0.075 | -0.144 | -0.239 | -0.382 | -0.572 | -0.837 | -1.176 | -1.612 | -2.155 | -2.827 | -3.641 | -4.608 | -5.629 | -6.804 | -8.134 | -9.609 | -11.2
Falling Short | Srg_BB005 | MW | SPD | Telford Road |  | 0 | 0 | 0 | 0 | 0 | 0 | 0 | 0 | 0 | 0 | 0 | -0.009 | -0.014 | -0.026 | -0.044 | -0.07 | -0.104 | -0.153 | -0.215 | -0.294 | -0.393 | -0.516 | -0.664 | -0.841 | -1.027 | -1.242 | -1.484 | -1.753 | -2.044
Falling Short | Srg_BB005 | MW | SPD | Tongland |  | 0 | 0 | 0 | 0 | 0 | 0 | 0 | 0 | 0 | 0 | 0 | -0.005 | -0.007 | -0.014 | -0.024 | -0.038 | -0.057 | -0.083 | -0.117 | -0.16 | -0.214 | -0.281 | -0.362 | -0.458 | -0.559 | -0.676 | -0.808 | -0.955 | -1.112
Falling Short | Srg_BB005 | MW | SPD | West George Street |  | 0 | 0 | 0 | 0 | 0 | 0 | 0 | 0 | 0 | 0 | 0 | -0.002 | -0.003 | -0.005 | -0.008 | -0.013 | -0.02 | -0.03 | -0.041 | -0.057 | -0.076 | -0.1 | -0.128 | -0.162 | -0.198 | -0.24 | -0.287 | -0.339 | -0.395
Falling Short | Srg_BB005 | MW | SPD | Westfield |  | 0 | 0 | 0 | 0 | 0 | 0 | 0 | 0 | 0 | 0 | 0 | -0.016 | -0.026 | -0.05 | -0.083 | -0.133 | -0.199 | -0.29 | -0.408 | -0.559 | -0.747 | -0.98 | -1.263 | -1.598 | -1.952 | -2.359 | -2.821 | -3.332 | -3.884
Falling Short | Srg_BB005 | MW | SPD | Whitehouse |  | 0 | 0 | 0 | 0 | 0 | 0 | 0 | 0 | 0 | 0 | 0 | -0.011 | -0.017 | -0.033 | -0.055 | -0.089 | -0.133 | -0.194 | -0.273 | -0.374 | -0.5 | -0.655 | -0.844 | -1.068 | -1.305 | -1.577 | -1.885 | -2.227 | -2.596
Falling Short | Srg_BB005 | MW | SPD | Wishaw |  | 0 | 0 | 0 | 0 | 0 | 0 | 0 | 0 | 0 | 0 | 0 | -0.012 | -0.019 | -0.037 | -0.062 | -0.099 | -0.148 | -0.217 | -0.305 | -0.417 | -0.558 | -0.732 | -0.943 | -1.193 | -1.457 | -1.762 | -2.106 | -2.488 | -2.9
Falling Short | Srg_BB005 | MW | SPM | Birkenhead |  | 0 | 0 | 0 | 0 | 0 | 0 | 0 | 0 | 0 | 0 | 0 | -0.141 | -0.224 | -0.427 | -0.71 | -1.135 | -1.701 | -2.487 | -3.494 | -4.79 | -6.403 | -8.399 | -10.817 | -13.689 | -16.723 | -20.214 | -24.165 | -28.548 | -33.274
Falling Short | Srg_BB005 | MW | SPM | Capenhurst |  | 0 | 0 | 0 | 0 | 0 | 0 | 0 | 0 | 0 | 0 | 0 | -0.108 | -0.171 | -0.326 | -0.542 | -0.866 | -1.298 | -1.898 | -2.667 | -3.655 | -4.887 | -6.41 | -8.255 | -10.447 | -12.762 | -15.427 | -18.442 | -21.787 | -25.393
Falling Short | Srg_BB005 | MW | SPM | Carrington |  | 0 | 0 | 0 | 0 | 0 | 0 | 0 | 0 | 0 | 0 | 0 | -0.163 | -0.258 | -0.493 | -0.82 | -1.311 | -1.964 | -2.872 | -4.036 | -5.532 | -7.396 | -9.701 | -12.494 | -15.811 | -19.315 | -23.347 | -27.911 | -32.974 | -38.431
Falling Short | Srg_BB005 | MW | SPM | Connah's Quay |  | 0 | 0 | 0 | 0 | 0 | 0 | 0 | 0 | 0 | 0 | 0 | -0.065 | -0.103 | -0.196 | -0.326 | -0.522 | -0.782 | -1.143 | -1.606 | -2.201 | -2.942 | -3.86 | -4.971 | -6.291 | -7.685 | -9.289 | -11.105 | -13.119 | -15.291
Falling Short | Srg_BB005 | MW | SPM | Fiddlers Ferry |  | 0 | 0 | 0 | 0 | 0 | 0 | 0 | 0 | 0 | 0 | 0 | -0.291 | -0.461 | -0.881 | -1.466 | -2.342 | -3.509 | -5.131 | -7.211 | -9.884 | -13.213 | -17.331 | -22.321 | -28.248 | -34.508 | -41.712 | -49.865 | -58.91 | -68.66
Falling Short | Srg_BB005 | MW | SPM | Frodsham |  | 0 | 0 | 0 | 0 | 0 | 0 | 0 | 0 | 0 | 0 | 0 | -0.33 | -0.522 | -0.998 | -1.66 | -2.653 | -3.975 | -5.811 | -8.167 | -11.194 | -14.964 | -19.629 | -25.281 | -31.993 | -39.083 | -47.241 | -56.476 | -66.72 | -77.763
Falling Short | Srg_BB005 | MW | SPM | Kirkby (_D) |  | 0 | 0 | 0 | 0 | 0 | 0 | 0 | 0 | 0 | 0 | 0 | -0.124 | -0.196 | -0.374 | -0.623 | -0.995 | -1.491 | -2.181 | -3.064 | -4.201 | -5.615 | -7.365 | -9.486 | -12.005 | -14.665 | -17.727 | -21.192 | -25.036 | -29.18
Falling Short | Srg_BB005 | MW | SPM | Legacy |  | 0 | 0 | 0 | 0 | 0 | 0 | 0 | 0 | 0 | 0 | 0 | -0.203 | -0.321 | -0.613 | -1.02 | -1.631 | -2.443 | -3.572 | -5.02 | -6.881 | -9.198 | -12.065 | -15.539 | -19.664 | -24.022 | -29.037 | -34.713 | -41.008 | -47.796
Falling Short | Srg_BB005 | MW | SPM | Lister Drive |  | 0 | 0 | 0 | 0 | 0 | 0 | 0 | 0 | 0 | 0 | 0 | -0.209 | -0.331 | -0.633 | -1.053 | -1.682 | -2.521 | -3.685 | -5.179 | -7.099 | -9.49 | -12.448 | -16.032 | -20.288 | -24.785 | -29.958 | -35.815 | -42.31 | -49.314
Falling Short | Srg_BB005 | MW | SPM | Pentir |  | 0 | 0 | 0 | 0 | 0 | 0 | 0 | 0 | 0 | 0 | 0 | -0.059 | -0.094 | -0.179 | -0.297 | -0.475 | -0.712 | -1.041 | -1.464 | -2.006 | -2.682 | -3.518 | -4.53 | -5.733 | -7.004 | -8.466 | -10.121 | -11.956 | -13.936
Falling Short | Srg_BB005 | MW | SPM | Rainhill |  | 0 | 0 | 0 | 0 | 0 | 0 | 0 | 0 | 0 | 0 | 0 | -0.175 | -0.278 | -0.531 | -0.883 | -1.411 | -2.114 | -3.091 | -4.344 | -5.954 | -7.96 | -10.441 | -13.447 | -17.017 | -20.789 | -25.128 | -30.04 | -35.489 | -41.363
Falling Short | Srg_BB005 | MW | SPM | St. Asaph |  | 0 | 0 | 0 | 0 | 0 | 0 | 0 | 0 | 0 | 0 | 0 | -0.065 | -0.103 | -0.196 | -0.326 | -0.522 | -0.782 | -1.143 | -1.606 | -2.201 | -2.942 | -3.86 | -4.971 | -6.291 | -7.685 | -9.289 | -11.105 | -13.119 | -15.291
Falling Short | Srg_BB005 | MW | SPM | Trawsfynydd |  | 0 | 0 | 0 | 0 | 0 | 0 | 0 | 0 | 0 | 0 | 0 | -0.159 | -0.251 | -0.48 | -0.799 | -1.277 | -1.913 | -2.797 | -3.931 | -5.389 | -7.203 | -9.448 | -12.169 | -15.4 | -18.813 | -22.74 | -27.185 | -32.116 | -37.432
Falling Short | Srg_BB005 | MW | SPM | Wylfa |  | 0 | 0 | 0 | 0 | 0 | 0 | 0 | 0 | 0 | 0 | 0 | -0.029 | -0.045 | -0.087 | -0.144 | -0.231 | -0.346 | -0.505 | -0.71 | -0.973 | -1.301 | -1.706 | -2.198 | -2.781 | -3.398 | -4.107 | -4.91 | -5.8 | -6.76
Falling Short | Srg_BB005 | MW | SPN | Beddington (_J) |  | 0 | 0 | 0 | 0 | 0 | 0 | 0 | 0 | 0 | 0 | 0 | -0.222 | -0.352 | -0.671 | -1.117 | -1.785 | -2.675 | -3.911 | -5.496 | -7.534 | -10.071 | -13.21 | -17.014 | -21.531 | -26.303 | -31.794 | -38.009 | -44.902 | -52.334
Falling Short | Srg_BB005 | MW | SPN | Bolney |  | 0 | 0 | 0 | 0 | 0 | 0 | 0 | 0 | 0 | 0 | 0 | -0.514 | -0.814 | -1.555 | -2.586 | -4.134 | -6.193 | -9.055 | -12.726 | -17.443 | -23.318 | -30.586 | -39.393 | -49.851 | -60.9 | -73.612 | -88.002 | -103.964 | -121.171
Falling Short | Srg_BB005 | MW | SPN | Canterbury |  | 0 | 0 | 0 | 0 | 0 | 0 | 0 | 0 | 0 | 0 | 0 | -0.077 | -0.122 | -0.234 | -0.389 | -0.621 | -0.931 | -1.361 | -1.912 | -2.621 | -3.503 | -4.595 | -5.919 | -7.49 | -9.15 | -11.06 | -13.222 | -15.62 | -18.206
Falling Short | Srg_BB005 | MW | SPN | Chessington |  | 0 | 0 | 0 | 0 | 0 | 0 | 0 | 0 | 0 | 0 | 0 | -0.146 | -0.231 | -0.441 | -0.734 | -1.173 | -1.757 | -2.568 | -3.609 | -4.947 | -6.614 | -8.675 | -11.173 | -14.139 | -17.273 | -20.879 | -24.96 | -29.487 | -34.368
Falling Short | Srg_BB005 | MW | SPN | Kemsley |  | 0 | 0 | 0 | 0 | 0 | 0 | 0 | 0 | 0 | 0 | 0 | -0.116 | -0.185 | -0.352 | -0.586 | -0.937 | -1.404 | -2.053 | -2.885 | -3.954 | -5.286 | -6.934 | -8.931 | -11.302 | -13.806 | -16.688 | -19.951 | -23.569 | -27.47
Falling Short | Srg_BB005 | MW | SPN | Kingsnorth |  | 0 | 0 | 0 | 0 | 0 | 0 | 0 | 0 | 0 | 0 | 0 | -0.116 | -0.184 | -0.351 | -0.585 | -0.934 | -1.4 | -2.046 | -2.876 | -3.942 | -5.27 | -6.912 | -8.903 | -11.266 | -13.763 | -16.636 | -19.888 | -23.495 | -27.384
Falling Short | Srg_BB005 | MW | SPN | Littlebrook (_J) |  | 0 | 0 | 0 | 0 | 0 | 0 | 0 | 0 | 0 | 0 | 0 | -0.012 | -0.019 | -0.036 | -0.059 | -0.094 | -0.142 | -0.207 | -0.291 | -0.399 | -0.533 | -0.699 | -0.9 | -1.139 | -1.392 | -1.682 | -2.011 | -2.375 | -2.769
Falling Short | Srg_BB005 | MW | SPN | Ninfield |  | 0 | 0 | 0 | 0 | 0 | 0 | 0 | 0 | 0 | 0 | 0 | -0.372 | -0.59 | -1.127 | -1.875 | -2.997 | -4.49 | -6.564 | -9.225 | -12.644 | -16.902 | -22.171 | -28.555 | -36.136 | -44.145 | -53.36 | -63.791 | -75.362 | -87.835
Falling Short | Srg_BB005 | MW | SPN | Northfleet East |  | 0 | 0 | 0 | 0 | 0 | 0 | 0 | 0 | 0 | 0 | 0 | -0.339 | -0.538 | -1.027 | -1.709 | -2.732 | -4.093 | -5.984 | -8.409 | -11.526 | -15.408 | -20.21 | -26.03 | -32.94 | -40.241 | -48.641 | -58.149 | -68.696 | -80.067
Falling Short | Srg_BB005 | MW | SPN | Richborough |  | 0 | 0 | 0 | 0 | 0 | 0 | 0 | 0 | 0 | 0 | 0 | -0.154 | -0.245 | -0.467 | -0.777 | -1.242 | -1.861 | -2.721 | -3.824 | -5.242 | -7.007 | -9.191 | -11.837 | -14.98 | -18.3 | -22.12 | -26.444 | -31.241 | -36.411
Falling Short | Srg_BB005 | MW | SPN | Sellindge |  | 0 | 0 | 0 | 0 | 0 | 0 | 0 | 0 | 0 | 0 | 0 | -0.273 | -0.432 | -0.825 | -1.373 | -2.194 | -3.287 | -4.806 | -6.754 | -9.257 | -12.375 | -16.232 | -20.906 | -26.457 | -32.32 | -39.067 | -46.704 | -55.175 | -64.307
Falling Short | Srg_BB005 | MW | SPN | West Weybridge |  | 0 | 0 | 0 | 0 | 0 | 0 | 0 | 0 | 0 | 0 | 0 | -0.284 | -0.45 | -0.859 | -1.428 | -2.283 | -3.42 | -5.001 | -7.028 | -9.633 | -12.877 | -16.89 | -21.754 | -27.529 | -33.631 | -40.651 | -48.598 | -57.412 | -66.914
Falling Short | Srg_BB005 | MW | South Wales | Aberthaw |  | 0 | 0 | 0 | 0 | 0 | 0 | 0 | 0 | 0 | 0 | 0 | -0.09 | -0.142 | -0.271 | -0.451 | -0.721 | -1.08 | -1.58 | -2.22 | -3.043 | -4.068 | -5.336 | -6.872 | -8.697 | -10.624 | -12.842 | -15.352 | -18.137 | -21.139
Falling Short | Srg_BB005 | MW | South Wales | Alpha Steel (Uskmouth) |  | 0 | 0 | 0 | 0 | 0 | 0 | 0 | 0 | 0 | 0 | 0 | -0.11 | -0.174 | -0.333 | -0.554 | -0.885 | -1.327 | -1.94 | -2.726 | -3.736 | -4.995 | -6.552 | -8.438 | -10.678 | -13.045 | -15.768 | -18.851 | -22.27 | -25.956
Falling Short | Srg_BB005 | MW | South Wales | Cardiff East |  | 0 | 0 | 0 | 0 | 0 | 0 | 0 | 0 | 0 | 0 | 0 | -0.13 | -0.207 | -0.395 | -0.657 | -1.05 | -1.573 | -2.301 | -3.233 | -4.431 | -5.924 | -7.77 | -10.008 | -12.665 | -15.472 | -18.701 | -22.357 | -26.412 | -30.784
Falling Short | Srg_BB005 | MW | South Wales | Grange |  | 0 | 0 | 0 | 0 | 0 | 0 | 0 | 0 | 0 | 0 | 0 | -0.055 | -0.087 | -0.166 | -0.276 | -0.442 | -0.662 | -0.967 | -1.36 | -1.864 | -2.491 | -3.268 | -4.209 | -5.326 | -6.506 | -7.864 | -9.402 | -11.107 | -12.946
Falling Short | Srg_BB005 | MW | South Wales | Imperial Park |  | 0 | 0 | 0 | 0 | 0 | 0 | 0 | 0 | 0 | 0 | 0 | -0.004 | -0.007 | -0.013 | -0.022 | -0.035 | -0.052 | -0.076 | -0.107 | -0.146 | -0.196 | -0.257 | -0.331 | -0.418 | -0.511 | -0.617 | -0.738 | -0.872 | -1.017
Falling Short | Srg_BB005 | MW | South Wales | Pembroke |  | 0 | 0 | 0 | 0 | 0 | 0 | 0 | 0 | 0 | 0 | 0 | -0.068 | -0.107 | -0.205 | -0.342 | -0.546 | -0.818 | -1.196 | -1.68 | -2.303 | -3.079 | -4.039 | -5.202 | -6.583 | -8.042 | -9.721 | -11.621 | -13.728 | -16.001
Falling Short | Srg_BB005 | MW | South Wales | Pyle |  | 0 | 0 | 0 | 0 | 0 | 0 | 0 | 0 | 0 | 0 | 0 | -0.061 | -0.096 | -0.184 | -0.306 | -0.489 | -0.733 | -1.072 | -1.506 | -2.065 | -2.76 | -3.62 | -4.663 | -5.901 | -7.208 | -8.713 | -10.416 | -12.306 | -14.343
Falling Short | Srg_BB005 | MW | South Wales | Rassau |  | 0 | 0 | 0 | 0 | 0 | 0 | 0 | 0 | 0 | 0 | 0 | -0.155 | -0.245 | -0.469 | -0.78 | -1.246 | -1.867 | -2.73 | -3.836 | -5.259 | -7.029 | -9.221 | -11.876 | -15.029 | -18.359 | -22.192 | -26.53 | -31.342 | -36.53
Falling Short | Srg_BB005 | MW | South Wales | Swansea North |  | 0 | 0 | 0 | 0 | 0 | 0 | 0 | 0 | 0 | 0 | 0 | -0.43 | -0.682 | -1.302 | -2.166 | -3.462 | -5.186 | -7.583 | -10.657 | -14.607 | -19.526 | -25.613 | -32.988 | -41.746 | -50.998 | -61.644 | -73.694 | -87.06 | -101.47
Falling Short | Srg_BB005 | MW | South Wales | Upper Boat 132kV |  | 0 | 0 | 0 | 0 | 0 | 0 | 0 | 0 | 0 | 0 | 0 | -0.115 | -0.183 | -0.349 | -0.581 | -0.928 | -1.39 | -2.033 | -2.857 | -3.916 | -5.235 | -6.866 | -8.844 | -11.192 | -13.672 | -16.526 | -19.756 | -23.34 | -27.203
Falling Short | Srg_BB005 | MW | South Wales | Upper Boat 33kV |  | 0 | 0 | 0 | 0 | 0 | 0 | 0 | 0 | 0 | 0 | 0 | -0.115 | -0.183 | -0.349 | -0.581 | -0.928 | -1.39 | -2.033 | -2.857 | -3.916 | -5.235 | -6.866 | -8.844 | -11.192 | -13.672 | -16.526 | -19.756 | -23.34 | -27.203
Falling Short | Srg_BB005 | MW | South Wales | Uskmouth |  | 0 | 0 | 0 | 0 | 0 | 0 | 0 | 0 | 0 | 0 | 0 | -0.11 | -0.174 | -0.333 | -0.554 | -0.885 | -1.327 | -1.94 | -2.726 | -3.736 | -4.995 | -6.552 | -8.438 | -10.678 | -13.045 | -15.768 | -18.851 | -22.27 | -25.956
Falling Short | Srg_BB005 | MW | South Western | Abham |  | 0 | 0 | 0 | 0 | 0 | 0 | 0 | 0 | 0 | 0 | 0 | -0.22 | -0.349 | -0.666 | -1.108 | -1.771 | -2.653 | -3.879 | -5.451 | -7.472 | -9.988 | -13.101 | -16.873 | -21.353 | -26.085 | -31.531 | -37.694 | -44.531 | -51.902
Falling Short | Srg_BB005 | MW | South Western | Alverdiscott |  | 0 | 0 | 0 | 0 | 0 | 0 | 0 | 0 | 0 | 0 | 0 | -0.299 | -0.474 | -0.906 | -1.507 | -2.408 | -3.608 | -5.276 | -7.414 | -10.163 | -13.585 | -17.82 | -22.951 | -29.044 | -35.481 | -42.887 | -51.271 | -60.57 | -70.596
Falling Short | Srg_BB005 | MW | South Western | Axminster |  | 0 | 0 | 0 | 0 | 0 | 0 | 0 | 0 | 0 | 0 | 0 | -0.152 | -0.242 | -0.461 | -0.768 | -1.227 | -1.838 | -2.687 | -3.777 | -5.176 | -6.92 | -9.077 | -11.69 | -14.794 | -18.073 | -21.845 | -26.115 | -30.852 | -35.959
Falling Short | Srg_BB005 | MW | South Western | Bridgewater |  | 0 | 0 | 0 | 0 | 0 | 0 | 0 | 0 | 0 | 0 | 0 | -0.265 | -0.421 | -0.803 | -1.337 | -2.136 | -3.201 | -4.68 | -6.577 | -9.014 | -12.05 | -15.806 | -20.358 | -25.763 | -31.472 | -38.042 | -45.478 | -53.727 | -62.62
Falling Short | Srg_BB005 | MW | South Western | Exeter |  | 0 | 0 | 0 | 0 | 0 | 0 | 0 | 0 | 0 | 0 | 0 | -0.154 | -0.245 | -0.468 | -0.778 | -1.243 | -1.863 | -2.723 | -3.827 | -5.246 | -7.012 | -9.198 | -11.846 | -14.992 | -18.314 | -22.137 | -26.465 | -31.264 | -36.439
Falling Short | Srg_BB005 | MW | South Western | Indian Queens |  | 0 | 0 | 0 | 0 | 0 | 0 | 0 | 0 | 0 | 0 | 0 | -0.247 | -0.391 | -0.746 | -1.242 | -1.985 | -2.973 | -4.347 | -6.109 | -8.374 | -11.194 | -14.683 | -18.911 | -23.932 | -29.235 | -35.338 | -42.246 | -49.909 | -58.169
Falling Short | Srg_BB005 | MW | South Western | Landulph |  | 0 | 0 | 0 | 0 | 0 | 0 | 0 | 0 | 0 | 0 | 0 | -0.139 | -0.22 | -0.421 | -0.7 | -1.118 | -1.676 | -2.45 | -3.443 | -4.719 | -6.309 | -8.275 | -10.658 | -13.487 | -16.476 | -19.916 | -23.809 | -28.127 | -32.783
Falling Short | Srg_BB005 | MW | South Western | Seabank |  | 0 | 0 | 0 | 0 | 0 | 0 | 0 | 0 | 0 | 0 | 0 | -0.19 | -0.301 | -0.575 | -0.957 | -1.529 | -2.291 | -3.35 | -4.708 | -6.454 | -8.627 | -11.316 | -14.575 | -18.444 | -22.532 | -27.235 | -32.559 | -38.465 | -44.831
Falling Short | Srg_BB005 | MW | South Western | Taunton |  | 0 | 0 | 0 | 0 | 0 | 0 | 0 | 0 | 0 | 0 | 0 | -0.15 | -0.238 | -0.454 | -0.756 | -1.208 | -1.81 | -2.646 | -3.719 | -5.097 | -6.814 | -8.938 | -11.511 | -14.567 | -17.796 | -21.511 | -25.716 | -30.38 | -35.408
Falling Short | Srg_BB005 | MW | West Midlands | Bishops Wood |  | 0 | 0 | 0 | 0 | 0 | 0 | 0 | 0 | 0 | 0 | 0 | -0.455 | -0.721 | -1.378 | -2.292 | -3.663 | -5.488 | -8.024 | -11.277 | -15.457 | -20.663 | -27.103 | -34.908 | -44.176 | -53.966 | -65.231 | -77.983 | -92.127 | -107.376
Falling Short | Srg_BB005 | MW | West Midlands | Bushbury |  | 0 | 0 | 0 | 0 | 0 | 0 | 0 | 0 | 0 | 0 | 0 | -0.107 | -0.169 | -0.323 | -0.537 | -0.859 | -1.287 | -1.881 | -2.644 | -3.624 | -4.845 | -6.355 | -8.184 | -10.357 | -12.653 | -15.294 | -18.284 | -21.6 | -25.175
Falling Short | Srg_BB005 | MW | West Midlands | Bustleholme |  | 0 | 0 | 0 | 0 | 0 | 0 | 0 | 0 | 0 | 0 | 0 | -0.192 | -0.304 | -0.58 | -0.965 | -1.543 | -2.311 | -3.379 | -4.749 | -6.509 | -8.701 | -11.414 | -14.7 | -18.603 | -22.726 | -27.47 | -32.84 | -38.797 | -45.218
Falling Short | Srg_BB005 | MW | West Midlands | Cellarhead |  | 0 | 0 | 0 | 0 | 0 | 0 | 0 | 0 | 0 | 0 | 0 | -0.428 | -0.679 | -1.296 | -2.156 | -3.445 | -5.162 | -7.547 | -10.607 | -14.539 | -19.435 | -25.492 | -32.833 | -41.55 | -50.758 | -61.354 | -73.348 | -86.651 | -100.994
Falling Short | Srg_BB005 | MW | West Midlands | Feckenham |  | 0 | 0 | 0 | 0 | 0 | 0 | 0 | 0 | 0 | 0 | 0 | -0.503 | -0.797 | -1.522 | -2.533 | -4.048 | -6.065 | -8.867 | -12.461 | -17.08 | -22.832 | -29.949 | -38.573 | -48.813 | -59.631 | -72.08 | -86.169 | -101.799 | -118.648
Falling Short | Srg_BB005 | MW | West Midlands | Hams Hall |  | 0 | 0 | 0 | 0 | 0 | 0 | 0 | 0 | 0 | 0 | 0 | -0.23 | -0.365 | -0.696 | -1.158 | -1.851 | -2.774 | -4.055 | -5.699 | -7.811 | -10.442 | -13.697 | -17.64 | -22.324 | -27.271 | -32.964 | -39.408 | -46.556 | -54.262
Falling Short | Srg_BB005 | MW | West Midlands | Iron Acton |  | 0 | 0 | 0 | 0 | 0 | 0 | 0 | 0 | 0 | 0 | 0 | -0.484 | -0.768 | -1.466 | -2.439 | -3.899 | -5.841 | -8.54 | -12.001 | -16.45 | -21.99 | -28.845 | -37.151 | -47.014 | -57.433 | -69.422 | -82.993 | -98.046 | -114.274
Falling Short | Srg_BB005 | MW | West Midlands | Ironbridge |  | 0 | 0 | 0 | 0 | 0 | 0 | 0 | 0 | 0 | 0 | 0 | -0.107 | -0.169 | -0.323 | -0.537 | -0.858 | -1.286 | -1.88 | -2.642 | -3.621 | -4.84 | -6.349 | -8.177 | -10.348 | -12.642 | -15.281 | -18.268 | -21.581 | -25.153
Falling Short | Srg_BB005 | MW | West Midlands | Kitwell |  | 0 | 0 | 0 | 0 | 0 | 0 | 0 | 0 | 0 | 0 | 0 | -0.125 | -0.198 | -0.378 | -0.628 | -1.004 | -1.505 | -2.2 | -3.091 | -4.237 | -5.664 | -7.43 | -9.569 | -12.11 | -14.794 | -17.882 | -21.378 | -25.255 | -29.435
Falling Short | Srg_BB005 | MW | West Midlands | Nechells |  | 0 | 0 | 0 | 0 | 0 | 0 | 0 | 0 | 0 | 0 | 0 | -0.296 | -0.468 | -0.894 | -1.488 | -2.378 | -3.563 | -5.21 | -7.322 | -10.036 | -13.416 | -17.598 | -22.665 | -28.682 | -35.039 | -42.354 | -50.633 | -59.816 | -69.717
Falling Short | Srg_BB005 | MW | West Midlands | Ocker Hill |  | 0 | 0 | 0 | 0 | 0 | 0 | 0 | 0 | 0 | 0 | 0 | -0.05 | -0.08 | -0.152 | -0.253 | -0.405 | -0.606 | -0.887 | -1.246 | -1.708 | -2.283 | -2.995 | -3.858 | -4.882 | -5.964 | -7.209 | -8.618 | -10.181 | -11.866
Falling Short | Srg_BB005 | MW | West Midlands | Oldbury |  | 0 | 0 | 0 | 0 | 0 | 0 | 0 | 0 | 0 | 0 | 0 | -0.079 | -0.125 | -0.238 | -0.396 | -0.633 | -0.948 | -1.386 | -1.948 | -2.671 | -3.57 | -4.682 | -6.031 | -7.632 | -9.324 | -11.27 | -13.473 | -15.917 | -18.551
Falling Short | Srg_BB005 | MW | West Midlands | Penn |  | 0 | 0 | 0 | 0 | 0 | 0 | 0 | 0 | 0 | 0 | 0 | -0.078 | -0.124 | -0.237 | -0.395 | -0.631 | -0.946 | -1.383 | -1.943 | -2.663 | -3.56 | -4.67 | -6.015 | -7.612 | -9.298 | -11.24 | -13.437 | -15.874 | -18.501
Falling Short | Srg_BB005 | MW | West Midlands | Rugeley |  | 0 | 0 | 0 | 0 | 0 | 0 | 0 | 0 | 0 | 0 | 0 | -0.071 | -0.113 | -0.215 | -0.358 | -0.572 | -0.856 | -1.252 | -1.759 | -2.412 | -3.224 | -4.229 | -5.446 | -6.892 | -8.419 | -10.177 | -12.166 | -14.373 | -16.752
Falling Short | Srg_BB005 | MW | West Midlands | Shrewsbury |  | 0 | 0 | 0 | 0 | 0 | 0 | 0 | 0 | 0 | 0 | 0 | -0.078 | -0.124 | -0.237 | -0.395 | -0.631 | -0.945 | -1.382 | -1.942 | -2.662 | -3.559 | -4.668 | -6.012 | -7.609 | -9.295 | -11.235 | -13.431 | -15.868 | -18.494
Falling Short | Srg_BB005 | MW | West Midlands | Walham |  | 0 | 0 | 0 | 0 | 0 | 0 | 0 | 0 | 0 | 0 | 0 | -0.151 | -0.239 | -0.456 | -0.758 | -1.212 | -1.815 | -2.654 | -3.73 | -5.113 | -6.835 | -8.966 | -11.547 | -14.613 | -17.851 | -21.578 | -25.796 | -30.475 | -35.519
Falling Short | Srg_BB005 | MW | West Midlands | Willenhall |  | 0 | 0 | 0 | 0 | 0 | 0 | 0 | 0 | 0 | 0 | 0 | -0.094 | -0.149 | -0.284 | -0.473 | -0.756 | -1.133 | -1.657 | -2.328 | -3.191 | -4.266 | -5.596 | -7.207 | -9.12 | -11.142 | -13.467 | -16.1 | -19.02 | -22.168
Falling Short | Srg_BB006a | MW | ENW | Bredbury |  | -6.316 | -6.854 | -8.155 | -9.053 | -4.554 | -4.549 | -4.532 | -4.51 | -4.543 | -4.669 | -4.982 | -5.654 | -6.515 | -7.031 | -7.438 | -7.779 | -8.143 | -8.619 | -9.193 | -9.762 | -10.439 | -11.159 | -11.705 | -12.143 | -12.57 | -13.011 | -13.484 | -13.999 | -14.592
Falling Short | Srg_BB006a | MW | ENW | Harker |  | -9.773 | -10.605 | -12.619 | -14.008 | -7.047 | -7.038 | -7.012 | -6.979 | -7.03 | -7.225 | -7.709 | -8.75 | -10.08 | -10.879 | -11.509 | -12.037 | -12.6 | -13.337 | -14.225 | -15.106 | -16.153 | -17.266 | -18.112 | -18.79 | -19.451 | -20.133 | -20.865 | -21.662 | -22.58
Falling Short | Srg_BB006a | MW | ENW | Heysham (Barrow WF) |  | -0.127 | -0.137 | -0.163 | -0.181 | -0.091 | -0.091 | -0.091 | -0.09 | -0.091 | -0.094 | -0.1 | -0.113 | -0.131 | -0.141 | -0.149 | -0.156 | -0.163 | -0.173 | -0.184 | -0.196 | -0.209 | -0.224 | -0.235 | -0.243 | -0.252 | -0.261 | -0.27 | -0.28 | -0.292
Falling Short | Srg_BB006a | MW | ENW | Heysham (NGET) |  | -2.04 | -2.213 | -2.634 | -2.924 | -1.471 | -1.469 | -1.464 | -1.457 | -1.467 | -1.508 | -1.609 | -1.826 | -2.104 | -2.271 | -2.402 | -2.512 | -2.63 | -2.784 | -2.969 | -3.153 | -3.371 | -3.604 | -3.78 | -3.922 | -4.06 | -4.202 | -4.355 | -4.521 | -4.713
Falling Short | Srg_BB006a | MW | ENW | Hutton |  | -4.995 | -5.42 | -6.449 | -7.159 | -3.602 | -3.597 | -3.584 | -3.567 | -3.593 | -3.693 | -3.94 | -4.472 | -5.152 | -5.56 | -5.882 | -6.152 | -6.439 | -6.816 | -7.27 | -7.72 | -8.255 | -8.824 | -9.257 | -9.603 | -9.941 | -10.289 | -10.663 | -11.071 | -11.54
Falling Short | Srg_BB006a | MW | ENW | Kearsley 132kV |  | -10.567 | -11.467 | -13.644 | -15.145 | -7.62 | -7.61 | -7.582 | -7.546 | -7.601 | -7.812 | -8.335 | -9.46 | -10.899 | -11.762 | -12.444 | -13.015 | -13.623 | -14.42 | -15.38 | -16.332 | -17.464 | -18.669 | -19.583 | -20.315 | -21.03 | -21.768 | -22.559 | -23.421 | -24.413
Falling Short | Srg_BB006a | MW | ENW | Kearsley 33kV |  | -2.155 | -2.339 | -2.783 | -3.089 | -1.554 | -1.552 | -1.546 | -1.539 | -1.55 | -1.593 | -1.7 | -1.929 | -2.223 | -2.399 | -2.538 | -2.654 | -2.778 | -2.941 | -3.137 | -3.331 | -3.562 | -3.807 | -3.994 | -4.143 | -4.289 | -4.439 | -4.601 | -4.776 | -4.979
Falling Short | Srg_BB006a | MW | ENW | Kirkby (_G) |  | -0.793 | -0.861 | -1.024 | -1.137 | -0.572 | -0.571 | -0.569 | -0.567 | -0.571 | -0.586 | -0.626 | -0.71 | -0.818 | -0.883 | -0.934 | -0.977 | -1.023 | -1.083 | -1.155 | -1.226 | -1.311 | -1.402 | -1.47 | -1.525 | -1.579 | -1.634 | -1.694 | -1.758 | -1.833
Falling Short | Srg_BB006a | MW | ENW | Macclesfield |  | -2.615 | -2.838 | -3.377 | -3.748 | -1.886 | -1.883 | -1.876 | -1.868 | -1.881 | -1.933 | -2.063 | -2.341 | -2.697 | -2.911 | -3.08 | -3.221 | -3.371 | -3.569 | -3.806 | -4.042 | -4.322 | -4.62 | -4.846 | -5.028 | -5.205 | -5.387 | -5.583 | -5.796 | -6.042
Falling Short | Srg_BB006a | MW | ENW | Ormonde |  | -0.388 | -0.421 | -0.5 | -0.556 | -0.279 | -0.279 | -0.278 | -0.277 | -0.279 | -0.287 | -0.306 | -0.347 | -0.4 | -0.431 | -0.456 | -0.477 | -0.5 | -0.529 | -0.564 | -0.599 | -0.641 | -0.685 | -0.718 | -0.745 | -0.771 | -0.798 | -0.827 | -0.859 | -0.895
Falling Short | Srg_BB006a | MW | ENW | Padiham |  | -5.419 | -5.88 | -6.997 | -7.767 | -3.908 | -3.903 | -3.888 | -3.87 | -3.898 | -4.006 | -4.274 | -4.851 | -5.589 | -6.032 | -6.381 | -6.674 | -6.986 | -7.395 | -7.887 | -8.376 | -8.956 | -9.574 | -10.043 | -10.418 | -10.785 | -11.163 | -11.569 | -12.011 | -12.52
Falling Short | Srg_BB006a | MW | ENW | Penwortham East |  | -9.091 | -9.865 | -11.738 | -13.029 | -6.555 | -6.547 | -6.522 | -6.492 | -6.539 | -6.721 | -7.17 | -8.138 | -9.376 | -10.119 | -10.705 | -11.196 | -11.72 | -12.405 | -13.232 | -14.051 | -15.024 | -16.06 | -16.847 | -17.477 | -18.092 | -18.727 | -19.407 | -20.149 | -21.003
Falling Short | Srg_BB006a | MW | ENW | Penwortham West |  | -6.198 | -6.725 | -8.002 | -8.883 | -4.469 | -4.463 | -4.447 | -4.426 | -4.458 | -4.582 | -4.888 | -5.548 | -6.392 | -6.899 | -7.298 | -7.633 | -7.99 | -8.457 | -9.021 | -9.579 | -10.243 | -10.949 | -11.486 | -11.915 | -12.335 | -12.767 | -13.231 | -13.737 | -14.319
Falling Short | Srg_BB006a | MW | ENW | Robin Rigg |  | -0.202 | -0.219 | -0.261 | -0.289 | -0.146 | -0.145 | -0.145 | -0.144 | -0.145 | -0.149 | -0.159 | -0.181 | -0.208 | -0.225 | -0.238 | -0.249 | -0.26 | -0.276 | -0.294 | -0.312 | -0.334 | -0.357 | -0.374 | -0.388 | -0.402 | -0.416 | -0.431 | -0.448 | -0.467
Falling Short | Srg_BB006a | MW | ENW | Rochdale |  | -5.705 | -6.19 | -7.366 | -8.176 | -4.114 | -4.108 | -4.093 | -4.074 | -4.103 | -4.217 | -4.5 | -5.107 | -5.884 | -6.35 | -6.718 | -7.026 | -7.355 | -7.785 | -8.303 | -8.817 | -9.428 | -10.078 | -10.572 | -10.968 | -11.353 | -11.752 | -12.179 | -12.644 | -13.18
Falling Short | Srg_BB006a | MW | ENW | South Manchester |  | -7.623 | -8.272 | -9.843 | -10.926 | -5.497 | -5.49 | -5.47 | -5.444 | -5.483 | -5.636 | -6.013 | -6.825 | -7.863 | -8.486 | -8.977 | -9.389 | -9.828 | -10.403 | -11.096 | -11.782 | -12.599 | -13.468 | -14.128 | -14.656 | -15.172 | -15.704 | -16.274 | -16.896 | -17.612
Falling Short | Srg_BB006a | MW | ENW | Stalybridge |  | -7.533 | -8.174 | -9.726 | -10.797 | -5.432 | -5.425 | -5.405 | -5.379 | -5.418 | -5.569 | -5.941 | -6.744 | -7.77 | -8.385 | -8.871 | -9.278 | -9.711 | -10.279 | -10.964 | -11.643 | -12.45 | -13.308 | -13.96 | -14.482 | -14.992 | -15.518 | -16.082 | -16.696 | -17.403
Falling Short | Srg_BB006a | MW | ENW | Stanah |  | -3.084 | -3.347 | -3.982 | -4.42 | -2.224 | -2.221 | -2.213 | -2.202 | -2.218 | -2.28 | -2.433 | -2.761 | -3.181 | -3.433 | -3.632 | -3.798 | -3.976 | -4.208 | -4.489 | -4.767 | -5.097 | -5.449 | -5.716 | -5.929 | -6.138 | -6.353 | -6.584 | -6.836 | -7.125
Falling Short | Srg_BB006a | MW | ENW | Walney 2 |  | -0.842 | -0.914 | -1.087 | -1.207 | -0.607 | -0.606 | -0.604 | -0.601 | -0.606 | -0.623 | -0.664 | -0.754 | -0.869 | -0.937 | -0.992 | -1.037 | -1.086 | -1.149 | -1.226 | -1.301 | -1.392 | -1.488 | -1.561 | -1.619 | -1.676 | -1.735 | -1.798 | -1.866 | -1.945
Falling Short | Srg_BB006a | MW | ENW | Washway Farm |  | -3.398 | -3.688 | -4.388 | -4.871 | -2.45 | -2.447 | -2.438 | -2.427 | -2.444 | -2.512 | -2.68 | -3.042 | -3.505 | -3.783 | -4.002 | -4.185 | -4.381 | -4.637 | -4.946 | -5.252 | -5.616 | -6.004 | -6.298 | -6.533 | -6.763 | -7 | -7.255 | -7.532 | -7.851
Falling Short | Srg_BB006a | MW | ENW | Whitegate |  | -5.862 | -6.362 | -7.569 | -8.402 | -4.227 | -4.222 | -4.206 | -4.186 | -4.217 | -4.334 | -4.624 | -5.248 | -6.047 | -6.526 | -6.903 | -7.22 | -7.558 | -8 | -8.533 | -9.061 | -9.689 | -10.357 | -10.864 | -11.271 | -11.667 | -12.077 | -12.515 | -12.994 | -13.544
Falling Short | Srg_BB006a | MW | EPN | Amersham Main |  | -1.46 | -1.584 | -1.885 | -2.092 | -1.053 | -1.051 | -1.047 | -1.043 | -1.05 | -1.079 | -1.151 | -1.307 | -1.506 | -1.625 | -1.719 | -1.798 | -1.882 | -1.992 | -2.125 | -2.256 | -2.413 | -2.579 | -2.705 | -2.807 | -2.905 | -3.007 | -3.117 | -3.236 | -3.373
Falling Short | Srg_BB006a | MW | EPN | Braintree |  | -4.815 | -5.225 | -6.217 | -6.901 | -3.472 | -3.468 | -3.455 | -3.439 | -3.463 | -3.56 | -3.798 | -4.311 | -4.966 | -5.36 | -5.67 | -5.93 | -6.208 | -6.571 | -7.008 | -7.442 | -7.958 | -8.507 | -8.923 | -9.257 | -9.583 | -9.919 | -10.279 | -10.672 | -11.124
Falling Short | Srg_BB006a | MW | EPN | Bramford |  | -16.969 | -18.415 | -21.911 | -24.322 | -12.237 | -12.221 | -12.175 | -12.118 | -12.206 | -12.545 | -13.385 | -15.192 | -17.503 | -18.889 | -19.983 | -20.9 | -21.877 | -23.157 | -24.699 | -26.228 | -28.046 | -29.98 | -31.449 | -32.625 | -33.773 | -34.958 | -36.228 | -37.612 | -39.206
Falling Short | Srg_BB006a | MW | EPN | Brimsdown |  | -6.814 | -7.394 | -8.798 | -9.766 | -4.913 | -4.907 | -4.889 | -4.866 | -4.901 | -5.037 | -5.374 | -6.1 | -7.028 | -7.585 | -8.024 | -8.392 | -8.784 | -9.298 | -9.917 | -10.531 | -11.261 | -12.038 | -12.628 | -13.1 | -13.561 | -14.036 | -14.546 | -15.102 | -15.742
Falling Short | Srg_BB006a | MW | EPN | Burwell Main |  | -7.018 | -7.616 | -9.062 | -10.059 | -5.061 | -5.054 | -5.035 | -5.012 | -5.048 | -5.188 | -5.535 | -6.283 | -7.239 | -7.812 | -8.264 | -8.644 | -9.048 | -9.577 | -10.215 | -10.847 | -11.599 | -12.399 | -13.006 | -13.493 | -13.967 | -14.457 | -14.983 | -15.555 | -16.214
Falling Short | Srg_BB006a | MW | EPN | Clacton |  | -1.556 | -1.688 | -2.009 | -2.23 | -1.122 | -1.12 | -1.116 | -1.111 | -1.119 | -1.15 | -1.227 | -1.393 | -1.605 | -1.732 | -1.832 | -1.916 | -2.006 | -2.123 | -2.264 | -2.404 | -2.571 | -2.748 | -2.883 | -2.991 | -3.096 | -3.205 | -3.321 | -3.448 | -3.594
Falling Short | Srg_BB006a | MW | EPN | Eaton Socon |  | -4.59 | -4.981 | -5.927 | -6.579 | -3.31 | -3.306 | -3.293 | -3.278 | -3.302 | -3.393 | -3.621 | -4.109 | -4.735 | -5.11 | -5.405 | -5.654 | -5.918 | -6.264 | -6.681 | -7.095 | -7.586 | -8.11 | -8.507 | -8.825 | -9.136 | -9.456 | -9.8 | -10.174 | -10.605
Falling Short | Srg_BB006a | MW | EPN | Elstree |  | -10.316 | -11.195 | -13.32 | -14.786 | -7.439 | -7.43 | -7.402 | -7.367 | -7.421 | -7.627 | -8.137 | -9.236 | -10.641 | -11.483 | -12.149 | -12.706 | -13.3 | -14.078 | -15.016 | -15.945 | -17.05 | -18.226 | -19.119 | -19.834 | -20.532 | -21.252 | -22.024 | -22.866 | -23.834
Falling Short | Srg_BB006a | MW | EPN | Loudwater |  | -0.996 | -1.081 | -1.286 | -1.428 | -0.718 | -0.717 | -0.715 | -0.711 | -0.717 | -0.737 | -0.786 | -0.892 | -1.028 | -1.109 | -1.173 | -1.227 | -1.284 | -1.36 | -1.45 | -1.54 | -1.647 | -1.76 | -1.846 | -1.915 | -1.983 | -2.052 | -2.127 | -2.208 | -2.302
Falling Short | Srg_BB006a | MW | EPN | Mill Hill |  | -3.328 | -3.611 | -4.297 | -4.77 | -2.4 | -2.397 | -2.388 | -2.376 | -2.394 | -2.46 | -2.625 | -2.979 | -3.432 | -3.704 | -3.919 | -4.099 | -4.29 | -4.541 | -4.844 | -5.143 | -5.5 | -5.879 | -6.167 | -6.398 | -6.623 | -6.855 | -7.104 | -7.376 | -7.688
Falling Short | Srg_BB006a | MW | EPN | Norwich Main |  | -9.096 | -9.871 | -11.745 | -13.038 | -6.559 | -6.551 | -6.527 | -6.496 | -6.543 | -6.725 | -7.175 | -8.144 | -9.382 | -10.126 | -10.712 | -11.204 | -11.727 | -12.413 | -13.24 | -14.06 | -15.034 | -16.071 | -16.858 | -17.489 | -18.104 | -18.739 | -19.42 | -20.162 | -21.016
Falling Short | Srg_BB006a | MW | EPN | Pelham |  | -5.996 | -6.506 | -7.741 | -8.593 | -4.323 | -4.318 | -4.302 | -4.282 | -4.313 | -4.432 | -4.729 | -5.368 | -6.184 | -6.674 | -7.06 | -7.384 | -7.73 | -8.182 | -8.727 | -9.267 | -9.909 | -10.592 | -11.111 | -11.527 | -11.932 | -12.351 | -12.8 | -13.289 | -13.852
Falling Short | Srg_BB006a | MW | EPN | Rayleigh |  | -10.703 | -11.615 | -13.82 | -15.341 | -7.718 | -7.708 | -7.68 | -7.644 | -7.699 | -7.913 | -8.442 | -9.582 | -11.04 | -11.914 | -12.604 | -13.183 | -13.799 | -14.606 | -15.579 | -16.543 | -17.69 | -18.91 | -19.836 | -20.578 | -21.302 | -22.05 | -22.851 | -23.724 | -24.729
Falling Short | Srg_BB006a | MW | EPN | Rye House |  | -8.328 | -9.038 | -10.754 | -11.937 | -6.006 | -5.998 | -5.976 | -5.948 | -5.991 | -6.157 | -6.569 | -7.456 | -8.59 | -9.271 | -9.808 | -10.258 | -10.737 | -11.365 | -12.122 | -12.873 | -13.765 | -14.714 | -15.435 | -16.012 | -16.575 | -17.157 | -17.78 | -18.46 | -19.242
Falling Short | Srg_BB006a | MW | EPN | Sheringham Shoal |  | -4.105 | -4.455 | -5.301 | -5.884 | -2.96 | -2.957 | -2.946 | -2.932 | -2.953 | -3.035 | -3.238 | -3.675 | -4.234 | -4.57 | -4.835 | -5.056 | -5.293 | -5.602 | -5.975 | -6.345 | -6.785 | -7.253 | -7.608 | -7.893 | -8.171 | -8.457 | -8.765 | -9.099 | -9.485
Falling Short | Srg_BB006a | MW | EPN | Sundon |  | -13.949 | -15.137 | -18.011 | -19.993 | -10.059 | -10.046 | -10.009 | -9.962 | -10.034 | -10.313 | -11.003 | -12.488 | -14.388 | -15.528 | -16.427 | -17.181 | -17.984 | -19.035 | -20.304 | -21.56 | -23.055 | -24.644 | -25.852 | -26.818 | -27.762 | -28.736 | -29.78 | -30.918 | -32.228
Falling Short | Srg_BB006a | MW | EPN | Tilbury |  | -4.399 | -4.774 | -5.68 | -6.305 | -3.172 | -3.168 | -3.156 | -3.141 | -3.164 | -3.252 | -3.47 | -3.938 | -4.537 | -4.897 | -5.18 | -5.418 | -5.671 | -6.003 | -6.403 | -6.799 | -7.27 | -7.772 | -8.153 | -8.457 | -8.755 | -9.062 | -9.391 | -9.75 | -10.163
Falling Short | Srg_BB006a | MW | EPN | Tottenham |  | -7.166 | -7.776 | -9.252 | -10.271 | -5.167 | -5.161 | -5.141 | -5.117 | -5.154 | -5.298 | -5.652 | -6.415 | -7.391 | -7.976 | -8.438 | -8.826 | -9.238 | -9.778 | -10.43 | -11.075 | -11.843 | -12.66 | -13.28 | -13.777 | -14.261 | -14.762 | -15.298 | -15.883 | -16.556
Falling Short | Srg_BB006a | MW | EPN | Walpole (_A) |  | -10.593 | -11.496 | -13.678 | -15.183 | -7.639 | -7.629 | -7.601 | -7.565 | -7.62 | -7.832 | -8.356 | -9.484 | -10.926 | -11.792 | -12.475 | -13.047 | -13.657 | -14.456 | -15.419 | -16.373 | -17.508 | -18.716 | -19.633 | -20.367 | -21.083 | -21.823 | -22.616 | -23.48 | -24.475
Falling Short | Srg_BB006a | MW | EPN | Warley |  | -5.48 | -5.947 | -7.076 | -7.855 | -3.952 | -3.947 | -3.932 | -3.914 | -3.942 | -4.052 | -4.323 | -4.906 | -5.653 | -6.1 | -6.454 | -6.75 | -7.065 | -7.479 | -7.977 | -8.471 | -9.058 | -9.682 | -10.157 | -10.536 | -10.907 | -11.29 | -11.7 | -12.147 | -12.662
Falling Short | Srg_BB006a | MW | EPN | Watford South |  | -5.033 | -5.462 | -6.499 | -7.214 | -3.63 | -3.625 | -3.611 | -3.595 | -3.621 | -3.721 | -3.97 | -4.506 | -5.192 | -5.603 | -5.927 | -6.199 | -6.489 | -6.869 | -7.326 | -7.78 | -8.319 | -8.892 | -9.328 | -9.677 | -10.017 | -10.369 | -10.746 | -11.156 | -11.629
Falling Short | Srg_BB006a | MW | EPN | West Thurrock |  | -1.096 | -1.189 | -1.415 | -1.57 | -0.79 | -0.789 | -0.786 | -0.782 | -0.788 | -0.81 | -0.864 | -0.981 | -1.13 | -1.22 | -1.29 | -1.35 | -1.413 | -1.495 | -1.595 | -1.694 | -1.811 | -1.936 | -2.031 | -2.107 | -2.181 | -2.257 | -2.339 | -2.429 | -2.531
Falling Short | Srg_BB006a | MW | EPN | Wymondley |  | -5.574 | -6.049 | -7.197 | -7.989 | -4.02 | -4.014 | -3.999 | -3.981 | -4.01 | -4.121 | -4.397 | -4.99 | -5.749 | -6.205 | -6.564 | -6.865 | -7.186 | -7.607 | -8.113 | -8.616 | -9.213 | -9.848 | -10.331 | -10.717 | -11.094 | -11.483 | -11.9 | -12.355 | -12.878
Falling Short | Srg_BB006a | MW | East Midlands | Berkswell |  | -7.415 | -8.046 | -9.574 | -10.627 | -5.347 | -5.34 | -5.32 | -5.295 | -5.333 | -5.482 | -5.848 | -6.638 | -7.648 | -8.253 | -8.731 | -9.132 | -9.559 | -10.118 | -10.792 | -11.46 | -12.254 | -13.099 | -13.741 | -14.255 | -14.757 | -15.274 | -15.829 | -16.434 | -17.13
Falling Short | Srg_BB006a | MW | East Midlands | Bicker Fen |  | -3.123 | -3.389 | -4.033 | -4.476 | -2.252 | -2.249 | -2.241 | -2.23 | -2.247 | -2.309 | -2.463 | -2.796 | -3.221 | -3.477 | -3.678 | -3.847 | -4.026 | -4.262 | -4.546 | -4.827 | -5.162 | -5.518 | -5.788 | -6.005 | -6.216 | -6.434 | -6.668 | -6.922 | -7.216
Falling Short | Srg_BB006a | MW | East Midlands | Chesterfield |  | -11.155 | -12.105 | -14.403 | -15.988 | -8.044 | -8.033 | -8.004 | -7.966 | -8.024 | -8.247 | -8.798 | -9.987 | -11.506 | -12.417 | -13.136 | -13.739 | -14.381 | -15.222 | -16.236 | -17.241 | -18.436 | -19.708 | -20.673 | -21.446 | -22.201 | -22.98 | -23.814 | -24.724 | -25.772
Falling Short | Srg_BB006a | MW | East Midlands | Coventry |  | -9.989 | -10.839 | -12.897 | -14.317 | -7.203 | -7.194 | -7.167 | -7.133 | -7.185 | -7.385 | -7.879 | -8.943 | -10.303 | -11.119 | -11.763 | -12.303 | -12.878 | -13.631 | -14.539 | -15.439 | -16.509 | -17.647 | -18.512 | -19.204 | -19.88 | -20.577 | -21.325 | -22.14 | -23.078
Falling Short | Srg_BB006a | MW | East Midlands | Drakelow |  | -4.129 | -4.481 | -5.331 | -5.918 | -2.977 | -2.974 | -2.963 | -2.949 | -2.97 | -3.053 | -3.257 | -3.697 | -4.259 | -4.596 | -4.862 | -5.086 | -5.323 | -5.635 | -6.01 | -6.382 | -6.824 | -7.295 | -7.652 | -7.938 | -8.218 | -8.506 | -8.815 | -9.152 | -9.54
Falling Short | Srg_BB006a | MW | East Midlands | East Claydon (_B) |  | -7.834 | -8.502 | -10.116 | -11.229 | -5.649 | -5.642 | -5.621 | -5.595 | -5.635 | -5.792 | -6.179 | -7.014 | -8.081 | -8.721 | -9.226 | -9.649 | -10.1 | -10.691 | -11.403 | -12.109 | -12.948 | -13.841 | -14.519 | -15.062 | -15.592 | -16.139 | -16.725 | -17.365 | -18.1
Falling Short | Srg_BB006a | MW | East Midlands | Enderby |  | -11.508 | -12.488 | -14.859 | -16.494 | -8.298 | -8.288 | -8.257 | -8.218 | -8.278 | -8.508 | -9.077 | -10.303 | -11.87 | -12.81 | -13.552 | -14.174 | -14.836 | -15.704 | -16.75 | -17.787 | -19.02 | -20.332 | -21.328 | -22.125 | -22.904 | -23.707 | -24.568 | -25.507 | -26.588
Falling Short | Srg_BB006a | MW | East Midlands | Grendon |  | -14.771 | -16.029 | -19.073 | -21.172 | -10.652 | -10.638 | -10.598 | -10.549 | -10.625 | -10.92 | -11.651 | -13.224 | -15.236 | -16.443 | -17.395 | -18.193 | -19.044 | -20.157 | -21.5 | -22.831 | -24.413 | -26.097 | -27.376 | -28.399 | -29.398 | -30.43 | -31.535 | -32.74 | -34.128
Falling Short | Srg_BB006a | MW | East Midlands | Ratcliffe |  | -10.596 | -11.498 | -13.681 | -15.187 | -7.641 | -7.631 | -7.603 | -7.567 | -7.622 | -7.834 | -8.358 | -9.486 | -10.929 | -11.795 | -12.478 | -13.051 | -13.661 | -14.459 | -15.423 | -16.377 | -17.513 | -18.72 | -19.637 | -20.371 | -21.088 | -21.828 | -22.621 | -23.486 | -24.481
Falling Short | Srg_BB006a | MW | East Midlands | Staythorpe |  | -5.961 | -6.469 | -7.697 | -8.544 | -4.298 | -4.293 | -4.277 | -4.257 | -4.288 | -4.407 | -4.702 | -5.337 | -6.148 | -6.635 | -7.02 | -7.342 | -7.685 | -8.134 | -8.676 | -9.213 | -9.852 | -10.531 | -11.047 | -11.46 | -11.864 | -12.28 | -12.726 | -13.212 | -13.772
Falling Short | Srg_BB006a | MW | East Midlands | Stoke Bardolph |  | -3.842 | -4.169 | -4.96 | -5.506 | -2.77 | -2.767 | -2.756 | -2.743 | -2.763 | -2.84 | -3.03 | -3.439 | -3.962 | -4.276 | -4.524 | -4.731 | -4.953 | -5.242 | -5.592 | -5.938 | -6.349 | -6.787 | -7.119 | -7.386 | -7.646 | -7.914 | -8.201 | -8.515 | -8.875
Falling Short | Srg_BB006a | MW | East Midlands | Walpole (_B) |  | -12.586 | -13.658 | -16.251 | -18.039 | -9.076 | -9.064 | -9.03 | -8.988 | -9.053 | -9.305 | -9.927 | -11.268 | -12.981 | -14.01 | -14.821 | -15.501 | -16.226 | -17.175 | -18.319 | -19.453 | -20.801 | -22.235 | -23.325 | -24.197 | -25.048 | -25.927 | -26.869 | -27.896 | -29.078
Falling Short | Srg_BB006a | MW | East Midlands | West Burton |  | -4.883 | -5.299 | -6.305 | -6.999 | -3.521 | -3.517 | -3.503 | -3.487 | -3.512 | -3.61 | -3.851 | -4.371 | -5.036 | -5.435 | -5.75 | -6.014 | -6.295 | -6.663 | -7.107 | -7.547 | -8.07 | -8.627 | -9.049 | -9.388 | -9.718 | -10.059 | -10.424 | -10.823 | -11.281
Falling Short | Srg_BB006a | MW | East Midlands | Willington |  | -11.315 | -12.279 | -14.61 | -16.218 | -8.159 | -8.149 | -8.118 | -8.08 | -8.139 | -8.365 | -8.925 | -10.13 | -11.671 | -12.595 | -13.325 | -13.936 | -14.587 | -15.441 | -16.469 | -17.489 | -18.701 | -19.99 | -20.97 | -21.754 | -22.519 | -23.309 | -24.156 | -25.079 | -26.142
Falling Short | Srg_BB006a | MW | IDNO - Refer to Comment Field | Tynemouth 2 |  | -1.124 | -1.22 | -1.451 | -1.611 | -0.81 | -0.809 | -0.806 | -0.803 | -0.808 | -0.831 | -0.886 | -1.006 | -1.159 | -1.251 | -1.323 | -1.384 | -1.449 | -1.534 | -1.636 | -1.737 | -1.857 | -1.985 | -2.083 | -2.161 | -2.237 | -2.315 | -2.399 | -2.491 | -2.596 | Note: TYNE2 is operated by an IDNO allocated to GSP Group/licence area F
Falling Short | Srg_BB006a | MW | LPN | Acton Lane 22kV |  | -0.825 | -0.895 | -1.065 | -1.182 | -0.595 | -0.594 | -0.592 | -0.589 | -0.593 | -0.61 | -0.65 | -0.738 | -0.851 | -0.918 | -0.971 | -1.016 | -1.063 | -1.125 | -1.2 | -1.275 | -1.363 | -1.457 | -1.528 | -1.586 | -1.641 | -1.699 | -1.761 | -1.828 | -1.905
Falling Short | Srg_BB006a | MW | LPN | Barking |  | -2.476 | -2.687 | -3.197 | -3.549 | -1.785 | -1.783 | -1.776 | -1.768 | -1.781 | -1.83 | -1.953 | -2.217 | -2.554 | -2.756 | -2.916 | -3.049 | -3.192 | -3.379 | -3.604 | -3.827 | -4.092 | -4.374 | -4.588 | -4.76 | -4.927 | -5.1 | -5.286 | -5.488 | -5.72
Falling Short | Srg_BB006a | MW | LPN | Barking West |  | -5.124 | -5.56 | -6.616 | -7.344 | -3.695 | -3.69 | -3.676 | -3.659 | -3.685 | -3.788 | -4.041 | -4.587 | -5.285 | -5.703 | -6.034 | -6.311 | -6.606 | -6.992 | -7.458 | -7.919 | -8.468 | -9.052 | -9.496 | -9.851 | -10.197 | -10.555 | -10.938 | -11.356 | -11.838
Falling Short | Srg_BB006a | MW | LPN | Beddington (_C) |  | -2.451 | -2.659 | -3.164 | -3.513 | -1.767 | -1.765 | -1.758 | -1.75 | -1.763 | -1.812 | -1.933 | -2.194 | -2.528 | -2.728 | -2.886 | -3.019 | -3.16 | -3.344 | -3.567 | -3.788 | -4.051 | -4.33 | -4.542 | -4.712 | -4.878 | -5.049 | -5.232 | -5.432 | -5.662
Falling Short | Srg_BB006a | MW | LPN | Canal Bank |  | -0.653 | -0.708 | -0.843 | -0.935 | -0.471 | -0.47 | -0.468 | -0.466 | -0.469 | -0.483 | -0.515 | -0.584 | -0.673 | -0.727 | -0.769 | -0.804 | -0.841 | -0.891 | -0.95 | -1.009 | -1.079 | -1.153 | -1.21 | -1.255 | -1.299 | -1.345 | -1.393 | -1.447 | -1.508
Falling Short | Srg_BB006a | MW | LPN | City Road |  | -20.588 | -22.341 | -26.583 | -29.508 | -14.846 | -14.827 | -14.772 | -14.702 | -14.809 | -15.22 | -16.239 | -18.431 | -21.235 | -22.917 | -24.244 | -25.357 | -26.542 | -28.094 | -29.966 | -31.821 | -34.026 | -36.373 | -38.155 | -39.581 | -40.974 | -42.412 | -43.952 | -45.632 | -47.565
Falling Short | Srg_BB006a | MW | LPN | Greenford |  | -0.749 | -0.813 | -0.967 | -1.073 | -0.54 | -0.539 | -0.537 | -0.535 | -0.539 | -0.554 | -0.591 | -0.67 | -0.772 | -0.834 | -0.882 | -0.922 | -0.965 | -1.022 | -1.09 | -1.157 | -1.238 | -1.323 | -1.388 | -1.44 | -1.49 | -1.543 | -1.599 | -1.66 | -1.73
Falling Short | Srg_BB006a | MW | LPN | Hackney 132kV |  | -3.507 | -3.806 | -4.528 | -5.026 | -2.529 | -2.526 | -2.516 | -2.504 | -2.523 | -2.593 | -2.766 | -3.14 | -3.617 | -3.904 | -4.13 | -4.319 | -4.521 | -4.786 | -5.104 | -5.42 | -5.796 | -6.196 | -6.499 | -6.742 | -6.979 | -7.224 | -7.487 | -7.773 | -8.102
Falling Short | Srg_BB006a | MW | LPN | Hackney 66kV |  | -3.723 | -4.04 | -4.807 | -5.336 | -2.685 | -2.681 | -2.671 | -2.659 | -2.678 | -2.752 | -2.937 | -3.333 | -3.84 | -4.144 | -4.384 | -4.585 | -4.8 | -5.081 | -5.419 | -5.754 | -6.153 | -6.578 | -6.9 | -7.158 | -7.41 | -7.67 | -7.948 | -8.252 | -8.602
Falling Short | Srg_BB006a | MW | LPN | Hurst |  | -5.71 | -6.196 | -7.373 | -8.184 | -4.117 | -4.112 | -4.097 | -4.078 | -4.107 | -4.221 | -4.504 | -5.112 | -5.889 | -6.356 | -6.724 | -7.033 | -7.361 | -7.792 | -8.311 | -8.825 | -9.437 | -10.088 | -10.582 | -10.978 | -11.364 | -11.763 | -12.19 | -12.656 | -13.192
Falling Short | Srg_BB006a | MW | LPN | Islington |  | 0 | 0 | 0 | 0 | 0 | 0 | 0 | 0 | 0 | 0 | 0 | 0 | 0 | 0 | 0 | 0 | 0 | 0 | 0 | 0 | 0 | 0 | 0 | 0 | 0 | 0 | 0 | 0 | 0
Falling Short | Srg_BB006a | MW | LPN | Littlebrook (_C) |  | -3.929 | -4.264 | -5.074 | -5.632 | -2.834 | -2.83 | -2.819 | -2.806 | -2.826 | -2.905 | -3.099 | -3.518 | -4.053 | -4.374 | -4.627 | -4.84 | -5.066 | -5.362 | -5.719 | -6.073 | -6.494 | -6.942 | -7.282 | -7.555 | -7.82 | -8.095 | -8.389 | -8.709 | -9.079
Falling Short | Srg_BB006a | MW | LPN | Lodge Road |  | -8.719 | -9.461 | -11.258 | -12.497 | -6.287 | -6.279 | -6.256 | -6.227 | -6.272 | -6.446 | -6.877 | -7.806 | -8.993 | -9.705 | -10.267 | -10.739 | -11.241 | -11.898 | -12.691 | -13.476 | -14.41 | -15.404 | -16.159 | -16.763 | -17.353 | -17.961 | -18.614 | -19.325 | -20.144
Falling Short | Srg_BB006a | MW | LPN | New Cross |  | -9.403 | -10.204 | -12.141 | -13.477 | -6.78 | -6.772 | -6.746 | -6.715 | -6.764 | -6.951 | -7.417 | -8.418 | -9.698 | -10.467 | -11.073 | -11.581 | -12.122 | -12.831 | -13.686 | -14.533 | -15.541 | -16.612 | -17.426 | -18.078 | -18.714 | -19.37 | -20.074 | -20.841 | -21.724
Falling Short | Srg_BB006a | MW | LPN | Perivale |  | -0.655 | -0.711 | -0.846 | -0.939 | -0.473 | -0.472 | -0.47 | -0.468 | -0.471 | -0.484 | -0.517 | -0.587 | -0.676 | -0.729 | -0.772 | -0.807 | -0.845 | -0.894 | -0.954 | -1.013 | -1.083 | -1.158 | -1.214 | -1.26 | -1.304 | -1.35 | -1.399 | -1.452 | -1.514
Falling Short | Srg_BB006a | MW | LPN | Redbridge |  | -2.666 | -2.893 | -3.442 | -3.821 | -1.922 | -1.92 | -1.913 | -1.904 | -1.917 | -1.971 | -2.103 | -2.386 | -2.749 | -2.967 | -3.139 | -3.283 | -3.437 | -3.638 | -3.88 | -4.12 | -4.406 | -4.709 | -4.94 | -5.125 | -5.305 | -5.491 | -5.691 | -5.908 | -6.159
Falling Short | Srg_BB006a | MW | LPN | St John's Wood |  | -19.506 | -21.167 | -25.185 | -27.957 | -14.065 | -14.048 | -13.995 | -13.93 | -14.03 | -14.42 | -15.385 | -17.463 | -20.119 | -21.713 | -22.97 | -24.024 | -25.147 | -26.618 | -28.391 | -30.148 | -32.238 | -34.461 | -36.149 | -37.501 | -38.821 | -40.182 | -41.642 | -43.233 | -45.065
Falling Short | Srg_BB006a | MW | LPN | West Ham |  | -11.185 | -12.138 | -14.442 | -16.031 | -8.065 | -8.055 | -8.025 | -7.988 | -8.045 | -8.269 | -8.822 | -10.014 | -11.537 | -12.451 | -13.172 | -13.776 | -14.42 | -15.263 | -16.28 | -17.288 | -18.486 | -19.761 | -20.729 | -21.504 | -22.261 | -23.042 | -23.879 | -24.791 | -25.841
Falling Short | Srg_BB006a | MW | LPN | Willesden 132kV |  | -5.739 | -6.228 | -7.411 | -8.226 | -4.139 | -4.133 | -4.118 | -4.099 | -4.128 | -4.243 | -4.527 | -5.138 | -5.92 | -6.389 | -6.759 | -7.069 | -7.399 | -7.832 | -8.354 | -8.871 | -9.486 | -10.14 | -10.636 | -11.034 | -11.422 | -11.823 | -12.253 | -12.721 | -13.26
Falling Short | Srg_BB006a | MW | LPN | Willesden 66kV |  | -1.521 | -1.65 | -1.963 | -2.179 | -1.096 | -1.095 | -1.091 | -1.086 | -1.094 | -1.124 | -1.199 | -1.361 | -1.568 | -1.693 | -1.791 | -1.873 | -1.96 | -2.075 | -2.213 | -2.35 | -2.513 | -2.686 | -2.818 | -2.923 | -3.026 | -3.132 | -3.246 | -3.37 | -3.513
Falling Short | Srg_BB006a | MW | LPN | Wimbledon North |  | -2.733 | -2.966 | -3.529 | -3.918 | -1.971 | -1.969 | -1.961 | -1.952 | -1.966 | -2.021 | -2.156 | -2.447 | -2.819 | -3.043 | -3.219 | -3.367 | -3.524 | -3.73 | -3.978 | -4.225 | -4.518 | -4.829 | -5.066 | -5.255 | -5.44 | -5.631 | -5.835 | -6.058 | -6.315
Falling Short | Srg_BB006a | MW | LPN | Wimbledon South |  | -11.558 | -12.543 | -14.924 | -16.567 | -8.335 | -8.324 | -8.293 | -8.254 | -8.314 | -8.545 | -9.117 | -10.348 | -11.922 | -12.866 | -13.611 | -14.236 | -14.901 | -15.773 | -16.824 | -17.865 | -19.103 | -20.421 | -21.421 | -22.222 | -23.004 | -23.811 | -24.676 | -25.619 | -26.704
Falling Short | Srg_BB006a | MW | NPgN | Blyth 132kV |  | -1.35 | -1.465 | -1.743 | -1.935 | -0.973 | -0.972 | -0.968 | -0.964 | -0.971 | -0.998 | -1.065 | -1.208 | -1.392 | -1.502 | -1.589 | -1.662 | -1.74 | -1.842 | -1.965 | -2.086 | -2.231 | -2.385 | -2.501 | -2.595 | -2.686 | -2.781 | -2.882 | -2.992 | -3.118
Falling Short | Srg_BB006a | MW | NPgN | Blyth 66kV |  | -10.309 | -11.187 | -13.311 | -14.776 | -7.434 | -7.425 | -7.397 | -7.362 | -7.416 | -7.622 | -8.132 | -9.23 | -10.634 | -11.476 | -12.14 | -12.698 | -13.291 | -14.068 | -15.006 | -15.934 | -17.039 | -18.214 | -19.106 | -19.821 | -20.518 | -21.238 | -22.009 | -22.85 | -23.819
Falling Short | Srg_BB006a | MW | NPgN | Fourstones |  | -0.703 | -0.763 | -0.908 | -1.008 | -0.507 | -0.506 | -0.504 | -0.502 | -0.506 | -0.52 | -0.555 | -0.629 | -0.725 | -0.783 | -0.828 | -0.866 | -0.906 | -0.96 | -1.023 | -1.087 | -1.162 | -1.242 | -1.303 | -1.352 | -1.399 | -1.448 | -1.501 | -1.558 | -1.624
Falling Short | Srg_BB006a | MW | NPgN | Hart Moor |  | -1.871 | -2.03 | -2.415 | -2.681 | -1.349 | -1.347 | -1.342 | -1.336 | -1.346 | -1.383 | -1.475 | -1.675 | -1.929 | -2.082 | -2.203 | -2.304 | -2.412 | -2.553 | -2.723 | -2.891 | -3.092 | -3.305 | -3.467 | -3.596 | -3.723 | -3.853 | -3.993 | -4.146 | -4.322
Falling Short | Srg_BB006a | MW | NPgN | Hawthorn Pit |  | -1.556 | -1.688 | -2.009 | -2.23 | -1.122 | -1.12 | -1.116 | -1.111 | -1.119 | -1.15 | -1.227 | -1.393 | -1.605 | -1.732 | -1.832 | -1.916 | -2.006 | -2.123 | -2.264 | -2.405 | -2.571 | -2.749 | -2.883 | -2.991 | -3.096 | -3.205 | -3.321 | -3.448 | -3.594
Falling Short | Srg_BB006a | MW | NPgN | Knaresborough |  | -3.931 | -4.266 | -5.076 | -5.635 | -2.835 | -2.831 | -2.821 | -2.807 | -2.828 | -2.906 | -3.101 | -3.519 | -4.055 | -4.376 | -4.629 | -4.842 | -5.068 | -5.365 | -5.722 | -6.076 | -6.497 | -6.945 | -7.286 | -7.558 | -7.824 | -8.098 | -8.393 | -8.713 | -9.083
Falling Short | Srg_BB006a | MW | NPgN | Lackenby |  | -3.503 | -3.801 | -4.523 | -5.02 | -2.526 | -2.523 | -2.513 | -2.501 | -2.52 | -2.59 | -2.763 | -3.136 | -3.613 | -3.899 | -4.125 | -4.314 | -4.516 | -4.78 | -5.098 | -5.414 | -5.789 | -6.188 | -6.492 | -6.734 | -6.971 | -7.216 | -7.478 | -7.764 | -8.093
Falling Short | Srg_BB006a | MW | NPgN | Norton |  | -10.794 | -11.714 | -13.938 | -15.472 | -7.784 | -7.774 | -7.745 | -7.709 | -7.764 | -7.98 | -8.514 | -9.664 | -11.134 | -12.016 | -12.712 | -13.295 | -13.916 | -14.73 | -15.712 | -16.684 | -17.841 | -19.071 | -20.005 | -20.753 | -21.483 | -22.237 | -23.045 | -23.925 | -24.939
Falling Short | Srg_BB006a | MW | NPgN | Offerton |  | -1.058 | -1.148 | -1.365 | -1.516 | -0.763 | -0.762 | -0.759 | -0.755 | -0.761 | -0.782 | -0.834 | -0.947 | -1.091 | -1.177 | -1.245 | -1.302 | -1.363 | -1.443 | -1.539 | -1.635 | -1.748 | -1.868 | -1.96 | -2.033 | -2.105 | -2.179 | -2.258 | -2.344 | -2.443
Falling Short | Srg_BB006a | MW | NPgN | Osbaldwick |  | -7.406 | -8.037 | -9.562 | -10.615 | -5.34 | -5.334 | -5.314 | -5.289 | -5.327 | -5.475 | -5.841 | -6.63 | -7.639 | -8.244 | -8.721 | -9.121 | -9.548 | -10.106 | -10.779 | -11.447 | -12.24 | -13.084 | -13.725 | -14.238 | -14.739 | -15.256 | -15.811 | -16.415 | -17.11
Falling Short | Srg_BB006a | MW | NPgN | Poppleton |  | -1.063 | -1.153 | -1.372 | -1.523 | -0.766 | -0.765 | -0.763 | -0.759 | -0.765 | -0.786 | -0.838 | -0.952 | -1.096 | -1.183 | -1.252 | -1.309 | -1.37 | -1.45 | -1.547 | -1.643 | -1.757 | -1.878 | -1.97 | -2.043 | -2.115 | -2.19 | -2.269 | -2.356 | -2.456
Falling Short | Srg_BB006a | MW | NPgN | Saltholme |  | -5.807 | -6.302 | -7.499 | -8.324 | -4.188 | -4.182 | -4.167 | -4.147 | -4.177 | -4.293 | -4.581 | -5.199 | -5.99 | -6.465 | -6.839 | -7.153 | -7.487 | -7.925 | -8.453 | -8.976 | -9.598 | -10.26 | -10.763 | -11.165 | -11.558 | -11.964 | -12.398 | -12.872 | -13.417
Falling Short | Srg_BB006a | MW | NPgN | South Shields |  | -1.394 | -1.512 | -1.799 | -1.997 | -1.005 | -1.004 | -1 | -0.995 | -1.002 | -1.03 | -1.099 | -1.248 | -1.437 | -1.551 | -1.641 | -1.716 | -1.797 | -1.902 | -2.028 | -2.154 | -2.303 | -2.462 | -2.583 | -2.679 | -2.774 | -2.871 | -2.975 | -3.089 | -3.22
Falling Short | Srg_BB006a | MW | NPgN | Spennymoor |  | -4.79 | -5.198 | -6.185 | -6.866 | -3.454 | -3.45 | -3.437 | -3.421 | -3.446 | -3.541 | -3.778 | -4.289 | -4.941 | -5.332 | -5.641 | -5.9 | -6.176 | -6.537 | -6.972 | -7.404 | -7.917 | -8.463 | -8.878 | -9.21 | -9.534 | -9.868 | -10.227 | -10.617 | -11.067
Falling Short | Srg_BB006a | MW | NPgN | Stella North |  | -5.415 | -5.876 | -6.992 | -7.761 | -3.905 | -3.9 | -3.885 | -3.867 | -3.895 | -4.003 | -4.271 | -4.848 | -5.585 | -6.028 | -6.377 | -6.669 | -6.981 | -7.389 | -7.882 | -8.37 | -8.95 | -9.567 | -10.036 | -10.411 | -10.777 | -11.155 | -11.56 | -12.002 | -12.511
Falling Short | Srg_BB006a | MW | NPgN | Stella South |  | -4.544 | -4.931 | -5.867 | -6.513 | -3.277 | -3.273 | -3.26 | -3.245 | -3.269 | -3.359 | -3.584 | -4.068 | -4.687 | -5.058 | -5.351 | -5.597 | -5.858 | -6.201 | -6.614 | -7.024 | -7.51 | -8.028 | -8.422 | -8.737 | -9.044 | -9.361 | -9.701 | -10.072 | -10.499
Falling Short | Srg_BB006a | MW | NPgN | Tynemouth 1 |  | -3.444 | -3.737 | -4.446 | -4.936 | -2.483 | -2.48 | -2.471 | -2.459 | -2.477 | -2.546 | -2.716 | -3.083 | -3.552 | -3.833 | -4.055 | -4.241 | -4.44 | -4.699 | -5.012 | -5.323 | -5.691 | -6.084 | -6.382 | -6.621 | -6.854 | -7.094 | -7.352 | -7.633 | -7.956
Falling Short | Srg_BB006a | MW | NPgN | West Boldon |  | -4.593 | -4.984 | -5.931 | -6.583 | -3.312 | -3.308 | -3.296 | -3.28 | -3.304 | -3.396 | -3.623 | -4.112 | -4.738 | -5.113 | -5.409 | -5.657 | -5.922 | -6.268 | -6.685 | -7.099 | -7.591 | -8.115 | -8.512 | -8.831 | -9.141 | -9.462 | -9.806 | -10.18 | -10.612
Falling Short | Srg_BB006a | MW | NPgY | Bradford West |  | -9.253 | -10.041 | -11.947 | -13.262 | -6.672 | -6.664 | -6.639 | -6.608 | -6.656 | -6.841 | -7.298 | -8.284 | -9.544 | -10.3 | -10.896 | -11.396 | -11.929 | -12.627 | -13.468 | -14.302 | -15.293 | -16.347 | -17.148 | -17.789 | -18.415 | -19.062 | -19.754 | -20.509 | -21.378
Falling Short | Srg_BB006a | MW | NPgY | Camblesforth |  | -0.785 | -0.852 | -1.014 | -1.125 | -0.566 | -0.565 | -0.563 | -0.561 | -0.565 | -0.581 | -0.619 | -0.703 | -0.81 | -0.874 | -0.925 | -0.967 | -1.012 | -1.072 | -1.143 | -1.214 | -1.298 | -1.387 | -1.455 | -1.51 | -1.563 | -1.618 | -1.676 | -1.74 | -1.814
Falling Short | Srg_BB006a | MW | NPgY | Creyke Beck |  | -11.253 | -12.212 | -14.53 | -16.129 | -8.115 | -8.104 | -8.074 | -8.036 | -8.095 | -8.319 | -8.876 | -10.075 | -11.607 | -12.527 | -13.252 | -13.86 | -14.508 | -15.356 | -16.379 | -17.393 | -18.599 | -19.881 | -20.855 | -21.635 | -22.397 | -23.182 | -24.024 | -24.943 | -25.999
Falling Short | Srg_BB006a | MW | NPgY | Drax |  | -2.879 | -3.124 | -3.718 | -4.127 | -2.076 | -2.073 | -2.066 | -2.056 | -2.071 | -2.129 | -2.271 | -2.578 | -2.97 | -3.205 | -3.391 | -3.546 | -3.712 | -3.929 | -4.191 | -4.45 | -4.759 | -5.087 | -5.336 | -5.535 | -5.73 | -5.931 | -6.147 | -6.382 | -6.652
Falling Short | Srg_BB006a | MW | NPgY | Elland |  | -7.007 | -7.603 | -9.047 | -10.042 | -5.052 | -5.046 | -5.027 | -5.004 | -5.04 | -5.18 | -5.526 | -6.273 | -7.227 | -7.799 | -8.251 | -8.63 | -9.033 | -9.561 | -10.198 | -10.829 | -11.58 | -12.379 | -12.985 | -13.47 | -13.945 | -14.434 | -14.958 | -15.53 | -16.188
Falling Short | Srg_BB006a | MW | NPgY | Ferrybridge A |  | -1.702 | -1.847 | -2.197 | -2.439 | -1.227 | -1.226 | -1.221 | -1.215 | -1.224 | -1.258 | -1.342 | -1.524 | -1.755 | -1.894 | -2.004 | -2.096 | -2.194 | -2.322 | -2.477 | -2.63 | -2.813 | -3.007 | -3.154 | -3.272 | -3.387 | -3.506 | -3.633 | -3.772 | -3.932
Falling Short | Srg_BB006a | MW | NPgY | Ferrybridge B (_M) |  | -1.914 | -2.077 | -2.472 | -2.744 | -1.38 | -1.379 | -1.374 | -1.367 | -1.377 | -1.415 | -1.51 | -1.714 | -1.975 | -2.131 | -2.254 | -2.358 | -2.468 | -2.612 | -2.786 | -2.959 | -3.164 | -3.382 | -3.548 | -3.681 | -3.81 | -3.944 | -4.087 | -4.243 | -4.423
Falling Short | Srg_BB006a | MW | NPgY | Grimsby West |  | -4.833 | -5.245 | -6.24 | -6.927 | -3.485 | -3.481 | -3.468 | -3.451 | -3.476 | -3.573 | -3.812 | -4.327 | -4.985 | -5.38 | -5.691 | -5.953 | -6.231 | -6.595 | -7.034 | -7.47 | -7.988 | -8.538 | -8.957 | -9.292 | -9.619 | -9.956 | -10.318 | -10.712 | -11.166
Falling Short | Srg_BB006a | MW | NPgY | Jordanthorpe |  | -0.776 | -0.842 | -1.001 | -1.112 | -0.559 | -0.559 | -0.556 | -0.554 | -0.558 | -0.573 | -0.612 | -0.694 | -0.8 | -0.863 | -0.913 | -0.955 | -1 | -1.058 | -1.129 | -1.199 | -1.282 | -1.37 | -1.437 | -1.491 | -1.544 | -1.598 | -1.656 | -1.719 | -1.792
Falling Short | Srg_BB006a | MW | NPgY | Keadby |  | -6.677 | -7.246 | -8.622 | -9.57 | -4.815 | -4.809 | -4.791 | -4.768 | -4.803 | -4.936 | -5.267 | -5.978 | -6.887 | -7.433 | -7.863 | -8.224 | -8.608 | -9.112 | -9.719 | -10.32 | -11.036 | -11.797 | -12.375 | -12.837 | -13.289 | -13.755 | -14.255 | -14.8 | -15.427
Falling Short | Srg_BB006a | MW | NPgY | Kirkstall B |  | -5.524 | -5.995 | -7.133 | -7.918 | -3.984 | -3.979 | -3.964 | -3.945 | -3.974 | -4.084 | -4.357 | -4.946 | -5.698 | -6.149 | -6.506 | -6.804 | -7.122 | -7.539 | -8.041 | -8.539 | -9.13 | -9.76 | -10.238 | -10.621 | -10.995 | -11.38 | -11.794 | -12.245 | -12.763
Falling Short | Srg_BB006a | MW | NPgY | Neepsend |  | -1.649 | -1.79 | -2.13 | -2.364 | -1.189 | -1.188 | -1.183 | -1.178 | -1.186 | -1.219 | -1.301 | -1.477 | -1.701 | -1.836 | -1.942 | -2.032 | -2.127 | -2.251 | -2.401 | -2.549 | -2.726 | -2.914 | -3.057 | -3.171 | -3.283 | -3.398 | -3.521 | -3.656 | -3.811
Falling Short | Srg_BB006a | MW | NPgY | Norton Lees |  | -1.081 | -1.173 | -1.396 | -1.549 | -0.78 | -0.779 | -0.776 | -0.772 | -0.778 | -0.799 | -0.853 | -0.968 | -1.115 | -1.203 | -1.273 | -1.331 | -1.394 | -1.475 | -1.573 | -1.671 | -1.787 | -1.91 | -2.003 | -2.078 | -2.151 | -2.227 | -2.308 | -2.396 | -2.498
Falling Short | Srg_BB006a | MW | NPgY | Pitsmoor |  | -1.258 | -1.365 | -1.624 | -1.803 | -0.907 | -0.906 | -0.903 | -0.898 | -0.905 | -0.93 | -0.992 | -1.126 | -1.298 | -1.4 | -1.482 | -1.55 | -1.622 | -1.717 | -1.831 | -1.945 | -2.079 | -2.223 | -2.332 | -2.419 | -2.504 | -2.592 | -2.686 | -2.789 | -2.907
Falling Short | Srg_BB006a | MW | NPgY | Saltend North |  | -1.73 | -1.877 | -2.233 | -2.479 | -1.247 | -1.246 | -1.241 | -1.235 | -1.244 | -1.279 | -1.364 | -1.549 | -1.784 | -1.925 | -2.037 | -2.13 | -2.23 | -2.36 | -2.518 | -2.673 | -2.859 | -3.056 | -3.206 | -3.325 | -3.443 | -3.563 | -3.693 | -3.834 | -3.996
Falling Short | Srg_BB006a | MW | NPgY | Sheffield City |  | -2.315 | -2.512 | -2.989 | -3.318 | -1.669 | -1.667 | -1.661 | -1.653 | -1.665 | -1.711 | -1.826 | -2.073 | -2.388 | -2.577 | -2.726 | -2.851 | -2.984 | -3.159 | -3.369 | -3.578 | -3.826 | -4.09 | -4.29 | -4.451 | -4.607 | -4.769 | -4.942 | -5.131 | -5.348
Falling Short | Srg_BB006a | MW | NPgY | Skelton Grange |  | -11.647 | -12.639 | -15.039 | -16.694 | -8.399 | -8.388 | -8.357 | -8.318 | -8.378 | -8.611 | -9.187 | -10.427 | -12.013 | -12.965 | -13.716 | -14.345 | -15.016 | -15.894 | -16.953 | -18.002 | -19.25 | -20.577 | -21.585 | -22.392 | -23.18 | -23.994 | -24.865 | -25.815 | -26.909
Falling Short | Srg_BB006a | MW | NPgY | Templeborough |  | -0.208 | -0.225 | -0.268 | -0.298 | -0.15 | -0.15 | -0.149 | -0.148 | -0.149 | -0.153 | -0.164 | -0.186 | -0.214 | -0.231 | -0.244 | -0.256 | -0.268 | -0.283 | -0.302 | -0.321 | -0.343 | -0.367 | -0.385 | -0.399 | -0.413 | -0.428 | -0.443 | -0.46 | -0.48
Falling Short | Srg_BB006a | MW | NPgY | Thorpe Marsh |  | -2.865 | -3.109 | -3.7 | -4.107 | -2.066 | -2.064 | -2.056 | -2.046 | -2.061 | -2.118 | -2.26 | -2.565 | -2.956 | -3.19 | -3.374 | -3.529 | -3.694 | -3.91 | -4.171 | -4.429 | -4.736 | -5.062 | -5.31 | -5.509 | -5.703 | -5.903 | -6.117 | -6.351 | -6.62
Falling Short | Srg_BB006a | MW | NPgY | Thurcroft |  | -4.39 | -4.764 | -5.669 | -6.292 | -3.166 | -3.162 | -3.15 | -3.135 | -3.158 | -3.246 | -3.463 | -3.93 | -4.528 | -4.887 | -5.17 | -5.407 | -5.66 | -5.991 | -6.39 | -6.786 | -7.256 | -7.756 | -8.136 | -8.44 | -8.737 | -9.044 | -9.372 | -9.731 | -10.143
Falling Short | Srg_BB006a | MW | NPgY | West Melton |  | -12.707 | -13.789 | -16.407 | -18.212 | -9.163 | -9.151 | -9.117 | -9.074 | -9.14 | -9.394 | -10.022 | -11.376 | -13.106 | -14.144 | -14.964 | -15.65 | -16.382 | -17.34 | -18.495 | -19.64 | -21.001 | -22.449 | -23.549 | -24.43 | -25.289 | -26.176 | -27.127 | -28.164 | -29.357
Falling Short | Srg_BB006a | MW | NPgY | Wincobank |  | -0.996 | -1.081 | -1.286 | -1.428 | -0.718 | -0.717 | -0.715 | -0.711 | -0.716 | -0.736 | -0.786 | -0.892 | -1.027 | -1.109 | -1.173 | -1.227 | -1.284 | -1.359 | -1.45 | -1.539 | -1.646 | -1.76 | -1.846 | -1.915 | -1.982 | -2.052 | -2.126 | -2.208 | -2.301
Falling Short | Srg_BB006a | MW | SEPD | Acton Lane 66kV |  | -0.581 | -0.63 | -0.75 | -0.832 | -0.419 | -0.418 | -0.417 | -0.415 | -0.418 | -0.429 | -0.458 | -0.52 | -0.599 | -0.646 | -0.684 | -0.715 | -0.748 | -0.792 | -0.845 | -0.897 | -0.959 | -1.026 | -1.076 | -1.116 | -1.155 | -1.196 | -1.239 | -1.287 | -1.341
Falling Short | Srg_BB006a | MW | SEPD | Botley Wood |  | -3.29 | -3.57 | -4.248 | -4.716 | -2.372 | -2.369 | -2.361 | -2.35 | -2.367 | -2.432 | -2.595 | -2.946 | -3.394 | -3.662 | -3.874 | -4.052 | -4.242 | -4.49 | -4.789 | -5.085 | -5.438 | -5.813 | -6.097 | -6.325 | -6.548 | -6.778 | -7.024 | -7.292 | -7.601
Falling Short | Srg_BB006a | MW | SEPD | Bramley |  | -13.569 | -14.724 | -17.52 | -19.448 | -9.785 | -9.772 | -9.736 | -9.69 | -9.76 | -10.031 | -10.702 | -12.148 | -13.995 | -15.104 | -15.979 | -16.712 | -17.493 | -18.516 | -19.75 | -20.972 | -22.426 | -23.972 | -25.147 | -26.087 | -27.005 | -27.953 | -28.968 | -30.075 | -31.349
Falling Short | Srg_BB006a | MW | SEPD | Chickerell |  | -2.213 | -2.402 | -2.857 | -3.172 | -1.596 | -1.594 | -1.588 | -1.58 | -1.592 | -1.636 | -1.746 | -1.981 | -2.283 | -2.463 | -2.606 | -2.726 | -2.853 | -3.02 | -3.221 | -3.421 | -3.658 | -3.91 | -4.101 | -4.255 | -4.404 | -4.559 | -4.725 | -4.905 | -5.113
Falling Short | Srg_BB006a | MW | SEPD | Cowley |  | -12.006 | -13.028 | -15.502 | -17.208 | -8.657 | -8.646 | -8.614 | -8.574 | -8.636 | -8.876 | -9.47 | -10.748 | -12.383 | -13.364 | -14.138 | -14.787 | -15.478 | -16.383 | -17.475 | -18.556 | -19.843 | -21.211 | -22.25 | -23.082 | -23.894 | -24.732 | -25.631 | -26.61 | -27.738
Falling Short | Srg_BB006a | MW | SEPD | Ealing |  | -4.709 | -5.11 | -6.08 | -6.749 | -3.396 | -3.391 | -3.379 | -3.363 | -3.387 | -3.481 | -3.714 | -4.216 | -4.857 | -5.242 | -5.545 | -5.8 | -6.071 | -6.426 | -6.854 | -7.278 | -7.783 | -8.319 | -8.727 | -9.053 | -9.372 | -9.7 | -10.053 | -10.437 | -10.879
Falling Short | Srg_BB006a | MW | SEPD | Fawley |  | -4.37 | -4.742 | -5.642 | -6.263 | -3.151 | -3.147 | -3.135 | -3.121 | -3.143 | -3.23 | -3.447 | -3.912 | -4.507 | -4.864 | -5.146 | -5.382 | -5.633 | -5.963 | -6.36 | -6.754 | -7.222 | -7.72 | -8.098 | -8.401 | -8.697 | -9.002 | -9.329 | -9.685 | -10.096
Falling Short | Srg_BB006a | MW | SEPD | Fleet |  | -15.138 | -16.427 | -19.546 | -21.697 | -10.916 | -10.902 | -10.862 | -10.811 | -10.889 | -11.192 | -11.94 | -13.553 | -15.614 | -16.851 | -17.827 | -18.645 | -19.517 | -20.658 | -22.034 | -23.398 | -25.02 | -26.745 | -28.055 | -29.104 | -30.128 | -31.185 | -32.318 | -33.553 | -34.975
Falling Short | Srg_BB006a | MW | SEPD | Iver 132kV |  | -6.908 | -7.496 | -8.92 | -9.901 | -4.981 | -4.975 | -4.956 | -4.933 | -4.969 | -5.107 | -5.449 | -6.184 | -7.125 | -7.69 | -8.135 | -8.508 | -8.906 | -9.427 | -10.055 | -10.677 | -11.417 | -12.204 | -12.802 | -13.281 | -13.748 | -14.231 | -14.748 | -15.311 | -15.96
Falling Short | Srg_BB006a | MW | SEPD | Iver 66kV |  | -2.84 | -3.082 | -3.667 | -4.071 | -2.048 | -2.046 | -2.038 | -2.028 | -2.043 | -2.1 | -2.24 | -2.543 | -2.93 | -3.162 | -3.345 | -3.498 | -3.662 | -3.876 | -4.134 | -4.39 | -4.694 | -5.018 | -5.264 | -5.461 | -5.653 | -5.851 | -6.064 | -6.295 | -6.562
Falling Short | Srg_BB006a | MW | SEPD | Laleham |  | -5.32 | -5.773 | -6.869 | -7.625 | -3.836 | -3.831 | -3.817 | -3.799 | -3.827 | -3.933 | -4.196 | -4.763 | -5.487 | -5.922 | -6.265 | -6.552 | -6.859 | -7.26 | -7.743 | -8.223 | -8.793 | -9.399 | -9.859 | -10.228 | -10.588 | -10.959 | -11.358 | -11.792 | -12.291
Falling Short | Srg_BB006a | MW | SEPD | Lovedean |  | -11.913 | -12.928 | -15.382 | -17.075 | -8.591 | -8.58 | -8.548 | -8.508 | -8.569 | -8.807 | -9.397 | -10.665 | -12.288 | -13.261 | -14.029 | -14.673 | -15.359 | -16.257 | -17.34 | -18.413 | -19.69 | -21.047 | -22.079 | -22.904 | -23.71 | -24.542 | -25.433 | -26.405 | -27.524
Falling Short | Srg_BB006a | MW | SEPD | Mannington |  | -14.657 | -15.905 | -18.925 | -21.007 | -10.569 | -10.556 | -10.516 | -10.467 | -10.543 | -10.836 | -11.561 | -13.122 | -15.118 | -16.315 | -17.26 | -18.052 | -18.896 | -20.001 | -21.333 | -22.654 | -24.224 | -25.894 | -27.163 | -28.179 | -29.17 | -30.194 | -31.291 | -32.486 | -33.863
Falling Short | Srg_BB006a | MW | SEPD | Melksham |  | -10.503 | -11.397 | -13.561 | -15.053 | -7.574 | -7.564 | -7.536 | -7.5 | -7.555 | -7.765 | -8.284 | -9.403 | -10.833 | -11.691 | -12.368 | -12.936 | -13.54 | -14.332 | -15.287 | -16.233 | -17.358 | -18.555 | -19.464 | -20.192 | -20.903 | -21.636 | -22.422 | -23.279 | -24.265
Falling Short | Srg_BB006a | MW | SEPD | Minety |  | -8.108 | -8.799 | -10.469 | -11.622 | -5.847 | -5.839 | -5.818 | -5.791 | -5.832 | -5.994 | -6.396 | -7.259 | -8.363 | -9.026 | -9.549 | -9.987 | -10.453 | -11.065 | -11.802 | -12.532 | -13.401 | -14.325 | -15.027 | -15.589 | -16.137 | -16.704 | -17.31 | -17.972 | -18.733
Falling Short | Srg_BB006a | MW | SEPD | North Hyde |  | -3.507 | -3.806 | -4.528 | -5.027 | -2.529 | -2.526 | -2.516 | -2.505 | -2.523 | -2.593 | -2.766 | -3.14 | -3.617 | -3.904 | -4.13 | -4.319 | -4.521 | -4.786 | -5.105 | -5.421 | -5.796 | -6.196 | -6.5 | -6.743 | -6.98 | -7.225 | -7.487 | -7.773 | -8.103
Falling Short | Srg_BB006a | MW | SEPD | Nursling |  | -7.241 | -7.857 | -9.349 | -10.378 | -5.221 | -5.215 | -5.195 | -5.171 | -5.208 | -5.353 | -5.711 | -6.482 | -7.468 | -8.06 | -8.527 | -8.918 | -9.335 | -9.881 | -10.539 | -11.191 | -11.967 | -12.792 | -13.419 | -13.921 | -14.411 | -14.916 | -15.458 | -16.049 | -16.729
Falling Short | Srg_BB006a | MW | SHEPD | Abernethy |  | -0.886 | -0.961 | -1.144 | -1.27 | -0.639 | -0.638 | -0.636 | -0.633 | -0.637 | -0.655 | -0.699 | -0.793 | -0.913 | -0.986 | -1.043 | -1.091 | -1.142 | -1.208 | -1.289 | -1.369 | -1.463 | -1.564 | -1.641 | -1.702 | -1.762 | -1.824 | -1.89 | -1.962 | -2.045
Falling Short | Srg_BB006a | MW | SHEPD | Alness |  | -0.746 | -0.81 | -0.963 | -1.069 | -0.538 | -0.537 | -0.535 | -0.533 | -0.537 | -0.552 | -0.588 | -0.668 | -0.769 | -0.83 | -0.878 | -0.919 | -0.962 | -1.018 | -1.086 | -1.153 | -1.233 | -1.318 | -1.382 | -1.434 | -1.484 | -1.536 | -1.592 | -1.653 | -1.723
Falling Short | Srg_BB006a | MW | SHEPD | Arbroath |  | -0.81 | -0.879 | -1.046 | -1.161 | -0.584 | -0.583 | -0.581 | -0.578 | -0.583 | -0.599 | -0.639 | -0.725 | -0.835 | -0.901 | -0.954 | -0.997 | -1.044 | -1.105 | -1.179 | -1.252 | -1.338 | -1.43 | -1.501 | -1.557 | -1.611 | -1.668 | -1.728 | -1.794 | -1.87
Falling Short | Srg_BB006a | MW | SHEPD | Ardkinglas |  | 0 | 0 | 0 | 0 | 0 | 0 | 0 | 0 | 0 | 0 | 0 | 0 | 0 | 0 | 0 | 0 | 0 | 0 | 0 | 0 | 0 | 0 | 0 | 0 | 0 | 0 | 0 | 0 | 0
Falling Short | Srg_BB006a | MW | SHEPD | Ardmore |  | -0.686 | -0.745 | -0.886 | -0.984 | -0.495 | -0.494 | -0.492 | -0.49 | -0.494 | -0.507 | -0.541 | -0.614 | -0.708 | -0.764 | -0.808 | -0.845 | -0.885 | -0.936 | -0.999 | -1.061 | -1.134 | -1.212 | -1.272 | -1.319 | -1.365 | -1.413 | -1.465 | -1.521 | -1.585
Falling Short | Srg_BB006a | MW | SHEPD | Beauly |  | -0.697 | -0.757 | -0.901 | -1 | -0.503 | -0.502 | -0.5 | -0.498 | -0.502 | -0.516 | -0.55 | -0.624 | -0.719 | -0.776 | -0.821 | -0.859 | -0.899 | -0.951 | -1.015 | -1.078 | -1.152 | -1.232 | -1.292 | -1.34 | -1.387 | -1.436 | -1.488 | -1.545 | -1.61
Falling Short | Srg_BB006a | MW | SHEPD | Berryburn |  | 0 | 0 | 0 | 0 | 0 | 0 | 0 | 0 | 0 | 0 | 0 | 0 | 0 | 0 | 0 | 0 | 0 | 0 | 0 | 0 | 0 | 0 | 0 | 0 | 0 | 0 | 0 | 0 | 0
Falling Short | Srg_BB006a | MW | SHEPD | Boat of Garten |  | -0.612 | -0.664 | -0.79 | -0.877 | -0.441 | -0.44 | -0.439 | -0.437 | -0.44 | -0.452 | -0.482 | -0.547 | -0.631 | -0.681 | -0.72 | -0.753 | -0.788 | -0.834 | -0.89 | -0.945 | -1.01 | -1.08 | -1.133 | -1.175 | -1.217 | -1.259 | -1.305 | -1.355 | -1.412
Falling Short | Srg_BB006a | MW | SHEPD | Braco West |  | -0.666 | -0.722 | -0.859 | -0.954 | -0.48 | -0.479 | -0.478 | -0.475 | -0.479 | -0.492 | -0.525 | -0.596 | -0.686 | -0.741 | -0.784 | -0.82 | -0.858 | -0.908 | -0.968 | -1.028 | -1.1 | -1.175 | -1.233 | -1.279 | -1.324 | -1.37 | -1.42 | -1.474 | -1.537
Falling Short | Srg_BB006a | MW | SHEPD | Bridge of Dun |  | -0.677 | -0.735 | -0.874 | -0.971 | -0.488 | -0.488 | -0.486 | -0.484 | -0.487 | -0.501 | -0.534 | -0.606 | -0.698 | -0.754 | -0.797 | -0.834 | -0.873 | -0.924 | -0.985 | -1.046 | -1.119 | -1.196 | -1.254 | -1.301 | -1.347 | -1.394 | -1.445 | -1.5 | -1.564
Falling Short | Srg_BB006a | MW | SHEPD | Broadford-Skye |  | -0.393 | -0.426 | -0.507 | -0.563 | -0.283 | -0.283 | -0.282 | -0.281 | -0.283 | -0.291 | -0.31 | -0.352 | -0.405 | -0.437 | -0.463 | -0.484 | -0.507 | -0.536 | -0.572 | -0.607 | -0.649 | -0.694 | -0.728 | -0.755 | -0.782 | -0.809 | -0.839 | -0.871 | -0.907
Falling Short | Srg_BB006a | MW | SHEPD | Brora |  | -0.196 | -0.213 | -0.254 | -0.281 | -0.142 | -0.141 | -0.141 | -0.14 | -0.141 | -0.145 | -0.155 | -0.176 | -0.202 | -0.219 | -0.231 | -0.242 | -0.253 | -0.268 | -0.286 | -0.303 | -0.324 | -0.347 | -0.364 | -0.377 | -0.391 | -0.404 | -0.419 | -0.435 | -0.453
Falling Short | Srg_BB006a | MW | SHEPD | Burghmuir |  | -1.048 | -1.137 | -1.353 | -1.502 | -0.756 | -0.755 | -0.752 | -0.748 | -0.754 | -0.775 | -0.826 | -0.938 | -1.081 | -1.166 | -1.234 | -1.29 | -1.351 | -1.43 | -1.525 | -1.619 | -1.731 | -1.851 | -1.941 | -2.014 | -2.085 | -2.158 | -2.236 | -2.321 | -2.42
Falling Short | Srg_BB006a | MW | SHEPD | Carradale |  | -0.488 | -0.529 | -0.63 | -0.699 | -0.352 | -0.351 | -0.35 | -0.348 | -0.351 | -0.361 | -0.385 | -0.437 | -0.503 | -0.543 | -0.574 | -0.601 | -0.629 | -0.666 | -0.71 | -0.754 | -0.806 | -0.862 | -0.904 | -0.938 | -0.971 | -1.005 | -1.041 | -1.081 | -1.127
Falling Short | Srg_BB006a | MW | SHEPD | Cassley |  | -0.041 | -0.044 | -0.053 | -0.059 | -0.03 | -0.03 | -0.029 | -0.029 | -0.029 | -0.03 | -0.032 | -0.037 | -0.042 | -0.046 | -0.048 | -0.05 | -0.053 | -0.056 | -0.06 | -0.063 | -0.068 | -0.072 | -0.076 | -0.079 | -0.081 | -0.084 | -0.087 | -0.091 | -0.095
Falling Short | Srg_BB006a | MW | SHEPD | Ceannacroc |  | -0.033 | -0.036 | -0.043 | -0.048 | -0.024 | -0.024 | -0.024 | -0.024 | -0.024 | -0.025 | -0.026 | -0.03 | -0.035 | -0.037 | -0.039 | -0.041 | -0.043 | -0.046 | -0.049 | -0.052 | -0.055 | -0.059 | -0.062 | -0.064 | -0.067 | -0.069 | -0.071 | -0.074 | -0.077
Falling Short | Srg_BB006a | MW | SHEPD | Charleston |  | -0.396 | -0.43 | -0.511 | -0.568 | -0.286 | -0.285 | -0.284 | -0.283 | -0.285 | -0.293 | -0.312 | -0.355 | -0.408 | -0.441 | -0.466 | -0.488 | -0.511 | -0.54 | -0.576 | -0.612 | -0.654 | -0.7 | -0.734 | -0.761 | -0.788 | -0.816 | -0.845 | -0.877 | -0.915
Falling Short | Srg_BB006a | MW | SHEPD | Clachan |  | -0.091 | -0.098 | -0.117 | -0.13 | -0.065 | -0.065 | -0.065 | -0.065 | -0.065 | -0.067 | -0.071 | -0.081 | -0.093 | -0.101 | -0.107 | -0.112 | -0.117 | -0.124 | -0.132 | -0.14 | -0.15 | -0.16 | -0.168 | -0.174 | -0.18 | -0.186 | -0.193 | -0.201 | -0.209
Falling Short | Srg_BB006a | MW | SHEPD | Clayhills |  | -0.85 | -0.922 | -1.098 | -1.218 | -0.613 | -0.612 | -0.61 | -0.607 | -0.611 | -0.628 | -0.67 | -0.761 | -0.877 | -0.946 | -1.001 | -1.047 | -1.096 | -1.16 | -1.237 | -1.313 | -1.404 | -1.501 | -1.575 | -1.633 | -1.691 | -1.75 | -1.814 | -1.883 | -1.963
Falling Short | Srg_BB006a | MW | SHEPD | Coupar Angus |  | -0.533 | -0.578 | -0.688 | -0.763 | -0.384 | -0.384 | -0.382 | -0.38 | -0.383 | -0.394 | -0.42 | -0.477 | -0.549 | -0.593 | -0.627 | -0.656 | -0.686 | -0.727 | -0.775 | -0.823 | -0.88 | -0.941 | -0.987 | -1.023 | -1.059 | -1.097 | -1.136 | -1.18 | -1.23
Falling Short | Srg_BB006a | MW | SHEPD | Craigiebuckler |  | -0.489 | -0.531 | -0.632 | -0.701 | -0.353 | -0.352 | -0.351 | -0.349 | -0.352 | -0.362 | -0.386 | -0.438 | -0.505 | -0.545 | -0.576 | -0.603 | -0.631 | -0.668 | -0.712 | -0.756 | -0.808 | -0.864 | -0.906 | -0.94 | -0.973 | -1.008 | -1.044 | -1.084 | -1.13
Falling Short | Srg_BB006a | MW | SHEPD | Dallas |  | 0 | 0 | 0 | 0 | 0 | 0 | 0 | 0 | 0 | 0 | 0 | 0 | 0 | 0 | 0 | 0 | 0 | 0 | 0 | 0 | 0 | 0 | 0 | 0 | 0 | 0 | 0 | 0 | 0
Falling Short | Srg_BB006a | MW | SHEPD | Dounreay |  | -0.293 | -0.318 | -0.379 | -0.42 | -0.212 | -0.211 | -0.21 | -0.209 | -0.211 | -0.217 | -0.231 | -0.263 | -0.303 | -0.326 | -0.345 | -0.361 | -0.378 | -0.4 | -0.427 | -0.453 | -0.485 | -0.518 | -0.543 | -0.564 | -0.584 | -0.604 | -0.626 | -0.65 | -0.677
Falling Short | Srg_BB006a | MW | SHEPD | Dudhope |  | -1.132 | -1.228 | -1.461 | -1.622 | -0.816 | -0.815 | -0.812 | -0.808 | -0.814 | -0.837 | -0.892 | -1.013 | -1.167 | -1.259 | -1.332 | -1.393 | -1.459 | -1.544 | -1.647 | -1.749 | -1.87 | -1.999 | -2.096 | -2.175 | -2.251 | -2.33 | -2.415 | -2.507 | -2.613
Falling Short | Srg_BB006a | MW | SHEPD | Dunbeath |  | -0.001 | -0.002 | -0.002 | -0.002 | -0.001 | -0.001 | -0.001 | -0.001 | -0.001 | -0.001 | -0.001 | -0.001 | -0.001 | -0.002 | -0.002 | -0.002 | -0.002 | -0.002 | -0.002 | -0.002 | -0.002 | -0.002 | -0.003 | -0.003 | -0.003 | -0.003 | -0.003 | -0.003 | -0.003
Falling Short | Srg_BB006a | MW | SHEPD | Dunoon |  | -0.279 | -0.302 | -0.36 | -0.399 | -0.201 | -0.201 | -0.2 | -0.199 | -0.2 | -0.206 | -0.22 | -0.249 | -0.287 | -0.31 | -0.328 | -0.343 | -0.359 | -0.38 | -0.405 | -0.43 | -0.46 | -0.492 | -0.516 | -0.535 | -0.554 | -0.574 | -0.594 | -0.617 | -0.643
Falling Short | Srg_BB006a | MW | SHEPD | Dunvegan |  | -0.127 | -0.137 | -0.163 | -0.181 | -0.091 | -0.091 | -0.091 | -0.09 | -0.091 | -0.094 | -0.1 | -0.113 | -0.13 | -0.141 | -0.149 | -0.156 | -0.163 | -0.173 | -0.184 | -0.195 | -0.209 | -0.223 | -0.234 | -0.243 | -0.252 | -0.261 | -0.27 | -0.28 | -0.292
Falling Short | Srg_BB006a | MW | SHEPD | Dyce |  | -0.728 | -0.79 | -0.94 | -1.043 | -0.525 | -0.524 | -0.522 | -0.52 | -0.523 | -0.538 | -0.574 | -0.651 | -0.75 | -0.81 | -0.857 | -0.896 | -0.938 | -0.993 | -1.059 | -1.124 | -1.202 | -1.285 | -1.348 | -1.398 | -1.447 | -1.498 | -1.553 | -1.612 | -1.68
Falling Short | Srg_BB006a | MW | SHEPD | Elgin |  | -1.12 | -1.215 | -1.446 | -1.605 | -0.807 | -0.806 | -0.803 | -0.799 | -0.805 | -0.828 | -0.883 | -1.002 | -1.155 | -1.246 | -1.318 | -1.379 | -1.443 | -1.527 | -1.629 | -1.73 | -1.85 | -1.977 | -2.074 | -2.151 | -2.227 | -2.305 | -2.389 | -2.48 | -2.585
Falling Short | Srg_BB006a | MW | SHEPD | Fasnakyle |  | -0.04 | -0.044 | -0.052 | -0.058 | -0.029 | -0.029 | -0.029 | -0.029 | -0.029 | -0.03 | -0.032 | -0.036 | -0.042 | -0.045 | -0.048 | -0.05 | -0.052 | -0.055 | -0.059 | -0.062 | -0.067 | -0.071 | -0.075 | -0.078 | -0.08 | -0.083 | -0.086 | -0.09 | -0.093
Falling Short | Srg_BB006a | MW | SHEPD | Fetteresso |  | 0 | 0 | 0 | 0 | 0 | 0 | 0 | 0 | 0 | 0 | 0 | 0 | 0 | 0 | 0 | 0 | 0 | 0 | 0 | 0 | 0 | 0 | 0 | 0 | 0 | 0 | 0 | 0 | 0
Falling Short | Srg_BB006a | MW | SHEPD | Fiddes |  | -0.347 | -0.377 | -0.448 | -0.497 | -0.25 | -0.25 | -0.249 | -0.248 | -0.25 | -0.257 | -0.274 | -0.311 | -0.358 | -0.386 | -0.409 | -0.427 | -0.447 | -0.474 | -0.505 | -0.536 | -0.573 | -0.613 | -0.643 | -0.667 | -0.69 | -0.715 | -0.741 | -0.769 | -0.801
Falling Short | Srg_BB006a | MW | SHEPD | Finstown |  | 0 | 0 | 0 | 0 | 0 | 0 | 0 | 0 | 0 | 0 | 0 | 0 | 0 | 0 | 0 | 0 | 0 | 0 | 0 | 0 | 0 | 0 | 0 | 0 | 0 | 0 | 0 | 0 | 0
Falling Short | Srg_BB006a | MW | SHEPD | Fort Augustus |  | -0.156 | -0.169 | -0.201 | -0.224 | -0.112 | -0.112 | -0.112 | -0.111 | -0.112 | -0.115 | -0.123 | -0.14 | -0.161 | -0.174 | -0.184 | -0.192 | -0.201 | -0.213 | -0.227 | -0.241 | -0.258 | -0.275 | -0.289 | -0.3 | -0.31 | -0.321 | -0.333 | -0.345 | -0.36
Falling Short | Srg_BB006a | MW | SHEPD | Fort William |  | -0.797 | -0.865 | -1.029 | -1.143 | -0.575 | -0.574 | -0.572 | -0.569 | -0.573 | -0.589 | -0.629 | -0.714 | -0.822 | -0.887 | -0.939 | -0.982 | -1.027 | -1.088 | -1.16 | -1.232 | -1.317 | -1.408 | -1.477 | -1.532 | -1.586 | -1.641 | -1.701 | -1.766 | -1.841
Falling Short | Srg_BB006a | MW | SHEPD | Fraserburgh |  | -0.48 | -0.521 | -0.619 | -0.688 | -0.346 | -0.345 | -0.344 | -0.343 | -0.345 | -0.355 | -0.378 | -0.429 | -0.495 | -0.534 | -0.565 | -0.591 | -0.618 | -0.654 | -0.698 | -0.741 | -0.792 | -0.847 | -0.889 | -0.922 | -0.954 | -0.988 | -1.024 | -1.063 | -1.108
Falling Short | Srg_BB006a | MW | SHEPD | Glenfarclas |  | 0 | 0 | 0 | 0 | 0 | 0 | 0 | 0 | 0 | 0 | 0 | 0 | 0 | 0 | 0 | 0 | 0 | 0 | 0 | 0 | 0 | 0 | 0 | 0 | 0 | 0 | 0 | 0 | 0
Falling Short | Srg_BB006a | MW | SHEPD | Grudie Bridge |  | -0.538 | -0.583 | -0.694 | -0.771 | -0.388 | -0.387 | -0.386 | -0.384 | -0.387 | -0.397 | -0.424 | -0.481 | -0.554 | -0.598 | -0.633 | -0.662 | -0.693 | -0.733 | -0.782 | -0.831 | -0.888 | -0.949 | -0.996 | -1.033 | -1.069 | -1.107 | -1.147 | -1.191 | -1.241
Falling Short | Srg_BB006a | MW | SHEPD | Inverness |  | -1.269 | -1.377 | -1.638 | -1.819 | -0.915 | -0.914 | -0.91 | -0.906 | -0.913 | -0.938 | -1.001 | -1.136 | -1.308 | -1.412 | -1.494 | -1.562 | -1.635 | -1.731 | -1.846 | -1.96 | -2.096 | -2.241 | -2.351 | -2.438 | -2.524 | -2.613 | -2.707 | -2.811 | -2.93
Falling Short | Srg_BB006a | MW | SHEPD | Keith |  | -1.328 | -1.441 | -1.715 | -1.903 | -0.958 | -0.956 | -0.953 | -0.948 | -0.955 | -0.982 | -1.047 | -1.189 | -1.369 | -1.478 | -1.563 | -1.635 | -1.711 | -1.812 | -1.932 | -2.052 | -2.194 | -2.345 | -2.46 | -2.552 | -2.642 | -2.734 | -2.833 | -2.942 | -3.066
Falling Short | Srg_BB006a | MW | SHEPD | Killin |  | -0.108 | -0.117 | -0.14 | -0.155 | -0.078 | -0.078 | -0.078 | -0.077 | -0.078 | -0.08 | -0.085 | -0.097 | -0.112 | -0.12 | -0.127 | -0.133 | -0.14 | -0.148 | -0.158 | -0.167 | -0.179 | -0.191 | -0.201 | -0.208 | -0.215 | -0.223 | -0.231 | -0.24 | -0.25
Falling Short | Srg_BB006a | MW | SHEPD | Kinlochleven |  | -0.179 | -0.194 | -0.231 | -0.256 | -0.129 | -0.129 | -0.128 | -0.128 | -0.128 | -0.132 | -0.141 | -0.16 | -0.184 | -0.199 | -0.21 | -0.22 | -0.23 | -0.244 | -0.26 | -0.276 | -0.295 | -0.315 | -0.331 | -0.343 | -0.355 | -0.368 | -0.381 | -0.396 | -0.412
Falling Short | Srg_BB006a | MW | SHEPD | Kintore |  | -1.767 | -1.917 | -2.281 | -2.532 | -1.274 | -1.272 | -1.268 | -1.262 | -1.271 | -1.306 | -1.393 | -1.581 | -1.822 | -1.966 | -2.08 | -2.175 | -2.277 | -2.41 | -2.571 | -2.73 | -2.919 | -3.12 | -3.273 | -3.395 | -3.514 | -3.638 | -3.77 | -3.914 | -4.079
Falling Short | Srg_BB006a | MW | SHEPD | Lairg |  | -0.107 | -0.116 | -0.138 | -0.153 | -0.077 | -0.077 | -0.077 | -0.076 | -0.077 | -0.079 | -0.084 | -0.096 | -0.11 | -0.119 | -0.126 | -0.132 | -0.138 | -0.146 | -0.156 | -0.165 | -0.177 | -0.189 | -0.198 | -0.206 | -0.213 | -0.22 | -0.228 | -0.237 | -0.247
Falling Short | Srg_BB006a | MW | SHEPD | Lunanhead |  | -0.801 | -0.869 | -1.034 | -1.148 | -0.577 | -0.577 | -0.575 | -0.572 | -0.576 | -0.592 | -0.632 | -0.717 | -0.826 | -0.891 | -0.943 | -0.986 | -1.032 | -1.093 | -1.165 | -1.237 | -1.323 | -1.414 | -1.484 | -1.539 | -1.593 | -1.649 | -1.709 | -1.774 | -1.849
Falling Short | Srg_BB006a | MW | SHEPD | Lyndhurst |  | -0.522 | -0.566 | -0.673 | -0.748 | -0.376 | -0.376 | -0.374 | -0.372 | -0.375 | -0.386 | -0.411 | -0.467 | -0.538 | -0.58 | -0.614 | -0.642 | -0.672 | -0.712 | -0.759 | -0.806 | -0.862 | -0.921 | -0.966 | -1.002 | -1.037 | -1.074 | -1.113 | -1.155 | -1.204
Falling Short | Srg_BB006a | MW | SHEPD | Macduff |  | -0.74 | -0.803 | -0.955 | -1.06 | -0.533 | -0.533 | -0.531 | -0.528 | -0.532 | -0.547 | -0.583 | -0.662 | -0.763 | -0.823 | -0.871 | -0.911 | -0.953 | -1.009 | -1.076 | -1.143 | -1.222 | -1.306 | -1.37 | -1.421 | -1.471 | -1.523 | -1.578 | -1.638 | -1.708
Falling Short | Srg_BB006a | MW | SHEPD | Milton of Craigie |  | -1.137 | -1.234 | -1.468 | -1.629 | -0.82 | -0.819 | -0.816 | -0.812 | -0.818 | -0.84 | -0.896 | -1.018 | -1.172 | -1.265 | -1.338 | -1.4 | -1.465 | -1.551 | -1.654 | -1.756 | -1.878 | -2.008 | -2.106 | -2.185 | -2.261 | -2.341 | -2.426 | -2.518 | -2.625
Falling Short | Srg_BB006a | MW | SHEPD | Mybster |  | -0.29 | -0.315 | -0.375 | -0.416 | -0.209 | -0.209 | -0.208 | -0.207 | -0.209 | -0.214 | -0.229 | -0.26 | -0.299 | -0.323 | -0.341 | -0.357 | -0.374 | -0.396 | -0.422 | -0.448 | -0.479 | -0.512 | -0.537 | -0.557 | -0.577 | -0.597 | -0.619 | -0.643 | -0.67
Falling Short | Srg_BB006a | MW | SHEPD | Nairn |  | -0.801 | -0.869 | -1.034 | -1.148 | -0.577 | -0.577 | -0.574 | -0.572 | -0.576 | -0.592 | -0.632 | -0.717 | -0.826 | -0.891 | -0.943 | -0.986 | -1.032 | -1.092 | -1.165 | -1.237 | -1.323 | -1.414 | -1.483 | -1.539 | -1.593 | -1.649 | -1.709 | -1.774 | -1.849
Falling Short | Srg_BB006a | MW | SHEPD | Orrin |  | 0 | 0 | 0 | 0 | 0 | 0 | 0 | 0 | 0 | 0 | 0 | 0 | 0 | 0 | 0 | 0 | 0 | 0 | 0 | 0 | 0 | 0 | 0 | 0 | 0 | 0 | 0 | 0 | 0
Falling Short | Srg_BB006a | MW | SHEPD | Persley |  | -1.067 | -1.158 | -1.377 | -1.529 | -0.769 | -0.768 | -0.765 | -0.762 | -0.767 | -0.788 | -0.841 | -0.955 | -1.1 | -1.187 | -1.256 | -1.313 | -1.375 | -1.455 | -1.552 | -1.648 | -1.762 | -1.884 | -1.976 | -2.05 | -2.122 | -2.196 | -2.276 | -2.363 | -2.463
Falling Short | Srg_BB006a | MW | SHEPD | Peterhead Grange |  | -0.565 | -0.613 | -0.729 | -0.809 | -0.407 | -0.407 | -0.405 | -0.403 | -0.406 | -0.417 | -0.445 | -0.505 | -0.582 | -0.628 | -0.665 | -0.695 | -0.728 | -0.77 | -0.822 | -0.873 | -0.933 | -0.997 | -1.046 | -1.085 | -1.123 | -1.163 | -1.205 | -1.251 | -1.304
Falling Short | Srg_BB006a | MW | SHEPD | Peterhead Shell |  | -0.164 | -0.178 | -0.211 | -0.235 | -0.118 | -0.118 | -0.117 | -0.117 | -0.118 | -0.121 | -0.129 | -0.146 | -0.169 | -0.182 | -0.193 | -0.202 | -0.211 | -0.223 | -0.238 | -0.253 | -0.27 | -0.289 | -0.303 | -0.314 | -0.326 | -0.337 | -0.349 | -0.363 | -0.378
Falling Short | Srg_BB006a | MW | SHEPD | Port Ann |  | -0.66 | -0.716 | -0.852 | -0.946 | -0.476 | -0.475 | -0.474 | -0.471 | -0.475 | -0.488 | -0.521 | -0.591 | -0.681 | -0.735 | -0.777 | -0.813 | -0.851 | -0.901 | -0.961 | -1.02 | -1.091 | -1.166 | -1.223 | -1.269 | -1.313 | -1.359 | -1.409 | -1.463 | -1.524
Falling Short | Srg_BB006a | MW | SHEPD | Quoich |  | -0.007 | -0.007 | -0.009 | -0.009 | -0.005 | -0.005 | -0.005 | -0.005 | -0.005 | -0.005 | -0.005 | -0.006 | -0.007 | -0.007 | -0.008 | -0.008 | -0.009 | -0.009 | -0.01 | -0.01 | -0.011 | -0.012 | -0.012 | -0.013 | -0.013 | -0.014 | -0.014 | -0.015 | -0.015
Falling Short | Srg_BB006a | MW | SHEPD | Rannoch |  | -0.068 | -0.074 | -0.087 | -0.097 | -0.049 | -0.049 | -0.049 | -0.048 | -0.049 | -0.05 | -0.053 | -0.061 | -0.07 | -0.075 | -0.08 | -0.083 | -0.087 | -0.092 | -0.099 | -0.105 | -0.112 | -0.12 | -0.125 | -0.13 | -0.135 | -0.139 | -0.145 | -0.15 | -0.156
Falling Short | Srg_BB006a | MW | SHEPD | Redmoss |  | -1.113 | -1.207 | -1.437 | -1.595 | -0.802 | -0.801 | -0.798 | -0.794 | -0.8 | -0.822 | -0.877 | -0.996 | -1.147 | -1.238 | -1.31 | -1.37 | -1.434 | -1.518 | -1.619 | -1.719 | -1.838 | -1.965 | -2.061 | -2.138 | -2.213 | -2.291 | -2.374 | -2.464 | -2.569
Falling Short | Srg_BB006a | MW | SHEPD | Rothienorman |  | 0 | 0 | 0 | 0 | 0 | 0 | 0 | 0 | 0 | 0 | 0 | 0 | 0 | 0 | 0 | 0 | 0 | 0 | 0 | 0 | 0 | 0 | 0 | 0 | 0 | 0 | 0 | 0 | 0
Falling Short | Srg_BB006a | MW | SHEPD | Shin |  | -0.05 | -0.054 | -0.064 | -0.071 | -0.036 | -0.036 | -0.036 | -0.036 | -0.036 | -0.037 | -0.039 | -0.045 | -0.051 | -0.055 | -0.059 | -0.061 | -0.064 | -0.068 | -0.073 | -0.077 | -0.082 | -0.088 | -0.092 | -0.096 | -0.099 | -0.103 | -0.106 | -0.11 | -0.115
Falling Short | Srg_BB006a | MW | SHEPD | Sloy |  | -0.046 | -0.049 | -0.059 | -0.065 | -0.033 | -0.033 | -0.033 | -0.033 | -0.033 | -0.034 | -0.036 | -0.041 | -0.047 | -0.051 | -0.054 | -0.056 | -0.059 | -0.062 | -0.066 | -0.07 | -0.075 | -0.08 | -0.084 | -0.088 | -0.091 | -0.094 | -0.097 | -0.101 | -0.105
Falling Short | Srg_BB006a | MW | SHEPD | St Fergus Gas Terminal |  | -0.168 | -0.182 | -0.217 | -0.241 | -0.121 | -0.121 | -0.12 | -0.12 | -0.121 | -0.124 | -0.132 | -0.15 | -0.173 | -0.187 | -0.198 | -0.207 | -0.216 | -0.229 | -0.244 | -0.259 | -0.277 | -0.296 | -0.311 | -0.323 | -0.334 | -0.346 | -0.358 | -0.372 | -0.388
Falling Short | Srg_BB006a | MW | SHEPD | St Fillans |  | -0.051 | -0.055 | -0.066 | -0.073 | -0.037 | -0.037 | -0.036 | -0.036 | -0.037 | -0.038 | -0.04 | -0.045 | -0.052 | -0.057 | -0.06 | -0.063 | -0.065 | -0.069 | -0.074 | -0.078 | -0.084 | -0.09 | -0.094 | -0.098 | -0.101 | -0.105 | -0.108 | -0.113 | -0.117
Falling Short | Srg_BB006a | MW | SHEPD | Strichen |  | -0.509 | -0.553 | -0.658 | -0.73 | -0.367 | -0.367 | -0.366 | -0.364 | -0.366 | -0.377 | -0.402 | -0.456 | -0.525 | -0.567 | -0.6 | -0.627 | -0.657 | -0.695 | -0.741 | -0.787 | -0.842 | -0.9 | -0.944 | -0.979 | -1.014 | -1.049 | -1.087 | -1.129 | -1.176
Falling Short | Srg_BB006a | MW | SHEPD | Tarland |  | -0.384 | -0.416 | -0.495 | -0.55 | -0.277 | -0.276 | -0.275 | -0.274 | -0.276 | -0.284 | -0.303 | -0.343 | -0.396 | -0.427 | -0.452 | -0.472 | -0.494 | -0.523 | -0.558 | -0.593 | -0.634 | -0.677 | -0.711 | -0.737 | -0.763 | -0.79 | -0.819 | -0.85 | -0.886
Falling Short | Srg_BB006a | MW | SHEPD | Taynuilt |  | -0.856 | -0.929 | -1.106 | -1.227 | -0.617 | -0.617 | -0.614 | -0.611 | -0.616 | -0.633 | -0.675 | -0.766 | -0.883 | -0.953 | -1.008 | -1.054 | -1.104 | -1.168 | -1.246 | -1.323 | -1.415 | -1.512 | -1.586 | -1.645 | -1.703 | -1.763 | -1.827 | -1.897 | -1.977
Falling Short | Srg_BB006a | MW | SHEPD | Thurso |  | -0.77 | -0.835 | -0.994 | -1.103 | -0.555 | -0.554 | -0.552 | -0.55 | -0.554 | -0.569 | -0.607 | -0.689 | -0.794 | -0.856 | -0.906 | -0.948 | -0.992 | -1.05 | -1.12 | -1.189 | -1.271 | -1.359 | -1.426 | -1.479 | -1.531 | -1.585 | -1.642 | -1.705 | -1.777
Falling Short | Srg_BB006a | MW | SHEPD | Tummel Bridge |  | -0.314 | -0.341 | -0.406 | -0.451 | -0.227 | -0.226 | -0.226 | -0.225 | -0.226 | -0.232 | -0.248 | -0.281 | -0.324 | -0.35 | -0.37 | -0.387 | -0.405 | -0.429 | -0.458 | -0.486 | -0.52 | -0.555 | -0.583 | -0.604 | -0.626 | -0.648 | -0.671 | -0.697 | -0.726
Falling Short | Srg_BB006a | MW | SHEPD | Willowdale |  | -0.832 | -0.903 | -1.074 | -1.192 | -0.6 | -0.599 | -0.597 | -0.594 | -0.598 | -0.615 | -0.656 | -0.745 | -0.858 | -0.926 | -0.979 | -1.024 | -1.072 | -1.135 | -1.21 | -1.285 | -1.374 | -1.469 | -1.541 | -1.599 | -1.655 | -1.713 | -1.775 | -1.843 | -1.921
Falling Short | Srg_BB006a | MW | SHEPD | Woodhill |  | -0.828 | -0.899 | -1.069 | -1.187 | -0.597 | -0.596 | -0.594 | -0.591 | -0.596 | -0.612 | -0.653 | -0.741 | -0.854 | -0.922 | -0.975 | -1.02 | -1.067 | -1.13 | -1.205 | -1.28 | -1.368 | -1.463 | -1.534 | -1.592 | -1.648 | -1.705 | -1.767 | -1.835 | -1.912
Falling Short | Srg_BB006a | MW | SPD | Ayr |  | -1.17 | -1.269 | -1.51 | -1.676 | -0.843 | -0.842 | -0.839 | -0.835 | -0.841 | -0.865 | -0.922 | -1.047 | -1.206 | -1.302 | -1.377 | -1.44 | -1.507 | -1.596 | -1.702 | -1.807 | -1.932 | -2.065 | -2.167 | -2.248 | -2.327 | -2.408 | -2.495 | -2.591 | -2.701
Falling Short | Srg_BB006a | MW | SPD | Bainsford |  | -0.396 | -0.43 | -0.511 | -0.568 | -0.286 | -0.285 | -0.284 | -0.283 | -0.285 | -0.293 | -0.312 | -0.354 | -0.408 | -0.441 | -0.466 | -0.488 | -0.51 | -0.54 | -0.576 | -0.612 | -0.654 | -0.699 | -0.734 | -0.761 | -0.788 | -0.815 | -0.845 | -0.877 | -0.914
Falling Short | Srg_BB006a | MW | SPD | Bathgate |  | -0.887 | -0.963 | -1.146 | -1.272 | -0.64 | -0.639 | -0.637 | -0.634 | -0.638 | -0.656 | -0.7 | -0.794 | -0.915 | -0.988 | -1.045 | -1.093 | -1.144 | -1.211 | -1.291 | -1.371 | -1.466 | -1.567 | -1.644 | -1.705 | -1.765 | -1.827 | -1.894 | -1.966 | -2.049
Falling Short | Srg_BB006a | MW | SPD | Berwick |  | -1.128 | -1.225 | -1.457 | -1.617 | -0.814 | -0.813 | -0.81 | -0.806 | -0.812 | -0.834 | -0.89 | -1.01 | -1.164 | -1.256 | -1.329 | -1.389 | -1.454 | -1.539 | -1.642 | -1.744 | -1.864 | -1.993 | -2.09 | -2.169 | -2.245 | -2.323 | -2.408 | -2.5 | -2.606
Falling Short | Srg_BB006a | MW | SPD | Bonnybridge |  | -1.334 | -1.448 | -1.722 | -1.912 | -0.962 | -0.961 | -0.957 | -0.952 | -0.959 | -0.986 | -1.052 | -1.194 | -1.375 | -1.484 | -1.57 | -1.642 | -1.719 | -1.82 | -1.941 | -2.061 | -2.204 | -2.356 | -2.471 | -2.563 | -2.653 | -2.746 | -2.846 | -2.955 | -3.08
Falling Short | Srg_BB006a | MW | SPD | Braehead Park |  | -0.758 | -0.823 | -0.979 | -1.086 | -0.547 | -0.546 | -0.544 | -0.541 | -0.545 | -0.56 | -0.598 | -0.678 | -0.782 | -0.844 | -0.892 | -0.933 | -0.977 | -1.034 | -1.103 | -1.171 | -1.252 | -1.339 | -1.404 | -1.457 | -1.508 | -1.561 | -1.617 | -1.679 | -1.75
Falling Short | Srg_BB006a | MW | SPD | Broxburn |  | -1.215 | -1.319 | -1.569 | -1.742 | -0.876 | -0.875 | -0.872 | -0.868 | -0.874 | -0.898 | -0.958 | -1.088 | -1.253 | -1.352 | -1.431 | -1.496 | -1.566 | -1.658 | -1.768 | -1.878 | -2.008 | -2.146 | -2.251 | -2.335 | -2.417 | -2.502 | -2.593 | -2.692 | -2.806
Falling Short | Srg_BB006a | MW | SPD | Carntyne |  | -0.472 | -0.513 | -0.61 | -0.677 | -0.341 | -0.34 | -0.339 | -0.337 | -0.34 | -0.349 | -0.373 | -0.423 | -0.487 | -0.526 | -0.556 | -0.582 | -0.609 | -0.645 | -0.687 | -0.73 | -0.781 | -0.834 | -0.875 | -0.908 | -0.94 | -0.973 | -1.008 | -1.047 | -1.091
Falling Short | Srg_BB006a | MW | SPD | Carsfad |  | 0 | 0 | 0 | 0 | 0 | 0 | 0 | 0 | 0 | 0 | 0 | 0 | 0 | 0 | 0 | 0 | 0 | 0 | 0 | 0 | 0 | 0 | 0 | 0 | 0 | 0 | 0 | 0 | 0
Falling Short | Srg_BB006a | MW | SPD | Chapelcross |  | -1.174 | -1.274 | -1.516 | -1.683 | -0.847 | -0.845 | -0.842 | -0.838 | -0.844 | -0.868 | -0.926 | -1.051 | -1.211 | -1.307 | -1.382 | -1.446 | -1.513 | -1.602 | -1.708 | -1.814 | -1.94 | -2.073 | -2.175 | -2.256 | -2.335 | -2.417 | -2.505 | -2.601 | -2.711
Falling Short | Srg_BB006a | MW | SPD | Charlotte Street |  | -1.902 | -2.064 | -2.456 | -2.726 | -1.372 | -1.37 | -1.365 | -1.358 | -1.368 | -1.406 | -1.5 | -1.703 | -1.962 | -2.117 | -2.24 | -2.342 | -2.452 | -2.595 | -2.768 | -2.939 | -3.143 | -3.359 | -3.524 | -3.655 | -3.784 | -3.917 | -4.059 | -4.214 | -4.392
Falling Short | Srg_BB006a | MW | SPD | Clyde’s Mill |  | -1.638 | -1.777 | -2.114 | -2.347 | -1.181 | -1.179 | -1.175 | -1.169 | -1.178 | -1.21 | -1.291 | -1.466 | -1.689 | -1.822 | -1.928 | -2.016 | -2.111 | -2.234 | -2.383 | -2.53 | -2.705 | -2.892 | -3.033 | -3.147 | -3.257 | -3.372 | -3.494 | -3.627 | -3.781 | GSP also referred to as Westburn Road
Falling Short | Srg_BB006a | MW | SPD | Coatbridge |  | -1.407 | -1.527 | -1.816 | -2.016 | -1.014 | -1.013 | -1.009 | -1.004 | -1.012 | -1.04 | -1.109 | -1.259 | -1.451 | -1.565 | -1.656 | -1.732 | -1.813 | -1.919 | -2.047 | -2.173 | -2.324 | -2.484 | -2.606 | -2.703 | -2.798 | -2.896 | -3.001 | -3.116 | -3.248
Falling Short | Srg_BB006a | MW | SPD | Cockenzie |  | -1.094 | -1.187 | -1.412 | -1.568 | -0.789 | -0.788 | -0.785 | -0.781 | -0.787 | -0.808 | -0.863 | -0.979 | -1.128 | -1.217 | -1.288 | -1.347 | -1.41 | -1.492 | -1.591 | -1.69 | -1.807 | -1.932 | -2.026 | -2.102 | -2.176 | -2.252 | -2.334 | -2.423 | -2.525
Falling Short | Srg_BB006a | MW | SPD | Coylton |  | -1.153 | -1.252 | -1.489 | -1.653 | -0.832 | -0.831 | -0.828 | -0.824 | -0.83 | -0.853 | -0.91 | -1.032 | -1.189 | -1.284 | -1.358 | -1.42 | -1.487 | -1.574 | -1.678 | -1.782 | -1.906 | -2.037 | -2.137 | -2.217 | -2.294 | -2.375 | -2.461 | -2.555 | -2.663
Falling Short | Srg_BB006a | MW | SPD | Crookston A |  | -0.434 | -0.471 | -0.56 | -0.622 | -0.313 | -0.312 | -0.311 | -0.31 | -0.312 | -0.321 | -0.342 | -0.388 | -0.447 | -0.483 | -0.511 | -0.534 | -0.559 | -0.592 | -0.631 | -0.67 | -0.717 | -0.766 | -0.804 | -0.834 | -0.863 | -0.893 | -0.926 | -0.961 | -1.002
Falling Short | Srg_BB006a | MW | SPD | Crookston B |  | -0.357 | -0.388 | -0.461 | -0.512 | -0.258 | -0.257 | -0.256 | -0.255 | -0.257 | -0.264 | -0.282 | -0.32 | -0.368 | -0.397 | -0.421 | -0.44 | -0.46 | -0.487 | -0.52 | -0.552 | -0.59 | -0.631 | -0.662 | -0.686 | -0.711 | -0.735 | -0.762 | -0.791 | -0.825
Falling Short | Srg_BB006a | MW | SPD | Cumbernauld |  | -1.088 | -1.181 | -1.405 | -1.56 | -0.785 | -0.784 | -0.781 | -0.777 | -0.783 | -0.804 | -0.858 | -0.974 | -1.122 | -1.211 | -1.281 | -1.34 | -1.402 | -1.484 | -1.583 | -1.681 | -1.798 | -1.922 | -2.016 | -2.091 | -2.165 | -2.24 | -2.322 | -2.41 | -2.512
Falling Short | Srg_BB006a | MW | SPD | Cupar |  | -1.303 | -1.414 | -1.682 | -1.867 | -0.939 | -0.938 | -0.935 | -0.93 | -0.937 | -0.963 | -1.027 | -1.166 | -1.344 | -1.45 | -1.534 | -1.604 | -1.679 | -1.777 | -1.896 | -2.013 | -2.152 | -2.301 | -2.414 | -2.504 | -2.592 | -2.683 | -2.78 | -2.886 | -3.008
Falling Short | Srg_BB006a | MW | SPD | Currie |  | -0.211 | -0.229 | -0.273 | -0.303 | -0.152 | -0.152 | -0.151 | -0.151 | -0.152 | -0.156 | -0.166 | -0.189 | -0.218 | -0.235 | -0.248 | -0.26 | -0.272 | -0.288 | -0.307 | -0.326 | -0.349 | -0.373 | -0.391 | -0.406 | -0.42 | -0.435 | -0.45 | -0.468 | -0.487
Falling Short | Srg_BB006a | MW | SPD | Dalmarnock |  | -0.832 | -0.903 | -1.074 | -1.192 | -0.6 | -0.599 | -0.597 | -0.594 | -0.598 | -0.615 | -0.656 | -0.744 | -0.858 | -0.926 | -0.979 | -1.024 | -1.072 | -1.135 | -1.21 | -1.285 | -1.374 | -1.469 | -1.541 | -1.598 | -1.654 | -1.712 | -1.775 | -1.842 | -1.92
Falling Short | Srg_BB006a | MW | SPD | Devol Moor |  | -0.735 | -0.797 | -0.949 | -1.053 | -0.53 | -0.529 | -0.527 | -0.525 | -0.528 | -0.543 | -0.579 | -0.658 | -0.758 | -0.818 | -0.865 | -0.905 | -0.947 | -1.002 | -1.069 | -1.135 | -1.214 | -1.298 | -1.361 | -1.412 | -1.462 | -1.513 | -1.568 | -1.628 | -1.697
Falling Short | Srg_BB006a | MW | SPD | Devonside |  | -1.204 | -1.307 | -1.555 | -1.726 | -0.868 | -0.867 | -0.864 | -0.86 | -0.866 | -0.89 | -0.95 | -1.078 | -1.242 | -1.34 | -1.418 | -1.483 | -1.552 | -1.643 | -1.752 | -1.861 | -1.989 | -2.127 | -2.231 | -2.314 | -2.395 | -2.479 | -2.569 | -2.668 | -2.781
Falling Short | Srg_BB006a | MW | SPD | Dewar Place |  | -1.624 | -1.763 | -2.097 | -2.328 | -1.171 | -1.17 | -1.165 | -1.16 | -1.168 | -1.201 | -1.281 | -1.454 | -1.675 | -1.808 | -1.912 | -2 | -2.094 | -2.216 | -2.364 | -2.51 | -2.684 | -2.869 | -3.009 | -3.122 | -3.231 | -3.345 | -3.466 | -3.598 | -3.751
Falling Short | Srg_BB006a | MW | SPD | Drumchapel |  | -1.035 | -1.123 | -1.336 | -1.483 | -0.746 | -0.745 | -0.742 | -0.739 | -0.744 | -0.765 | -0.816 | -0.926 | -1.067 | -1.152 | -1.218 | -1.274 | -1.334 | -1.412 | -1.506 | -1.599 | -1.71 | -1.828 | -1.917 | -1.989 | -2.059 | -2.131 | -2.208 | -2.293 | -2.39
Falling Short | Srg_BB006a | MW | SPD | Drumcross |  | -0.464 | -0.503 | -0.599 | -0.665 | -0.335 | -0.334 | -0.333 | -0.331 | -0.334 | -0.343 | -0.366 | -0.415 | -0.478 | -0.516 | -0.546 | -0.571 | -0.598 | -0.633 | -0.675 | -0.717 | -0.766 | -0.819 | -0.859 | -0.891 | -0.923 | -0.955 | -0.99 | -1.028 | -1.071
Falling Short | Srg_BB006a | MW | SPD | Dumfries 11 |  | 0 | 0 | 0 | 0 | 0 | 0 | 0 | 0 | 0 | 0 | 0 | 0 | 0 | 0 | 0 | 0 | 0 | 0 | 0 | 0 | 0 | 0 | 0 | 0 | 0 | 0 | 0 | 0 | 0
Falling Short | Srg_BB006a | MW | SPD | Dumfries 33 |  | -0.811 | -0.881 | -1.048 | -1.163 | -0.585 | -0.584 | -0.582 | -0.579 | -0.584 | -0.6 | -0.64 | -0.726 | -0.837 | -0.903 | -0.955 | -0.999 | -1.046 | -1.107 | -1.181 | -1.254 | -1.341 | -1.433 | -1.503 | -1.559 | -1.614 | -1.671 | -1.731 | -1.798 | -1.874
Falling Short | Srg_BB006a | MW | SPD | Dumfries ICI |  | -0.615 | -0.668 | -0.795 | -0.882 | -0.444 | -0.443 | -0.441 | -0.439 | -0.443 | -0.455 | -0.485 | -0.551 | -0.635 | -0.685 | -0.724 | -0.758 | -0.793 | -0.839 | -0.895 | -0.951 | -1.017 | -1.087 | -1.14 | -1.183 | -1.224 | -1.267 | -1.313 | -1.363 | -1.421
Falling Short | Srg_BB006a | MW | SPD | Dunbar |  | -0.525 | -0.57 | -0.678 | -0.752 | -0.378 | -0.378 | -0.377 | -0.375 | -0.377 | -0.388 | -0.414 | -0.47 | -0.541 | -0.584 | -0.618 | -0.646 | -0.676 | -0.716 | -0.764 | -0.811 | -0.867 | -0.927 | -0.972 | -1.009 | -1.044 | -1.081 | -1.12 | -1.163 | -1.212
Falling Short | Srg_BB006a | MW | SPD | Dunbar A |  | 0 | 0 | 0 | 0 | 0 | 0 | 0 | 0 | 0 | 0 | 0 | 0 | 0 | 0 | 0 | 0 | 0 | 0 | 0 | 0 | 0 | 0 | 0 | 0 | 0 | 0 | 0 | 0 | 0
Falling Short | Srg_BB006a | MW | SPD | Dunbar B |  | 0 | 0 | 0 | 0 | 0 | 0 | 0 | 0 | 0 | 0 | 0 | 0 | 0 | 0 | 0 | 0 | 0 | 0 | 0 | 0 | 0 | 0 | 0 | 0 | 0 | 0 | 0 | 0 | 0
Falling Short | Srg_BB006a | MW | SPD | Dunfermline |  | -0.676 | -0.734 | -0.873 | -0.969 | -0.488 | -0.487 | -0.485 | -0.483 | -0.486 | -0.5 | -0.533 | -0.605 | -0.697 | -0.753 | -0.796 | -0.833 | -0.872 | -0.923 | -0.984 | -1.045 | -1.117 | -1.194 | -1.253 | -1.3 | -1.345 | -1.393 | -1.443 | -1.498 | -1.562
Falling Short | Srg_BB006a | MW | SPD | Earlstoun |  | 0 | 0 | 0 | 0 | 0 | 0 | 0 | 0 | 0 | 0 | 0 | 0 | 0 | 0 | 0 | 0 | 0 | 0 | 0 | 0 | 0 | 0 | 0 | 0 | 0 | 0 | 0 | 0 | 0
Falling Short | Srg_BB006a | MW | SPD | East Kilbride |  | -1.044 | -1.133 | -1.348 | -1.497 | -0.753 | -0.752 | -0.749 | -0.746 | -0.751 | -0.772 | -0.824 | -0.935 | -1.077 | -1.162 | -1.229 | -1.286 | -1.346 | -1.425 | -1.52 | -1.614 | -1.725 | -1.844 | -1.935 | -2.007 | -2.077 | -2.15 | -2.228 | -2.313 | -2.411
Falling Short | Srg_BB006a | MW | SPD | East Kilbride South |  | -0.56 | -0.608 | -0.723 | -0.803 | -0.404 | -0.403 | -0.402 | -0.4 | -0.403 | -0.414 | -0.442 | -0.501 | -0.578 | -0.623 | -0.659 | -0.69 | -0.722 | -0.764 | -0.815 | -0.865 | -0.925 | -0.989 | -1.038 | -1.076 | -1.114 | -1.153 | -1.195 | -1.241 | -1.293
Falling Short | Srg_BB006a | MW | SPD | Easterhouse |  | -1.678 | -1.822 | -2.167 | -2.406 | -1.21 | -1.209 | -1.204 | -1.199 | -1.207 | -1.241 | -1.324 | -1.502 | -1.731 | -1.868 | -1.976 | -2.067 | -2.163 | -2.29 | -2.442 | -2.593 | -2.773 | -2.964 | -3.109 | -3.226 | -3.339 | -3.456 | -3.581 | -3.718 | -3.876
Falling Short | Srg_BB006a | MW | SPD | Eccles |  | -0.533 | -0.578 | -0.688 | -0.764 | -0.384 | -0.384 | -0.382 | -0.38 | -0.383 | -0.394 | -0.42 | -0.477 | -0.549 | -0.593 | -0.627 | -0.656 | -0.687 | -0.727 | -0.775 | -0.823 | -0.88 | -0.941 | -0.987 | -1.024 | -1.06 | -1.097 | -1.137 | -1.18 | -1.23
Falling Short | Srg_BB006a | MW | SPD | Elderslie |  | -0.593 | -0.644 | -0.766 | -0.85 | -0.428 | -0.427 | -0.426 | -0.424 | -0.427 | -0.439 | -0.468 | -0.531 | -0.612 | -0.66 | -0.698 | -0.73 | -0.765 | -0.809 | -0.863 | -0.917 | -0.98 | -1.048 | -1.099 | -1.14 | -1.18 | -1.222 | -1.266 | -1.314 | -1.37
Falling Short | Srg_BB006a | MW | SPD | Erskine |  | -0.423 | -0.459 | -0.546 | -0.606 | -0.305 | -0.304 | -0.303 | -0.302 | -0.304 | -0.312 | -0.333 | -0.378 | -0.436 | -0.47 | -0.498 | -0.52 | -0.545 | -0.577 | -0.615 | -0.653 | -0.698 | -0.746 | -0.783 | -0.812 | -0.841 | -0.87 | -0.902 | -0.936 | -0.976
Falling Short | Srg_BB006a | MW | SPD | Finnieston |  | -0.721 | -0.783 | -0.932 | -1.034 | -0.52 | -0.52 | -0.518 | -0.515 | -0.519 | -0.533 | -0.569 | -0.646 | -0.744 | -0.803 | -0.849 | -0.888 | -0.93 | -0.984 | -1.05 | -1.115 | -1.192 | -1.274 | -1.336 | -1.386 | -1.435 | -1.485 | -1.539 | -1.598 | -1.666
Falling Short | Srg_BB006a | MW | SPD | Galashiels |  | -0.872 | -0.946 | -1.125 | -1.249 | -0.628 | -0.628 | -0.625 | -0.622 | -0.627 | -0.644 | -0.687 | -0.78 | -0.899 | -0.97 | -1.026 | -1.073 | -1.123 | -1.189 | -1.268 | -1.347 | -1.44 | -1.539 | -1.615 | -1.675 | -1.734 | -1.795 | -1.86 | -1.931 | -2.012
Falling Short | Srg_BB006a | MW | SPD | Giffnock |  | -1.07 | -1.161 | -1.381 | -1.533 | -0.771 | -0.77 | -0.767 | -0.764 | -0.769 | -0.791 | -0.844 | -0.958 | -1.103 | -1.19 | -1.259 | -1.317 | -1.379 | -1.459 | -1.557 | -1.653 | -1.767 | -1.889 | -1.982 | -2.056 | -2.128 | -2.203 | -2.283 | -2.37 | -2.47
Falling Short | Srg_BB006a | MW | SPD | Glenlee |  | 0 | 0 | 0 | 0 | 0 | 0 | 0 | 0 | 0 | 0 | 0 | 0 | 0 | 0 | 0 | 0 | 0 | 0 | 0 | 0 | 0 | 0 | 0 | 0 | 0 | 0 | 0 | 0 | 0
Falling Short | Srg_BB006a | MW | SPD | Glenluce |  | -0.524 | -0.569 | -0.677 | -0.751 | -0.378 | -0.377 | -0.376 | -0.374 | -0.377 | -0.387 | -0.413 | -0.469 | -0.54 | -0.583 | -0.617 | -0.645 | -0.675 | -0.715 | -0.763 | -0.81 | -0.866 | -0.926 | -0.971 | -1.007 | -1.043 | -1.079 | -1.118 | -1.161 | -1.21
Falling Short | Srg_BB006a | MW | SPD | Glenniston |  | -0.418 | -0.453 | -0.539 | -0.599 | -0.301 | -0.301 | -0.3 | -0.298 | -0.3 | -0.309 | -0.329 | -0.374 | -0.431 | -0.465 | -0.492 | -0.514 | -0.538 | -0.57 | -0.608 | -0.645 | -0.69 | -0.738 | -0.774 | -0.803 | -0.831 | -0.86 | -0.891 | -0.925 | -0.965
Falling Short | Srg_BB006a | MW | SPD | Glenrothes |  | -0.634 | -0.689 | -0.819 | -0.909 | -0.457 | -0.457 | -0.455 | -0.453 | -0.456 | -0.469 | -0.5 | -0.568 | -0.654 | -0.706 | -0.747 | -0.781 | -0.818 | -0.866 | -0.923 | -0.98 | -1.048 | -1.12 | -1.175 | -1.219 | -1.262 | -1.306 | -1.354 | -1.405 | -1.465
Falling Short | Srg_BB006a | MW | SPD | Gorgie |  | -0.585 | -0.634 | -0.755 | -0.838 | -0.422 | -0.421 | -0.419 | -0.417 | -0.42 | -0.432 | -0.461 | -0.523 | -0.603 | -0.651 | -0.688 | -0.72 | -0.753 | -0.798 | -0.851 | -0.903 | -0.966 | -1.032 | -1.083 | -1.123 | -1.163 | -1.204 | -1.247 | -1.295 | -1.35
Falling Short | Srg_BB006a | MW | SPD | Govan |  | -0.85 | -0.923 | -1.098 | -1.219 | -0.613 | -0.612 | -0.61 | -0.607 | -0.612 | -0.629 | -0.671 | -0.761 | -0.877 | -0.946 | -1.001 | -1.047 | -1.096 | -1.16 | -1.237 | -1.314 | -1.405 | -1.502 | -1.575 | -1.634 | -1.692 | -1.751 | -1.814 | -1.884 | -1.964
Falling Short | Srg_BB006a | MW | SPD | Grangemouth A |  | -0.892 | -0.968 | -1.152 | -1.279 | -0.643 | -0.642 | -0.64 | -0.637 | -0.642 | -0.659 | -0.704 | -0.798 | -0.92 | -0.993 | -1.05 | -1.098 | -1.15 | -1.217 | -1.298 | -1.378 | -1.474 | -1.575 | -1.653 | -1.714 | -1.775 | -1.837 | -1.903 | -1.976 | -2.06
Falling Short | Srg_BB006a | MW | SPD | Grangemouth C |  | -0.632 | -0.686 | -0.816 | -0.906 | -0.456 | -0.455 | -0.453 | -0.451 | -0.455 | -0.467 | -0.498 | -0.566 | -0.652 | -0.703 | -0.744 | -0.778 | -0.815 | -0.862 | -0.92 | -0.976 | -1.044 | -1.116 | -1.171 | -1.214 | -1.257 | -1.301 | -1.348 | -1.4 | -1.459
Falling Short | Srg_BB006a | MW | SPD | Haggs Road |  | -0.717 | -0.778 | -0.926 | -1.028 | -0.517 | -0.517 | -0.515 | -0.512 | -0.516 | -0.53 | -0.566 | -0.642 | -0.74 | -0.798 | -0.844 | -0.883 | -0.924 | -0.978 | -1.044 | -1.108 | -1.185 | -1.267 | -1.329 | -1.378 | -1.427 | -1.477 | -1.53 | -1.589 | -1.656
Falling Short | Srg_BB006a | MW | SPD | Hawick |  | -0.529 | -0.574 | -0.683 | -0.758 | -0.381 | -0.381 | -0.379 | -0.378 | -0.38 | -0.391 | -0.417 | -0.473 | -0.545 | -0.588 | -0.622 | -0.651 | -0.681 | -0.721 | -0.769 | -0.817 | -0.873 | -0.934 | -0.979 | -1.016 | -1.052 | -1.089 | -1.128 | -1.171 | -1.221
Falling Short | Srg_BB006a | MW | SPD | Helensburgh |  | -0.406 | -0.441 | -0.525 | -0.582 | -0.293 | -0.293 | -0.292 | -0.29 | -0.292 | -0.3 | -0.32 | -0.364 | -0.419 | -0.452 | -0.478 | -0.5 | -0.524 | -0.554 | -0.591 | -0.628 | -0.671 | -0.718 | -0.753 | -0.781 | -0.808 | -0.837 | -0.867 | -0.9 | -0.938
Falling Short | Srg_BB006a | MW | SPD | Hunterston Farm |  | -0.084 | -0.091 | -0.109 | -0.121 | -0.061 | -0.061 | -0.06 | -0.06 | -0.061 | -0.062 | -0.066 | -0.075 | -0.087 | -0.094 | -0.099 | -0.104 | -0.109 | -0.115 | -0.123 | -0.13 | -0.139 | -0.149 | -0.156 | -0.162 | -0.168 | -0.173 | -0.18 | -0.187 | -0.194
Falling Short | Srg_BB006a | MW | SPD | Inverkeithing |  | -0.706 | -0.766 | -0.911 | -1.012 | -0.509 | -0.508 | -0.506 | -0.504 | -0.508 | -0.522 | -0.557 | -0.632 | -0.728 | -0.786 | -0.831 | -0.869 | -0.91 | -0.963 | -1.027 | -1.091 | -1.166 | -1.246 | -1.308 | -1.356 | -1.404 | -1.453 | -1.506 | -1.564 | -1.63
Falling Short | Srg_BB006a | MW | SPD | Johnstone |  | -0.887 | -0.963 | -1.146 | -1.272 | -0.64 | -0.639 | -0.637 | -0.634 | -0.638 | -0.656 | -0.7 | -0.794 | -0.915 | -0.987 | -1.045 | -1.092 | -1.144 | -1.21 | -1.291 | -1.371 | -1.466 | -1.567 | -1.644 | -1.705 | -1.765 | -1.827 | -1.893 | -1.965 | -2.049
Falling Short | Srg_BB006a | MW | SPD | Kaimes |  | -1.967 | -2.135 | -2.54 | -2.82 | -1.419 | -1.417 | -1.411 | -1.405 | -1.415 | -1.454 | -1.552 | -1.761 | -2.029 | -2.189 | -2.316 | -2.422 | -2.536 | -2.684 | -2.863 | -3.04 | -3.25 | -3.474 | -3.644 | -3.781 | -3.914 | -4.051 | -4.198 | -4.358 | -4.543
Falling Short | Srg_BB006a | MW | SPD | Kendoon |  | 0 | 0 | 0 | 0 | 0 | 0 | 0 | 0 | 0 | 0 | 0 | 0 | 0 | 0 | 0 | 0 | 0 | 0 | 0 | 0 | 0 | 0 | 0 | 0 | 0 | 0 | 0 | 0 | 0
Falling Short | Srg_BB006a | MW | SPD | Kilbowie 11 |  | -0.11 | -0.12 | -0.142 | -0.158 | -0.079 | -0.079 | -0.079 | -0.079 | -0.079 | -0.081 | -0.087 | -0.099 | -0.114 | -0.123 | -0.13 | -0.136 | -0.142 | -0.15 | -0.16 | -0.17 | -0.182 | -0.195 | -0.204 | -0.212 | -0.219 | -0.227 | -0.235 | -0.244 | -0.255
Falling Short | Srg_BB006a | MW | SPD | Kilbowie 33 |  | -0.411 | -0.446 | -0.531 | -0.589 | -0.296 | -0.296 | -0.295 | -0.294 | -0.296 | -0.304 | -0.324 | -0.368 | -0.424 | -0.457 | -0.484 | -0.506 | -0.53 | -0.561 | -0.598 | -0.635 | -0.679 | -0.726 | -0.761 | -0.79 | -0.818 | -0.846 | -0.877 | -0.91 | -0.949
Falling Short | Srg_BB006a | MW | SPD | Killermont |  | -1.025 | -1.112 | -1.323 | -1.469 | -0.739 | -0.738 | -0.735 | -0.732 | -0.737 | -0.757 | -0.808 | -0.917 | -1.057 | -1.14 | -1.206 | -1.262 | -1.321 | -1.398 | -1.491 | -1.583 | -1.693 | -1.81 | -1.898 | -1.969 | -2.038 | -2.11 | -2.186 | -2.27 | -2.366
Falling Short | Srg_BB006a | MW | SPD | Kilmarnock South |  | -0.854 | -0.926 | -1.102 | -1.223 | -0.615 | -0.615 | -0.612 | -0.61 | -0.614 | -0.631 | -0.673 | -0.764 | -0.88 | -0.95 | -1.005 | -1.051 | -1.1 | -1.164 | -1.242 | -1.319 | -1.41 | -1.507 | -1.581 | -1.64 | -1.698 | -1.757 | -1.821 | -1.891 | -1.971
Falling Short | Srg_BB006a | MW | SPD | Kilmarnock Town |  | -1.527 | -1.657 | -1.971 | -2.188 | -1.101 | -1.099 | -1.095 | -1.09 | -1.098 | -1.128 | -1.204 | -1.366 | -1.574 | -1.699 | -1.797 | -1.88 | -1.968 | -2.083 | -2.221 | -2.359 | -2.522 | -2.696 | -2.828 | -2.934 | -3.037 | -3.143 | -3.257 | -3.382 | -3.525
Falling Short | Srg_BB006a | MW | SPD | Kilwinning |  | -0.788 | -0.855 | -1.018 | -1.13 | -0.568 | -0.568 | -0.565 | -0.563 | -0.567 | -0.583 | -0.622 | -0.705 | -0.813 | -0.877 | -0.928 | -0.97 | -1.016 | -1.075 | -1.147 | -1.218 | -1.302 | -1.392 | -1.46 | -1.515 | -1.568 | -1.623 | -1.682 | -1.746 | -1.82
Falling Short | Srg_BB006a | MW | SPD | Lesmahagow |  | 0 | 0 | 0 | 0 | 0 | 0 | 0 | 0 | 0 | 0 | 0 | 0 | 0 | 0 | 0 | 0 | 0 | 0 | 0 | 0 | 0 | 0 | 0 | 0 | 0 | 0 | 0 | 0 | 0
Falling Short | Srg_BB006a | MW | SPD | Leven |  | -0.79 | -0.858 | -1.02 | -1.133 | -0.57 | -0.569 | -0.567 | -0.564 | -0.568 | -0.584 | -0.623 | -0.707 | -0.815 | -0.879 | -0.93 | -0.973 | -1.018 | -1.078 | -1.15 | -1.221 | -1.305 | -1.395 | -1.464 | -1.518 | -1.572 | -1.627 | -1.686 | -1.75 | -1.825
Falling Short | Srg_BB006a | MW | SPD | Linnmill |  | -1.317 | -1.43 | -1.701 | -1.888 | -0.95 | -0.949 | -0.945 | -0.941 | -0.947 | -0.974 | -1.039 | -1.179 | -1.358 | -1.466 | -1.551 | -1.622 | -1.698 | -1.797 | -1.917 | -2.035 | -2.176 | -2.326 | -2.44 | -2.531 | -2.62 | -2.712 | -2.811 | -2.918 | -3.042
Falling Short | Srg_BB006a | MW | SPD | Livingston East |  | -1.145 | -1.242 | -1.478 | -1.64 | -0.825 | -0.824 | -0.821 | -0.817 | -0.823 | -0.846 | -0.903 | -1.024 | -1.18 | -1.274 | -1.348 | -1.409 | -1.475 | -1.561 | -1.665 | -1.768 | -1.891 | -2.021 | -2.12 | -2.199 | -2.277 | -2.357 | -2.442 | -2.535 | -2.643
Falling Short | Srg_BB006a | MW | SPD | Maybole |  | -0.576 | -0.625 | -0.744 | -0.826 | -0.415 | -0.415 | -0.413 | -0.411 | -0.414 | -0.426 | -0.454 | -0.516 | -0.594 | -0.641 | -0.678 | -0.709 | -0.743 | -0.786 | -0.838 | -0.89 | -0.952 | -1.017 | -1.067 | -1.107 | -1.146 | -1.186 | -1.229 | -1.276 | -1.33
Falling Short | Srg_BB006a | MW | SPD | Moffat |  | 0 | 0 | 0 | 0 | 0 | 0 | 0 | 0 | 0 | 0 | 0 | 0 | 0 | 0 | 0 | 0 | 0 | 0 | 0 | 0 | 0 | 0 | 0 | 0 | 0 | 0 | 0 | 0 | 0
Falling Short | Srg_BB006a | MW | SPD | Newarthill |  | -1.678 | -1.821 | -2.166 | -2.405 | -1.21 | -1.208 | -1.204 | -1.198 | -1.207 | -1.24 | -1.323 | -1.502 | -1.73 | -1.867 | -1.975 | -2.066 | -2.162 | -2.289 | -2.441 | -2.592 | -2.772 | -2.963 | -3.108 | -3.224 | -3.337 | -3.454 | -3.58 | -3.717 | -3.874
Falling Short | Srg_BB006a | MW | SPD | Newton Stewart |  | -0.37 | -0.401 | -0.477 | -0.53 | -0.267 | -0.266 | -0.265 | -0.264 | -0.266 | -0.273 | -0.292 | -0.331 | -0.381 | -0.411 | -0.435 | -0.455 | -0.476 | -0.504 | -0.538 | -0.571 | -0.611 | -0.653 | -0.685 | -0.71 | -0.735 | -0.761 | -0.789 | -0.819 | -0.854
Falling Short | Srg_BB006a | MW | SPD | Paisley |  | -0.767 | -0.832 | -0.99 | -1.099 | -0.553 | -0.552 | -0.55 | -0.547 | -0.551 | -0.567 | -0.605 | -0.686 | -0.79 | -0.853 | -0.902 | -0.944 | -0.988 | -1.046 | -1.115 | -1.184 | -1.266 | -1.354 | -1.42 | -1.473 | -1.525 | -1.578 | -1.636 | -1.698 | -1.77
Falling Short | Srg_BB006a | MW | SPD | Partick |  | -0.926 | -1.005 | -1.196 | -1.327 | -0.668 | -0.667 | -0.664 | -0.661 | -0.666 | -0.684 | -0.73 | -0.829 | -0.955 | -1.03 | -1.09 | -1.14 | -1.193 | -1.263 | -1.347 | -1.431 | -1.53 | -1.635 | -1.715 | -1.779 | -1.842 | -1.906 | -1.976 | -2.051 | -2.138
Falling Short | Srg_BB006a | MW | SPD | Port Dundas |  | -0.849 | -0.922 | -1.097 | -1.217 | -0.612 | -0.612 | -0.609 | -0.606 | -0.611 | -0.628 | -0.67 | -0.76 | -0.876 | -0.945 | -1 | -1.046 | -1.095 | -1.159 | -1.236 | -1.312 | -1.403 | -1.5 | -1.573 | -1.632 | -1.689 | -1.749 | -1.812 | -1.881 | -1.961
Falling Short | Srg_BB006a | MW | SPD | Portobello |  | -2.111 | -2.291 | -2.726 | -3.026 | -1.522 | -1.52 | -1.515 | -1.508 | -1.518 | -1.561 | -1.665 | -1.89 | -2.177 | -2.349 | -2.486 | -2.6 | -2.721 | -2.88 | -3.072 | -3.262 | -3.488 | -3.728 | -3.911 | -4.057 | -4.2 | -4.347 | -4.505 | -4.677 | -4.875
Falling Short | Srg_BB006a | MW | SPD | Ravenscraig |  | -0.156 | -0.169 | -0.201 | -0.224 | -0.113 | -0.112 | -0.112 | -0.111 | -0.112 | -0.115 | -0.123 | -0.14 | -0.161 | -0.174 | -0.184 | -0.192 | -0.201 | -0.213 | -0.227 | -0.241 | -0.258 | -0.276 | -0.289 | -0.3 | -0.31 | -0.321 | -0.333 | -0.346 | -0.36
Falling Short | Srg_BB006a | MW | SPD | Redhouse |  | -0.975 | -1.058 | -1.259 | -1.398 | -0.703 | -0.702 | -0.7 | -0.696 | -0.701 | -0.721 | -0.769 | -0.873 | -1.006 | -1.085 | -1.148 | -1.201 | -1.257 | -1.33 | -1.419 | -1.507 | -1.611 | -1.722 | -1.806 | -1.874 | -1.94 | -2.008 | -2.081 | -2.16 | -2.252
Falling Short | Srg_BB006a | MW | SPD | Saltcoats A |  | -0.692 | -0.751 | -0.893 | -0.992 | -0.499 | -0.498 | -0.496 | -0.494 | -0.498 | -0.511 | -0.546 | -0.619 | -0.713 | -0.77 | -0.815 | -0.852 | -0.892 | -0.944 | -1.007 | -1.069 | -1.143 | -1.222 | -1.282 | -1.33 | -1.376 | -1.425 | -1.476 | -1.533 | -1.597
Falling Short | Srg_BB006a | MW | SPD | Saltcoats B |  | -0.669 | -0.726 | -0.863 | -0.958 | -0.482 | -0.482 | -0.48 | -0.478 | -0.481 | -0.494 | -0.527 | -0.599 | -0.69 | -0.744 | -0.787 | -0.823 | -0.862 | -0.912 | -0.973 | -1.033 | -1.105 | -1.181 | -1.239 | -1.285 | -1.33 | -1.377 | -1.427 | -1.481 | -1.544
Falling Short | Srg_BB006a | MW | SPD | Shrubhill |  | -1.37 | -1.486 | -1.768 | -1.963 | -0.988 | -0.986 | -0.983 | -0.978 | -0.985 | -1.012 | -1.08 | -1.226 | -1.412 | -1.524 | -1.612 | -1.686 | -1.765 | -1.868 | -1.993 | -2.116 | -2.263 | -2.419 | -2.537 | -2.632 | -2.724 | -2.82 | -2.922 | -3.034 | -3.162
Falling Short | Srg_BB006a | MW | SPD | Sighthill |  | -2.238 | -2.429 | -2.89 | -3.208 | -1.614 | -1.612 | -1.606 | -1.598 | -1.61 | -1.654 | -1.765 | -2.003 | -2.308 | -2.491 | -2.635 | -2.756 | -2.885 | -3.053 | -3.257 | -3.458 | -3.698 | -3.952 | -4.146 | -4.301 | -4.452 | -4.608 | -4.775 | -4.958 | -5.168
Falling Short | Srg_BB006a | MW | SPD | Spango Valley |  | -0.815 | -0.884 | -1.052 | -1.168 | -0.587 | -0.587 | -0.584 | -0.582 | -0.586 | -0.602 | -0.642 | -0.729 | -0.84 | -0.907 | -0.959 | -1.003 | -1.05 | -1.111 | -1.185 | -1.259 | -1.346 | -1.439 | -1.509 | -1.565 | -1.621 | -1.677 | -1.738 | -1.805 | -1.881
Falling Short | Srg_BB006a | MW | SPD | St Andrews Cross |  | -0.76 | -0.825 | -0.981 | -1.089 | -0.548 | -0.547 | -0.545 | -0.543 | -0.547 | -0.562 | -0.599 | -0.68 | -0.784 | -0.846 | -0.895 | -0.936 | -0.979 | -1.037 | -1.106 | -1.174 | -1.256 | -1.342 | -1.408 | -1.46 | -1.512 | -1.565 | -1.622 | -1.684 | -1.755
Falling Short | Srg_BB006a | MW | SPD | Stirling |  | -1.494 | -1.622 | -1.93 | -2.142 | -1.078 | -1.076 | -1.072 | -1.067 | -1.075 | -1.105 | -1.179 | -1.338 | -1.541 | -1.663 | -1.759 | -1.84 | -1.926 | -2.039 | -2.174 | -2.309 | -2.469 | -2.639 | -2.768 | -2.872 | -2.973 | -3.077 | -3.189 | -3.31 | -3.451
Falling Short | Srg_BB006a | MW | SPD | Strathaven |  | -1.155 | -1.253 | -1.491 | -1.655 | -0.833 | -0.831 | -0.828 | -0.824 | -0.83 | -0.853 | -0.911 | -1.033 | -1.191 | -1.285 | -1.359 | -1.422 | -1.488 | -1.575 | -1.68 | -1.784 | -1.908 | -2.039 | -2.139 | -2.219 | -2.297 | -2.377 | -2.464 | -2.558 | -2.666
Falling Short | Srg_BB006a | MW | SPD | Strathleven |  | -0.96 | -1.042 | -1.24 | -1.376 | -0.692 | -0.692 | -0.689 | -0.686 | -0.691 | -0.71 | -0.757 | -0.86 | -0.99 | -1.069 | -1.131 | -1.182 | -1.238 | -1.31 | -1.397 | -1.484 | -1.587 | -1.696 | -1.779 | -1.845 | -1.91 | -1.977 | -2.049 | -2.127 | -2.217
Falling Short | Srg_BB006a | MW | SPD | Telford Road |  | -0.428 | -0.464 | -0.552 | -0.613 | -0.308 | -0.308 | -0.307 | -0.305 | -0.307 | -0.316 | -0.337 | -0.383 | -0.441 | -0.476 | -0.503 | -0.526 | -0.551 | -0.583 | -0.622 | -0.661 | -0.706 | -0.755 | -0.792 | -0.822 | -0.85 | -0.88 | -0.912 | -0.947 | -0.987
Falling Short | Srg_BB006a | MW | SPD | Tongland |  | -0.788 | -0.855 | -1.018 | -1.13 | -0.568 | -0.568 | -0.566 | -0.563 | -0.567 | -0.583 | -0.622 | -0.706 | -0.813 | -0.877 | -0.928 | -0.971 | -1.016 | -1.075 | -1.147 | -1.218 | -1.302 | -1.392 | -1.46 | -1.515 | -1.568 | -1.623 | -1.682 | -1.746 | -1.82
Falling Short | Srg_BB006a | MW | SPD | West George Street |  | -1.493 | -1.62 | -1.928 | -2.14 | -1.077 | -1.075 | -1.071 | -1.066 | -1.074 | -1.104 | -1.178 | -1.336 | -1.54 | -1.662 | -1.758 | -1.839 | -1.924 | -2.037 | -2.173 | -2.307 | -2.467 | -2.637 | -2.766 | -2.869 | -2.97 | -3.074 | -3.186 | -3.308 | -3.448
Falling Short | Srg_BB006a | MW | SPD | Westfield |  | -0.527 | -0.572 | -0.681 | -0.756 | -0.38 | -0.38 | -0.378 | -0.377 | -0.379 | -0.39 | -0.416 | -0.472 | -0.544 | -0.587 | -0.621 | -0.649 | -0.68 | -0.719 | -0.767 | -0.815 | -0.871 | -0.931 | -0.977 | -1.013 | -1.049 | -1.086 | -1.125 | -1.168 | -1.217
Falling Short | Srg_BB006a | MW | SPD | Whitehouse |  | -0.953 | -1.034 | -1.23 | -1.365 | -0.687 | -0.686 | -0.684 | -0.68 | -0.685 | -0.704 | -0.751 | -0.853 | -0.982 | -1.06 | -1.122 | -1.173 | -1.228 | -1.3 | -1.386 | -1.472 | -1.574 | -1.682 | -1.765 | -1.831 | -1.895 | -1.962 | -2.033 | -2.11 | -2.2
Falling Short | Srg_BB006a | MW | SPD | Wishaw |  | -1.425 | -1.546 | -1.84 | -2.042 | -1.027 | -1.026 | -1.022 | -1.017 | -1.025 | -1.053 | -1.124 | -1.275 | -1.469 | -1.586 | -1.677 | -1.754 | -1.836 | -1.944 | -2.073 | -2.201 | -2.354 | -2.516 | -2.639 | -2.738 | -2.834 | -2.934 | -3.04 | -3.156 | -3.29
Falling Short | Srg_BB006a | MW | SPM | Birkenhead |  | -4.692 | -5.092 | -6.058 | -6.725 | -3.383 | -3.379 | -3.366 | -3.351 | -3.375 | -3.469 | -3.701 | -4.201 | -4.839 | -5.223 | -5.525 | -5.779 | -6.049 | -6.403 | -6.829 | -7.252 | -7.755 | -8.289 | -8.696 | -9.021 | -9.338 | -9.666 | -10.017 | -10.4 | -10.84
Falling Short | Srg_BB006a | MW | SPM | Capenhurst |  | -7.758 | -8.419 | -10.018 | -11.12 | -5.595 | -5.587 | -5.567 | -5.541 | -5.581 | -5.736 | -6.119 | -6.946 | -8.002 | -8.636 | -9.136 | -9.556 | -10.002 | -10.587 | -11.292 | -11.991 | -12.823 | -13.707 | -14.378 | -14.916 | -15.441 | -15.983 | -16.563 | -17.196 | -17.925
Falling Short | Srg_BB006a | MW | SPM | Carrington |  | -6.796 | -7.374 | -8.774 | -9.74 | -4.9 | -4.894 | -4.876 | -4.853 | -4.888 | -5.024 | -5.36 | -6.084 | -7.009 | -7.564 | -8.002 | -8.37 | -8.761 | -9.273 | -9.891 | -10.503 | -11.231 | -12.006 | -12.594 | -13.065 | -13.525 | -13.999 | -14.508 | -15.062 | -15.7
Falling Short | Srg_BB006a | MW | SPM | Connah's Quay |  | -5.286 | -5.736 | -6.825 | -7.577 | -3.812 | -3.807 | -3.793 | -3.775 | -3.802 | -3.908 | -4.169 | -4.733 | -5.452 | -5.884 | -6.225 | -6.511 | -6.815 | -7.214 | -7.694 | -8.17 | -8.737 | -9.339 | -9.797 | -10.163 | -10.521 | -10.89 | -11.285 | -11.717 | -12.213
Falling Short | Srg_BB006a | MW | SPM | Fiddlers Ferry |  | -8.633 | -9.368 | -11.147 | -12.373 | -6.225 | -6.217 | -6.194 | -6.165 | -6.21 | -6.382 | -6.809 | -7.729 | -8.904 | -9.61 | -10.166 | -10.633 | -11.13 | -11.781 | -12.565 | -13.343 | -14.268 | -15.252 | -15.999 | -16.597 | -17.181 | -17.784 | -18.43 | -19.135 | -19.945
Falling Short | Srg_BB006a | MW | SPM | Frodsham |  | -5.173 | -5.613 | -6.679 | -7.414 | -3.73 | -3.725 | -3.711 | -3.694 | -3.721 | -3.824 | -4.08 | -4.631 | -5.335 | -5.758 | -6.092 | -6.371 | -6.669 | -7.059 | -7.529 | -7.995 | -8.549 | -9.139 | -9.587 | -9.945 | -10.295 | -10.656 | -11.043 | -11.465 | -11.951
Falling Short | Srg_BB006a | MW | SPM | Kirkby (_D) |  | -4.962 | -5.384 | -6.406 | -7.111 | -3.578 | -3.573 | -3.56 | -3.543 | -3.569 | -3.668 | -3.914 | -4.442 | -5.118 | -5.523 | -5.843 | -6.111 | -6.397 | -6.771 | -7.222 | -7.669 | -8.2 | -8.766 | -9.195 | -9.539 | -9.875 | -10.221 | -10.593 | -10.997 | -11.463
Falling Short | Srg_BB006a | MW | SPM | Legacy |  | -7.417 | -8.049 | -9.577 | -10.631 | -5.348 | -5.342 | -5.322 | -5.297 | -5.335 | -5.483 | -5.85 | -6.64 | -7.65 | -8.256 | -8.734 | -9.135 | -9.562 | -10.122 | -10.796 | -11.464 | -12.259 | -13.104 | -13.746 | -14.26 | -14.762 | -15.28 | -15.835 | -16.44 | -17.136
Falling Short | Srg_BB006a | MW | SPM | Lister Drive |  | -7.112 | -7.718 | -9.183 | -10.194 | -5.128 | -5.122 | -5.103 | -5.079 | -5.116 | -5.258 | -5.61 | -6.367 | -7.336 | -7.917 | -8.375 | -8.759 | -9.169 | -9.705 | -10.352 | -10.992 | -11.754 | -12.565 | -13.18 | -13.673 | -14.154 | -14.651 | -15.183 | -15.763 | -16.431
Falling Short | Srg_BB006a | MW | SPM | Pentir |  | -2.896 | -3.142 | -3.739 | -4.151 | -2.088 | -2.085 | -2.078 | -2.068 | -2.083 | -2.141 | -2.284 | -2.593 | -2.987 | -3.223 | -3.41 | -3.567 | -3.733 | -3.952 | -4.215 | -4.476 | -4.786 | -5.116 | -5.367 | -5.567 | -5.763 | -5.965 | -6.182 | -6.418 | -6.69
Falling Short | Srg_BB006a | MW | SPM | Rainhill |  | -8.17 | -8.866 | -10.549 | -11.71 | -5.892 | -5.884 | -5.862 | -5.835 | -5.877 | -6.04 | -6.444 | -7.315 | -8.427 | -9.095 | -9.621 | -10.063 | -10.533 | -11.149 | -11.892 | -12.628 | -13.503 | -14.434 | -15.142 | -15.708 | -16.261 | -16.831 | -17.442 | -18.109 | -18.876
Falling Short | Srg_BB006a | MW | SPM | St. Asaph |  | -0.972 | -1.055 | -1.255 | -1.393 | -0.701 | -0.7 | -0.697 | -0.694 | -0.699 | -0.718 | -0.767 | -0.87 | -1.002 | -1.082 | -1.144 | -1.197 | -1.253 | -1.326 | -1.415 | -1.502 | -1.606 | -1.717 | -1.801 | -1.868 | -1.934 | -2.002 | -2.075 | -2.154 | -2.245
Falling Short | Srg_BB006a | MW | SPM | Trawsfynydd |  | -2.704 | -2.934 | -3.491 | -3.875 | -1.95 | -1.947 | -1.94 | -1.931 | -1.945 | -1.999 | -2.133 | -2.42 | -2.789 | -3.01 | -3.184 | -3.33 | -3.486 | -3.689 | -3.935 | -4.179 | -4.468 | -4.777 | -5.011 | -5.198 | -5.381 | -5.57 | -5.772 | -5.993 | -6.246
Falling Short | Srg_BB006a | MW | SPM | Wylfa |  | -1.241 | -1.347 | -1.602 | -1.779 | -0.895 | -0.894 | -0.89 | -0.886 | -0.893 | -0.917 | -0.979 | -1.111 | -1.28 | -1.381 | -1.461 | -1.528 | -1.6 | -1.693 | -1.806 | -1.918 | -2.051 | -2.192 | -2.3 | -2.386 | -2.47 | -2.557 | -2.649 | -2.751 | -2.867
Falling Short | Srg_BB006a | MW | SPN | Beddington (_J) |  | -9.025 | -9.794 | -11.653 | -12.936 | -6.508 | -6.5 | -6.476 | -6.445 | -6.492 | -6.672 | -7.119 | -8.08 | -9.309 | -10.046 | -10.628 | -11.116 | -11.636 | -12.316 | -13.136 | -13.95 | -14.916 | -15.945 | -16.726 | -17.352 | -17.962 | -18.592 | -19.268 | -20.004 | -20.852
Falling Short | Srg_BB006a | MW | SPN | Bolney |  | -18.904 | -20.514 | -24.409 | -27.095 | -13.632 | -13.615 | -13.564 | -13.5 | -13.598 | -13.976 | -14.911 | -16.924 | -19.499 | -21.043 | -22.262 | -23.284 | -24.372 | -25.797 | -27.516 | -29.219 | -31.244 | -33.399 | -35.035 | -36.345 | -37.624 | -38.944 | -40.359 | -41.901 | -43.676
Falling Short | Srg_BB006a | MW | SPN | Canterbury |  | -4.755 | -5.16 | -6.139 | -6.815 | -3.429 | -3.424 | -3.412 | -3.396 | -3.42 | -3.515 | -3.75 | -4.257 | -4.904 | -5.293 | -5.599 | -5.856 | -6.13 | -6.488 | -6.921 | -7.349 | -7.858 | -8.4 | -8.812 | -9.141 | -9.463 | -9.795 | -10.151 | -10.539 | -10.985
Falling Short | Srg_BB006a | MW | SPN | Chessington |  | -4.527 | -4.912 | -5.845 | -6.488 | -3.264 | -3.26 | -3.248 | -3.233 | -3.256 | -3.346 | -3.57 | -4.052 | -4.669 | -5.039 | -5.331 | -5.575 | -5.836 | -6.177 | -6.589 | -6.996 | -7.481 | -7.997 | -8.389 | -8.703 | -9.009 | -9.325 | -9.664 | -10.033 | -10.458
Falling Short | Srg_BB006a | MW | SPN | Kemsley |  | -2.849 | -3.091 | -3.678 | -4.083 | -2.054 | -2.052 | -2.044 | -2.034 | -2.049 | -2.106 | -2.247 | -2.55 | -2.938 | -3.171 | -3.355 | -3.508 | -3.672 | -3.887 | -4.146 | -4.403 | -4.708 | -5.033 | -5.279 | -5.477 | -5.669 | -5.868 | -6.081 | -6.314 | -6.581
Falling Short | Srg_BB006a | MW | SPN | Kingsnorth |  | -4.068 | -4.415 | -5.253 | -5.831 | -2.934 | -2.93 | -2.919 | -2.905 | -2.926 | -3.008 | -3.209 | -3.642 | -4.196 | -4.529 | -4.791 | -5.011 | -5.245 | -5.552 | -5.921 | -6.288 | -6.724 | -7.187 | -7.54 | -7.821 | -8.097 | -8.381 | -8.685 | -9.017 | -9.399
Falling Short | Srg_BB006a | MW | SPN | Littlebrook (_J) |  | -0.251 | -0.272 | -0.324 | -0.36 | -0.181 | -0.181 | -0.18 | -0.179 | -0.181 | -0.186 | -0.198 | -0.225 | -0.259 | -0.279 | -0.296 | -0.309 | -0.324 | -0.342 | -0.365 | -0.388 | -0.415 | -0.443 | -0.465 | -0.482 | -0.499 | -0.517 | -0.536 | -0.556 | -0.58
Falling Short | Srg_BB006a | MW | SPN | Ninfield |  | -9.298 | -10.09 | -12.006 | -13.327 | -6.705 | -6.697 | -6.672 | -6.64 | -6.688 | -6.874 | -7.334 | -8.325 | -9.591 | -10.351 | -10.95 | -11.452 | -11.988 | -12.689 | -13.534 | -14.372 | -15.368 | -16.428 | -17.233 | -17.877 | -18.506 | -19.155 | -19.851 | -20.61 | -21.483
Falling Short | Srg_BB006a | MW | SPN | Northfleet East |  | -9.644 | -10.465 | -12.452 | -13.823 | -6.954 | -6.945 | -6.919 | -6.887 | -6.937 | -7.13 | -7.607 | -8.634 | -9.947 | -10.735 | -11.357 | -11.878 | -12.433 | -13.16 | -14.037 | -14.906 | -15.939 | -17.038 | -17.873 | -18.541 | -19.194 | -19.867 | -20.589 | -21.375 | -22.281
Falling Short | Srg_BB006a | MW | SPN | Richborough |  | 0 | 0 | 0 | 0 | 0 | 0 | 0 | 0 | 0 | 0 | 0 | 0 | 0 | 0 | 0 | 0 | 0 | 0 | 0 | 0 | 0 | 0 | 0 | 0 | 0 | 0 | 0 | 0 | 0
Falling Short | Srg_BB006a | MW | SPN | Sellindge |  | -2.529 | -2.745 | -3.266 | -3.625 | -1.824 | -1.822 | -1.815 | -1.806 | -1.819 | -1.87 | -1.995 | -2.264 | -2.609 | -2.816 | -2.979 | -3.115 | -3.261 | -3.452 | -3.682 | -3.909 | -4.18 | -4.469 | -4.688 | -4.863 | -5.034 | -5.211 | -5.4 | -5.606 | -5.844
Falling Short | Srg_BB006a | MW | SPN | West Weybridge |  | -8.474 | -9.196 | -10.942 | -12.146 | -6.111 | -6.103 | -6.08 | -6.052 | -6.096 | -6.265 | -6.684 | -7.587 | -8.741 | -9.433 | -9.979 | -10.437 | -10.925 | -11.564 | -12.334 | -13.098 | -14.006 | -14.972 | -15.705 | -16.292 | -16.866 | -17.457 | -18.091 | -18.783 | -19.579
Falling Short | Srg_BB006a | MW | South Wales | Aberthaw |  | -4.123 | -4.474 | -5.324 | -5.91 | -2.973 | -2.969 | -2.958 | -2.945 | -2.966 | -3.048 | -3.252 | -3.691 | -4.253 | -4.59 | -4.855 | -5.078 | -5.316 | -5.627 | -6.001 | -6.373 | -6.815 | -7.284 | -7.641 | -7.927 | -8.206 | -8.494 | -8.802 | -9.139 | -9.526
Falling Short | Srg_BB006a | MW | South Wales | Alpha Steel (Uskmouth) |  | -0.026 | -0.028 | -0.033 | -0.037 | -0.019 | -0.019 | -0.019 | -0.018 | -0.019 | -0.019 | -0.02 | -0.023 | -0.027 | -0.029 | -0.03 | -0.032 | -0.033 | -0.035 | -0.038 | -0.04 | -0.043 | -0.046 | -0.048 | -0.05 | -0.051 | -0.053 | -0.055 | -0.057 | -0.06
Falling Short | Srg_BB006a | MW | South Wales | Cardiff East |  | -3.11 | -3.375 | -4.016 | -4.458 | -2.243 | -2.24 | -2.232 | -2.221 | -2.237 | -2.299 | -2.453 | -2.784 | -3.208 | -3.462 | -3.663 | -3.831 | -4.01 | -4.244 | -4.527 | -4.807 | -5.14 | -5.495 | -5.764 | -5.98 | -6.19 | -6.407 | -6.64 | -6.894 | -7.186
Falling Short | Srg_BB006a | MW | South Wales | Grange |  | -1.417 | -1.538 | -1.83 | -2.032 | -1.022 | -1.021 | -1.017 | -1.012 | -1.02 | -1.048 | -1.118 | -1.269 | -1.462 | -1.578 | -1.669 | -1.746 | -1.827 | -1.934 | -2.063 | -2.191 | -2.343 | -2.504 | -2.627 | -2.725 | -2.821 | -2.92 | -3.026 | -3.142 | -3.275
Falling Short | Srg_BB006a | MW | South Wales | Imperial Park |  | -0.346 | -0.375 | -0.447 | -0.496 | -0.249 | -0.249 | -0.248 | -0.247 | -0.249 | -0.256 | -0.273 | -0.31 | -0.357 | -0.385 | -0.407 | -0.426 | -0.446 | -0.472 | -0.503 | -0.535 | -0.572 | -0.611 | -0.641 | -0.665 | -0.688 | -0.712 | -0.738 | -0.767 | -0.799
Falling Short | Srg_BB006a | MW | South Wales | Pembroke |  | -4.863 | -5.277 | -6.279 | -6.97 | -3.507 | -3.502 | -3.489 | -3.473 | -3.498 | -3.595 | -3.836 | -4.354 | -5.016 | -5.413 | -5.727 | -5.989 | -6.269 | -6.636 | -7.078 | -7.516 | -8.037 | -8.591 | -9.012 | -9.349 | -9.678 | -10.018 | -10.382 | -10.778 | -11.235
Falling Short | Srg_BB006a | MW | South Wales | Pyle |  | -3.049 | -3.309 | -3.937 | -4.371 | -2.199 | -2.196 | -2.188 | -2.178 | -2.194 | -2.254 | -2.405 | -2.73 | -3.145 | -3.395 | -3.591 | -3.756 | -3.931 | -4.161 | -4.439 | -4.713 | -5.04 | -5.388 | -5.652 | -5.863 | -6.069 | -6.282 | -6.51 | -6.759 | -7.045
Falling Short | Srg_BB006a | MW | South Wales | Rassau |  | -4.763 | -5.168 | -6.149 | -6.826 | -3.434 | -3.43 | -3.417 | -3.401 | -3.426 | -3.521 | -3.757 | -4.264 | -4.912 | -5.301 | -5.608 | -5.866 | -6.14 | -6.499 | -6.932 | -7.361 | -7.871 | -8.414 | -8.826 | -9.156 | -9.479 | -9.811 | -10.168 | -10.556 | -11.003
Falling Short | Srg_BB006a | MW | South Wales | Swansea North |  | -14.192 | -15.401 | -18.325 | -20.342 | -10.234 | -10.221 | -10.183 | -10.135 | -10.209 | -10.492 | -11.194 | -12.706 | -14.639 | -15.798 | -16.713 | -17.48 | -18.297 | -19.367 | -20.657 | -21.936 | -23.456 | -25.074 | -26.302 | -27.286 | -28.246 | -29.237 | -30.299 | -31.457 | -32.79
Falling Short | Srg_BB006a | MW | South Wales | Upper Boat 132kV |  | -4.063 | -4.409 | -5.246 | -5.823 | -2.93 | -2.926 | -2.915 | -2.901 | -2.922 | -3.004 | -3.205 | -3.637 | -4.191 | -4.523 | -4.785 | -5.004 | -5.238 | -5.544 | -5.914 | -6.28 | -6.715 | -7.178 | -7.53 | -7.811 | -8.086 | -8.37 | -8.674 | -9.005 | -9.387
Falling Short | Srg_BB006a | MW | South Wales | Upper Boat 33kV |  | -1.16 | -1.259 | -1.498 | -1.662 | -0.836 | -0.835 | -0.832 | -0.828 | -0.834 | -0.857 | -0.915 | -1.038 | -1.196 | -1.291 | -1.366 | -1.429 | -1.495 | -1.583 | -1.688 | -1.793 | -1.917 | -2.049 | -2.15 | -2.23 | -2.308 | -2.389 | -2.476 | -2.571 | -2.68
Falling Short | Srg_BB006a | MW | South Wales | Uskmouth |  | -5.182 | -5.623 | -6.691 | -7.427 | -3.737 | -3.732 | -3.718 | -3.701 | -3.728 | -3.831 | -4.087 | -4.639 | -5.345 | -5.768 | -6.102 | -6.383 | -6.681 | -7.072 | -7.543 | -8.01 | -8.565 | -9.155 | -9.604 | -9.963 | -10.314 | -10.675 | -11.063 | -11.486 | -11.973
Falling Short | Srg_BB006a | MW | South Western | Abham |  | -5.529 | -5.999 | -7.138 | -7.924 | -3.987 | -3.982 | -3.967 | -3.948 | -3.977 | -4.087 | -4.361 | -4.95 | -5.702 | -6.154 | -6.511 | -6.809 | -7.128 | -7.544 | -8.047 | -8.545 | -9.137 | -9.767 | -10.246 | -10.629 | -11.003 | -11.389 | -11.803 | -12.254 | -12.773
Falling Short | Srg_BB006a | MW | South Western | Alverdiscott |  | -5.106 | -5.541 | -6.593 | -7.319 | -3.682 | -3.677 | -3.664 | -3.647 | -3.673 | -3.775 | -4.028 | -4.571 | -5.267 | -5.684 | -6.013 | -6.289 | -6.583 | -6.968 | -7.432 | -7.892 | -8.439 | -9.021 | -9.463 | -9.817 | -10.163 | -10.519 | -10.901 | -11.318 | -11.797
Falling Short | Srg_BB006a | MW | South Western | Axminster |  | -3.696 | -4.011 | -4.772 | -5.298 | -2.665 | -2.662 | -2.652 | -2.64 | -2.659 | -2.732 | -2.915 | -3.309 | -3.812 | -4.114 | -4.353 | -4.552 | -4.765 | -5.044 | -5.38 | -5.713 | -6.109 | -6.53 | -6.85 | -7.106 | -7.356 | -7.614 | -7.891 | -8.192 | -8.539
Falling Short | Srg_BB006a | MW | South Western | Bridgewater |  | -4.34 | -4.71 | -5.604 | -6.221 | -3.13 | -3.126 | -3.114 | -3.099 | -3.122 | -3.209 | -3.423 | -3.886 | -4.477 | -4.831 | -5.111 | -5.345 | -5.595 | -5.923 | -6.317 | -6.708 | -7.173 | -7.668 | -8.043 | -8.344 | -8.638 | -8.941 | -9.266 | -9.62 | -10.027
Falling Short | Srg_BB006a | MW | South Western | Exeter |  | -7.798 | -8.462 | -10.069 | -11.177 | -5.623 | -5.616 | -5.595 | -5.569 | -5.609 | -5.765 | -6.151 | -6.981 | -8.043 | -8.68 | -9.183 | -9.604 | -10.053 | -10.641 | -11.35 | -12.053 | -12.888 | -13.777 | -14.452 | -14.992 | -15.52 | -16.064 | -16.648 | -17.284 | -18.016
Falling Short | Srg_BB006a | MW | South Western | Indian Queens |  | -9.035 | -9.805 | -11.666 | -12.95 | -6.515 | -6.507 | -6.483 | -6.453 | -6.499 | -6.68 | -7.127 | -8.089 | -9.319 | -10.058 | -10.64 | -11.128 | -11.649 | -12.33 | -13.151 | -13.965 | -14.933 | -15.963 | -16.745 | -17.371 | -17.982 | -18.613 | -19.29 | -20.027 | -20.875
Falling Short | Srg_BB006a | MW | South Western | Landulph |  | -4.168 | -4.522 | -5.381 | -5.973 | -3.005 | -3.001 | -2.99 | -2.976 | -2.998 | -3.081 | -3.287 | -3.731 | -4.299 | -4.639 | -4.908 | -5.133 | -5.373 | -5.687 | -6.066 | -6.441 | -6.888 | -7.363 | -7.724 | -8.012 | -8.294 | -8.585 | -8.897 | -9.237 | -9.629
Falling Short | Srg_BB006a | MW | South Western | Seabank |  | -7.935 | -8.611 | -10.246 | -11.373 | -5.722 | -5.715 | -5.693 | -5.667 | -5.708 | -5.866 | -6.259 | -7.104 | -8.184 | -8.833 | -9.344 | -9.773 | -10.23 | -10.828 | -11.55 | -12.264 | -13.115 | -14.019 | -14.706 | -15.255 | -15.792 | -16.346 | -16.94 | -17.588 | -18.333
Falling Short | Srg_BB006a | MW | South Western | Taunton |  | -3.103 | -3.367 | -4.006 | -4.447 | -2.237 | -2.234 | -2.226 | -2.216 | -2.232 | -2.294 | -2.447 | -2.778 | -3.2 | -3.454 | -3.654 | -3.821 | -4 | -4.234 | -4.516 | -4.795 | -5.128 | -5.481 | -5.75 | -5.965 | -6.175 | -6.391 | -6.624 | -6.877 | -7.168
Falling Short | Srg_BB006a | MW | West Midlands | Bishops Wood |  | -11.014 | -11.952 | -14.222 | -15.787 | -7.942 | -7.932 | -7.903 | -7.866 | -7.923 | -8.143 | -8.688 | -9.861 | -11.361 | -12.261 | -12.971 | -13.566 | -14.2 | -15.03 | -16.032 | -17.024 | -18.204 | -19.459 | -20.413 | -21.176 | -21.921 | -22.69 | -23.514 | -24.413 | -25.447
Falling Short | Srg_BB006a | MW | West Midlands | Bushbury |  | -3.489 | -3.787 | -4.506 | -5.001 | -2.516 | -2.513 | -2.504 | -2.492 | -2.51 | -2.58 | -2.752 | -3.124 | -3.599 | -3.884 | -4.109 | -4.298 | -4.499 | -4.762 | -5.079 | -5.393 | -5.767 | -6.165 | -6.467 | -6.709 | -6.945 | -7.188 | -7.45 | -7.734 | -8.062
Falling Short | Srg_BB006a | MW | West Midlands | Bustleholme |  | -4.943 | -5.364 | -6.382 | -7.085 | -3.564 | -3.56 | -3.546 | -3.53 | -3.555 | -3.654 | -3.899 | -4.425 | -5.098 | -5.502 | -5.821 | -6.088 | -6.372 | -6.745 | -7.194 | -7.64 | -8.169 | -8.733 | -9.161 | -9.503 | -9.837 | -10.183 | -10.552 | -10.956 | -11.42
Falling Short | Srg_BB006a | MW | West Midlands | Cellarhead |  | -12.647 | -13.724 | -16.329 | -18.126 | -9.12 | -9.108 | -9.074 | -9.031 | -9.097 | -9.35 | -9.975 | -11.322 | -13.044 | -14.078 | -14.893 | -15.576 | -16.304 | -17.258 | -18.408 | -19.547 | -20.902 | -22.343 | -23.438 | -24.314 | -25.17 | -26.053 | -26.999 | -28.031 | -29.219
Falling Short | Srg_BB006a | MW | West Midlands | Feckenham |  | -7.66 | -8.312 | -9.891 | -10.979 | -5.524 | -5.517 | -5.496 | -5.47 | -5.51 | -5.663 | -6.042 | -6.858 | -7.901 | -8.527 | -9.021 | -9.435 | -9.876 | -10.453 | -11.149 | -11.84 | -12.66 | -13.533 | -14.196 | -14.727 | -15.245 | -15.78 | -16.353 | -16.978 | -17.698
Falling Short | Srg_BB006a | MW | West Midlands | Hams Hall |  | -8.176 | -8.873 | -10.557 | -11.719 | -5.896 | -5.888 | -5.866 | -5.839 | -5.881 | -6.045 | -6.449 | -7.32 | -8.433 | -9.101 | -9.628 | -10.07 | -10.541 | -11.158 | -11.901 | -12.637 | -13.513 | -14.445 | -15.153 | -15.72 | -16.273 | -16.844 | -17.455 | -18.122 | -18.89
Falling Short | Srg_BB006a | MW | West Midlands | Iron Acton |  | -13.255 | -14.383 | -17.114 | -18.998 | -9.558 | -9.546 | -9.51 | -9.466 | -9.534 | -9.799 | -10.455 | -11.866 | -13.671 | -14.754 | -15.609 | -16.325 | -17.088 | -18.087 | -19.292 | -20.486 | -21.906 | -23.417 | -24.564 | -25.483 | -26.379 | -27.305 | -28.297 | -29.378 | -30.623
Falling Short | Srg_BB006a | MW | West Midlands | Ironbridge |  | -4.72 | -5.122 | -6.095 | -6.765 | -3.404 | -3.399 | -3.387 | -3.371 | -3.395 | -3.49 | -3.723 | -4.226 | -4.869 | -5.254 | -5.559 | -5.814 | -6.085 | -6.441 | -6.87 | -7.296 | -7.801 | -8.339 | -8.748 | -9.075 | -9.394 | -9.724 | -10.077 | -10.462 | -10.905
Falling Short | Srg_BB006a | MW | West Midlands | Kitwell |  | -5.997 | -6.508 | -7.743 | -8.596 | -4.325 | -4.319 | -4.303 | -4.283 | -4.314 | -4.434 | -4.73 | -5.369 | -6.186 | -6.676 | -7.062 | -7.386 | -7.732 | -8.184 | -8.729 | -9.269 | -9.912 | -10.595 | -11.114 | -11.53 | -11.936 | -12.354 | -12.803 | -13.292 | -13.856
Falling Short | Srg_BB006a | MW | West Midlands | Nechells |  | -8.439 | -9.158 | -10.897 | -12.096 | -6.086 | -6.078 | -6.055 | -6.027 | -6.07 | -6.239 | -6.656 | -7.555 | -8.705 | -9.394 | -9.938 | -10.394 | -10.88 | -11.516 | -12.284 | -13.044 | -13.948 | -14.91 | -15.64 | -16.225 | -16.796 | -17.385 | -18.017 | -18.705 | -19.498
Falling Short | Srg_BB006a | MW | West Midlands | Ocker Hill |  | -2.102 | -2.281 | -2.714 | -3.013 | -1.516 | -1.514 | -1.508 | -1.501 | -1.512 | -1.554 | -1.658 | -1.882 | -2.168 | -2.34 | -2.476 | -2.589 | -2.71 | -2.869 | -3.06 | -3.249 | -3.475 | -3.714 | -3.896 | -4.042 | -4.184 | -4.331 | -4.488 | -4.66 | -4.857
Falling Short | Srg_BB006a | MW | West Midlands | Oldbury |  | -2.04 | -2.214 | -2.635 | -2.925 | -1.471 | -1.469 | -1.464 | -1.457 | -1.468 | -1.508 | -1.609 | -1.827 | -2.105 | -2.271 | -2.403 | -2.513 | -2.631 | -2.784 | -2.97 | -3.154 | -3.372 | -3.605 | -3.781 | -3.923 | -4.061 | -4.203 | -4.356 | -4.523 | -4.714
Falling Short | Srg_BB006a | MW | West Midlands | Penn |  | -4.941 | -5.362 | -6.38 | -7.082 | -3.563 | -3.559 | -3.545 | -3.529 | -3.554 | -3.653 | -3.897 | -4.424 | -5.097 | -5.5 | -5.819 | -6.086 | -6.37 | -6.743 | -7.192 | -7.637 | -8.167 | -8.73 | -9.158 | -9.5 | -9.834 | -10.179 | -10.549 | -10.952 | -11.416
Falling Short | Srg_BB006a | MW | West Midlands | Rugeley |  | -4.325 | -4.694 | -5.585 | -6.2 | -3.119 | -3.115 | -3.103 | -3.089 | -3.111 | -3.198 | -3.412 | -3.872 | -4.461 | -4.815 | -5.094 | -5.327 | -5.576 | -5.903 | -6.296 | -6.686 | -7.149 | -7.642 | -8.016 | -8.316 | -8.609 | -8.911 | -9.234 | -9.587 | -9.993
Falling Short | Srg_BB006a | MW | West Midlands | Shrewsbury |  | -1.989 | -2.159 | -2.569 | -2.851 | -1.435 | -1.433 | -1.427 | -1.421 | -1.431 | -1.471 | -1.569 | -1.781 | -2.052 | -2.215 | -2.343 | -2.45 | -2.565 | -2.715 | -2.896 | -3.075 | -3.288 | -3.515 | -3.687 | -3.825 | -3.959 | -4.098 | -4.247 | -4.409 | -4.596
Falling Short | Srg_BB006a | MW | West Midlands | Walham |  | -8.214 | -8.913 | -10.605 | -11.772 | -5.923 | -5.915 | -5.893 | -5.866 | -5.908 | -6.072 | -6.478 | -7.353 | -8.472 | -9.143 | -9.672 | -10.116 | -10.589 | -11.208 | -11.955 | -12.695 | -13.575 | -14.511 | -15.222 | -15.791 | -16.347 | -16.92 | -17.535 | -18.205 | -18.976
Falling Short | Srg_BB006a | MW | West Midlands | Willenhall |  | -2.365 | -2.566 | -3.054 | -3.39 | -1.705 | -1.703 | -1.697 | -1.689 | -1.701 | -1.748 | -1.865 | -2.117 | -2.439 | -2.633 | -2.785 | -2.913 | -3.049 | -3.227 | -3.442 | -3.655 | -3.909 | -4.178 | -4.383 | -4.547 | -4.707 | -4.872 | -5.049 | -5.242 | -5.464
Leading the Way | Dem_BB001a | Number | ENW | Bredbury |  | 164257.383 | 164989.01 | 165735.055 | 166467.195 | 167211.089 | 167952.499 | 168646.066 | 169416.541 | 170200.15 | 170944.096 | 171688.344 | 172432.94 | 173177.874 | 173923.156 | 174654.361 | 175385.88 | 176117.703 | 176849.829 | 177582.275 | 178315.033 | 179058.932 | 179803.145 | 180547.671 | 181292.506 | 182036.499 | 182780.798 | 183525.395 | 184270.303 | 185015.51
Leading the Way | Dem_BB001a | Number | ENW | Harker |  | 130591.634 | 131137.179 | 131693.872 | 132239.207 | 132831.679 | 133422.192 | 133974.71 | 134588.337 | 135212.412 | 135804.927 | 136397.695 | 136990.751 | 137584.088 | 138177.714 | 138759.101 | 139340.741 | 139922.626 | 140504.756 | 141087.143 | 141670.57 | 142262.858 | 142855.406 | 143448.212 | 144041.273 | 144633.829 | 145226.638 | 145819.695 | 146413.011 | 147006.575
Leading the Way | Dem_BB001a | Number | ENW | Heysham (Barrow WF) |  | 2897.868 | 2910.149 | 2922.68 | 2934.96 | 2948.083 | 2961.162 | 2973.398 | 2986.989 | 3000.813 | 3013.936 | 3027.065 | 3040.201 | 3053.342 | 3066.49 | 3079.367 | 3092.25 | 3105.139 | 3118.032 | 3130.932 | 3143.854 | 3156.972 | 3170.097 | 3183.226 | 3196.362 | 3209.486 | 3222.616 | 3235.752 | 3248.893 | 3262.039
Leading the Way | Dem_BB001a | Number | ENW | Heysham (NGET) |  | 92688.036 | 93080.864 | 93481.655 | 93874.431 | 94294.163 | 94712.497 | 95103.852 | 95538.58 | 95980.717 | 96400.478 | 96820.412 | 97240.544 | 97660.869 | 98081.391 | 98493.284 | 98905.35 | 99317.583 | 99729.984 | 100142.562 | 100555.878 | 100975.477 | 101395.254 | 101815.209 | 102235.338 | 102655.126 | 103075.089 | 103495.222 | 103915.532 | 104336.012
Leading the Way | Dem_BB001a | Number | ENW | Hutton |  | 56997.275 | 57239.147 | 57485.919 | 57727.765 | 57986.678 | 58244.738 | 58486.214 | 58754.369 | 59027.088 | 59286.019 | 59545.064 | 59804.237 | 60063.534 | 60322.96 | 60577.082 | 60831.317 | 61085.661 | 61340.115 | 61594.684 | 61849.658 | 62108.503 | 62367.463 | 62626.539 | 62885.728 | 63144.678 | 63403.741 | 63662.914 | 63922.202 | 64181.6
Leading the Way | Dem_BB001a | Number | ENW | Kearsley 132kV |  | 270124.854 | 271348.488 | 272596.01 | 273820.837 | 275043.579 | 276262.23 | 277402.176 | 278668.618 | 279956.658 | 281179.485 | 282402.802 | 283626.686 | 284851.117 | 286076.114 | 287277.581 | 288479.556 | 289682.02 | 290884.972 | 292088.442 | 293292.786 | 294515.448 | 295738.618 | 296962.298 | 298186.477 | 299409.381 | 300632.78 | 301856.666 | 303081.055 | 304305.93
Leading the Way | Dem_BB001a | Number | ENW | Kearsley 33kV |  | 42320.764 | 42512.472 | 42707.923 | 42899.818 | 43091.386 | 43282.313 | 43460.91 | 43659.325 | 43861.124 | 44052.705 | 44244.364 | 44436.111 | 44627.944 | 44819.866 | 45008.101 | 45196.416 | 45384.807 | 45573.275 | 45761.824 | 45950.51 | 46142.066 | 46333.701 | 46525.416 | 46717.21 | 46908.804 | 47100.475 | 47292.222 | 47484.049 | 47675.951
Leading the Way | Dem_BB001a | Number | ENW | Kirkby (_G) |  | 95835.415 | 96276.253 | 96725.625 | 97167.001 | 97601.058 | 98033.665 | 98438.344 | 98887.913 | 99345.147 | 99779.235 | 100213.498 | 100647.963 | 101082.624 | 101517.487 | 101943.495 | 102369.681 | 102796.038 | 103222.566 | 103649.274 | 104076.702 | 104510.632 | 104944.743 | 105379.034 | 105813.504 | 106247.619 | 106681.911 | 107116.377 | 107551.022 | 107985.842
Leading the Way | Dem_BB001a | Number | ENW | Macclesfield |  | 55416.392 | 55682.144 | 55952.925 | 56219.174 | 56470.298 | 56720.582 | 56954.708 | 57214.807 | 57479.34 | 57730.481 | 57981.724 | 58233.084 | 58484.557 | 58736.146 | 58983.462 | 59230.887 | 59478.418 | 59726.054 | 59973.801 | 60221.26 | 60472.482 | 60723.809 | 60975.242 | 61226.779 | 61477.937 | 61729.197 | 61980.557 | 62232.021 | 62483.585
Leading the Way | Dem_BB001a | Number | ENW | Ormonde |  | 13148.083 | 13203.807 | 13260.661 | 13316.377 | 13375.918 | 13435.259 | 13490.774 | 13552.442 | 13615.16 | 13674.705 | 13734.274 | 13793.871 | 13853.495 | 13913.147 | 13971.576 | 14030.029 | 14088.505 | 14147.005 | 14205.531 | 14264.161 | 14323.682 | 14383.229 | 14442.801 | 14502.398 | 14561.946 | 14621.519 | 14681.116 | 14740.738 | 14800.385
Leading the Way | Dem_BB001a | Number | ENW | Padiham |  | 206339.15 | 207234.958 | 208148.675 | 209044.729 | 209978.555 | 210909.26 | 211779.882 | 212747.08 | 213730.768 | 214664.659 | 215598.928 | 216533.631 | 217468.755 | 218404.314 | 219320.815 | 220237.698 | 221154.948 | 222072.566 | 222990.572 | 223910.136 | 224843.685 | 225777.624 | 226711.952 | 227646.663 | 228580.613 | 229514.944 | 230449.649 | 231384.741 | 232320.206
Leading the Way | Dem_BB001a | Number | ENW | Penwortham East |  | 112391.686 | 112885.457 | 113389.035 | 113883.04 | 114391.522 | 114898.301 | 115372.346 | 115899 | 116434.637 | 116943.153 | 117451.873 | 117960.828 | 118470.01 | 118979.427 | 119478.432 | 119977.642 | 120477.051 | 120976.657 | 121476.473 | 121977.177 | 122485.497 | 122994.028 | 123502.769 | 124011.716 | 124520.264 | 125029.018 | 125537.974 | 126047.138 | 126556.505
Leading the Way | Dem_BB001a | Number | ENW | Penwortham West |  | 142946.018 | 143574.025 | 144214.503 | 144842.807 | 145489.522 | 146134.072 | 146736.988 | 147406.817 | 148088.07 | 148734.829 | 149381.848 | 150029.165 | 150676.771 | 151324.676 | 151959.338 | 152594.262 | 153229.438 | 153864.865 | 154500.558 | 155137.381 | 155783.891 | 156430.669 | 157077.714 | 157725.022 | 158371.822 | 159018.884 | 159666.202 | 160313.786 | 160961.627
Leading the Way | Dem_BB001a | Number | ENW | Robin Rigg |  | 5201.824 | 5223.554 | 5245.729 | 5267.451 | 5291.051 | 5314.573 | 5336.581 | 5361.023 | 5385.882 | 5409.484 | 5433.095 | 5456.718 | 5480.352 | 5503.998 | 5527.156 | 5550.325 | 5573.503 | 5596.691 | 5619.889 | 5643.128 | 5666.721 | 5690.323 | 5713.937 | 5737.56 | 5761.163 | 5784.776 | 5808.399 | 5832.033 | 5855.676
Leading the Way | Dem_BB001a | Number | ENW | Rochdale |  | 89333.758 | 89738.43 | 90151.001 | 90556.067 | 90960.444 | 91363.467 | 91740.462 | 92159.291 | 92585.262 | 92989.666 | 93394.233 | 93798.987 | 94203.922 | 94609.044 | 95006.385 | 95403.894 | 95801.564 | 96199.396 | 96597.399 | 96995.691 | 97400.041 | 97804.559 | 98209.245 | 98614.097 | 99018.527 | 99423.121 | 99827.876 | 100232.797 | 100637.879
Leading the Way | Dem_BB001a | Number | ENW | South Manchester |  | 263932.907 | 265108.504 | 266307.268 | 267483.689 | 268678.996 | 269870.313 | 270984.754 | 272222.772 | 273481.896 | 274677.286 | 275873.163 | 277069.599 | 278266.578 | 279464.116 | 280639.034 | 281814.458 | 282990.369 | 284166.767 | 285343.68 | 286521.094 | 287716.41 | 288912.23 | 290108.554 | 291305.372 | 292500.84 | 293696.797 | 294893.235 | 296090.172 | 297287.589
Leading the Way | Dem_BB001a | Number | ENW | Stalybridge |  | 120681.468 | 121226.043 | 121781.272 | 122326.344 | 122872.897 | 123417.624 | 123927.193 | 124493.276 | 125069.011 | 125615.601 | 126162.413 | 126709.481 | 127256.796 | 127804.365 | 128342.448 | 128880.769 | 129419.318 | 129958.097 | 130497.116 | 131035.657 | 131582.386 | 132129.346 | 132676.536 | 133223.954 | 133770.58 | 134317.43 | 134864.498 | 135411.794 | 135959.308
Leading the Way | Dem_BB001a | Number | ENW | Stanah |  | 81583.825 | 81942.248 | 82307.789 | 82666.382 | 83035.483 | 83403.348 | 83747.451 | 84129.744 | 84518.556 | 84887.682 | 85256.956 | 85626.401 | 85996.01 | 86365.79 | 86728.012 | 87090.383 | 87452.898 | 87815.556 | 88178.367 | 88541.822 | 88910.806 | 89279.942 | 89649.231 | 90018.67 | 90387.82 | 90757.118 | 91126.563 | 91496.16 | 91865.903
Leading the Way | Dem_BB001a | Number | ENW | Walney 2 |  | 16085.338 | 16156.005 | 16228.077 | 16298.778 | 16371.551 | 16444.081 | 16511.925 | 16587.299 | 16663.959 | 16736.737 | 16809.544 | 16882.385 | 16955.259 | 17028.166 | 17099.582 | 17171.029 | 17242.503 | 17314.006 | 17385.539 | 17457.199 | 17529.949 | 17602.73 | 17675.54 | 17748.38 | 17821.162 | 17893.974 | 17966.815 | 18039.686 | 18112.586
Leading the Way | Dem_BB001a | Number | ENW | Washway Farm |  | 30604.982 | 30745.764 | 30889.27 | 31030.223 | 31168.839 | 31306.992 | 31436.226 | 31579.796 | 31725.813 | 31864.439 | 32003.12 | 32141.867 | 32280.675 | 32419.548 | 32555.594 | 32691.696 | 32827.853 | 32964.064 | 33100.333 | 33236.832 | 33375.408 | 33514.041 | 33652.731 | 33791.479 | 33930.113 | 34068.804 | 34207.551 | 34346.354 | 34485.214
Leading the Way | Dem_BB001a | Number | ENW | Whitegate |  | 130967.587 | 131560.855 | 132165.705 | 132759.551 | 133352.386 | 133943.238 | 134495.931 | 135109.954 | 135734.448 | 136327.325 | 136920.439 | 137513.828 | 138107.482 | 138701.411 | 139283.932 | 139866.698 | 140449.702 | 141032.942 | 141616.434 | 142200.349 | 142793.145 | 143386.189 | 143979.479 | 144573.011 | 145165.925 | 145759.079 | 146352.468 | 146946.103 | 147539.972
Leading the Way | Dem_BB001a | Number | EPN | Amersham Main |  | 120478.61 | 121035.447 | 121603.034 | 122160.592 | 122705.714 | 123249.008 | 123757.186 | 124321.795 | 124896.036 | 125441.195 | 125986.571 | 126532.196 | 127078.062 | 127624.178 | 128162.023 | 128700.108 | 129238.427 | 129776.978 | 130315.775 | 130853.132 | 131398.662 | 131944.42 | 132490.405 | 133036.613 | 133581.808 | 134127.22 | 134672.846 | 135218.693 | 135764.755
Leading the Way | Dem_BB001a | Number | EPN | Braintree |  | 156531.056 | 157244.731 | 157972.288 | 158686.733 | 159396.7 | 160104.306 | 160766.312 | 161501.639 | 162249.494 | 162959.511 | 163669.823 | 164380.474 | 165091.453 | 165802.771 | 166502.9 | 167203.352 | 167904.119 | 168605.198 | 169306.607 | 170006.412 | 170716.848 | 171427.592 | 172138.645 | 172850.001 | 173560.066 | 174270.427 | 174981.079 | 175692.032 | 176403.276
Leading the Way | Dem_BB001a | Number | EPN | Bramford |  | 306778.062 | 308204.567 | 309658.52 | 311087.008 | 312477.579 | 313863.513 | 315160.042 | 316600.296 | 318065.101 | 319455.769 | 320847.006 | 322238.897 | 323631.422 | 325024.601 | 326396.067 | 327768.16 | 329140.86 | 330514.167 | 331888.111 | 333258.796 | 334650.312 | 336042.424 | 337435.132 | 338828.425 | 340219.185 | 341610.518 | 343002.411 | 344394.886 | 345787.922
Leading the Way | Dem_BB001a | Number | EPN | Brimsdown |  | 90420.011 | 90826.934 | 91241.829 | 91649.105 | 92058.001 | 92465.525 | 92846.703 | 93270.217 | 93700.956 | 94109.88 | 94518.965 | 94928.237 | 95337.689 | 95747.328 | 96150.765 | 96554.382 | 96958.173 | 97362.138 | 97766.287 | 98169.358 | 98578.559 | 98987.931 | 99397.472 | 99807.181 | 100216.131 | 100625.244 | 101034.516 | 101443.955 | 101853.553
Leading the Way | Dem_BB001a | Number | EPN | Burwell Main |  | 197279.67 | 198213.102 | 199164.326 | 200099.309 | 200994.226 | 201886.165 | 202720.599 | 203647.486 | 204590.168 | 205485.148 | 206380.498 | 207276.273 | 208172.458 | 209069.069 | 209951.641 | 210834.62 | 211717.992 | 212601.757 | 213485.936 | 214368.051 | 215263.57 | 216159.474 | 217055.766 | 217952.438 | 218847.478 | 219742.889 | 220638.665 | 221534.818 | 222431.336
Leading the Way | Dem_BB001a | Number | EPN | Clacton |  | 14348.007 | 14414.725 | 14482.726 | 14549.536 | 14614.573 | 14679.394 | 14740.032 | 14807.393 | 14875.902 | 14940.943 | 15006.011 | 15071.11 | 15136.239 | 15201.397 | 15265.541 | 15329.714 | 15393.915 | 15458.144 | 15522.404 | 15586.511 | 15651.592 | 15716.701 | 15781.838 | 15847.002 | 15912.048 | 15977.121 | 16042.219 | 16107.346 | 16172.498
Leading the Way | Dem_BB001a | Number | EPN | Eaton Socon |  | 227006.434 | 228037.673 | 229089.011 | 230121.301 | 231149.607 | 232174.48 | 233133.214 | 234198.264 | 235281.471 | 236309.848 | 237338.643 | 238367.92 | 239397.662 | 240427.886 | 241442.149 | 242456.875 | 243472.047 | 244487.666 | 245503.755 | 246517.368 | 247546.387 | 248575.845 | 249605.742 | 250636.069 | 251664.514 | 252693.379 | 253722.657 | 254752.363 | 255782.482
Leading the Way | Dem_BB001a | Number | EPN | Elstree |  | 145270.234 | 145941.654 | 146626.037 | 147298.327 | 147955.622 | 148610.713 | 149223.462 | 149904.254 | 150596.66 | 151254 | 151911.601 | 152569.503 | 153227.695 | 153886.189 | 154534.709 | 155183.52 | 155832.612 | 156481.984 | 157131.652 | 157779.584 | 158437.372 | 159095.433 | 159753.769 | 160412.374 | 161069.756 | 161727.401 | 162385.304 | 163043.474 | 163701.902
Leading the Way | Dem_BB001a | Number | EPN | Loudwater |  | 29068.015 | 29202.363 | 29339.306 | 29473.828 | 29605.351 | 29736.432 | 29859.041 | 29995.264 | 30133.812 | 30265.343 | 30396.927 | 30528.571 | 30660.272 | 30792.034 | 30921.801 | 31051.625 | 31181.506 | 31311.443 | 31441.439 | 31571.088 | 31702.709 | 31834.384 | 31966.115 | 32097.899 | 32229.439 | 32361.031 | 32492.675 | 32624.372 | 32756.121
Leading the Way | Dem_BB001a | Number | EPN | Mill Hill |  | 266027.082 | 267256.625 | 268509.906 | 269741.041 | 270944.718 | 272144.357 | 273266.458 | 274513.162 | 275781.135 | 276984.894 | 278189.131 | 279393.918 | 280599.237 | 281805.107 | 282992.714 | 284180.854 | 285369.507 | 286558.674 | 287748.383 | 288934.914 | 290139.492 | 291344.571 | 292550.152 | 293756.227 | 294960.063 | 296164.38 | 297369.168 | 298574.447 | 299780.197
Leading the Way | Dem_BB001a | Number | EPN | Norwich Main |  | 335588.69 | 337164.275 | 338770.018 | 340348.032 | 341871.155 | 343389.22 | 344809.483 | 346387.008 | 347991.408 | 349514.639 | 351038.506 | 352563.104 | 354088.408 | 355614.442 | 357116.554 | 358619.364 | 360122.851 | 361627.013 | 363131.886 | 364633.232 | 366157.383 | 367682.199 | 369207.68 | 370733.815 | 372257.15 | 373781.123 | 375305.722 | 376830.971 | 378356.846
Leading the Way | Dem_BB001a | Number | EPN | Pelham |  | 81850.203 | 82219.545 | 82596.113 | 82965.793 | 83336.549 | 83706.068 | 84051.741 | 84435.745 | 84826.296 | 85197.078 | 85568.011 | 85939.117 | 86310.392 | 86681.84 | 87047.465 | 87413.256 | 87779.207 | 88145.32 | 88511.601 | 88877.046 | 89248.046 | 89619.204 | 89990.52 | 90361.992 | 90732.798 | 91103.756 | 91474.863 | 91846.125 | 92217.535
Leading the Way | Dem_BB001a | Number | EPN | Rayleigh |  | 263222.441 | 264433.387 | 265667.772 | 266880.198 | 268070.609 | 269257.02 | 270366.712 | 271599.681 | 272853.689 | 274044.181 | 275235.141 | 276426.641 | 277618.665 | 278811.229 | 279985.798 | 281160.889 | 282336.486 | 283512.588 | 284689.223 | 285862.681 | 287053.989 | 288245.791 | 289438.086 | 290630.864 | 291821.432 | 293012.471 | 294203.973 | 295395.956 | 296588.402
Leading the Way | Dem_BB001a | Number | EPN | Rye House |  | 107185.704 | 107674.781 | 108173.367 | 108662.978 | 109148.033 | 109631.462 | 110083.658 | 110586.05 | 111097.011 | 111582.099 | 112067.381 | 112552.886 | 113038.606 | 113524.55 | 114003.041 | 114481.748 | 114960.662 | 115439.784 | 115919.124 | 116397.254 | 116882.655 | 117368.259 | 117854.067 | 118340.074 | 118825.194 | 119310.508 | 119796.013 | 120281.717 | 120767.612
Leading the Way | Dem_BB001a | Number | EPN | Sheringham Shoal |  | 63324.399 | 63621.707 | 63924.705 | 64222.47 | 64509.878 | 64796.332 | 65064.33 | 65362.004 | 65664.748 | 65952.176 | 66239.725 | 66527.411 | 66815.231 | 67103.188 | 67386.631 | 67670.206 | 67953.909 | 68237.739 | 68521.703 | 68805.002 | 69092.604 | 69380.331 | 69668.184 | 69956.16 | 70243.608 | 70531.176 | 70818.863 | 71106.672 | 71394.599
Leading the Way | Dem_BB001a | Number | EPN | Sundon |  | 191805.162 | 192671.095 | 193553.964 | 194420.693 | 195289.073 | 196154.548 | 196964.143 | 197863.556 | 198778.306 | 199646.745 | 200515.535 | 201384.728 | 202254.311 | 203124.298 | 203980.796 | 204837.682 | 205694.942 | 206552.577 | 207410.605 | 208266.567 | 209135.542 | 210004.885 | 210874.596 | 211744.667 | 212613.163 | 213482.011 | 214351.205 | 215220.758 | 216090.657
Leading the Way | Dem_BB001a | Number | EPN | Tilbury |  | 40395.947 | 40573.033 | 40753.641 | 40930.806 | 41113.535 | 41295.652 | 41466.004 | 41655.264 | 41847.753 | 42030.495 | 42213.309 | 42396.208 | 42579.189 | 42762.254 | 42942.485 | 43122.798 | 43303.189 | 43483.659 | 43664.21 | 43844.326 | 44027.181 | 44210.112 | 44393.12 | 44576.204 | 44758.957 | 44941.784 | 45124.684 | 45307.658 | 45490.704
Leading the Way | Dem_BB001a | Number | EPN | Tottenham |  | 196444.499 | 197337.939 | 198248.782 | 199143.15 | 200034.176 | 200922.241 | 201753.08 | 202675.932 | 203614.508 | 204505.597 | 205397.057 | 206288.943 | 207181.241 | 208073.964 | 208954.274 | 209835.005 | 210716.142 | 211597.685 | 212479.656 | 213358.255 | 214250.2 | 215142.534 | 216035.259 | 216928.367 | 217819.517 | 218711.038 | 219602.925 | 220495.19 | 221387.821
Leading the Way | Dem_BB001a | Number | EPN | Walpole (_A) |  | 116246.971 | 116796.754 | 117357.017 | 117907.709 | 118435.596 | 118961.732 | 119453.989 | 120000.728 | 120556.78 | 121084.704 | 121612.851 | 122141.252 | 122669.901 | 123198.804 | 123719.288 | 124240.015 | 124760.977 | 125282.174 | 125803.618 | 126323.936 | 126852.156 | 127380.608 | 127909.292 | 128438.204 | 128966.165 | 129494.348 | 130022.751 | 130551.38 | 131080.227
Leading the Way | Dem_BB001a | Number | EPN | Warley |  | 188585.455 | 189428.762 | 190288.651 | 191132.603 | 191985.495 | 192835.526 | 193630.614 | 194513.994 | 195412.444 | 196265.395 | 197118.683 | 197972.361 | 198826.417 | 199680.862 | 200522.212 | 201363.937 | 202206.025 | 203048.476 | 203891.309 | 204732.02 | 205585.519 | 206439.373 | 207293.582 | 208148.14 | 209001.145 | 209854.491 | 210708.17 | 211562.197 | 212416.557
Leading the Way | Dem_BB001a | Number | EPN | Watford South |  | 186524.515 | 187386.608 | 188265.343 | 189128.552 | 189972.509 | 190813.634 | 191600.393 | 192474.518 | 193363.556 | 194207.57 | 195051.918 | 195896.653 | 196741.761 | 197587.255 | 198419.944 | 199253.007 | 200086.429 | 200920.212 | 201754.375 | 202586.31 | 203430.897 | 204275.837 | 205121.129 | 205966.766 | 206810.834 | 207655.239 | 208499.975 | 209345.054 | 210190.464
Leading the Way | Dem_BB001a | Number | EPN | West Thurrock |  | 39167.227 | 39345.362 | 39526.966 | 39705.286 | 39882.94 | 40060.002 | 40225.656 | 40409.654 | 40596.788 | 40774.454 | 40952.194 | 41130.019 | 41307.926 | 41485.918 | 41661.434 | 41837.035 | 42012.716 | 42188.479 | 42364.327 | 42539.503 | 42717.339 | 42895.253 | 43073.245 | 43251.314 | 43428.992 | 43606.744 | 43784.569 | 43962.469 | 44140.443
Leading the Way | Dem_BB001a | Number | EPN | Wymondley |  | 146319.017 | 146979.27 | 147652.44 | 148313.294 | 148976.074 | 149636.642 | 150254.584 | 150941.046 | 151639.212 | 152302.038 | 152965.134 | 153628.54 | 154292.247 | 154956.264 | 155609.871 | 156263.775 | 156917.966 | 157572.444 | 158227.225 | 158880.511 | 159543.726 | 160207.225 | 160871.006 | 161535.065 | 162197.934 | 162861.076 | 163524.483 | 164188.166 | 164852.116
Leading the Way | Dem_BB001a | Number | East Midlands | Berkswell |  | 170348.666 | 171110.44 | 171887.192 | 172649.549 | 173420.337 | 174188.544 | 174907.125 | 175705.463 | 176517.417 | 177288.258 | 178059.408 | 178830.913 | 179602.762 | 180374.966 | 181135.385 | 181896.148 | 182657.242 | 183418.666 | 184180.44 | 184940.237 | 185711.588 | 186483.264 | 187255.263 | 188027.58 | 188798.471 | 189569.672 | 190341.178 | 191113 | 191885.127
Leading the Way | Dem_BB001a | Number | East Midlands | Bicker Fen |  | 85379.881 | 85779.113 | 86186.003 | 86585.824 | 86973.728 | 87360.348 | 87722.091 | 88123.845 | 88532.44 | 88920.371 | 89308.468 | 89696.753 | 90085.222 | 90473.88 | 90856.297 | 91238.893 | 91621.663 | 92004.607 | 92387.734 | 92770.069 | 93158.21 | 93546.522 | 93935.007 | 94323.66 | 94711.619 | 95099.743 | 95488.029 | 95876.483 | 96265.1
Leading the Way | Dem_BB001a | Number | East Midlands | Chesterfield |  | 272304.576 | 273545.73 | 274811.031 | 276053.518 | 277286.186 | 278514.728 | 279663.923 | 280940.646 | 282239.142 | 283471.895 | 284705.142 | 285938.96 | 287173.328 | 288408.267 | 289622.353 | 290836.973 | 292052.108 | 293267.758 | 294483.951 | 295698.644 | 296931.809 | 298165.491 | 299399.69 | 300634.396 | 301867.228 | 303100.558 | 304334.377 | 305568.703 | 306803.519
Leading the Way | Dem_BB001a | Number | East Midlands | Coventry |  | 237627.962 | 238690.599 | 239774.13 | 240837.58 | 241912.792 | 242984.402 | 243986.787 | 245100.429 | 246233.064 | 247308.35 | 248384.066 | 249460.277 | 250536.968 | 251614.154 | 252674.902 | 253736.128 | 254797.816 | 255859.966 | 256922.602 | 257982.482 | 259058.479 | 260134.928 | 261211.828 | 262289.172 | 263364.527 | 264440.315 | 265516.528 | 266593.182 | 267670.26
Leading the Way | Dem_BB001a | Number | East Midlands | Drakelow |  | 84717.11 | 85090.941 | 85472.178 | 85846.213 | 86228.402 | 86609.298 | 86965.511 | 87361.371 | 87763.991 | 88146.206 | 88528.565 | 88911.092 | 89293.781 | 89676.639 | 90053.64 | 90430.803 | 90808.122 | 91185.597 | 91563.238 | 91939.954 | 92322.406 | 92705.012 | 93087.77 | 93470.679 | 93852.916 | 94235.3 | 94617.827 | 95000.504 | 95383.325
Leading the Way | Dem_BB001a | Number | East Midlands | East Claydon (_B) |  | 145070.14 | 145725.081 | 146392.831 | 147048.374 | 147705.166 | 148359.76 | 148972.09 | 149652.353 | 150344.216 | 151001.053 | 151658.154 | 152315.561 | 152973.262 | 153631.269 | 154279.074 | 154927.172 | 155575.553 | 156224.217 | 156873.179 | 157520.579 | 158177.821 | 158835.34 | 159493.138 | 160151.209 | 160808.088 | 161465.234 | 162122.641 | 162780.32 | 163438.26
Leading the Way | Dem_BB001a | Number | East Midlands | Enderby |  | 244441.553 | 245551.929 | 246683.948 | 247795.456 | 248901.371 | 250003.578 | 251034.556 | 252180.002 | 253344.988 | 254450.979 | 255557.409 | 256664.347 | 257771.774 | 258879.71 | 259970.902 | 261062.584 | 262154.74 | 263247.37 | 264340.499 | 265430.671 | 266537.423 | 267644.637 | 268752.313 | 269860.444 | 270966.505 | 272073.01 | 273179.948 | 274287.339 | 275395.163
Leading the Way | Dem_BB001a | Number | East Midlands | Grendon |  | 329807.819 | 331293.586 | 332808.448 | 334295.53 | 335788.893 | 337277.264 | 338669.554 | 340216.282 | 341789.384 | 343282.85 | 344776.92 | 346271.685 | 347767.123 | 349263.257 | 350736.162 | 352209.735 | 353683.952 | 355158.815 | 356634.356 | 358106.362 | 359600.746 | 361095.764 | 362591.414 | 364087.687 | 365581.25 | 367075.421 | 368570.188 | 370065.574 | 371561.556
Leading the Way | Dem_BB001a | Number | East Midlands | Ratcliffe |  | 229310.925 | 230344.596 | 231398.502 | 232433.099 | 233470.128 | 234503.676 | 235470.409 | 236544.51 | 237636.936 | 238674.035 | 239711.545 | 240749.527 | 241787.967 | 242826.88 | 243850.067 | 244873.71 | 245897.796 | 246922.323 | 247947.315 | 248969.57 | 250007.374 | 251045.609 | 252084.276 | 253123.366 | 254160.532 | 255198.11 | 256236.094 | 257274.498 | 258313.308
Leading the Way | Dem_BB001a | Number | East Midlands | Staythorpe |  | 80591.654 | 80952.241 | 81319.916 | 81680.781 | 82046.385 | 82410.775 | 82751.694 | 83130.355 | 83515.466 | 83881.095 | 84246.878 | 84612.836 | 84978.964 | 85345.268 | 85705.815 | 86066.53 | 86427.408 | 86788.448 | 87149.659 | 87510.034 | 87875.881 | 88241.889 | 88608.057 | 88974.383 | 89340.037 | 89705.845 | 90071.803 | 90437.919 | 90804.184
Leading the Way | Dem_BB001a | Number | East Midlands | Stoke Bardolph |  | 113365.169 | 113876.189 | 114397.212 | 114908.688 | 115421.368 | 115932.326 | 116410.253 | 116941.26 | 117481.326 | 117994.04 | 118506.957 | 119020.108 | 119533.484 | 120047.095 | 120552.931 | 121058.993 | 121565.273 | 122071.772 | 122578.501 | 123083.876 | 123596.939 | 124110.214 | 124623.703 | 125137.401 | 125650.148 | 126163.099 | 126676.25 | 127189.61 | 127703.17
Leading the Way | Dem_BB001a | Number | East Midlands | Walpole (_B) |  | 110344.323 | 110866.189 | 111398.004 | 111920.734 | 112421.817 | 112921.238 | 113388.499 | 113907.476 | 114435.294 | 114936.412 | 115437.741 | 115939.312 | 116441.117 | 116943.164 | 117437.22 | 117931.506 | 118426.015 | 118920.747 | 119415.714 | 119909.612 | 120411.011 | 120912.63 | 121414.469 | 121916.524 | 122417.677 | 122919.041 | 123420.613 | 123922.4 | 124424.394
Leading the Way | Dem_BB001a | Number | East Midlands | West Burton |  | 106607.058 | 107105.984 | 107614.476 | 108114.145 | 108597.271 | 109078.784 | 109529.225 | 110029.614 | 110538.534 | 111021.693 | 111505.049 | 111988.631 | 112472.432 | 112956.46 | 113433.031 | 113909.821 | 114386.82 | 114864.03 | 115341.461 | 115817.692 | 116301.162 | 116784.839 | 117268.721 | 117752.806 | 118235.997 | 118719.386 | 119202.969 | 119686.753 | 120170.731
Leading the Way | Dem_BB001a | Number | East Midlands | Willington |  | 262564.001 | 263738.147 | 264935.381 | 266110.427 | 267298.468 | 268482.531 | 269590.103 | 270820.607 | 272072.099 | 273260.222 | 274448.82 | 275637.966 | 276827.642 | 278017.865 | 279189.925 | 280362.514 | 281535.612 | 282709.221 | 283883.368 | 285054.469 | 286243.378 | 287432.786 | 288622.694 | 289813.091 | 291001.291 | 292189.969 | 293379.117 | 294568.752 | 295758.856
Leading the Way | Dem_BB001a | Number | IDNO - Refer to Comment Field | Tynemouth 2 |  | 32695.236 | 32843.606 | 32994.87 | 33143.389 | 33291.533 | 33439.184 | 33577.309 | 33730.746 | 33886.799 | 34034.954 | 34183.169 | 34331.454 | 34479.806 | 34628.228 | 34773.646 | 34919.125 | 35064.663 | 35210.261 | 35355.92 | 35501.808 | 35649.913 | 35798.081 | 35946.311 | 36094.602 | 36242.767 | 36390.992 | 36539.277 | 36687.624 | 36836.031 | Note: TYNE2 is operated by an IDNO allocated to GSP Group/licence area F
Leading the Way | Dem_BB001a | Number | LPN | Acton Lane 22kV |  | 27942.194 | 28067.623 | 28195.513 | 28321.046 | 28448.179 | 28574.894 | 28693.473 | 28825.143 | 28959.052 | 29086.194 | 29213.393 | 29340.655 | 29467.978 | 29595.366 | 29721.114 | 29846.926 | 29972.8 | 30098.737 | 30224.738 | 30350.132 | 30477.427 | 30604.781 | 30732.194 | 30859.664 | 30986.816 | 31114.023 | 31241.285 | 31368.604 | 31495.978
Leading the Way | Dem_BB001a | Number | LPN | Barking |  | 80523.937 | 80890.164 | 81263.525 | 81630.133 | 81995.37 | 82359.394 | 82699.96 | 83078.244 | 83462.973 | 83828.236 | 84193.652 | 84559.242 | 84925.001 | 85290.934 | 85651.779 | 86012.797 | 86373.981 | 86735.331 | 87096.857 | 87457.001 | 87822.615 | 88188.389 | 88554.323 | 88920.414 | 89285.702 | 89651.143 | 90016.734 | 90382.479 | 90748.374
Leading the Way | Dem_BB001a | Number | LPN | Barking West |  | 112721.313 | 113233.976 | 113756.624 | 114269.819 | 114781.097 | 115290.675 | 115767.416 | 116296.956 | 116835.518 | 117346.831 | 117858.358 | 118370.128 | 118882.135 | 119394.387 | 119899.515 | 120404.885 | 120910.488 | 121416.324 | 121922.405 | 122426.552 | 122938.357 | 123450.385 | 123962.637 | 124475.109 | 124986.457 | 125498.019 | 126009.79 | 126521.779 | 127033.976
Leading the Way | Dem_BB001a | Number | LPN | Beddington (_C) |  | 239958.704 | 241071.097 | 242204.93 | 243318.816 | 244404.468 | 245486.478 | 246498.543 | 247623.005 | 248766.652 | 249852.378 | 250938.534 | 252025.186 | 253112.318 | 254199.944 | 255271.19 | 256342.915 | 257415.104 | 258487.756 | 259560.896 | 260631.1 | 261717.582 | 262804.515 | 263891.901 | 264979.731 | 266065.527 | 267151.755 | 268238.409 | 269325.503 | 270413.022
Leading the Way | Dem_BB001a | Number | LPN | Canal Bank |  | 19873.903 | 19963.115 | 20054.077 | 20143.362 | 20233.785 | 20323.911 | 20408.251 | 20501.901 | 20597.144 | 20687.574 | 20778.044 | 20868.559 | 20959.118 | 21049.723 | 21139.161 | 21228.645 | 21318.173 | 21407.746 | 21497.364 | 21586.55 | 21677.089 | 21767.67 | 21858.292 | 21948.956 | 22039.392 | 22129.869 | 22220.384 | 22310.94 | 22401.534
Leading the Way | Dem_BB001a | Number | LPN | City Road |  | 230197.325 | 231230.651 | 232284.252 | 233318.434 | 234365.797 | 235409.719 | 236386.619 | 237471.358 | 238574.55 | 239621.988 | 240669.89 | 241718.317 | 242767.256 | 243816.72 | 244852.675 | 245889.157 | 246926.151 | 247963.657 | 249001.698 | 250034.734 | 251083.436 | 252132.622 | 253182.293 | 254232.439 | 255279.956 | 256327.933 | 257376.361 | 258425.258 | 259474.606
Leading the Way | Dem_BB001a | Number | LPN | Greenford |  | 25188.082 | 25301.149 | 25416.433 | 25529.593 | 25644.195 | 25758.42 | 25865.312 | 25984.004 | 26104.714 | 26219.325 | 26333.986 | 26448.704 | 26563.478 | 26678.31 | 26791.664 | 26905.075 | 27018.543 | 27132.066 | 27245.648 | 27358.682 | 27473.431 | 27588.232 | 27703.087 | 27817.993 | 27932.612 | 28047.281 | 28162 | 28276.77 | 28391.589
Leading the Way | Dem_BB001a | Number | LPN | Hackney 132kV |  | 73454.1 | 73788.173 | 74128.753 | 74463.174 | 74796.344 | 75128.407 | 75439.073 | 75784.144 | 76135.094 | 76468.288 | 76801.621 | 77135.113 | 77468.759 | 77802.564 | 78131.728 | 78461.049 | 78790.521 | 79120.146 | 79449.931 | 79778.455 | 80111.969 | 80445.629 | 80779.434 | 81113.383 | 81446.6 | 81779.956 | 82113.448 | 82447.082 | 82780.852
Leading the Way | Dem_BB001a | Number | LPN | Hackney 66kV |  | 89126.121 | 89531.471 | 89944.717 | 90350.489 | 90754.744 | 91157.655 | 91534.604 | 91953.298 | 92379.127 | 92783.41 | 93187.862 | 93592.508 | 93997.34 | 94402.365 | 94801.758 | 95201.342 | 95601.111 | 96001.064 | 96401.21 | 96799.828 | 97204.499 | 97609.348 | 98014.374 | 98419.574 | 98823.885 | 99228.365 | 99633.011 | 100037.828 | 100442.811
Leading the Way | Dem_BB001a | Number | LPN | Hurst |  | 92383.562 | 92811.831 | 93248.354 | 93677.197 | 94095.171 | 94511.742 | 94901.385 | 95334.301 | 95774.602 | 96192.604 | 96610.772 | 97029.131 | 97447.674 | 97866.408 | 98278.835 | 98691.446 | 99104.237 | 99517.205 | 99930.362 | 100342.388 | 100760.681 | 101179.148 | 101597.789 | 102016.601 | 102434.63 | 102852.826 | 103271.185 | 103689.714 | 104108.406
Leading the Way | Dem_BB001a | Number | LPN | Islington |  | 183273.911 | 184104.271 | 184950.838 | 185782.009 | 186614.054 | 187443.342 | 188219.249 | 189081.005 | 189957.437 | 190789.54 | 191621.996 | 192454.856 | 193288.106 | 194121.76 | 194944.075 | 195766.79 | 196589.893 | 197413.383 | 198237.28 | 199057.786 | 199890.748 | 200724.081 | 201557.784 | 202391.85 | 203224.012 | 204056.527 | 204889.387 | 205722.606 | 206556.172
Leading the Way | Dem_BB001a | Number | LPN | Littlebrook (_C) |  | 17407.939 | 17488.638 | 17570.892 | 17651.7 | 17730.459 | 17808.954 | 17882.375 | 17963.95 | 18046.916 | 18125.681 | 18204.477 | 18283.308 | 18362.175 | 18441.078 | 18518.792 | 18596.541 | 18674.323 | 18752.139 | 18829.991 | 18907.629 | 18986.449 | 19065.301 | 19144.186 | 19223.103 | 19301.873 | 19380.674 | 19459.506 | 19538.37 | 19617.264
Leading the Way | Dem_BB001a | Number | LPN | Lodge Road |  | 161214.723 | 161938.396 | 162676.267 | 163400.538 | 164134.041 | 164865.134 | 165549.289 | 166308.967 | 167081.568 | 167815.124 | 168549.003 | 169283.252 | 170017.857 | 170752.832 | 171478.345 | 172204.228 | 172930.468 | 173657.067 | 174384.041 | 175107.51 | 175841.951 | 176576.73 | 177311.849 | 178047.301 | 178780.911 | 179514.844 | 180249.092 | 180983.669 | 181718.562
Leading the Way | Dem_BB001a | Number | LPN | New Cross |  | 230995.042 | 232093.56 | 233212.957 | 234313.386 | 235362.046 | 236407.224 | 237385.071 | 238471.186 | 239575.803 | 240624.537 | 241673.71 | 242723.386 | 243773.55 | 244824.216 | 245860.826 | 246897.937 | 247935.532 | 248973.613 | 250012.202 | 251046.353 | 252096.209 | 253146.527 | 254197.306 | 255248.539 | 256297.345 | 257346.591 | 258396.268 | 259446.392 | 260496.948
Leading the Way | Dem_BB001a | Number | LPN | Perivale |  | 22943.741 | 23046.732 | 23151.745 | 23254.821 | 23359.212 | 23463.259 | 23560.627 | 23668.743 | 23778.698 | 23883.096 | 23987.54 | 24092.037 | 24196.584 | 24301.184 | 24404.438 | 24507.744 | 24611.101 | 24714.509 | 24817.97 | 24920.933 | 25025.457 | 25130.029 | 25234.65 | 25339.318 | 25443.724 | 25548.175 | 25652.672 | 25757.216 | 25861.804
Leading the Way | Dem_BB001a | Number | LPN | Redbridge |  | 72231.019 | 72559.53 | 72894.439 | 73223.291 | 73550.914 | 73877.448 | 74182.941 | 74522.266 | 74867.373 | 75195.019 | 75522.801 | 75850.74 | 76178.831 | 76507.078 | 76830.76 | 77154.598 | 77478.584 | 77802.721 | 78127.014 | 78450.068 | 78778.028 | 79106.133 | 79434.38 | 79762.768 | 80090.437 | 80418.242 | 80746.181 | 81074.26 | 81402.473
Leading the Way | Dem_BB001a | Number | LPN | St John's Wood |  | 223076.731 | 224078.094 | 225099.105 | 226101.296 | 227116.261 | 228127.892 | 229074.575 | 230125.76 | 231194.827 | 232209.865 | 233225.352 | 234241.35 | 235257.842 | 236274.843 | 237278.754 | 238283.175 | 239288.092 | 240293.505 | 241299.436 | 242300.518 | 243316.781 | 244333.514 | 245350.715 | 246368.377 | 247383.492 | 248399.052 | 249415.05 | 250431.501 | 251448.39
Leading the Way | Dem_BB001a | Number | LPN | West Ham |  | 158321.375 | 159041.429 | 159775.508 | 160496.311 | 161214.419 | 161930.141 | 162599.742 | 163343.501 | 164099.932 | 164818.091 | 165536.549 | 166255.351 | 166974.484 | 167693.961 | 168403.433 | 169113.244 | 169823.382 | 170533.849 | 171244.659 | 171952.752 | 172671.601 | 173390.764 | 174110.242 | 174830.028 | 175548.237 | 176266.745 | 176985.547 | 177704.654 | 178424.055
Leading the Way | Dem_BB001a | Number | LPN | Willesden 132kV |  | 153504.763 | 154193.826 | 154896.41 | 155586.043 | 156284.467 | 156980.596 | 157632.032 | 158355.379 | 159091.031 | 159789.505 | 160488.287 | 161187.421 | 161886.895 | 162586.72 | 163277.536 | 163968.704 | 164660.212 | 165352.062 | 166044.27 | 166733.139 | 167432.456 | 168132.095 | 168832.057 | 169532.336 | 170230.863 | 170929.695 | 171628.829 | 172328.275 | 173028.023
Leading the Way | Dem_BB001a | Number | LPN | Willesden 66kV |  | 45623.255 | 45828.052 | 46036.867 | 46241.834 | 46449.413 | 46656.31 | 46849.924 | 47064.91 | 47283.554 | 47491.148 | 47698.833 | 47906.623 | 48114.514 | 48322.51 | 48527.828 | 48733.25 | 48938.774 | 49144.399 | 49350.13 | 49554.87 | 49762.714 | 49970.654 | 50178.691 | 50386.821 | 50594.431 | 50802.131 | 51009.921 | 51217.804 | 51425.776
Leading the Way | Dem_BB001a | Number | LPN | Wimbledon North |  | 80280.554 | 80662.335 | 81051.373 | 81433.819 | 81798.272 | 82161.516 | 82501.359 | 82878.83 | 83262.731 | 83627.211 | 83991.843 | 84356.65 | 84721.626 | 85086.777 | 85447.043 | 85807.483 | 86168.091 | 86528.868 | 86889.822 | 87249.233 | 87614.102 | 87979.132 | 88344.322 | 88709.67 | 89074.175 | 89438.832 | 89803.639 | 90168.602 | 90533.715
Leading the Way | Dem_BB001a | Number | LPN | Wimbledon South |  | 353126.038 | 354805.36 | 356516.602 | 358198.845 | 359801.95 | 361399.732 | 362894.583 | 364554.945 | 366243.592 | 367846.81 | 369450.698 | 371055.356 | 372660.759 | 374266.93 | 375851.613 | 377437.062 | 379023.252 | 380610.184 | 382197.893 | 383778.817 | 385383.749 | 386989.387 | 388595.731 | 390202.769 | 391806.097 | 393410.097 | 395014.756 | 396620.099 | 398226.1
Leading the Way | Dem_BB001a | Number | NPgN | Blyth 132kV |  | 30893.028 | 31032.209 | 31174.116 | 31313.42 | 31453.546 | 31593.206 | 31723.867 | 31868.998 | 32016.601 | 32156.736 | 32296.93 | 32437.191 | 32577.517 | 32717.91 | 32855.417 | 32992.983 | 33130.606 | 33268.286 | 33406.026 | 33544.01 | 33684.092 | 33824.234 | 33964.435 | 34104.696 | 34244.841 | 34385.044 | 34525.306 | 34665.627 | 34806.005
Leading the Way | Dem_BB001a | Number | NPgN | Blyth 66kV |  | 82461.158 | 82832.667 | 83211.451 | 83583.29 | 83957.319 | 84330.106 | 84678.875 | 85066.264 | 85460.253 | 85834.309 | 86208.521 | 86582.912 | 86957.477 | 87332.22 | 87699.262 | 88066.46 | 88433.81 | 88801.311 | 89168.972 | 89537.288 | 89911.2 | 90285.273 | 90659.507 | 91033.898 | 91407.979 | 91782.217 | 92156.608 | 92531.16 | 92905.865
Leading the Way | Dem_BB001a | Number | NPgN | Fourstones |  | 9428.293 | 9467.679 | 9507.871 | 9547.242 | 9590.017 | 9632.65 | 9672.54 | 9716.842 | 9761.898 | 9804.676 | 9847.472 | 9890.288 | 9933.125 | 9975.983 | 10017.958 | 10059.95 | 10101.96 | 10143.988 | 10186.035 | 10228.156 | 10270.917 | 10313.697 | 10356.496 | 10399.313 | 10442.094 | 10484.893 | 10527.71 | 10570.545 | 10613.398
Leading the Way | Dem_BB001a | Number | NPgN | Hart Moor |  | 54285.402 | 54531.748 | 54782.898 | 55029.492 | 55275.462 | 55520.613 | 55749.948 | 56004.707 | 56263.809 | 56509.797 | 56755.886 | 57002.09 | 57248.406 | 57494.838 | 57736.282 | 57977.828 | 58219.471 | 58461.213 | 58703.059 | 58945.282 | 59191.188 | 59437.198 | 59683.311 | 59929.527 | 60175.531 | 60421.636 | 60667.84 | 60914.148 | 61160.555
Leading the Way | Dem_BB001a | Number | NPgN | Hawthorn Pit |  | 74084.679 | 74420.874 | 74763.626 | 75100.158 | 75435.84 | 75770.404 | 76083.383 | 76431.06 | 76784.663 | 77120.369 | 77456.212 | 77792.213 | 78128.367 | 78464.679 | 78794.184 | 79123.828 | 79453.605 | 79783.516 | 80113.569 | 80444.137 | 80779.732 | 81115.468 | 81451.345 | 81787.361 | 82123.089 | 82458.955 | 82794.957 | 83131.099 | 83467.377
Leading the Way | Dem_BB001a | Number | NPgN | Knaresborough |  | 79008.746 | 79387.608 | 79773.639 | 80153.208 | 80511.937 | 80869.474 | 81203.979 | 81575.52 | 81953.39 | 82312.144 | 82671.048 | 83030.124 | 83389.367 | 83748.782 | 84101.852 | 84455.081 | 84808.465 | 85162.001 | 85515.7 | 85869.158 | 86227.985 | 86586.968 | 86946.107 | 87305.399 | 87664.177 | 88023.105 | 88382.182 | 88741.412 | 89100.789
Leading the Way | Dem_BB001a | Number | NPgN | Lackenby |  | 61939.192 | 62216.226 | 62498.706 | 62775.953 | 63056.338 | 63335.785 | 63597.189 | 63887.594 | 64182.951 | 64463.355 | 64743.872 | 65024.52 | 65305.293 | 65586.197 | 65861.363 | 66136.643 | 66412.033 | 66687.532 | 66963.148 | 67239.247 | 67519.544 | 67799.959 | 68080.49 | 68361.136 | 68641.558 | 68922.094 | 69202.742 | 69483.505 | 69764.381
Leading the Way | Dem_BB001a | Number | NPgN | Norton |  | 229489.137 | 230530.554 | 231592.282 | 232634.744 | 233674.575 | 234710.938 | 235680.442 | 236757.425 | 237852.767 | 238892.67 | 239932.999 | 240973.817 | 242015.107 | 243056.886 | 244077.58 | 245098.704 | 246120.243 | 247142.196 | 248164.587 | 249188.575 | 250228.132 | 251268.128 | 252308.561 | 253349.426 | 254389.396 | 255429.795 | 256470.614 | 257511.868 | 258553.543
Leading the Way | Dem_BB001a | Number | NPgN | Offerton |  | 30817.592 | 30957.442 | 31100.019 | 31240.009 | 31379.645 | 31518.816 | 31649.009 | 31793.635 | 31940.726 | 32080.372 | 32220.076 | 32359.845 | 32499.677 | 32639.575 | 32776.642 | 32913.767 | 33050.947 | 33188.183 | 33325.477 | 33462.986 | 33602.586 | 33742.245 | 33881.963 | 34021.738 | 34161.393 | 34301.106 | 34440.875 | 34580.703 | 34720.587
Leading the Way | Dem_BB001a | Number | NPgN | Osbaldwick |  | 145085.4 | 145763.216 | 146454.04 | 147132.848 | 147790.9 | 148446.761 | 149060.34 | 149741.9 | 150435.074 | 151093.172 | 151751.542 | 152410.224 | 153069.209 | 153728.506 | 154376.201 | 155024.185 | 155672.448 | 156320.991 | 156969.827 | 157618.209 | 158276.444 | 158934.962 | 159593.762 | 160252.84 | 160910.982 | 161569.397 | 162228.08 | 162887.042 | 163546.271
Leading the Way | Dem_BB001a | Number | NPgN | Poppleton |  | 33352.692 | 33512.625 | 33675.584 | 33835.815 | 33987.248 | 34138.179 | 34279.387 | 34436.229 | 34595.742 | 34747.186 | 34898.694 | 35050.274 | 35201.925 | 35353.648 | 35502.692 | 35651.804 | 35800.981 | 35950.223 | 36099.533 | 36248.741 | 36400.217 | 36551.757 | 36703.364 | 36855.035 | 37006.489 | 37158.007 | 37309.588 | 37461.233 | 37612.94
Leading the Way | Dem_BB001a | Number | NPgN | Saltholme |  | 29393.723 | 29525.192 | 29659.245 | 29790.815 | 29923.874 | 30056.487 | 30180.539 | 30318.353 | 30458.516 | 30591.584 | 30724.706 | 30857.889 | 30991.133 | 31124.438 | 31255.02 | 31385.656 | 31516.344 | 31647.085 | 31777.881 | 31908.905 | 32041.923 | 32174.996 | 32308.124 | 32441.306 | 32574.383 | 32707.513 | 32840.697 | 32973.936 | 33107.227
Leading the Way | Dem_BB001a | Number | NPgN | South Shields |  | 44504.129 | 44706.088 | 44911.986 | 45114.147 | 45315.799 | 45516.777 | 45704.79 | 45913.647 | 46126.063 | 46327.728 | 46529.476 | 46731.318 | 46933.253 | 47135.282 | 47333.222 | 47531.245 | 47729.349 | 47927.533 | 48125.803 | 48324.382 | 48525.98 | 48727.663 | 48929.431 | 49131.283 | 49332.961 | 49534.722 | 49736.565 | 49938.492 | 50140.501
Leading the Way | Dem_BB001a | Number | NPgN | Spennymoor |  | 137269.449 | 137912.992 | 138568.862 | 139213.382 | 139836.022 | 140456.589 | 141037.15 | 141682.032 | 142337.903 | 142960.586 | 143583.527 | 144206.763 | 144830.286 | 145454.104 | 146065.104 | 146676.364 | 147287.873 | 147899.631 | 148511.653 | 149124.775 | 149747.216 | 150369.922 | 150992.894 | 151616.125 | 152238.849 | 152861.832 | 153485.069 | 154108.569 | 154732.324
Leading the Way | Dem_BB001a | Number | NPgN | Stella North |  | 128260.101 | 128847.33 | 129445.955 | 130033.856 | 130615.104 | 131194.413 | 131736.351 | 132338.366 | 132950.643 | 133531.93 | 134113.456 | 134695.256 | 135277.32 | 135859.657 | 136430.07 | 137000.722 | 137571.605 | 138142.719 | 138714.077 | 139286.441 | 139867.508 | 140448.82 | 141030.377 | 141612.174 | 142193.5 | 142775.065 | 143356.865 | 143938.909 | 144521.188
Leading the Way | Dem_BB001a | Number | NPgN | Stella South |  | 85575.951 | 85967.753 | 86367.16 | 86759.411 | 87147.223 | 87533.742 | 87895.326 | 88296.994 | 88705.509 | 89093.348 | 89481.346 | 89869.526 | 90257.883 | 90646.422 | 91027.005 | 91407.748 | 91788.645 | 92169.696 | 92550.909 | 92932.794 | 93320.486 | 93708.341 | 94096.359 | 94484.538 | 94872.402 | 95260.426 | 95648.607 | 96036.95 | 96425.45
Leading the Way | Dem_BB001a | Number | NPgN | Tynemouth 1 |  | 74749.792 | 75089.005 | 75434.833 | 75774.387 | 76113.083 | 76450.65 | 76766.439 | 77117.237 | 77474.015 | 77812.735 | 78151.593 | 78490.611 | 78829.783 | 79169.114 | 79501.577 | 79834.18 | 80166.918 | 80499.791 | 80832.807 | 81166.343 | 81504.95 | 81843.7 | 82182.593 | 82521.626 | 82860.368 | 83199.249 | 83538.268 | 83877.428 | 84216.725
Leading the Way | Dem_BB001a | Number | NPgN | West Boldon |  | 130832.012 | 131425.725 | 132031.017 | 132625.326 | 133218.135 | 133808.967 | 134361.682 | 134975.671 | 135600.127 | 136192.977 | 136786.07 | 137379.441 | 137973.082 | 138567.001 | 139148.9 | 139731.044 | 140313.424 | 140896.04 | 141478.907 | 142062.684 | 142655.336 | 143248.239 | 143841.391 | 144434.789 | 145027.678 | 145620.81 | 146214.182 | 146807.802 | 147401.662
Leading the Way | Dem_BB001a | Number | NPgY | Bradford West |  | 254871.313 | 256029.516 | 257210.29 | 258369.681 | 259524.502 | 260675.471 | 261752.185 | 262948.268 | 264164.739 | 265319.64 | 266475.014 | 267630.93 | 268787.371 | 269944.354 | 271079.639 | 272215.415 | 273351.665 | 274488.388 | 275625.612 | 276763.181 | 277918.045 | 279073.397 | 280229.239 | 281385.561 | 282540.537 | 283695.989 | 284851.906 | 286008.307 | 287165.174
Leading the Way | Dem_BB001a | Number | NPgY | Camblesforth |  | 16959.513 | 17039.612 | 17121.238 | 17201.468 | 17278.54 | 17355.358 | 17427.234 | 17507.058 | 17588.242 | 17665.32 | 17742.431 | 17819.58 | 17896.765 | 17973.988 | 18049.86 | 18125.767 | 18201.708 | 18277.682 | 18353.692 | 18429.636 | 18506.734 | 18583.865 | 18661.031 | 18738.23 | 18815.313 | 18892.43 | 18969.579 | 19046.761 | 19123.976
Leading the Way | Dem_BB001a | Number | NPgY | Creyke Beck |  | 242292.215 | 243410.199 | 244549.787 | 245669.189 | 246767.895 | 247862.944 | 248887.392 | 250025.347 | 251182.695 | 252281.478 | 253380.714 | 254480.472 | 255580.734 | 256681.518 | 257763.206 | 258845.379 | 259928.019 | 261011.127 | 262094.728 | 263177.343 | 264276.41 | 265375.949 | 266475.96 | 267576.435 | 268675.291 | 269774.602 | 270874.362 | 271974.585 | 273075.255
Leading the Way | Dem_BB001a | Number | NPgY | Drax |  | 25133.563 | 25252.267 | 25373.235 | 25492.133 | 25606.353 | 25720.195 | 25826.712 | 25945.01 | 26065.322 | 26179.55 | 26293.827 | 26408.159 | 26522.546 | 26636.988 | 26749.428 | 26861.921 | 26974.463 | 27087.055 | 27199.7 | 27312.247 | 27426.503 | 27540.81 | 27655.168 | 27769.575 | 27883.811 | 27998.095 | 28112.428 | 28226.81 | 28341.24
Leading the Way | Dem_BB001a | Number | NPgY | Elland |  | 188306.892 | 189162.609 | 190035.002 | 190891.596 | 191744.814 | 192595.186 | 193390.696 | 194274.399 | 195173.166 | 196026.443 | 196880.069 | 197734.096 | 198588.511 | 199443.327 | 200282.11 | 201121.257 | 201960.754 | 202800.601 | 203640.817 | 204481.289 | 205334.538 | 206188.149 | 207042.121 | 207896.447 | 208749.78 | 209603.464 | 210457.492 | 211311.877 | 212166.606
Leading the Way | Dem_BB001a | Number | NPgY | Ferrybridge A |  | 47473.326 | 47693.464 | 47917.843 | 48138.277 | 48353.434 | 48567.873 | 48768.478 | 48991.323 | 49217.966 | 49433.138 | 49648.398 | 49863.759 | 50079.218 | 50294.777 | 50506.569 | 50718.454 | 50930.429 | 51142.495 | 51354.656 | 51566.654 | 51781.874 | 51997.186 | 52212.589 | 52428.082 | 52643.269 | 52858.543 | 53073.904 | 53289.356 | 53504.894
Leading the Way | Dem_BB001a | Number | NPgY | Ferrybridge B (_M) |  | 138043.445 | 138683.563 | 139336.016 | 139976.996 | 140602.632 | 141226.181 | 141809.5 | 142457.49 | 143116.526 | 143742.206 | 144368.141 | 144994.37 | 145620.883 | 146247.69 | 146863.54 | 147479.661 | 148096.045 | 148712.693 | 149329.617 | 149946.066 | 150571.886 | 151197.972 | 151824.324 | 152450.937 | 153076.658 | 153702.636 | 154328.865 | 154955.357 | 155582.1
Leading the Way | Dem_BB001a | Number | NPgY | Grimsby West |  | 80024.858 | 80386.881 | 80755.977 | 81118.345 | 81480.929 | 81842.304 | 82180.365 | 82555.904 | 82937.845 | 83300.454 | 83663.212 | 84026.14 | 84389.233 | 84752.497 | 85109.382 | 85466.424 | 85823.619 | 86180.966 | 86538.474 | 86895.728 | 87258.414 | 87621.253 | 87984.247 | 88347.393 | 88710.026 | 89072.808 | 89435.737 | 89798.817 | 90162.044
Leading the Way | Dem_BB001a | Number | NPgY | Jordanthorpe |  | 35157.146 | 35317.391 | 35480.754 | 35641.171 | 35800.32 | 35958.937 | 36107.309 | 36272.146 | 36439.795 | 36598.955 | 36758.179 | 36917.477 | 37076.846 | 37236.288 | 37393.038 | 37549.858 | 37706.743 | 37863.695 | 38020.718 | 38177.546 | 38336.76 | 38496.04 | 38655.387 | 38814.799 | 38973.97 | 39133.205 | 39292.503 | 39451.866 | 39611.293
Leading the Way | Dem_BB001a | Number | NPgY | Keadby |  | 110041.124 | 110548.875 | 111066.438 | 111574.834 | 112073.83 | 112571.164 | 113036.435 | 113553.257 | 114078.886 | 114577.917 | 115077.154 | 115576.627 | 116076.33 | 116576.27 | 117067.537 | 117559.024 | 118050.723 | 118542.635 | 119034.771 | 119526.459 | 120025.619 | 120524.993 | 121024.582 | 121524.381 | 122023.445 | 122522.716 | 123022.19 | 123521.876 | 124021.764
Leading the Way | Dem_BB001a | Number | NPgY | Kirkstall B |  | 124336.985 | 124902.006 | 125478.037 | 126043.637 | 126607.008 | 127168.499 | 127693.765 | 128277.265 | 128870.711 | 129434.12 | 129997.76 | 130561.665 | 131125.826 | 131690.251 | 132244.091 | 132798.17 | 133352.481 | 133907.023 | 134461.808 | 135016.763 | 135580.154 | 136143.784 | 136707.652 | 137271.754 | 137835.201 | 138398.879 | 138962.784 | 139526.925 | 140091.294
Leading the Way | Dem_BB001a | Number | NPgY | Neepsend |  | 44267.715 | 44469.485 | 44675.182 | 44877.169 | 45077.56 | 45277.28 | 45464.101 | 45671.654 | 45882.747 | 46083.151 | 46283.637 | 46484.215 | 46684.882 | 46885.642 | 47083.012 | 47280.469 | 47478.01 | 47675.635 | 47873.348 | 48070.816 | 48271.288 | 48471.844 | 48672.484 | 48873.206 | 49073.624 | 49274.123 | 49474.701 | 49675.361 | 49876.102
Leading the Way | Dem_BB001a | Number | NPgY | Norton Lees |  | 54782.367 | 55032.063 | 55286.617 | 55536.581 | 55784.569 | 56031.728 | 56262.924 | 56519.775 | 56781.008 | 57029.013 | 57277.119 | 57525.339 | 57773.669 | 58022.115 | 58266.365 | 58510.723 | 58755.185 | 58999.75 | 59244.424 | 59488.797 | 59736.885 | 59985.078 | 60233.375 | 60481.774 | 60729.795 | 60977.917 | 61226.138 | 61474.46 | 61722.881
Leading the Way | Dem_BB001a | Number | NPgY | Pitsmoor |  | 25572.466 | 25689.024 | 25807.85 | 25924.533 | 26040.295 | 26155.669 | 26263.591 | 26383.49 | 26505.433 | 26621.203 | 26737.018 | 26852.888 | 26968.809 | 27084.784 | 27198.8 | 27312.866 | 27426.981 | 27541.144 | 27655.359 | 27769.432 | 27885.24 | 28001.097 | 28117.002 | 28232.955 | 28348.731 | 28464.555 | 28580.425 | 28696.342 | 28812.305
Leading the Way | Dem_BB001a | Number | NPgY | Saltend North |  | 37219.303 | 37391.041 | 37566.096 | 37738.051 | 37906.827 | 38075.041 | 38232.41 | 38407.215 | 38584.999 | 38753.787 | 38922.644 | 39091.582 | 39260.596 | 39429.691 | 39595.853 | 39762.089 | 39928.397 | 40094.777 | 40261.232 | 40427.536 | 40596.368 | 40765.272 | 40934.248 | 41103.295 | 41272.094 | 41440.963 | 41609.901 | 41778.91 | 41947.987
Leading the Way | Dem_BB001a | Number | NPgY | Sheffield City |  | 21777.313 | 21876.573 | 21977.764 | 22077.131 | 22175.713 | 22273.964 | 22365.87 | 22467.975 | 22571.821 | 22670.409 | 22769.037 | 22867.711 | 22966.428 | 23065.191 | 23162.287 | 23259.425 | 23356.604 | 23453.825 | 23551.089 | 23648.233 | 23746.854 | 23845.516 | 23944.22 | 24042.965 | 24141.559 | 24240.194 | 24338.867 | 24437.582 | 24536.335
Leading the Way | Dem_BB001a | Number | NPgY | Skelton Grange |  | 285536.031 | 286833.584 | 288156.422 | 289455.304 | 290749.067 | 292038.514 | 293244.772 | 294584.761 | 295947.592 | 297241.444 | 298535.826 | 299830.815 | 301126.393 | 302422.579 | 303694.454 | 304966.881 | 306239.838 | 307513.326 | 308787.374 | 310061.809 | 311355.62 | 312649.978 | 313944.884 | 315240.328 | 316534.265 | 317828.734 | 319123.725 | 320419.258 | 321715.313
Leading the Way | Dem_BB001a | Number | NPgY | Templeborough |  | 18077.494 | 18159.89 | 18243.89 | 18326.375 | 18408.208 | 18489.767 | 18566.059 | 18650.817 | 18737.02 | 18818.859 | 18900.731 | 18982.64 | 19064.586 | 19146.57 | 19227.17 | 19307.805 | 19388.474 | 19469.177 | 19549.917 | 19630.557 | 19712.423 | 19794.323 | 19876.258 | 19958.226 | 20040.071 | 20121.948 | 20203.857 | 20285.801 | 20367.776
Leading the Way | Dem_BB001a | Number | NPgY | Thorpe Marsh |  | 150834.879 | 151539.555 | 152257.755 | 152963.463 | 153647.592 | 154329.444 | 154967.338 | 155675.907 | 156396.55 | 157080.727 | 157765.188 | 158449.972 | 159135.072 | 159820.496 | 160493.858 | 161167.52 | 161841.473 | 162515.716 | 163190.264 | 163864.34 | 164548.66 | 165233.274 | 165918.181 | 166603.377 | 167287.6 | 167972.107 | 168656.893 | 169341.968 | 170027.321
Leading the Way | Dem_BB001a | Number | NPgY | Thurcroft |  | 94040.602 | 94469.236 | 94906.209 | 95335.302 | 95761.005 | 96185.283 | 96582.159 | 97023.076 | 97471.513 | 97897.245 | 98323.148 | 98749.248 | 99175.538 | 99602.025 | 100021.31 | 100440.78 | 100860.428 | 101280.254 | 101700.267 | 102119.762 | 102545.637 | 102971.69 | 103397.922 | 103824.328 | 104250.088 | 104676.019 | 105102.12 | 105528.395 | 105954.84
Leading the Way | Dem_BB001a | Number | NPgY | West Melton |  | 182140.447 | 182970.637 | 183816.978 | 184648.058 | 185472.571 | 186294.325 | 187063.004 | 187916.985 | 188785.53 | 189610.099 | 190435 | 191260.282 | 192085.933 | 192911.965 | 193724.049 | 194536.49 | 195349.275 | 196162.405 | 196975.899 | 197788.389 | 198613.234 | 199438.426 | 200263.963 | 201089.839 | 201914.462 | 202739.418 | 203564.701 | 204390.323 | 205216.273
Leading the Way | Dem_BB001a | Number | NPgY | Wincobank |  | 8856.777 | 8897.146 | 8938.3 | 8978.712 | 9018.805 | 9058.764 | 9096.142 | 9137.667 | 9179.901 | 9219.997 | 9260.109 | 9300.239 | 9340.387 | 9380.554 | 9420.042 | 9459.548 | 9499.071 | 9538.61 | 9578.167 | 9617.675 | 9657.784 | 9697.91 | 9738.053 | 9778.212 | 9818.31 | 9858.424 | 9898.555 | 9938.701 | 9978.864
Leading the Way | Dem_BB001a | Number | SEPD | Acton Lane 66kV |  | 16106.176 | 16178.475 | 16252.192 | 16324.55 | 16397.831 | 16470.871 | 16539.221 | 16615.117 | 16692.304 | 16765.59 | 16838.908 | 16912.263 | 16985.654 | 17059.082 | 17131.564 | 17204.084 | 17276.639 | 17349.23 | 17421.858 | 17494.137 | 17567.511 | 17640.919 | 17714.361 | 17787.837 | 17861.128 | 17934.452 | 18007.807 | 18081.195 | 18154.614
Leading the Way | Dem_BB001a | Number | SEPD | Botley Wood |  | 87455.611 | 87856.944 | 88266.056 | 88667.863 | 89063.475 | 89457.758 | 89826.553 | 90236.307 | 90653.051 | 91048.69 | 91444.484 | 91840.46 | 92236.61 | 92632.94 | 93022.753 | 93412.737 | 93802.884 | 94193.197 | 94583.683 | 94973.555 | 95369.358 | 95765.325 | 96161.455 | 96557.747 | 96953.41 | 97349.231 | 97745.207 | 98141.343 | 98537.634
Leading the Way | Dem_BB001a | Number | SEPD | Bramley |  | 90034.978 | 90420.07 | 90812.927 | 91198.028 | 91606.443 | 92013.505 | 92394.362 | 92817.361 | 93247.564 | 93656.008 | 94064.625 | 94473.439 | 94882.445 | 95291.649 | 95694.351 | 96097.241 | 96500.314 | 96903.569 | 97307.016 | 97709.579 | 98118.255 | 98527.111 | 98936.147 | 99345.361 | 99753.833 | 100162.478 | 100571.292 | 100980.283 | 101389.444
Leading the Way | Dem_BB001a | Number | SEPD | Chickerell |  | 58954.35 | 59215.814 | 59482.443 | 59744.071 | 60011.034 | 60277.104 | 60526.004 | 60802.506 | 61083.721 | 61350.702 | 61617.791 | 61885.005 | 62152.34 | 62419.8 | 62682.054 | 62944.419 | 63206.891 | 63469.471 | 63732.165 | 63995.1 | 64262.034 | 64529.08 | 64796.238 | 65063.506 | 65330.504 | 65597.611 | 65864.826 | 66132.152 | 66399.585
Leading the Way | Dem_BB001a | Number | SEPD | Cowley |  | 266949.656 | 268182.228 | 269438.609 | 270672.758 | 271882.38 | 273087.965 | 274215.758 | 275468.601 | 276742.803 | 277952.509 | 279162.708 | 280373.474 | 281584.789 | 282796.67 | 283989.768 | 285183.411 | 286377.58 | 287572.275 | 288767.524 | 289959.862 | 291170.324 | 292381.302 | 293592.796 | 294804.798 | 296014.584 | 297224.866 | 298435.633 | 299646.905 | 300858.663
Leading the Way | Dem_BB001a | Number | SEPD | Ealing |  | 140590.798 | 141221.892 | 141865.369 | 142496.986 | 143136.652 | 143774.218 | 144370.85 | 145033.344 | 145707.108 | 146346.821 | 146986.816 | 147627.134 | 148267.762 | 148908.713 | 149541.412 | 150174.434 | 150807.768 | 151441.414 | 152075.388 | 152706.305 | 153346.79 | 153987.57 | 154628.646 | 155270.013 | 155909.774 | 156549.815 | 157190.133 | 157830.736 | 158471.616
Leading the Way | Dem_BB001a | Number | SEPD | Fawley |  | 94775.697 | 95210.622 | 95653.976 | 96089.415 | 96518.139 | 96945.425 | 97345.088 | 97789.139 | 98240.765 | 98669.518 | 99098.441 | 99527.56 | 99956.868 | 100386.371 | 100808.812 | 101231.437 | 101654.241 | 102077.222 | 102500.392 | 102922.897 | 103351.829 | 103780.938 | 104210.225 | 104639.686 | 105068.467 | 105497.418 | 105926.538 | 106355.831 | 106785.292
Leading the Way | Dem_BB001a | Number | SEPD | Fleet |  | 560598.013 | 563142.715 | 565737.038 | 568284.304 | 570821.507 | 573350.213 | 575715.574 | 578343.459 | 581016.164 | 583553.54 | 586091.933 | 588631.496 | 591172.191 | 593714.057 | 596216.471 | 598720.008 | 601224.631 | 603730.338 | 606237.19 | 608738.084 | 611277.007 | 613816.996 | 616358.051 | 618900.153 | 621437.694 | 623976.257 | 626515.823 | 629056.431 | 631598.042
Leading the Way | Dem_BB001a | Number | SEPD | Iver 132kV |  | 119416.192 | 119968.119 | 120530.7 | 121083.342 | 121623.657 | 122162.16 | 122665.857 | 123225.486 | 123794.663 | 124335.016 | 124875.582 | 125416.396 | 125957.448 | 126498.748 | 127031.85 | 127565.191 | 128098.762 | 128632.564 | 129166.61 | 129699.228 | 130239.948 | 130780.893 | 131322.063 | 131863.455 | 132403.842 | 132944.444 | 133485.258 | 134026.293 | 134567.539
Leading the Way | Dem_BB001a | Number | SEPD | Iver 66kV |  | 65366.482 | 65668.597 | 65976.545 | 66279.052 | 66574.812 | 66869.579 | 67145.295 | 67451.627 | 67763.185 | 68058.965 | 68354.863 | 68650.895 | 68947.059 | 69243.357 | 69535.169 | 69827.111 | 70119.179 | 70411.374 | 70703.701 | 70995.248 | 71291.229 | 71587.334 | 71883.562 | 72179.911 | 72475.709 | 72771.627 | 73067.66 | 73363.813 | 73660.082
Leading the Way | Dem_BB001a | Number | SEPD | Laleham |  | 81297.353 | 81673.099 | 82056.099 | 82432.332 | 82800.173 | 83166.78 | 83509.692 | 83890.683 | 84278.173 | 84646.039 | 85014.051 | 85382.232 | 85750.575 | 86119.087 | 86482.017 | 86845.11 | 87208.36 | 87571.767 | 87935.34 | 88297.942 | 88666.058 | 89034.328 | 89402.751 | 89771.325 | 90139.215 | 90507.252 | 90875.433 | 91243.764 | 91612.239
Leading the Way | Dem_BB001a | Number | SEPD | Lovedean |  | 332225.853 | 333750.434 | 335304.565 | 336830.948 | 338333.794 | 339831.596 | 341232.573 | 342789.143 | 344372.269 | 345875.217 | 347378.76 | 348882.988 | 350387.88 | 351893.457 | 353374.277 | 354855.744 | 356337.836 | 357820.552 | 359303.928 | 360784.972 | 362288.545 | 363792.741 | 365297.56 | 366802.99 | 368306.033 | 369809.676 | 371313.906 | 372818.747 | 374324.176
Leading the Way | Dem_BB001a | Number | SEPD | Mannington |  | 397653.494 | 399417.096 | 401215.538 | 402980.251 | 404780.94 | 406575.617 | 408254.474 | 410119.507 | 412016.335 | 413817.149 | 415618.695 | 417421.083 | 419224.287 | 421028.333 | 422797.261 | 424566.943 | 426337.348 | 428108.479 | 429880.376 | 431653.905 | 433454.401 | 435255.654 | 437057.664 | 438860.418 | 440661.348 | 442463.016 | 444265.406 | 446068.548 | 447872.412
Leading the Way | Dem_BB001a | Number | SEPD | Melksham |  | 224159.902 | 225133.59 | 226126.738 | 227100.702 | 228115.925 | 229127.764 | 230074.336 | 231125.832 | 232195.25 | 233210.544 | 234226.254 | 235242.443 | 236259.095 | 237276.224 | 238274.712 | 239273.635 | 240272.98 | 241272.746 | 242272.956 | 243273.105 | 244288.458 | 245304.242 | 246320.458 | 247337.098 | 248352.459 | 249368.238 | 250384.428 | 251401.044 | 252418.07
Leading the Way | Dem_BB001a | Number | SEPD | Minety |  | 140888.363 | 141500.343 | 142124.554 | 142736.706 | 143374.792 | 144010.75 | 144605.687 | 145266.57 | 145938.718 | 146576.848 | 147215.239 | 147853.931 | 148492.914 | 149132.198 | 149759.764 | 150387.605 | 151015.71 | 151644.08 | 152272.73 | 152901.341 | 153539.508 | 154177.946 | 154816.655 | 155455.631 | 156093.802 | 156732.237 | 157370.93 | 158009.891 | 158649.109
Leading the Way | Dem_BB001a | Number | SEPD | North Hyde |  | 61717.731 | 62002.982 | 62293.741 | 62579.361 | 62858.612 | 63136.926 | 63397.251 | 63686.484 | 63980.651 | 64259.92 | 64539.301 | 64818.809 | 65098.44 | 65378.2 | 65653.722 | 65929.368 | 66205.133 | 66481.017 | 66757.027 | 67032.3 | 67311.76 | 67591.336 | 67871.028 | 68150.835 | 68430.122 | 68709.521 | 68989.03 | 69268.652 | 69548.383
Leading the Way | Dem_BB001a | Number | SEPD | Nursling |  | 181288.498 | 182120.43 | 182968.486 | 183801.4 | 184621.471 | 185438.789 | 186203.272 | 187052.658 | 187916.536 | 188736.663 | 189557.114 | 190377.939 | 191199.126 | 192020.687 | 192828.738 | 193637.143 | 194445.889 | 195254.975 | 196064.421 | 196872.595 | 197693.063 | 198513.87 | 199335.018 | 200156.498 | 200976.677 | 201797.182 | 202618.008 | 203439.167 | 204260.647
Leading the Way | Dem_BB001a | Number | SHEPD | Abernethy |  | 11125.074 | 11159.869 | 11195.513 | 11230.091 | 11275.29 | 11320.28 | 11362.005 | 11408.871 | 11456.577 | 11501.757 | 11546.917 | 11592.061 | 11637.187 | 11682.296 | 11726.572 | 11770.83 | 11815.071 | 11859.293 | 11903.499 | 11947.91 | 11993.031 | 12038.136 | 12083.224 | 12128.296 | 12173.466 | 12218.62 | 12263.759 | 12308.883 | 12353.991
Leading the Way | Dem_BB001a | Number | SHEPD | Alness |  | 5561.171 | 5458.192 | 5354.593 | 5249.449 | 5270.543 | 5291.54 | 5311.009 | 5332.882 | 5355.147 | 5376.232 | 5397.308 | 5418.376 | 5439.435 | 5460.486 | 5481.149 | 5501.804 | 5522.45 | 5543.087 | 5563.717 | 5584.443 | 5605.5 | 5626.549 | 5647.591 | 5668.625 | 5689.705 | 5710.778 | 5731.844 | 5752.902 | 5773.953
Leading the Way | Dem_BB001a | Number | SHEPD | Arbroath |  | 19925.639 | 19987.959 | 20051.8 | 20113.731 | 20194.685 | 20275.265 | 20349.997 | 20433.935 | 20519.38 | 20600.3 | 20681.184 | 20762.039 | 20842.862 | 20923.655 | 21002.956 | 21082.225 | 21161.463 | 21240.668 | 21319.843 | 21399.386 | 21480.2 | 21560.985 | 21641.741 | 21722.467 | 21803.369 | 21884.243 | 21965.089 | 22045.909 | 22126.7
Leading the Way | Dem_BB001a | Number | SHEPD | Ardkinglas |  | 0 | 0 | 0 | 0 | 0 | 0 | 0 | 0 | 0 | 0 | 0 | 0 | 0 | 0 | 0 | 0 | 0 | 0 | 0 | 0 | 0 | 0 | 0 | 0 | 0 | 0 | 0 | 0 | 0
Leading the Way | Dem_BB001a | Number | SHEPD | Ardmore |  | 11828.112 | 11900.461 | 11974.02 | 12046.742 | 12095.205 | 12143.444 | 12188.18 | 12238.431 | 12289.583 | 12338.026 | 12386.447 | 12434.85 | 12483.234 | 12531.6 | 12579.073 | 12626.527 | 12673.962 | 12721.377 | 12768.774 | 12816.392 | 12864.771 | 12913.132 | 12961.476 | 13009.802 | 13058.234 | 13106.649 | 13155.047 | 13203.428 | 13251.793
Leading the Way | Dem_BB001a | Number | SHEPD | Beauly |  | 8870.868 | 8925.129 | 8980.296 | 9034.837 | 9071.183 | 9107.362 | 9140.913 | 9178.6 | 9216.963 | 9253.294 | 9289.609 | 9325.911 | 9362.198 | 9398.471 | 9434.075 | 9469.665 | 9505.24 | 9540.801 | 9576.347 | 9612.06 | 9648.343 | 9684.613 | 9720.871 | 9757.114 | 9793.437 | 9829.747 | 9866.045 | 9902.331 | 9938.603
Leading the Way | Dem_BB001a | Number | SHEPD | Berryburn |  | 0 | 0 | 0 | 0 | 0 | 0 | 0 | 0 | 0 | 0 | 0 | 0 | 0 | 0 | 0 | 0 | 0 | 0 | 0 | 0 | 0 | 0 | 0 | 0 | 0 | 0 | 0 | 0 | 0
Leading the Way | Dem_BB001a | Number | SHEPD | Boat of Garten |  | 5021.438 | 5052.153 | 5083.381 | 5114.254 | 5134.828 | 5155.308 | 5174.3 | 5195.633 | 5217.348 | 5237.914 | 5258.471 | 5279.019 | 5299.56 | 5320.093 | 5340.247 | 5360.393 | 5380.53 | 5400.66 | 5420.781 | 5440.997 | 5461.535 | 5482.066 | 5502.59 | 5523.106 | 5543.667 | 5564.221 | 5584.767 | 5605.307 | 5625.84
Leading the Way | Dem_BB001a | Number | SHEPD | Braco West |  | 15771.265 | 15820.592 | 15871.122 | 15920.141 | 15984.217 | 16047.996 | 16107.147 | 16173.585 | 16241.215 | 16305.263 | 16369.284 | 16433.281 | 16497.253 | 16561.201 | 16623.968 | 16686.71 | 16749.427 | 16812.119 | 16874.786 | 16937.745 | 17001.71 | 17065.651 | 17129.57 | 17193.466 | 17257.5 | 17321.512 | 17385.503 | 17449.472 | 17513.419
Leading the Way | Dem_BB001a | Number | SHEPD | Bridge of Dun |  | 13555.664 | 13598.062 | 13641.493 | 13683.626 | 13738.7 | 13793.519 | 13844.36 | 13901.465 | 13959.594 | 14014.645 | 14069.672 | 14124.678 | 14179.663 | 14234.628 | 14288.577 | 14342.505 | 14396.411 | 14450.295 | 14504.159 | 14558.273 | 14613.252 | 14668.211 | 14723.15 | 14778.07 | 14833.108 | 14888.128 | 14943.128 | 14998.111 | 15053.074
Leading the Way | Dem_BB001a | Number | SHEPD | Broadford-Skye |  | 3028.504 | 3047.028 | 3065.862 | 3084.482 | 3096.891 | 3109.242 | 3120.697 | 3133.563 | 3146.66 | 3159.063 | 3171.461 | 3183.855 | 3196.243 | 3208.627 | 3220.782 | 3232.932 | 3245.077 | 3257.218 | 3269.353 | 3281.546 | 3293.933 | 3306.315 | 3318.693 | 3331.067 | 3343.468 | 3355.864 | 3368.256 | 3380.644 | 3393.027
Leading the Way | Dem_BB001a | Number | SHEPD | Brora |  | 1116.767 | 1096.088 | 1075.283 | 1054.169 | 1058.405 | 1062.621 | 1066.531 | 1070.924 | 1075.395 | 1079.629 | 1083.861 | 1088.092 | 1092.321 | 1096.548 | 1100.698 | 1104.846 | 1108.992 | 1113.136 | 1117.279 | 1121.441 | 1125.669 | 1129.896 | 1134.122 | 1138.346 | 1142.579 | 1146.811 | 1151.041 | 1155.27 | 1159.497
Leading the Way | Dem_BB001a | Number | SHEPD | Burghmuir |  | 27241.334 | 27326.536 | 27413.815 | 27498.484 | 27609.161 | 27719.325 | 27821.495 | 27936.251 | 28053.067 | 28163.697 | 28274.278 | 28384.818 | 28495.316 | 28605.772 | 28714.188 | 28822.561 | 28930.89 | 29039.176 | 29147.42 | 29256.167 | 29366.652 | 29477.097 | 29587.503 | 29697.868 | 29808.472 | 29919.039 | 30029.568 | 30140.061 | 30250.515
Leading the Way | Dem_BB001a | Number | SHEPD | Carradale |  | 3369.067 | 2963.283 | 2554.146 | 2141.183 | 2149.78 | 2158.337 | 2166.271 | 2175.184 | 2184.258 | 2192.851 | 2201.441 | 2210.026 | 2218.609 | 2227.187 | 2235.608 | 2244.026 | 2252.44 | 2260.85 | 2269.257 | 2277.704 | 2286.285 | 2294.864 | 2303.439 | 2312.011 | 2320.602 | 2329.19 | 2337.775 | 2346.357 | 2354.935
Leading the Way | Dem_BB001a | Number | SHEPD | Cassley |  | 139.446 | 136.864 | 134.266 | 131.629 | 132.158 | 132.685 | 133.173 | 133.721 | 134.28 | 134.808 | 135.337 | 135.865 | 136.393 | 136.921 | 137.439 | 137.957 | 138.475 | 138.992 | 139.51 | 140.029 | 140.557 | 141.085 | 141.613 | 142.14 | 142.669 | 143.197 | 143.725 | 144.253 | 144.781
Leading the Way | Dem_BB001a | Number | SHEPD | Ceannacroc |  | 450.907 | 453.665 | 456.47 | 459.242 | 461.089 | 462.928 | 464.634 | 466.549 | 468.499 | 470.346 | 472.192 | 474.037 | 475.882 | 477.726 | 479.535 | 481.344 | 483.153 | 484.96 | 486.767 | 488.582 | 490.427 | 492.27 | 494.113 | 495.955 | 497.802 | 499.647 | 501.492 | 503.337 | 505.181
Leading the Way | Dem_BB001a | Number | SHEPD | Charleston |  | 9601.431 | 9631.461 | 9662.224 | 9692.066 | 9731.075 | 9769.903 | 9805.914 | 9846.36 | 9887.533 | 9926.525 | 9965.501 | 10004.462 | 10043.407 | 10082.338 | 10120.55 | 10158.748 | 10196.929 | 10235.095 | 10273.247 | 10311.576 | 10350.517 | 10389.444 | 10428.358 | 10467.257 | 10506.24 | 10545.21 | 10584.167 | 10623.111 | 10662.042
Leading the Way | Dem_BB001a | Number | SHEPD | Clachan |  | 626.289 | 550.856 | 474.8 | 398.033 | 399.631 | 401.222 | 402.697 | 404.354 | 406.04 | 407.638 | 409.234 | 410.83 | 412.426 | 414.021 | 415.586 | 417.151 | 418.715 | 420.278 | 421.841 | 423.411 | 425.007 | 426.601 | 428.195 | 429.789 | 431.386 | 432.982 | 434.578 | 436.173 | 437.768
Leading the Way | Dem_BB001a | Number | SHEPD | Clayhills |  | 6463.502 | 6499.841 | 6536.812 | 6573.3 | 6599.755 | 6626.088 | 6650.51 | 6677.941 | 6705.863 | 6732.308 | 6758.74 | 6785.163 | 6811.576 | 6837.979 | 6863.893 | 6889.798 | 6915.692 | 6941.576 | 6967.45 | 6993.444 | 7019.854 | 7046.254 | 7072.644 | 7099.025 | 7125.463 | 7151.893 | 7178.313 | 7204.724 | 7231.126
Leading the Way | Dem_BB001a | Number | SHEPD | Coupar Angus |  | 10591.974 | 10625.102 | 10659.038 | 10691.959 | 10734.992 | 10777.826 | 10817.552 | 10862.171 | 10907.592 | 10950.607 | 10993.603 | 11036.583 | 11079.547 | 11122.494 | 11164.649 | 11206.786 | 11248.907 | 11291.011 | 11333.098 | 11375.381 | 11418.34 | 11461.283 | 11504.211 | 11547.123 | 11590.128 | 11633.119 | 11676.095 | 11719.056 | 11762.003
Leading the Way | Dem_BB001a | Number | SHEPD | Craigiebuckler |  | 18946.757 | 19053.278 | 19161.653 | 19268.611 | 19346.161 | 19423.352 | 19494.941 | 19575.35 | 19657.202 | 19734.719 | 19812.203 | 19889.657 | 19967.082 | 20044.477 | 20120.442 | 20196.378 | 20272.283 | 20348.157 | 20424.002 | 20500.2 | 20577.615 | 20655.003 | 20732.363 | 20809.695 | 20887.194 | 20964.668 | 21042.114 | 21119.535 | 21196.929
Leading the Way | Dem_BB001a | Number | SHEPD | Dallas |  | 0 | 0 | 0 | 0 | 0 | 0 | 0 | 0 | 0 | 0 | 0 | 0 | 0 | 0 | 0 | 0 | 0 | 0 | 0 | 0 | 0 | 0 | 0 | 0 | 0 | 0 | 0 | 0 | 0
Leading the Way | Dem_BB001a | Number | SHEPD | Dounreay |  | 1273.581 | 1249.998 | 1226.272 | 1202.193 | 1207.024 | 1211.832 | 1216.291 | 1221.3 | 1226.399 | 1231.228 | 1236.054 | 1240.879 | 1245.702 | 1250.523 | 1255.255 | 1259.985 | 1264.714 | 1269.44 | 1274.164 | 1278.911 | 1283.733 | 1288.554 | 1293.373 | 1298.19 | 1303.017 | 1307.843 | 1312.667 | 1317.49 | 1322.311
Leading the Way | Dem_BB001a | Number | SHEPD | Dudhope |  | 26027.041 | 26108.445 | 26191.834 | 26272.729 | 26378.472 | 26483.725 | 26581.341 | 26690.982 | 26802.59 | 26908.289 | 27013.941 | 27119.554 | 27225.126 | 27330.658 | 27434.241 | 27537.784 | 27641.285 | 27744.743 | 27848.162 | 27952.062 | 28057.622 | 28163.144 | 28268.628 | 28374.074 | 28479.748 | 28585.387 | 28690.988 | 28796.556 | 28902.086
Leading the Way | Dem_BB001a | Number | SHEPD | Dunbeath |  | 0.772 | 0.758 | 0.743 | 0.729 | 0.732 | 0.735 | 0.737 | 0.74 | 0.744 | 0.746 | 0.749 | 0.752 | 0.755 | 0.758 | 0.761 | 0.764 | 0.767 | 0.77 | 0.773 | 0.775 | 0.778 | 0.781 | 0.784 | 0.787 | 0.79 | 0.793 | 0.796 | 0.799 | 0.802
Leading the Way | Dem_BB001a | Number | SHEPD | Dunoon |  | 5794.611 | 5821.39 | 5848.685 | 5875.498 | 5899.149 | 5922.691 | 5944.525 | 5969.048 | 5994.011 | 6017.653 | 6041.284 | 6064.906 | 6088.519 | 6112.124 | 6135.292 | 6158.451 | 6181.601 | 6204.741 | 6227.872 | 6251.112 | 6274.722 | 6298.324 | 6321.918 | 6345.502 | 6369.138 | 6392.767 | 6416.386 | 6439.999 | 6463.603
Leading the Way | Dem_BB001a | Number | SHEPD | Dunvegan |  | 1636.596 | 1646.607 | 1656.785 | 1666.847 | 1673.553 | 1680.227 | 1686.417 | 1693.37 | 1700.448 | 1707.15 | 1713.85 | 1720.548 | 1727.242 | 1733.934 | 1740.503 | 1747.069 | 1753.632 | 1760.193 | 1766.751 | 1773.34 | 1780.034 | 1786.725 | 1793.414 | 1800.101 | 1806.802 | 1813.501 | 1820.198 | 1826.892 | 1833.584
Leading the Way | Dem_BB001a | Number | SHEPD | Dyce |  | 17365.452 | 17463.082 | 17562.413 | 17660.444 | 17731.522 | 17802.271 | 17867.885 | 17941.583 | 18016.603 | 18087.651 | 18158.667 | 18229.658 | 18300.62 | 18371.556 | 18441.181 | 18510.779 | 18580.349 | 18649.891 | 18719.406 | 18789.244 | 18860.198 | 18931.127 | 19002.031 | 19072.909 | 19143.94 | 19214.947 | 19285.93 | 19356.889 | 19427.824
Leading the Way | Dem_BB001a | Number | SHEPD | Elgin |  | 13580.177 | 13663.243 | 13747.697 | 13831.191 | 13886.834 | 13942.218 | 13993.581 | 14051.275 | 14110.004 | 14165.622 | 14221.216 | 14276.789 | 14332.34 | 14387.87 | 14442.375 | 14496.859 | 14551.32 | 14605.758 | 14660.176 | 14714.847 | 14770.392 | 14825.918 | 14881.423 | 14936.907 | 14992.513 | 15048.099 | 15103.666 | 15159.215 | 15214.744
Leading the Way | Dem_BB001a | Number | SHEPD | Fasnakyle |  | 217.951 | 219.284 | 220.64 | 221.98 | 222.873 | 223.762 | 224.586 | 225.512 | 226.454 | 227.347 | 228.239 | 229.131 | 230.023 | 230.914 | 231.789 | 232.663 | 233.537 | 234.411 | 235.284 | 236.162 | 237.053 | 237.944 | 238.835 | 239.726 | 240.618 | 241.51 | 242.402 | 243.293 | 244.185
Leading the Way | Dem_BB001a | Number | SHEPD | Fetteresso |  | 0 | 0 | 0 | 0 | 0 | 0 | 0 | 0 | 0 | 0 | 0 | 0 | 0 | 0 | 0 | 0 | 0 | 0 | 0 | 0 | 0 | 0 | 0 | 0 | 0 | 0 | 0 | 0 | 0
Leading the Way | Dem_BB001a | Number | SHEPD | Fiddes |  | 8790.376 | 8839.797 | 8890.078 | 8939.701 | 8975.68 | 9011.493 | 9044.707 | 9082.013 | 9119.988 | 9155.952 | 9191.901 | 9227.836 | 9263.757 | 9299.665 | 9334.909 | 9370.14 | 9405.356 | 9440.558 | 9475.746 | 9511.098 | 9547.015 | 9582.92 | 9618.811 | 9654.689 | 9690.645 | 9726.589 | 9762.52 | 9798.44 | 9834.347
Leading the Way | Dem_BB001a | Number | SHEPD | Finstown |  | 0 | 0 | 0 | 0 | 0 | 0 | 0 | 0 | 0 | 0 | 0 | 0 | 0 | 0 | 0 | 0 | 0 | 0 | 0 | 0 | 0 | 0 | 0 | 0 | 0 | 0 | 0 | 0 | 0
Leading the Way | Dem_BB001a | Number | SHEPD | Fort Augustus |  | 1035.871 | 1042.207 | 1048.649 | 1055.018 | 1059.262 | 1063.487 | 1067.404 | 1071.805 | 1076.285 | 1080.527 | 1084.768 | 1089.007 | 1093.244 | 1097.48 | 1101.638 | 1105.794 | 1109.948 | 1114.1 | 1118.251 | 1122.421 | 1126.658 | 1130.894 | 1135.127 | 1139.36 | 1143.601 | 1147.841 | 1152.08 | 1156.317 | 1160.553
Leading the Way | Dem_BB001a | Number | SHEPD | Fort William |  | 6663.341 | 6704.099 | 6745.538 | 6786.506 | 6813.808 | 6840.983 | 6866.185 | 6894.493 | 6923.31 | 6950.6 | 6977.878 | 7005.146 | 7032.403 | 7059.65 | 7086.393 | 7113.127 | 7139.849 | 7166.56 | 7193.261 | 7220.086 | 7247.341 | 7274.585 | 7301.819 | 7329.044 | 7356.328 | 7383.602 | 7410.867 | 7438.123 | 7465.369
Leading the Way | Dem_BB001a | Number | SHEPD | Fraserburgh |  | 9988.115 | 10044.269 | 10101.401 | 10157.786 | 10198.668 | 10239.36 | 10277.1 | 10319.489 | 10362.638 | 10403.503 | 10444.35 | 10485.181 | 10525.997 | 10566.797 | 10606.844 | 10646.874 | 10686.889 | 10726.887 | 10766.87 | 10807.039 | 10847.85 | 10888.647 | 10929.428 | 10970.195 | 11011.05 | 11051.892 | 11092.719 | 11133.533 | 11174.332
Leading the Way | Dem_BB001a | Number | SHEPD | Glenfarclas |  | 0 | 0 | 0 | 0 | 0 | 0 | 0 | 0 | 0 | 0 | 0 | 0 | 0 | 0 | 0 | 0 | 0 | 0 | 0 | 0 | 0 | 0 | 0 | 0 | 0 | 0 | 0 | 0 | 0
Leading the Way | Dem_BB001a | Number | SHEPD | Grudie Bridge |  | 596.512 | 600.16 | 603.87 | 607.538 | 609.982 | 612.414 | 614.671 | 617.205 | 619.784 | 622.227 | 624.669 | 627.11 | 629.551 | 631.99 | 634.384 | 636.777 | 639.169 | 641.561 | 643.951 | 646.352 | 648.792 | 651.231 | 653.669 | 656.106 | 658.549 | 660.99 | 663.431 | 665.871 | 668.31
Leading the Way | Dem_BB001a | Number | SHEPD | Inverness |  | 25060.241 | 25213.527 | 25369.375 | 25523.452 | 25626.131 | 25728.335 | 25823.118 | 25929.583 | 26037.959 | 26140.595 | 26243.185 | 26345.737 | 26448.249 | 26550.722 | 26651.302 | 26751.844 | 26852.343 | 26952.802 | 27053.222 | 27154.11 | 27256.611 | 27359.074 | 27461.501 | 27563.889 | 27666.501 | 27769.078 | 27871.619 | 27974.126 | 28076.597
Leading the Way | Dem_BB001a | Number | SHEPD | Keith |  | 10784.264 | 10850.229 | 10917.295 | 10983.599 | 11027.786 | 11071.768 | 11112.556 | 11158.372 | 11205.009 | 11249.177 | 11293.325 | 11337.457 | 11381.571 | 11425.668 | 11468.952 | 11512.218 | 11555.466 | 11598.697 | 11641.911 | 11685.327 | 11729.436 | 11773.53 | 11817.607 | 11861.668 | 11905.826 | 11949.968 | 11994.095 | 12038.207 | 12082.304
Leading the Way | Dem_BB001a | Number | SHEPD | Killin |  | 924.228 | 927.119 | 930.08 | 932.953 | 936.708 | 940.445 | 943.912 | 947.805 | 951.768 | 955.522 | 959.274 | 963.024 | 966.773 | 970.52 | 974.199 | 977.875 | 981.551 | 985.225 | 988.897 | 992.587 | 996.335 | 1000.082 | 1003.828 | 1007.572 | 1011.325 | 1015.076 | 1018.826 | 1022.575 | 1026.322
Leading the Way | Dem_BB001a | Number | SHEPD | Kinlochleven |  | 598.222 | 601.881 | 605.602 | 609.28 | 611.731 | 614.17 | 616.433 | 618.974 | 621.562 | 624.012 | 626.461 | 628.909 | 631.356 | 633.802 | 636.203 | 638.603 | 641.002 | 643.4 | 645.797 | 648.206 | 650.652 | 653.098 | 655.543 | 657.988 | 660.437 | 662.886 | 665.333 | 667.78 | 670.227
Leading the Way | Dem_BB001a | Number | SHEPD | Kintore |  | 33134.362 | 33320.647 | 33510.176 | 33697.226 | 33832.846 | 33967.839 | 34093.035 | 34233.655 | 34376.799 | 34512.362 | 34647.866 | 34783.32 | 34918.721 | 35054.071 | 35186.92 | 35319.718 | 35452.461 | 35585.151 | 35717.789 | 35851.045 | 35986.431 | 36121.768 | 36257.056 | 36392.295 | 36527.827 | 36663.314 | 36798.753 | 36934.148 | 37069.496
Leading the Way | Dem_BB001a | Number | SHEPD | Lairg |  | 182.694 | 179.311 | 175.908 | 172.454 | 173.147 | 173.836 | 174.476 | 175.195 | 175.926 | 176.619 | 177.311 | 178.003 | 178.695 | 179.387 | 180.065 | 180.744 | 181.422 | 182.1 | 182.778 | 183.459 | 184.151 | 184.842 | 185.533 | 186.224 | 186.917 | 187.609 | 188.301 | 188.993 | 189.684
Leading the Way | Dem_BB001a | Number | SHEPD | Lunanhead |  | 13011.818 | 13052.514 | 13094.203 | 13134.646 | 13187.51 | 13240.13 | 13288.931 | 13343.745 | 13399.542 | 13452.384 | 13505.203 | 13558.003 | 13610.782 | 13663.541 | 13715.326 | 13767.091 | 13818.834 | 13870.557 | 13922.259 | 13974.202 | 14026.975 | 14079.729 | 14132.465 | 14185.181 | 14238.011 | 14290.823 | 14343.617 | 14396.394 | 14449.152
Leading the Way | Dem_BB001a | Number | SHEPD | Lyndhurst |  | 17358.591 | 17412.883 | 17468.499 | 17522.452 | 17592.976 | 17663.175 | 17728.279 | 17801.403 | 17875.84 | 17946.335 | 18016.799 | 18087.237 | 18157.648 | 18228.032 | 18297.116 | 18366.173 | 18435.203 | 18504.204 | 18573.178 | 18642.474 | 18712.876 | 18783.254 | 18853.606 | 18923.932 | 18994.411 | 19064.866 | 19135.297 | 19205.704 | 19276.087
Leading the Way | Dem_BB001a | Number | SHEPD | Macduff |  | 5190.022 | 5221.768 | 5254.044 | 5285.954 | 5307.219 | 5328.385 | 5348.015 | 5370.064 | 5392.509 | 5413.765 | 5435.012 | 5456.25 | 5477.481 | 5498.703 | 5519.534 | 5540.356 | 5561.169 | 5581.975 | 5602.772 | 5623.666 | 5644.894 | 5666.114 | 5687.327 | 5708.532 | 5729.783 | 5751.027 | 5772.263 | 5793.493 | 5814.715
Leading the Way | Dem_BB001a | Number | SHEPD | Milton of Craigie |  | 33380.384 | 33484.787 | 33591.735 | 33695.486 | 33831.104 | 33966.094 | 34091.289 | 34231.907 | 34375.047 | 34510.609 | 34646.11 | 34781.562 | 34916.961 | 35052.309 | 35185.157 | 35317.953 | 35450.696 | 35583.384 | 35716.022 | 35849.276 | 35984.659 | 36119.994 | 36255.281 | 36390.518 | 36526.048 | 36661.532 | 36796.969 | 36932.362 | 37067.708
Leading the Way | Dem_BB001a | Number | SHEPD | Mybster |  | 1661.961 | 1631.186 | 1600.225 | 1568.803 | 1575.107 | 1581.382 | 1587.2 | 1593.737 | 1600.391 | 1606.692 | 1612.991 | 1619.287 | 1625.58 | 1631.871 | 1638.047 | 1644.219 | 1650.389 | 1656.557 | 1662.722 | 1668.916 | 1675.209 | 1681.5 | 1687.788 | 1694.074 | 1700.374 | 1706.672 | 1712.967 | 1719.26 | 1725.551
Leading the Way | Dem_BB001a | Number | SHEPD | Nairn |  | 7983.595 | 8032.428 | 8082.077 | 8131.163 | 8163.874 | 8196.434 | 8226.629 | 8260.546 | 8295.072 | 8327.77 | 8360.453 | 8393.123 | 8425.781 | 8458.426 | 8490.469 | 8522.499 | 8554.516 | 8586.52 | 8618.511 | 8650.651 | 8683.306 | 8715.948 | 8748.579 | 8781.197 | 8813.887 | 8846.566 | 8879.233 | 8911.889 | 8944.534
Leading the Way | Dem_BB001a | Number | SHEPD | Orrin |  | 0 | 0 | 0 | 0 | 0 | 0 | 0 | 0 | 0 | 0 | 0 | 0 | 0 | 0 | 0 | 0 | 0 | 0 | 0 | 0 | 0 | 0 | 0 | 0 | 0 | 0 | 0 | 0 | 0
Leading the Way | Dem_BB001a | Number | SHEPD | Persley |  | 25129.879 | 25271.163 | 25414.906 | 25556.769 | 25659.627 | 25762.008 | 25856.96 | 25963.61 | 26072.173 | 26174.988 | 26277.757 | 26380.488 | 26483.179 | 26585.832 | 26686.588 | 26787.305 | 26887.981 | 26988.615 | 27089.212 | 27190.276 | 27292.956 | 27395.599 | 27498.204 | 27600.773 | 27703.564 | 27806.32 | 27909.04 | 28011.727 | 28114.378
Leading the Way | Dem_BB001a | Number | SHEPD | Peterhead Grange |  | 1800.79 | 1810.914 | 1821.215 | 1831.38 | 1838.751 | 1846.088 | 1852.892 | 1860.534 | 1868.314 | 1875.682 | 1883.046 | 1890.408 | 1897.766 | 1905.122 | 1912.342 | 1919.56 | 1926.774 | 1933.986 | 1941.194 | 1948.436 | 1955.794 | 1963.15 | 1970.502 | 1977.852 | 1985.218 | 1992.582 | 1999.943 | 2007.301 | 2014.657
Leading the Way | Dem_BB001a | Number | SHEPD | Peterhead Shell |  | 4602.665 | 4628.542 | 4654.869 | 4680.852 | 4699.691 | 4718.443 | 4735.834 | 4755.367 | 4775.251 | 4794.082 | 4812.905 | 4831.72 | 4850.529 | 4869.33 | 4887.784 | 4906.231 | 4924.67 | 4943.102 | 4961.527 | 4980.037 | 4998.844 | 5017.643 | 5036.436 | 5055.222 | 5074.048 | 5092.869 | 5111.683 | 5130.49 | 5149.291
Leading the Way | Dem_BB001a | Number | SHEPD | Port Ann |  | 2740.599 | 2410.51 | 2077.693 | 1741.765 | 1748.758 | 1755.719 | 1762.173 | 1769.424 | 1776.805 | 1783.795 | 1790.782 | 1797.766 | 1804.748 | 1811.726 | 1818.576 | 1825.424 | 1832.268 | 1839.11 | 1845.948 | 1852.819 | 1859.8 | 1866.778 | 1873.754 | 1880.727 | 1887.715 | 1894.701 | 1901.684 | 1908.665 | 1915.644
Leading the Way | Dem_BB001a | Number | SHEPD | Quoich |  | 15.912 | 16.009 | 16.108 | 16.206 | 16.271 | 16.336 | 16.397 | 16.464 | 16.533 | 16.598 | 16.663 | 16.728 | 16.793 | 16.859 | 16.922 | 16.986 | 17.05 | 17.114 | 17.178 | 17.242 | 17.307 | 17.372 | 17.437 | 17.502 | 17.567 | 17.632 | 17.697 | 17.762 | 17.827
Leading the Way | Dem_BB001a | Number | SHEPD | Rannoch |  | 89.305 | 89.584 | 89.871 | 90.148 | 90.511 | 90.872 | 91.207 | 91.583 | 91.966 | 92.329 | 92.691 | 93.054 | 93.416 | 93.778 | 94.134 | 94.489 | 94.844 | 95.199 | 95.554 | 95.91 | 96.273 | 96.635 | 96.997 | 97.358 | 97.721 | 98.083 | 98.446 | 98.808 | 99.17
Leading the Way | Dem_BB001a | Number | SHEPD | Redmoss |  | 21369.051 | 21489.19 | 21611.421 | 21732.054 | 21819.518 | 21906.578 | 21987.32 | 22078.009 | 22170.325 | 22257.753 | 22345.142 | 22432.499 | 22519.822 | 22607.112 | 22692.789 | 22778.433 | 22864.042 | 22949.616 | 23035.158 | 23121.098 | 23208.411 | 23295.692 | 23382.943 | 23470.161 | 23557.569 | 23644.947 | 23732.294 | 23819.613 | 23906.902
Leading the Way | Dem_BB001a | Number | SHEPD | Rothienorman |  | 6187.486 | 6223.174 | 6259.476 | 6295.322 | 6320.656 | 6345.872 | 6369.258 | 6395.525 | 6422.264 | 6447.587 | 6472.898 | 6498.2 | 6523.493 | 6548.776 | 6573.591 | 6598.397 | 6623.193 | 6647.979 | 6672.755 | 6697.647 | 6722.936 | 6748.217 | 6773.488 | 6798.75 | 6824.067 | 6849.375 | 6874.675 | 6899.966 | 6925.248
Leading the Way | Dem_BB001a | Number | SHEPD | Shin |  | 221.294 | 217.196 | 213.074 | 208.89 | 209.729 | 210.564 | 211.339 | 212.21 | 213.096 | 213.935 | 214.773 | 215.612 | 216.45 | 217.287 | 218.11 | 218.931 | 219.753 | 220.574 | 221.395 | 222.22 | 223.058 | 223.895 | 224.733 | 225.57 | 226.409 | 227.247 | 228.085 | 228.923 | 229.761
Leading the Way | Dem_BB001a | Number | SHEPD | Sloy |  | 445.751 | 392.063 | 337.931 | 283.294 | 284.431 | 285.563 | 286.613 | 287.792 | 288.993 | 290.13 | 291.266 | 292.402 | 293.537 | 294.672 | 295.787 | 296.9 | 298.014 | 299.126 | 300.239 | 301.356 | 302.492 | 303.627 | 304.761 | 305.895 | 307.032 | 308.168 | 309.304 | 310.439 | 311.574
Leading the Way | Dem_BB001a | Number | SHEPD | St Fergus Gas Terminal |  | 2458.667 | 2472.49 | 2486.554 | 2500.433 | 2510.497 | 2520.514 | 2529.803 | 2540.238 | 2550.86 | 2560.919 | 2570.974 | 2581.025 | 2591.072 | 2601.115 | 2610.973 | 2620.827 | 2630.677 | 2640.523 | 2650.365 | 2660.253 | 2670.299 | 2680.341 | 2690.38 | 2700.415 | 2710.472 | 2720.526 | 2730.576 | 2740.622 | 2750.666
Leading the Way | Dem_BB001a | Number | SHEPD | St Fillans |  | 1176.944 | 1180.625 | 1184.396 | 1188.054 | 1192.836 | 1197.596 | 1202.01 | 1206.968 | 1212.015 | 1216.794 | 1221.572 | 1226.348 | 1231.122 | 1235.894 | 1240.578 | 1245.26 | 1249.94 | 1254.619 | 1259.295 | 1263.994 | 1268.767 | 1273.539 | 1278.309 | 1283.077 | 1287.856 | 1292.633 | 1297.408 | 1302.182 | 1306.954
Leading the Way | Dem_BB001a | Number | SHEPD | Strichen |  | 9142.089 | 9193.487 | 9245.78 | 9297.389 | 9334.808 | 9372.054 | 9406.597 | 9445.395 | 9484.89 | 9522.293 | 9559.68 | 9597.053 | 9634.411 | 9671.756 | 9708.41 | 9745.05 | 9781.675 | 9818.286 | 9854.882 | 9891.649 | 9929.003 | 9966.343 | 10003.671 | 10040.985 | 10078.379 | 10115.761 | 10153.13 | 10190.487 | 10227.831
Leading the Way | Dem_BB001a | Number | SHEPD | Tarland |  | 10294.696 | 10352.574 | 10411.46 | 10469.576 | 10511.712 | 10553.654 | 10592.552 | 10636.242 | 10680.716 | 10722.835 | 10764.935 | 10807.02 | 10849.089 | 10891.141 | 10932.417 | 10973.677 | 11014.919 | 11056.145 | 11097.356 | 11138.758 | 11180.821 | 11222.87 | 11264.903 | 11306.922 | 11349.031 | 11391.126 | 11433.206 | 11475.273 | 11517.325
Leading the Way | Dem_BB001a | Number | SHEPD | Taynuilt |  | 4703.954 | 4137.39 | 3566.145 | 2989.56 | 3001.563 | 3013.509 | 3024.587 | 3037.033 | 3049.702 | 3061.7 | 3073.692 | 3085.68 | 3097.662 | 3109.64 | 3121.398 | 3133.15 | 3144.898 | 3156.641 | 3168.379 | 3180.172 | 3192.154 | 3204.131 | 3216.104 | 3228.072 | 3240.067 | 3252.058 | 3264.044 | 3276.026 | 3288.004
Leading the Way | Dem_BB001a | Number | SHEPD | Thurso |  | 7219.171 | 7085.49 | 6951.005 | 6814.513 | 6841.896 | 6869.153 | 6894.427 | 6922.821 | 6951.724 | 6979.096 | 7006.455 | 7033.804 | 7061.141 | 7088.469 | 7115.292 | 7142.105 | 7168.906 | 7195.697 | 7222.476 | 7249.381 | 7276.717 | 7304.042 | 7331.357 | 7358.662 | 7386.027 | 7413.383 | 7440.728 | 7468.065 | 7495.392
Leading the Way | Dem_BB001a | Number | SHEPD | Tummel Bridge |  | 3061.152 | 3070.726 | 3080.534 | 3090.049 | 3102.485 | 3114.865 | 3126.346 | 3139.241 | 3152.368 | 3164.799 | 3177.226 | 3189.647 | 3202.064 | 3214.476 | 3226.659 | 3238.837 | 3251.01 | 3263.178 | 3275.342 | 3287.562 | 3299.977 | 3312.388 | 3324.795 | 3337.197 | 3349.626 | 3362.05 | 3374.47 | 3386.887 | 3399.299
Leading the Way | Dem_BB001a | Number | SHEPD | Willowdale |  | 14372.948 | 14453.755 | 14535.968 | 14617.106 | 14675.935 | 14734.492 | 14788.799 | 14849.797 | 14911.89 | 14970.694 | 15029.473 | 15088.23 | 15146.963 | 15205.675 | 15263.302 | 15320.907 | 15378.488 | 15436.046 | 15493.582 | 15551.385 | 15610.112 | 15668.818 | 15727.504 | 15786.167 | 15844.958 | 15903.729 | 15962.48 | 16021.211 | 16079.922
Leading the Way | Dem_BB001a | Number | SHEPD | Woodhill |  | 23010.443 | 23139.811 | 23271.431 | 23401.329 | 23495.512 | 23589.259 | 23676.202 | 23773.857 | 23873.264 | 23967.408 | 24061.51 | 24155.577 | 24249.607 | 24343.602 | 24435.861 | 24528.083 | 24620.268 | 24712.415 | 24804.527 | 24897.068 | 24991.087 | 25085.073 | 25179.026 | 25272.943 | 25367.065 | 25461.155 | 25555.212 | 25649.238 | 25743.231
Leading the Way | Dem_BB001a | Number | SPD | Ayr |  | 27212.446 | 27333.302 | 27456.544 | 27577.479 | 27688.561 | 27799.129 | 27901.681 | 28016.857 | 28134.098 | 28245.134 | 28356.121 | 28467.068 | 28577.973 | 28688.837 | 28797.65 | 28906.421 | 29015.149 | 29123.834 | 29232.477 | 29341.624 | 29452.514 | 29563.366 | 29674.178 | 29784.951 | 29895.961 | 30006.934 | 30117.869 | 30228.769 | 30339.631
Leading the Way | Dem_BB001a | Number | SPD | Bainsford |  | 14976.533 | 15045.743 | 15116.289 | 15185.588 | 15246.717 | 15307.563 | 15363.993 | 15427.375 | 15491.894 | 15552.997 | 15614.073 | 15675.126 | 15736.156 | 15797.163 | 15857.043 | 15916.899 | 15976.731 | 16036.538 | 16096.323 | 16156.386 | 16217.408 | 16278.409 | 16339.388 | 16400.345 | 16461.434 | 16522.502 | 16583.549 | 16644.576 | 16705.582
Leading the Way | Dem_BB001a | Number | SPD | Bathgate |  | 22396.873 | 22500.374 | 22605.873 | 22709.508 | 22800.923 | 22891.916 | 22976.306 | 23071.091 | 23167.577 | 23258.954 | 23350.291 | 23441.594 | 23532.862 | 23624.096 | 23713.644 | 23803.156 | 23892.633 | 23982.073 | 24071.479 | 24161.301 | 24252.558 | 24343.783 | 24434.975 | 24526.133 | 24617.489 | 24708.815 | 24800.108 | 24891.372 | 24982.604
Leading the Way | Dem_BB001a | Number | SPD | Berwick |  | 10646.661 | 10693.946 | 10742.163 | 10789.478 | 10832.938 | 10876.197 | 10916.32 | 10961.381 | 11007.251 | 11050.693 | 11094.116 | 11137.523 | 11180.913 | 11224.288 | 11266.86 | 11309.416 | 11351.955 | 11394.477 | 11436.983 | 11479.686 | 11523.071 | 11566.441 | 11609.795 | 11653.134 | 11696.566 | 11739.983 | 11783.386 | 11826.775 | 11870.149
Leading the Way | Dem_BB001a | Number | SPD | Bonnybridge |  | 37227.655 | 37399.692 | 37575.051 | 37747.311 | 37899.26 | 38050.506 | 38190.778 | 38348.328 | 38508.705 | 38660.59 | 38812.409 | 38964.171 | 39115.875 | 39267.522 | 39416.366 | 39565.153 | 39713.879 | 39862.544 | 40011.154 | 40160.454 | 40312.14 | 40463.771 | 40615.349 | 40766.871 | 40918.721 | 41070.52 | 41222.267 | 41373.964 | 41525.608
Leading the Way | Dem_BB001a | Number | SPD | Braehead Park |  | 19727.709 | 19815.324 | 19904.669 | 19992.341 | 20072.87 | 20153.027 | 20227.372 | 20310.869 | 20395.863 | 20476.358 | 20556.819 | 20637.25 | 20717.65 | 20798.021 | 20876.906 | 20955.76 | 21034.582 | 21113.373 | 21192.135 | 21271.261 | 21351.651 | 21432.013 | 21512.346 | 21592.651 | 21673.128 | 21753.578 | 21834.001 | 21914.398 | 21994.767
Leading the Way | Dem_BB001a | Number | SPD | Broxburn |  | 34386.593 | 34539.311 | 34695.044 | 34847.861 | 34988.228 | 35127.947 | 35257.535 | 35403.075 | 35551.225 | 35691.533 | 35831.781 | 35971.977 | 36112.12 | 36252.212 | 36389.712 | 36527.159 | 36664.552 | 36801.889 | 36939.175 | 37077.097 | 37217.222 | 37357.297 | 37497.323 | 37637.299 | 37777.576 | 37917.805 | 38057.987 | 38198.124 | 38338.212
Leading the Way | Dem_BB001a | Number | SPD | Carntyne |  | 13278.278 | 13337.249 | 13397.385 | 13456.395 | 13510.597 | 13564.549 | 13614.589 | 13670.789 | 13727.997 | 13782.176 | 13836.333 | 13890.469 | 13944.585 | 13998.681 | 14051.776 | 14104.851 | 14157.904 | 14210.937 | 14263.949 | 14317.207 | 14371.316 | 14425.406 | 14479.477 | 14533.528 | 14587.695 | 14641.844 | 14695.975 | 14750.089 | 14804.183
Leading the Way | Dem_BB001a | Number | SPD | Carsfad |  | 0 | 0 | 0 | 0 | 0 | 0 | 0 | 0 | 0 | 0 | 0 | 0 | 0 | 0 | 0 | 0 | 0 | 0 | 0 | 0 | 0 | 0 | 0 | 0 | 0 | 0 | 0 | 0 | 0
Leading the Way | Dem_BB001a | Number | SPD | Chapelcross |  | 25878.143 | 15075.983 | 15143.958 | 15210.661 | 15271.929 | 15332.915 | 15389.478 | 15453.005 | 15517.671 | 15578.914 | 15640.13 | 15701.324 | 15762.494 | 15823.643 | 15883.66 | 15943.654 | 16003.624 | 16063.57 | 16123.494 | 16183.695 | 16244.858 | 16305.999 | 16367.119 | 16428.216 | 16489.445 | 16550.654 | 16611.841 | 16673.009 | 16734.156
Leading the Way | Dem_BB001a | Number | SPD | Charlotte Street |  | 13240.909 | 13299.715 | 13359.681 | 13418.525 | 13472.575 | 13526.375 | 13576.274 | 13632.316 | 13689.362 | 13743.39 | 13797.393 | 13851.377 | 13905.341 | 13959.284 | 14012.23 | 14065.156 | 14118.06 | 14170.943 | 14223.807 | 14276.915 | 14330.871 | 14384.809 | 14438.727 | 14492.627 | 14546.641 | 14600.638 | 14654.617 | 14708.578 | 14762.52
Leading the Way | Dem_BB001a | Number | SPD | Clyde’s Mill |  | 44021.211 | 44216.719 | 44416.085 | 44611.72 | 44791.416 | 44970.282 | 45136.178 | 45322.496 | 45512.156 | 45691.777 | 45871.32 | 46050.797 | 46230.206 | 46409.549 | 46585.575 | 46761.533 | 46937.421 | 47113.238 | 47288.989 | 47465.555 | 47644.94 | 47824.263 | 48003.523 | 48182.718 | 48362.297 | 48541.817 | 48721.276 | 48900.677 | 49080.016 | GSP also referred to as Westburn Road
Leading the Way | Dem_BB001a | Number | SPD | Coatbridge |  | 37168.788 | 37333.863 | 37502.195 | 37667.378 | 37819.101 | 37970.125 | 38110.197 | 38267.513 | 38427.65 | 38579.311 | 38730.906 | 38882.445 | 39033.927 | 39185.353 | 39333.978 | 39482.546 | 39631.055 | 39779.504 | 39927.898 | 40076.979 | 40228.441 | 40379.85 | 40531.206 | 40682.507 | 40834.133 | 40985.708 | 41137.232 | 41288.707 | 41440.13
Leading the Way | Dem_BB001a | Number | SPD | Cockenzie |  | 30682.846 | 30819.115 | 30958.074 | 31094.432 | 31219.679 | 31344.349 | 31459.979 | 31589.843 | 31722.037 | 31847.232 | 31972.374 | 32097.47 | 32222.518 | 32347.521 | 32470.211 | 32592.854 | 32715.448 | 32837.993 | 32960.492 | 33083.558 | 33208.59 | 33333.578 | 33458.523 | 33583.422 | 33708.589 | 33833.715 | 33958.798 | 34083.84 | 34208.84
Leading the Way | Dem_BB001a | Number | SPD | Coylton |  | 24665.737 | 24775.283 | 24886.991 | 24996.608 | 25097.294 | 25197.515 | 25290.47 | 25394.867 | 25501.136 | 25601.78 | 25702.381 | 25802.944 | 25903.47 | 26003.958 | 26102.588 | 26201.18 | 26299.733 | 26398.246 | 26496.722 | 26595.654 | 26696.167 | 26796.644 | 26897.086 | 26997.491 | 27098.112 | 27198.7 | 27299.253 | 27399.774 | 27500.261
Leading the Way | Dem_BB001a | Number | SPD | Crookston A |  | 18313.636 | 18554.146 | 18797.642 | 19040.925 | 19117.576 | 19193.873 | 19264.634 | 19344.111 | 19425.014 | 19501.633 | 19578.219 | 19654.776 | 19731.304 | 19807.803 | 19882.889 | 19957.945 | 20032.97 | 20107.966 | 20182.932 | 20258.248 | 20334.766 | 20411.258 | 20487.722 | 20564.158 | 20640.76 | 20717.336 | 20793.885 | 20870.41 | 20946.908
Leading the Way | Dem_BB001a | Number | SPD | Crookston B |  | 13119.634 | 13291.932 | 13466.37 | 13640.654 | 13695.566 | 13750.224 | 13800.916 | 13857.852 | 13915.81 | 13970.699 | 14025.564 | 14080.409 | 14135.232 | 14190.035 | 14243.825 | 14297.594 | 14351.342 | 14405.067 | 14458.772 | 14512.727 | 14567.544 | 14622.342 | 14677.119 | 14731.877 | 14786.754 | 14841.612 | 14896.45 | 14951.271 | 15006.074
Leading the Way | Dem_BB001a | Number | SPD | Cumbernauld |  | 20224.088 | 20317.548 | 20412.812 | 20506.393 | 20588.94 | 20671.105 | 20747.309 | 20832.898 | 20920.024 | 21002.536 | 21085.012 | 21167.458 | 21249.872 | 21332.255 | 21413.115 | 21493.944 | 21574.74 | 21655.503 | 21736.236 | 21817.344 | 21899.748 | 21982.122 | 22064.468 | 22146.783 | 22229.276 | 22311.741 | 22394.179 | 22476.588 | 22558.97
Leading the Way | Dem_BB001a | Number | SPD | Cupar |  | 24909.106 | 25024.216 | 25141.549 | 25256.809 | 25358.478 | 25459.677 | 25553.533 | 25658.951 | 25766.259 | 25867.886 | 25969.468 | 26071.013 | 26172.518 | 26273.985 | 26373.577 | 26473.131 | 26572.644 | 26672.116 | 26771.551 | 26871.448 | 26972.941 | 27074.398 | 27175.819 | 27277.203 | 27378.807 | 27480.376 | 27581.91 | 27683.41 | 27784.876
Leading the Way | Dem_BB001a | Number | SPD | Currie |  | 10165.371 | 10210.518 | 10256.555 | 10301.731 | 10343.227 | 10384.53 | 10422.839 | 10465.864 | 10509.66 | 10551.138 | 10592.598 | 10634.043 | 10675.472 | 10716.886 | 10757.533 | 10798.166 | 10838.782 | 10879.381 | 10919.966 | 10960.738 | 11002.162 | 11043.571 | 11084.966 | 11126.345 | 11167.814 | 11209.269 | 11250.709 | 11292.136 | 11333.55
Leading the Way | Dem_BB001a | Number | SPD | Dalmarnock |  | 19069.989 | 19154.683 | 19241.048 | 19325.798 | 19403.642 | 19481.126 | 19552.993 | 19633.706 | 19715.866 | 19793.678 | 19871.456 | 19949.206 | 20026.925 | 20104.617 | 20180.871 | 20257.096 | 20333.291 | 20409.455 | 20485.59 | 20562.079 | 20639.789 | 20717.471 | 20795.126 | 20872.754 | 20950.548 | 21028.316 | 21106.057 | 21183.773 | 21261.463
Leading the Way | Dem_BB001a | Number | SPD | Devol Moor |  | 11859.429 | 11912.099 | 11965.809 | 12018.513 | 12066.924 | 12115.111 | 12159.804 | 12209.998 | 12261.093 | 12309.483 | 12357.853 | 12406.204 | 12454.537 | 12502.853 | 12550.275 | 12597.678 | 12645.063 | 12692.429 | 12739.776 | 12787.344 | 12835.671 | 12883.981 | 12932.274 | 12980.549 | 13028.928 | 13077.292 | 13125.638 | 13173.969 | 13222.284
Leading the Way | Dem_BB001a | Number | SPD | Devonside |  | 35373.083 | 35536.55 | 35703.173 | 35866.852 | 36011.231 | 36154.943 | 36288.226 | 36437.928 | 36590.315 | 36734.634 | 36878.89 | 37023.092 | 37167.238 | 37311.331 | 37452.76 | 37594.134 | 37735.451 | 37876.711 | 38017.916 | 38159.779 | 38303.908 | 38447.986 | 38592.013 | 38735.987 | 38880.272 | 39024.509 | 39168.696 | 39312.836 | 39456.926
Leading the Way | Dem_BB001a | Number | SPD | Dewar Place |  | 21628.84 | 21724.898 | 21822.852 | 21918.973 | 22007.262 | 22095.144 | 22176.654 | 22268.197 | 22361.382 | 22449.635 | 22537.849 | 22626.031 | 22714.18 | 22802.296 | 22888.782 | 22975.235 | 23061.654 | 23148.038 | 23234.389 | 23321.141 | 23409.278 | 23497.384 | 23585.459 | 23673.503 | 23761.735 | 23849.938 | 23938.111 | 24026.256 | 24114.37
Leading the Way | Dem_BB001a | Number | SPD | Drumchapel |  | 55293.127 | 55548.649 | 55809.105 | 56064.957 | 56290.643 | 56515.284 | 56723.625 | 56957.63 | 57195.833 | 57421.423 | 57646.915 | 57872.323 | 58097.644 | 58322.882 | 58543.955 | 58764.943 | 58985.842 | 59206.65 | 59427.375 | 59649.127 | 59874.421 | 60099.635 | 60324.769 | 60549.82 | 60775.359 | 61000.821 | 61226.206 | 61451.517 | 61676.75
Leading the Way | Dem_BB001a | Number | SPD | Drumcross |  | 10937.208 | 10987.752 | 11039.271 | 11089.879 | 11134.521 | 11178.956 | 11220.167 | 11266.454 | 11313.571 | 11358.194 | 11402.797 | 11447.384 | 11491.953 | 11536.506 | 11580.235 | 11623.948 | 11667.642 | 11711.319 | 11754.98 | 11798.843 | 11843.407 | 11887.955 | 11932.488 | 11977.004 | 12021.616 | 12066.214 | 12110.796 | 12155.363 | 12199.915
Leading the Way | Dem_BB001a | Number | SPD | Dumfries 11 |  | 0 | 0 | 0 | 0 | 0 | 0 | 0 | 0 | 0 | 0 | 0 | 0 | 0 | 0 | 0 | 0 | 0 | 0 | 0 | 0 | 0 | 0 | 0 | 0 | 0 | 0 | 0 | 0 | 0
Leading the Way | Dem_BB001a | Number | SPD | Dumfries 33 |  | 22711.912 | 23034.637 | 23361.277 | 23687.858 | 23783.191 | 23878.083 | 23966.088 | 24064.935 | 24165.557 | 24260.851 | 24356.103 | 24451.319 | 24546.499 | 24641.643 | 24735.029 | 24828.378 | 24921.69 | 25014.964 | 25108.202 | 25201.874 | 25297.043 | 25392.178 | 25487.278 | 25582.344 | 25677.616 | 25772.856 | 25868.063 | 25963.239 | 26058.381
Leading the Way | Dem_BB001a | Number | SPD | Dumfries ICI |  | 3876.623 | 3931.708 | 3987.461 | 4043.204 | 4059.476 | 4075.673 | 4090.694 | 4107.566 | 4124.741 | 4141.006 | 4157.265 | 4173.517 | 4189.763 | 4206.003 | 4221.942 | 4237.876 | 4253.803 | 4269.723 | 4285.638 | 4301.627 | 4317.871 | 4334.109 | 4350.341 | 4366.568 | 4382.83 | 4399.086 | 4415.336 | 4431.582 | 4447.821
Leading the Way | Dem_BB001a | Number | SPD | Dunbar |  | 0 | 0 | 0 | 0 | 0 | 0 | 0 | 0 | 0 | 0 | 0 | 0 | 0 | 0 | 0 | 0 | 0 | 0 | 0 | 0 | 0 | 0 | 0 | 0 | 0 | 0 | 0 | 0 | 0
Leading the Way | Dem_BB001a | Number | SPD | Dunbar A |  | 9872.406 | 9916.252 | 9960.963 | 10004.837 | 10045.136 | 10085.25 | 10122.454 | 10164.239 | 10206.773 | 10247.055 | 10287.321 | 10327.571 | 10367.806 | 10408.026 | 10447.503 | 10486.964 | 10526.409 | 10565.839 | 10605.254 | 10644.851 | 10685.081 | 10725.297 | 10765.499 | 10805.686 | 10845.959 | 10886.219 | 10926.465 | 10966.699 | 11006.918
Leading the Way | Dem_BB001a | Number | SPD | Dunbar B |  | 4032.391 | 4050.3 | 4068.562 | 4086.483 | 4102.943 | 4119.327 | 4134.524 | 4151.591 | 4168.964 | 4185.417 | 4201.863 | 4218.304 | 4234.738 | 4251.166 | 4267.29 | 4283.408 | 4299.519 | 4315.624 | 4331.723 | 4347.897 | 4364.329 | 4380.755 | 4397.176 | 4413.59 | 4430.04 | 4446.484 | 4462.922 | 4479.356 | 4495.783
Leading the Way | Dem_BB001a | Number | SPD | Dunfermline |  | 25066.694 | 25182.533 | 25300.608 | 25416.597 | 25518.91 | 25620.749 | 25715.199 | 25821.283 | 25929.27 | 26031.54 | 26133.765 | 26235.952 | 26338.099 | 26440.209 | 26540.431 | 26640.614 | 26740.757 | 26840.858 | 26940.922 | 27041.451 | 27143.587 | 27245.686 | 27347.748 | 27449.774 | 27552.02 | 27654.231 | 27756.408 | 27858.551 | 27960.658
Leading the Way | Dem_BB001a | Number | SPD | Earlstoun |  | 0 | 0 | 0 | 0 | 0 | 0 | 0 | 0 | 0 | 0 | 0 | 0 | 0 | 0 | 0 | 0 | 0 | 0 | 0 | 0 | 0 | 0 | 0 | 0 | 0 | 0 | 0 | 0 | 0
Leading the Way | Dem_BB001a | Number | SPD | East Kilbride |  | 34248.139 | 34400.242 | 34555.348 | 34707.55 | 34847.352 | 34986.508 | 35115.574 | 35260.528 | 35408.082 | 35547.825 | 35687.508 | 35827.14 | 35966.718 | 36106.246 | 36243.192 | 36380.086 | 36516.926 | 36653.71 | 36790.443 | 36927.81 | 37067.37 | 37206.882 | 37346.344 | 37485.757 | 37625.468 | 37765.133 | 37904.75 | 38044.323 | 38183.847
Leading the Way | Dem_BB001a | Number | SPD | East Kilbride South |  | 33111.549 | 33258.604 | 33408.562 | 33555.713 | 33690.875 | 33825.413 | 33950.196 | 34090.34 | 34232.997 | 34368.102 | 34503.15 | 34638.147 | 34773.094 | 34907.991 | 35040.392 | 35172.743 | 35305.041 | 35437.286 | 35569.482 | 35702.289 | 35837.218 | 35972.1 | 36106.934 | 36241.72 | 36376.795 | 36511.825 | 36646.809 | 36781.749 | 36916.643
Leading the Way | Dem_BB001a | Number | SPD | Easterhouse |  | 53645.786 | 53884.039 | 54126.994 | 54365.401 | 54584.385 | 54802.357 | 55004.524 | 55231.578 | 55462.704 | 55681.596 | 55900.393 | 56119.111 | 56337.744 | 56556.298 | 56770.809 | 56985.238 | 57199.581 | 57413.838 | 57628.015 | 57843.184 | 58061.789 | 58280.318 | 58498.77 | 58717.144 | 58935.986 | 59154.755 | 59373.45 | 59592.074 | 59810.623
Leading the Way | Dem_BB001a | Number | SPD | Eccles |  | 17369.269 | 17446.409 | 17525.073 | 17602.264 | 17673.165 | 17743.74 | 17809.197 | 17882.712 | 17957.545 | 18028.417 | 18099.259 | 18170.074 | 18240.863 | 18311.625 | 18381.079 | 18450.506 | 18519.906 | 18589.277 | 18658.623 | 18728.289 | 18799.069 | 18869.823 | 18940.553 | 19011.257 | 19082.113 | 19152.946 | 19223.754 | 19294.539 | 19365.301
Leading the Way | Dem_BB001a | Number | SPD | Elderslie |  | 32185.696 | 32328.639 | 32474.404 | 32617.441 | 32748.824 | 32879.6 | 33000.893 | 33137.118 | 33275.786 | 33407.114 | 33538.385 | 33669.608 | 33800.781 | 33931.907 | 34060.606 | 34189.256 | 34317.855 | 34446.402 | 34574.901 | 34703.995 | 34835.151 | 34966.262 | 35097.326 | 35228.342 | 35359.64 | 35490.894 | 35622.104 | 35753.271 | 35884.394
Leading the Way | Dem_BB001a | Number | SPD | Erskine |  | 17897.043 | 17976.528 | 18057.581 | 18137.118 | 18210.174 | 18282.892 | 18350.338 | 18426.087 | 18503.194 | 18576.22 | 18649.214 | 18722.181 | 18795.121 | 18868.034 | 18939.598 | 19011.135 | 19082.643 | 19154.122 | 19225.575 | 19297.358 | 19370.288 | 19443.193 | 19516.072 | 19588.924 | 19661.933 | 19734.918 | 19807.878 | 19880.814 | 19953.726
Leading the Way | Dem_BB001a | Number | SPD | Finnieston |  | 9127.812 | 9169.994 | 9212.99 | 9255.226 | 9292.483 | 9329.566 | 9363.959 | 9402.589 | 9441.912 | 9479.152 | 9516.377 | 9553.587 | 9590.783 | 9627.965 | 9664.46 | 9700.941 | 9737.407 | 9773.858 | 9810.296 | 9846.902 | 9884.094 | 9921.273 | 9958.438 | 9995.589 | 10032.821 | 10070.041 | 10107.247 | 10144.442 | 10181.623
Leading the Way | Dem_BB001a | Number | SPD | Galashiels |  | 18989.042 | 19073.377 | 19159.375 | 19243.765 | 19321.279 | 19398.434 | 19469.996 | 19550.366 | 19632.178 | 19709.659 | 19787.107 | 19864.527 | 19941.917 | 20019.278 | 20095.209 | 20171.111 | 20246.982 | 20322.822 | 20398.635 | 20474.798 | 20552.178 | 20629.531 | 20706.857 | 20784.155 | 20861.618 | 20939.056 | 21016.468 | 21093.854 | 21171.214
Leading the Way | Dem_BB001a | Number | SPD | Giffnock |  | 55581.921 | 55828.772 | 56080.495 | 56327.507 | 56554.394 | 56780.233 | 56989.697 | 57224.945 | 57464.413 | 57691.205 | 57917.899 | 58144.51 | 58371.034 | 58597.476 | 58819.729 | 59041.897 | 59263.976 | 59485.965 | 59707.872 | 59930.807 | 60157.302 | 60383.718 | 60610.054 | 60836.309 | 61063.049 | 61289.714 | 61516.301 | 61742.816 | 61969.253
Leading the Way | Dem_BB001a | Number | SPD | Glenlee |  | 0 | 0 | 0 | 0 | 0 | 0 | 0 | 0 | 0 | 0 | 0 | 0 | 0 | 0 | 0 | 0 | 0 | 0 | 0 | 0 | 0 | 0 | 0 | 0 | 0 | 0 | 0 | 0 | 0
Leading the Way | Dem_BB001a | Number | SPD | Glenluce |  | 9640.515 | 9683.331 | 9726.991 | 9769.835 | 9809.187 | 9848.359 | 9884.689 | 9925.493 | 9967.028 | 10006.364 | 10045.683 | 10084.988 | 10124.278 | 10163.554 | 10202.103 | 10240.637 | 10279.156 | 10317.66 | 10356.149 | 10394.816 | 10434.101 | 10473.372 | 10512.629 | 10551.873 | 10591.2 | 10630.514 | 10669.815 | 10709.103 | 10748.378
Leading the Way | Dem_BB001a | Number | SPD | Glenniston |  | 14517.623 | 14584.712 | 14653.097 | 14720.273 | 14779.528 | 14838.509 | 14893.211 | 14954.651 | 15017.192 | 15076.423 | 15135.627 | 15194.81 | 15253.97 | 15313.108 | 15371.152 | 15429.174 | 15487.173 | 15545.148 | 15603.101 | 15661.323 | 15720.476 | 15779.607 | 15838.718 | 15897.807 | 15957.024 | 16016.221 | 16075.397 | 16134.554 | 16193.691
Leading the Way | Dem_BB001a | Number | SPD | Glenrothes |  | 21825.314 | 21926.174 | 22028.981 | 22129.971 | 22219.053 | 22307.724 | 22389.96 | 22482.327 | 22576.35 | 22665.395 | 22754.402 | 22843.375 | 22932.313 | 23021.219 | 23108.481 | 23195.71 | 23282.903 | 23370.061 | 23457.185 | 23544.715 | 23633.643 | 23722.54 | 23811.404 | 23900.237 | 23989.261 | 24078.256 | 24167.22 | 24256.155 | 24345.059
Leading the Way | Dem_BB001a | Number | SPD | Gorgie |  | 21895.537 | 21992.78 | 22091.942 | 22189.248 | 22278.626 | 22367.592 | 22450.106 | 22542.779 | 22637.113 | 22726.454 | 22815.756 | 22905.025 | 22994.261 | 23083.463 | 23171.016 | 23258.535 | 23346.019 | 23433.468 | 23520.885 | 23608.706 | 23697.93 | 23787.123 | 23876.284 | 23965.413 | 24054.733 | 24144.024 | 24233.284 | 24322.516 | 24411.717
Leading the Way | Dem_BB001a | Number | SPD | Govan |  | 20141.516 | 20230.969 | 20322.188 | 20411.699 | 20493.917 | 20575.755 | 20651.66 | 20736.908 | 20823.685 | 20905.869 | 20988.017 | 21070.135 | 21152.222 | 21234.279 | 21314.818 | 21395.326 | 21475.802 | 21556.246 | 21636.659 | 21717.445 | 21799.522 | 21881.569 | 21963.588 | 22045.577 | 22127.742 | 22209.88 | 22291.99 | 22374.073 | 22456.128
Leading the Way | Dem_BB001a | Number | SPD | Grangemouth A |  | 16450.086 | 16528.429 | 16608.26 | 16686.741 | 16753.914 | 16820.776 | 16882.787 | 16952.436 | 17023.334 | 17090.479 | 17157.594 | 17224.684 | 17291.748 | 17358.788 | 17424.588 | 17490.363 | 17556.11 | 17621.832 | 17687.528 | 17753.53 | 17820.586 | 17887.619 | 17954.627 | 18021.612 | 18088.741 | 18155.847 | 18222.93 | 18289.992 | 18357.03
Leading the Way | Dem_BB001a | Number | SPD | Grangemouth C |  | 11884.786 | 11941.387 | 11999.063 | 12055.764 | 12104.294 | 12152.6 | 12197.402 | 12247.721 | 12298.944 | 12347.454 | 12395.943 | 12444.414 | 12492.866 | 12541.301 | 12588.84 | 12636.36 | 12683.862 | 12731.344 | 12778.808 | 12826.492 | 12874.939 | 12923.368 | 12971.78 | 13020.175 | 13068.674 | 13117.157 | 13165.623 | 13214.073 | 13262.506
Leading the Way | Dem_BB001a | Number | SPD | Haggs Road |  | 28089.464 | 28214.215 | 28341.429 | 28466.262 | 28580.923 | 28695.056 | 28800.913 | 28919.8 | 29040.82 | 29155.434 | 29269.999 | 29384.521 | 29499 | 29613.437 | 29725.757 | 29838.034 | 29950.266 | 30062.453 | 30174.598 | 30287.263 | 30401.727 | 30516.151 | 30630.534 | 30744.877 | 30859.465 | 30974.014 | 31088.525 | 31202.999 | 31317.433
Leading the Way | Dem_BB001a | Number | SPD | Hawick |  | 15821.23 | 15891.495 | 15963.148 | 16033.459 | 16098.042 | 16162.326 | 16221.949 | 16288.912 | 16357.076 | 16421.631 | 16486.159 | 16550.663 | 16615.143 | 16679.599 | 16742.862 | 16806.102 | 16869.316 | 16932.505 | 16995.67 | 17059.127 | 17123.599 | 17188.047 | 17252.473 | 17316.876 | 17381.417 | 17445.936 | 17510.434 | 17574.911 | 17639.365
Leading the Way | Dem_BB001a | Number | SPD | Helensburgh |  | 14842.534 | 14911.124 | 14981.039 | 15049.719 | 15110.3 | 15170.602 | 15226.527 | 15289.342 | 15353.284 | 15413.84 | 15474.37 | 15534.877 | 15595.36 | 15655.822 | 15715.165 | 15774.486 | 15833.782 | 15893.055 | 15952.305 | 16011.83 | 16072.307 | 16132.762 | 16193.195 | 16253.607 | 16314.149 | 16374.671 | 16435.171 | 16495.652 | 16556.113
Leading the Way | Dem_BB001a | Number | SPD | Hunterston Farm |  | 3416.86 | 3432.035 | 3447.51 | 3462.695 | 3476.642 | 3490.526 | 3503.402 | 3517.864 | 3532.585 | 3546.527 | 3560.463 | 3574.394 | 3588.319 | 3602.239 | 3615.902 | 3629.56 | 3643.212 | 3656.859 | 3670.5 | 3684.205 | 3698.129 | 3712.047 | 3725.961 | 3739.87 | 3753.809 | 3767.743 | 3781.672 | 3795.597 | 3809.517
Leading the Way | Dem_BB001a | Number | SPD | Inverkeithing |  | 35500.986 | 35665.044 | 35832.27 | 35996.54 | 36141.441 | 36285.672 | 36419.438 | 36569.681 | 36722.619 | 36867.46 | 37012.237 | 37156.961 | 37301.628 | 37446.242 | 37588.182 | 37730.068 | 37871.896 | 38013.666 | 38155.383 | 38297.758 | 38442.408 | 38587.007 | 38731.554 | 38876.049 | 39020.856 | 39165.614 | 39310.323 | 39454.984 | 39599.595
Leading the Way | Dem_BB001a | Number | SPD | Johnstone |  | 33148.486 | 33295.705 | 33445.831 | 33593.146 | 33728.459 | 33863.147 | 33988.069 | 34128.369 | 34271.185 | 34406.441 | 34541.639 | 34676.788 | 34811.884 | 34946.932 | 35079.481 | 35211.98 | 35344.425 | 35476.818 | 35609.161 | 35742.117 | 35877.196 | 36012.228 | 36147.213 | 36282.149 | 36417.374 | 36552.555 | 36687.689 | 36822.78 | 36957.825
Leading the Way | Dem_BB001a | Number | SPD | Kaimes |  | 70722.856 | 71036.951 | 71357.246 | 71671.546 | 71960.238 | 72247.597 | 72514.12 | 72813.452 | 73118.153 | 73406.725 | 73695.172 | 73983.513 | 74271.745 | 74559.871 | 74842.667 | 75125.355 | 75407.93 | 75690.391 | 75972.747 | 76256.411 | 76544.605 | 76832.699 | 77120.69 | 77408.579 | 77697.084 | 77985.494 | 78273.806 | 78562.025 | 78850.145
Leading the Way | Dem_BB001a | Number | SPD | Kendoon |  | 0 | 0 | 0 | 0 | 0 | 0 | 0 | 0 | 0 | 0 | 0 | 0 | 0 | 0 | 0 | 0 | 0 | 0 | 0 | 0 | 0 | 0 | 0 | 0 | 0 | 0 | 0 | 0 | 0
Leading the Way | Dem_BB001a | Number | SPD | Kilbowie 11 |  | 5688.763 | 5688.709 | 5688.935 | 5688.465 | 5711.364 | 5734.157 | 5755.295 | 5779.038 | 5803.207 | 5826.096 | 5848.975 | 5871.845 | 5894.707 | 5917.56 | 5939.99 | 5962.412 | 5984.825 | 6007.229 | 6029.624 | 6052.124 | 6074.983 | 6097.833 | 6120.676 | 6143.51 | 6166.394 | 6189.27 | 6212.138 | 6234.999 | 6257.851
Leading the Way | Dem_BB001a | Number | SPD | Kilbowie 33 |  | 13596.496 | 13596.368 | 13596.908 | 13595.785 | 13650.514 | 13704.99 | 13755.513 | 13812.26 | 13870.024 | 13924.73 | 13979.412 | 14034.074 | 14088.715 | 14143.335 | 14196.946 | 14250.536 | 14304.104 | 14357.65 | 14411.176 | 14464.951 | 14519.585 | 14574.2 | 14628.795 | 14683.371 | 14738.064 | 14792.739 | 14847.395 | 14902.033 | 14956.653
Leading the Way | Dem_BB001a | Number | SPD | Killermont |  | 48195.846 | 48418.57 | 48645.594 | 48868.606 | 49065.322 | 49261.129 | 49442.729 | 49646.697 | 49854.325 | 50050.959 | 50247.507 | 50443.983 | 50640.382 | 50836.709 | 51029.406 | 51222.028 | 51414.573 | 51607.039 | 51799.432 | 51992.72 | 52189.096 | 52385.402 | 52581.639 | 52777.803 | 52974.392 | 53170.915 | 53367.37 | 53563.76 | 53760.083
Leading the Way | Dem_BB001a | Number | SPD | Kilmarnock South |  | 28869.664 | 28997.881 | 29128.628 | 29256.928 | 29374.774 | 29492.077 | 29600.874 | 29723.064 | 29847.445 | 29965.242 | 30082.989 | 30200.692 | 30318.351 | 30435.966 | 30551.406 | 30666.802 | 30782.151 | 30897.454 | 31012.714 | 31128.508 | 31246.152 | 31363.754 | 31481.314 | 31598.833 | 31716.603 | 31834.335 | 31952.026 | 32069.679 | 32187.292
Leading the Way | Dem_BB001a | Number | SPD | Kilmarnock Town |  | 36736.092 | 36899.245 | 37065.618 | 37228.877 | 37378.835 | 37528.1 | 37666.542 | 37822.026 | 37980.299 | 38130.194 | 38280.024 | 38429.799 | 38579.518 | 38729.181 | 38876.076 | 39022.915 | 39169.695 | 39316.416 | 39463.082 | 39610.427 | 39760.126 | 39909.773 | 40059.366 | 40208.906 | 40358.767 | 40508.578 | 40658.338 | 40808.049 | 40957.71
Leading the Way | Dem_BB001a | Number | SPD | Kilwinning |  | 42832.781 | 43023.01 | 43216.994 | 43407.348 | 43582.192 | 43756.229 | 43917.647 | 44098.935 | 44283.475 | 44458.246 | 44632.942 | 44807.574 | 44982.139 | 45156.641 | 45327.914 | 45499.122 | 45670.262 | 45841.332 | 46012.339 | 46184.138 | 46358.681 | 46533.162 | 46707.583 | 46881.94 | 47056.671 | 47231.345 | 47405.959 | 47580.516 | 47755.014
Leading the Way | Dem_BB001a | Number | SPD | Lesmahagow |  | 0 | 0 | 0 | 5462.572 | 5484.575 | 5506.476 | 5526.79 | 5549.604 | 5572.827 | 5594.821 | 5616.806 | 5638.782 | 5660.75 | 5682.71 | 5704.264 | 5725.81 | 5747.347 | 5768.875 | 5790.395 | 5812.015 | 5833.98 | 5855.938 | 5877.888 | 5899.83 | 5921.819 | 5943.8 | 5965.774 | 5987.742 | 6009.701
Leading the Way | Dem_BB001a | Number | SPD | Leven |  | 24949.996 | 25065.295 | 25182.821 | 25298.27 | 25400.106 | 25501.471 | 25595.481 | 25701.072 | 25808.556 | 25910.35 | 26012.099 | 26113.81 | 26215.482 | 26317.116 | 26416.872 | 26516.588 | 26616.265 | 26715.9 | 26815.498 | 26915.559 | 27017.219 | 27118.843 | 27220.43 | 27321.981 | 27423.751 | 27525.487 | 27627.187 | 27728.855 | 27830.487
Leading the Way | Dem_BB001a | Number | SPD | Linnmill |  | 41463.582 | 41647.73 | 41835.513 | 36557.211 | 36704.463 | 36851.035 | 36986.979 | 37139.658 | 37295.075 | 37442.266 | 37589.393 | 37736.466 | 37883.483 | 38030.447 | 38174.691 | 38318.881 | 38463.013 | 38607.087 | 38751.107 | 38895.794 | 39042.792 | 39189.738 | 39336.633 | 39483.475 | 39630.632 | 39777.74 | 39924.798 | 40071.809 | 40218.769
Leading the Way | Dem_BB001a | Number | SPD | Livingston East |  | 30891.745 | 31028.942 | 31168.847 | 31306.133 | 31432.234 | 31557.752 | 31674.169 | 31804.918 | 31938.011 | 32064.059 | 32190.053 | 32316 | 32441.9 | 32567.753 | 32691.279 | 32814.757 | 32938.186 | 33061.565 | 33184.898 | 33308.802 | 33434.685 | 33560.525 | 33686.319 | 33812.069 | 33938.088 | 34064.066 | 34190 | 34315.894 | 34441.745
Leading the Way | Dem_BB001a | Number | SPD | Maybole |  | 8208.528 | 8244.984 | 8282.159 | 8318.639 | 8352.146 | 8385.499 | 8416.433 | 8451.175 | 8486.541 | 8520.034 | 8553.513 | 8586.98 | 8620.434 | 8653.875 | 8686.698 | 8719.509 | 8752.306 | 8785.09 | 8817.862 | 8850.786 | 8884.236 | 8917.674 | 8951.1 | 8984.514 | 9018 | 9051.474 | 9084.937 | 9118.39 | 9151.831
Leading the Way | Dem_BB001a | Number | SPD | Moffat |  | 0 | 10917.091 | 10966.314 | 11014.617 | 11058.983 | 11103.145 | 11144.105 | 11190.107 | 11236.934 | 11281.282 | 11325.611 | 11369.924 | 11414.22 | 11458.5 | 11501.961 | 11545.405 | 11588.831 | 11632.24 | 11675.633 | 11719.227 | 11763.518 | 11807.792 | 11852.051 | 11896.295 | 11940.633 | 11984.956 | 12029.264 | 12073.558 | 12117.837
Leading the Way | Dem_BB001a | Number | SPD | Newarthill |  | 63358.403 | 63639.791 | 63926.734 | 64208.305 | 64466.936 | 64724.372 | 64963.142 | 65231.304 | 65504.276 | 65762.798 | 66021.209 | 66279.525 | 66537.743 | 66795.866 | 67049.214 | 67302.466 | 67555.616 | 67808.664 | 68061.618 | 68315.743 | 68573.928 | 68832.021 | 69090.024 | 69347.935 | 69606.398 | 69864.775 | 70123.065 | 70381.271 | 70639.389
Leading the Way | Dem_BB001a | Number | SPD | Newton Stewart |  | 4480.493 | 4500.392 | 4520.684 | 4540.595 | 4558.885 | 4577.09 | 4593.975 | 4612.938 | 4632.242 | 4650.524 | 4668.798 | 4687.065 | 4705.325 | 4723.579 | 4741.495 | 4759.404 | 4777.306 | 4795.201 | 4813.089 | 4831.06 | 4849.318 | 4867.569 | 4885.814 | 4904.053 | 4922.33 | 4940.602 | 4958.867 | 4977.127 | 4995.38
Leading the Way | Dem_BB001a | Number | SPD | Paisley |  | 13321.575 | 13380.739 | 13441.071 | 13500.273 | 13554.652 | 13608.78 | 13658.983 | 13715.366 | 13772.761 | 13827.117 | 13881.45 | 13935.763 | 13990.055 | 14044.327 | 14097.595 | 14150.843 | 14204.07 | 14257.275 | 14310.461 | 14363.893 | 14418.178 | 14472.444 | 14526.691 | 14580.918 | 14635.262 | 14689.588 | 14743.895 | 14798.185 | 14852.456
Leading the Way | Dem_BB001a | Number | SPD | Partick |  | 24840.043 | 24954.835 | 25071.842 | 25186.782 | 25288.17 | 25389.088 | 25482.684 | 25587.809 | 25694.82 | 25796.165 | 25897.466 | 25998.729 | 26099.952 | 26201.139 | 26300.455 | 26399.732 | 26498.969 | 26598.166 | 26697.325 | 26796.945 | 26898.157 | 26999.332 | 27100.472 | 27201.575 | 27302.897 | 27404.184 | 27505.437 | 27606.656 | 27707.84
Leading the Way | Dem_BB001a | Number | SPD | Port Dundas |  | 18278.645 | 18363.115 | 18449.216 | 18533.795 | 18608.401 | 18682.662 | 18751.535 | 18828.892 | 18907.636 | 18982.211 | 19056.754 | 19131.269 | 19205.755 | 19280.213 | 19353.295 | 19426.348 | 19499.372 | 19572.367 | 19645.333 | 19718.639 | 19793.116 | 19867.567 | 19941.991 | 20016.388 | 20090.946 | 20165.479 | 20239.986 | 20314.468 | 20388.925
Leading the Way | Dem_BB001a | Number | SPD | Portobello |  | 59848.65 | 60114.45 | 60385.497 | 60651.471 | 60895.774 | 61138.95 | 61364.493 | 61617.8 | 61875.651 | 62119.852 | 62363.948 | 62607.955 | 62851.869 | 63095.693 | 63335.007 | 63574.23 | 63813.356 | 64052.387 | 64291.328 | 64531.376 | 64775.259 | 65019.055 | 65262.766 | 65506.389 | 65750.535 | 65994.6 | 66238.581 | 66482.484 | 66726.303
Leading the Way | Dem_BB001a | Number | SPD | Ravenscraig |  | 3587.619 | 3603.553 | 3619.801 | 3635.744 | 3650.389 | 3664.966 | 3678.486 | 3693.671 | 3709.128 | 3723.766 | 3738.399 | 3753.026 | 3767.647 | 3782.263 | 3796.609 | 3810.949 | 3825.283 | 3839.612 | 3853.935 | 3868.325 | 3882.944 | 3897.559 | 3912.168 | 3926.772 | 3941.407 | 3956.038 | 3970.663 | 3985.284 | 3999.9
Leading the Way | Dem_BB001a | Number | SPD | Redhouse |  | 20322.815 | 20416.732 | 20512.461 | 20606.499 | 20689.449 | 20772.015 | 20848.59 | 20934.598 | 21022.149 | 21105.064 | 21187.943 | 21270.791 | 21353.607 | 21436.392 | 21517.647 | 21598.87 | 21680.061 | 21761.218 | 21842.345 | 21923.849 | 22006.655 | 22089.432 | 22172.179 | 22254.896 | 22337.792 | 22420.66 | 22503.5 | 22586.312 | 22669.096
Leading the Way | Dem_BB001a | Number | SPD | Saltcoats A |  | 6785.245 | 6879.141 | 6974.184 | 7069.189 | 7097.647 | 7125.974 | 7152.245 | 7181.752 | 7211.789 | 7240.235 | 7268.669 | 7297.092 | 7325.505 | 7353.906 | 7381.783 | 7409.649 | 7437.504 | 7465.347 | 7493.18 | 7521.142 | 7549.551 | 7577.95 | 7606.338 | 7634.717 | 7663.156 | 7691.586 | 7720.007 | 7748.418 | 7776.819
Leading the Way | Dem_BB001a | Number | SPD | Saltcoats B |  | 12054.646 | 12221.461 | 12390.314 | 12559.099 | 12609.658 | 12659.983 | 12706.656 | 12759.079 | 12812.442 | 12862.979 | 12913.495 | 12963.992 | 13014.469 | 13064.927 | 13114.453 | 13163.96 | 13213.446 | 13262.912 | 13312.36 | 13362.038 | 13412.509 | 13462.962 | 13513.397 | 13563.814 | 13614.34 | 13664.849 | 13715.341 | 13765.815 | 13816.273
Leading the Way | Dem_BB001a | Number | SPD | Shrubhill |  | 33223.378 | 33370.93 | 33521.394 | 33669.043 | 33804.661 | 33939.653 | 34064.858 | 34205.475 | 34348.613 | 34484.175 | 34619.679 | 34755.133 | 34890.535 | 35025.887 | 35158.736 | 35291.534 | 35424.279 | 35556.97 | 35689.612 | 35822.868 | 35958.253 | 36093.59 | 36228.88 | 36364.121 | 36499.652 | 36635.138 | 36770.578 | 36905.974 | 37041.324
Leading the Way | Dem_BB001a | Number | SPD | Sighthill |  | 59231.081 | 59494.139 | 59762.389 | 60025.619 | 60267.401 | 60508.067 | 60731.283 | 60981.977 | 61237.166 | 61478.848 | 61720.425 | 61961.914 | 62203.311 | 62444.619 | 62681.464 | 62918.218 | 63154.877 | 63391.441 | 63627.917 | 63865.488 | 64106.854 | 64348.135 | 64589.331 | 64830.44 | 65072.066 | 65313.612 | 65555.076 | 65796.462 | 66037.766
Leading the Way | Dem_BB001a | Number | SPD | Spango Valley |  | 16589.89 | 16663.569 | 16738.702 | 16812.43 | 16880.15 | 16947.557 | 17010.078 | 17080.294 | 17151.769 | 17219.461 | 17287.124 | 17354.762 | 17422.374 | 17489.962 | 17556.299 | 17622.611 | 17688.896 | 17755.155 | 17821.389 | 17887.929 | 17955.533 | 18023.113 | 18090.669 | 18158.2 | 18225.877 | 18293.531 | 18361.162 | 18428.771 | 18496.357
Leading the Way | Dem_BB001a | Number | SPD | St Andrews Cross |  | 20641.222 | 20732.894 | 20826.376 | 20918.107 | 21002.365 | 21086.234 | 21164.022 | 21251.385 | 21340.315 | 21424.538 | 21508.724 | 21592.88 | 21677.003 | 21761.096 | 21843.633 | 21926.139 | 22008.611 | 22091.051 | 22173.459 | 22256.249 | 22340.362 | 22424.445 | 22508.499 | 22592.522 | 22676.725 | 22760.901 | 22845.048 | 22929.168 | 23013.259
Leading the Way | Dem_BB001a | Number | SPD | Stirling |  | 23647.776 | 23757.058 | 23868.449 | 23977.872 | 24074.393 | 24170.468 | 24259.572 | 24359.651 | 24461.525 | 24558.006 | 24654.444 | 24750.847 | 24847.212 | 24943.542 | 25038.091 | 25132.603 | 25227.077 | 25321.512 | 25415.912 | 25510.75 | 25607.104 | 25703.424 | 25799.709 | 25895.959 | 25992.418 | 26088.844 | 26185.236 | 26281.597 | 26377.925
Leading the Way | Dem_BB001a | Number | SPD | Strathaven |  | 33181.416 | 33328.781 | 33479.056 | 33626.518 | 33761.965 | 33896.787 | 34021.833 | 34162.272 | 34305.23 | 34440.621 | 34575.953 | 34711.236 | 34846.467 | 34981.648 | 35114.329 | 35246.96 | 35379.537 | 35512.061 | 35644.535 | 35777.623 | 35912.837 | 36048.003 | 36183.122 | 36318.192 | 36453.552 | 36588.866 | 36724.135 | 36859.36 | 36994.539
Leading the Way | Dem_BB001a | Number | SPD | Strathleven |  | 20628.235 | 20723.563 | 20820.731 | 20916.182 | 21000.378 | 21084.185 | 21161.912 | 21249.212 | 21338.078 | 21422.239 | 21506.364 | 21590.457 | 21674.518 | 21758.547 | 21841.023 | 21923.467 | 22005.878 | 22088.255 | 22170.601 | 22253.33 | 22337.38 | 22421.401 | 22505.392 | 22589.352 | 22673.494 | 22757.607 | 22841.692 | 22925.748 | 23009.776
Leading the Way | Dem_BB001a | Number | SPD | Telford Road |  | 25000.727 | 25111.761 | 25224.986 | 25336.092 | 25438.145 | 25539.728 | 25633.944 | 25739.759 | 25847.472 | 25949.482 | 26051.449 | 26153.379 | 26255.27 | 26357.123 | 26457.092 | 26557.023 | 26656.914 | 26756.765 | 26856.579 | 26956.855 | 27058.732 | 27160.574 | 27262.38 | 27364.149 | 27466.137 | 27568.09 | 27670.009 | 27771.896 | 27873.747
Leading the Way | Dem_BB001a | Number | SPD | Tongland |  | 11242.136 | 11292.065 | 11342.979 | 11392.94 | 11438.831 | 11484.51 | 11526.876 | 11574.458 | 11622.894 | 11668.765 | 11714.617 | 11760.452 | 11806.269 | 11852.07 | 11897.023 | 11941.96 | 11986.878 | 12031.778 | 12076.661 | 12121.753 | 12167.564 | 12213.36 | 12259.139 | 12304.902 | 12350.763 | 12396.609 | 12442.439 | 12488.254 | 12534.054
Leading the Way | Dem_BB001a | Number | SPD | West George Street |  | 9704.859 | 9749.707 | 9795.421 | 9840.328 | 9879.939 | 9919.367 | 9955.935 | 9997.006 | 10038.815 | 10078.41 | 10117.987 | 10157.55 | 10197.098 | 10236.631 | 10275.433 | 10314.22 | 10352.991 | 10391.747 | 10430.488 | 10469.409 | 10508.951 | 10548.48 | 10587.995 | 10627.495 | 10667.081 | 10706.653 | 10746.212 | 10785.758 | 10825.29
Leading the Way | Dem_BB001a | Number | SPD | Westfield |  | 23251.013 | 23358.461 | 23467.984 | 23575.571 | 23670.473 | 23764.935 | 23852.544 | 23950.944 | 24051.109 | 24145.971 | 24240.792 | 24335.577 | 24430.325 | 24525.039 | 24618.001 | 24710.928 | 24803.816 | 24896.667 | 24989.483 | 25082.731 | 25177.468 | 25272.171 | 25366.841 | 25461.476 | 25556.316 | 25651.124 | 25745.9 | 25840.644 | 25935.356
Leading the Way | Dem_BB001a | Number | SPD | Whitehouse |  | 44370.363 | 44567.421 | 44768.369 | 44965.556 | 45146.677 | 45326.961 | 45494.174 | 45681.97 | 45873.134 | 46054.179 | 46235.146 | 46416.047 | 46596.878 | 46777.644 | 46955.066 | 47132.42 | 47309.702 | 47486.914 | 47664.06 | 47842.025 | 48022.834 | 48203.579 | 48384.26 | 48564.877 | 48745.881 | 48926.824 | 49107.706 | 49288.53 | 49469.292
Leading the Way | Dem_BB001a | Number | SPD | Wishaw |  | 51136.436 | 51363.543 | 51595.134 | 51822.39 | 52031.13 | 52238.906 | 52431.617 | 52648.05 | 52868.365 | 53077.018 | 53285.58 | 53494.067 | 53702.474 | 53910.805 | 54115.281 | 54319.68 | 54523.997 | 54728.232 | 54932.39 | 55137.494 | 55345.874 | 55554.181 | 55762.415 | 55970.574 | 56179.179 | 56387.715 | 56596.18 | 56804.578 | 57012.904
Leading the Way | Dem_BB001a | Number | SPM | Birkenhead |  | 169222.455 | 169956.687 | 170705.603 | 171440.03 | 172182.346 | 172921.905 | 173612.013 | 174381.098 | 175163.494 | 175905.845 | 176648.317 | 177390.956 | 178133.75 | 178876.712 | 179605.632 | 180334.693 | 181063.883 | 181793.201 | 182522.666 | 183253.426 | 183995.461 | 184737.641 | 185479.968 | 186222.434 | 186964.792 | 187707.294 | 188449.934 | 189192.723 | 189935.65
Leading the Way | Dem_BB001a | Number | SPM | Capenhurst |  | 93564.688 | 93970.652 | 94384.735 | 94790.806 | 95201.24 | 95610.149 | 95991.716 | 96416.951 | 96849.545 | 97259.998 | 97670.517 | 98081.129 | 98491.827 | 98902.618 | 99305.645 | 99708.75 | 100111.925 | 100515.172 | 100918.5 | 101322.544 | 101732.822 | 102143.181 | 102553.62 | 102964.137 | 103374.593 | 103785.13 | 104195.742 | 104606.438 | 105017.209
Leading the Way | Dem_BB001a | Number | SPM | Carrington |  | 145587.706 | 146236.176 | 146897.425 | 147546.349 | 148205.691 | 148862.832 | 149477.567 | 150160.469 | 150855.012 | 151514.4 | 152174.056 | 152834.021 | 153494.285 | 154154.857 | 154802.953 | 155451.327 | 156099.97 | 156748.881 | 157398.077 | 158047.548 | 158706.895 | 159366.52 | 160026.423 | 160686.599 | 161346.029 | 162005.73 | 162665.695 | 163325.936 | 163986.442
Leading the Way | Dem_BB001a | Number | SPM | Connah's Quay |  | 105899.518 | 105922.232 | 105950.349 | 105965.723 | 106004.13 | 106037.319 | 106036.793 | 106081.041 | 106129.7 | 106167.818 | 106202.626 | 106234.152 | 106262.389 | 106287.344 | 106324.409 | 106358.417 | 106389.361 | 106417.242 | 106442.068 | 106474.341 | 106510.079 | 106542.791 | 106572.478 | 106599.136 | 106636.504 | 106670.953 | 106702.479 | 106731.09 | 106756.779
Leading the Way | Dem_BB001a | Number | SPM | Fiddlers Ferry |  | 127593.509 | 128180.433 | 128778.718 | 129366.358 | 129944.254 | 130520.219 | 131059.001 | 131657.549 | 132266.302 | 132844.238 | 133422.408 | 134000.847 | 134579.546 | 135158.515 | 135725.695 | 136293.111 | 136860.755 | 137428.625 | 137996.737 | 138565.808 | 139143.533 | 139721.5 | 140299.708 | 140878.153 | 141456.126 | 142034.334 | 142612.774 | 143191.453 | 143770.364
Leading the Way | Dem_BB001a | Number | SPM | Frodsham |  | 163409.177 | 164118.186 | 164841.374 | 165550.571 | 166267.386 | 166981.54 | 167647.941 | 168390.606 | 169146.124 | 169862.973 | 170579.939 | 171297.066 | 172014.343 | 172731.782 | 173435.662 | 174139.678 | 174843.817 | 175548.082 | 176252.487 | 176958.143 | 177674.687 | 178391.372 | 179108.197 | 179825.157 | 180542.013 | 181259.008 | 181976.136 | 182693.408 | 183410.814
Leading the Way | Dem_BB001a | Number | SPM | Kirkby (_D) |  | 96528.343 | 96972.369 | 97424.989 | 97869.557 | 98306.753 | 98742.487 | 99150.093 | 99602.912 | 100063.452 | 100500.678 | 100938.082 | 101375.688 | 101813.492 | 102251.498 | 102680.587 | 103109.855 | 103539.294 | 103968.906 | 104398.699 | 104829.218 | 105266.285 | 105703.535 | 106140.967 | 106578.577 | 107015.831 | 107453.264 | 107890.871 | 108328.659 | 108766.623
Leading the Way | Dem_BB001a | Number | SPM | Legacy |  | 127508.964 | 127624.583 | 127747.472 | 127855.761 | 128015.862 | 128170.62 | 128285.549 | 128455.595 | 128631.996 | 128791.833 | 128948.592 | 129102.307 | 129252.97 | 129400.589 | 129557.752 | 129712.081 | 129863.568 | 130012.214 | 130158.03 | 130310.57 | 130468.239 | 130623.101 | 130775.157 | 130924.403 | 131083.539 | 131239.968 | 131393.684 | 131544.696 | 131692.996
Leading the Way | Dem_BB001a | Number | SPM | Lister Drive |  | 319205.352 | 320673.682 | 322170.433 | 323640.554 | 325086.298 | 326527.21 | 327875.102 | 329372.51 | 330895.451 | 332341.295 | 333787.724 | 335234.826 | 336682.579 | 338131.005 | 339549.94 | 340969.466 | 342389.56 | 343810.224 | 345231.489 | 346655.154 | 348100.472 | 349546.393 | 350992.917 | 352440.033 | 353885.969 | 355332.494 | 356779.598 | 358227.302 | 359675.584
Leading the Way | Dem_BB001a | Number | SPM | Pentir |  | 65071.154 | 65062.779 | 65057.53 | 65044.264 | 65049.251 | 65050.88 | 65031.674 | 65039.773 | 65050.411 | 65055.207 | 65057.821 | 65058.271 | 65056.553 | 65052.671 | 65057.152 | 65059.617 | 65060.062 | 65058.488 | 65054.901 | 65056.17 | 65059.41 | 65060.656 | 65059.906 | 65057.161 | 65061.463 | 65063.84 | 65064.291 | 65062.819 | 65059.42
Leading the Way | Dem_BB001a | Number | SPM | Rainhill |  | 80030.639 | 80398.776 | 80774.039 | 81142.626 | 81505.1 | 81866.363 | 82204.304 | 82579.732 | 82961.561 | 83324.061 | 83686.707 | 84049.522 | 84412.501 | 84775.648 | 85131.401 | 85487.302 | 85843.346 | 86199.532 | 86555.869 | 86912.808 | 87275.176 | 87637.695 | 88000.365 | 88363.183 | 88725.706 | 89088.377 | 89451.192 | 89814.158 | 90177.269
Leading the Way | Dem_BB001a | Number | SPM | St. Asaph |  | 18168.55 | 18166.212 | 18164.746 | 18161.042 | 18162.434 | 18162.889 | 18157.527 | 18159.788 | 18162.758 | 18164.097 | 18164.827 | 18164.953 | 18164.473 | 18163.389 | 18164.64 | 18165.329 | 18165.453 | 18165.013 | 18164.012 | 18164.366 | 18165.271 | 18165.619 | 18165.409 | 18164.643 | 18165.844 | 18166.508 | 18166.634 | 18166.223 | 18165.274
Leading the Way | Dem_BB001a | Number | SPM | Trawsfynydd |  | 67913.794 | 67901.982 | 67893.407 | 67876.438 | 67881.642 | 67883.342 | 67863.3 | 67871.752 | 67882.854 | 67887.858 | 67890.586 | 67891.056 | 67889.263 | 67885.212 | 67889.889 | 67892.462 | 67892.929 | 67891.287 | 67887.545 | 67888.869 | 67892.251 | 67893.551 | 67892.769 | 67889.904 | 67894.394 | 67896.875 | 67897.345 | 67895.809 | 67892.262
Leading the Way | Dem_BB001a | Number | SPM | Wylfa |  | 20190.666 | 20188.033 | 20186.371 | 20182.22 | 20183.767 | 20184.273 | 20178.314 | 20180.827 | 20184.128 | 20185.616 | 20186.427 | 20186.567 | 20186.034 | 20184.83 | 20186.22 | 20186.986 | 20187.124 | 20186.636 | 20185.524 | 20185.918 | 20186.923 | 20187.31 | 20187.078 | 20186.226 | 20187.561 | 20188.298 | 20188.438 | 20187.982 | 20186.927
Leading the Way | Dem_BB001a | Number | SPN | Beddington (_J) |  | 368152.53 | 369859.199 | 371598.763 | 373307.723 | 374973.368 | 376633.422 | 378186.166 | 379911.353 | 381665.972 | 383331.73 | 384998.146 | 386665.323 | 388333.236 | 390001.908 | 391645.448 | 393289.725 | 394934.712 | 396580.41 | 398226.857 | 399868.799 | 401535.714 | 403203.324 | 404871.627 | 406540.611 | 408206.475 | 409873.002 | 411540.182 | 413208.038 | 414876.545
Leading the Way | Dem_BB001a | Number | SPN | Bolney |  | 493289.556 | 495526.993 | 497808.078 | 500047.742 | 502278.753 | 504502.276 | 506582.055 | 508892.822 | 511243.012 | 513474.176 | 515706.221 | 517939.284 | 520173.33 | 522408.395 | 524603.636 | 526799.815 | 528996.895 | 531194.878 | 533393.815 | 535591.847 | 537823.32 | 540055.713 | 542289.025 | 544523.239 | 546754.542 | 548986.735 | 551219.8 | 553453.773 | 555688.617
Leading the Way | Dem_BB001a | Number | SPN | Canterbury |  | 80474.882 | 80844.419 | 81221.115 | 81591.092 | 81955.07 | 82317.824 | 82657.125 | 83034.114 | 83417.536 | 83781.538 | 84145.684 | 84509.995 | 84874.466 | 85239.103 | 85598.152 | 85957.36 | 86316.722 | 86676.238 | 87035.917 | 87394.694 | 87758.929 | 88123.315 | 88487.852 | 88852.537 | 89216.562 | 89580.732 | 89945.043 | 90309.502 | 90674.103
Leading the Way | Dem_BB001a | Number | SPN | Chessington |  | 259423.517 | 260626.144 | 261851.95 | 263056.192 | 264229.91 | 265399.689 | 266493.85 | 267709.526 | 268945.942 | 270119.74 | 271294.002 | 272468.8 | 273644.116 | 274819.969 | 275978.111 | 277136.772 | 278295.933 | 279455.596 | 280615.786 | 281772.802 | 282947.416 | 284122.519 | 285298.111 | 286474.182 | 287648.055 | 288822.396 | 289997.196 | 291172.472 | 292348.208
Leading the Way | Dem_BB001a | Number | SPN | Kemsley |  | 73437.152 | 73763.9 | 74097.092 | 74424.063 | 74756.646 | 75088.119 | 75398.202 | 75742.669 | 76093.008 | 76425.614 | 76758.356 | 77091.253 | 77424.302 | 77757.505 | 78085.458 | 78413.559 | 78741.804 | 79070.193 | 79398.734 | 79726.547 | 80059.343 | 80392.281 | 80725.361 | 81058.58 | 81391.208 | 81723.972 | 82056.87 | 82389.906 | 82723.076
Leading the Way | Dem_BB001a | Number | SPN | Kingsnorth |  | 180751.621 | 181586.5 | 182437.503 | 183273.454 | 184091.315 | 184906.432 | 185668.866 | 186515.962 | 187377.508 | 188195.424 | 189013.664 | 189832.279 | 190651.256 | 191470.607 | 192277.447 | 193084.648 | 193892.198 | 194700.097 | 195508.362 | 196314.553 | 197133.004 | 197951.797 | 198770.931 | 199590.4 | 200408.369 | 201226.664 | 202045.28 | 202864.229 | 203683.498
Leading the Way | Dem_BB001a | Number | SPN | Littlebrook (_J) |  | 85922.14 | 86320.455 | 86726.448 | 87125.297 | 87514.038 | 87901.473 | 88263.864 | 88666.501 | 89076.007 | 89464.774 | 89853.694 | 90242.792 | 90632.062 | 91021.509 | 91405.09 | 91788.843 | 92172.763 | 92556.848 | 92941.108 | 93324.316 | 93713.353 | 94102.552 | 94491.913 | 94881.433 | 95270.224 | 95659.171 | 96048.269 | 96437.526 | 96826.934
Leading the Way | Dem_BB001a | Number | SPN | Ninfield |  | 237605.89 | 238683.611 | 239782.355 | 240861.148 | 241935.774 | 243006.792 | 244008.572 | 245121.614 | 246253.645 | 247328.343 | 248403.466 | 249479.08 | 250555.167 | 251631.745 | 252689.141 | 253746.988 | 254805.27 | 255863.986 | 256923.161 | 257981.902 | 259056.749 | 260132.04 | 261207.773 | 262283.941 | 263358.707 | 264433.902 | 265509.516 | 266585.568 | 267662.04
Leading the Way | Dem_BB001a | Number | SPN | Northfleet East |  | 149468.55 | 150158.935 | 150862.653 | 151553.925 | 152230.236 | 152904.279 | 153534.757 | 154235.244 | 154947.681 | 155624.039 | 156300.664 | 156977.6 | 157654.834 | 158332.379 | 158999.577 | 159667.075 | 160334.86 | 161002.934 | 161671.311 | 162337.972 | 163014.773 | 163691.856 | 164369.22 | 165046.862 | 165723.263 | 166399.934 | 167076.87 | 167754.082 | 168431.559
Leading the Way | Dem_BB001a | Number | SPN | Richborough |  | 123380.67 | 123947.228 | 124524.763 | 125091.996 | 125650.031 | 126206.192 | 126726.393 | 127304.377 | 127892.222 | 128450.295 | 129008.587 | 129567.134 | 130125.926 | 130684.972 | 131235.45 | 131786.172 | 132337.131 | 132888.326 | 133439.771 | 133989.833 | 134548.262 | 135106.923 | 135665.815 | 136224.934 | 136783.042 | 137341.372 | 137899.919 | 138458.692 | 139017.683
Leading the Way | Dem_BB001a | Number | SPN | Sellindge |  | 103860.681 | 104333.86 | 104816.247 | 105289.93 | 105760.442 | 106229.383 | 106668.063 | 107155.387 | 107651.019 | 108121.563 | 108592.299 | 109063.255 | 109534.424 | 110005.814 | 110469.829 | 110934.054 | 111398.484 | 111863.117 | 112327.965 | 112791.74 | 113262.564 | 113733.588 | 114204.814 | 114676.236 | 115146.811 | 115617.579 | 116088.536 | 116559.689 | 117031.03
Leading the Way | Dem_BB001a | Number | SPN | West Weybridge |  | 163933.35 | 164693.307 | 165467.912 | 166228.888 | 166970.577 | 167709.777 | 168401.193 | 169169.396 | 169950.704 | 170692.443 | 171434.476 | 172176.848 | 172919.546 | 173662.584 | 174394.43 | 175126.604 | 175859.094 | 176591.902 | 177325.042 | 178056.177 | 178798.432 | 179540.996 | 180283.869 | 181027.044 | 181768.831 | 182510.914 | 183253.286 | 183995.96 | 184738.923
Leading the Way | Dem_BB001a | Number | South Wales | Aberthaw |  | 163400.007 | 163416.715 | 163441.6 | 163446.669 | 163462.776 | 163470.476 | 163425.848 | 163449.866 | 163480.298 | 163495.927 | 163506.104 | 163510.872 | 163510.22 | 163504.158 | 163518.954 | 163528.713 | 163533.424 | 163533.086 | 163527.717 | 163534.476 | 163546.22 | 163552.978 | 163554.75 | 163551.53 | 163565.926 | 163575.51 | 163580.279 | 163580.241 | 163575.388
Leading the Way | Dem_BB001a | Number | South Wales | Alpha Steel (Uskmouth) |  | 9575.605 | 9576.584 | 9578.043 | 9578.34 | 9579.284 | 9579.735 | 9577.12 | 9578.527 | 9580.31 | 9581.226 | 9581.823 | 9582.102 | 9582.064 | 9581.709 | 9582.576 | 9583.148 | 9583.424 | 9583.404 | 9583.089 | 9583.485 | 9584.174 | 9584.57 | 9584.673 | 9584.485 | 9585.328 | 9585.89 | 9586.17 | 9586.167 | 9585.883
Leading the Way | Dem_BB001a | Number | South Wales | Cardiff East |  | 61407.232 | 61413.511 | 61422.863 | 61424.769 | 61430.822 | 61433.715 | 61416.944 | 61425.97 | 61437.406 | 61443.28 | 61447.105 | 61448.896 | 61448.651 | 61446.373 | 61451.934 | 61455.601 | 61457.372 | 61457.245 | 61455.227 | 61457.767 | 61462.181 | 61464.72 | 61465.386 | 61464.176 | 61469.586 | 61473.188 | 61474.98 | 61474.966 | 61473.142
Leading the Way | Dem_BB001a | Number | South Wales | Grange |  | 19890.118 | 19886.707 | 19884.243 | 19879.322 | 19880.846 | 19881.343 | 19875.473 | 19877.949 | 19881.2 | 19882.665 | 19883.464 | 19883.602 | 19883.076 | 19881.89 | 19883.258 | 19884.011 | 19884.147 | 19883.665 | 19882.568 | 19882.956 | 19883.946 | 19884.326 | 19884.097 | 19883.258 | 19884.572 | 19885.299 | 19885.436 | 19884.986 | 19883.947
Leading the Way | Dem_BB001a | Number | South Wales | Imperial Park |  | 2305.047 | 2305.194 | 2305.456 | 2305.438 | 2305.615 | 2305.672 | 2304.992 | 2305.279 | 2305.656 | 2305.826 | 2305.918 | 2305.934 | 2305.873 | 2305.736 | 2305.894 | 2305.982 | 2305.997 | 2305.941 | 2305.814 | 2305.859 | 2305.974 | 2306.018 | 2305.992 | 2305.894 | 2306.047 | 2306.131 | 2306.147 | 2306.095 | 2305.974
Leading the Way | Dem_BB001a | Number | South Wales | Pembroke |  | 59340.775 | 59344.57 | 59351.315 | 59350.845 | 59355.395 | 59356.881 | 59339.356 | 59346.746 | 59356.453 | 59360.828 | 59363.214 | 59363.624 | 59362.056 | 59358.514 | 59362.599 | 59364.845 | 59365.248 | 59363.809 | 59360.532 | 59361.689 | 59364.645 | 59365.78 | 59365.096 | 59362.59 | 59366.515 | 59368.684 | 59369.095 | 59367.752 | 59364.651
Leading the Way | Dem_BB001a | Number | South Wales | Pyle |  | 42344.16 | 42336.896 | 42331.652 | 42321.174 | 42324.419 | 42325.478 | 42312.982 | 42318.251 | 42325.172 | 42328.292 | 42329.993 | 42330.286 | 42329.168 | 42326.641 | 42329.555 | 42331.158 | 42331.446 | 42330.421 | 42328.086 | 42328.911 | 42331.018 | 42331.828 | 42331.34 | 42329.553 | 42332.352 | 42333.899 | 42334.192 | 42333.234 | 42331.022
Leading the Way | Dem_BB001a | Number | South Wales | Rassau |  | 117927.809 | 117935.35 | 117948.754 | 117947.819 | 117956.862 | 117959.815 | 117924.988 | 117939.674 | 117958.964 | 117967.66 | 117972.4 | 117973.216 | 117970.1 | 117963.06 | 117971.178 | 117975.642 | 117976.443 | 117973.582 | 117967.071 | 117969.37 | 117975.244 | 117977.501 | 117976.141 | 117971.161 | 117978.961 | 117983.272 | 117984.089 | 117981.419 | 117975.256
Leading the Way | Dem_BB001a | Number | South Wales | Swansea North |  | 312847.022 | 312867.029 | 312902.588 | 312900.107 | 312924.095 | 312931.93 | 312839.539 | 312878.499 | 312929.673 | 312952.742 | 312965.317 | 312967.481 | 312959.215 | 312940.539 | 312962.075 | 312973.916 | 312976.042 | 312968.453 | 312951.18 | 312957.278 | 312972.861 | 312978.849 | 312975.242 | 312962.028 | 312982.723 | 312994.158 | 312996.325 | 312989.243 | 312972.892
Leading the Way | Dem_BB001a | Number | South Wales | Upper Boat 132kV |  | 93369.817 | 93379.364 | 93393.584 | 93396.481 | 93405.685 | 93410.084 | 93384.583 | 93398.308 | 93415.697 | 93424.628 | 93430.443 | 93433.167 | 93432.795 | 93429.331 | 93437.786 | 93443.362 | 93446.054 | 93445.861 | 93442.793 | 93446.656 | 93453.366 | 93457.227 | 93458.24 | 93456.401 | 93464.626 | 93470.103 | 93472.828 | 93472.807 | 93470.033
Leading the Way | Dem_BB001a | Number | South Wales | Upper Boat 33kV |  | 29297.57 | 29300.566 | 29305.028 | 29305.937 | 29308.824 | 29310.205 | 29302.203 | 29306.51 | 29311.966 | 29314.768 | 29316.593 | 29317.448 | 29317.331 | 29316.244 | 29318.897 | 29320.647 | 29321.492 | 29321.431 | 29320.468 | 29321.68 | 29323.786 | 29324.998 | 29325.315 | 29324.738 | 29327.319 | 29329.038 | 29329.893 | 29329.886 | 29329.016
Leading the Way | Dem_BB001a | Number | South Wales | Uskmouth |  | 145463.507 | 145478.381 | 145500.534 | 145505.047 | 145519.386 | 145526.24 | 145486.511 | 145507.893 | 145534.984 | 145548.898 | 145557.958 | 145562.202 | 145561.622 | 145556.226 | 145569.397 | 145578.085 | 145582.278 | 145581.978 | 145577.199 | 145583.216 | 145593.67 | 145599.686 | 145601.263 | 145598.398 | 145611.213 | 145619.745 | 145623.99 | 145623.957 | 145619.637
Leading the Way | Dem_BB001a | Number | South Western | Abham |  | 246216.272 | 247282.45 | 248369.977 | 249436.403 | 250553.834 | 251667.567 | 252709.632 | 253866.962 | 255043.999 | 256161.51 | 257279.496 | 258398.027 | 259517.085 | 260636.687 | 261733.964 | 262831.725 | 263929.952 | 265028.645 | 266127.83 | 267228.353 | 268345.591 | 269463.319 | 270581.535 | 271700.232 | 272817.819 | 273935.883 | 275054.415 | 276173.432 | 277292.917
Leading the Way | Dem_BB001a | Number | South Western | Alverdiscott |  | 107440.774 | 107906.02 | 108380.581 | 108845.935 | 109333.545 | 109819.542 | 110274.265 | 110779.287 | 111292.908 | 111780.553 | 112268.406 | 112756.496 | 113244.817 | 113733.375 | 114212.191 | 114691.218 | 115170.448 | 115649.882 | 116129.531 | 116609.764 | 117097.29 | 117585.03 | 118072.983 | 118561.146 | 119048.824 | 119536.711 | 120024.802 | 120513.105 | 121001.612
Leading the Way | Dem_BB001a | Number | South Western | Axminster |  | 99975.404 | 100418.798 | 100870.95 | 101314.622 | 101767.34 | 102218.546 | 102640.633 | 103109.527 | 103586.415 | 104039.163 | 104492.096 | 104945.241 | 105398.59 | 105852.152 | 106296.884 | 106741.805 | 107186.909 | 107632.195 | 108077.674 | 108523.562 | 108976.231 | 109429.09 | 109882.14 | 110335.376 | 110788.154 | 111241.117 | 111694.262 | 112147.596 | 112601.112
Leading the Way | Dem_BB001a | Number | South Western | Bridgewater |  | 124899.717 | 125411.875 | 125934.614 | 126446.407 | 127012.365 | 127576.443 | 128104.187 | 128690.358 | 129286.515 | 129852.512 | 130418.746 | 130985.253 | 131552.022 | 132119.064 | 132674.772 | 133230.721 | 133786.902 | 134343.316 | 134899.975 | 135457.354 | 136023.202 | 136589.295 | 137155.632 | 137722.208 | 138288.244 | 138854.517 | 139421.024 | 139987.774 | 140554.757
Leading the Way | Dem_BB001a | Number | South Western | Exeter |  | 153136.594 | 153799.715 | 154476.112 | 155139.386 | 155834.383 | 156527.08 | 157175.203 | 157895.016 | 158627.085 | 159322.132 | 160017.474 | 160713.155 | 161409.164 | 162105.512 | 162787.974 | 163470.737 | 164153.79 | 164837.132 | 165520.781 | 166205.262 | 166900.139 | 167595.321 | 168290.806 | 168986.59 | 169681.685 | 170377.075 | 171072.757 | 171768.74 | 172465.015
Leading the Way | Dem_BB001a | Number | South Western | Indian Queens |  | 211031.538 | 211945.358 | 212877.475 | 213791.507 | 214749.255 | 215703.834 | 216596.986 | 217588.932 | 218597.768 | 219555.584 | 220513.808 | 221472.499 | 222431.642 | 223391.251 | 224331.726 | 225272.614 | 226213.903 | 227155.591 | 228097.701 | 229040.957 | 229998.54 | 230956.542 | 231914.963 | 232873.796 | 233831.678 | 234789.969 | 235748.66 | 236707.768 | 237667.277
Leading the Way | Dem_BB001a | Number | South Western | Landulph |  | 108876.094 | 109347.556 | 109828.456 | 110300.027 | 110794.151 | 111286.641 | 111747.439 | 112259.207 | 112779.689 | 113273.849 | 113768.219 | 114262.83 | 114757.674 | 115252.759 | 115737.971 | 116223.398 | 116709.03 | 117194.869 | 117680.926 | 118167.574 | 118661.613 | 119155.869 | 119650.341 | 120145.025 | 120639.219 | 121133.623 | 121628.234 | 122123.06 | 122618.094
Leading the Way | Dem_BB001a | Number | South Western | Seabank |  | 140142.792 | 140782.176 | 141433.993 | 142074.073 | 142708.181 | 143340.163 | 143931.306 | 144588.079 | 145256.056 | 145890.207 | 146524.61 | 147159.304 | 147794.28 | 148429.547 | 149052.282 | 149675.276 | 150298.518 | 150922.009 | 151545.763 | 152170.259 | 152804.257 | 153438.515 | 154073.035 | 154707.812 | 155342.002 | 155976.448 | 156611.142 | 157246.097 | 157881.301
Leading the Way | Dem_BB001a | Number | South Western | Taunton |  | 67765.489 | 68047.333 | 68334.951 | 68616.664 | 68923.865 | 69230.047 | 69516.513 | 69834.684 | 70158.275 | 70465.498 | 70772.85 | 71080.35 | 71387.994 | 71695.785 | 71997.431 | 72299.208 | 72601.113 | 72903.143 | 73205.308 | 73507.855 | 73814.999 | 74122.276 | 74429.686 | 74737.227 | 75044.47 | 75351.843 | 75659.343 | 75966.976 | 76274.736
Leading the Way | Dem_BB001a | Number | West Midlands | Bishops Wood |  | 274413.204 | 275624.106 | 276858.997 | 278070.561 | 279308.536 | 280542.324 | 281696.158 | 282978.416 | 284282.573 | 285520.63 | 286759.157 | 287998.227 | 289237.824 | 290477.965 | 291699.135 | 292920.83 | 294143.032 | 295365.74 | 296588.981 | 297809.23 | 299048.059 | 300287.383 | 301527.202 | 302767.509 | 304005.64 | 305244.247 | 306483.319 | 307722.876 | 308962.898
Leading the Way | Dem_BB001a | Number | West Midlands | Bushbury |  | 95700.318 | 96122.615 | 96553.277 | 96975.804 | 97407.542 | 97837.82 | 98240.214 | 98687.396 | 99142.214 | 99573.981 | 100005.911 | 100438.032 | 100870.335 | 101302.828 | 101728.706 | 102154.766 | 102581.003 | 103007.417 | 103434.017 | 103859.573 | 104291.608 | 104723.817 | 105156.198 | 105588.749 | 106020.542 | 106452.5 | 106884.621 | 107316.91 | 107749.362
Leading the Way | Dem_BB001a | Number | West Midlands | Bustleholme |  | 150158.74 | 150830.228 | 151514.918 | 152186.92 | 152866.354 | 153543.512 | 154176.926 | 154880.643 | 155596.364 | 156275.844 | 156955.596 | 157635.661 | 158316.029 | 158996.711 | 159667.005 | 160337.601 | 161008.489 | 161679.668 | 162351.156 | 163020.901 | 163700.831 | 164381.046 | 165061.547 | 165742.328 | 166421.852 | 167101.65 | 167781.716 | 168462.061 | 169142.674
Leading the Way | Dem_BB001a | Number | West Midlands | Cellarhead |  | 255317.47 | 256452.94 | 257610.805 | 258747.041 | 259901.521 | 261052.126 | 262128.352 | 263324.101 | 264540.251 | 265694.809 | 266849.824 | 268005.366 | 269161.417 | 270317.995 | 271456.528 | 272595.565 | 273735.09 | 274875.103 | 276015.63 | 277153.555 | 278308.789 | 279464.503 | 280620.697 | 281777.362 | 282931.993 | 284087.085 | 285242.628 | 286398.64 | 287555.104
Leading the Way | Dem_BB001a | Number | West Midlands | Feckenham |  | 196807.246 | 197687.339 | 198584.736 | 199465.502 | 200356.01 | 201243.535 | 202073.726 | 202996.062 | 203934.128 | 204824.697 | 205715.622 | 206606.957 | 207498.689 | 208390.832 | 209269.36 | 210148.285 | 211027.591 | 211907.281 | 212787.373 | 213665.182 | 214556.34 | 215447.872 | 216339.778 | 217232.051 | 218122.678 | 219013.662 | 219904.998 | 220796.7 | 221688.753
Leading the Way | Dem_BB001a | Number | West Midlands | Hams Hall |  | 124291.846 | 124847.661 | 125414.404 | 125970.644 | 126533.036 | 127093.544 | 127617.844 | 128200.337 | 128792.764 | 129355.195 | 129917.851 | 130480.765 | 131043.931 | 131607.356 | 132162.182 | 132717.259 | 133272.577 | 133828.137 | 134383.952 | 134938.324 | 135501.127 | 136064.166 | 136627.441 | 137190.948 | 137753.415 | 138316.108 | 138879.024 | 139442.17 | 140005.538
Leading the Way | Dem_BB001a | Number | West Midlands | Iron Acton |  | 364103.73 | 365818.598 | 367566.231 | 369283.824 | 370932.064 | 372574.778 | 374111.344 | 375818.498 | 377554.773 | 379203.126 | 380852.134 | 382501.899 | 384152.396 | 385803.65 | 387425.699 | 389048.446 | 390671.867 | 392295.961 | 393920.765 | 395544.695 | 397193.327 | 398842.642 | 400492.642 | 402143.314 | 403791.771 | 405440.889 | 407090.656 | 408741.098 | 410392.188
Leading the Way | Dem_BB001a | Number | West Midlands | Ironbridge |  | 84385.558 | 84760.845 | 85143.533 | 85519.073 | 85900.643 | 86280.932 | 86636.638 | 87031.848 | 87433.8 | 87815.396 | 88197.142 | 88579.063 | 88961.152 | 89343.416 | 89719.714 | 90096.18 | 90472.807 | 90849.596 | 91226.554 | 91602.652 | 91984.471 | 92366.449 | 92748.585 | 93130.877 | 93512.497 | 93894.269 | 94276.19 | 94658.266 | 95040.492
Leading the Way | Dem_BB001a | Number | West Midlands | Kitwell |  | 131854.963 | 132436.799 | 133030.161 | 133612.316 | 134207.16 | 134799.992 | 135354.407 | 135970.53 | 136597.174 | 137192.058 | 137787.167 | 138382.538 | 138978.162 | 139574.047 | 140160.817 | 140747.839 | 141335.104 | 141922.612 | 142510.377 | 143096.704 | 143691.959 | 144287.451 | 144883.182 | 145479.147 | 146074.066 | 146669.214 | 147264.586 | 147860.19 | 148456.018
Leading the Way | Dem_BB001a | Number | West Midlands | Nechells |  | 355274.592 | 356863.327 | 358483.3 | 360073.251 | 361680.787 | 363282.938 | 364781.591 | 366446.583 | 368139.972 | 369747.618 | 371355.907 | 372964.937 | 374574.684 | 376185.172 | 377771.083 | 379357.709 | 380945.025 | 382533.032 | 384121.766 | 385706.38 | 387315.089 | 388924.474 | 390534.534 | 392145.258 | 393753.008 | 395361.405 | 396970.437 | 398580.128 | 400190.455
Leading the Way | Dem_BB001a | Number | West Midlands | Ocker Hill |  | 50990.33 | 51215.335 | 51444.798 | 51669.925 | 51899.961 | 52129.218 | 52343.619 | 52581.883 | 52824.216 | 53054.267 | 53284.404 | 53514.643 | 53744.98 | 53975.418 | 54202.331 | 54429.341 | 54656.446 | 54883.644 | 55110.942 | 55337.684 | 55567.878 | 55798.164 | 56028.542 | 56259.01 | 56489.075 | 56719.228 | 56949.467 | 57179.796 | 57410.212
Leading the Way | Dem_BB001a | Number | West Midlands | Oldbury |  | 80341.197 | 80695.719 | 81057.263 | 81411.978 | 81774.426 | 82135.648 | 82473.461 | 82848.873 | 83230.697 | 83593.169 | 83955.778 | 84318.546 | 84681.468 | 85044.55 | 85402.078 | 85759.759 | 86117.588 | 86475.566 | 86833.7 | 87190.958 | 87553.655 | 87916.498 | 88279.486 | 88642.616 | 89005.109 | 89367.741 | 89730.51 | 90093.421 | 90456.468
Leading the Way | Dem_BB001a | Number | West Midlands | Penn |  | 80782.084 | 81143.458 | 81511.936 | 81873.588 | 82239.142 | 82603.472 | 82944.268 | 83322.887 | 83707.964 | 84073.543 | 84439.268 | 84805.162 | 85171.219 | 85537.446 | 85898.087 | 86258.892 | 86619.854 | 86980.973 | 87342.258 | 87702.6 | 88068.422 | 88434.398 | 88800.528 | 89166.809 | 89532.411 | 89898.161 | 90264.056 | 90630.1 | 90996.29
Leading the Way | Dem_BB001a | Number | West Midlands | Rugeley |  | 61503.003 | 61776.524 | 62055.44 | 62329.146 | 62607.247 | 62884.414 | 63143.664 | 63431.707 | 63724.663 | 64002.782 | 64281.012 | 64559.369 | 64837.848 | 65116.454 | 65390.713 | 65665.094 | 65939.592 | 66214.208 | 66488.948 | 66763.061 | 67041.343 | 67319.741 | 67598.255 | 67876.882 | 68155.019 | 68433.267 | 68711.624 | 68990.094 | 69268.673
Leading the Way | Dem_BB001a | Number | West Midlands | Shrewsbury |  | 58577.045 | 58837.554 | 59103.2 | 59363.885 | 59628.755 | 59892.737 | 60139.653 | 60413.992 | 60693.011 | 60957.9 | 61222.893 | 61488.006 | 61753.237 | 62018.589 | 62279.801 | 62541.128 | 62802.567 | 63064.118 | 63325.787 | 63586.86 | 63851.903 | 64117.057 | 64382.32 | 64647.692 | 64912.597 | 65177.607 | 65442.722 | 65707.944 | 65973.269
Leading the Way | Dem_BB001a | Number | West Midlands | Walham |  | 185678.804 | 186507.734 | 187352.979 | 188182.521 | 189023.031 | 189860.73 | 190644.341 | 191514.888 | 192400.28 | 193240.847 | 194081.754 | 194923.051 | 195764.726 | 196606.791 | 197435.933 | 198265.452 | 199095.334 | 199925.578 | 200756.206 | 201584.723 | 202425.836 | 203267.306 | 204109.13 | 204951.305 | 205791.927 | 206632.891 | 207474.189 | 208315.834 | 209157.814
Leading the Way | Dem_BB001a | Number | West Midlands | Willenhall |  | 133807.098 | 134397.549 | 134999.696 | 135590.469 | 136194.12 | 136795.73 | 137358.353 | 137983.597 | 138619.519 | 139223.21 | 139827.13 | 140431.316 | 141035.757 | 141640.464 | 142235.922 | 142831.634 | 143427.594 | 144023.801 | 144620.268 | 145215.276 | 145819.343 | 146423.652 | 147028.202 | 147632.99 | 148236.718 | 148840.677 | 149444.863 | 150049.286 | 150653.935
Leading the Way | Dem_BB002a | Number | ENW | Bredbury |  | 5216.988 | 5279.175 | 5341.043 | 5402.608 | 5471.658 | 5540.614 | 5609.465 | 5720.633 | 5793.949 | 5867.229 | 5940.405 | 6013.465 | 6086.421 | 6159.256 | 6233.661 | 6308.008 | 6382.408 | 6456.76 | 6531.052 | 6604.207 | 6677.256 | 6750.111 | 6822.845 | 6895.485 | 6967.758 | 7039.925 | 7111.993 | 7183.968 | 7255.832
Leading the Way | Dem_BB002a | Number | ENW | Harker |  | 4392.158 | 4447.759 | 4503.181 | 4558.439 | 4614.948 | 4671.331 | 4727.578 | 4819.43 | 4879.33 | 4939.187 | 4998.908 | 5058.482 | 5117.919 | 5177.205 | 5238.62 | 5299.958 | 5361.312 | 5422.598 | 5483.807 | 5543.389 | 5602.84 | 5662.085 | 5721.185 | 5780.164 | 5838.679 | 5897.06 | 5955.313 | 6013.441 | 6071.431
Leading the Way | Dem_BB002a | Number | ENW | Heysham (Barrow WF) |  | 81.586 | 82.611 | 83.632 | 84.649 | 85.723 | 86.796 | 87.866 | 89.6 | 90.74 | 91.879 | 93.017 | 94.152 | 95.286 | 96.418 | 97.579 | 98.739 | 99.9 | 101.06 | 102.219 | 103.355 | 104.49 | 105.621 | 106.75 | 107.878 | 108.999 | 110.118 | 111.235 | 112.351 | 113.465
Leading the Way | Dem_BB002a | Number | ENW | Heysham (NGET) |  | 2609.536 | 2642.302 | 2674.954 | 2707.502 | 2741.857 | 2776.159 | 2810.401 | 2865.837 | 2902.3 | 2938.746 | 2975.132 | 3011.453 | 3047.715 | 3083.91 | 3121.049 | 3158.155 | 3195.285 | 3232.389 | 3269.459 | 3305.806 | 3342.094 | 3378.278 | 3414.395 | 3450.459 | 3486.315 | 3522.111 | 3557.851 | 3593.537 | 3629.161
Leading the Way | Dem_BB002a | Number | ENW | Hutton |  | 2429.965 | 2461.572 | 2493.104 | 2524.569 | 2555.385 | 2586.118 | 2616.763 | 2667.099 | 2699.736 | 2732.344 | 2764.863 | 2797.288 | 2829.624 | 2861.863 | 2895.458 | 2929.002 | 2962.547 | 2996.045 | 3029.491 | 3061.916 | 3094.257 | 3126.473 | 3158.598 | 3190.644 | 3222.4 | 3254.07 | 3285.657 | 3317.164 | 3348.583
Leading the Way | Dem_BB002a | Number | ENW | Kearsley 132kV |  | 8082.443 | 8174.108 | 8265.148 | 8355.591 | 8464.383 | 8573.083 | 8681.673 | 8855.827 | 8971.453 | 9087.043 | 9202.528 | 9317.889 | 9433.145 | 9548.269 | 9664.972 | 9781.618 | 9898.38 | 10015.101 | 10131.763 | 10247.305 | 10362.732 | 10477.905 | 10592.938 | 10707.874 | 10822.414 | 10936.842 | 11051.166 | 11165.396 | 11279.504
Leading the Way | Dem_BB002a | Number | ENW | Kearsley 33kV |  | 1266.285 | 1280.647 | 1294.91 | 1309.08 | 1326.124 | 1343.154 | 1360.167 | 1387.452 | 1405.568 | 1423.677 | 1441.77 | 1459.844 | 1477.901 | 1495.938 | 1514.222 | 1532.497 | 1550.79 | 1569.077 | 1587.355 | 1605.457 | 1623.541 | 1641.585 | 1659.607 | 1677.615 | 1695.56 | 1713.487 | 1731.399 | 1749.295 | 1767.173
Leading the Way | Dem_BB002a | Number | ENW | Kirkby (_G) |  | 2674.863 | 2708.447 | 2741.914 | 2775.273 | 2810.459 | 2845.59 | 2880.66 | 2937.451 | 2974.795 | 3012.119 | 3049.381 | 3086.577 | 3123.71 | 3160.774 | 3198.789 | 3236.77 | 3274.775 | 3312.751 | 3350.692 | 3388.006 | 3425.262 | 3462.412 | 3499.496 | 3536.527 | 3573.347 | 3610.108 | 3646.813 | 3683.464 | 3720.053
Leading the Way | Dem_BB002a | Number | ENW | Macclesfield |  | 1969.708 | 1992.563 | 2015.28 | 2037.866 | 2063.68 | 2089.451 | 2115.177 | 2156.852 | 2184.247 | 2211.627 | 2238.961 | 2266.245 | 2293.483 | 2320.669 | 2348.589 | 2376.484 | 2404.396 | 2432.287 | 2460.153 | 2487.429 | 2514.659 | 2541.81 | 2568.908 | 2595.965 | 2622.86 | 2649.709 | 2676.514 | 2703.276 | 2729.991
Leading the Way | Dem_BB002a | Number | ENW | Ormonde |  | 370.171 | 374.819 | 379.451 | 384.067 | 388.941 | 393.807 | 398.664 | 406.528 | 411.7 | 416.87 | 422.032 | 427.184 | 432.328 | 437.462 | 442.73 | 447.994 | 453.261 | 458.524 | 463.783 | 468.939 | 474.086 | 479.219 | 484.342 | 489.458 | 494.544 | 499.622 | 504.692 | 509.754 | 514.808
Leading the Way | Dem_BB002a | Number | ENW | Padiham |  | 7136.187 | 7212.47 | 7288.073 | 7363.018 | 7455.819 | 7548.457 | 7640.917 | 7790.975 | 7889.434 | 7987.836 | 8086.059 | 8184.089 | 8281.94 | 8379.589 | 8479.922 | 8580.153 | 8680.434 | 8780.628 | 8880.719 | 8978.825 | 9076.757 | 9174.392 | 9271.83 | 9369.111 | 9465.789 | 9562.292 | 9658.626 | 9754.799 | 9850.789
Leading the Way | Dem_BB002a | Number | ENW | Penwortham East |  | 3729.389 | 3771.465 | 3813.247 | 3854.748 | 3903.654 | 3952.485 | 4001.23 | 4080.148 | 4132.056 | 4183.936 | 4235.732 | 4287.435 | 4339.054 | 4390.576 | 4443.387 | 4496.151 | 4548.947 | 4601.703 | 4654.411 | 4706.165 | 4757.836 | 4809.36 | 4860.788 | 4912.141 | 4963.2 | 5014.175 | 5065.07 | 5115.889 | 5166.619
Leading the Way | Dem_BB002a | Number | ENW | Penwortham West |  | 4743.245 | 4796.76 | 4849.901 | 4902.683 | 4964.885 | 5026.99 | 5088.988 | 5189.36 | 5255.379 | 5321.363 | 5387.24 | 5452.999 | 5518.651 | 5584.18 | 5651.348 | 5718.455 | 5785.604 | 5852.702 | 5919.739 | 5985.563 | 6051.282 | 6116.812 | 6182.222 | 6247.536 | 6312.475 | 6377.308 | 6442.039 | 6506.673 | 6571.194
Leading the Way | Dem_BB002a | Number | ENW | Robin Rigg |  | 174.952 | 177.166 | 179.374 | 181.575 | 183.826 | 186.072 | 188.312 | 191.971 | 194.357 | 196.741 | 199.12 | 201.493 | 203.861 | 206.222 | 208.669 | 211.112 | 213.556 | 215.997 | 218.435 | 220.808 | 223.177 | 225.536 | 227.891 | 230.24 | 232.571 | 234.896 | 237.216 | 239.532 | 241.842
Leading the Way | Dem_BB002a | Number | ENW | Rochdale |  | 2672.968 | 2703.282 | 2733.391 | 2763.301 | 2799.28 | 2835.228 | 2871.141 | 2928.736 | 2966.975 | 3005.202 | 3043.394 | 3081.546 | 3119.662 | 3157.735 | 3196.331 | 3234.907 | 3273.521 | 3312.122 | 3350.704 | 3388.915 | 3427.089 | 3465.178 | 3503.221 | 3541.232 | 3579.111 | 3616.954 | 3654.763 | 3692.54 | 3730.277
Leading the Way | Dem_BB002a | Number | ENW | South Manchester |  | 10588.211 | 10714.423 | 10839.988 | 10964.939 | 11105.08 | 11245.031 | 11384.769 | 11610.392 | 11759.191 | 11907.917 | 12056.432 | 12204.712 | 12352.781 | 12500.604 | 12651.615 | 12802.505 | 12953.505 | 13104.407 | 13255.189 | 13403.66 | 13551.919 | 13699.782 | 13847.4 | 13994.828 | 14141.51 | 14287.978 | 14434.245 | 14580.322 | 14726.175
Leading the Way | Dem_BB002a | Number | ENW | Stalybridge |  | 3108.248 | 3145.71 | 3182.993 | 3220.107 | 3263.075 | 3306.036 | 3348.982 | 3417.256 | 3462.982 | 3508.704 | 3554.414 | 3600.106 | 3645.786 | 3691.444 | 3737.224 | 3782.998 | 3828.833 | 3874.668 | 3920.498 | 3966.259 | 4012 | 4057.668 | 4103.306 | 4148.931 | 4194.512 | 4240.076 | 4285.627 | 4331.168 | 4376.688
Leading the Way | Dem_BB002a | Number | ENW | Stanah |  | 2707.12 | 2737.663 | 2767.992 | 2798.117 | 2833.618 | 2869.063 | 2904.447 | 2961.732 | 2999.412 | 3037.071 | 3074.669 | 3112.2 | 3149.669 | 3187.069 | 3225.404 | 3263.704 | 3302.028 | 3340.323 | 3378.583 | 3416.151 | 3453.658 | 3491.059 | 3528.39 | 3565.667 | 3602.73 | 3639.732 | 3676.676 | 3713.564 | 3750.389
Leading the Way | Dem_BB002a | Number | ENW | Walney 2 |  | 533.745 | 539.767 | 545.747 | 551.686 | 558.685 | 565.674 | 572.65 | 583.945 | 591.374 | 598.799 | 606.212 | 613.612 | 620.999 | 628.373 | 635.931 | 643.483 | 651.039 | 658.589 | 666.133 | 673.54 | 680.935 | 688.309 | 695.669 | 703.019 | 710.326 | 717.622 | 724.906 | 732.179 | 739.439
Leading the Way | Dem_BB002a | Number | ENW | Washway Farm |  | 1036.61 | 1049.625 | 1062.595 | 1075.523 | 1089.159 | 1102.773 | 1116.364 | 1138.373 | 1152.845 | 1167.309 | 1181.75 | 1196.165 | 1210.555 | 1224.919 | 1239.651 | 1254.37 | 1269.098 | 1283.815 | 1298.519 | 1312.98 | 1327.418 | 1341.815 | 1356.186 | 1370.537 | 1384.806 | 1399.053 | 1413.277 | 1427.481 | 1441.66
Leading the Way | Dem_BB002a | Number | ENW | Whitegate |  | 3918.699 | 3963.142 | 4007.282 | 4051.133 | 4103.879 | 4156.581 | 4209.231 | 4293.667 | 4349.728 | 4405.771 | 4461.762 | 4517.694 | 4573.575 | 4629.392 | 4685.974 | 4742.529 | 4799.14 | 4855.731 | 4912.294 | 4968.313 | 5024.277 | 5080.117 | 5135.89 | 5191.616 | 5247.149 | 5302.629 | 5358.058 | 5413.441 | 5468.765
Leading the Way | Dem_BB002a | Number | EPN | Amersham Main |  | 4279.081 | 4334.613 | 4390.009 | 4445.282 | 4507.881 | 4570.558 | 4633.302 | 4731.198 | 4797.995 | 4864.812 | 4931.706 | 4998.665 | 5065.7 | 5132.796 | 5198.371 | 5263.985 | 5329.732 | 5395.528 | 5461.362 | 5528.426 | 5595.539 | 5662.627 | 5729.751 | 5796.934 | 5864.378 | 5931.88 | 5999.446 | 6067.08 | 6134.769
Leading the Way | Dem_BB002a | Number | EPN | Braintree |  | 5218.315 | 5297.902 | 5377.652 | 5457.583 | 5532.143 | 5606.738 | 5681.354 | 5798.996 | 5878.437 | 5957.889 | 6037.37 | 6116.868 | 6196.394 | 6275.933 | 6354.741 | 6433.564 | 6512.515 | 6591.491 | 6670.481 | 6750.013 | 6829.55 | 6909.001 | 6988.439 | 7067.895 | 7147.522 | 7227.163 | 7306.824 | 7386.512 | 7466.208
Leading the Way | Dem_BB002a | Number | EPN | Bramford |  | 9465.355 | 9612.664 | 9760.352 | 9908.449 | 10046.193 | 10184.061 | 10322.032 | 10538.255 | 10685.141 | 10832.066 | 10979.11 | 11126.251 | 11273.511 | 11420.858 | 11565.87 | 11710.947 | 11856.297 | 12001.733 | 12147.233 | 12294.484 | 12441.801 | 12589.016 | 12736.267 | 12883.606 | 13031.438 | 13179.355 | 13327.369 | 13475.49 | 13623.686
Leading the Way | Dem_BB002a | Number | EPN | Brimsdown |  | 2620.968 | 2655.62 | 2690.206 | 2724.735 | 2764.291 | 2803.927 | 2843.636 | 2904.96 | 2947.23 | 2989.523 | 3031.896 | 3074.343 | 3116.869 | 3159.466 | 3200.587 | 3241.751 | 3283.016 | 3324.329 | 3365.685 | 3408.21 | 3450.793 | 3493.388 | 3536.034 | 3578.744 | 3621.72 | 3664.761 | 3707.872 | 3751.054 | 3794.3
Leading the Way | Dem_BB002a | Number | EPN | Burwell Main |  | 7384.39 | 7489.625 | 7594.885 | 7700.196 | 7804.005 | 7907.824 | 8011.637 | 8176.075 | 8286.605 | 8397.135 | 8507.667 | 8618.185 | 8728.705 | 8839.202 | 8949.198 | 9059.188 | 9169.335 | 9279.493 | 9389.644 | 9500.12 | 9610.569 | 9720.861 | 9831.103 | 9941.335 | 10051.692 | 10162.033 | 10272.366 | 10382.701 | 10493.011
Leading the Way | Dem_BB002a | Number | EPN | Clacton |  | 442.695 | 449.584 | 456.492 | 463.418 | 469.86 | 476.308 | 482.761 | 492.874 | 499.744 | 506.616 | 513.493 | 520.375 | 527.262 | 534.153 | 540.936 | 547.721 | 554.519 | 561.321 | 568.126 | 575.013 | 581.903 | 588.788 | 595.675 | 602.566 | 609.48 | 616.398 | 623.321 | 630.249 | 637.18
Leading the Way | Dem_BB002a | Number | EPN | Eaton Socon |  | 8787.35 | 8907.669 | 9027.882 | 9148.02 | 9270.52 | 9393.01 | 9515.472 | 9709.91 | 9840.296 | 9970.676 | 10101.035 | 10231.354 | 10361.652 | 10491.9 | 10621.818 | 10751.714 | 10881.779 | 11011.841 | 11141.881 | 11272.222 | 11402.514 | 11532.604 | 11662.615 | 11792.597 | 11922.608 | 12052.581 | 12182.525 | 12312.45 | 12442.327
Leading the Way | Dem_BB002a | Number | EPN | Elstree |  | 4810.406 | 4872.832 | 4935.106 | 4997.243 | 5067.615 | 5138.074 | 5208.608 | 5318.661 | 5393.751 | 5468.865 | 5544.065 | 5619.338 | 5694.697 | 5770.124 | 5843.842 | 5917.603 | 5991.514 | 6065.479 | 6139.487 | 6214.878 | 6290.325 | 6365.743 | 6441.202 | 6516.727 | 6592.544 | 6668.428 | 6744.384 | 6820.416 | 6896.509
Leading the Way | Dem_BB002a | Number | EPN | Loudwater |  | 728.476 | 737.93 | 747.36 | 756.77 | 767.427 | 778.097 | 788.779 | 805.445 | 816.816 | 828.192 | 839.58 | 850.979 | 862.391 | 873.814 | 884.977 | 896.147 | 907.34 | 918.541 | 929.749 | 941.166 | 952.591 | 964.013 | 975.44 | 986.877 | 998.359 | 1009.85 | 1021.353 | 1032.867 | 1044.391
Leading the Way | Dem_BB002a | Number | EPN | Mill Hill |  | 8800.318 | 8914.524 | 9028.45 | 9142.125 | 9270.865 | 9399.765 | 9528.804 | 9730.138 | 9867.51 | 10004.927 | 10142.499 | 10280.207 | 10418.07 | 10556.06 | 10690.921 | 10825.862 | 10961.077 | 11096.391 | 11231.785 | 11369.707 | 11507.732 | 11645.705 | 11783.752 | 11921.92 | 12060.623 | 12199.447 | 12338.403 | 12477.499 | 12616.707
Leading the Way | Dem_BB002a | Number | EPN | Norwich Main |  | 10327.122 | 10486.417 | 10646.085 | 10806.16 | 10954.094 | 11102.103 | 11250.163 | 11483.433 | 11641.066 | 11798.724 | 11956.447 | 12114.213 | 12272.044 | 12429.907 | 12586.172 | 12742.467 | 12899.022 | 13055.632 | 13212.273 | 13369.96 | 13527.663 | 13685.197 | 13842.712 | 14000.265 | 14158.225 | 14316.219 | 14474.258 | 14632.355 | 14790.474
Leading the Way | Dem_BB002a | Number | EPN | Pelham |  | 2964.64 | 3006.9 | 3049.171 | 3091.463 | 3133.941 | 3176.445 | 3218.968 | 3285.876 | 3331.148 | 3376.428 | 3421.731 | 3467.05 | 3512.393 | 3557.749 | 3602.531 | 3647.323 | 3692.191 | 3737.076 | 3781.972 | 3827.3 | 3872.637 | 3917.93 | 3963.222 | 4008.529 | 4053.956 | 4099.396 | 4144.854 | 4190.333 | 4235.823
Leading the Way | Dem_BB002a | Number | EPN | Rayleigh |  | 7763.073 | 7875.368 | 7987.736 | 8100.204 | 8211.768 | 8323.406 | 8435.1 | 8610.706 | 8729.62 | 8848.554 | 8967.555 | 9086.608 | 9205.728 | 9324.89 | 9442.614 | 9560.374 | 9678.34 | 9796.36 | 9914.415 | 10033.63 | 10152.876 | 10272.018 | 10391.165 | 10510.362 | 10629.775 | 10749.232 | 10868.741 | 10988.311 | 11107.917
Leading the Way | Dem_BB002a | Number | EPN | Rye House |  | 3717.632 | 3771.622 | 3825.654 | 3879.738 | 3933.734 | 3987.779 | 4041.866 | 4126.597 | 4184.179 | 4241.776 | 4299.42 | 4357.104 | 4414.837 | 4472.605 | 4529.338 | 4586.094 | 4642.957 | 4699.852 | 4756.77 | 4814.514 | 4872.286 | 4930.02 | 4987.769 | 5045.555 | 5103.525 | 5161.53 | 5219.575 | 5277.663 | 5335.782
Leading the Way | Dem_BB002a | Number | EPN | Sheringham Shoal |  | 1948.691 | 1978.75 | 2008.879 | 2039.084 | 2066.999 | 2094.928 | 2122.866 | 2166.883 | 2196.628 | 2226.377 | 2256.139 | 2285.909 | 2315.691 | 2345.48 | 2374.966 | 2404.459 | 2434 | 2463.552 | 2493.109 | 2522.864 | 2552.622 | 2582.348 | 2612.071 | 2641.8 | 2671.607 | 2701.42 | 2731.241 | 2761.074 | 2790.91
Leading the Way | Dem_BB002a | Number | EPN | Sundon |  | 5295.888 | 5365.876 | 5435.731 | 5505.469 | 5581.429 | 5657.444 | 5733.5 | 5853.002 | 5933.974 | 6014.962 | 6096 | 6177.076 | 6258.202 | 6339.36 | 6419.289 | 6499.239 | 6579.328 | 6659.45 | 6739.594 | 6820.699 | 6901.828 | 6982.886 | 7063.951 | 7145.05 | 7226.365 | 7307.713 | 7389.1 | 7470.531 | 7551.989
Leading the Way | Dem_BB002a | Number | EPN | Tilbury |  | 687.362 | 699.283 | 711.266 | 723.312 | 734.593 | 745.915 | 757.278 | 774.424 | 786.517 | 798.624 | 810.774 | 822.965 | 835.198 | 847.473 | 859.058 | 870.669 | 882.32 | 893.998 | 905.702 | 917.92 | 930.172 | 942.446 | 954.751 | 967.091 | 979.566 | 992.078 | 1004.628 | 1017.216 | 1029.84
Leading the Way | Dem_BB002a | Number | EPN | Tottenham |  | 4972.664 | 5044.146 | 5115.662 | 5187.23 | 5261.957 | 5336.819 | 5411.804 | 5527.907 | 5607.731 | 5687.591 | 5767.585 | 5847.703 | 5927.955 | 6008.327 | 6086.396 | 6164.543 | 6242.878 | 6321.302 | 6399.804 | 6480.067 | 6560.428 | 6640.798 | 6721.249 | 6801.808 | 6882.778 | 6963.858 | 7045.053 | 7126.369 | 7207.789
Leading the Way | Dem_BB002a | Number | EPN | Walpole (_A) |  | 3449.612 | 3502.765 | 3556.042 | 3609.453 | 3658.438 | 3707.436 | 3756.441 | 3833.882 | 3886.056 | 3938.235 | 3990.424 | 4042.616 | 4094.817 | 4147.017 | 4198.894 | 4250.775 | 4302.736 | 4354.709 | 4406.685 | 4458.829 | 4510.967 | 4563.039 | 4615.094 | 4667.15 | 4719.316 | 4771.482 | 4823.652 | 4875.83 | 4928.005
Leading the Way | Dem_BB002a | Number | EPN | Warley |  | 5152.667 | 5228.905 | 5305.239 | 5381.686 | 5459.646 | 5537.758 | 5616.009 | 5736.944 | 5820.244 | 5903.59 | 5987.089 | 6070.728 | 6154.519 | 6238.444 | 6319.645 | 6400.929 | 6482.412 | 6563.991 | 6645.655 | 6729.454 | 6813.367 | 6897.299 | 6981.326 | 7065.476 | 7150.124 | 7234.898 | 7319.804 | 7404.847 | 7490.01
Leading the Way | Dem_BB002a | Number | EPN | Watford South |  | 6034.338 | 6112.649 | 6190.767 | 6268.713 | 6356.991 | 6445.376 | 6533.858 | 6671.911 | 6766.107 | 6860.333 | 6954.666 | 7049.091 | 7143.624 | 7238.242 | 7330.716 | 7423.245 | 7515.961 | 7608.745 | 7701.584 | 7796.157 | 7890.8 | 7985.407 | 8080.065 | 8174.807 | 8269.915 | 8365.106 | 8460.387 | 8555.765 | 8651.219
Leading the Way | Dem_BB002a | Number | EPN | West Thurrock |  | 991.453 | 1005.705 | 1019.964 | 1034.233 | 1049.132 | 1064.058 | 1079.009 | 1102.158 | 1118.073 | 1133.995 | 1149.945 | 1165.919 | 1181.919 | 1197.944 | 1213.509 | 1229.09 | 1244.709 | 1260.345 | 1275.997 | 1292 | 1308.022 | 1324.046 | 1340.087 | 1356.149 | 1372.293 | 1388.458 | 1404.647 | 1420.86 | 1437.094
Leading the Way | Dem_BB002a | Number | EPN | Wymondley |  | 4365.031 | 4427.254 | 4489.493 | 4551.762 | 4614.306 | 4676.887 | 4739.495 | 4838.009 | 4904.666 | 4971.334 | 5038.036 | 5104.763 | 5171.524 | 5238.304 | 5304.24 | 5370.191 | 5436.253 | 5502.34 | 5568.443 | 5635.182 | 5701.934 | 5768.622 | 5835.309 | 5902.018 | 5968.902 | 6035.807 | 6102.738 | 6169.699 | 6236.677
Leading the Way | Dem_BB002a | Number | East Midlands | Berkswell |  | 6121.841 | 6203.972 | 6285.983 | 6367.894 | 6454.833 | 6541.809 | 6628.809 | 6766.008 | 6858.634 | 6951.269 | 7043.935 | 7136.62 | 7229.337 | 7322.066 | 7413.736 | 7505.415 | 7597.238 | 7689.084 | 7780.938 | 7873.712 | 7966.492 | 8059.172 | 8151.837 | 8244.523 | 8337.373 | 8430.24 | 8523.129 | 8616.049 | 8708.978
Leading the Way | Dem_BB002a | Number | East Midlands | Bicker Fen |  | 2801.793 | 2843.077 | 2884.408 | 2925.796 | 2964.931 | 3004.061 | 3043.181 | 3105.319 | 3146.971 | 3188.622 | 3230.266 | 3271.895 | 3313.517 | 3355.122 | 3396.77 | 3438.414 | 3480.114 | 3521.816 | 3563.513 | 3605.089 | 3646.647 | 3688.138 | 3729.601 | 3771.052 | 3812.545 | 3854.025 | 3895.494 | 3936.954 | 3978.398
Leading the Way | Dem_BB002a | Number | East Midlands | Chesterfield |  | 7811.809 | 7907.431 | 8002.645 | 8097.476 | 8204.164 | 8310.796 | 8417.356 | 8587.525 | 8700.986 | 8814.425 | 8927.797 | 9041.084 | 9154.305 | 9267.433 | 9381.398 | 9495.324 | 9609.381 | 9723.415 | 9837.409 | 9950.787 | 10064.081 | 10177.156 | 10290.123 | 10403.024 | 10515.719 | 10628.335 | 10740.883 | 10853.37 | 10965.77
Leading the Way | Dem_BB002a | Number | East Midlands | Coventry |  | 7699.499 | 7802.796 | 7905.942 | 8008.962 | 8118.305 | 8227.696 | 8337.117 | 8509.674 | 8626.171 | 8742.678 | 8859.226 | 8975.796 | 9092.407 | 9209.033 | 9324.328 | 9439.634 | 9555.12 | 9670.635 | 9786.162 | 9902.844 | 10019.535 | 10136.098 | 10252.645 | 10369.217 | 10485.995 | 10602.794 | 10719.622 | 10836.488 | 10953.365
Leading the Way | Dem_BB002a | Number | East Midlands | Drakelow |  | 3119.291 | 3162.112 | 3204.899 | 3247.661 | 3291.657 | 3335.663 | 3379.672 | 3449.262 | 3496.118 | 3542.975 | 3589.838 | 3636.701 | 3683.571 | 3730.437 | 3776.937 | 3823.437 | 3870.004 | 3916.578 | 3963.152 | 4010.177 | 4057.2 | 4104.166 | 4151.12 | 4198.079 | 4245.096 | 4292.115 | 4339.14 | 4386.175 | 4433.209
Leading the Way | Dem_BB002a | Number | East Midlands | East Claydon (_B) |  | 5951.09 | 6029.737 | 6108.234 | 6186.6 | 6271.958 | 6357.377 | 6442.843 | 6577.13 | 6668.119 | 6759.127 | 6850.191 | 6941.297 | 7032.46 | 7123.659 | 7213.476 | 7303.318 | 7393.316 | 7483.35 | 7573.409 | 7664.549 | 7755.715 | 7846.802 | 7937.895 | 8029.028 | 8120.403 | 8211.816 | 8303.271 | 8394.777 | 8486.313
Leading the Way | Dem_BB002a | Number | East Midlands | Enderby |  | 8470.27 | 8579.435 | 8688.31 | 8796.922 | 8918.44 | 9040.047 | 9161.726 | 9352.833 | 9482.376 | 9611.942 | 9741.591 | 9871.305 | 10001.103 | 10130.957 | 10258.687 | 10386.451 | 10514.437 | 10642.475 | 10770.548 | 10900.325 | 11030.142 | 11159.852 | 11289.574 | 11419.355 | 11549.486 | 11679.672 | 11809.924 | 11940.251 | 12070.625
Leading the Way | Dem_BB002a | Number | East Midlands | Grendon |  | 11025.603 | 11172.458 | 11319.066 | 11465.464 | 11621.994 | 11778.592 | 11935.232 | 12182.256 | 12349.026 | 12515.815 | 12682.661 | 12849.541 | 13016.479 | 13183.437 | 13348.647 | 13513.877 | 13679.369 | 13844.906 | 14010.463 | 14177.368 | 14344.282 | 14511.011 | 14677.712 | 14844.446 | 15011.519 | 15178.619 | 15345.759 | 15512.95 | 15680.156
Leading the Way | Dem_BB002a | Number | East Midlands | Ratcliffe |  | 7778.507 | 7876.859 | 7974.89 | 8072.628 | 8183.986 | 8295.422 | 8406.919 | 8582.119 | 8700.823 | 8819.546 | 8938.341 | 9057.192 | 9176.115 | 9295.084 | 9412.331 | 9529.611 | 9647.095 | 9764.629 | 9882.197 | 10001.057 | 10119.95 | 10238.739 | 10357.534 | 10476.379 | 10595.479 | 10714.624 | 10833.823 | 10953.085 | 11072.383
Leading the Way | Dem_BB002a | Number | East Midlands | Staythorpe |  | 2989.115 | 3031.774 | 3074.446 | 3117.14 | 3158.389 | 3199.621 | 3240.831 | 3306.537 | 3350.415 | 3394.287 | 3438.138 | 3481.962 | 3525.765 | 3569.538 | 3613.474 | 3657.395 | 3701.368 | 3745.333 | 3789.284 | 3833.078 | 3876.843 | 3920.526 | 3964.171 | 4007.793 | 4051.406 | 4094.994 | 4138.56 | 4182.107 | 4225.624
Leading the Way | Dem_BB002a | Number | East Midlands | Stoke Bardolph |  | 3289.215 | 3330.803 | 3372.257 | 3413.586 | 3460.675 | 3507.797 | 3554.944 | 3629.029 | 3679.224 | 3729.427 | 3779.661 | 3829.918 | 3880.206 | 3930.513 | 3980.092 | 4029.685 | 4079.364 | 4129.065 | 4178.779 | 4229.041 | 4279.315 | 4329.546 | 4379.78 | 4430.035 | 4480.397 | 4530.779 | 4581.183 | 4631.614 | 4682.061
Leading the Way | Dem_BB002a | Number | East Midlands | Walpole (_B) |  | 3786.042 | 3844.379 | 3902.851 | 3961.471 | 4015.234 | 4069.011 | 4122.794 | 4207.788 | 4265.05 | 4322.319 | 4379.598 | 4436.879 | 4494.172 | 4551.463 | 4608.399 | 4665.34 | 4722.368 | 4779.41 | 4836.455 | 4893.685 | 4950.908 | 5008.058 | 5065.189 | 5122.323 | 5179.576 | 5236.829 | 5294.088 | 5351.355 | 5408.618
Leading the Way | Dem_BB002a | Number | East Midlands | West Burton |  | 3443.935 | 3495.023 | 3546.18 | 3597.416 | 3647.17 | 3696.962 | 3746.785 | 3825.003 | 3878.046 | 3931.101 | 3984.191 | 4037.309 | 4090.464 | 4143.643 | 4195.979 | 4248.332 | 4300.778 | 4353.247 | 4405.734 | 4458.865 | 4512.014 | 4565.121 | 4618.233 | 4671.371 | 4724.667 | 4777.987 | 4831.335 | 4884.715 | 4938.116
Leading the Way | Dem_BB002a | Number | East Midlands | Willington |  | 8313.715 | 8425.252 | 8536.626 | 8647.865 | 8765.931 | 8884.048 | 9002.198 | 9188.52 | 9314.31 | 9440.112 | 9565.957 | 9691.827 | 9817.74 | 9943.669 | 10068.162 | 10192.666 | 10317.366 | 10442.095 | 10566.838 | 10692.828 | 10818.828 | 10944.69 | 11070.534 | 11196.405 | 11322.5 | 11448.616 | 11574.764 | 11700.952 | 11827.154
Leading the Way | Dem_BB002a | Number | IDNO - Refer to Comment Field | Tynemouth 2 |  | 1008.676 | 1020.072 | 1031.388 | 1042.629 | 1055.917 | 1069.185 | 1082.432 | 1103.843 | 1117.949 | 1132.048 | 1146.126 | 1160.18 | 1174.214 | 1188.222 | 1202.508 | 1216.78 | 1231.061 | 1245.332 | 1259.589 | 1273.64 | 1287.671 | 1301.662 | 1315.629 | 1329.576 | 1343.457 | 1357.316 | 1371.156 | 1384.975 | 1398.773 | Note: TYNE2 is operated by an IDNO allocated to GSP Group/licence area F
Leading the Way | Dem_BB002a | Number | LPN | Acton Lane 22kV |  | 1427.611 | 1446.992 | 1466.35 | 1485.692 | 1504.988 | 1524.266 | 1543.523 | 1574.435 | 1594.94 | 1615.436 | 1635.913 | 1656.366 | 1676.798 | 1697.206 | 1717.885 | 1738.551 | 1759.236 | 1779.913 | 1800.577 | 1821.049 | 1841.499 | 1861.902 | 1882.279 | 1902.637 | 1922.935 | 1943.211 | 1963.469 | 1983.708 | 2003.924
Leading the Way | Dem_BB002a | Number | LPN | Barking |  | 2038.329 | 2067.63 | 2096.945 | 2126.281 | 2156.912 | 2187.598 | 2218.335 | 2265.927 | 2298.647 | 2331.382 | 2364.172 | 2397.013 | 2429.909 | 2462.854 | 2494.855 | 2526.888 | 2558.998 | 2591.145 | 2623.323 | 2656.224 | 2689.164 | 2722.108 | 2755.086 | 2788.107 | 2821.298 | 2854.533 | 2887.815 | 2921.147 | 2954.522
Leading the Way | Dem_BB002a | Number | LPN | Barking West |  | 2853.351 | 2894.368 | 2935.405 | 2976.471 | 3019.35 | 3062.306 | 3105.334 | 3171.954 | 3217.758 | 3263.582 | 3309.483 | 3355.455 | 3401.505 | 3447.622 | 3492.419 | 3537.26 | 3582.21 | 3627.21 | 3672.255 | 3718.311 | 3764.422 | 3810.539 | 3856.702 | 3902.928 | 3949.389 | 3995.914 | 4042.504 | 4089.164 | 4135.883
Leading the Way | Dem_BB002a | Number | LPN | Beddington (_C) |  | 4574.466 | 4635.901 | 4697.249 | 4758.523 | 4827.716 | 4897.049 | 4966.513 | 5073.733 | 5147.678 | 5221.663 | 5295.79 | 5370.049 | 5444.449 | 5518.976 | 5591.04 | 5663.185 | 5735.511 | 5807.928 | 5880.425 | 5954.821 | 6029.322 | 6103.847 | 6178.461 | 6253.19 | 6328.374 | 6403.675 | 6479.099 | 6554.65 | 6630.313
Leading the Way | Dem_BB002a | Number | LPN | Canal Bank |  | 1015.389 | 1029.174 | 1042.943 | 1056.7 | 1070.423 | 1084.135 | 1097.832 | 1119.818 | 1134.402 | 1148.98 | 1163.544 | 1178.091 | 1192.624 | 1207.139 | 1221.847 | 1236.545 | 1251.258 | 1265.964 | 1280.662 | 1295.222 | 1309.767 | 1324.279 | 1338.772 | 1353.252 | 1367.689 | 1382.11 | 1396.518 | 1410.913 | 1425.292
Leading the Way | Dem_BB002a | Number | LPN | City Road |  | 11761.146 | 11920.81 | 12080.294 | 12239.639 | 12398.602 | 12557.42 | 12716.068 | 12970.731 | 13139.659 | 13308.516 | 13477.206 | 13645.705 | 13814.038 | 13982.166 | 14152.52 | 14322.776 | 14493.189 | 14663.529 | 14833.769 | 15002.421 | 15170.893 | 15338.982 | 15506.853 | 15674.571 | 15841.792 | 16008.838 | 16175.723 | 16342.46 | 16509.01
Leading the Way | Dem_BB002a | Number | LPN | Greenford |  | 1286.899 | 1304.369 | 1321.82 | 1339.256 | 1356.649 | 1374.027 | 1391.386 | 1419.251 | 1437.735 | 1456.212 | 1474.67 | 1493.107 | 1511.525 | 1529.922 | 1548.562 | 1567.191 | 1585.838 | 1604.476 | 1623.104 | 1641.558 | 1659.992 | 1678.384 | 1696.753 | 1715.104 | 1733.401 | 1751.679 | 1769.94 | 1788.184 | 1806.408
Leading the Way | Dem_BB002a | Number | LPN | Hackney 132kV |  | 1859.368 | 1886.096 | 1912.837 | 1939.598 | 1967.539 | 1995.532 | 2023.57 | 2066.983 | 2096.831 | 2126.692 | 2156.603 | 2186.56 | 2216.568 | 2246.62 | 2275.812 | 2305.032 | 2334.323 | 2363.647 | 2393.001 | 2423.013 | 2453.061 | 2483.113 | 2513.195 | 2543.317 | 2573.594 | 2603.911 | 2634.271 | 2664.676 | 2695.121
Leading the Way | Dem_BB002a | Number | LPN | Hackney 66kV |  | 2256.079 | 2288.51 | 2320.956 | 2353.426 | 2387.33 | 2421.294 | 2455.315 | 2507.99 | 2544.206 | 2580.438 | 2616.731 | 2653.08 | 2689.491 | 2725.955 | 2761.375 | 2796.83 | 2832.37 | 2867.951 | 2903.567 | 2939.982 | 2976.441 | 3012.905 | 3049.405 | 3085.954 | 3122.69 | 3159.476 | 3196.314 | 3233.207 | 3270.146
Leading the Way | Dem_BB002a | Number | LPN | Hurst |  | 2369.093 | 2400.91 | 2432.681 | 2464.415 | 2500.249 | 2536.157 | 2572.132 | 2627.661 | 2665.956 | 2704.273 | 2742.663 | 2781.121 | 2819.653 | 2858.25 | 2895.571 | 2932.935 | 2970.392 | 3007.896 | 3045.442 | 3083.971 | 3122.555 | 3161.151 | 3199.793 | 3238.495 | 3277.433 | 3316.431 | 3355.492 | 3394.62 | 3433.806
Leading the Way | Dem_BB002a | Number | LPN | Islington |  | 6024.551 | 6108.958 | 6193.347 | 6277.737 | 6364.121 | 6450.56 | 6537.041 | 6673.049 | 6765.121 | 6857.199 | 6949.327 | 7041.492 | 7133.707 | 7225.952 | 7317.199 | 7408.474 | 7499.91 | 7591.388 | 7682.894 | 7775.19 | 7867.509 | 7959.745 | 8051.983 | 8144.257 | 8236.685 | 8329.145 | 8421.644 | 8514.187 | 8606.756
Leading the Way | Dem_BB002a | Number | LPN | Littlebrook (_C) |  | 700.918 | 710.331 | 719.731 | 729.12 | 739.722 | 750.345 | 760.989 | 777.418 | 788.748 | 800.084 | 811.442 | 822.82 | 834.22 | 845.64 | 856.682 | 867.736 | 878.818 | 889.914 | 901.022 | 912.421 | 923.837 | 935.256 | 946.688 | 958.139 | 969.659 | 981.197 | 992.753 | 1004.33 | 1015.923
Leading the Way | Dem_BB002a | Number | LPN | Lodge Road |  | 8236.716 | 8348.533 | 8460.226 | 8571.82 | 8683.147 | 8794.373 | 8905.479 | 9083.828 | 9202.134 | 9320.389 | 9438.529 | 9556.534 | 9674.423 | 9792.169 | 9911.473 | 10030.709 | 10150.055 | 10269.349 | 10388.574 | 10506.687 | 10624.673 | 10742.391 | 10859.957 | 10977.415 | 11094.525 | 11211.513 | 11328.389 | 11445.16 | 11561.8
Leading the Way | Dem_BB002a | Number | LPN | New Cross |  | 6022.596 | 6114.921 | 6207.448 | 6300.197 | 6394.75 | 6489.568 | 6584.638 | 6729.865 | 6831.059 | 6932.324 | 7033.859 | 7135.649 | 7237.709 | 7340.018 | 7438.313 | 7536.775 | 7635.54 | 7734.486 | 7833.599 | 7935.598 | 8037.805 | 8140.11 | 8242.602 | 8345.314 | 8448.833 | 8552.579 | 8656.557 | 8760.776 | 8865.215
Leading the Way | Dem_BB002a | Number | LPN | Perivale |  | 1172.232 | 1188.146 | 1204.042 | 1219.923 | 1235.767 | 1251.597 | 1267.409 | 1292.791 | 1309.628 | 1326.458 | 1343.272 | 1360.066 | 1376.844 | 1393.601 | 1410.58 | 1427.549 | 1444.534 | 1461.512 | 1478.48 | 1495.29 | 1512.081 | 1528.835 | 1545.566 | 1562.283 | 1578.95 | 1595.599 | 1612.232 | 1628.851 | 1645.451
Leading the Way | Dem_BB002a | Number | LPN | Redbridge |  | 1828.407 | 1854.691 | 1880.987 | 1907.301 | 1934.778 | 1962.304 | 1989.876 | 2032.566 | 2061.916 | 2091.28 | 2120.693 | 2150.152 | 2179.66 | 2209.212 | 2237.917 | 2266.651 | 2295.455 | 2324.29 | 2353.155 | 2382.667 | 2412.215 | 2441.766 | 2471.348 | 2500.969 | 2530.741 | 2560.553 | 2590.408 | 2620.307 | 2650.244
Leading the Way | Dem_BB002a | Number | LPN | St John's Wood |  | 11397.344 | 11552.068 | 11706.62 | 11861.036 | 12015.082 | 12168.987 | 12322.727 | 12569.513 | 12733.216 | 12896.849 | 13060.322 | 13223.608 | 13386.734 | 13549.662 | 13714.746 | 13879.735 | 14044.877 | 14209.948 | 14374.923 | 14538.358 | 14701.619 | 14864.508 | 15027.186 | 15189.716 | 15351.764 | 15513.644 | 15675.367 | 15836.946 | 15998.344
Leading the Way | Dem_BB002a | Number | LPN | West Ham |  | 4007.641 | 4065.25 | 4122.888 | 4180.567 | 4240.792 | 4301.126 | 4361.559 | 4455.131 | 4519.463 | 4583.825 | 4648.295 | 4712.865 | 4777.543 | 4842.317 | 4905.236 | 4968.217 | 5031.35 | 5094.554 | 5157.822 | 5222.509 | 5287.274 | 5352.047 | 5416.885 | 5481.811 | 5547.068 | 5612.413 | 5677.851 | 5743.386 | 5809.005
Leading the Way | Dem_BB002a | Number | LPN | Willesden 132kV |  | 7842.802 | 7949.272 | 8055.622 | 8161.88 | 8267.883 | 8373.789 | 8479.581 | 8649.401 | 8762.049 | 8874.65 | 8987.139 | 9099.501 | 9211.752 | 9323.866 | 9437.465 | 9550.998 | 9664.637 | 9778.226 | 9891.749 | 10004.213 | 10116.557 | 10228.645 | 10340.589 | 10452.43 | 10563.939 | 10675.332 | 10786.618 | 10897.805 | 11008.867
Leading the Way | Dem_BB002a | Number | LPN | Willesden 66kV |  | 2330.964 | 2362.608 | 2394.217 | 2425.798 | 2457.303 | 2488.78 | 2520.222 | 2570.694 | 2604.175 | 2637.641 | 2671.074 | 2704.469 | 2737.831 | 2771.153 | 2804.915 | 2838.659 | 2872.433 | 2906.193 | 2939.934 | 2973.359 | 3006.749 | 3040.063 | 3073.333 | 3106.574 | 3139.715 | 3172.823 | 3205.898 | 3238.944 | 3271.953
Leading the Way | Dem_BB002a | Number | LPN | Wimbledon North |  | 2093.107 | 2125.194 | 2157.351 | 2189.585 | 2222.446 | 2255.4 | 2288.44 | 2338.913 | 2374.082 | 2409.276 | 2444.564 | 2479.94 | 2515.41 | 2550.967 | 2585.129 | 2619.348 | 2653.673 | 2688.061 | 2722.507 | 2757.956 | 2793.477 | 2829.033 | 2864.653 | 2900.35 | 2936.327 | 2972.383 | 3008.52 | 3044.741 | 3081.037
Leading the Way | Dem_BB002a | Number | LPN | Wimbledon South |  | 9206.845 | 9347.984 | 9489.431 | 9631.218 | 9775.763 | 9920.713 | 10066.047 | 10288.059 | 10442.756 | 10597.562 | 10752.779 | 10908.388 | 11064.409 | 11220.81 | 11371.075 | 11521.596 | 11672.58 | 11823.839 | 11975.355 | 12131.283 | 12287.528 | 12443.924 | 12600.605 | 12757.623 | 12915.874 | 13074.472 | 13233.426 | 13392.747 | 13552.404
Leading the Way | Dem_BB002a | Number | NPgN | Blyth 132kV |  | 967.417 | 979.35 | 991.235 | 1003.075 | 1015.485 | 1027.866 | 1040.216 | 1060.4 | 1073.553 | 1086.696 | 1099.807 | 1112.886 | 1125.934 | 1138.948 | 1152.309 | 1165.65 | 1178.992 | 1192.314 | 1205.616 | 1218.654 | 1231.662 | 1244.624 | 1257.552 | 1270.452 | 1283.272 | 1296.061 | 1308.822 | 1321.554 | 1334.255
Leading the Way | Dem_BB002a | Number | NPgN | Blyth 66kV |  | 2470.625 | 2501.1 | 2531.452 | 2561.689 | 2593.381 | 2625.001 | 2656.542 | 2708.089 | 2741.679 | 2775.242 | 2808.727 | 2842.128 | 2875.45 | 2908.685 | 2942.809 | 2976.88 | 3010.951 | 3044.975 | 3078.945 | 3112.243 | 3145.464 | 3178.565 | 3211.582 | 3244.526 | 3277.266 | 3309.929 | 3342.516 | 3375.032 | 3407.468
Leading the Way | Dem_BB002a | Number | NPgN | Fourstones |  | 317.1 | 321.114 | 325.115 | 329.104 | 333.184 | 337.255 | 341.316 | 347.947 | 352.272 | 356.593 | 360.905 | 365.206 | 369.497 | 373.777 | 378.211 | 382.64 | 387.069 | 391.494 | 395.913 | 400.215 | 404.507 | 408.784 | 413.051 | 417.309 | 421.534 | 425.749 | 429.954 | 434.151 | 438.338
Leading the Way | Dem_BB002a | Number | NPgN | Hart Moor |  | 1674.75 | 1693.672 | 1712.462 | 1731.126 | 1753.187 | 1775.217 | 1797.212 | 1832.762 | 1856.183 | 1879.592 | 1902.966 | 1926.301 | 1949.601 | 1972.86 | 1996.579 | 2020.276 | 2043.988 | 2067.681 | 2091.353 | 2114.684 | 2137.979 | 2161.209 | 2184.399 | 2207.556 | 2230.603 | 2253.615 | 2276.592 | 2299.538 | 2322.447
Leading the Way | Dem_BB002a | Number | NPgN | Hawthorn Pit |  | 2285.575 | 2311.397 | 2337.04 | 2362.512 | 2392.62 | 2422.684 | 2452.701 | 2501.217 | 2533.18 | 2565.127 | 2597.026 | 2628.872 | 2660.67 | 2692.412 | 2724.782 | 2757.123 | 2789.483 | 2821.818 | 2854.123 | 2885.963 | 2917.754 | 2949.458 | 2981.105 | 3012.709 | 3044.161 | 3075.566 | 3106.924 | 3138.239 | 3169.502
Leading the Way | Dem_BB002a | Number | NPgN | Knaresborough |  | 3107.349 | 3145.293 | 3183.071 | 3220.694 | 3261.177 | 3301.585 | 3341.913 | 3407.428 | 3450.373 | 3493.291 | 3536.128 | 3578.877 | 3621.545 | 3664.121 | 3707.907 | 3751.646 | 3795.405 | 3839.123 | 3882.794 | 3925.571 | 3968.269 | 4010.835 | 4053.312 | 4095.717 | 4137.854 | 4179.911 | 4221.891 | 4263.799 | 4305.623
Leading the Way | Dem_BB002a | Number | NPgN | Lackenby |  | 1422.971 | 1441.502 | 1459.99 | 1478.439 | 1497.806 | 1517.16 | 1536.499 | 1567.444 | 1588.035 | 1608.621 | 1629.191 | 1649.744 | 1670.28 | 1690.797 | 1711.573 | 1732.342 | 1753.134 | 1773.922 | 1794.702 | 1815.29 | 1835.86 | 1856.387 | 1876.893 | 1897.385 | 1917.809 | 1938.217 | 1958.609 | 1978.987 | 1999.347
Leading the Way | Dem_BB002a | Number | NPgN | Norton |  | 7079.934 | 7159.923 | 7239.356 | 7318.257 | 7411.521 | 7504.652 | 7597.632 | 7747.919 | 7846.93 | 7945.891 | 8044.703 | 8143.351 | 8241.85 | 8340.178 | 8440.449 | 8540.629 | 8640.869 | 8741.032 | 8841.102 | 8939.732 | 9038.211 | 9136.417 | 9234.449 | 9332.346 | 9429.777 | 9527.057 | 9624.194 | 9721.196 | 9818.04
Leading the Way | Dem_BB002a | Number | NPgN | Offerton |  | 950.749 | 961.49 | 972.157 | 982.753 | 995.277 | 1007.783 | 1020.269 | 1040.451 | 1053.747 | 1067.036 | 1080.306 | 1093.553 | 1106.78 | 1119.984 | 1133.449 | 1146.902 | 1160.363 | 1173.814 | 1187.252 | 1200.497 | 1213.721 | 1226.909 | 1240.074 | 1253.22 | 1266.304 | 1279.368 | 1292.412 | 1305.438 | 1318.443
Leading the Way | Dem_BB002a | Number | NPgN | Osbaldwick |  | 5328.266 | 5390.951 | 5453.287 | 5515.291 | 5584.758 | 5654.103 | 5723.312 | 5835.663 | 5909.363 | 5983.019 | 6056.541 | 6129.915 | 6203.155 | 6276.242 | 6351.362 | 6426.404 | 6501.483 | 6576.496 | 6651.431 | 6724.868 | 6798.174 | 6871.257 | 6944.191 | 7017.006 | 7089.369 | 7161.599 | 7233.703 | 7305.685 | 7377.528
Leading the Way | Dem_BB002a | Number | NPgN | Poppleton |  | 1206.08 | 1220.808 | 1235.471 | 1250.074 | 1265.787 | 1281.471 | 1297.123 | 1322.552 | 1339.221 | 1355.879 | 1372.506 | 1389.098 | 1405.659 | 1422.185 | 1439.18 | 1456.156 | 1473.141 | 1490.109 | 1507.06 | 1523.663 | 1540.236 | 1556.758 | 1573.244 | 1589.703 | 1606.058 | 1622.382 | 1638.676 | 1654.942 | 1671.176
Leading the Way | Dem_BB002a | Number | NPgN | Saltholme |  | 675.282 | 684.076 | 692.849 | 701.604 | 710.795 | 719.98 | 729.157 | 743.843 | 753.614 | 763.384 | 773.145 | 782.899 | 792.644 | 802.381 | 812.24 | 822.096 | 831.964 | 841.829 | 851.69 | 861.46 | 871.221 | 880.963 | 890.694 | 900.419 | 910.111 | 919.796 | 929.473 | 939.144 | 948.806
Leading the Way | Dem_BB002a | Number | NPgN | South Shields |  | 1372.99 | 1388.502 | 1403.906 | 1419.207 | 1437.294 | 1455.354 | 1473.386 | 1502.53 | 1521.731 | 1540.922 | 1560.085 | 1579.215 | 1598.317 | 1617.385 | 1636.831 | 1656.258 | 1675.697 | 1695.122 | 1714.528 | 1733.655 | 1752.753 | 1771.797 | 1790.809 | 1809.793 | 1828.688 | 1847.553 | 1866.391 | 1885.202 | 1903.983
Leading the Way | Dem_BB002a | Number | NPgN | Spennymoor |  | 3865.14 | 3910.715 | 3956.041 | 4001.128 | 4051.659 | 4102.104 | 4152.455 | 4234.111 | 4287.73 | 4341.319 | 4394.813 | 4448.206 | 4501.504 | 4554.696 | 4609.36 | 4663.972 | 4718.615 | 4773.213 | 4827.759 | 4881.186 | 4934.521 | 4987.696 | 5040.767 | 5093.754 | 5146.418 | 5198.989 | 5251.471 | 5303.867 | 5356.166
Leading the Way | Dem_BB002a | Number | NPgN | Stella North |  | 5175.979 | 5232.583 | 5288.729 | 5344.434 | 5411.006 | 5477.439 | 5543.721 | 5651.765 | 5722.351 | 5792.887 | 5863.27 | 5933.491 | 6003.56 | 6073.462 | 6145.34 | 6217.123 | 6288.922 | 6360.636 | 6432.255 | 6502.413 | 6572.423 | 6642.198 | 6711.809 | 6781.285 | 6850.31 | 6919.187 | 6987.922 | 7056.518 | 7124.962
Leading the Way | Dem_BB002a | Number | NPgN | Stella South |  | 3033.683 | 3066.86 | 3099.767 | 3132.416 | 3171.435 | 3210.372 | 3249.22 | 3312.546 | 3353.917 | 3395.258 | 3436.51 | 3477.667 | 3518.736 | 3559.705 | 3601.834 | 3643.906 | 3685.988 | 3728.021 | 3769.997 | 3811.117 | 3852.151 | 3893.046 | 3933.846 | 3974.566 | 4015.023 | 4055.392 | 4095.678 | 4135.883 | 4175.998
Leading the Way | Dem_BB002a | Number | NPgN | Tynemouth 1 |  | 2306.094 | 2332.148 | 2358.022 | 2383.722 | 2414.1 | 2444.434 | 2474.72 | 2523.672 | 2555.922 | 2588.156 | 2620.341 | 2652.473 | 2684.557 | 2716.584 | 2749.245 | 2781.875 | 2814.526 | 2847.151 | 2879.747 | 2911.872 | 2943.949 | 2975.937 | 3007.869 | 3039.756 | 3071.491 | 3103.177 | 3134.817 | 3166.413 | 3197.957
Leading the Way | Dem_BB002a | Number | NPgN | West Boldon |  | 4036.278 | 4081.88 | 4127.165 | 4172.147 | 4225.317 | 4278.41 | 4331.419 | 4417.097 | 4473.544 | 4529.961 | 4586.294 | 4642.534 | 4698.688 | 4754.745 | 4811.91 | 4869.022 | 4926.169 | 4983.272 | 5040.322 | 5096.551 | 5152.694 | 5208.681 | 5264.57 | 5320.381 | 5375.926 | 5431.386 | 5486.764 | 5542.065 | 5597.276
Leading the Way | Dem_BB002a | Number | NPgY | Bradford West |  | 7629.809 | 7716.006 | 7801.605 | 7886.629 | 7987.626 | 8088.491 | 8189.207 | 8351.71 | 8458.957 | 8566.155 | 8673.206 | 8780.095 | 8886.836 | 8993.406 | 9102.203 | 9210.918 | 9319.714 | 9428.444 | 9537.092 | 9644.114 | 9750.988 | 9857.583 | 9964.005 | 10070.296 | 10176.072 | 10281.699 | 10387.186 | 10492.542 | 10597.741
Leading the Way | Dem_BB002a | Number | NPgY | Camblesforth |  | 506.322 | 512.181 | 518.004 | 523.793 | 530.374 | 536.943 | 543.498 | 554.15 | 561.131 | 568.108 | 575.072 | 582.021 | 588.957 | 595.878 | 603.002 | 610.119 | 617.238 | 624.351 | 631.457 | 638.41 | 645.35 | 652.269 | 659.173 | 666.065 | 672.914 | 679.75 | 686.574 | 693.385 | 700.183
Leading the Way | Dem_BB002a | Number | NPgY | Creyke Beck |  | 7606.012 | 7701.711 | 7797.083 | 7892.155 | 7992.519 | 8092.732 | 8192.778 | 8354.613 | 8461.148 | 8567.629 | 8673.944 | 8780.076 | 8886.041 | 8991.816 | 9100.091 | 9208.272 | 9316.522 | 9424.694 | 9532.77 | 9638.972 | 9745.008 | 9850.746 | 9956.294 | 10061.692 | 10166.547 | 10271.235 | 10375.765 | 10480.144 | 10584.349
Leading the Way | Dem_BB002a | Number | NPgY | Drax |  | 756.672 | 765.428 | 774.13 | 782.781 | 792.616 | 802.433 | 812.23 | 828.149 | 838.581 | 849.008 | 859.415 | 869.8 | 880.166 | 890.509 | 901.155 | 911.79 | 922.43 | 933.061 | 943.68 | 954.071 | 964.442 | 974.782 | 985.1 | 995.4 | 1005.635 | 1015.851 | 1026.048 | 1036.228 | 1046.387
Leading the Way | Dem_BB002a | Number | NPgY | Elland |  | 5992.377 | 6060.075 | 6127.303 | 6194.081 | 6273.402 | 6352.621 | 6431.723 | 6559.35 | 6643.581 | 6727.774 | 6811.851 | 6895.8 | 6979.633 | 7063.332 | 7148.78 | 7234.164 | 7319.611 | 7405.007 | 7490.338 | 7574.392 | 7658.33 | 7742.048 | 7825.631 | 7909.111 | 7992.186 | 8075.145 | 8157.993 | 8240.739 | 8323.361
Leading the Way | Dem_BB002a | Number | NPgY | Ferrybridge A |  | 866.47 | 876.84 | 887.159 | 897.429 | 908.923 | 920.402 | 931.864 | 950.357 | 962.562 | 974.762 | 986.945 | 999.11 | 1011.258 | 1023.387 | 1035.776 | 1048.155 | 1060.545 | 1072.927 | 1085.299 | 1097.477 | 1109.638 | 1121.767 | 1133.876 | 1145.971 | 1158.007 | 1170.027 | 1182.031 | 1194.02 | 1205.991
Leading the Way | Dem_BB002a | Number | NPgY | Ferrybridge B (_M) |  | 4052.841 | 4101.349 | 4149.614 | 4197.651 | 4251.412 | 4305.104 | 4358.717 | 4445.215 | 4502.305 | 4559.369 | 4616.355 | 4673.255 | 4730.077 | 4786.808 | 4844.756 | 4902.661 | 4960.611 | 5018.526 | 5076.398 | 5133.359 | 5190.24 | 5246.973 | 5303.614 | 5360.185 | 5416.485 | 5472.706 | 5528.853 | 5584.93 | 5640.923
Leading the Way | Dem_BB002a | Number | NPgY | Grimsby West |  | 2513.567 | 2544.284 | 2574.867 | 2605.326 | 2637.833 | 2670.273 | 2702.642 | 2755.372 | 2789.842 | 2824.288 | 2858.662 | 2892.958 | 2927.182 | 2961.326 | 2996.705 | 3032.047 | 3067.404 | 3102.728 | 3138.015 | 3172.316 | 3206.548 | 3240.666 | 3274.706 | 3308.682 | 3342.381 | 3376.008 | 3409.566 | 3443.057 | 3476.474
Leading the Way | Dem_BB002a | Number | NPgY | Jordanthorpe |  | 641.742 | 649.598 | 657.42 | 665.21 | 673.974 | 682.734 | 691.488 | 705.468 | 714.788 | 724.108 | 733.421 | 742.728 | 752.029 | 761.322 | 770.685 | 780.044 | 789.413 | 798.781 | 808.146 | 817.46 | 826.767 | 836.056 | 845.337 | 854.611 | 863.869 | 873.121 | 882.367 | 891.607 | 900.841
Leading the Way | Dem_BB002a | Number | NPgY | Keadby |  | 3547.862 | 3592.501 | 3636.988 | 3681.334 | 3728.149 | 3774.894 | 3821.561 | 3897.05 | 3946.744 | 3996.412 | 4046.004 | 4095.509 | 4144.937 | 4194.276 | 4244.782 | 4295.244 | 4345.737 | 4396.195 | 4446.607 | 4496.146 | 4545.607 | 4594.929 | 4644.162 | 4693.326 | 4742.235 | 4791.068 | 4839.826 | 4888.515 | 4937.122
Leading the Way | Dem_BB002a | Number | NPgY | Kirkstall B |  | 5551.27 | 5613.985 | 5676.264 | 5738.126 | 5811.609 | 5884.996 | 5958.275 | 6076.508 | 6154.539 | 6232.534 | 6310.422 | 6388.191 | 6465.853 | 6543.391 | 6622.549 | 6701.648 | 6780.805 | 6859.915 | 6938.964 | 7016.831 | 7094.59 | 7172.146 | 7249.577 | 7326.911 | 7403.871 | 7480.723 | 7557.473 | 7634.127 | 7710.667
Leading the Way | Dem_BB002a | Number | NPgY | Neepsend |  | 1100.563 | 1114.034 | 1127.448 | 1140.809 | 1155.839 | 1170.862 | 1185.875 | 1209.849 | 1225.834 | 1241.816 | 1257.788 | 1273.748 | 1289.699 | 1305.637 | 1321.693 | 1337.744 | 1353.812 | 1369.878 | 1385.938 | 1401.911 | 1417.873 | 1433.803 | 1449.719 | 1465.625 | 1481.501 | 1497.367 | 1513.224 | 1529.071 | 1544.907
Leading the Way | Dem_BB002a | Number | NPgY | Norton Lees |  | 898.947 | 909.951 | 920.907 | 931.82 | 944.097 | 956.368 | 968.63 | 988.213 | 1001.269 | 1014.323 | 1027.37 | 1040.406 | 1053.435 | 1066.453 | 1079.568 | 1092.678 | 1105.803 | 1118.926 | 1132.044 | 1145.09 | 1158.128 | 1171.14 | 1184.14 | 1197.132 | 1210.1 | 1223.06 | 1236.011 | 1248.956 | 1261.89
Leading the Way | Dem_BB002a | Number | NPgY | Pitsmoor |  | 1069.074 | 1082.16 | 1095.191 | 1108.169 | 1122.769 | 1137.362 | 1151.945 | 1175.234 | 1190.761 | 1206.286 | 1221.801 | 1237.305 | 1252.799 | 1268.281 | 1283.878 | 1299.469 | 1315.078 | 1330.684 | 1346.285 | 1361.801 | 1377.306 | 1392.78 | 1408.24 | 1423.691 | 1439.114 | 1454.526 | 1469.928 | 1485.323 | 1500.705
Leading the Way | Dem_BB002a | Number | NPgY | Saltend North |  | 1000.337 | 1012.923 | 1025.467 | 1037.971 | 1051.17 | 1064.35 | 1077.508 | 1098.793 | 1112.804 | 1126.808 | 1140.791 | 1154.749 | 1168.686 | 1182.597 | 1196.837 | 1211.065 | 1225.302 | 1239.529 | 1253.743 | 1267.711 | 1281.656 | 1295.563 | 1309.445 | 1323.307 | 1337.097 | 1350.865 | 1364.613 | 1378.341 | 1392.046
Leading the Way | Dem_BB002a | Number | NPgY | Sheffield City |  | 1884.428 | 1907.495 | 1930.463 | 1953.339 | 1979.075 | 2004.798 | 2030.503 | 2071.553 | 2098.923 | 2126.287 | 2153.636 | 2180.964 | 2208.276 | 2235.565 | 2263.057 | 2290.539 | 2318.053 | 2345.561 | 2373.06 | 2400.41 | 2427.739 | 2455.016 | 2482.267 | 2509.502 | 2536.687 | 2563.854 | 2591.003 | 2618.138 | 2645.252
Leading the Way | Dem_BB002a | Number | NPgY | Skelton Grange |  | 8242.359 | 8335.476 | 8427.947 | 8519.797 | 8628.902 | 8737.865 | 8846.668 | 9022.216 | 9138.074 | 9253.878 | 9369.524 | 9484.994 | 9600.305 | 9715.431 | 9832.962 | 9950.405 | 10067.936 | 10185.395 | 10302.765 | 10418.38 | 10533.834 | 10648.987 | 10763.953 | 10878.777 | 10993.045 | 11107.152 | 11221.109 | 11334.922 | 11448.567
Leading the Way | Dem_BB002a | Number | NPgY | Templeborough |  | 1016.752 | 1029.198 | 1041.591 | 1053.933 | 1067.819 | 1081.698 | 1095.568 | 1117.716 | 1132.484 | 1147.248 | 1162.004 | 1176.749 | 1191.486 | 1206.21 | 1221.043 | 1235.871 | 1250.716 | 1265.559 | 1280.396 | 1295.152 | 1309.898 | 1324.616 | 1339.319 | 1354.014 | 1368.682 | 1383.339 | 1397.988 | 1412.629 | 1427.258
Leading the Way | Dem_BB002a | Number | NPgY | Thorpe Marsh |  | 5324.191 | 5386.828 | 5449.116 | 5511.073 | 5580.487 | 5649.779 | 5718.935 | 5831.2 | 5904.844 | 5978.444 | 6051.909 | 6125.227 | 6198.411 | 6271.443 | 6346.505 | 6421.489 | 6496.511 | 6571.467 | 6646.344 | 6719.725 | 6792.975 | 6866.002 | 6938.88 | 7011.639 | 7083.947 | 7156.122 | 7228.171 | 7300.097 | 7371.886
Leading the Way | Dem_BB002a | Number | NPgY | Thurcroft |  | 2112.252 | 2138.107 | 2163.852 | 2189.494 | 2218.341 | 2247.174 | 2275.987 | 2321.999 | 2352.678 | 2383.351 | 2414.006 | 2444.638 | 2475.252 | 2505.841 | 2536.656 | 2567.461 | 2598.301 | 2629.135 | 2659.958 | 2690.614 | 2721.248 | 2751.823 | 2782.368 | 2812.896 | 2843.368 | 2873.818 | 2904.25 | 2934.666 | 2965.058
Leading the Way | Dem_BB002a | Number | NPgY | West Melton |  | 5378.982 | 5444.825 | 5510.386 | 5575.684 | 5649.146 | 5722.57 | 5795.944 | 5913.118 | 5991.243 | 6069.354 | 6147.418 | 6225.425 | 6303.385 | 6381.282 | 6459.755 | 6538.201 | 6616.737 | 6695.258 | 6773.751 | 6851.819 | 6929.83 | 7007.691 | 7085.477 | 7163.217 | 7240.815 | 7318.36 | 7395.856 | 7473.311 | 7550.707
Leading the Way | Dem_BB002a | Number | NPgY | Wincobank |  | 382.203 | 386.881 | 391.54 | 396.179 | 401.399 | 406.616 | 411.83 | 420.156 | 425.707 | 431.257 | 436.804 | 442.346 | 447.886 | 453.421 | 458.997 | 464.571 | 470.151 | 475.73 | 481.308 | 486.855 | 492.398 | 497.93 | 503.457 | 508.981 | 514.495 | 520.005 | 525.511 | 531.015 | 536.514
Leading the Way | Dem_BB002a | Number | SEPD | Acton Lane 66kV |  | 822.89 | 834.061 | 845.22 | 856.369 | 867.491 | 878.603 | 889.703 | 907.521 | 919.34 | 931.155 | 942.957 | 954.747 | 966.524 | 978.288 | 990.207 | 1002.119 | 1014.042 | 1025.961 | 1037.872 | 1049.672 | 1061.459 | 1073.22 | 1084.965 | 1096.7 | 1108.4 | 1120.088 | 1131.764 | 1143.43 | 1155.083
Leading the Way | Dem_BB002a | Number | SEPD | Botley Wood |  | 2170.783 | 2200.92 | 2231.041 | 2261.156 | 2292.166 | 2323.193 | 2354.233 | 2403.105 | 2436.152 | 2469.201 | 2502.265 | 2535.34 | 2568.431 | 2601.529 | 2634.386 | 2667.253 | 2700.178 | 2733.118 | 2766.069 | 2799.16 | 2832.257 | 2865.32 | 2898.381 | 2931.451 | 2964.551 | 2997.658 | 3030.775 | 3063.905 | 3097.04
Leading the Way | Dem_BB002a | Number | SEPD | Bramley |  | 3933.897 | 3988.749 | 4043.58 | 4098.405 | 4152.056 | 4205.67 | 4259.239 | 4344.982 | 4402.021 | 4459.045 | 4516.025 | 4572.954 | 4629.838 | 4686.667 | 4744.034 | 4801.376 | 4858.776 | 4916.159 | 4973.515 | 5030.434 | 5087.301 | 5144.048 | 5200.731 | 5257.372 | 5313.914 | 5370.407 | 5426.857 | 5483.266 | 5539.624
Leading the Way | Dem_BB002a | Number | SEPD | Chickerell |  | 2141.222 | 2169.556 | 2197.836 | 2226.07 | 2254.609 | 2283.111 | 2311.573 | 2357.476 | 2387.783 | 2418.076 | 2448.329 | 2478.537 | 2508.705 | 2538.825 | 2569.706 | 2600.567 | 2631.457 | 2662.331 | 2693.186 | 2723.527 | 2753.829 | 2784.055 | 2814.234 | 2844.38 | 2874.374 | 2904.328 | 2934.246 | 2964.128 | 2993.97
Leading the Way | Dem_BB002a | Number | SEPD | Cowley |  | 10617.338 | 10757.376 | 10897.138 | 11036.659 | 11184.965 | 11333.273 | 11481.56 | 11716.712 | 11874.594 | 12032.471 | 12190.338 | 12348.17 | 12505.992 | 12663.768 | 12820.876 | 12977.964 | 13135.264 | 13292.568 | 13449.852 | 13607.668 | 13765.437 | 13922.971 | 14080.423 | 14237.849 | 14395.392 | 14552.9 | 14710.387 | 14867.864 | 15025.295
Leading the Way | Dem_BB002a | Number | SEPD | Ealing |  | 7183.007 | 7280.52 | 7377.923 | 7475.242 | 7572.327 | 7669.323 | 7766.216 | 7921.749 | 8024.92 | 8128.048 | 8231.074 | 8333.983 | 8436.79 | 8539.473 | 8643.515 | 8747.497 | 8851.575 | 8955.609 | 9059.582 | 9162.584 | 9265.477 | 9368.135 | 9470.661 | 9573.093 | 9675.222 | 9777.244 | 9879.167 | 9981 | 10082.719
Leading the Way | Dem_BB002a | Number | SEPD | Fawley |  | 2719.42 | 2757.173 | 2794.908 | 2832.633 | 2871.481 | 2910.35 | 2949.234 | 3010.458 | 3051.857 | 3093.259 | 3134.68 | 3176.114 | 3217.568 | 3259.031 | 3300.192 | 3341.366 | 3382.612 | 3423.878 | 3465.156 | 3506.611 | 3548.072 | 3589.492 | 3630.908 | 3672.337 | 3713.802 | 3755.276 | 3796.763 | 3838.266 | 3879.775
Leading the Way | Dem_BB002a | Number | SEPD | Fleet |  | 19434.585 | 19676.619 | 19917.752 | 20158.047 | 20432.111 | 20706.263 | 20980.461 | 21413.501 | 21705.433 | 21997.381 | 22289.399 | 22581.443 | 22873.556 | 23165.675 | 23455.954 | 23746.268 | 24037.042 | 24327.893 | 24618.78 | 24911.067 | 25203.346 | 25495.277 | 25787.136 | 26079.03 | 26371.193 | 26663.374 | 26955.595 | 27247.875 | 27540.152
Leading the Way | Dem_BB002a | Number | SEPD | Iver 132kV |  | 4734.825 | 4796.271 | 4857.567 | 4918.727 | 4987.993 | 5057.345 | 5126.772 | 5235.095 | 5309.005 | 5382.94 | 5456.957 | 5531.048 | 5605.223 | 5679.465 | 5752.024 | 5824.627 | 5897.376 | 5970.179 | 6043.025 | 6117.231 | 6191.492 | 6265.726 | 6339.999 | 6414.337 | 6488.964 | 6563.655 | 6638.417 | 6713.255 | 6788.153
Leading the Way | Dem_BB002a | Number | SEPD | Iver 66kV |  | 1799.755 | 1823.111 | 1846.41 | 1869.658 | 1895.986 | 1922.348 | 1948.738 | 1989.912 | 2018.006 | 2046.11 | 2074.244 | 2102.407 | 2130.602 | 2158.822 | 2186.402 | 2213.999 | 2241.652 | 2269.325 | 2297.015 | 2325.221 | 2353.449 | 2381.665 | 2409.897 | 2438.154 | 2466.52 | 2494.911 | 2523.329 | 2551.776 | 2580.245
Leading the Way | Dem_BB002a | Number | SEPD | Laleham |  | 2652.8 | 2687.227 | 2721.569 | 2755.836 | 2794.644 | 2833.5 | 2872.398 | 2933.088 | 2974.498 | 3015.922 | 3057.392 | 3098.903 | 3140.461 | 3182.057 | 3222.71 | 3263.388 | 3304.147 | 3344.937 | 3385.751 | 3427.326 | 3468.933 | 3510.524 | 3552.137 | 3593.787 | 3635.598 | 3677.446 | 3719.333 | 3761.263 | 3803.226
Leading the Way | Dem_BB002a | Number | SEPD | Lovedean |  | 9643.934 | 9777.818 | 9911.637 | 10045.424 | 10183.19 | 10321.032 | 10458.928 | 10676.05 | 10822.861 | 10969.687 | 11116.579 | 11263.519 | 11410.525 | 11557.568 | 11703.538 | 11849.554 | 11995.827 | 12142.168 | 12288.555 | 12435.567 | 12582.601 | 12729.487 | 12876.363 | 13023.283 | 13170.33 | 13317.412 | 13464.539 | 13611.721 | 13758.926
Leading the Way | Dem_BB002a | Number | SEPD | Mannington |  | 13377.629 | 13554.645 | 13731.33 | 13907.729 | 14086.03 | 14264.104 | 14441.922 | 14728.707 | 14918.055 | 15107.319 | 15296.33 | 15485.058 | 15673.534 | 15861.713 | 16054.646 | 16247.46 | 16440.445 | 16633.339 | 16826.113 | 17015.672 | 17204.987 | 17393.827 | 17582.379 | 17770.717 | 17958.108 | 18145.254 | 18332.168 | 18518.866 | 18705.304
Leading the Way | Dem_BB002a | Number | SEPD | Melksham |  | 7942.504 | 8053.327 | 8164.113 | 8274.888 | 8382.822 | 8490.67 | 8598.415 | 8771.1 | 8885.826 | 9000.519 | 9115.113 | 9229.59 | 9343.969 | 9458.222 | 9574.076 | 9689.878 | 9805.802 | 9921.692 | 10037.53 | 10152.364 | 10267.093 | 10381.579 | 10495.934 | 10610.203 | 10724.141 | 10837.979 | 10951.724 | 11065.385 | 11178.936
Leading the Way | Dem_BB002a | Number | SEPD | Minety |  | 4537 | 4600.306 | 4663.59 | 4726.868 | 4788.523 | 4850.129 | 4911.677 | 5010.32 | 5075.855 | 5141.371 | 5206.83 | 5272.223 | 5337.56 | 5402.825 | 5469.004 | 5535.154 | 5601.373 | 5667.573 | 5733.743 | 5799.34 | 5864.876 | 5930.274 | 5995.597 | 6060.871 | 6125.956 | 6190.984 | 6255.958 | 6320.885 | 6385.749
Leading the Way | Dem_BB002a | Number | SEPD | North Hyde |  | 2212.239 | 2240.948 | 2269.587 | 2298.163 | 2330.526 | 2362.929 | 2395.367 | 2445.979 | 2480.511 | 2515.056 | 2549.639 | 2584.256 | 2618.912 | 2653.6 | 2687.502 | 2721.424 | 2755.414 | 2789.43 | 2823.465 | 2858.136 | 2892.833 | 2927.517 | 2962.22 | 2996.953 | 3031.82 | 3066.718 | 3101.649 | 3136.615 | 3171.609
Leading the Way | Dem_BB002a | Number | SEPD | Nursling |  | 6803.011 | 6897.455 | 6991.853 | 7086.229 | 7183.412 | 7280.648 | 7377.923 | 7531.084 | 7634.648 | 7738.221 | 7841.842 | 7945.495 | 8049.197 | 8152.923 | 8255.893 | 8358.895 | 8462.08 | 8565.311 | 8668.575 | 8772.28 | 8876.001 | 8979.617 | 9083.226 | 9186.866 | 9290.596 | 9394.35 | 9498.136 | 9601.961 | 9705.803
Leading the Way | Dem_BB002a | Number | SHEPD | Abernethy |  | 178.407 | 184.521 | 190.735 | 197.05 | 199.781 | 202.514 | 205.25 | 209.541 | 212.453 | 215.365 | 218.28 | 221.197 | 224.116 | 227.036 | 229.941 | 232.849 | 235.762 | 238.678 | 241.596 | 244.53 | 247.466 | 250.4 | 253.335 | 256.272 | 259.209 | 262.147 | 265.088 | 268.03 | 270.974
Leading the Way | Dem_BB002a | Number | SHEPD | Alness |  | 322.845 | 351.702 | 381.235 | 411.443 | 416.646 | 421.84 | 427.025 | 435.429 | 440.951 | 446.469 | 451.977 | 457.475 | 462.964 | 468.442 | 474.07 | 479.693 | 485.32 | 490.942 | 496.559 | 502.06 | 507.552 | 513.027 | 518.492 | 523.949 | 529.382 | 534.806 | 540.221 | 545.627 | 551.024
Leading the Way | Dem_BB002a | Number | SHEPD | Arbroath |  | 340.967 | 352.652 | 364.528 | 376.596 | 381.815 | 387.039 | 392.267 | 400.468 | 406.033 | 411.6 | 417.171 | 422.745 | 428.323 | 433.904 | 439.457 | 445.014 | 450.582 | 456.154 | 461.73 | 467.339 | 472.95 | 478.558 | 484.167 | 489.78 | 495.393 | 501.008 | 506.628 | 512.251 | 517.877
Leading the Way | Dem_BB002a | Number | SHEPD | Ardkinglas |  | 0 | 0 | 0 | 0 | 0 | 0 | 0 | 0 | 0 | 0 | 0 | 0 | 0 | 0 | 0 | 0 | 0 | 0 | 0 | 0 | 0 | 0 | 0 | 0 | 0 | 0 | 0 | 0 | 0
Leading the Way | Dem_BB002a | Number | SHEPD | Ardmore |  | 392.486 | 417.215 | 442.476 | 468.272 | 474.429 | 480.583 | 486.732 | 496.559 | 503.107 | 509.653 | 516.194 | 522.731 | 529.263 | 535.79 | 542.405 | 549.018 | 555.639 | 562.259 | 568.878 | 575.431 | 581.979 | 588.514 | 595.043 | 601.568 | 608.08 | 614.587 | 621.09 | 627.589 | 634.084
Leading the Way | Dem_BB002a | Number | SHEPD | Beauly |  | 294.358 | 312.903 | 331.849 | 351.195 | 355.813 | 360.428 | 365.04 | 372.41 | 377.321 | 382.23 | 387.136 | 392.039 | 396.938 | 401.833 | 406.794 | 411.753 | 416.719 | 421.684 | 426.648 | 431.563 | 436.474 | 441.375 | 446.271 | 451.165 | 456.049 | 460.929 | 465.806 | 470.681 | 475.551
Leading the Way | Dem_BB002a | Number | SHEPD | Berryburn |  | 0 | 0 | 0 | 0 | 0 | 0 | 0 | 0 | 0 | 0 | 0 | 0 | 0 | 0 | 0 | 0 | 0 | 0 | 0 | 0 | 0 | 0 | 0 | 0 | 0 | 0 | 0 | 0 | 0
Leading the Way | Dem_BB002a | Number | SHEPD | Boat of Garten |  | 166.624 | 177.122 | 187.846 | 198.797 | 201.411 | 204.024 | 206.634 | 210.806 | 213.586 | 216.365 | 219.142 | 221.917 | 224.69 | 227.461 | 230.269 | 233.077 | 235.888 | 238.698 | 241.508 | 244.29 | 247.07 | 249.844 | 252.616 | 255.386 | 258.151 | 260.913 | 263.674 | 266.433 | 269.19
Leading the Way | Dem_BB002a | Number | SHEPD | Braco West |  | 427.884 | 442.548 | 457.451 | 472.595 | 479.146 | 485.701 | 492.262 | 502.553 | 509.537 | 516.523 | 523.514 | 530.509 | 537.509 | 544.513 | 551.481 | 558.454 | 565.442 | 572.435 | 579.432 | 586.47 | 593.512 | 600.549 | 607.588 | 614.632 | 621.675 | 628.723 | 635.774 | 642.831 | 649.891
Leading the Way | Dem_BB002a | Number | SHEPD | Bridge of Dun |  | 317.1 | 327.967 | 339.012 | 350.235 | 355.089 | 359.947 | 364.809 | 372.436 | 377.612 | 382.789 | 387.97 | 393.154 | 398.341 | 403.532 | 408.696 | 413.864 | 419.042 | 424.224 | 429.41 | 434.626 | 439.845 | 445.06 | 450.276 | 455.496 | 460.716 | 465.939 | 471.165 | 476.394 | 481.626
Leading the Way | Dem_BB002a | Number | SHEPD | Broadford-Skye |  | 100.493 | 106.825 | 113.293 | 119.898 | 121.474 | 123.05 | 124.624 | 127.14 | 128.817 | 130.493 | 132.168 | 133.842 | 135.514 | 137.185 | 138.879 | 140.572 | 142.267 | 143.963 | 145.657 | 147.335 | 149.012 | 150.685 | 152.356 | 154.027 | 155.694 | 157.361 | 159.026 | 160.69 | 162.353
Leading the Way | Dem_BB002a | Number | SHEPD | Brora |  | 64.832 | 70.627 | 76.558 | 82.624 | 83.669 | 84.712 | 85.753 | 87.441 | 88.55 | 89.658 | 90.764 | 91.868 | 92.97 | 94.07 | 95.2 | 96.33 | 97.46 | 98.589 | 99.716 | 100.821 | 101.924 | 103.024 | 104.121 | 105.217 | 106.308 | 107.397 | 108.485 | 109.57 | 110.654
Leading the Way | Dem_BB002a | Number | SHEPD | Burghmuir |  | 758.166 | 784.148 | 810.555 | 837.389 | 848.995 | 860.611 | 872.235 | 890.471 | 902.846 | 915.224 | 927.611 | 940.005 | 952.409 | 964.819 | 977.166 | 989.522 | 1001.903 | 1014.294 | 1026.692 | 1039.163 | 1051.64 | 1064.109 | 1076.582 | 1089.063 | 1101.543 | 1114.03 | 1126.525 | 1139.029 | 1151.538
Leading the Way | Dem_BB002a | Number | SHEPD | Carradale |  | 217.641 | 231.272 | 245.197 | 259.415 | 262.682 | 265.942 | 269.196 | 274.48 | 277.945 | 281.408 | 284.865 | 288.315 | 291.759 | 295.195 | 298.736 | 302.274 | 305.813 | 309.35 | 312.883 | 316.334 | 319.778 | 323.212 | 326.639 | 330.06 | 333.464 | 336.862 | 340.254 | 343.641 | 347.021
Leading the Way | Dem_BB002a | Number | SHEPD | Cassley |  | 8.095 | 8.819 | 9.559 | 10.317 | 10.447 | 10.578 | 10.708 | 10.918 | 11.057 | 11.195 | 11.333 | 11.471 | 11.609 | 11.746 | 11.887 | 12.028 | 12.169 | 12.31 | 12.451 | 12.589 | 12.727 | 12.864 | 13.001 | 13.138 | 13.274 | 13.41 | 13.546 | 13.682 | 13.817
Leading the Way | Dem_BB002a | Number | SHEPD | Ceannacroc |  | 14.962 | 15.905 | 16.868 | 17.851 | 18.086 | 18.321 | 18.555 | 18.93 | 19.179 | 19.429 | 19.678 | 19.927 | 20.176 | 20.425 | 20.677 | 20.929 | 21.182 | 21.434 | 21.687 | 21.936 | 22.186 | 22.435 | 22.684 | 22.933 | 23.181 | 23.429 | 23.677 | 23.925 | 24.172
Leading the Way | Dem_BB002a | Number | SHEPD | Charleston |  | 128.387 | 132.787 | 137.259 | 141.803 | 143.768 | 145.735 | 147.704 | 150.792 | 152.887 | 154.983 | 157.081 | 159.18 | 161.28 | 163.382 | 165.473 | 167.565 | 169.661 | 171.76 | 173.859 | 175.971 | 178.084 | 180.195 | 182.308 | 184.421 | 186.534 | 188.649 | 190.765 | 192.882 | 195.001
Leading the Way | Dem_BB002a | Number | SHEPD | Clachan |  | 40.458 | 42.992 | 45.581 | 48.224 | 48.831 | 49.437 | 50.042 | 51.024 | 51.668 | 52.312 | 52.955 | 53.596 | 54.236 | 54.875 | 55.533 | 56.191 | 56.849 | 57.506 | 58.163 | 58.805 | 59.445 | 60.083 | 60.72 | 61.356 | 61.989 | 62.621 | 63.251 | 63.881 | 64.509
Leading the Way | Dem_BB002a | Number | SHEPD | Clayhills |  | 140.259 | 145.255 | 150.336 | 155.5 | 157.659 | 159.821 | 161.983 | 165.374 | 167.677 | 169.98 | 172.285 | 174.591 | 176.899 | 179.209 | 181.504 | 183.801 | 186.102 | 188.406 | 190.71 | 193.031 | 195.352 | 197.672 | 199.993 | 202.316 | 204.639 | 206.964 | 209.291 | 211.619 | 213.948
Leading the Way | Dem_BB002a | Number | SHEPD | Coupar Angus |  | 261.103 | 270.051 | 279.145 | 288.386 | 292.383 | 296.384 | 300.387 | 306.667 | 310.929 | 315.191 | 319.457 | 323.726 | 327.997 | 332.271 | 336.524 | 340.779 | 345.043 | 349.31 | 353.58 | 357.875 | 362.171 | 366.466 | 370.761 | 375.059 | 379.357 | 383.658 | 387.961 | 392.267 | 396.575
Leading the Way | Dem_BB002a | Number | SHEPD | Craigiebuckler |  | 411.147 | 425.794 | 440.686 | 455.824 | 462.154 | 468.49 | 474.83 | 484.769 | 491.519 | 498.27 | 505.026 | 511.787 | 518.553 | 525.323 | 532.051 | 538.783 | 545.53 | 552.282 | 559.038 | 565.839 | 572.645 | 579.446 | 586.249 | 593.058 | 599.869 | 606.684 | 613.504 | 620.328 | 627.157
Leading the Way | Dem_BB002a | Number | SHEPD | Dallas |  | 0 | 0 | 0 | 0 | 0 | 0 | 0 | 0 | 0 | 0 | 0 | 0 | 0 | 0 | 0 | 0 | 0 | 0 | 0 | 0 | 0 | 0 | 0 | 0 | 0 | 0 | 0 | 0 | 0
Leading the Way | Dem_BB002a | Number | SHEPD | Dounreay |  | 73.936 | 80.544 | 87.308 | 94.226 | 95.417 | 96.607 | 97.794 | 99.719 | 100.983 | 102.247 | 103.509 | 104.768 | 106.025 | 107.279 | 108.568 | 109.856 | 111.145 | 112.432 | 113.718 | 114.978 | 116.236 | 117.49 | 118.742 | 119.991 | 121.235 | 122.478 | 123.718 | 124.956 | 126.192
Leading the Way | Dem_BB002a | Number | SHEPD | Dudhope |  | 755.076 | 780.952 | 807.251 | 833.975 | 845.535 | 857.104 | 868.68 | 886.841 | 899.166 | 911.493 | 923.83 | 936.174 | 948.527 | 960.886 | 973.183 | 985.489 | 997.819 | 1010.16 | 1022.508 | 1034.928 | 1047.354 | 1059.772 | 1072.194 | 1084.624 | 1097.053 | 1109.489 | 1121.933 | 1134.386 | 1146.845
Leading the Way | Dem_BB002a | Number | SHEPD | Dunbeath |  | 0.045 | 0.049 | 0.053 | 0.057 | 0.058 | 0.059 | 0.059 | 0.06 | 0.061 | 0.062 | 0.063 | 0.064 | 0.064 | 0.065 | 0.066 | 0.067 | 0.067 | 0.068 | 0.069 | 0.07 | 0.07 | 0.071 | 0.072 | 0.073 | 0.074 | 0.074 | 0.075 | 0.076 | 0.077
Leading the Way | Dem_BB002a | Number | SHEPD | Dunoon |  | 97.306 | 98.999 | 100.702 | 102.414 | 103.875 | 105.339 | 106.805 | 109.081 | 110.642 | 112.203 | 113.766 | 115.332 | 116.9 | 118.469 | 120.018 | 121.568 | 123.123 | 124.679 | 126.237 | 127.815 | 129.395 | 130.975 | 132.556 | 134.14 | 135.725 | 137.312 | 138.9 | 140.491 | 142.084
Leading the Way | Dem_BB002a | Number | SHEPD | Dunvegan |  | 54.306 | 57.728 | 61.223 | 64.792 | 65.644 | 66.496 | 67.347 | 68.706 | 69.612 | 70.518 | 71.423 | 72.328 | 73.232 | 74.135 | 75.05 | 75.965 | 76.881 | 77.797 | 78.713 | 79.619 | 80.525 | 81.43 | 82.333 | 83.236 | 84.137 | 85.037 | 85.937 | 86.836 | 87.735
Leading the Way | Dem_BB002a | Number | SHEPD | Dyce |  | 376.833 | 390.257 | 403.906 | 417.781 | 423.583 | 429.389 | 435.2 | 444.31 | 450.496 | 456.684 | 462.877 | 469.073 | 475.275 | 481.479 | 487.646 | 493.816 | 500 | 506.188 | 512.38 | 518.614 | 524.852 | 531.085 | 537.321 | 543.561 | 549.803 | 556.05 | 562.3 | 568.555 | 574.814
Leading the Way | Dem_BB002a | Number | SHEPD | Elgin |  | 450.624 | 479.016 | 508.019 | 537.635 | 544.705 | 551.77 | 558.83 | 570.113 | 577.63 | 585.146 | 592.657 | 600.162 | 607.662 | 615.155 | 622.75 | 630.342 | 637.944 | 645.545 | 653.145 | 660.668 | 668.186 | 675.689 | 683.185 | 690.676 | 698.153 | 705.624 | 713.09 | 720.552 | 728.009
Leading the Way | Dem_BB002a | Number | SHEPD | Fasnakyle |  | 7.232 | 7.688 | 8.153 | 8.629 | 8.742 | 8.855 | 8.969 | 9.15 | 9.271 | 9.391 | 9.512 | 9.632 | 9.752 | 9.873 | 9.995 | 10.116 | 10.239 | 10.36 | 10.482 | 10.603 | 10.724 | 10.844 | 10.965 | 11.085 | 11.205 | 11.325 | 11.445 | 11.564 | 11.684
Leading the Way | Dem_BB002a | Number | SHEPD | Fetteresso |  | 0 | 0 | 0 | 0 | 0 | 0 | 0 | 0 | 0 | 0 | 0 | 0 | 0 | 0 | 0 | 0 | 0 | 0 | 0 | 0 | 0 | 0 | 0 | 0 | 0 | 0 | 0 | 0 | 0
Leading the Way | Dem_BB002a | Number | SHEPD | Fiddes |  | 190.752 | 197.548 | 204.457 | 211.48 | 214.417 | 217.356 | 220.298 | 224.909 | 228.041 | 231.173 | 234.308 | 237.444 | 240.584 | 243.724 | 246.846 | 249.969 | 253.099 | 256.232 | 259.366 | 262.522 | 265.679 | 268.835 | 271.991 | 275.15 | 278.31 | 281.472 | 284.636 | 287.802 | 290.97
Leading the Way | Dem_BB002a | Number | SHEPD | Finstown |  | 0 | 0 | 0 | 0 | 0 | 0 | 0 | 0 | 0 | 0 | 0 | 0 | 0 | 0 | 0 | 0 | 0 | 0 | 0 | 0 | 0 | 0 | 0 | 0 | 0 | 0 | 0 | 0 | 0
Leading the Way | Dem_BB002a | Number | SHEPD | Fort Augustus |  | 34.373 | 36.538 | 38.751 | 41.01 | 41.549 | 42.088 | 42.627 | 43.487 | 44.061 | 44.634 | 45.207 | 45.779 | 46.351 | 46.923 | 47.502 | 48.081 | 48.661 | 49.241 | 49.821 | 50.395 | 50.968 | 51.54 | 52.112 | 52.684 | 53.254 | 53.824 | 54.393 | 54.962 | 55.531
Leading the Way | Dem_BB002a | Number | SHEPD | Fort William |  | 221.106 | 235.037 | 249.268 | 263.8 | 267.268 | 270.735 | 274.199 | 279.735 | 283.424 | 287.112 | 290.797 | 294.479 | 298.159 | 301.836 | 305.563 | 309.288 | 313.018 | 316.748 | 320.476 | 324.168 | 327.857 | 331.538 | 335.216 | 338.892 | 342.56 | 346.226 | 349.89 | 353.551 | 357.21
Leading the Way | Dem_BB002a | Number | SHEPD | Fraserburgh |  | 216.743 | 224.465 | 232.315 | 240.296 | 243.633 | 246.973 | 250.315 | 255.554 | 259.113 | 262.672 | 266.233 | 269.798 | 273.364 | 276.933 | 280.48 | 284.029 | 287.586 | 291.145 | 294.707 | 298.292 | 301.88 | 305.465 | 309.052 | 312.641 | 316.231 | 319.824 | 323.419 | 327.017 | 330.617
Leading the Way | Dem_BB002a | Number | SHEPD | Glenfarclas |  | 0 | 0 | 0 | 0 | 0 | 0 | 0 | 0 | 0 | 0 | 0 | 0 | 0 | 0 | 0 | 0 | 0 | 0 | 0 | 0 | 0 | 0 | 0 | 0 | 0 | 0 | 0 | 0 | 0
Leading the Way | Dem_BB002a | Number | SHEPD | Grudie Bridge |  | 19.794 | 21.041 | 22.315 | 23.616 | 23.926 | 24.237 | 24.547 | 25.042 | 25.373 | 25.703 | 26.033 | 26.362 | 26.692 | 27.021 | 27.354 | 27.688 | 28.022 | 28.356 | 28.689 | 29.02 | 29.35 | 29.68 | 30.009 | 30.338 | 30.666 | 30.995 | 31.323 | 31.65 | 31.978
Leading the Way | Dem_BB002a | Number | SHEPD | Inverness |  | 831.561 | 883.953 | 937.475 | 992.128 | 1005.173 | 1018.211 | 1031.24 | 1052.06 | 1065.933 | 1079.802 | 1093.662 | 1107.511 | 1121.351 | 1135.18 | 1149.194 | 1163.205 | 1177.233 | 1191.26 | 1205.283 | 1219.167 | 1233.04 | 1246.886 | 1260.718 | 1274.543 | 1288.339 | 1302.126 | 1315.904 | 1329.675 | 1343.434
Leading the Way | Dem_BB002a | Number | SHEPD | Keith |  | 357.849 | 380.395 | 403.427 | 426.946 | 432.56 | 438.171 | 443.777 | 452.737 | 458.707 | 464.675 | 470.64 | 476.599 | 482.555 | 488.506 | 494.537 | 500.566 | 506.603 | 512.639 | 518.674 | 524.648 | 530.618 | 536.577 | 542.529 | 548.479 | 554.416 | 560.349 | 566.278 | 572.204 | 578.125
Leading the Way | Dem_BB002a | Number | SHEPD | Killin |  | 81.879 | 84.685 | 87.537 | 90.435 | 91.688 | 92.943 | 94.198 | 96.167 | 97.504 | 98.84 | 100.178 | 101.517 | 102.856 | 104.197 | 105.53 | 106.864 | 108.201 | 109.54 | 110.879 | 112.225 | 113.573 | 114.92 | 116.267 | 117.614 | 118.962 | 120.311 | 121.66 | 123.01 | 124.361
Leading the Way | Dem_BB002a | Number | SHEPD | Kinlochleven |  | 19.85 | 21.101 | 22.379 | 23.683 | 23.995 | 24.306 | 24.617 | 25.114 | 25.445 | 25.776 | 26.107 | 26.438 | 26.768 | 27.098 | 27.433 | 27.767 | 28.102 | 28.437 | 28.772 | 29.103 | 29.434 | 29.765 | 30.095 | 30.425 | 30.754 | 31.084 | 31.412 | 31.741 | 32.07
Leading the Way | Dem_BB002a | Number | SHEPD | Kintore |  | 719.02 | 744.634 | 770.677 | 797.152 | 808.222 | 819.301 | 830.389 | 847.771 | 859.575 | 871.382 | 883.197 | 895.021 | 906.853 | 918.693 | 930.459 | 942.232 | 954.031 | 965.838 | 977.653 | 989.548 | 1001.449 | 1013.344 | 1025.242 | 1037.148 | 1049.059 | 1060.977 | 1072.904 | 1084.839 | 1096.781
Leading the Way | Dem_BB002a | Number | SHEPD | Lairg |  | 10.606 | 11.554 | 12.524 | 13.517 | 13.688 | 13.858 | 14.029 | 14.305 | 14.486 | 14.667 | 14.848 | 15.029 | 15.209 | 15.389 | 15.574 | 15.759 | 15.944 | 16.128 | 16.313 | 16.494 | 16.674 | 16.854 | 17.033 | 17.213 | 17.391 | 17.569 | 17.747 | 17.925 | 18.102
Leading the Way | Dem_BB002a | Number | SHEPD | Lunanhead |  | 298.02 | 308.233 | 318.613 | 329.161 | 333.723 | 338.289 | 342.858 | 350.026 | 354.891 | 359.756 | 364.625 | 369.497 | 374.373 | 379.251 | 384.104 | 388.961 | 393.828 | 398.699 | 403.572 | 408.474 | 413.379 | 418.28 | 423.183 | 428.089 | 432.995 | 437.903 | 442.814 | 447.729 | 452.647
Leading the Way | Dem_BB002a | Number | SHEPD | Lyndhurst |  | 261.734 | 270.704 | 279.82 | 289.083 | 293.09 | 297.1 | 301.113 | 307.408 | 311.68 | 315.954 | 320.23 | 324.509 | 328.791 | 333.075 | 337.337 | 341.603 | 345.877 | 350.155 | 354.435 | 358.74 | 363.047 | 367.352 | 371.658 | 375.966 | 380.275 | 384.585 | 388.899 | 393.215 | 397.534
Leading the Way | Dem_BB002a | Number | SHEPD | Macduff |  | 172.218 | 183.068 | 194.153 | 205.471 | 208.173 | 210.873 | 213.572 | 217.884 | 220.757 | 223.629 | 226.499 | 229.368 | 232.234 | 235.098 | 238 | 240.902 | 243.807 | 246.712 | 249.616 | 252.492 | 255.365 | 258.232 | 261.097 | 263.96 | 266.817 | 269.673 | 272.526 | 275.378 | 278.228
Leading the Way | Dem_BB002a | Number | SHEPD | Milton of Craigie |  | 381.622 | 394.7 | 407.992 | 421.498 | 427.341 | 433.188 | 439.038 | 448.217 | 454.446 | 460.677 | 466.912 | 473.15 | 479.394 | 485.64 | 491.855 | 498.074 | 504.307 | 510.543 | 516.784 | 523.061 | 529.342 | 535.618 | 541.896 | 548.178 | 554.46 | 560.746 | 567.035 | 573.328 | 579.625
Leading the Way | Dem_BB002a | Number | SHEPD | Mybster |  | 96.483 | 105.107 | 113.932 | 122.96 | 124.515 | 126.067 | 127.617 | 130.129 | 131.779 | 133.428 | 135.074 | 136.717 | 138.357 | 139.994 | 141.676 | 143.357 | 145.038 | 146.718 | 148.397 | 150.041 | 151.682 | 153.319 | 154.952 | 156.583 | 158.206 | 159.827 | 161.446 | 163.061 | 164.674
Leading the Way | Dem_BB002a | Number | SHEPD | Nairn |  | 264.916 | 281.606 | 298.657 | 316.068 | 320.224 | 324.378 | 328.528 | 335.161 | 339.581 | 343.999 | 348.415 | 352.827 | 357.236 | 361.641 | 366.106 | 370.569 | 375.038 | 379.507 | 383.974 | 388.397 | 392.817 | 397.228 | 401.635 | 406.039 | 410.434 | 414.826 | 419.216 | 423.603 | 427.986
Leading the Way | Dem_BB002a | Number | SHEPD | Orrin |  | 0 | 0 | 0 | 0 | 0 | 0 | 0 | 0 | 0 | 0 | 0 | 0 | 0 | 0 | 0 | 0 | 0 | 0 | 0 | 0 | 0 | 0 | 0 | 0 | 0 | 0 | 0 | 0 | 0
Leading the Way | Dem_BB002a | Number | SHEPD | Persley |  | 545.322 | 564.748 | 584.5 | 604.579 | 612.975 | 621.377 | 629.786 | 642.969 | 651.922 | 660.876 | 669.838 | 678.805 | 687.779 | 696.758 | 705.682 | 714.611 | 723.559 | 732.514 | 741.475 | 750.497 | 759.523 | 768.544 | 777.567 | 786.597 | 795.631 | 804.67 | 813.716 | 822.768 | 831.824
Leading the Way | Dem_BB002a | Number | SHEPD | Peterhead Grange |  | 39.077 | 40.469 | 41.885 | 43.324 | 43.925 | 44.527 | 45.13 | 46.075 | 46.716 | 47.358 | 48 | 48.643 | 49.286 | 49.929 | 50.569 | 51.209 | 51.85 | 52.491 | 53.134 | 53.78 | 54.427 | 55.073 | 55.72 | 56.367 | 57.014 | 57.662 | 58.31 | 58.959 | 59.608
Leading the Way | Dem_BB002a | Number | SHEPD | Peterhead Shell |  | 99.878 | 103.436 | 107.054 | 110.732 | 112.269 | 113.808 | 115.349 | 117.763 | 119.403 | 121.043 | 122.684 | 124.327 | 125.97 | 127.615 | 129.249 | 130.885 | 132.524 | 134.164 | 135.805 | 137.457 | 139.11 | 140.763 | 142.415 | 144.069 | 145.724 | 147.379 | 149.036 | 150.694 | 152.353
Leading the Way | Dem_BB002a | Number | SHEPD | Port Ann |  | 177.042 | 188.131 | 199.458 | 211.024 | 213.681 | 216.333 | 218.98 | 223.278 | 226.097 | 228.914 | 231.726 | 234.533 | 237.334 | 240.129 | 243.01 | 245.887 | 248.767 | 251.644 | 254.518 | 257.325 | 260.127 | 262.92 | 265.707 | 268.49 | 271.26 | 274.024 | 276.783 | 279.538 | 282.287
Leading the Way | Dem_BB002a | Number | SHEPD | Quoich |  | 0.528 | 0.561 | 0.595 | 0.63 | 0.638 | 0.647 | 0.655 | 0.668 | 0.677 | 0.686 | 0.694 | 0.703 | 0.712 | 0.721 | 0.73 | 0.739 | 0.747 | 0.756 | 0.765 | 0.774 | 0.783 | 0.792 | 0.8 | 0.809 | 0.818 | 0.827 | 0.836 | 0.844 | 0.853
Leading the Way | Dem_BB002a | Number | SHEPD | Rannoch |  | 13.081 | 13.53 | 13.985 | 14.448 | 14.648 | 14.849 | 15.049 | 15.364 | 15.578 | 15.791 | 16.005 | 16.219 | 16.433 | 16.647 | 16.86 | 17.073 | 17.287 | 17.5 | 17.714 | 17.93 | 18.145 | 18.36 | 18.575 | 18.791 | 19.006 | 19.221 | 19.437 | 19.653 | 19.868
Leading the Way | Dem_BB002a | Number | SHEPD | Redmoss |  | 463.711 | 480.23 | 497.026 | 514.1 | 521.239 | 528.385 | 535.535 | 546.745 | 554.358 | 561.972 | 569.593 | 577.218 | 584.849 | 592.484 | 600.072 | 607.666 | 615.274 | 622.889 | 630.509 | 638.181 | 645.856 | 653.527 | 661.2 | 668.878 | 676.56 | 684.247 | 691.938 | 699.636 | 707.337
Leading the Way | Dem_BB002a | Number | SHEPD | Rothienorman |  | 155.197 | 162.381 | 169.704 | 177.167 | 179.574 | 181.982 | 184.39 | 188.194 | 190.758 | 193.322 | 195.886 | 198.451 | 201.016 | 203.582 | 206.151 | 208.721 | 211.295 | 213.871 | 216.447 | 219.024 | 221.601 | 224.175 | 226.748 | 229.322 | 231.894 | 234.467 | 237.04 | 239.614 | 242.188
Leading the Way | Dem_BB002a | Number | SHEPD | Shin |  | 12.847 | 13.995 | 15.17 | 16.372 | 16.579 | 16.786 | 16.992 | 17.327 | 17.547 | 17.766 | 17.985 | 18.204 | 18.423 | 18.641 | 18.865 | 19.088 | 19.312 | 19.536 | 19.759 | 19.978 | 20.197 | 20.415 | 20.632 | 20.849 | 21.066 | 21.281 | 21.497 | 21.712 | 21.927
Leading the Way | Dem_BB002a | Number | SHEPD | Sloy |  | 28.795 | 30.599 | 32.441 | 34.322 | 34.755 | 35.186 | 35.617 | 36.316 | 36.774 | 37.232 | 37.69 | 38.146 | 38.602 | 39.056 | 39.525 | 39.993 | 40.461 | 40.929 | 41.397 | 41.853 | 42.309 | 42.763 | 43.217 | 43.669 | 44.12 | 44.569 | 45.018 | 45.466 | 45.913
Leading the Way | Dem_BB002a | Number | SHEPD | St Fergus Gas Terminal |  | 53.353 | 55.254 | 57.187 | 59.151 | 59.972 | 60.795 | 61.617 | 62.907 | 63.783 | 64.659 | 65.536 | 66.413 | 67.291 | 68.17 | 69.043 | 69.916 | 70.792 | 71.668 | 72.545 | 73.427 | 74.31 | 75.193 | 76.076 | 76.959 | 77.843 | 78.728 | 79.613 | 80.498 | 81.384
Leading the Way | Dem_BB002a | Number | SHEPD | St Fillans |  | 41.858 | 43.292 | 44.75 | 46.231 | 46.872 | 47.514 | 48.155 | 49.162 | 49.845 | 50.529 | 51.213 | 51.897 | 52.582 | 53.267 | 53.948 | 54.631 | 55.314 | 55.998 | 56.683 | 57.371 | 58.06 | 58.748 | 59.437 | 60.126 | 60.815 | 61.505 | 62.194 | 62.885 | 63.575
Leading the Way | Dem_BB002a | Number | SHEPD | Strichen |  | 198.385 | 205.452 | 212.637 | 219.942 | 222.996 | 226.053 | 229.112 | 233.908 | 237.165 | 240.423 | 243.683 | 246.945 | 250.21 | 253.476 | 256.723 | 259.971 | 263.226 | 266.484 | 269.744 | 273.026 | 276.31 | 279.591 | 282.874 | 286.159 | 289.445 | 292.734 | 296.025 | 299.318 | 302.612
Leading the Way | Dem_BB002a | Number | SHEPD | Tarland |  | 223.396 | 231.354 | 239.446 | 247.672 | 251.111 | 254.553 | 257.998 | 263.399 | 267.066 | 270.734 | 274.405 | 278.079 | 281.755 | 285.434 | 289.089 | 292.747 | 296.413 | 300.082 | 303.752 | 307.448 | 311.146 | 314.841 | 318.538 | 322.237 | 325.938 | 329.641 | 333.346 | 337.055 | 340.765
Leading the Way | Dem_BB002a | Number | SHEPD | Taynuilt |  | 303.875 | 322.907 | 342.348 | 362.2 | 366.761 | 371.313 | 375.857 | 383.234 | 388.072 | 392.907 | 397.734 | 402.551 | 407.359 | 412.157 | 417.101 | 422.04 | 426.982 | 431.92 | 436.853 | 441.671 | 446.48 | 451.275 | 456.059 | 460.836 | 465.589 | 470.333 | 475.069 | 479.798 | 484.517
Leading the Way | Dem_BB002a | Number | SHEPD | Thurso |  | 419.098 | 456.559 | 494.896 | 534.11 | 540.864 | 547.607 | 554.338 | 565.248 | 572.415 | 579.578 | 586.729 | 593.866 | 600.991 | 608.102 | 615.409 | 622.708 | 630.012 | 637.311 | 644.602 | 651.743 | 658.873 | 665.981 | 673.075 | 680.158 | 687.211 | 694.252 | 701.282 | 708.3 | 715.306
Leading the Way | Dem_BB002a | Number | SHEPD | Tummel Bridge |  | 194.498 | 201.164 | 207.938 | 214.822 | 217.799 | 220.779 | 223.761 | 228.439 | 231.614 | 234.789 | 237.967 | 241.147 | 244.329 | 247.512 | 250.68 | 253.85 | 257.026 | 260.204 | 263.385 | 266.584 | 269.785 | 272.984 | 276.184 | 279.386 | 282.587 | 285.791 | 288.996 | 292.204 | 295.413
Leading the Way | Dem_BB002a | Number | SHEPD | Willowdale |  | 311.895 | 323.006 | 334.303 | 345.787 | 350.589 | 355.395 | 360.204 | 367.744 | 372.864 | 377.986 | 383.111 | 388.24 | 393.373 | 398.508 | 403.612 | 408.719 | 413.837 | 418.959 | 424.084 | 429.244 | 434.406 | 439.566 | 444.727 | 449.892 | 455.058 | 460.228 | 465.402 | 470.579 | 475.759
Leading the Way | Dem_BB002a | Number | SHEPD | Woodhill |  | 499.33 | 517.118 | 535.203 | 553.589 | 561.277 | 568.971 | 576.671 | 588.742 | 596.939 | 605.138 | 613.344 | 621.555 | 629.772 | 637.994 | 646.165 | 654.341 | 662.535 | 670.735 | 678.94 | 687.2 | 695.465 | 703.725 | 711.988 | 720.256 | 728.528 | 736.805 | 745.087 | 753.376 | 761.669
Leading the Way | Dem_BB002a | Number | SPD | Ayr |  | 455.467 | 463.505 | 471.588 | 479.718 | 486.521 | 493.334 | 500.156 | 510.774 | 518.036 | 525.302 | 532.576 | 539.86 | 547.153 | 554.453 | 561.672 | 568.899 | 576.143 | 583.396 | 590.657 | 598.012 | 605.375 | 612.738 | 620.107 | 627.485 | 634.867 | 642.257 | 649.656 | 657.064 | 664.48
Leading the Way | Dem_BB002a | Number | SPD | Bainsford |  | 251.492 | 255.87 | 260.27 | 264.695 | 268.472 | 272.255 | 276.043 | 281.928 | 285.961 | 289.996 | 294.036 | 298.083 | 302.135 | 306.192 | 310.194 | 314.201 | 318.218 | 322.24 | 326.267 | 330.346 | 334.429 | 338.513 | 342.6 | 346.693 | 350.789 | 354.89 | 358.997 | 363.108 | 367.225
Leading the Way | Dem_BB002a | Number | SPD | Bathgate |  | 376.098 | 382.644 | 389.225 | 395.841 | 401.49 | 407.147 | 412.813 | 421.613 | 427.644 | 433.678 | 439.721 | 445.772 | 451.832 | 457.899 | 463.884 | 469.876 | 475.884 | 481.899 | 487.921 | 494.021 | 500.127 | 506.234 | 512.347 | 518.467 | 524.593 | 530.726 | 536.867 | 543.016 | 549.171
Leading the Way | Dem_BB002a | Number | SPD | Berwick |  | 178.198 | 181.343 | 184.505 | 187.686 | 190.348 | 193.013 | 195.682 | 199.836 | 202.678 | 205.52 | 208.366 | 211.216 | 214.069 | 216.926 | 219.75 | 222.577 | 225.412 | 228.249 | 231.09 | 233.968 | 236.848 | 239.729 | 242.612 | 245.499 | 248.387 | 251.278 | 254.173 | 257.071 | 259.973
Leading the Way | Dem_BB002a | Number | SPD | Bonnybridge |  | 625.143 | 636.024 | 646.962 | 657.96 | 667.349 | 676.752 | 686.169 | 700.797 | 710.821 | 720.851 | 730.896 | 740.953 | 751.026 | 761.111 | 771.059 | 781.02 | 791.005 | 801.003 | 811.013 | 821.152 | 831.302 | 841.453 | 851.613 | 861.786 | 871.968 | 882.162 | 892.369 | 902.59 | 912.822
Leading the Way | Dem_BB002a | Number | SPD | Braehead Park |  | 330.191 | 336.019 | 341.879 | 347.772 | 352.704 | 357.644 | 362.589 | 370.287 | 375.551 | 380.818 | 386.092 | 391.372 | 396.659 | 401.952 | 407.185 | 412.424 | 417.676 | 422.934 | 428.198 | 433.53 | 438.868 | 444.205 | 449.548 | 454.896 | 460.248 | 465.605 | 470.969 | 476.34 | 481.716
Leading the Way | Dem_BB002a | Number | SPD | Broxburn |  | 575.543 | 585.701 | 595.915 | 606.188 | 614.785 | 623.394 | 632.015 | 645.432 | 654.609 | 663.789 | 672.982 | 682.186 | 691.401 | 700.627 | 709.749 | 718.881 | 728.035 | 737.2 | 746.374 | 755.669 | 764.973 | 774.277 | 783.589 | 792.912 | 802.24 | 811.579 | 820.928 | 830.289 | 839.66
Leading the Way | Dem_BB002a | Number | SPD | Carntyne |  | 222.244 | 226.167 | 230.111 | 234.078 | 237.397 | 240.722 | 244.05 | 249.232 | 252.775 | 256.32 | 259.87 | 263.424 | 266.982 | 270.545 | 274.067 | 277.594 | 281.128 | 284.667 | 288.21 | 291.799 | 295.392 | 298.985 | 302.58 | 306.18 | 309.783 | 313.389 | 316.999 | 320.614 | 324.232
Leading the Way | Dem_BB002a | Number | SPD | Carsfad |  | 0 | 0 | 0 | 0 | 0 | 0 | 0 | 0 | 0 | 0 | 0 | 0 | 0 | 0 | 0 | 0 | 0 | 0 | 0 | 0 | 0 | 0 | 0 | 0 | 0 | 0 | 0 | 0 | 0
Leading the Way | Dem_BB002a | Number | SPD | Chapelcross |  | 433.134 | 255.651 | 260.11 | 264.594 | 268.346 | 272.104 | 275.867 | 281.723 | 285.729 | 289.736 | 293.748 | 297.766 | 301.788 | 305.815 | 309.797 | 313.782 | 317.778 | 321.779 | 325.783 | 329.84 | 333.901 | 337.962 | 342.027 | 346.096 | 350.168 | 354.244 | 358.325 | 362.411 | 366.501
Leading the Way | Dem_BB002a | Number | SPD | Charlotte Street |  | 221.619 | 225.53 | 229.463 | 233.419 | 236.729 | 240.044 | 243.364 | 248.53 | 252.064 | 255.599 | 259.139 | 262.683 | 266.231 | 269.783 | 273.296 | 276.812 | 280.337 | 283.866 | 287.399 | 290.978 | 294.561 | 298.143 | 301.729 | 305.319 | 308.911 | 312.507 | 316.107 | 319.711 | 323.32
Leading the Way | Dem_BB002a | Number | SPD | Clyde’s Mill |  | 736.802 | 749.806 | 762.882 | 776.033 | 787.039 | 798.06 | 809.096 | 826.272 | 838.02 | 849.773 | 861.542 | 873.324 | 885.121 | 896.932 | 908.61 | 920.3 | 932.019 | 943.752 | 955.497 | 967.396 | 979.307 | 991.218 | 1003.139 | 1015.074 | 1027.016 | 1038.971 | 1050.94 | 1062.924 | 1074.921 | GSP also referred to as Westburn Road
Leading the Way | Dem_BB002a | Number | SPD | Coatbridge |  | 622.11 | 633.09 | 644.13 | 655.234 | 664.527 | 673.833 | 683.15 | 697.653 | 707.573 | 717.496 | 727.433 | 737.381 | 747.342 | 757.314 | 767.174 | 777.045 | 786.94 | 796.846 | 806.763 | 816.809 | 826.867 | 836.923 | 846.988 | 857.066 | 867.149 | 877.243 | 887.349 | 897.468 | 907.597
Leading the Way | Dem_BB002a | Number | SPD | Cockenzie |  | 513.552 | 522.616 | 531.73 | 540.896 | 548.567 | 556.249 | 563.941 | 575.913 | 584.101 | 592.293 | 600.496 | 608.708 | 616.931 | 625.163 | 633.302 | 641.451 | 649.619 | 657.797 | 665.983 | 674.276 | 682.579 | 690.88 | 699.189 | 707.508 | 715.832 | 724.164 | 732.507 | 740.86 | 749.221
Leading the Way | Dem_BB002a | Number | SPD | Coylton |  | 412.841 | 420.127 | 427.454 | 434.823 | 440.99 | 447.165 | 453.348 | 462.973 | 469.555 | 476.141 | 482.735 | 489.336 | 495.947 | 502.564 | 509.108 | 515.658 | 522.224 | 528.798 | 535.379 | 542.046 | 548.72 | 555.394 | 562.074 | 568.761 | 575.452 | 582.151 | 588.857 | 595.572 | 602.294
Leading the Way | Dem_BB002a | Number | SPD | Crookston A |  | 137.891 | 140.694 | 143.521 | 146.373 | 148.906 | 151.454 | 154.018 | 157.766 | 160.493 | 163.226 | 165.975 | 168.739 | 171.518 | 174.313 | 176.92 | 179.539 | 182.171 | 184.814 | 187.468 | 190.269 | 193.085 | 195.911 | 198.749 | 201.602 | 204.485 | 207.383 | 210.294 | 213.22 | 216.16
Leading the Way | Dem_BB002a | Number | SPD | Crookston B |  | 98.783 | 100.791 | 102.817 | 104.859 | 106.674 | 108.5 | 110.336 | 113.021 | 114.975 | 116.933 | 118.902 | 120.882 | 122.873 | 124.875 | 126.743 | 128.619 | 130.505 | 132.398 | 134.299 | 136.306 | 138.323 | 140.348 | 142.381 | 144.425 | 146.49 | 148.566 | 150.652 | 152.748 | 154.854
Leading the Way | Dem_BB002a | Number | SPD | Cumbernauld |  | 339.611 | 345.523 | 351.465 | 357.44 | 362.54 | 367.649 | 372.765 | 380.711 | 386.157 | 391.606 | 397.062 | 402.526 | 407.998 | 413.477 | 418.881 | 424.292 | 429.717 | 435.149 | 440.586 | 446.094 | 451.608 | 457.123 | 462.643 | 468.169 | 473.701 | 479.239 | 484.784 | 490.336 | 495.895
Leading the Way | Dem_BB002a | Number | SPD | Cupar |  | 418.284 | 425.565 | 432.884 | 440.242 | 446.525 | 452.817 | 459.118 | 468.905 | 475.612 | 482.323 | 489.044 | 495.774 | 502.513 | 509.261 | 515.918 | 522.582 | 529.263 | 535.953 | 542.65 | 549.434 | 556.226 | 563.018 | 569.816 | 576.623 | 583.436 | 590.257 | 597.086 | 603.925 | 610.771
Leading the Way | Dem_BB002a | Number | SPD | Currie |  | 170.142 | 173.145 | 176.165 | 179.201 | 181.743 | 184.288 | 186.836 | 190.803 | 193.516 | 196.23 | 198.947 | 201.668 | 204.392 | 207.119 | 209.816 | 212.516 | 215.222 | 217.931 | 220.643 | 223.391 | 226.142 | 228.892 | 231.645 | 234.401 | 237.158 | 239.919 | 242.683 | 245.45 | 248.221
Leading the Way | Dem_BB002a | Number | SPD | Dalmarnock |  | 319.183 | 324.816 | 330.481 | 336.177 | 340.945 | 345.72 | 350.5 | 357.941 | 363.03 | 368.122 | 373.22 | 378.324 | 383.435 | 388.551 | 393.61 | 398.674 | 403.751 | 408.834 | 413.922 | 419.076 | 424.236 | 429.396 | 434.56 | 439.73 | 444.903 | 450.082 | 455.267 | 460.459 | 465.656
Leading the Way | Dem_BB002a | Number | SPD | Devol Moor |  | 198.496 | 202 | 205.522 | 209.065 | 212.03 | 215 | 217.972 | 222.6 | 225.765 | 228.931 | 232.102 | 235.276 | 238.454 | 241.636 | 244.782 | 247.931 | 251.088 | 254.249 | 257.413 | 260.619 | 263.828 | 267.037 | 270.248 | 273.464 | 276.681 | 279.901 | 283.126 | 286.355 | 289.586
Leading the Way | Dem_BB002a | Number | SPD | Devonside |  | 594 | 604.339 | 614.733 | 625.182 | 634.104 | 643.039 | 651.987 | 665.885 | 675.41 | 684.941 | 694.485 | 704.041 | 713.612 | 723.194 | 732.648 | 742.111 | 751.599 | 761.1 | 770.611 | 780.244 | 789.889 | 799.534 | 809.188 | 818.855 | 828.529 | 838.216 | 847.914 | 857.626 | 867.348
Leading the Way | Dem_BB002a | Number | SPD | Dewar Place |  | 362.011 | 368.4 | 374.825 | 381.286 | 386.694 | 392.109 | 397.531 | 405.971 | 411.743 | 417.517 | 423.299 | 429.088 | 434.885 | 440.687 | 446.425 | 452.169 | 457.927 | 463.692 | 469.462 | 475.308 | 481.161 | 487.013 | 492.87 | 498.734 | 504.601 | 510.475 | 516.356 | 522.244 | 528.138
Leading the Way | Dem_BB002a | Number | SPD | Drumchapel |  | 928.506 | 944.668 | 960.914 | 977.248 | 991.193 | 1005.16 | 1019.147 | 1040.872 | 1055.762 | 1070.659 | 1085.578 | 1100.516 | 1115.476 | 1130.455 | 1145.232 | 1160.025 | 1174.856 | 1189.706 | 1204.573 | 1219.632 | 1234.708 | 1249.785 | 1264.875 | 1279.985 | 1295.108 | 1310.25 | 1325.41 | 1340.59 | 1355.788
Leading the Way | Dem_BB002a | Number | SPD | Drumcross |  | 183.662 | 186.859 | 190.073 | 193.304 | 196.062 | 198.825 | 201.591 | 205.889 | 208.834 | 211.781 | 214.732 | 217.687 | 220.646 | 223.609 | 226.532 | 229.458 | 232.391 | 235.329 | 238.27 | 241.248 | 244.23 | 247.213 | 250.198 | 253.186 | 256.178 | 259.173 | 262.172 | 265.174 | 268.18
Leading the Way | Dem_BB002a | Number | SPD | Dumfries 11 |  | 0 | 0 | 0 | 0 | 0 | 0 | 0 | 0 | 0 | 0 | 0 | 0 | 0 | 0 | 0 | 0 | 0 | 0 | 0 | 0 | 0 | 0 | 0 | 0 | 0 | 0 | 0 | 0 | 0
Leading the Way | Dem_BB002a | Number | SPD | Dumfries 33 |  | 584.023 | 613.899 | 644.377 | 675.457 | 684.203 | 692.941 | 701.669 | 715.694 | 724.987 | 734.277 | 743.558 | 752.827 | 762.086 | 771.333 | 780.775 | 790.213 | 799.661 | 809.105 | 818.546 | 827.876 | 837.197 | 846.498 | 855.787 | 865.068 | 874.317 | 883.557 | 892.788 | 902.012 | 911.226
Leading the Way | Dem_BB002a | Number | SPD | Dumfries ICI |  | 99.685 | 104.785 | 109.987 | 115.292 | 116.784 | 118.276 | 119.766 | 122.159 | 123.746 | 125.331 | 126.915 | 128.498 | 130.078 | 131.656 | 133.268 | 134.879 | 136.492 | 138.104 | 139.715 | 141.308 | 142.899 | 144.486 | 146.071 | 147.656 | 149.234 | 150.811 | 152.387 | 153.962 | 155.534
Leading the Way | Dem_BB002a | Number | SPD | Dunbar |  | 0 | 0 | 0 | 0 | 0 | 0 | 0 | 0 | 0 | 0 | 0 | 0 | 0 | 0 | 0 | 0 | 0 | 0 | 0 | 0 | 0 | 0 | 0 | 0 | 0 | 0 | 0 | 0 | 0
Leading the Way | Dem_BB002a | Number | SPD | Dunbar A |  | 165.239 | 168.155 | 171.088 | 174.037 | 176.505 | 178.977 | 181.452 | 185.304 | 187.938 | 190.574 | 193.213 | 195.856 | 198.502 | 201.15 | 203.769 | 206.391 | 209.019 | 211.65 | 214.284 | 216.953 | 219.624 | 222.295 | 224.969 | 227.645 | 230.323 | 233.005 | 235.689 | 238.376 | 241.067
Leading the Way | Dem_BB002a | Number | SPD | Dunbar B |  | 67.492 | 68.683 | 69.881 | 71.085 | 72.094 | 73.103 | 74.114 | 75.687 | 76.764 | 77.84 | 78.918 | 79.997 | 81.078 | 82.16 | 83.23 | 84.301 | 85.374 | 86.449 | 87.525 | 88.615 | 89.706 | 90.797 | 91.889 | 92.982 | 94.076 | 95.171 | 96.267 | 97.365 | 98.464
Leading the Way | Dem_BB002a | Number | SPD | Dunfermline |  | 420.931 | 428.257 | 435.623 | 443.028 | 449.35 | 455.681 | 462.022 | 471.871 | 478.621 | 485.375 | 492.138 | 498.91 | 505.692 | 512.483 | 519.182 | 525.888 | 532.612 | 539.344 | 546.084 | 552.91 | 559.745 | 566.58 | 573.421 | 580.271 | 587.127 | 593.991 | 600.864 | 607.746 | 614.635
Leading the Way | Dem_BB002a | Number | SPD | Earlstoun |  | 0 | 0 | 0 | 0 | 0 | 0 | 0 | 0 | 0 | 0 | 0 | 0 | 0 | 0 | 0 | 0 | 0 | 0 | 0 | 0 | 0 | 0 | 0 | 0 | 0 | 0 | 0 | 0 | 0
Leading the Way | Dem_BB002a | Number | SPD | East Kilbride |  | 573.226 | 583.343 | 593.516 | 603.747 | 612.31 | 620.884 | 629.47 | 642.833 | 651.973 | 661.117 | 670.272 | 679.439 | 688.617 | 697.806 | 706.891 | 715.986 | 725.103 | 734.232 | 743.369 | 752.626 | 761.893 | 771.16 | 780.434 | 789.719 | 799.01 | 808.311 | 817.623 | 826.946 | 836.28
Leading the Way | Dem_BB002a | Number | SPD | East Kilbride South |  | 554.202 | 563.984 | 573.819 | 583.711 | 591.989 | 600.279 | 608.58 | 621.499 | 630.336 | 639.176 | 648.028 | 656.89 | 665.764 | 674.648 | 683.432 | 692.225 | 701.039 | 709.865 | 718.699 | 727.649 | 736.608 | 745.567 | 754.534 | 763.511 | 772.493 | 781.486 | 790.488 | 799.503 | 808.526
Leading the Way | Dem_BB002a | Number | SPD | Easterhouse |  | 897.893 | 913.74 | 929.675 | 945.701 | 959.113 | 972.544 | 985.992 | 1006.924 | 1021.241 | 1035.564 | 1049.905 | 1064.263 | 1078.64 | 1093.032 | 1107.264 | 1121.51 | 1135.791 | 1150.09 | 1164.403 | 1178.903 | 1193.418 | 1207.933 | 1222.46 | 1237.005 | 1251.557 | 1266.126 | 1280.712 | 1295.317 | 1309.936
Leading the Way | Dem_BB002a | Number | SPD | Eccles |  | 290.717 | 295.848 | 301.007 | 306.196 | 310.539 | 314.887 | 319.242 | 326.019 | 330.654 | 335.292 | 339.935 | 344.584 | 349.239 | 353.899 | 358.507 | 363.119 | 367.743 | 372.372 | 377.007 | 381.702 | 386.401 | 391.101 | 395.804 | 400.514 | 405.225 | 409.943 | 414.665 | 419.394 | 424.127
Leading the Way | Dem_BB002a | Number | SPD | Elderslie |  | 538.706 | 548.214 | 557.774 | 567.389 | 575.436 | 583.494 | 591.563 | 604.121 | 612.711 | 621.304 | 629.908 | 638.523 | 647.148 | 655.783 | 664.322 | 672.869 | 681.437 | 690.016 | 698.603 | 707.303 | 716.011 | 724.72 | 733.436 | 742.162 | 750.893 | 759.634 | 768.385 | 777.147 | 785.918
Leading the Way | Dem_BB002a | Number | SPD | Erskine |  | 299.551 | 304.837 | 310.154 | 315.5 | 319.975 | 324.455 | 328.942 | 335.925 | 340.701 | 345.48 | 350.264 | 355.054 | 359.851 | 364.652 | 369.4 | 374.153 | 378.917 | 383.687 | 388.462 | 393.3 | 398.142 | 402.985 | 407.831 | 412.683 | 417.538 | 422.399 | 427.265 | 432.137 | 437.014
Leading the Way | Dem_BB002a | Number | SPD | Finnieston |  | 153.278 | 155.946 | 158.628 | 161.325 | 163.627 | 165.932 | 168.241 | 171.828 | 174.286 | 176.745 | 179.208 | 181.674 | 184.143 | 186.616 | 189.055 | 191.497 | 193.946 | 196.397 | 198.851 | 201.337 | 203.826 | 206.315 | 208.806 | 211.301 | 213.797 | 216.297 | 218.799 | 221.305 | 223.814
Leading the Way | Dem_BB002a | Number | SPD | Galashiels |  | 317.828 | 323.437 | 329.078 | 334.75 | 339.498 | 344.252 | 349.013 | 356.422 | 361.489 | 366.559 | 371.636 | 376.718 | 381.807 | 386.902 | 391.939 | 396.982 | 402.037 | 407.098 | 412.165 | 417.297 | 422.435 | 427.573 | 432.715 | 437.864 | 443.015 | 448.172 | 453.335 | 458.504 | 463.679
Leading the Way | Dem_BB002a | Number | SPD | Giffnock |  | 930.299 | 946.718 | 963.228 | 979.832 | 993.728 | 1007.644 | 1021.578 | 1043.265 | 1058.099 | 1072.938 | 1087.797 | 1102.673 | 1117.569 | 1132.481 | 1147.226 | 1161.987 | 1176.783 | 1191.598 | 1206.427 | 1221.451 | 1236.49 | 1251.529 | 1266.58 | 1281.649 | 1296.727 | 1311.822 | 1326.935 | 1342.066 | 1357.213
Leading the Way | Dem_BB002a | Number | SPD | Glenlee |  | 0 | 0 | 0 | 0 | 0 | 0 | 0 | 0 | 0 | 0 | 0 | 0 | 0 | 0 | 0 | 0 | 0 | 0 | 0 | 0 | 0 | 0 | 0 | 0 | 0 | 0 | 0 | 0 | 0
Leading the Way | Dem_BB002a | Number | SPD | Glenluce |  | 161.357 | 164.205 | 167.069 | 169.949 | 172.359 | 174.773 | 177.19 | 180.951 | 183.524 | 186.098 | 188.675 | 191.255 | 193.839 | 196.425 | 198.983 | 201.543 | 204.109 | 206.679 | 209.251 | 211.857 | 214.465 | 217.074 | 219.684 | 222.298 | 224.913 | 227.532 | 230.153 | 232.777 | 235.404
Leading the Way | Dem_BB002a | Number | SPD | Glenniston |  | 243.786 | 248.03 | 252.295 | 256.584 | 260.245 | 263.912 | 267.585 | 273.289 | 277.198 | 281.109 | 285.027 | 288.949 | 292.877 | 296.809 | 300.689 | 304.573 | 308.467 | 312.366 | 316.27 | 320.223 | 324.182 | 328.14 | 332.102 | 336.07 | 340.04 | 344.016 | 347.996 | 351.982 | 355.972
Leading the Way | Dem_BB002a | Number | SPD | Glenrothes |  | 366.5 | 372.879 | 379.292 | 385.74 | 391.244 | 396.757 | 402.278 | 410.853 | 416.731 | 422.611 | 428.499 | 434.396 | 440.301 | 446.213 | 452.046 | 457.885 | 463.739 | 469.601 | 475.469 | 481.413 | 487.364 | 493.315 | 499.272 | 505.236 | 511.205 | 517.182 | 523.166 | 529.158 | 535.157
Leading the Way | Dem_BB002a | Number | SPD | Gorgie |  | 366.475 | 372.943 | 379.447 | 385.988 | 391.462 | 396.944 | 402.433 | 410.976 | 416.82 | 422.665 | 428.519 | 434.379 | 440.247 | 446.121 | 451.93 | 457.745 | 463.573 | 469.409 | 475.251 | 481.169 | 487.094 | 493.018 | 498.947 | 504.884 | 510.823 | 516.77 | 522.723 | 528.684 | 534.651
Leading the Way | Dem_BB002a | Number | SPD | Govan |  | 337.117 | 343.067 | 349.05 | 355.067 | 360.103 | 365.145 | 370.195 | 378.054 | 383.429 | 388.806 | 394.191 | 399.582 | 404.979 | 410.383 | 415.726 | 421.075 | 426.437 | 431.806 | 437.179 | 442.624 | 448.073 | 453.523 | 458.977 | 464.438 | 469.902 | 475.372 | 480.848 | 486.332 | 491.821
Leading the Way | Dem_BB002a | Number | SPD | Grangemouth A |  | 188.461 | 190.873 | 193.279 | 195.678 | 198.73 | 201.793 | 204.867 | 209.505 | 212.777 | 216.053 | 219.34 | 222.639 | 225.949 | 229.27 | 232.457 | 235.652 | 238.86 | 242.077 | 245.301 | 248.636 | 251.981 | 255.332 | 258.692 | 262.063 | 265.452 | 268.852 | 272.261 | 275.682 | 279.112
Leading the Way | Dem_BB002a | Number | SPD | Grangemouth C |  | 136.159 | 137.901 | 139.639 | 141.372 | 143.577 | 145.79 | 148.011 | 151.363 | 153.726 | 156.093 | 158.468 | 160.851 | 163.242 | 165.642 | 167.945 | 170.253 | 172.571 | 174.894 | 177.224 | 179.633 | 182.05 | 184.471 | 186.899 | 189.334 | 191.783 | 194.239 | 196.702 | 199.173 | 201.652
Leading the Way | Dem_BB002a | Number | SPD | Haggs Road |  | 470.146 | 478.443 | 486.787 | 495.178 | 502.201 | 509.234 | 516.275 | 527.236 | 534.732 | 542.231 | 549.741 | 557.259 | 564.787 | 572.323 | 579.774 | 587.234 | 594.712 | 602.198 | 609.693 | 617.285 | 624.886 | 632.486 | 640.092 | 647.708 | 655.328 | 662.956 | 670.594 | 678.241 | 685.895
Leading the Way | Dem_BB002a | Number | SPD | Hawick |  | 264.807 | 269.48 | 274.18 | 278.906 | 282.862 | 286.823 | 290.789 | 296.962 | 301.185 | 305.409 | 309.638 | 313.873 | 318.113 | 322.357 | 326.555 | 330.756 | 334.968 | 339.185 | 343.406 | 347.682 | 351.963 | 356.244 | 360.528 | 364.818 | 369.11 | 373.406 | 377.708 | 382.015 | 386.327
Leading the Way | Dem_BB002a | Number | SPD | Helensburgh |  | 249.242 | 253.581 | 257.942 | 262.326 | 266.07 | 269.819 | 273.573 | 279.405 | 283.402 | 287.401 | 291.406 | 295.415 | 299.431 | 303.452 | 307.419 | 311.39 | 315.371 | 319.357 | 323.348 | 327.39 | 331.437 | 335.484 | 339.535 | 343.591 | 347.651 | 351.715 | 355.785 | 359.859 | 363.939
Leading the Way | Dem_BB002a | Number | SPD | Hunterston Farm |  | 57.189 | 58.199 | 59.214 | 60.235 | 61.089 | 61.944 | 62.801 | 64.134 | 65.046 | 65.958 | 66.872 | 67.786 | 68.702 | 69.618 | 70.525 | 71.432 | 72.342 | 73.253 | 74.164 | 75.088 | 76.012 | 76.937 | 77.862 | 78.789 | 79.715 | 80.643 | 81.572 | 82.503 | 83.434
Leading the Way | Dem_BB002a | Number | SPD | Inverkeithing |  | 596.148 | 606.524 | 616.955 | 627.443 | 636.396 | 645.364 | 654.344 | 668.293 | 677.853 | 687.417 | 696.996 | 706.587 | 716.192 | 725.809 | 735.297 | 744.795 | 754.317 | 763.852 | 773.397 | 783.065 | 792.745 | 802.425 | 812.114 | 821.815 | 831.525 | 841.247 | 850.98 | 860.727 | 870.484
Leading the Way | Dem_BB002a | Number | SPD | Johnstone |  | 554.821 | 564.613 | 574.459 | 584.362 | 592.649 | 600.949 | 609.259 | 622.193 | 631.039 | 639.889 | 648.751 | 657.623 | 666.507 | 675.4 | 684.194 | 692.997 | 701.821 | 710.657 | 719.501 | 728.461 | 737.43 | 746.399 | 755.375 | 764.363 | 773.355 | 782.357 | 791.37 | 800.394 | 809.428
Leading the Way | Dem_BB002a | Number | SPD | Kaimes |  | 1183.719 | 1204.611 | 1225.618 | 1246.746 | 1264.428 | 1282.134 | 1299.863 | 1327.459 | 1346.333 | 1365.215 | 1384.121 | 1403.05 | 1422.003 | 1440.978 | 1459.739 | 1478.521 | 1497.348 | 1516.198 | 1535.067 | 1554.183 | 1573.319 | 1592.454 | 1611.606 | 1630.78 | 1649.966 | 1669.173 | 1688.402 | 1707.655 | 1726.928
Leading the Way | Dem_BB002a | Number | SPD | Kendoon |  | 0 | 0 | 0 | 0 | 0 | 0 | 0 | 0 | 0 | 0 | 0 | 0 | 0 | 0 | 0 | 0 | 0 | 0 | 0 | 0 | 0 | 0 | 0 | 0 | 0 | 0 | 0 | 0 | 0
Leading the Way | Dem_BB002a | Number | SPD | Kilbowie 11 |  | 84.05 | 84.938 | 85.818 | 86.689 | 87.96 | 89.233 | 90.509 | 92.473 | 93.832 | 95.191 | 96.553 | 97.918 | 99.286 | 100.656 | 101.998 | 103.341 | 104.689 | 106.039 | 107.391 | 108.77 | 110.151 | 111.533 | 112.917 | 114.303 | 115.692 | 117.082 | 118.476 | 119.872 | 121.27
Leading the Way | Dem_BB002a | Number | SPD | Kilbowie 33 |  | 200.885 | 203.007 | 205.109 | 207.192 | 210.229 | 213.272 | 216.322 | 221.017 | 224.264 | 227.512 | 230.768 | 234.03 | 237.299 | 240.574 | 243.78 | 246.992 | 250.213 | 253.439 | 256.671 | 259.966 | 263.267 | 266.57 | 269.878 | 273.192 | 276.51 | 279.834 | 283.165 | 286.501 | 289.843
Leading the Way | Dem_BB002a | Number | SPD | Killermont |  | 809.325 | 823.412 | 837.574 | 851.811 | 863.966 | 876.141 | 888.332 | 907.269 | 920.247 | 933.232 | 946.236 | 959.257 | 972.297 | 985.353 | 998.233 | 1011.127 | 1024.055 | 1036.999 | 1049.957 | 1063.083 | 1076.224 | 1089.366 | 1102.519 | 1115.69 | 1128.872 | 1142.069 | 1155.284 | 1168.516 | 1181.762
Leading the Way | Dem_BB002a | Number | SPD | Kilmarnock South |  | 483.204 | 491.732 | 500.308 | 508.932 | 516.15 | 523.378 | 530.615 | 541.88 | 549.584 | 557.292 | 565.01 | 572.737 | 580.474 | 588.219 | 595.878 | 603.545 | 611.23 | 618.925 | 626.627 | 634.431 | 642.242 | 650.053 | 657.871 | 665.698 | 673.53 | 681.37 | 689.22 | 697.079 | 704.947
Leading the Way | Dem_BB002a | Number | SPD | Kilmarnock Town |  | 614.868 | 625.72 | 636.632 | 647.606 | 656.791 | 665.988 | 675.198 | 689.532 | 699.335 | 709.143 | 718.964 | 728.797 | 738.642 | 748.498 | 758.243 | 767.999 | 777.778 | 787.57 | 797.371 | 807.301 | 817.241 | 827.18 | 837.128 | 847.088 | 857.054 | 867.031 | 877.019 | 887.02 | 897.031
Leading the Way | Dem_BB002a | Number | SPD | Kilwinning |  | 716.911 | 729.564 | 742.287 | 755.082 | 765.791 | 776.515 | 787.253 | 803.966 | 815.397 | 826.832 | 838.283 | 849.747 | 861.226 | 872.718 | 884.08 | 895.455 | 906.858 | 918.274 | 929.702 | 941.28 | 952.869 | 964.458 | 976.057 | 987.67 | 999.29 | 1010.922 | 1022.568 | 1034.229 | 1045.901
Leading the Way | Dem_BB002a | Number | SPD | Lesmahagow |  | 0 | 0 | 0 | 95.023 | 96.371 | 97.72 | 99.071 | 101.175 | 102.613 | 104.052 | 105.493 | 106.936 | 108.38 | 109.827 | 111.257 | 112.688 | 114.123 | 115.56 | 116.998 | 118.455 | 119.913 | 121.372 | 122.831 | 124.293 | 125.755 | 127.219 | 128.684 | 130.152 | 131.621
Leading the Way | Dem_BB002a | Number | SPD | Leven |  | 418.971 | 426.264 | 433.595 | 440.965 | 447.258 | 453.56 | 459.871 | 469.674 | 476.393 | 483.115 | 489.847 | 496.587 | 503.338 | 510.097 | 516.764 | 523.44 | 530.132 | 536.833 | 543.541 | 550.336 | 557.139 | 563.942 | 570.752 | 577.57 | 584.394 | 591.226 | 598.067 | 604.916 | 611.774
Leading the Way | Dem_BB002a | Number | SPD | Linnmill |  | 693.994 | 706.242 | 718.559 | 635.922 | 644.941 | 653.973 | 663.016 | 677.091 | 686.718 | 696.349 | 705.993 | 715.648 | 725.315 | 734.994 | 744.563 | 754.143 | 763.746 | 773.361 | 782.985 | 792.736 | 802.496 | 812.257 | 822.025 | 831.805 | 841.591 | 851.388 | 861.196 | 871.017 | 880.847
Leading the Way | Dem_BB002a | Number | SPD | Livingston East |  | 517.049 | 526.174 | 535.35 | 544.579 | 552.302 | 560.036 | 567.78 | 579.834 | 588.078 | 596.326 | 604.584 | 612.852 | 621.131 | 629.419 | 637.614 | 645.818 | 654.042 | 662.275 | 670.517 | 678.867 | 687.226 | 695.584 | 703.95 | 712.325 | 720.705 | 729.095 | 737.494 | 745.904 | 754.322
Leading the Way | Dem_BB002a | Number | SPD | Maybole |  | 137.39 | 139.815 | 142.253 | 144.705 | 146.757 | 148.812 | 150.87 | 154.073 | 156.264 | 158.455 | 160.65 | 162.847 | 165.046 | 167.249 | 169.426 | 171.606 | 173.791 | 175.979 | 178.169 | 180.388 | 182.609 | 184.83 | 187.053 | 189.278 | 191.505 | 193.734 | 195.966 | 198.201 | 200.438
Leading the Way | Dem_BB002a | Number | SPD | Moffat |  | 0 | 185.127 | 188.355 | 191.602 | 194.32 | 197.041 | 199.765 | 204.006 | 206.907 | 209.809 | 212.714 | 215.623 | 218.536 | 221.452 | 224.335 | 227.222 | 230.115 | 233.012 | 235.912 | 238.85 | 241.791 | 244.731 | 247.675 | 250.621 | 253.57 | 256.522 | 259.477 | 262.436 | 265.398
Leading the Way | Dem_BB002a | Number | SPD | Newarthill |  | 1060.457 | 1079.173 | 1097.993 | 1116.921 | 1132.761 | 1148.624 | 1164.507 | 1189.229 | 1206.137 | 1223.053 | 1239.991 | 1256.949 | 1273.929 | 1290.927 | 1307.735 | 1324.561 | 1341.427 | 1358.314 | 1375.219 | 1392.344 | 1409.488 | 1426.63 | 1443.788 | 1460.965 | 1478.153 | 1495.36 | 1512.587 | 1529.835 | 1547.101
Leading the Way | Dem_BB002a | Number | SPD | Newton Stewart |  | 74.992 | 76.316 | 77.646 | 78.985 | 80.105 | 81.227 | 82.35 | 84.098 | 85.294 | 86.49 | 87.688 | 88.887 | 90.088 | 91.29 | 92.479 | 93.668 | 94.861 | 96.055 | 97.251 | 98.462 | 99.674 | 100.887 | 102.1 | 103.315 | 104.53 | 105.747 | 106.965 | 108.185 | 109.406
Leading the Way | Dem_BB002a | Number | SPD | Paisley |  | 222.969 | 226.904 | 230.861 | 234.841 | 238.171 | 241.507 | 244.846 | 250.044 | 253.599 | 257.156 | 260.717 | 264.283 | 267.853 | 271.427 | 274.961 | 278.499 | 282.045 | 285.596 | 289.15 | 292.751 | 296.355 | 299.96 | 303.567 | 307.179 | 310.793 | 314.41 | 318.033 | 321.659 | 325.29
Leading the Way | Dem_BB002a | Number | SPD | Partick |  | 417.125 | 424.385 | 431.684 | 439.022 | 445.287 | 451.561 | 457.845 | 467.605 | 474.294 | 480.986 | 487.688 | 494.399 | 501.12 | 507.849 | 514.487 | 521.133 | 527.796 | 534.467 | 541.146 | 547.911 | 554.684 | 561.457 | 568.236 | 575.024 | 581.818 | 588.62 | 595.431 | 602.251 | 609.078
Leading the Way | Dem_BB002a | Number | SPD | Port Dundas |  | 306.943 | 312.286 | 317.656 | 323.056 | 327.666 | 332.283 | 336.907 | 344.089 | 349.011 | 353.935 | 358.867 | 363.805 | 368.751 | 373.703 | 378.587 | 383.478 | 388.381 | 393.29 | 398.204 | 403.182 | 408.166 | 413.15 | 418.139 | 423.134 | 428.133 | 433.139 | 438.15 | 443.169 | 448.192
Leading the Way | Dem_BB002a | Number | SPD | Portobello |  | 1001.713 | 1019.392 | 1037.17 | 1055.049 | 1070.012 | 1084.996 | 1099.999 | 1123.351 | 1139.323 | 1155.302 | 1171.302 | 1187.32 | 1203.359 | 1219.416 | 1235.293 | 1251.186 | 1267.119 | 1283.07 | 1299.038 | 1315.215 | 1331.409 | 1347.602 | 1363.809 | 1380.035 | 1396.27 | 1412.524 | 1428.796 | 1445.089 | 1461.399
Leading the Way | Dem_BB002a | Number | SPD | Ravenscraig |  | 60.048 | 61.107 | 62.173 | 63.245 | 64.142 | 65.04 | 65.939 | 67.339 | 68.297 | 69.254 | 70.214 | 71.174 | 72.135 | 73.098 | 74.049 | 75.002 | 75.957 | 76.913 | 77.871 | 78.84 | 79.811 | 80.782 | 81.753 | 82.726 | 83.699 | 84.674 | 85.649 | 86.626 | 87.603
Leading the Way | Dem_BB002a | Number | SPD | Redhouse |  | 341.269 | 347.21 | 353.181 | 359.185 | 364.31 | 369.444 | 374.584 | 382.569 | 388.042 | 393.517 | 399.001 | 404.491 | 409.99 | 415.495 | 420.926 | 426.364 | 431.815 | 437.273 | 442.737 | 448.272 | 453.813 | 459.354 | 464.901 | 470.455 | 476.013 | 481.578 | 487.15 | 492.73 | 498.316
Leading the Way | Dem_BB002a | Number | SPD | Saltcoats A |  | 74.595 | 76.055 | 77.527 | 79.011 | 80.296 | 81.586 | 82.883 | 84.814 | 86.194 | 87.576 | 88.964 | 90.358 | 91.758 | 93.164 | 94.491 | 95.821 | 97.157 | 98.497 | 99.842 | 101.255 | 102.673 | 104.095 | 105.523 | 106.955 | 108.399 | 109.849 | 111.304 | 112.765 | 114.231
Leading the Way | Dem_BB002a | Number | SPD | Saltcoats B |  | 132.525 | 135.12 | 137.735 | 140.37 | 142.653 | 144.946 | 147.249 | 150.681 | 153.132 | 155.587 | 158.053 | 160.53 | 163.017 | 165.515 | 167.872 | 170.235 | 172.609 | 174.99 | 177.379 | 179.889 | 182.409 | 184.936 | 187.471 | 190.016 | 192.582 | 195.157 | 197.742 | 200.337 | 202.942
Leading the Way | Dem_BB002a | Number | SPD | Shrubhill |  | 556.074 | 565.888 | 575.757 | 585.682 | 593.988 | 602.306 | 610.635 | 623.599 | 632.465 | 641.335 | 650.217 | 659.109 | 668.013 | 676.926 | 685.74 | 694.563 | 703.407 | 712.262 | 721.126 | 730.106 | 739.096 | 748.085 | 757.082 | 766.089 | 775.102 | 784.125 | 793.158 | 802.203 | 811.257
Leading the Way | Dem_BB002a | Number | SPD | Sighthill |  | 991.376 | 1008.873 | 1026.467 | 1044.162 | 1058.97 | 1073.8 | 1088.648 | 1111.76 | 1127.567 | 1143.381 | 1159.215 | 1175.068 | 1190.942 | 1206.833 | 1222.546 | 1238.275 | 1254.044 | 1269.83 | 1285.634 | 1301.643 | 1317.67 | 1333.696 | 1349.736 | 1365.795 | 1381.862 | 1397.948 | 1414.053 | 1430.178 | 1446.319
Leading the Way | Dem_BB002a | Number | SPD | Spango Valley |  | 277.672 | 282.573 | 287.501 | 292.457 | 296.604 | 300.758 | 304.917 | 311.39 | 315.817 | 320.247 | 324.682 | 329.122 | 333.568 | 338.019 | 342.42 | 346.826 | 351.242 | 355.664 | 360.09 | 364.574 | 369.063 | 373.552 | 378.044 | 382.542 | 387.043 | 391.548 | 396.059 | 400.575 | 405.096
Leading the Way | Dem_BB002a | Number | SPD | St Andrews Cross |  | 345.481 | 351.579 | 357.71 | 363.876 | 369.037 | 374.205 | 379.379 | 387.433 | 392.942 | 398.452 | 403.971 | 409.495 | 415.027 | 420.565 | 426.041 | 431.522 | 437.017 | 442.519 | 448.026 | 453.605 | 459.19 | 464.775 | 470.364 | 475.961 | 481.56 | 487.166 | 492.778 | 498.397 | 504.022
Leading the Way | Dem_BB002a | Number | SPD | Stirling |  | 397.104 | 404.016 | 410.964 | 417.95 | 423.914 | 429.887 | 435.869 | 445.161 | 451.528 | 457.9 | 464.28 | 470.669 | 477.067 | 483.473 | 489.793 | 496.12 | 502.463 | 508.814 | 515.172 | 521.612 | 528.06 | 534.508 | 540.962 | 547.424 | 553.892 | 560.368 | 566.852 | 573.344 | 579.844
Leading the Way | Dem_BB002a | Number | SPD | Strathaven |  | 555.372 | 565.174 | 575.03 | 584.942 | 593.238 | 601.546 | 609.864 | 622.811 | 631.666 | 640.525 | 649.396 | 658.276 | 667.169 | 676.071 | 684.874 | 693.685 | 702.519 | 711.362 | 720.215 | 729.184 | 738.162 | 747.14 | 756.126 | 765.122 | 774.123 | 783.134 | 792.156 | 801.19 | 810.232
Leading the Way | Dem_BB002a | Number | SPD | Strathleven |  | 346.398 | 352.428 | 358.489 | 364.582 | 369.785 | 374.996 | 380.214 | 388.319 | 393.874 | 399.431 | 404.997 | 410.57 | 416.151 | 421.739 | 427.252 | 432.771 | 438.304 | 443.844 | 449.391 | 455.009 | 460.633 | 466.258 | 471.888 | 477.525 | 483.167 | 488.815 | 494.471 | 500.135 | 505.804
Leading the Way | Dem_BB002a | Number | SPD | Telford Road |  | 418.448 | 425.833 | 433.259 | 440.728 | 446.979 | 453.238 | 459.505 | 469.26 | 475.932 | 482.607 | 489.291 | 495.982 | 502.682 | 509.39 | 516.022 | 522.661 | 529.317 | 535.98 | 542.65 | 549.408 | 556.173 | 562.937 | 569.707 | 576.485 | 583.268 | 590.057 | 596.855 | 603.661 | 610.474
Leading the Way | Dem_BB002a | Number | SPD | Tongland |  | 188.165 | 191.485 | 194.825 | 198.183 | 200.994 | 203.809 | 206.627 | 211.013 | 214.014 | 217.015 | 220.021 | 223.029 | 226.042 | 229.058 | 232.041 | 235.026 | 238.019 | 241.015 | 244.015 | 247.054 | 250.096 | 253.137 | 256.182 | 259.23 | 262.279 | 265.332 | 268.389 | 271.45 | 274.513
Leading the Way | Dem_BB002a | Number | SPD | West George Street |  | 162.968 | 165.805 | 168.656 | 171.523 | 173.971 | 176.422 | 178.877 | 182.69 | 185.304 | 187.918 | 190.537 | 193.159 | 195.785 | 198.414 | 201.007 | 203.604 | 206.207 | 208.813 | 211.423 | 214.066 | 216.712 | 219.358 | 222.007 | 224.659 | 227.313 | 229.97 | 232.631 | 235.296 | 237.963
Leading the Way | Dem_BB002a | Number | SPD | Westfield |  | 390.441 | 397.237 | 404.069 | 410.937 | 416.801 | 422.675 | 428.556 | 437.692 | 443.953 | 450.217 | 456.49 | 462.772 | 469.063 | 475.361 | 481.575 | 487.796 | 494.032 | 500.277 | 506.529 | 512.861 | 519.2 | 525.54 | 531.886 | 538.24 | 544.599 | 550.966 | 557.341 | 563.724 | 570.115
Leading the Way | Dem_BB002a | Number | SPD | Whitehouse |  | 742.646 | 755.753 | 768.933 | 782.188 | 793.281 | 804.39 | 815.513 | 832.826 | 844.667 | 856.513 | 868.375 | 880.251 | 892.142 | 904.046 | 915.817 | 927.6 | 939.412 | 951.238 | 963.076 | 975.069 | 987.075 | 999.08 | 1011.095 | 1023.125 | 1035.162 | 1047.212 | 1059.276 | 1071.355 | 1083.446
Leading the Way | Dem_BB002a | Number | SPD | Wishaw |  | 855.893 | 870.998 | 886.188 | 901.464 | 914.249 | 927.052 | 939.871 | 959.824 | 973.471 | 987.124 | 1000.794 | 1014.481 | 1028.185 | 1041.904 | 1055.47 | 1069.05 | 1082.663 | 1096.293 | 1109.936 | 1123.758 | 1137.595 | 1151.43 | 1165.278 | 1179.142 | 1193.014 | 1206.902 | 1220.805 | 1234.727 | 1248.662
Leading the Way | Dem_BB002a | Number | SPM | Birkenhead |  | 4079.3 | 4129.999 | 4180.505 | 4230.833 | 4284.466 | 4338.014 | 4391.468 | 4478.035 | 4534.957 | 4591.847 | 4648.644 | 4705.338 | 4761.937 | 4818.43 | 4876.461 | 4934.442 | 4992.46 | 5050.437 | 5108.362 | 5165.294 | 5222.138 | 5278.822 | 5335.405 | 5391.908 | 5448.088 | 5504.178 | 5560.183 | 5616.107 | 5671.937
Leading the Way | Dem_BB002a | Number | SPM | Capenhurst |  | 4154.341 | 4205.972 | 4257.408 | 4308.661 | 4363.281 | 4417.814 | 4472.251 | 4560.411 | 4618.38 | 4676.317 | 4734.158 | 4791.895 | 4849.536 | 4907.068 | 4966.166 | 5025.214 | 5084.299 | 5143.342 | 5202.333 | 5260.312 | 5318.201 | 5375.929 | 5433.552 | 5491.095 | 5548.308 | 5605.43 | 5662.465 | 5719.418 | 5776.276
Leading the Way | Dem_BB002a | Number | SPM | Carrington |  | 4426.409 | 4479.172 | 4531.664 | 4583.9 | 4642.487 | 4700.993 | 4759.41 | 4853.732 | 4915.938 | 4978.113 | 5040.2 | 5102.189 | 5164.089 | 5225.886 | 5289.016 | 5352.096 | 5415.222 | 5478.307 | 5541.341 | 5603.409 | 5665.389 | 5727.204 | 5788.915 | 5850.548 | 5911.868 | 5973.099 | 6034.246 | 6095.314 | 6156.288
Leading the Way | Dem_BB002a | Number | SPM | Connah's Quay |  | 3109.672 | 3162.123 | 3214.811 | 3267.746 | 3319.146 | 3370.746 | 3422.539 | 3500.485 | 3555.609 | 3610.805 | 3666.206 | 3721.807 | 3777.613 | 3833.614 | 3887.227 | 3940.984 | 3994.955 | 4049.077 | 4103.343 | 4159.05 | 4214.919 | 4270.893 | 4327.018 | 4383.312 | 4440.259 | 4497.383 | 4554.685 | 4612.171 | 4669.828
Leading the Way | Dem_BB002a | Number | SPM | Fiddlers Ferry |  | 5376.761 | 5444.268 | 5511.54 | 5578.596 | 5649.325 | 5719.942 | 5790.435 | 5904.591 | 5979.657 | 6054.682 | 6129.583 | 6204.35 | 6278.992 | 6353.494 | 6429.909 | 6506.255 | 6582.648 | 6658.984 | 6735.249 | 6810.255 | 6885.143 | 6959.82 | 7034.362 | 7108.797 | 7182.81 | 7256.704 | 7330.484 | 7404.157 | 7477.705
Leading the Way | Dem_BB002a | Number | SPM | Frodsham |  | 4673.188 | 4731.267 | 4789.127 | 4846.781 | 4908.223 | 4969.566 | 5030.803 | 5129.973 | 5195.182 | 5260.354 | 5325.42 | 5390.367 | 5455.207 | 5519.924 | 5586.404 | 5652.826 | 5719.291 | 5785.708 | 5852.066 | 5917.287 | 5982.406 | 6047.343 | 6112.163 | 6176.893 | 6241.251 | 6305.507 | 6369.665 | 6433.732 | 6497.69
Leading the Way | Dem_BB002a | Number | SPM | Kirkby (_D) |  | 2812.76 | 2848.075 | 2883.267 | 2918.346 | 2955.347 | 2992.289 | 3029.166 | 3088.885 | 3128.155 | 3167.403 | 3206.586 | 3245.699 | 3284.747 | 3323.721 | 3363.696 | 3403.635 | 3443.599 | 3483.533 | 3523.43 | 3562.668 | 3601.844 | 3640.91 | 3679.905 | 3718.845 | 3757.563 | 3796.22 | 3834.817 | 3873.357 | 3911.833
Leading the Way | Dem_BB002a | Number | SPM | Legacy |  | 4009.944 | 4077.163 | 4144.676 | 4212.496 | 4275.563 | 4338.802 | 4402.207 | 4499.139 | 4566.628 | 4634.179 | 4701.907 | 4769.801 | 4837.872 | 4906.106 | 4972.455 | 5038.932 | 5105.628 | 5172.46 | 5239.42 | 5307.413 | 5375.539 | 5443.725 | 5512.031 | 5580.48 | 5649.503 | 5718.673 | 5787.994 | 5857.472 | 5927.092
Leading the Way | Dem_BB002a | Number | SPM | Lister Drive |  | 8989.841 | 9102.71 | 9215.188 | 9327.304 | 9445.561 | 9563.631 | 9681.495 | 9872.361 | 9997.87 | 10123.311 | 10248.544 | 10373.552 | 10498.353 | 10622.918 | 10750.684 | 10878.333 | 11006.06 | 11133.691 | 11261.206 | 11386.614 | 11511.826 | 11636.684 | 11761.316 | 11885.771 | 12009.519 | 12133.068 | 12256.427 | 12379.607 | 12502.578
Leading the Way | Dem_BB002a | Number | SPM | Pentir |  | 2120.784 | 2156.702 | 2192.787 | 2229.044 | 2264.485 | 2300.073 | 2335.803 | 2389.394 | 2427.421 | 2465.501 | 2503.731 | 2542.109 | 2580.637 | 2619.308 | 2656.229 | 2693.254 | 2730.433 | 2767.722 | 2805.117 | 2843.516 | 2882.034 | 2920.63 | 2959.337 | 2998.167 | 3037.508 | 3076.977 | 3116.577 | 3156.311 | 3196.171
Leading the Way | Dem_BB002a | Number | SPM | Rainhill |  | 1864.256 | 1887.662 | 1910.987 | 1934.237 | 1958.76 | 1983.245 | 2007.686 | 2047.267 | 2073.294 | 2099.307 | 2125.278 | 2151.201 | 2177.081 | 2202.913 | 2229.408 | 2255.879 | 2282.366 | 2308.834 | 2335.277 | 2361.283 | 2387.249 | 2413.141 | 2438.987 | 2464.795 | 2490.457 | 2516.078 | 2541.66 | 2567.204 | 2592.705
Leading the Way | Dem_BB002a | Number | SPM | St. Asaph |  | 592.145 | 602.174 | 612.249 | 622.372 | 632.268 | 642.205 | 652.181 | 667.144 | 677.761 | 688.394 | 699.068 | 709.783 | 720.541 | 731.338 | 741.647 | 751.985 | 762.366 | 772.777 | 783.218 | 793.94 | 804.694 | 815.471 | 826.278 | 837.12 | 848.104 | 859.124 | 870.181 | 881.275 | 892.404
Leading the Way | Dem_BB002a | Number | SPM | Trawsfynydd |  | 2583.266 | 2627.483 | 2671.914 | 2716.569 | 2757.797 | 2799.152 | 2840.627 | 2903.756 | 2947.901 | 2992.094 | 3036.416 | 3080.862 | 3125.437 | 3170.132 | 3213.562 | 3257.089 | 3300.77 | 3344.554 | 3388.434 | 3432.84 | 3477.343 | 3521.895 | 3566.535 | 3611.277 | 3656.455 | 3701.741 | 3747.135 | 3792.642 | 3838.252
Leading the Way | Dem_BB002a | Number | SPM | Wylfa |  | 510.394 | 520.696 | 531.083 | 541.558 | 550.936 | 560.37 | 569.859 | 583.732 | 593.829 | 603.947 | 614.123 | 624.356 | 634.648 | 644.995 | 654.666 | 664.377 | 674.14 | 683.944 | 693.789 | 704.016 | 714.288 | 724.597 | 734.95 | 745.351 | 755.954 | 766.607 | 777.311 | 788.066 | 798.871
Leading the Way | Dem_BB002a | Number | SPN | Beddington (_J) |  | 10597.432 | 10739.756 | 10881.877 | 11023.828 | 11184.123 | 11344.744 | 11505.668 | 11754.059 | 11925.362 | 12096.761 | 12268.487 | 12440.519 | 12612.878 | 12785.531 | 12952.479 | 13119.612 | 13287.167 | 13454.93 | 13622.881 | 13795.23 | 13967.823 | 14140.47 | 14313.325 | 14486.446 | 14660.621 | 14835.068 | 15009.799 | 15184.824 | 15360.109
Leading the Way | Dem_BB002a | Number | SPN | Bolney |  | 15343.794 | 15558.883 | 15773.927 | 15988.976 | 16205.812 | 16422.704 | 16639.616 | 16982.488 | 17213.431 | 17444.374 | 17675.357 | 17906.345 | 18137.372 | 18368.389 | 18598.669 | 18828.979 | 19059.657 | 19290.399 | 19521.172 | 19752.263 | 19983.331 | 20214.107 | 20444.81 | 20675.525 | 20906.284 | 21137.037 | 21367.803 | 21598.597 | 21829.369
Leading the Way | Dem_BB002a | Number | SPN | Canterbury |  | 2347.388 | 2378.644 | 2409.847 | 2441.005 | 2474.882 | 2508.789 | 2542.719 | 2595.924 | 2632.047 | 2668.177 | 2704.335 | 2740.515 | 2776.723 | 2812.95 | 2848.78 | 2884.629 | 2920.548 | 2956.491 | 2992.452 | 3028.636 | 3064.833 | 3101.004 | 3137.181 | 3173.377 | 3209.643 | 3245.926 | 3282.23 | 3318.558 | 3354.9
Leading the Way | Dem_BB002a | Number | SPN | Chessington |  | 8684.681 | 8801.317 | 8917.786 | 9034.116 | 9165.479 | 9297.109 | 9428.988 | 9632.546 | 9772.931 | 9913.393 | 10054.125 | 10195.106 | 10336.356 | 10477.846 | 10614.661 | 10751.628 | 10888.941 | 11026.425 | 11164.061 | 11305.303 | 11446.744 | 11588.23 | 11729.886 | 11871.76 | 12014.498 | 12157.459 | 12300.652 | 12444.086 | 12587.734
Leading the Way | Dem_BB002a | Number | SPN | Kemsley |  | 2225.99 | 2253.932 | 2281.777 | 2309.531 | 2340.79 | 2372.055 | 2403.321 | 2452.778 | 2486.066 | 2519.356 | 2552.65 | 2585.942 | 2619.239 | 2652.533 | 2685.758 | 2718.988 | 2752.269 | 2785.56 | 2818.854 | 2852.117 | 2885.376 | 2918.589 | 2951.79 | 2984.99 | 3018.221 | 3051.449 | 3084.677 | 3117.908 | 3151.133
Leading the Way | Dem_BB002a | Number | SPN | Kingsnorth |  | 5607.007 | 5681.208 | 5755.271 | 5829.213 | 5909.066 | 5988.96 | 6068.883 | 6194.773 | 6279.864 | 6364.962 | 6450.097 | 6535.256 | 6620.451 | 6705.665 | 6790.272 | 6874.904 | 6959.684 | 7044.5 | 7129.341 | 7214.538 | 7299.746 | 7384.866 | 7469.978 | 7555.113 | 7640.33 | 7725.564 | 7810.822 | 7896.11 | 7981.41
Leading the Way | Dem_BB002a | Number | SPN | Littlebrook (_J) |  | 2999.086 | 3039.364 | 3079.584 | 3119.757 | 3165.12 | 3210.576 | 3256.118 | 3326.413 | 3374.892 | 3423.398 | 3471.997 | 3520.682 | 3569.46 | 3618.321 | 3665.567 | 3712.866 | 3760.284 | 3807.762 | 3855.292 | 3904.067 | 3952.911 | 4001.77 | 4050.688 | 4099.682 | 4148.974 | 4198.342 | 4247.791 | 4297.324 | 4346.93
Leading the Way | Dem_BB002a | Number | SPN | Ninfield |  | 7033.182 | 7131.773 | 7230.343 | 7328.916 | 7428.308 | 7527.725 | 7627.152 | 7784.315 | 7890.173 | 7996.031 | 8101.907 | 8207.786 | 8313.683 | 8419.574 | 8525.129 | 8630.697 | 8736.433 | 8842.199 | 8947.979 | 9053.905 | 9159.82 | 9265.602 | 9371.35 | 9477.103 | 9582.877 | 9688.648 | 9794.425 | 9900.215 | 10005.995
Leading the Way | Dem_BB002a | Number | SPN | Northfleet East |  | 4450.045 | 4508.936 | 4567.716 | 4626.401 | 4689.776 | 4753.185 | 4816.616 | 4916.53 | 4984.063 | 5051.602 | 5119.17 | 5186.757 | 5254.373 | 5322.004 | 5389.153 | 5456.322 | 5523.607 | 5590.922 | 5658.257 | 5725.875 | 5793.501 | 5861.057 | 5928.607 | 5996.175 | 6063.807 | 6131.454 | 6199.12 | 6266.809 | 6334.508
Leading the Way | Dem_BB002a | Number | SPN | Richborough |  | 3538.045 | 3585.155 | 3632.185 | 3679.148 | 3730.209 | 3781.313 | 3832.454 | 3912.646 | 3967.092 | 4021.548 | 4076.046 | 4130.577 | 4185.151 | 4239.754 | 4293.758 | 4347.79 | 4401.928 | 4456.102 | 4510.304 | 4564.84 | 4619.398 | 4673.915 | 4728.442 | 4782.998 | 4837.659 | 4892.347 | 4947.065 | 5001.818 | 5056.595
Leading the Way | Dem_BB002a | Number | SPN | Sellindge |  | 3787.674 | 3846.141 | 3904.747 | 3963.503 | 4016.425 | 4069.337 | 4122.234 | 4206.306 | 4262.625 | 4318.939 | 4375.239 | 4431.518 | 4487.783 | 4544.022 | 4600.48 | 4656.933 | 4713.465 | 4769.999 | 4826.529 | 4882.799 | 4939.043 | 4995.194 | 5051.308 | 5107.404 | 5163.444 | 5219.462 | 5275.462 | 5331.447 | 5387.406
Leading the Way | Dem_BB002a | Number | SPN | West Weybridge |  | 6321.131 | 6406.024 | 6490.796 | 6575.466 | 6671.079 | 6766.886 | 6862.873 | 7011.033 | 7113.211 | 7215.447 | 7317.878 | 7420.491 | 7523.299 | 7626.283 | 7725.863 | 7825.555 | 7925.497 | 8025.565 | 8125.743 | 8228.546 | 8331.493 | 8434.474 | 8537.578 | 8640.84 | 8744.732 | 8848.786 | 8953.009 | 9057.407 | 9161.961
Leading the Way | Dem_BB002a | Number | South Wales | Aberthaw |  | 4482.305 | 4549.368 | 4616.536 | 4683.823 | 4756.69 | 4829.823 | 4903.211 | 5014.037 | 5092.147 | 5170.345 | 5248.815 | 5327.548 | 5406.553 | 5485.815 | 5561.671 | 5637.711 | 5714.037 | 5790.557 | 5867.261 | 5946.38 | 6025.717 | 6105.191 | 6184.869 | 6264.775 | 6345.383 | 6426.225 | 6507.306 | 6588.631 | 6670.184
Leading the Way | Dem_BB002a | Number | South Wales | Alpha Steel (Uskmouth) |  | 262.673 | 266.603 | 270.539 | 274.482 | 278.753 | 283.038 | 287.339 | 293.834 | 298.411 | 302.994 | 307.592 | 312.206 | 316.836 | 321.481 | 325.926 | 330.382 | 334.855 | 339.34 | 343.835 | 348.471 | 353.12 | 357.778 | 362.447 | 367.13 | 371.854 | 376.591 | 381.343 | 386.108 | 390.888
Leading the Way | Dem_BB002a | Number | South Wales | Cardiff East |  | 1684.492 | 1709.695 | 1734.937 | 1760.224 | 1787.608 | 1815.092 | 1842.672 | 1884.322 | 1913.676 | 1943.063 | 1972.553 | 2002.142 | 2031.832 | 2061.62 | 2090.127 | 2118.704 | 2147.388 | 2176.145 | 2204.971 | 2234.704 | 2264.52 | 2294.387 | 2324.331 | 2354.36 | 2384.654 | 2415.035 | 2445.506 | 2476.068 | 2506.717
Leading the Way | Dem_BB002a | Number | South Wales | Grange |  | 357.861 | 363.304 | 368.758 | 374.224 | 379.808 | 385.406 | 391.019 | 399.609 | 405.584 | 411.563 | 417.558 | 423.568 | 429.592 | 435.63 | 441.544 | 447.469 | 453.415 | 459.373 | 465.343 | 471.365 | 477.398 | 483.436 | 489.485 | 495.546 | 501.635 | 507.737 | 513.851 | 519.979 | 526.118
Leading the Way | Dem_BB002a | Number | South Wales | Imperial Park |  | 97.055 | 98.7 | 100.353 | 102.014 | 103.631 | 105.255 | 106.886 | 109.334 | 111.069 | 112.807 | 114.551 | 116.302 | 118.06 | 119.824 | 121.513 | 123.208 | 124.909 | 126.615 | 128.326 | 130.079 | 131.838 | 133.601 | 135.368 | 137.141 | 138.934 | 140.733 | 142.537 | 144.348 | 146.164
Leading the Way | Dem_BB002a | Number | South Wales | Pembroke |  | 1910.068 | 1942.449 | 1974.979 | 2007.666 | 2039.499 | 2071.462 | 2103.551 | 2151.722 | 2185.873 | 2220.071 | 2254.403 | 2288.863 | 2323.458 | 2358.179 | 2391.425 | 2424.765 | 2458.244 | 2491.823 | 2525.496 | 2560.005 | 2594.619 | 2629.302 | 2664.084 | 2698.974 | 2734.262 | 2769.662 | 2805.178 | 2840.811 | 2876.555
Leading the Way | Dem_BB002a | Number | South Wales | Pyle |  | 1527.234 | 1550.464 | 1573.739 | 1597.066 | 1620.895 | 1644.788 | 1668.742 | 1705.401 | 1730.898 | 1756.418 | 1782.002 | 1807.648 | 1833.358 | 1859.127 | 1884.365 | 1909.653 | 1935.026 | 1960.454 | 1985.932 | 2011.631 | 2037.379 | 2063.149 | 2088.961 | 2114.826 | 2140.815 | 2166.855 | 2192.949 | 2219.099 | 2245.299
Leading the Way | Dem_BB002a | Number | South Wales | Rassau |  | 3437.318 | 3495.589 | 3554.13 | 3612.952 | 3670.239 | 3727.759 | 3785.505 | 3872.192 | 3933.65 | 3995.192 | 4056.975 | 4118.989 | 4181.245 | 4243.728 | 4303.557 | 4363.556 | 4423.804 | 4484.231 | 4544.829 | 4606.93 | 4669.22 | 4731.636 | 4794.228 | 4857.016 | 4920.518 | 4984.224 | 5048.137 | 5112.262 | 5176.587
Leading the Way | Dem_BB002a | Number | South Wales | Swansea North |  | 8634.348 | 8780.721 | 8927.773 | 9075.532 | 9219.432 | 9363.919 | 9508.974 | 9726.726 | 9881.107 | 10035.697 | 10190.89 | 10346.668 | 10503.049 | 10660.005 | 10810.29 | 10961.005 | 11112.344 | 11264.134 | 11416.352 | 11572.348 | 11728.817 | 11885.601 | 12042.828 | 12200.548 | 12360.063 | 12520.088 | 12680.635 | 12841.713 | 13003.292
Leading the Way | Dem_BB002a | Number | South Wales | Upper Boat 132kV |  | 2561.273 | 2599.594 | 2637.975 | 2676.424 | 2718.062 | 2759.851 | 2801.786 | 2865.115 | 2909.748 | 2954.432 | 2999.271 | 3044.26 | 3089.405 | 3134.697 | 3178.043 | 3221.494 | 3265.107 | 3308.832 | 3352.663 | 3397.872 | 3443.207 | 3488.62 | 3534.149 | 3579.809 | 3625.87 | 3672.065 | 3718.396 | 3764.867 | 3811.468
Leading the Way | Dem_BB002a | Number | South Wales | Upper Boat 33kV |  | 803.676 | 815.7 | 827.743 | 839.808 | 852.873 | 865.986 | 879.144 | 899.015 | 913.02 | 927.041 | 941.111 | 955.228 | 969.393 | 983.605 | 997.206 | 1010.84 | 1024.525 | 1038.245 | 1051.998 | 1066.184 | 1080.409 | 1094.659 | 1108.945 | 1123.272 | 1137.725 | 1152.22 | 1166.758 | 1181.339 | 1195.962
Leading the Way | Dem_BB002a | Number | South Wales | Uskmouth |  | 3990.28 | 4049.982 | 4109.777 | 4169.677 | 4234.546 | 4299.651 | 4364.983 | 4463.644 | 4533.18 | 4602.794 | 4672.65 | 4742.74 | 4813.073 | 4883.634 | 4951.164 | 5018.857 | 5086.804 | 5154.925 | 5223.209 | 5293.643 | 5364.271 | 5435.021 | 5505.952 | 5577.087 | 5648.847 | 5720.815 | 5792.996 | 5865.393 | 5937.995
Leading the Way | Dem_BB002a | Number | South Western | Abham |  | 8469.326 | 8590.704 | 8712.13 | 8833.634 | 8943.72 | 9053.577 | 9163.188 | 9341.828 | 9458.555 | 9575.202 | 9691.601 | 9807.732 | 9923.614 | 10039.22 | 10159.38 | 10279.416 | 10399.511 | 10519.501 | 10639.366 | 10755.908 | 10872.219 | 10988.151 | 11103.824 | 11219.285 | 11333.827 | 11448.132 | 11562.208 | 11676.064 | 11789.674
Leading the Way | Dem_BB002a | Number | South Western | Alverdiscott |  | 4067.836 | 4126.134 | 4184.456 | 4242.814 | 4295.689 | 4348.453 | 4401.1 | 4486.901 | 4542.965 | 4598.991 | 4654.898 | 4710.676 | 4766.334 | 4821.86 | 4879.573 | 4937.226 | 4994.909 | 5052.54 | 5110.111 | 5166.087 | 5221.951 | 5277.634 | 5333.192 | 5388.648 | 5443.663 | 5498.563 | 5553.354 | 5608.04 | 5662.607
Leading the Way | Dem_BB002a | Number | South Western | Axminster |  | 3179.895 | 3221.972 | 3263.97 | 3305.901 | 3348.283 | 3390.612 | 3432.88 | 3501.049 | 3546.058 | 3591.046 | 3635.974 | 3680.836 | 3725.637 | 3770.367 | 3816.228 | 3862.061 | 3907.933 | 3953.785 | 3999.608 | 4044.666 | 4089.667 | 4134.555 | 4179.374 | 4224.142 | 4268.686 | 4313.171 | 4357.601 | 4401.979 | 4446.296
Leading the Way | Dem_BB002a | Number | South Western | Bridgewater |  | 3909.779 | 3968.656 | 4027.635 | 4086.729 | 4137.692 | 4188.55 | 4239.295 | 4321.978 | 4376.017 | 4430.021 | 4483.911 | 4537.678 | 4591.331 | 4644.857 | 4700.493 | 4756.073 | 4811.682 | 4867.243 | 4922.747 | 4976.665 | 5030.476 | 5084.112 | 5137.629 | 5191.046 | 5244.061 | 5296.966 | 5349.766 | 5402.464 | 5455.048
Leading the Way | Dem_BB002a | Number | South Western | Exeter |  | 5528.209 | 5607.436 | 5686.695 | 5766.004 | 5837.861 | 5909.569 | 5981.115 | 6097.719 | 6173.911 | 6250.051 | 6326.028 | 6401.83 | 6477.471 | 6552.93 | 6631.363 | 6709.714 | 6788.104 | 6866.425 | 6944.665 | 7020.736 | 7096.656 | 7172.329 | 7247.833 | 7323.198 | 7397.963 | 7472.574 | 7547.035 | 7621.353 | 7695.509
Leading the Way | Dem_BB002a | Number | South Western | Indian Queens |  | 7529.17 | 7637.074 | 7745.021 | 7853.037 | 7950.903 | 8048.566 | 8146.009 | 8304.818 | 8408.587 | 8512.286 | 8615.764 | 8719.004 | 8822.022 | 8924.795 | 9031.616 | 9138.327 | 9245.091 | 9351.761 | 9458.32 | 9561.925 | 9665.325 | 9768.388 | 9871.22 | 9973.864 | 10075.691 | 10177.308 | 10278.72 | 10379.938 | 10480.936
Leading the Way | Dem_BB002a | Number | South Western | Landulph |  | 2880.829 | 2922.116 | 2963.419 | 3004.748 | 3042.193 | 3079.561 | 3116.845 | 3177.609 | 3217.314 | 3256.991 | 3296.584 | 3336.086 | 3375.503 | 3414.826 | 3455.699 | 3496.528 | 3537.379 | 3578.193 | 3618.965 | 3658.607 | 3698.17 | 3737.604 | 3776.95 | 3816.224 | 3855.185 | 3894.066 | 3932.869 | 3971.597 | 4010.241
Leading the Way | Dem_BB002a | Number | South Western | Seabank |  | 4287.954 | 4346.554 | 4405.099 | 4463.603 | 4520.06 | 4576.424 | 4632.685 | 4723.874 | 4783.785 | 4843.663 | 4903.438 | 4963.102 | 5022.663 | 5082.107 | 5143.49 | 5204.824 | 5266.202 | 5327.54 | 5388.829 | 5448.785 | 5508.645 | 5568.335 | 5627.915 | 5687.409 | 5746.499 | 5805.491 | 5864.39 | 5923.2 | 5981.908
Leading the Way | Dem_BB002a | Number | South Western | Taunton |  | 2448.384 | 2483.845 | 2519.332 | 2554.851 | 2586.507 | 2618.092 | 2649.6 | 2701.062 | 2734.617 | 2768.147 | 2801.6 | 2834.971 | 2868.264 | 2901.473 | 2936.068 | 2970.625 | 3005.195 | 3039.732 | 3074.229 | 3107.71 | 3141.12 | 3174.416 | 3207.633 | 3240.784 | 3273.65 | 3306.444 | 3339.166 | 3371.82 | 3404.397
Leading the Way | Dem_BB002a | Number | West Midlands | Bishops Wood |  | 10117.734 | 10256.628 | 10395.41 | 10534.115 | 10676.82 | 10819.557 | 10962.305 | 11188.029 | 11340.01 | 11491.994 | 11644 | 11796.005 | 11948.033 | 12100.048 | 12250.875 | 12401.701 | 12552.748 | 12703.815 | 12854.881 | 13007.411 | 13159.935 | 13312.274 | 13464.574 | 13616.889 | 13769.394 | 13921.906 | 14074.438 | 14227 | 14379.559
Leading the Way | Dem_BB002a | Number | West Midlands | Bushbury |  | 3160.098 | 3203.479 | 3246.826 | 3290.148 | 3334.719 | 3379.3 | 3423.885 | 3494.386 | 3541.855 | 3589.324 | 3636.801 | 3684.277 | 3731.76 | 3779.24 | 3826.348 | 3873.456 | 3920.632 | 3967.816 | 4014.999 | 4062.639 | 4110.277 | 4157.857 | 4205.425 | 4252.999 | 4300.631 | 4348.265 | 4395.906 | 4443.556 | 4491.205
Leading the Way | Dem_BB002a | Number | West Midlands | Bustleholme |  | 3846.785 | 3898.394 | 3949.927 | 4001.397 | 4056.027 | 4110.68 | 4165.349 | 4251.561 | 4309.764 | 4367.973 | 4426.202 | 4484.442 | 4542.703 | 4600.971 | 4658.574 | 4716.183 | 4773.881 | 4831.594 | 4889.313 | 4947.609 | 5005.91 | 5064.147 | 5122.375 | 5180.616 | 5238.96 | 5297.315 | 5355.684 | 5414.072 | 5472.466
Leading the Way | Dem_BB002a | Number | West Midlands | Cellarhead |  | 8374.504 | 8484.746 | 8594.764 | 8704.587 | 8821.188 | 8937.781 | 9054.347 | 9239.403 | 9363.512 | 9487.614 | 9611.698 | 9735.744 | 9859.771 | 9983.753 | 10107.536 | 10231.303 | 10355.235 | 10479.167 | 10603.083 | 10727.335 | 10851.545 | 10975.567 | 11099.521 | 11223.45 | 11347.385 | 11471.287 | 11595.167 | 11719.033 | 11842.857
Leading the Way | Dem_BB002a | Number | West Midlands | Feckenham |  | 7711.825 | 7815.288 | 7918.599 | 8021.784 | 8131.302 | 8240.868 | 8350.465 | 8523.298 | 8639.981 | 8756.675 | 8873.409 | 8990.166 | 9106.964 | 9223.776 | 9339.255 | 9454.746 | 9570.418 | 9686.117 | 9801.829 | 9918.698 | 10035.575 | 10152.326 | 10269.059 | 10385.817 | 10502.783 | 10619.769 | 10736.784 | 10853.837 | 10970.901
Leading the Way | Dem_BB002a | Number | West Midlands | Hams Hall |  | 4168.486 | 4224.411 | 4280.254 | 4336.029 | 4395.227 | 4454.451 | 4513.691 | 4607.113 | 4670.184 | 4733.26 | 4796.359 | 4859.47 | 4922.603 | 4985.744 | 5048.164 | 5110.59 | 5173.114 | 5235.654 | 5298.199 | 5361.371 | 5424.547 | 5487.654 | 5550.752 | 5613.864 | 5677.087 | 5740.322 | 5803.572 | 5866.843 | 5930.12
Leading the Way | Dem_BB002a | Number | West Midlands | Iron Acton |  | 11799.524 | 11951.068 | 12102.192 | 12252.936 | 12409.468 | 12565.786 | 12721.864 | 12973.912 | 13140.112 | 13306.231 | 13472.111 | 13637.727 | 13803.105 | 13968.206 | 14137.266 | 14306.2 | 14475.263 | 14644.224 | 14813.06 | 14979.508 | 15145.732 | 15311.527 | 15477.059 | 15642.392 | 15806.875 | 15971.132 | 16135.175 | 16299.018 | 16462.621
Leading the Way | Dem_BB002a | Number | West Midlands | Ironbridge |  | 2845.864 | 2883.327 | 2920.714 | 2958.034 | 2997.658 | 3037.28 | 3076.892 | 3139.778 | 3181.954 | 3224.127 | 3266.293 | 3308.447 | 3350.595 | 3392.727 | 3434.792 | 3476.85 | 3518.966 | 3561.081 | 3603.19 | 3645.414 | 3687.624 | 3729.77 | 3771.892 | 3814.007 | 3856.123 | 3898.228 | 3940.325 | 3982.418 | 4024.497
Leading the Way | Dem_BB002a | Number | West Midlands | Kitwell |  | 2945.812 | 2986.252 | 3026.659 | 3067.043 | 3108.592 | 3150.15 | 3191.712 | 3257.432 | 3301.682 | 3345.933 | 3390.19 | 3434.447 | 3478.71 | 3522.97 | 3566.884 | 3610.797 | 3654.775 | 3698.758 | 3742.742 | 3787.151 | 3831.559 | 3875.913 | 3920.256 | 3964.603 | 4009.005 | 4053.41 | 4097.82 | 4142.239 | 4186.657
Leading the Way | Dem_BB002a | Number | West Midlands | Nechells |  | 14847.112 | 15046.303 | 15245.201 | 15443.857 | 15654.707 | 15865.647 | 16076.647 | 16409.391 | 16634.035 | 16858.698 | 17083.439 | 17308.225 | 17533.088 | 17757.98 | 17980.306 | 18202.653 | 18425.348 | 18648.098 | 18870.87 | 19095.871 | 19320.888 | 19545.661 | 19770.4 | 19995.188 | 20220.375 | 20445.601 | 20670.883 | 20896.238 | 21121.615
Leading the Way | Dem_BB002a | Number | West Midlands | Ocker Hill |  | 2506.857 | 2541.271 | 2575.656 | 2610.023 | 2645.381 | 2680.747 | 2716.115 | 2772.042 | 2809.699 | 2847.356 | 2885.018 | 2922.68 | 2960.347 | 2998.012 | 3035.382 | 3072.752 | 3110.177 | 3147.607 | 3185.036 | 3222.828 | 3260.619 | 3298.364 | 3336.099 | 3373.838 | 3411.624 | 3449.411 | 3487.204 | 3525.004 | 3562.803
Leading the Way | Dem_BB002a | Number | West Midlands | Oldbury |  | 3646.118 | 3696.17 | 3746.183 | 3796.168 | 3847.595 | 3899.033 | 3950.474 | 4031.819 | 4086.588 | 4141.358 | 4196.136 | 4250.914 | 4305.7 | 4360.482 | 4414.835 | 4469.188 | 4523.621 | 4578.061 | 4632.5 | 4687.467 | 4742.432 | 4797.331 | 4852.215 | 4907.104 | 4962.062 | 5017.023 | 5071.991 | 5126.969 | 5181.947
Leading the Way | Dem_BB002a | Number | West Midlands | Penn |  | 2600.929 | 2633.267 | 2665.484 | 2697.587 | 2734.873 | 2772.188 | 2809.525 | 2868.154 | 2907.904 | 2947.661 | 2987.445 | 3027.249 | 3067.079 | 3106.927 | 3146.087 | 3185.256 | 3224.493 | 3263.746 | 3303.01 | 3343.027 | 3383.061 | 3423.068 | 3463.083 | 3503.122 | 3543.269 | 3583.438 | 3623.633 | 3663.855 | 3704.097
Leading the Way | Dem_BB002a | Number | West Midlands | Rugeley |  | 1975.562 | 2001.568 | 2027.521 | 2053.429 | 2080.935 | 2108.44 | 2135.938 | 2179.593 | 2208.871 | 2238.147 | 2267.418 | 2296.681 | 2325.939 | 2355.186 | 2384.387 | 2413.584 | 2442.82 | 2472.056 | 2501.288 | 2530.599 | 2559.9 | 2589.157 | 2618.398 | 2647.634 | 2676.87 | 2706.099 | 2735.322 | 2764.542 | 2793.753
Leading the Way | Dem_BB002a | Number | West Midlands | Shrewsbury |  | 2460.26 | 2492.647 | 2524.968 | 2557.231 | 2591.486 | 2625.739 | 2659.984 | 2714.349 | 2750.81 | 2787.269 | 2823.722 | 2860.164 | 2896.601 | 2933.024 | 2969.39 | 3005.75 | 3042.158 | 3078.567 | 3114.971 | 3151.474 | 3187.964 | 3224.4 | 3260.814 | 3297.223 | 3333.632 | 3370.032 | 3406.425 | 3442.815 | 3479.192
Leading the Way | Dem_BB002a | Number | West Midlands | Walham |  | 5795.736 | 5877.39 | 5959.04 | 6040.702 | 6122.864 | 6205.053 | 6287.257 | 6417.062 | 6504.582 | 6592.108 | 6679.655 | 6767.211 | 6854.789 | 6942.369 | 7029.127 | 7115.889 | 7202.784 | 7289.695 | 7376.612 | 7464.709 | 7552.817 | 7640.832 | 7728.837 | 7816.865 | 7905.106 | 7993.368 | 8081.656 | 8169.977 | 8258.311
Leading the Way | Dem_BB002a | Number | West Midlands | Willenhall |  | 4514.737 | 4576.714 | 4638.642 | 4700.534 | 4764.212 | 4827.904 | 4891.601 | 4992.324 | 5060.141 | 5127.959 | 5195.787 | 5263.615 | 5331.453 | 5399.285 | 5466.587 | 5533.889 | 5601.289 | 5668.698 | 5736.107 | 5804.169 | 5872.228 | 5940.205 | 6008.164 | 6076.13 | 6144.181 | 6212.235 | 6280.298 | 6348.374 | 6416.449
Leading the Way | Dem_BB003 | GWh | ENW | Bredbury |  | 1286.897 | 1152.853 | 1110.87 | 1084.618 | 1098.743 | 1133.19 | 1165.713 | 1210.015 | 1265.595 | 1339.249 | 1411.417 | 1489.859 | 1564.636 | 1636.491 | 1697.41 | 1753.175 | 1797.762 | 1828.245 | 1841.255 | 1865.428 | 1869.438 | 1866.362 | 1855.156 | 1841.437 | 1831.491 | 1822.4 | 1813.405 | 1801.758 | 1783.112
Leading the Way | Dem_BB003 | GWh | ENW | Harker |  | 1554.926 | 1413.427 | 1364.298 | 1346.059 | 1394.981 | 1434.316 | 1470.565 | 1521.062 | 1586.345 | 1662.525 | 1744.997 | 1836.57 | 1924.956 | 2007.446 | 2063.416 | 2124.729 | 2172.895 | 2202.888 | 2216.2 | 2235.988 | 2236.684 | 2229.175 | 2211.778 | 2199.735 | 2194.148 | 2184.617 | 2174.364 | 2161.393 | 2140.51
Leading the Way | Dem_BB003 | GWh | ENW | Heysham (Barrow WF) |  | 23.255 | 21.519 | 21.57 | 22.47 | 25.025 | 27.114 | 29.408 | 32.218 | 35.381 | 39.961 | 44.888 | 49.873 | 54.306 | 58.762 | 62.092 | 64.459 | 66.42 | 67.876 | 69.006 | 69.895 | 69.862 | 69.373 | 68.04 | 66.873 | 65.959 | 64.515 | 63.105 | 61.46 | 59.543
Leading the Way | Dem_BB003 | GWh | ENW | Heysham (NGET) |  | 366.587 | 334.41 | 327.197 | 328.486 | 346.321 | 363.685 | 380.759 | 402.018 | 426.463 | 456.548 | 487.086 | 519.654 | 550.754 | 581.69 | 610.655 | 638.147 | 660.924 | 678.668 | 686.158 | 698.217 | 703.887 | 706.91 | 707.566 | 702.113 | 695.868 | 694.114 | 692.847 | 690.448 | 684.834
Leading the Way | Dem_BB003 | GWh | ENW | Hutton |  | 772.751 | 707.147 | 685.325 | 679.814 | 707.948 | 731.055 | 753.293 | 783.424 | 821.442 | 865.67 | 915.534 | 969.911 | 1021.577 | 1070.885 | 1100.906 | 1134.557 | 1161.247 | 1178.208 | 1187.492 | 1196.927 | 1197.017 | 1192.131 | 1180.432 | 1172.763 | 1168.795 | 1161.074 | 1153.019 | 1143.167 | 1128.904
Leading the Way | Dem_BB003 | GWh | ENW | Kearsley 132kV |  | 2149.019 | 1904.099 | 1830.303 | 1800.612 | 1870.824 | 1925.179 | 1975.777 | 2045.864 | 2135.086 | 2254.931 | 2369.87 | 2495.518 | 2615.779 | 2731.068 | 2833.011 | 2924.031 | 2996.55 | 3045.641 | 3065.69 | 3106.452 | 3112.83 | 3107.692 | 3089.845 | 3067.985 | 3052.344 | 3038.739 | 3025.247 | 3007.566 | 2978.31
Leading the Way | Dem_BB003 | GWh | ENW | Kearsley 33kV |  | 383.37 | 347.538 | 338.859 | 339.781 | 362.089 | 379.42 | 397.28 | 420.229 | 447.48 | 486.062 | 525.769 | 567.243 | 605.181 | 642.372 | 671.837 | 694.704 | 713.29 | 726.193 | 734.423 | 743.773 | 743.866 | 740.213 | 730.431 | 721.927 | 715.924 | 706.639 | 697.389 | 686.452 | 672.744
Leading the Way | Dem_BB003 | GWh | ENW | Kirkby (_G) |  | 160.673 | 149.822 | 150.89 | 156.946 | 173.913 | 189.76 | 206.073 | 225.22 | 245.709 | 274.329 | 300.865 | 328.215 | 353.918 | 380.663 | 411.817 | 436.927 | 458.315 | 476.487 | 484.612 | 498.173 | 505.526 | 510.753 | 514.213 | 508.862 | 501.82 | 500.446 | 499.858 | 498.182 | 493.703
Leading the Way | Dem_BB003 | GWh | ENW | Macclesfield |  | 424.744 | 391.48 | 381.511 | 380.105 | 396.56 | 411.477 | 426.355 | 446.006 | 470.244 | 496.788 | 526.703 | 559.294 | 590.756 | 623.84 | 643.994 | 669.669 | 690.87 | 706.475 | 715.822 | 720.244 | 724.759 | 725.891 | 723.357 | 720.301 | 715.777 | 713.75 | 711.972 | 709.058 | 702.393
Leading the Way | Dem_BB003 | GWh | ENW | Ormonde |  | 69.367 | 63.432 | 62.356 | 63.122 | 67.524 | 71.403 | 75.397 | 80.386 | 86.119 | 93.752 | 101.765 | 110.099 | 117.779 | 125.423 | 131.74 | 137.074 | 141.482 | 144.79 | 146.646 | 148.834 | 149.402 | 149.238 | 148.031 | 146.373 | 144.882 | 143.391 | 141.962 | 140.204 | 137.811
Leading the Way | Dem_BB003 | GWh | ENW | Padiham |  | 950.597 | 866.409 | 846.569 | 849.258 | 904.656 | 950.823 | 996.902 | 1054.514 | 1121.031 | 1212.156 | 1300.789 | 1394.384 | 1482.34 | 1568.799 | 1653.638 | 1723.471 | 1781.069 | 1824.953 | 1845.059 | 1878.102 | 1888.973 | 1892.137 | 1886.266 | 1868.678 | 1851.985 | 1841.234 | 1831.417 | 1818.165 | 1796.931
Leading the Way | Dem_BB003 | GWh | ENW | Penwortham East |  | 1588.977 | 1422.393 | 1364.015 | 1335.813 | 1379.289 | 1409.483 | 1435.951 | 1475.688 | 1530.1 | 1600.553 | 1669.963 | 1748.113 | 1823.898 | 1893.443 | 1947.186 | 1998.273 | 2037.544 | 2059.919 | 2068.773 | 2089.674 | 2087.401 | 2077.763 | 2059.327 | 2048.42 | 2045.182 | 2036.3 | 2026.483 | 2014.393 | 1995.462
Leading the Way | Dem_BB003 | GWh | ENW | Penwortham West |  | 1094.854 | 984.677 | 949.511 | 936.447 | 975.444 | 1005.696 | 1033.847 | 1072.107 | 1120.205 | 1183.63 | 1244.78 | 1311.921 | 1376.598 | 1437.889 | 1493.682 | 1543.648 | 1583.58 | 1610.825 | 1621.692 | 1644.511 | 1648.741 | 1647.099 | 1639.217 | 1628.711 | 1621.367 | 1615.566 | 1609.768 | 1601.853 | 1587.762
Leading the Way | Dem_BB003 | GWh | ENW | Robin Rigg |  | 39.431 | 38.065 | 40.53 | 45.842 | 56.23 | 64.226 | 73.268 | 84.114 | 95.99 | 113.595 | 132.923 | 152.171 | 168.952 | 186.053 | 198.37 | 206.427 | 213.24 | 218.432 | 223.083 | 225.882 | 225.498 | 223.376 | 217.68 | 212.822 | 208.936 | 202.591 | 196.35 | 189.158 | 181.078
Leading the Way | Dem_BB003 | GWh | ENW | Rochdale |  | 980.896 | 883.086 | 850.761 | 838.38 | 872.892 | 898.057 | 921.671 | 954.57 | 996.906 | 1053.469 | 1109.668 | 1171.2 | 1229.779 | 1285.052 | 1329.257 | 1368.703 | 1399.797 | 1419.415 | 1428.788 | 1445.132 | 1445.162 | 1439.544 | 1426.576 | 1416.778 | 1411.823 | 1403.207 | 1394.247 | 1383.247 | 1367.171
Leading the Way | Dem_BB003 | GWh | ENW | South Manchester |  | 1343.328 | 1219.472 | 1184.792 | 1177.525 | 1233.904 | 1285.588 | 1335.591 | 1399.592 | 1475.498 | 1575.571 | 1672.335 | 1776.447 | 1875.965 | 1972.687 | 2063.928 | 2146.446 | 2213.904 | 2264.105 | 2284.841 | 2322.685 | 2335.557 | 2339.851 | 2335.587 | 2318.058 | 2302.211 | 2294.444 | 2287.54 | 2277.144 | 2257.087
Leading the Way | Dem_BB003 | GWh | ENW | Stalybridge |  | 1488.767 | 1322.707 | 1271.029 | 1249.489 | 1294.333 | 1328.329 | 1360.387 | 1406.328 | 1466.677 | 1543.529 | 1622.971 | 1709.954 | 1792.695 | 1873.338 | 1928.919 | 1984.677 | 2028.662 | 2056.392 | 2071.329 | 2088.007 | 2088.258 | 2079.753 | 2059.996 | 2046.305 | 2037.008 | 2024.208 | 2011.04 | 1994.863 | 1970.854
Leading the Way | Dem_BB003 | GWh | ENW | Stanah |  | 548.237 | 494.468 | 478.633 | 474.576 | 497.845 | 516.33 | 534.148 | 557.563 | 586.061 | 624.408 | 661.807 | 702.121 | 740.412 | 777.254 | 811.02 | 840.011 | 863.445 | 880.041 | 887.389 | 900.701 | 903.546 | 902.91 | 898.182 | 891.203 | 885.745 | 881.17 | 876.722 | 870.888 | 861.558
Leading the Way | Dem_BB003 | GWh | ENW | Walney 2 |  | 149.842 | 135.853 | 132.558 | 133.105 | 142.142 | 149.118 | 156.33 | 165.575 | 176.506 | 192.003 | 208.015 | 224.706 | 239.951 | 254.871 | 266.725 | 275.808 | 283.193 | 288.329 | 291.625 | 295.368 | 295.365 | 293.849 | 289.85 | 286.375 | 283.889 | 280.062 | 276.255 | 271.758 | 266.176
Leading the Way | Dem_BB003 | GWh | ENW | Washway Farm |  | 573.325 | 515.834 | 495.104 | 485.136 | 500.678 | 511.31 | 520.665 | 534.9 | 554.62 | 579.797 | 604.755 | 633.005 | 660.53 | 686.361 | 705.345 | 724.181 | 738.741 | 747.098 | 751.093 | 758.876 | 758.464 | 755.194 | 748.577 | 745.346 | 744.999 | 742.13 | 738.938 | 734.908 | 728.151
Leading the Way | Dem_BB003 | GWh | ENW | Whitegate |  | 1112.949 | 992.31 | 954.591 | 939.504 | 976.548 | 1004.65 | 1030.751 | 1066.993 | 1113.32 | 1175.165 | 1234.915 | 1300.448 | 1363.272 | 1423.091 | 1474.891 | 1521.499 | 1558.518 | 1583.153 | 1593.424 | 1613.953 | 1616.599 | 1613.277 | 1603.191 | 1592.384 | 1585.357 | 1578.24 | 1571.052 | 1561.723 | 1546.453
Leading the Way | Dem_BB003 | GWh | EPN | Amersham Main |  | 286.282 | 269.599 | 272.028 | 282.407 | 302.499 | 328.14 | 354.637 | 385.984 | 419.967 | 449.281 | 490.193 | 532.67 | 572.774 | 615.323 | 638.702 | 675.461 | 706.721 | 732.884 | 745.698 | 747.993 | 758.036 | 764.646 | 768.15 | 761.428 | 749.793 | 747.713 | 746.642 | 744.01 | 737.079
Leading the Way | Dem_BB003 | GWh | EPN | Braintree |  | 877.84 | 799.741 | 782.072 | 784.583 | 814.637 | 851.407 | 887.594 | 933.525 | 987.48 | 1031.049 | 1095.64 | 1165.023 | 1231.271 | 1297.381 | 1322.11 | 1374.034 | 1416.563 | 1448.015 | 1462.807 | 1463.103 | 1470.629 | 1472.231 | 1467.529 | 1457.547 | 1444.7 | 1439.219 | 1434.202 | 1426.948 | 1413.284
Leading the Way | Dem_BB003 | GWh | EPN | Bramford |  | 3119.852 | 2797.672 | 2698.891 | 2664.016 | 2741.908 | 2820.304 | 2892.802 | 2993.486 | 3122.461 | 3239.978 | 3396.595 | 3569.864 | 3736.805 | 3894.706 | 3956.591 | 4071.906 | 4162.347 | 4219.039 | 4242.999 | 4250.302 | 4251.263 | 4236.658 | 4203.896 | 4179.337 | 4161.766 | 4143.404 | 4123.939 | 4099.378 | 4059.905
Leading the Way | Dem_BB003 | GWh | EPN | Brimsdown |  | 1342.256 | 1195.043 | 1148.409 | 1126.423 | 1155.376 | 1184.077 | 1210.888 | 1249.894 | 1301.797 | 1358.954 | 1425.796 | 1499.44 | 1569.668 | 1637.695 | 1672.282 | 1717.271 | 1752.37 | 1773.268 | 1784.96 | 1791.361 | 1789.659 | 1780.476 | 1761.444 | 1750.582 | 1743.524 | 1732.344 | 1720.616 | 1706.433 | 1685.754
Leading the Way | Dem_BB003 | GWh | EPN | Burwell Main |  | 1196.679 | 1096.62 | 1071.934 | 1073.588 | 1116.832 | 1166.532 | 1215.425 | 1277.655 | 1351.125 | 1415.072 | 1504.614 | 1600.884 | 1692.652 | 1783.358 | 1821.233 | 1891.016 | 1947.974 | 1989.461 | 2009.314 | 2011.096 | 2019.848 | 2020.447 | 2011.838 | 1998.006 | 1981.828 | 1973.144 | 1964.896 | 1953.541 | 1933.674
Leading the Way | Dem_BB003 | GWh | EPN | Clacton |  | 280.472 | 255.604 | 251.291 | 254.98 | 274.186 | 290.137 | 307.244 | 328.958 | 354.367 | 388.891 | 427.857 | 467.888 | 503.695 | 539.073 | 561.104 | 578.761 | 593.108 | 602.695 | 610.746 | 615.183 | 613.288 | 607.691 | 595.081 | 586.197 | 580.061 | 568.44 | 556.75 | 543.304 | 527.718
Leading the Way | Dem_BB003 | GWh | EPN | Eaton Socon |  | 838.748 | 775.17 | 767.953 | 781.903 | 825.945 | 878.463 | 931.883 | 996.909 | 1069.799 | 1135.758 | 1226.333 | 1321.318 | 1410.63 | 1501.401 | 1546.587 | 1618.401 | 1678.339 | 1725.572 | 1748.657 | 1752.833 | 1766.418 | 1772.308 | 1769.55 | 1753.613 | 1732.086 | 1722.948 | 1715.064 | 1703.789 | 1684.218
Leading the Way | Dem_BB003 | GWh | EPN | Elstree |  | 2013.524 | 1791.7 | 1720.084 | 1685.113 | 1726.79 | 1767.426 | 1804.473 | 1859.058 | 1932.429 | 2010.763 | 2103.066 | 2205.71 | 2304.369 | 2398.599 | 2445.178 | 2509.868 | 2560.013 | 2589.382 | 2603.854 | 2612.106 | 2609.561 | 2596.805 | 2571.316 | 2556.662 | 2547.876 | 2534.208 | 2519.627 | 2501.828 | 2474.863
Leading the Way | Dem_BB003 | GWh | EPN | Loudwater |  | 212.654 | 192.221 | 187.102 | 185.962 | 191.585 | 198.747 | 206.073 | 215.854 | 227.954 | 239.365 | 254.016 | 269.859 | 285.09 | 302.111 | 309.849 | 322.653 | 333.357 | 341.476 | 346.909 | 347.163 | 349.886 | 350.745 | 349.602 | 348.21 | 344.699 | 343.643 | 342.805 | 341.359 | 337.851
Leading the Way | Dem_BB003 | GWh | EPN | Mill Hill |  | 626.776 | 586.121 | 586.299 | 601.644 | 637.079 | 685.589 | 734.998 | 793.742 | 857.792 | 912.805 | 989.448 | 1069.487 | 1145.305 | 1223.653 | 1267.161 | 1335.738 | 1393.626 | 1441.324 | 1462.959 | 1467.996 | 1485.347 | 1496.573 | 1502.475 | 1489.376 | 1469.043 | 1465.329 | 1463.294 | 1458.455 | 1445.891
Leading the Way | Dem_BB003 | GWh | EPN | Norwich Main |  | 1619.618 | 1481.297 | 1452.787 | 1462.827 | 1518.064 | 1591.761 | 1663.867 | 1753.91 | 1857.84 | 1933.107 | 2054.786 | 2185.342 | 2310.286 | 2432.798 | 2470.515 | 2570.402 | 2652.169 | 2713.314 | 2738.718 | 2735.431 | 2750.587 | 2755.624 | 2750.766 | 2731.161 | 2706.38 | 2698.041 | 2690.67 | 2679.305 | 2656.496
Leading the Way | Dem_BB003 | GWh | EPN | Pelham |  | 1113.509 | 1003.558 | 973.273 | 967.322 | 1008.099 | 1045.52 | 1082.999 | 1132.983 | 1194.642 | 1264.782 | 1348.425 | 1437.623 | 1520.697 | 1602.768 | 1646.303 | 1697.77 | 1739.069 | 1766.37 | 1783.768 | 1791.009 | 1790.969 | 1782.36 | 1761.026 | 1745.844 | 1733.518 | 1716.708 | 1699.717 | 1679.389 | 1652.162
Leading the Way | Dem_BB003 | GWh | EPN | Rayleigh |  | 1963.076 | 1771.642 | 1719.267 | 1709.749 | 1778.204 | 1845.307 | 1910.696 | 1996.644 | 2101.2 | 2207.4 | 2340.2 | 2483.252 | 2618.75 | 2750.792 | 2819.306 | 2914.832 | 2991.734 | 3044.832 | 3070.941 | 3083.011 | 3089.208 | 3082.737 | 3060.375 | 3037.335 | 3016.927 | 2998.572 | 2980.31 | 2957.233 | 2922.231
Leading the Way | Dem_BB003 | GWh | EPN | Rye House |  | 1558.044 | 1395.15 | 1343.126 | 1320.207 | 1356.915 | 1392.806 | 1426.531 | 1474.708 | 1537.976 | 1606.408 | 1687.672 | 1777.096 | 1862.376 | 1944.663 | 1985.346 | 2040.175 | 2083.08 | 2108.97 | 2123.265 | 2130.402 | 2128.764 | 2118.296 | 2096.153 | 2083.268 | 2074.802 | 2061.653 | 2047.832 | 2031.073 | 2006.598
Leading the Way | Dem_BB003 | GWh | EPN | Sheringham Shoal |  | 723.348 | 652.539 | 631.542 | 626.229 | 648.862 | 670.255 | 690.794 | 718.572 | 753.333 | 788.079 | 832.876 | 881.475 | 927.431 | 971.111 | 989.882 | 1018.937 | 1041.843 | 1056.244 | 1063.594 | 1065.876 | 1065.19 | 1060.162 | 1049.144 | 1041.363 | 1036.087 | 1028.538 | 1020.691 | 1011.248 | 998.138
Leading the Way | Dem_BB003 | GWh | EPN | Sundon |  | 2705.45 | 2410.645 | 2318.793 | 2279.324 | 2346.759 | 2409.56 | 2468.6 | 2552.739 | 2662.726 | 2784.421 | 2927.813 | 3084.757 | 3233.562 | 3375.754 | 3447.995 | 3540.806 | 3613.096 | 3656.134 | 3679.019 | 3692.091 | 3687.036 | 3666.788 | 3625.797 | 3600.566 | 3584.644 | 3558.952 | 3532.014 | 3499.837 | 3454.987
Leading the Way | Dem_BB003 | GWh | EPN | Tilbury |  | 969.426 | 849.56 | 811.594 | 792.508 | 811.91 | 826.354 | 839.216 | 860.248 | 890.604 | 925.166 | 964.392 | 1008.286 | 1050.302 | 1091.379 | 1110.756 | 1136.162 | 1155.472 | 1165.524 | 1171.95 | 1175.016 | 1172.141 | 1164.252 | 1149.729 | 1143.4 | 1139.813 | 1132.353 | 1124.366 | 1114.893 | 1101.232
Leading the Way | Dem_BB003 | GWh | EPN | Tottenham |  | 1335.114 | 1204.013 | 1166.582 | 1155.883 | 1193.389 | 1234.709 | 1274.337 | 1327.123 | 1392.229 | 1454.349 | 1533.546 | 1619.959 | 1702.959 | 1784.734 | 1826.402 | 1889.521 | 1940.403 | 1975.876 | 1992.525 | 1999.993 | 2006.281 | 2004.704 | 1994.547 | 1982.417 | 1971.533 | 1963.994 | 1956.626 | 1946.498 | 1928.183
Leading the Way | Dem_BB003 | GWh | EPN | Walpole (_A) |  | 2031.774 | 1821.535 | 1756.69 | 1726.811 | 1763.714 | 1815.033 | 1864.432 | 1933.595 | 2022.692 | 2119.066 | 2237.493 | 2365.935 | 2486.687 | 2602.82 | 2654.861 | 2726.25 | 2782.015 | 2815.13 | 2835.1 | 2841.786 | 2836.477 | 2818.729 | 2782.761 | 2761.645 | 2747.872 | 2724.024 | 2699.162 | 2669.835 | 2630.712
Leading the Way | Dem_BB003 | GWh | EPN | Warley |  | 1042.289 | 942.23 | 917.788 | 916.59 | 955.516 | 996.667 | 1037.144 | 1089.019 | 1150.484 | 1209.89 | 1285.991 | 1367.532 | 1445.01 | 1522.026 | 1563.232 | 1623.053 | 1671.935 | 1707.827 | 1724.832 | 1731.981 | 1739.844 | 1740.614 | 1733.447 | 1720.537 | 1706.388 | 1698.4 | 1690.942 | 1680.727 | 1663.128
Leading the Way | Dem_BB003 | GWh | EPN | Watford South |  | 1043.141 | 936.79 | 910.958 | 906.806 | 940.795 | 980.538 | 1019.712 | 1070.127 | 1130.044 | 1187.749 | 1261.772 | 1341.002 | 1416.22 | 1491.811 | 1531.58 | 1590.29 | 1638.34 | 1673.827 | 1690.837 | 1696.166 | 1704.258 | 1705.286 | 1698.509 | 1685.692 | 1670.808 | 1662.971 | 1655.763 | 1645.82 | 1628.513
Leading the Way | Dem_BB003 | GWh | EPN | West Thurrock |  | 195.248 | 177.651 | 173.01 | 172.582 | 179.165 | 186.326 | 193.228 | 202.139 | 212.805 | 221.978 | 234.371 | 247.886 | 261.008 | 274.116 | 280.683 | 291.765 | 300.845 | 307.556 | 310.522 | 311.6 | 313.475 | 314.168 | 313.832 | 312.136 | 310.165 | 309.689 | 309.323 | 308.541 | 306.357
Leading the Way | Dem_BB003 | GWh | EPN | Wymondley |  | 1060.42 | 960.517 | 935.133 | 930.596 | 962.888 | 1003.57 | 1044.295 | 1097.093 | 1160.423 | 1226.536 | 1309.428 | 1397.595 | 1480.121 | 1562.116 | 1603.875 | 1660.031 | 1705.638 | 1737.77 | 1755.8 | 1761.665 | 1765.402 | 1761.095 | 1745.815 | 1730.91 | 1716.478 | 1702.755 | 1689.233 | 1672.51 | 1648.63
Leading the Way | Dem_BB003 | GWh | East Midlands | Berkswell |  | 1266.039 | 1158.745 | 1130.214 | 1127.54 | 1173.521 | 1224.067 | 1274.414 | 1339.299 | 1416.865 | 1497.592 | 1597.887 | 1705.042 | 1805.964 | 1905.69 | 1959.092 | 2029.759 | 2087.247 | 2127.97 | 2150.089 | 2158.76 | 2164.58 | 2160.83 | 2144.496 | 2127.685 | 2111.652 | 2097.002 | 2082.579 | 2064.396 | 2037.348
Leading the Way | Dem_BB003 | GWh | East Midlands | Bicker Fen |  | 556.857 | 510.521 | 501.348 | 505.954 | 528.919 | 554.892 | 581.227 | 614.538 | 653.592 | 687.699 | 736.789 | 788.901 | 837.945 | 887.953 | 906.451 | 942.115 | 971.521 | 993.258 | 1005.683 | 1005.053 | 1009.62 | 1009.413 | 1003.167 | 995.494 | 985.495 | 979.033 | 972.91 | 964.914 | 952.293
Leading the Way | Dem_BB003 | GWh | East Midlands | Chesterfield |  | 1996.595 | 1803.92 | 1748.971 | 1736.839 | 1816.653 | 1885.911 | 1952.898 | 2040.483 | 2146.54 | 2273.329 | 2409.022 | 2555.412 | 2694.74 | 2829.934 | 2929.507 | 3035.003 | 3120.38 | 3181.078 | 3208.345 | 3239.358 | 3250.118 | 3248.275 | 3231.935 | 3207.917 | 3187.097 | 3171.651 | 3156.676 | 3136.814 | 3104.147
Leading the Way | Dem_BB003 | GWh | East Midlands | Coventry |  | 1889.669 | 1702.157 | 1651.856 | 1641.788 | 1706.145 | 1772.025 | 1836.613 | 1921.297 | 2023.95 | 2129.375 | 2260.954 | 2402.111 | 2535.302 | 2665.636 | 2733.545 | 2826.49 | 2901.438 | 2953.441 | 2979.658 | 2990.3 | 2996.148 | 2989.421 | 2966.527 | 2942.986 | 2921.661 | 2902.23 | 2882.959 | 2858.819 | 2823.073
Leading the Way | Dem_BB003 | GWh | East Midlands | Drakelow |  | 715.082 | 650.353 | 631.739 | 628.347 | 652.931 | 676.583 | 699.708 | 730.394 | 768.194 | 804.96 | 852.024 | 903.133 | 951.945 | 1000.691 | 1023.824 | 1059.384 | 1088.174 | 1108.156 | 1119.102 | 1121.823 | 1125.096 | 1123.515 | 1116.101 | 1109.461 | 1102.386 | 1096.966 | 1091.592 | 1084.522 | 1072.644
Leading the Way | Dem_BB003 | GWh | East Midlands | East Claydon (_B) |  | 1528.029 | 1374.726 | 1329.521 | 1308.812 | 1336.889 | 1382.21 | 1426.315 | 1485.781 | 1559.83 | 1639.458 | 1735.89 | 1839.867 | 1937.885 | 2033.459 | 2083.26 | 2148.127 | 2199.878 | 2234.062 | 2252.434 | 2260.687 | 2261.921 | 2253.447 | 2231.912 | 2214.707 | 2200.533 | 2184.398 | 2168.04 | 2148.07 | 2119.624
Leading the Way | Dem_BB003 | GWh | East Midlands | Enderby |  | 1935.927 | 1758.409 | 1703.643 | 1688.898 | 1755.603 | 1815.751 | 1872.959 | 1949.188 | 2043.504 | 2137.804 | 2253.869 | 2380.943 | 2503.085 | 2620.57 | 2683.7 | 2773.438 | 2845.307 | 2894.033 | 2916.136 | 2927.774 | 2934.25 | 2929.605 | 2912.305 | 2894.864 | 2880.165 | 2868.44 | 2856.528 | 2840.729 | 2813.65
Leading the Way | Dem_BB003 | GWh | East Midlands | Grendon |  | 2699.013 | 2440.364 | 2369.766 | 2355.069 | 2446.705 | 2543.028 | 2637.755 | 2761.61 | 2911.428 | 3070.286 | 3265.457 | 3474.34 | 3670.677 | 3861.158 | 3963.279 | 4095.692 | 4202.202 | 4275.2 | 4312.533 | 4329.493 | 4335.112 | 4322.407 | 4284.942 | 4249.126 | 4218.595 | 4187.058 | 4155.463 | 4116.62 | 4061.565
Leading the Way | Dem_BB003 | GWh | East Midlands | Ratcliffe |  | 1850.987 | 1674.844 | 1621.858 | 1607.246 | 1669.547 | 1726.645 | 1781.184 | 1853.996 | 1944.156 | 2035.47 | 2147.318 | 2269.396 | 2386.353 | 2499.463 | 2560.29 | 2645.442 | 2713.665 | 2759.982 | 2781.528 | 2792.516 | 2798.383 | 2793.406 | 2775.815 | 2758.321 | 2743.287 | 2730.882 | 2718.34 | 2701.965 | 2674.802
Leading the Way | Dem_BB003 | GWh | East Midlands | Staythorpe |  | 942.856 | 866.39 | 844.001 | 842.42 | 879.961 | 914.19 | 948.33 | 993.299 | 1048.406 | 1106.617 | 1179.22 | 1257.209 | 1330.562 | 1402.916 | 1437.533 | 1484.876 | 1523.038 | 1548.595 | 1564.544 | 1568.914 | 1570.327 | 1564.42 | 1548.084 | 1536.85 | 1527.332 | 1515.031 | 1502.53 | 1487.295 | 1465.74
Leading the Way | Dem_BB003 | GWh | East Midlands | Stoke Bardolph |  | 681.496 | 620.238 | 603.636 | 601.611 | 626.738 | 651.483 | 675.708 | 707.207 | 745.258 | 781.443 | 827.466 | 877.378 | 925.37 | 973.924 | 999.003 | 1037.437 | 1068.886 | 1091.854 | 1103.421 | 1106.949 | 1112.699 | 1113.84 | 1110.157 | 1103.845 | 1095.49 | 1092.032 | 1088.889 | 1084.108 | 1074.266
Leading the Way | Dem_BB003 | GWh | East Midlands | Walpole (_B) |  | 2228.965 | 2001.184 | 1922.349 | 1882.305 | 1920.601 | 1961.928 | 1998.544 | 2053.981 | 2130.409 | 2205.983 | 2300.437 | 2407.106 | 2510.502 | 2606.837 | 2644.028 | 2708.425 | 2757.434 | 2783.326 | 2795.91 | 2800.542 | 2794.454 | 2777.859 | 2747.939 | 2735.129 | 2730.293 | 2716.89 | 2701.861 | 2683.815 | 2656.504
Leading the Way | Dem_BB003 | GWh | East Midlands | West Burton |  | 809.616 | 740.109 | 719.426 | 715.687 | 742.669 | 769.208 | 794.799 | 828.664 | 870.385 | 908.366 | 958.265 | 1013.007 | 1065.96 | 1118.776 | 1142.589 | 1183.738 | 1217.105 | 1240.577 | 1252.422 | 1255.185 | 1260.205 | 1260.142 | 1254.703 | 1248.623 | 1241.042 | 1237.48 | 1234.032 | 1228.897 | 1218.247
Leading the Way | Dem_BB003 | GWh | East Midlands | Willington |  | 2033.129 | 1838.929 | 1784.555 | 1773.326 | 1843.574 | 1912.994 | 1980.601 | 2069.484 | 2177.717 | 2288.046 | 2425.733 | 2574.161 | 2714.759 | 2851.418 | 2922.524 | 3021.022 | 3100.238 | 3154.658 | 3181.549 | 3193.105 | 3199.021 | 3191.831 | 3168.049 | 3144.434 | 3123.864 | 3104.729 | 3085.58 | 3061.466 | 3025.083
Leading the Way | Dem_BB003 | GWh | IDNO - Refer to Comment Field | Tynemouth 2 |  | 250.56 | 220.617 | 212.217 | 209.194 | 217.937 | 224.838 | 231.426 | 240.419 | 251.656 | 266.896 | 281.676 | 297.621 | 312.723 | 327.498 | 340.621 | 351.98 | 361.098 | 367.462 | 370.313 | 375.433 | 376.381 | 375.833 | 373.542 | 370.547 | 368.167 | 366.117 | 364.128 | 361.572 | 357.549 | Note: TYNE2 is operated by an IDNO allocated to GSP Group/licence area F
Leading the Way | Dem_BB003 | GWh | LPN | Acton Lane 22kV |  | 150.527 | 138.143 | 135.118 | 134.473 | 138.21 | 144.85 | 151.483 | 159.852 | 169.617 | 179.076 | 191.317 | 204.353 | 216.682 | 228.973 | 235.732 | 245.147 | 252.87 | 258.641 | 261.481 | 262.482 | 263.767 | 263.945 | 262.805 | 260.725 | 258.675 | 257.284 | 255.983 | 254.238 | 251.35
Leading the Way | Dem_BB003 | GWh | LPN | Barking |  | 434.799 | 397.136 | 387.483 | 386.947 | 402.07 | 419.287 | 436.242 | 457.986 | 483.863 | 508.539 | 540.36 | 574.608 | 607.279 | 639.887 | 657.224 | 682.603 | 703.357 | 718.55 | 726.008 | 729.087 | 732.537 | 732.991 | 730.09 | 725.159 | 720.172 | 717.141 | 714.312 | 710.338 | 703.185
Leading the Way | Dem_BB003 | GWh | LPN | Barking West |  | 903.054 | 815.925 | 788.713 | 779.209 | 803.541 | 828.04 | 851.001 | 882.376 | 922.125 | 960.163 | 1008.017 | 1060.942 | 1112.207 | 1161.856 | 1186.753 | 1225.009 | 1255.508 | 1275.812 | 1285.042 | 1289.822 | 1292.537 | 1290.392 | 1283.013 | 1276.337 | 1271.375 | 1267.204 | 1262.907 | 1257.042 | 1246.111
Leading the Way | Dem_BB003 | GWh | LPN | Beddington (_C) |  | 475.504 | 444.324 | 446.283 | 461.516 | 493.598 | 533.77 | 574.645 | 622.845 | 674.825 | 718.447 | 779.855 | 843.83 | 904.53 | 967.36 | 1003.357 | 1060.297 | 1108.488 | 1148.715 | 1166.243 | 1171.001 | 1186.383 | 1197.049 | 1204.101 | 1193.409 | 1176.492 | 1174.532 | 1174.078 | 1171.41 | 1162.462
Leading the Way | Dem_BB003 | GWh | LPN | Canal Bank |  | 115.905 | 105.409 | 102.504 | 101.923 | 105.673 | 109.849 | 113.873 | 119.084 | 125.335 | 130.905 | 138.317 | 146.381 | 154.163 | 161.837 | 165.776 | 172.067 | 177.187 | 180.898 | 182.521 | 183.074 | 183.957 | 184.15 | 183.681 | 182.577 | 181.507 | 181.024 | 180.601 | 179.927 | 178.478
Leading the Way | Dem_BB003 | GWh | LPN | City Road |  | 2654.135 | 2482.266 | 2404.915 | 2373.543 | 2453.05 | 2520.536 | 2581.097 | 2665.26 | 2775.264 | 2880.16 | 3008.714 | 3155.881 | 3301.893 | 3435.372 | 3504.926 | 3610.862 | 3693.828 | 3744.023 | 3765.078 | 3781.124 | 3783.973 | 3774.324 | 3751.636 | 3742.252 | 3745.335 | 3740.475 | 3733.59 | 3723.367 | 3699.48
Leading the Way | Dem_BB003 | GWh | LPN | Greenford |  | 133.082 | 121.249 | 118.135 | 117.747 | 122.332 | 127.464 | 132.438 | 138.802 | 146.348 | 152.921 | 161.814 | 171.45 | 180.75 | 189.979 | 194.725 | 202.433 | 208.741 | 213.411 | 215.436 | 216.06 | 217.296 | 217.713 | 217.374 | 216.062 | 214.67 | 214.195 | 213.792 | 213.087 | 211.444
Leading the Way | Dem_BB003 | GWh | LPN | Hackney 132kV |  | 566.778 | 517.926 | 502.005 | 496.913 | 513.026 | 529.68 | 545.38 | 566.527 | 593.022 | 618.415 | 650.344 | 685.633 | 719.86 | 752.895 | 769.882 | 795.523 | 816.036 | 829.826 | 836.216 | 839.63 | 841.683 | 840.57 | 836.035 | 831.911 | 828.959 | 826.423 | 823.787 | 820.122 | 813.117
Leading the Way | Dem_BB003 | GWh | LPN | Hackney 66kV |  | 657.287 | 594.692 | 575.485 | 569.098 | 586.757 | 605.447 | 623.05 | 646.846 | 676.701 | 704.75 | 740.454 | 779.863 | 818.052 | 855.229 | 873.857 | 903.015 | 926.373 | 942.25 | 949.411 | 952.905 | 955.504 | 954.519 | 949.793 | 944.853 | 940.836 | 938.044 | 935.231 | 931.235 | 923.422
Leading the Way | Dem_BB003 | GWh | LPN | Hurst |  | 1109.161 | 987.673 | 948.983 | 931.457 | 957.181 | 980.534 | 1001.865 | 1032.913 | 1074.244 | 1116.85 | 1167.76 | 1224.489 | 1279.279 | 1332.087 | 1358.214 | 1396.183 | 1425.874 | 1444.038 | 1452.725 | 1457.325 | 1457.427 | 1451.888 | 1439.776 | 1432.144 | 1426.854 | 1420.577 | 1413.907 | 1405.5 | 1391.733
Leading the Way | Dem_BB003 | GWh | LPN | Islington |  | 1223.322 | 1113.327 | 1079.314 | 1068.906 | 1103.072 | 1140.058 | 1174.86 | 1221.254 | 1278.748 | 1330.083 | 1397.214 | 1471.517 | 1543.977 | 1614.539 | 1649.667 | 1707.615 | 1754.268 | 1786.717 | 1800.672 | 1806.818 | 1813.602 | 1813.84 | 1807.894 | 1799.311 | 1791.775 | 1788.51 | 1785.312 | 1779.991 | 1767.232
Leading the Way | Dem_BB003 | GWh | LPN | Littlebrook (_C) |  | 618.459 | 561.793 | 539.853 | 528.886 | 543.469 | 553.827 | 562.979 | 577.471 | 598.309 | 621.304 | 647.237 | 676.958 | 706.073 | 734.007 | 747.474 | 765.973 | 780.163 | 787.566 | 792.467 | 795.16 | 793.879 | 789.357 | 780.715 | 778.604 | 778.445 | 775.27 | 771.594 | 767.068 | 759.559
Leading the Way | Dem_BB003 | GWh | LPN | Lodge Road |  | 1023.117 | 942.293 | 916.631 | 910.029 | 941.742 | 976.849 | 1010.202 | 1053.66 | 1106.449 | 1153.064 | 1214.746 | 1282.729 | 1348.962 | 1413.179 | 1446.225 | 1499.718 | 1543.012 | 1573.685 | 1586.789 | 1592.001 | 1598.984 | 1600.261 | 1596.198 | 1588.524 | 1581.933 | 1579.346 | 1576.872 | 1572.477 | 1561.467
Leading the Way | Dem_BB003 | GWh | LPN | New Cross |  | 1443.877 | 1329.424 | 1292.55 | 1283.628 | 1328.409 | 1376.731 | 1422.403 | 1482.203 | 1555.193 | 1623.026 | 1710.113 | 1806.013 | 1899.011 | 1987.382 | 2035.147 | 2106.727 | 2164.221 | 2203.88 | 2220.287 | 2231.917 | 2238.934 | 2238.073 | 2229.178 | 2217.311 | 2209.868 | 2204.191 | 2198.405 | 2189.895 | 2172.74
Leading the Way | Dem_BB003 | GWh | LPN | Perivale |  | 116.642 | 106.407 | 103.782 | 103.564 | 107.671 | 112.354 | 116.9 | 122.697 | 129.535 | 135.489 | 143.563 | 152.293 | 160.703 | 169.072 | 173.398 | 180.39 | 186.117 | 190.39 | 192.26 | 192.823 | 193.984 | 194.399 | 194.131 | 192.927 | 191.624 | 191.176 | 190.806 | 190.157 | 188.656
Leading the Way | Dem_BB003 | GWh | LPN | Redbridge |  | 491.486 | 443.719 | 430.046 | 426.216 | 440.231 | 455.553 | 470.269 | 489.845 | 513.977 | 537.057 | 566.454 | 598.518 | 629.311 | 659.623 | 675.134 | 698.492 | 717.324 | 730.453 | 736.643 | 739.45 | 741.759 | 741.159 | 737.369 | 732.889 | 728.892 | 726.08 | 723.316 | 719.535 | 712.729
Leading the Way | Dem_BB003 | GWh | LPN | St John's Wood |  | 2521.77 | 2361.622 | 2289.649 | 2259.319 | 2330.505 | 2397.031 | 2457.329 | 2540.433 | 2648.169 | 2752.148 | 2879.382 | 3024.173 | 3167.212 | 3298.591 | 3367.857 | 3470.98 | 3551.94 | 3601.505 | 3622.959 | 3638.757 | 3641.764 | 3632.496 | 3609.99 | 3599.796 | 3601.445 | 3595.322 | 3587.365 | 3575.968 | 3551.352
Leading the Way | Dem_BB003 | GWh | LPN | West Ham |  | 1078.346 | 976.836 | 945.719 | 935.688 | 964.526 | 995.429 | 1024.377 | 1063.375 | 1112.139 | 1155.89 | 1212.81 | 1275.928 | 1337.505 | 1397.585 | 1427.057 | 1476.089 | 1515.47 | 1542.634 | 1554.351 | 1559.741 | 1565.186 | 1564.957 | 1559.345 | 1551.982 | 1545.456 | 1542.52 | 1539.619 | 1534.906 | 1523.798
Leading the Way | Dem_BB003 | GWh | LPN | Willesden 132kV |  | 934.874 | 856.938 | 833.439 | 828.211 | 858.622 | 891.146 | 922.123 | 962.404 | 1011.134 | 1053.826 | 1110.744 | 1173.265 | 1234.072 | 1293.372 | 1323.708 | 1373.254 | 1413.435 | 1442.193 | 1454.44 | 1458.968 | 1465.78 | 1467.332 | 1464.002 | 1456.557 | 1449.714 | 1447.237 | 1444.953 | 1440.859 | 1430.65
Leading the Way | Dem_BB003 | GWh | LPN | Willesden 66kV |  | 253.871 | 233.85 | 228.383 | 227.387 | 234.956 | 245.327 | 255.487 | 268.424 | 283.694 | 297.846 | 316.409 | 336.429 | 355.599 | 374.529 | 384.691 | 399.811 | 412.18 | 421.259 | 425.489 | 427.024 | 429.153 | 429.605 | 428.259 | 425.46 | 422.758 | 421.256 | 419.858 | 417.824 | 413.953
Leading the Way | Dem_BB003 | GWh | LPN | Wimbledon North |  | 490.064 | 445.8 | 433.77 | 430.896 | 444.573 | 462.777 | 480.586 | 503.604 | 531.162 | 558.935 | 593.801 | 631.234 | 666.686 | 701.118 | 720.388 | 746.015 | 766.746 | 781.385 | 788.287 | 792.607 | 794.768 | 793.741 | 788.802 | 782.664 | 778.012 | 773.512 | 769.089 | 763.414 | 754.653
Leading the Way | Dem_BB003 | GWh | LPN | Wimbledon South |  | 2021.403 | 1834.289 | 1780.155 | 1766.824 | 1826.194 | 1892.652 | 1955.503 | 2037.806 | 2137.779 | 2227.603 | 2345.626 | 2475.01 | 2600.282 | 2720.746 | 2784.071 | 2883.633 | 2963.861 | 3020.432 | 3042.817 | 3057.366 | 3068.891 | 3069.694 | 3060.251 | 3042.327 | 3028.501 | 3021.203 | 3014.189 | 3003.395 | 2980.548
Leading the Way | Dem_BB003 | GWh | NPgN | Blyth 132kV |  | 240.264 | 218.884 | 213.756 | 214.228 | 226.272 | 236.985 | 247.78 | 261.504 | 277.655 | 298.444 | 320.074 | 342.957 | 364.398 | 385.835 | 403.487 | 419.498 | 432.687 | 442.479 | 447.678 | 454.111 | 456.203 | 456.239 | 453.645 | 449.665 | 446.137 | 443.05 | 440.125 | 436.346 | 430.556
Leading the Way | Dem_BB003 | GWh | NPgN | Blyth 66kV |  | 2094.196 | 1838.108 | 1749.629 | 1699.447 | 1734.784 | 1756.514 | 1772.502 | 1803.752 | 1853.78 | 1915.008 | 1976.922 | 2049.443 | 2120.794 | 2184.703 | 2221.779 | 2264.515 | 2295.23 | 2307.047 | 2310.218 | 2323.831 | 2314.459 | 2297.206 | 2270.583 | 2260.896 | 2261.714 | 2252.15 | 2240.868 | 2227.673 | 2207.725
Leading the Way | Dem_BB003 | GWh | NPgN | Fourstones |  | 105.716 | 97.212 | 94.402 | 93.805 | 98.032 | 101.573 | 105.006 | 109.573 | 115.216 | 122.145 | 129.686 | 137.841 | 145.542 | 152.874 | 157.962 | 162.994 | 167.017 | 169.636 | 171.039 | 172.696 | 172.759 | 172.101 | 170.435 | 169.184 | 168.466 | 167.247 | 165.988 | 164.455 | 162.29
Leading the Way | Dem_BB003 | GWh | NPgN | Hart Moor |  | 399.613 | 353.258 | 340.185 | 335.775 | 350.477 | 361.883 | 372.773 | 387.52 | 405.871 | 430.644 | 454.64 | 480.565 | 505.166 | 529.205 | 550.807 | 569.558 | 584.659 | 595.263 | 599.975 | 608.471 | 610.224 | 609.571 | 606.173 | 601.439 | 597.667 | 594.554 | 591.558 | 587.642 | 581.325
Leading the Way | Dem_BB003 | GWh | NPgN | Hawthorn Pit |  | 391.576 | 343.29 | 331.493 | 328.715 | 345.081 | 358.75 | 372.112 | 389.527 | 410.336 | 438.822 | 465.985 | 494.867 | 522.122 | 549.428 | 576.082 | 598.598 | 617.035 | 630.956 | 637.046 | 647.804 | 651.362 | 652.294 | 650.471 | 644.677 | 638.981 | 635.85 | 633.069 | 629.205 | 622.559
Leading the Way | Dem_BB003 | GWh | NPgN | Knaresborough |  | 691.236 | 624.131 | 603.825 | 597.97 | 622.13 | 643.203 | 663.327 | 690.264 | 723.684 | 763.615 | 806.492 | 853.104 | 897.566 | 940.229 | 969.596 | 1001.727 | 1027.455 | 1044.915 | 1052.808 | 1062.755 | 1064.773 | 1062.71 | 1055.734 | 1048.338 | 1043.11 | 1037.777 | 1032.414 | 1025.527 | 1014.648
Leading the Way | Dem_BB003 | GWh | NPgN | Lackenby |  | 743.367 | 654.336 | 627.368 | 616.082 | 637.747 | 653.679 | 668.441 | 689.862 | 718.169 | 755.502 | 793.014 | 834.066 | 873.036 | 910.334 | 938.668 | 964.701 | 985.066 | 997.661 | 1003.611 | 1014.41 | 1013.981 | 1009.515 | 999.869 | 992.543 | 988.082 | 981.678 | 975.09 | 967.072 | 955.505
Leading the Way | Dem_BB003 | GWh | NPgN | Norton |  | 1883.055 | 1699.18 | 1642.402 | 1625.435 | 1700.878 | 1758.609 | 1814.047 | 1888.418 | 1980.827 | 2104.305 | 2226.221 | 2358.322 | 2483.866 | 2604.802 | 2709.118 | 2800.283 | 2873.501 | 2923.629 | 2947.515 | 2987.359 | 2993.724 | 2988.138 | 2967.865 | 2946.295 | 2931.821 | 2915.45 | 2899.109 | 2878.242 | 2845.854
Leading the Way | Dem_BB003 | GWh | NPgN | Offerton |  | 210.656 | 187.607 | 180.933 | 178.729 | 186.591 | 192.816 | 198.729 | 206.666 | 216.492 | 229.617 | 242.243 | 255.945 | 269.031 | 281.798 | 293.577 | 303.939 | 312.305 | 318.256 | 320.804 | 325.557 | 326.736 | 326.677 | 325.295 | 322.956 | 321.06 | 319.741 | 318.496 | 316.773 | 313.742
Leading the Way | Dem_BB003 | GWh | NPgN | Osbaldwick |  | 1278.525 | 1157.938 | 1122.406 | 1114.133 | 1163.559 | 1206.758 | 1248.594 | 1303.696 | 1370.952 | 1454.96 | 1543.55 | 1638.961 | 1729.186 | 1815.505 | 1879.254 | 1942.763 | 1993.759 | 2028.744 | 2045.053 | 2067.207 | 2070.81 | 2066.216 | 2051.108 | 2034.769 | 2022.84 | 2010.028 | 1997.176 | 1981.093 | 1957.383
Leading the Way | Dem_BB003 | GWh | NPgN | Poppleton |  | 178.146 | 163.353 | 159.278 | 158.968 | 165.847 | 172.675 | 179.344 | 187.94 | 198.233 | 209.762 | 222.402 | 236.11 | 249.307 | 262.569 | 271.386 | 282.332 | 291.309 | 297.984 | 301.127 | 304.352 | 306.201 | 306.84 | 306.287 | 304.475 | 302.789 | 302.021 | 301.367 | 300.26 | 297.757
Leading the Way | Dem_BB003 | GWh | NPgN | Saltholme |  | 1010.284 | 900.316 | 858.736 | 834.935 | 853.169 | 863.716 | 871.213 | 886.01 | 910.098 | 939.183 | 968.351 | 1003.206 | 1038.003 | 1068.289 | 1085.928 | 1106.697 | 1121.512 | 1126.695 | 1127.889 | 1134.902 | 1130.08 | 1121.615 | 1108.888 | 1105.651 | 1108.198 | 1104.707 | 1100.187 | 1094.892 | 1086.364
Leading the Way | Dem_BB003 | GWh | NPgN | South Shields |  | 290.63 | 257.629 | 248.065 | 244.52 | 254.478 | 262.556 | 270.125 | 280.368 | 293.133 | 310.053 | 326.079 | 343.569 | 360.397 | 376.822 | 392.477 | 406.459 | 417.75 | 425.83 | 429.052 | 435.591 | 437.438 | 437.69 | 436.431 | 433.491 | 430.963 | 429.688 | 428.533 | 426.792 | 423.277
Leading the Way | Dem_BB003 | GWh | NPgN | Spennymoor |  | 935.15 | 837.855 | 812.925 | 810.088 | 854.553 | 890.471 | 926.194 | 972.466 | 1027.778 | 1102.409 | 1177.744 | 1257.556 | 1332.074 | 1405.041 | 1467.735 | 1520.82 | 1563.988 | 1595.028 | 1610.601 | 1633.275 | 1637.765 | 1635.175 | 1623.171 | 1607.695 | 1594.642 | 1582.091 | 1569.909 | 1554.722 | 1533.113
Leading the Way | Dem_BB003 | GWh | NPgN | Stella North |  | 861.057 | 787.006 | 763.557 | 758.047 | 795.778 | 825.771 | 854.615 | 892.351 | 938.26 | 998.481 | 1057.964 | 1122.445 | 1184.034 | 1243.115 | 1296.196 | 1343.28 | 1381.367 | 1408.277 | 1420.346 | 1440.993 | 1445.92 | 1445.333 | 1438.419 | 1428.457 | 1421.236 | 1414.956 | 1408.807 | 1400.528 | 1386.548
Leading the Way | Dem_BB003 | GWh | NPgN | Stella South |  | 859.252 | 767.332 | 739.144 | 728.828 | 759.248 | 782.37 | 804.3 | 834.451 | 872.669 | 923.309 | 973.638 | 1028.394 | 1080.438 | 1130.471 | 1171.976 | 1209.023 | 1238.534 | 1258.179 | 1267.404 | 1283.095 | 1284.795 | 1281.392 | 1271.704 | 1262.505 | 1256.534 | 1249.322 | 1242.042 | 1232.885 | 1218.922
Leading the Way | Dem_BB003 | GWh | NPgN | Tynemouth 1 |  | 603.994 | 543.554 | 523.828 | 516.063 | 536.514 | 552.237 | 566.775 | 586.781 | 612.272 | 645.468 | 677.482 | 712.877 | 747.142 | 779.809 | 809.009 | 835.808 | 857.202 | 871.696 | 877.63 | 889.606 | 891.986 | 891.166 | 887.066 | 881.978 | 878.737 | 876.082 | 873.43 | 869.676 | 862.483
Leading the Way | Dem_BB003 | GWh | NPgN | West Boldon |  | 911.552 | 812.272 | 783.577 | 774.237 | 808.493 | 835.707 | 861.681 | 896.512 | 939.599 | 997.279 | 1053.031 | 1113.399 | 1170.971 | 1227.055 | 1278.302 | 1323.196 | 1359.425 | 1385.092 | 1396.337 | 1416.806 | 1421.647 | 1421.006 | 1414.324 | 1403.905 | 1395.6 | 1389.322 | 1383.316 | 1375.228 | 1361.469
Leading the Way | Dem_BB003 | GWh | NPgY | Bradford West |  | 1655.762 | 1495.901 | 1449.472 | 1437.181 | 1504.17 | 1561.907 | 1618.02 | 1691.42 | 1780.334 | 1899.944 | 2017.415 | 2143.6 | 2263.07 | 2378.659 | 2479.964 | 2569.327 | 2641.687 | 2693.17 | 2716.725 | 2755.903 | 2764.603 | 2762.355 | 2746.945 | 2724.883 | 2707.742 | 2692.508 | 2677.709 | 2658.511 | 2628.523
Leading the Way | Dem_BB003 | GWh | NPgY | Camblesforth |  | 143.732 | 130.033 | 126.24 | 125.62 | 130.626 | 135.32 | 139.972 | 146.191 | 153.903 | 162.611 | 172.63 | 183.417 | 193.631 | 203.946 | 209.429 | 216.592 | 222.395 | 226.41 | 228.758 | 230.337 | 230.903 | 230.414 | 228.57 | 226.982 | 225.883 | 224.42 | 222.984 | 221.159 | 218.346
Leading the Way | Dem_BB003 | GWh | NPgY | Creyke Beck |  | 2014.1 | 1810.081 | 1747.7 | 1727.972 | 1798.473 | 1856.458 | 1911.303 | 1985.503 | 2078.328 | 2191.267 | 2311.35 | 2442.086 | 2566.578 | 2684.385 | 2768.031 | 2855.498 | 2924.976 | 2970.931 | 2990.893 | 3018.369 | 3021.417 | 3013.065 | 2990.679 | 2968.906 | 2953.609 | 2937.163 | 2920.367 | 2899.325 | 2867.601
Leading the Way | Dem_BB003 | GWh | NPgY | Drax |  | 526.133 | 469.101 | 449.26 | 439.216 | 449.552 | 457.652 | 464.463 | 475.46 | 491.337 | 508.664 | 527.873 | 549.975 | 571.707 | 591.93 | 601.611 | 615.99 | 626.876 | 632.534 | 634.882 | 638.059 | 636.953 | 633.604 | 627.692 | 625.247 | 625.208 | 623.098 | 620.635 | 617.584 | 612.389
Leading the Way | Dem_BB003 | GWh | NPgY | Elland |  | 1298.28 | 1167.648 | 1130.931 | 1122.794 | 1179.024 | 1224.233 | 1268.419 | 1326.391 | 1396.71 | 1491.652 | 1585.384 | 1685.766 | 1780.473 | 1872.765 | 1952.003 | 2021.736 | 2078.249 | 2118.422 | 2137.611 | 2167.964 | 2174.405 | 2171.954 | 2158.442 | 2140.519 | 2126.605 | 2113.371 | 2100.511 | 2084.062 | 2059.043
Leading the Way | Dem_BB003 | GWh | NPgY | Ferrybridge A |  | 380.56 | 337.294 | 325.863 | 322.143 | 334.281 | 346.576 | 358.823 | 375.178 | 395.235 | 422.09 | 449.76 | 479.092 | 506.367 | 533.352 | 553.322 | 571.51 | 586.171 | 596.319 | 601.907 | 608.619 | 609.355 | 607.314 | 601.385 | 595.557 | 591.127 | 585.745 | 580.424 | 573.971 | 565.171
Leading the Way | Dem_BB003 | GWh | NPgY | Ferrybridge B (_M) |  | 421.418 | 390.766 | 389.791 | 395.441 | 414.842 | 448.809 | 484.497 | 527.381 | 574.559 | 639.516 | 706.072 | 774.138 | 836.276 | 899.205 | 954.671 | 1000.551 | 1039.12 | 1070.068 | 1086.583 | 1105.626 | 1113.152 | 1115.123 | 1109.136 | 1094.007 | 1078.62 | 1066.567 | 1055.495 | 1041.565 | 1022.625
Leading the Way | Dem_BB003 | GWh | NPgY | Grimsby West |  | 924.796 | 822.684 | 789.973 | 775.86 | 801.793 | 821.619 | 839.695 | 865.874 | 900.599 | 943.832 | 988.196 | 1037.375 | 1084.67 | 1129.566 | 1160.565 | 1193.418 | 1219.102 | 1234.966 | 1241.924 | 1253.358 | 1253.428 | 1248.783 | 1238.552 | 1231.02 | 1226.816 | 1220.916 | 1214.701 | 1206.94 | 1194.749
Leading the Way | Dem_BB003 | GWh | NPgY | Jordanthorpe |  | 183.751 | 164.586 | 160.256 | 159.914 | 166.632 | 173.377 | 180.337 | 189.483 | 200.621 | 212.927 | 226.727 | 241.505 | 255.633 | 271.483 | 280.892 | 293.216 | 303.555 | 311.621 | 316.705 | 319.122 | 322.03 | 323.215 | 322.642 | 320.988 | 318.354 | 317.353 | 316.626 | 315.299 | 312.048
Leading the Way | Dem_BB003 | GWh | NPgY | Keadby |  | 1220.459 | 1097.315 | 1060.377 | 1049.458 | 1092.255 | 1127.36 | 1161.23 | 1207.331 | 1265.395 | 1335.526 | 1411.042 | 1493.054 | 1571.022 | 1647.469 | 1697.819 | 1752.669 | 1796.619 | 1826.133 | 1841.619 | 1857.381 | 1860.378 | 1855.572 | 1840.951 | 1828.414 | 1818.903 | 1808.216 | 1797.473 | 1783.916 | 1762.995
Leading the Way | Dem_BB003 | GWh | NPgY | Kirkstall B |  | 949.655 | 860.988 | 832.023 | 819.203 | 846.465 | 874.493 | 900.872 | 936.214 | 980.133 | 1037.96 | 1094.12 | 1155.544 | 1214.554 | 1270.618 | 1319.907 | 1365.178 | 1401.485 | 1426.508 | 1436.819 | 1456.608 | 1460.641 | 1459.388 | 1452.392 | 1442.829 | 1436.205 | 1430.707 | 1425.217 | 1417.789 | 1404.85
Leading the Way | Dem_BB003 | GWh | NPgY | Neepsend |  | 308.524 | 278.061 | 269.441 | 267.171 | 278.396 | 288.682 | 298.802 | 312.2 | 328.638 | 348.606 | 370.148 | 393.296 | 415.167 | 436.858 | 451.759 | 467.511 | 480.269 | 489.219 | 493.959 | 498.289 | 499.622 | 498.794 | 495.235 | 491.482 | 488.322 | 485.245 | 482.228 | 478.387 | 472.488
Leading the Way | Dem_BB003 | GWh | NPgY | Norton Lees |  | 220.084 | 197.627 | 192.049 | 191.256 | 200.053 | 208.532 | 216.865 | 227.566 | 240.262 | 254.979 | 270.848 | 287.853 | 304.062 | 320.435 | 332.519 | 346.026 | 357.132 | 365.517 | 369.389 | 373.121 | 375.437 | 376.241 | 375.518 | 372.75 | 369.654 | 368.325 | 367.19 | 365.466 | 362.044
Leading the Way | Dem_BB003 | GWh | NPgY | Pitsmoor |  | 191.279 | 175.947 | 170.617 | 168.967 | 175.726 | 181.449 | 186.851 | 194.108 | 203.23 | 213.481 | 224.546 | 236.837 | 248.814 | 260.522 | 268.457 | 277.987 | 285.679 | 290.998 | 293.525 | 296.057 | 297.19 | 297.212 | 296.092 | 294.834 | 293.864 | 293.286 | 292.703 | 291.751 | 289.538
Leading the Way | Dem_BB003 | GWh | NPgY | Saltend North |  | 293.771 | 266.42 | 257.969 | 255.749 | 266.613 | 275.575 | 284.207 | 295.815 | 310.306 | 327.622 | 346.271 | 366.562 | 385.937 | 404.826 | 417.543 | 431.502 | 442.716 | 450.326 | 454.189 | 458.271 | 459.251 | 458.347 | 455.168 | 452.231 | 450.005 | 447.681 | 445.344 | 442.329 | 437.485
Leading the Way | Dem_BB003 | GWh | NPgY | Sheffield City |  | 302.667 | 282.35 | 273.366 | 269.791 | 279.821 | 287.467 | 294.369 | 303.996 | 316.618 | 330.73 | 345.871 | 363.122 | 380.181 | 396.018 | 406.456 | 419.147 | 429.146 | 435.374 | 438.139 | 441.657 | 442.275 | 441.383 | 438.902 | 437.701 | 437.75 | 437.121 | 436.306 | 435.066 | 432.141
Leading the Way | Dem_BB003 | GWh | NPgY | Skelton Grange |  | 2256.536 | 2012.19 | 1935.334 | 1899.829 | 1961.09 | 2017.229 | 2069.082 | 2141.044 | 2232.972 | 2354.421 | 2471.803 | 2600.777 | 2724.718 | 2842.377 | 2943.138 | 3036.575 | 3110.776 | 3160.34 | 3179.897 | 3220.337 | 3226.198 | 3220.463 | 3202.109 | 3180.711 | 3166.235 | 3153.328 | 3140.304 | 3123.162 | 3094.26
Leading the Way | Dem_BB003 | GWh | NPgY | Templeborough |  | 34.465 | 33.422 | 33.982 | 35.537 | 38.711 | 42.101 | 45.626 | 49.803 | 54.333 | 59.148 | 64.533 | 70.165 | 75.582 | 81.61 | 86.204 | 91.834 | 96.667 | 100.8 | 102.937 | 104.34 | 106.222 | 107.618 | 108.633 | 107.969 | 106.561 | 106.664 | 106.944 | 107.007 | 106.343
Leading the Way | Dem_BB003 | GWh | NPgY | Thorpe Marsh |  | 505.455 | 467.375 | 462.798 | 471.201 | 503.989 | 537.613 | 572.14 | 614.164 | 661.211 | 721.133 | 784.889 | 851.101 | 912.428 | 973.556 | 1023.008 | 1069.31 | 1107.882 | 1138.04 | 1153.109 | 1170.148 | 1177.423 | 1179.387 | 1174.349 | 1161.092 | 1147.785 | 1138.178 | 1129.337 | 1117.932 | 1101.421
Leading the Way | Dem_BB003 | GWh | NPgY | Thurcroft |  | 921.449 | 816.236 | 785.68 | 774.566 | 803.833 | 827.534 | 850.371 | 882.203 | 922.942 | 972.912 | 1026.59 | 1084.731 | 1139.711 | 1194.04 | 1229.034 | 1266.554 | 1296.461 | 1316.168 | 1326.883 | 1336.705 | 1337.829 | 1333.178 | 1321.034 | 1311.286 | 1303.981 | 1295.126 | 1286.214 | 1275.218 | 1259.016
Leading the Way | Dem_BB003 | GWh | NPgY | West Melton |  | 2319.273 | 2069.406 | 1985.965 | 1947.977 | 2012.041 | 2059.45 | 2102.212 | 2165.113 | 2249.668 | 2353.15 | 2462.512 | 2584.101 | 2700.75 | 2809.096 | 2879.023 | 2954.017 | 3011.763 | 3044.78 | 3059.363 | 3080.703 | 3075.966 | 3059.764 | 3028.793 | 3010.198 | 3002.326 | 2985.252 | 2966.848 | 2944.708 | 2912.54
Leading the Way | Dem_BB003 | GWh | NPgY | Wincobank |  | 156.783 | 142.327 | 136.809 | 134.14 | 138.191 | 141.042 | 143.547 | 147.384 | 152.764 | 158.958 | 165.593 | 173.18 | 180.629 | 187.65 | 191.666 | 196.69 | 200.552 | 202.696 | 203.818 | 205.053 | 204.876 | 203.936 | 202.078 | 201.432 | 201.478 | 200.825 | 200.051 | 199.073 | 197.35
Leading the Way | Dem_BB003 | GWh | SEPD | Acton Lane 66kV |  | 96.079 | 88.101 | 85.803 | 85.385 | 88.589 | 92.158 | 95.601 | 100.046 | 105.376 | 110.212 | 116.576 | 123.515 | 130.199 | 136.745 | 140.178 | 145.497 | 149.819 | 152.943 | 154.337 | 154.857 | 155.565 | 155.695 | 155.228 | 154.319 | 153.477 | 153.051 | 152.649 | 152.033 | 150.773
Leading the Way | Dem_BB003 | GWh | SEPD | Botley Wood |  | 634.265 | 570.711 | 553.317 | 549.338 | 569.358 | 589.569 | 609.267 | 635.493 | 667.804 | 699.506 | 739.333 | 782.548 | 823.888 | 865.633 | 886.509 | 917.957 | 943.5 | 961.593 | 971.116 | 974.391 | 978.034 | 977.487 | 972.224 | 966.346 | 958.934 | 954.793 | 950.819 | 945.389 | 935.663
Leading the Way | Dem_BB003 | GWh | SEPD | Bramley |  | 2419.144 | 2176.362 | 2097.355 | 2063.321 | 2123.862 | 2182.599 | 2239.149 | 2319.54 | 2424.716 | 2548.233 | 2692.117 | 2848.402 | 2994.881 | 3134.506 | 3204.522 | 3285.566 | 3348.272 | 3383.12 | 3406.659 | 3418.93 | 3408.512 | 3382.775 | 3333.247 | 3307.948 | 3295.261 | 3263.359 | 3229.729 | 3190.624 | 3140.166
Leading the Way | Dem_BB003 | GWh | SEPD | Chickerell |  | 361.514 | 331.683 | 323.904 | 324.213 | 338.468 | 353.41 | 368.004 | 386.567 | 408.464 | 429.928 | 457.192 | 486.494 | 514.362 | 541.267 | 555.513 | 576.332 | 593.237 | 605.397 | 610.837 | 613.372 | 615.597 | 615.451 | 612.539 | 608.006 | 602.394 | 599.499 | 596.685 | 592.93 | 586.763
Leading the Way | Dem_BB003 | GWh | SEPD | Cowley |  | 2117.534 | 1918.161 | 1859.45 | 1842.924 | 1903.756 | 1970.452 | 2033.981 | 2118.208 | 2221.738 | 2316.875 | 2442.671 | 2580.11 | 2712.107 | 2839.298 | 2896.749 | 2993.882 | 3071.7 | 3124.791 | 3148.258 | 3154.405 | 3161.626 | 3156.954 | 3138.954 | 3119.504 | 3101.259 | 3088.683 | 3075.987 | 3059.104 | 3030.125
Leading the Way | Dem_BB003 | GWh | SEPD | Ealing |  | 800.787 | 733.22 | 714.888 | 712.553 | 740.469 | 771.817 | 802.395 | 841.525 | 888.039 | 930.795 | 987.01 | 1047.8 | 1106.108 | 1163.646 | 1194.122 | 1240.266 | 1277.931 | 1305.428 | 1318.029 | 1322.528 | 1328.909 | 1330.14 | 1325.972 | 1317.487 | 1309.355 | 1304.963 | 1300.888 | 1294.888 | 1283.239
Leading the Way | Dem_BB003 | GWh | SEPD | Fawley |  | 777.678 | 703.048 | 680.742 | 674.469 | 698.433 | 721.424 | 743.371 | 772.949 | 809.899 | 846.11 | 891.266 | 940.761 | 988.426 | 1035.323 | 1058.871 | 1094.471 | 1123.096 | 1142.662 | 1152.297 | 1156.408 | 1159.555 | 1158.066 | 1151.388 | 1145.022 | 1138.125 | 1133.758 | 1129.394 | 1123.474 | 1112.787
Leading the Way | Dem_BB003 | GWh | SEPD | Fleet |  | 2902.271 | 2630.202 | 2570.299 | 2574.86 | 2689.246 | 2821.141 | 2952.212 | 3116.912 | 3307.805 | 3494.61 | 3736.444 | 3992.578 | 4233.338 | 4469.431 | 4595.588 | 4774.532 | 4920.925 | 5029.411 | 5079.167 | 5097.253 | 5118.147 | 5118.216 | 5092.997 | 5046.75 | 4998.504 | 4967.124 | 4937.395 | 4898.781 | 4839.739
Leading the Way | Dem_BB003 | GWh | SEPD | Iver 132kV |  | 1236.69 | 1118.98 | 1080.913 | 1062.976 | 1087.189 | 1119.55 | 1150.113 | 1192.281 | 1246.145 | 1300.453 | 1366.774 | 1439.92 | 1510.423 | 1579.297 | 1614.118 | 1664.958 | 1705.47 | 1732.071 | 1745.489 | 1751.134 | 1753.966 | 1749.795 | 1737.516 | 1728.314 | 1720.42 | 1713.272 | 1705.899 | 1696.237 | 1679.629
Leading the Way | Dem_BB003 | GWh | SEPD | Iver 66kV |  | 611.006 | 548.452 | 530.829 | 521.674 | 529.032 | 547.337 | 565.503 | 590.009 | 620.508 | 652.744 | 691.966 | 734.143 | 773.988 | 814.782 | 835.627 | 863.918 | 886.875 | 902.887 | 912.489 | 915.159 | 917.541 | 915.611 | 908.214 | 901.862 | 894.794 | 888.918 | 883.175 | 875.887 | 864.562
Leading the Way | Dem_BB003 | GWh | SEPD | Laleham |  | 1002.476 | 897.731 | 863.898 | 848.374 | 870.613 | 892.447 | 912.696 | 941.965 | 980.831 | 1020.525 | 1068.282 | 1121.474 | 1172.931 | 1223.53 | 1247.821 | 1284.104 | 1312.738 | 1330.673 | 1340.261 | 1343.886 | 1344.912 | 1340.462 | 1329.642 | 1323.319 | 1318.009 | 1312.509 | 1306.73 | 1299.28 | 1286.526
Leading the Way | Dem_BB003 | GWh | SEPD | Lovedean |  | 2177.595 | 1971.192 | 1914.775 | 1902.268 | 1969.398 | 2046.126 | 2120.611 | 2217.624 | 2334.637 | 2450.896 | 2596.919 | 2754.429 | 2904.292 | 3050.209 | 3127.386 | 3237.877 | 3327.148 | 3390.082 | 3419.137 | 3432.803 | 3442.836 | 3439.267 | 3419.781 | 3394.963 | 3369.676 | 3352.656 | 3335.981 | 3314.144 | 3278.788
Leading the Way | Dem_BB003 | GWh | SEPD | Mannington |  | 2593.017 | 2355.862 | 2294.878 | 2291.681 | 2388.806 | 2490.235 | 2589.763 | 2717.669 | 2869.827 | 3024.984 | 3218.531 | 3425.756 | 3621.573 | 3811.662 | 3913.127 | 4053.819 | 4167.801 | 4248.731 | 4287.073 | 4305.523 | 4317.549 | 4312.068 | 4284.776 | 4250.516 | 4210.588 | 4185.003 | 4159.882 | 4127.8 | 4078.972
Leading the Way | Dem_BB003 | GWh | SEPD | Melksham |  | 1905.853 | 1719.41 | 1667.197 | 1655.627 | 1716.107 | 1779.071 | 1839.775 | 1919.82 | 2017.462 | 2115.25 | 2239.14 | 2372.901 | 2499.617 | 2620.693 | 2679.759 | 2766.781 | 2836.285 | 2883.098 | 2904.474 | 2913.1 | 2916.362 | 2908.218 | 2885.527 | 2863.309 | 2842.011 | 2824.314 | 2806.377 | 2784.082 | 2751.337
Leading the Way | Dem_BB003 | GWh | SEPD | Minety |  | 1553.653 | 1402.122 | 1356.129 | 1332.945 | 1353.157 | 1397.085 | 1439.669 | 1497.623 | 1570.479 | 1647.485 | 1741.573 | 1843.523 | 1940.019 | 2034.548 | 2080.958 | 2145.112 | 2196.265 | 2229.73 | 2248.351 | 2256.54 | 2257.973 | 2249.62 | 2228.292 | 2212.712 | 2197.559 | 2182.543 | 2167.241 | 2148.447 | 2120.952
Leading the Way | Dem_BB003 | GWh | SEPD | North Hyde |  | 588.917 | 537.274 | 520.654 | 514.81 | 531.042 | 548.059 | 564.409 | 586.631 | 614.7 | 642.47 | 676.74 | 714.484 | 750.974 | 787.487 | 805.773 | 833.152 | 855.237 | 870.298 | 878.57 | 881.219 | 883.896 | 882.841 | 877.603 | 873.581 | 869.154 | 866.099 | 863.03 | 858.762 | 850.634
Leading the Way | Dem_BB003 | GWh | SEPD | Nursling |  | 1210.676 | 1109.689 | 1083.042 | 1082.714 | 1130.34 | 1179.015 | 1227.188 | 1289.055 | 1362.84 | 1437.614 | 1530.88 | 1630.948 | 1725.868 | 1819.85 | 1870.689 | 1940.641 | 1997.701 | 2038.735 | 2059.931 | 2069.034 | 2076.715 | 2075.569 | 2063.643 | 2048.898 | 2032.741 | 2021.597 | 2010.811 | 1996.622 | 1973.67
Leading the Way | Dem_BB003 | GWh | SHEPD | Abernethy |  | 170.728 | 152.265 | 146.52 | 144.168 | 149.465 | 153.609 | 157.509 | 162.997 | 170.086 | 180.107 | 189.373 | 199.527 | 209.269 | 218.929 | 228.839 | 236.514 | 242.729 | 247.016 | 249.531 | 257.842 | 259.049 | 259.011 | 257.596 | 256.542 | 259.298 | 258.475 | 257.738 | 256.601 | 254.055
Leading the Way | Dem_BB003 | GWh | SHEPD | Alness |  | 121.206 | 110.195 | 106.35 | 104.817 | 107.417 | 109.946 | 112.246 | 115.611 | 120.169 | 125.26 | 130.75 | 136.98 | 143.129 | 149.234 | 155.058 | 160.067 | 164.102 | 166.759 | 168.547 | 175.321 | 176.255 | 176.308 | 175.459 | 175.393 | 179.129 | 179.042 | 178.999 | 178.719 | 177.354
Leading the Way | Dem_BB003 | GWh | SHEPD | Arbroath |  | 129.653 | 118.69 | 115.466 | 114.985 | 120.857 | 125.963 | 130.822 | 136.991 | 144.26 | 153.985 | 163.07 | 172.923 | 182.407 | 191.437 | 197.133 | 205 | 211.395 | 216.137 | 217.88 | 220.805 | 222.03 | 222.529 | 222.371 | 220.896 | 218.875 | 218.446 | 218.074 | 217.421 | 215.882
Leading the Way | Dem_BB003 | GWh | SHEPD | Ardkinglas |  | 0 | 0 | 0 | 0 | 0 | 0 | 0 | 0 | 0 | 0 | 0 | 0 | 0 | 0 | 0 | 0 | 0 | 0 | 0 | 0 | 0 | 0 | 0 | 0 | 0 | 0 | 0 | 0 | 0
Leading the Way | Dem_BB003 | GWh | SHEPD | Ardmore |  | 127.603 | 114.906 | 111.349 | 110.561 | 115.032 | 119.125 | 123.069 | 128.295 | 134.717 | 142.938 | 151.109 | 159.972 | 168.467 | 176.958 | 184.224 | 191.213 | 196.935 | 201.113 | 203.418 | 210.014 | 211.392 | 211.778 | 211.109 | 210.153 | 211.77 | 211.227 | 210.799 | 210.021 | 208.071
Leading the Way | Dem_BB003 | GWh | SHEPD | Beauly |  | 114.167 | 103.836 | 100.419 | 99.258 | 102.738 | 105.829 | 108.686 | 112.604 | 117.572 | 123.735 | 129.841 | 136.625 | 143.242 | 149.704 | 155.09 | 160.564 | 164.992 | 168.082 | 169.683 | 174.683 | 175.636 | 175.837 | 175.304 | 174.8 | 176.357 | 176.193 | 176.055 | 175.699 | 174.418
Leading the Way | Dem_BB003 | GWh | SHEPD | Berryburn |  | 0 | 0 | 0 | 0 | 0 | 0 | 0 | 0 | 0 | 0 | 0 | 0 | 0 | 0 | 0 | 0 | 0 | 0 | 0 | 0 | 0 | 0 | 0 | 0 | 0 | 0 | 0 | 0 | 0
Leading the Way | Dem_BB003 | GWh | SHEPD | Boat of Garten |  | 90.64 | 83.558 | 81.265 | 80.942 | 84.911 | 88.076 | 91.191 | 95.322 | 100.427 | 107.157 | 114.146 | 121.654 | 128.72 | 135.574 | 140.751 | 145.408 | 149.161 | 151.672 | 153.285 | 156.632 | 156.914 | 156.436 | 154.895 | 153.907 | 154.465 | 153.339 | 152.217 | 150.81 | 148.686
Leading the Way | Dem_BB003 | GWh | SHEPD | Braco West |  | 107.45 | 100.496 | 99.081 | 99.524 | 104.524 | 110.675 | 116.969 | 124.744 | 133.619 | 146.455 | 158.553 | 171.246 | 183.127 | 195.237 | 207.492 | 217.194 | 225.35 | 231.75 | 235.537 | 244.767 | 247.069 | 248.041 | 247.424 | 245.706 | 247.152 | 245.903 | 244.884 | 243.317 | 240.233
Leading the Way | Dem_BB003 | GWh | SHEPD | Bridge of Dun |  | 109.705 | 100.425 | 97.855 | 97.72 | 103.174 | 107.758 | 112.269 | 118.013 | 124.798 | 134.146 | 143.192 | 152.836 | 161.948 | 170.743 | 176.929 | 183.688 | 189.204 | 193.219 | 195.127 | 198.341 | 199.154 | 199.156 | 198.149 | 196.587 | 195.353 | 194.259 | 193.219 | 191.84 | 189.637
Leading the Way | Dem_BB003 | GWh | SHEPD | Broadford-Skye |  | 60.684 | 55.407 | 53.541 | 52.883 | 54.892 | 56.466 | 57.938 | 59.995 | 62.646 | 66.035 | 69.486 | 73.307 | 76.972 | 80.464 | 83.079 | 85.621 | 87.645 | 88.933 | 89.679 | 91.593 | 91.742 | 91.487 | 90.742 | 90.358 | 90.875 | 90.483 | 90.071 | 89.533 | 88.581
Leading the Way | Dem_BB003 | GWh | SHEPD | Brora |  | 29.569 | 27.171 | 26.33 | 26.092 | 27.027 | 27.832 | 28.6 | 29.667 | 31.048 | 32.734 | 34.554 | 36.564 | 38.47 | 40.353 | 41.957 | 43.288 | 44.35 | 45.042 | 45.549 | 47.019 | 47.149 | 47.048 | 46.63 | 46.47 | 47.157 | 46.941 | 46.722 | 46.424 | 45.868
Leading the Way | Dem_BB003 | GWh | SHEPD | Burghmuir |  | 162.545 | 150.789 | 147.921 | 148.67 | 157.789 | 165.988 | 174.041 | 183.987 | 195.367 | 211.211 | 225.561 | 240.913 | 255.665 | 270.39 | 284.128 | 297.687 | 309.005 | 317.917 | 322.108 | 332.742 | 336.26 | 338.354 | 339.214 | 337.401 | 337.88 | 337.665 | 337.754 | 337.286 | 334.896
Leading the Way | Dem_BB003 | GWh | SHEPD | Carradale |  | 74.747 | 68.696 | 66.842 | 66.704 | 69.746 | 72.259 | 74.779 | 78.17 | 82.404 | 87.658 | 93.535 | 99.824 | 105.714 | 111.526 | 115.873 | 119.548 | 122.515 | 124.455 | 125.977 | 129.36 | 129.558 | 129.052 | 127.491 | 126.732 | 127.911 | 126.826 | 125.747 | 124.401 | 122.403
Leading the Way | Dem_BB003 | GWh | SHEPD | Cassley |  | 5.463 | 5.264 | 5.318 | 5.604 | 6.303 | 6.857 | 7.464 | 8.212 | 9.062 | 10.286 | 11.635 | 12.996 | 14.203 | 15.412 | 16.309 | 16.903 | 17.399 | 17.757 | 18.081 | 18.412 | 18.384 | 18.227 | 17.813 | 17.519 | 17.405 | 16.998 | 16.59 | 16.122 | 15.574
Leading the Way | Dem_BB003 | GWh | SHEPD | Ceannacroc |  | 5.451 | 5.014 | 4.913 | 4.953 | 5.256 | 5.518 | 5.794 | 6.137 | 6.541 | 7.089 | 7.656 | 8.254 | 8.807 | 9.36 | 9.801 | 10.169 | 10.474 | 10.7 | 10.85 | 11.132 | 11.178 | 11.155 | 11.049 | 10.955 | 10.977 | 10.874 | 10.778 | 10.655 | 10.468
Leading the Way | Dem_BB003 | GWh | SHEPD | Charleston |  | 82.236 | 73.515 | 71.205 | 70.626 | 73.822 | 76.6 | 79.317 | 82.902 | 87.249 | 93.667 | 99.295 | 105.349 | 111.162 | 117.25 | 125.191 | 130.659 | 135.239 | 138.8 | 140.955 | 148.529 | 150.168 | 150.981 | 150.985 | 150.521 | 153.338 | 153.216 | 153.241 | 152.994 | 151.656
Leading the Way | Dem_BB003 | GWh | SHEPD | Clachan |  | 14.489 | 13.18 | 12.728 | 12.553 | 12.905 | 13.231 | 13.529 | 13.959 | 14.544 | 15.198 | 15.94 | 16.766 | 17.562 | 18.332 | 18.918 | 19.473 | 19.909 | 20.18 | 20.369 | 20.953 | 20.999 | 20.932 | 20.741 | 20.693 | 20.982 | 20.903 | 20.826 | 20.715 | 20.494
Leading the Way | Dem_BB003 | GWh | SHEPD | Clayhills |  | 104.743 | 98.554 | 95.603 | 94.515 | 98.411 | 101.276 | 103.877 | 107.459 | 112.077 | 118.066 | 123.771 | 130.227 | 136.605 | 142.555 | 147.943 | 152.921 | 156.908 | 159.518 | 160.876 | 165.051 | 165.668 | 165.625 | 164.897 | 164.639 | 166.328 | 166.233 | 166.103 | 165.788 | 164.686
Leading the Way | Dem_BB003 | GWh | SHEPD | Coupar Angus |  | 84.282 | 78.63 | 77.682 | 78.843 | 84.721 | 89.858 | 95.207 | 101.849 | 109.476 | 120.68 | 131.423 | 142.623 | 152.999 | 163.675 | 175.057 | 183.061 | 189.802 | 195.048 | 198.555 | 207.189 | 208.987 | 209.537 | 208.44 | 206.902 | 208.897 | 207.402 | 206.107 | 204.296 | 201.124
Leading the Way | Dem_BB003 | GWh | SHEPD | Craigiebuckler |  | 97.817 | 89.057 | 87.616 | 88.612 | 94.729 | 100.377 | 106.111 | 113.155 | 121.107 | 132.726 | 143.196 | 154.19 | 164.563 | 175.419 | 187.787 | 197.47 | 205.673 | 212.355 | 216.1 | 226.899 | 229.887 | 231.623 | 232.128 | 230.772 | 233.267 | 232.779 | 232.6 | 231.932 | 229.637
Leading the Way | Dem_BB003 | GWh | SHEPD | Dallas |  | 0 | 0 | 0 | 0 | 0 | 0 | 0 | 0 | 0 | 0 | 0 | 0 | 0 | 0 | 0 | 0 | 0 | 0 | 0 | 0 | 0 | 0 | 0 | 0 | 0 | 0 | 0 | 0 | 0
Leading the Way | Dem_BB003 | GWh | SHEPD | Dounreay |  | 48.579 | 43.755 | 41.95 | 41.007 | 41.847 | 42.51 | 43.044 | 43.953 | 45.328 | 46.848 | 48.463 | 50.363 | 52.277 | 54.062 | 55.526 | 56.917 | 57.992 | 58.571 | 58.927 | 60.531 | 60.593 | 60.405 | 59.946 | 59.924 | 60.906 | 60.86 | 60.796 | 60.673 | 60.256
Leading the Way | Dem_BB003 | GWh | SHEPD | Dudhope |  | 155.399 | 146.202 | 143.513 | 144.109 | 152.715 | 160.296 | 167.675 | 176.834 | 187.396 | 201.941 | 215.092 | 229.292 | 243.051 | 256.693 | 269.911 | 282.667 | 293.298 | 301.575 | 305.531 | 316.1 | 319.439 | 321.429 | 322.287 | 320.961 | 322.338 | 322.433 | 322.782 | 322.631 | 320.614
Leading the Way | Dem_BB003 | GWh | SHEPD | Dunbeath |  | 0.233 | 0.209 | 0.197 | 0.189 | 0.193 | 0.197 | 0.197 | 0.201 | 0.2 | 0.206 | 0.212 | 0.22 | 0.234 | 0.237 | 0.246 | 0.243 | 0.249 | 0.251 | 0.252 | 0.248 | 0.246 | 0.247 | 0.244 | 0.243 | 0.248 | 0.246 | 0.245 | 0.243 | 0.238
Leading the Way | Dem_BB003 | GWh | SHEPD | Dunoon |  | 41.828 | 38.786 | 37.933 | 38.009 | 40.337 | 42.247 | 44.138 | 46.519 | 49.308 | 53.297 | 56.951 | 60.862 | 64.576 | 68.274 | 71.868 | 74.987 | 77.58 | 79.54 | 80.584 | 83.227 | 83.897 | 84.178 | 84.059 | 83.583 | 83.937 | 83.694 | 83.503 | 83.166 | 82.362
Leading the Way | Dem_BB003 | GWh | SHEPD | Dunvegan |  | 21.32 | 19.46 | 18.99 | 19.029 | 20.087 | 20.979 | 21.886 | 23.057 | 24.455 | 26.341 | 28.284 | 30.337 | 32.25 | 34.149 | 35.658 | 36.958 | 38.026 | 38.794 | 39.29 | 40.315 | 40.463 | 40.396 | 40.024 | 39.717 | 39.831 | 39.495 | 39.182 | 38.781 | 38.173
Leading the Way | Dem_BB003 | GWh | SHEPD | Dyce |  | 112.614 | 104.71 | 102.883 | 103.634 | 110.292 | 116.139 | 121.99 | 129.28 | 137.679 | 149.639 | 160.673 | 172.388 | 183.519 | 194.86 | 207.074 | 216.871 | 225.097 | 231.551 | 235.209 | 245.4 | 248.013 | 249.352 | 249.362 | 248.087 | 250.625 | 250.043 | 249.698 | 248.859 | 246.425
Leading the Way | Dem_BB003 | GWh | SHEPD | Elgin |  | 180.767 | 164.616 | 159.2 | 157.353 | 162.916 | 167.774 | 172.274 | 178.444 | 186.301 | 196.05 | 205.712 | 216.464 | 226.96 | 237.166 | 245.607 | 254.173 | 261.098 | 265.869 | 268.364 | 276.09 | 277.504 | 277.733 | 276.778 | 275.971 | 278.399 | 278.08 | 277.811 | 277.19 | 275.119
Leading the Way | Dem_BB003 | GWh | SHEPD | Fasnakyle |  | 6.728 | 6.108 | 5.931 | 5.907 | 6.231 | 6.471 | 6.714 | 7.039 | 7.438 | 7.995 | 8.573 | 9.193 | 9.765 | 10.31 | 10.702 | 11.018 | 11.268 | 11.421 | 11.542 | 11.725 | 11.71 | 11.634 | 11.452 | 11.344 | 11.333 | 11.189 | 11.05 | 10.883 | 10.664
Leading the Way | Dem_BB003 | GWh | SHEPD | Fetteresso |  | 0 | 0 | 0 | 0 | 0 | 0 | 0 | 0 | 0 | 0 | 0 | 0 | 0 | 0 | 0 | 0 | 0 | 0 | 0 | 0 | 0 | 0 | 0 | 0 | 0 | 0 | 0 | 0 | 0
Leading the Way | Dem_BB003 | GWh | SHEPD | Fiddes |  | 50.94 | 47.966 | 47.461 | 48.222 | 51.847 | 55.035 | 58.285 | 62.274 | 66.79 | 73.282 | 79.352 | 85.747 | 91.761 | 97.907 | 104.43 | 109.561 | 113.89 | 117.325 | 119.346 | 124.567 | 125.927 | 126.599 | 126.508 | 125.738 | 126.9 | 126.419 | 126.076 | 125.453 | 124.011
Leading the Way | Dem_BB003 | GWh | SHEPD | Finstown |  | 0 | 0 | 0 | 0 | 0 | 0 | 0 | 0 | 0 | 0 | 0 | 0 | 0 | 0 | 0 | 0 | 0 | 0 | 0 | 0 | 0 | 0 | 0 | 0 | 0 | 0 | 0 | 0 | 0
Leading the Way | Dem_BB003 | GWh | SHEPD | Fort Augustus |  | 22.695 | 20.921 | 20.313 | 20.182 | 21.122 | 21.847 | 22.558 | 23.51 | 24.716 | 26.289 | 27.917 | 29.7 | 31.364 | 32.974 | 34.142 | 35.216 | 36.061 | 36.618 | 36.971 | 37.69 | 37.713 | 37.573 | 37.17 | 36.94 | 37.066 | 36.796 | 36.521 | 36.179 | 35.672
Leading the Way | Dem_BB003 | GWh | SHEPD | Fort William |  | 117.044 | 107.808 | 104.555 | 103.701 | 108.119 | 111.651 | 115.033 | 119.607 | 125.375 | 132.79 | 140.379 | 148.682 | 156.628 | 164.244 | 170.085 | 175.644 | 180.11 | 183.046 | 184.801 | 189.021 | 189.484 | 189.08 | 187.599 | 186.718 | 187.771 | 186.883 | 185.977 | 184.786 | 182.716
Leading the Way | Dem_BB003 | GWh | SHEPD | Fraserburgh |  | 73.935 | 68.308 | 66.641 | 66.523 | 70.045 | 73.05 | 75.969 | 79.69 | 84.091 | 90.228 | 95.744 | 101.734 | 107.528 | 113.377 | 119.846 | 125.239 | 129.741 | 133.206 | 135.044 | 140.812 | 142.284 | 143.088 | 143.289 | 142.833 | 144.568 | 144.589 | 144.719 | 144.618 | 143.626
Leading the Way | Dem_BB003 | GWh | SHEPD | Glenfarclas |  | 0 | 0 | 0 | 0 | 0 | 0 | 0 | 0 | 0 | 0 | 0 | 0 | 0 | 0 | 0 | 0 | 0 | 0 | 0 | 0 | 0 | 0 | 0 | 0 | 0 | 0 | 0 | 0 | 0
Leading the Way | Dem_BB003 | GWh | SHEPD | Grudie Bridge |  | 79.036 | 72.346 | 69.882 | 69.081 | 72.215 | 74.297 | 76.321 | 79.174 | 82.909 | 87.962 | 93.347 | 99.176 | 104.614 | 109.675 | 112.863 | 115.587 | 117.675 | 118.744 | 119.614 | 120.676 | 120.138 | 119.04 | 116.983 | 116.07 | 116.008 | 114.685 | 113.275 | 111.66 | 109.667
Leading the Way | Dem_BB003 | GWh | SHEPD | Inverness |  | 247.765 | 221.944 | 214.633 | 212.472 | 219.818 | 227.061 | 233.888 | 243.029 | 254.341 | 268.49 | 282.239 | 297.323 | 312.016 | 326.806 | 340.035 | 353.306 | 364.206 | 372.272 | 376.404 | 389.878 | 393.043 | 394.433 | 394.268 | 392.973 | 396.819 | 396.739 | 396.921 | 396.528 | 393.828
Leading the Way | Dem_BB003 | GWh | SHEPD | Keith |  | 167.473 | 153.987 | 149.009 | 147.233 | 152.508 | 156.907 | 160.949 | 166.538 | 173.733 | 182.608 | 191.508 | 201.466 | 211.208 | 220.508 | 227.933 | 235.516 | 241.6 | 245.646 | 247.785 | 254.158 | 255.138 | 255.057 | 253.862 | 253.185 | 255.331 | 254.948 | 254.564 | 253.865 | 251.918
Leading the Way | Dem_BB003 | GWh | SHEPD | Killin |  | 15.944 | 16.67 | 17.292 | 17.753 | 18.168 | 20.284 | 22.686 | 25.604 | 28.872 | 34.106 | 39.23 | 44.426 | 49.076 | 54.176 | 61.371 | 64.681 | 67.567 | 69.912 | 72.129 | 78.19 | 79.163 | 79.394 | 78.502 | 77.867 | 80.537 | 79.448 | 78.498 | 77.232 | 75.207
Leading the Way | Dem_BB003 | GWh | SHEPD | Kinlochleven |  | 24.639 | 22.681 | 21.83 | 21.413 | 22.086 | 22.519 | 22.902 | 23.49 | 24.315 | 25.33 | 26.364 | 27.554 | 28.741 | 29.793 | 30.493 | 31.243 | 31.819 | 32.115 | 32.259 | 32.71 | 32.661 | 32.491 | 32.166 | 32.094 | 32.312 | 32.211 | 32.094 | 31.944 | 31.679
Leading the Way | Dem_BB003 | GWh | SHEPD | Kintore |  | 244.043 | 225.278 | 219.955 | 219.849 | 231.85 | 242.151 | 252.215 | 264.99 | 280.075 | 301.214 | 320.362 | 341.019 | 360.935 | 381.04 | 403.022 | 421.182 | 436.331 | 448.027 | 454.333 | 473.545 | 478.4 | 480.96 | 481.362 | 479.561 | 485.079 | 484.79 | 484.9 | 484.198 | 480.459
Leading the Way | Dem_BB003 | GWh | SHEPD | Lairg |  | 15.041 | 13.935 | 13.561 | 13.543 | 14.293 | 14.84 | 15.4 | 16.144 | 17.073 | 18.33 | 19.69 | 21.14 | 22.468 | 23.745 | 24.64 | 25.334 | 25.876 | 26.201 | 26.488 | 26.879 | 26.804 | 26.584 | 26.121 | 25.893 | 25.915 | 25.569 | 25.219 | 24.813 | 24.294
Leading the Way | Dem_BB003 | GWh | SHEPD | Lunanhead |  | 124.383 | 114.372 | 111.516 | 111.441 | 117.789 | 123.057 | 128.291 | 134.972 | 142.889 | 153.778 | 164.582 | 176.081 | 186.849 | 197.17 | 203.826 | 211.172 | 217.117 | 221.317 | 223.427 | 226.094 | 226.59 | 226.124 | 224.355 | 222.371 | 220.486 | 218.795 | 217.111 | 215.032 | 212.101
Leading the Way | Dem_BB003 | GWh | SHEPD | Lyndhurst |  | 97.908 | 89.02 | 87.007 | 87.193 | 92.199 | 96.784 | 101.33 | 107.018 | 113.576 | 123.059 | 131.464 | 140.411 | 148.973 | 157.804 | 167.742 | 175.875 | 182.716 | 188.178 | 191.092 | 199.804 | 202.218 | 203.63 | 204.124 | 203.166 | 205.106 | 204.96 | 205.052 | 204.76 | 203.12
Leading the Way | Dem_BB003 | GWh | SHEPD | Macduff |  | 110.249 | 100.881 | 97.297 | 95.746 | 98.858 | 101.283 | 103.452 | 106.581 | 110.775 | 115.938 | 121.15 | 127.044 | 132.818 | 138.223 | 142.258 | 146.446 | 149.743 | 151.76 | 152.817 | 156.035 | 156.291 | 155.926 | 154.853 | 154.45 | 155.619 | 155.278 | 154.901 | 154.343 | 153.101
Leading the Way | Dem_BB003 | GWh | SHEPD | Milton of Craigie |  | 198.606 | 181.237 | 176.942 | 177.025 | 186.943 | 195.926 | 204.747 | 215.827 | 228.668 | 246.685 | 263.233 | 280.888 | 297.724 | 314.493 | 329.476 | 344.094 | 356.234 | 365.629 | 370.149 | 381.199 | 384.539 | 386.199 | 386.216 | 383.805 | 383.86 | 382.974 | 382.377 | 381.12 | 377.787
Leading the Way | Dem_BB003 | GWh | SHEPD | Mybster |  | 44.819 | 41.226 | 40.159 | 40.135 | 42.086 | 43.71 | 45.356 | 47.547 | 50.262 | 53.767 | 57.583 | 61.653 | 65.429 | 69.187 | 72.262 | 74.632 | 76.558 | 77.846 | 78.868 | 81.179 | 81.338 | 81.03 | 80.049 | 79.527 | 80.313 | 79.571 | 78.85 | 77.954 | 76.626
Leading the Way | Dem_BB003 | GWh | SHEPD | Nairn |  | 122.16 | 112.111 | 108.747 | 107.911 | 112.476 | 116.258 | 119.872 | 124.737 | 130.83 | 138.649 | 146.592 | 155.28 | 163.58 | 171.631 | 177.969 | 184.015 | 188.896 | 192.207 | 194.131 | 199.006 | 199.686 | 199.454 | 198.114 | 197.199 | 198.423 | 197.588 | 196.767 | 195.635 | 193.539
Leading the Way | Dem_BB003 | GWh | SHEPD | Orrin |  | 0 | 0 | 0 | 0 | 0 | 0 | 0 | 0 | 0 | 0 | 0 | 0 | 0 | 0 | 0 | 0 | 0 | 0 | 0 | 0 | 0 | 0 | 0 | 0 | 0 | 0 | 0 | 0 | 0
Leading the Way | Dem_BB003 | GWh | SHEPD | Persley |  | 172.332 | 158.986 | 155.64 | 156.133 | 165.373 | 173.45 | 181.482 | 191.557 | 203.302 | 219.955 | 235.178 | 251.428 | 266.942 | 282.74 | 299.872 | 313.761 | 325.381 | 334.455 | 339.498 | 354.123 | 357.842 | 359.776 | 359.901 | 358.229 | 362.053 | 361.437 | 361.165 | 360.219 | 356.968
Leading the Way | Dem_BB003 | GWh | SHEPD | Peterhead Grange |  | 78.851 | 72.339 | 69.466 | 67.942 | 69.909 | 71.121 | 72.108 | 73.71 | 76.084 | 78.999 | 81.892 | 85.295 | 88.69 | 91.691 | 93.793 | 96.005 | 97.662 | 98.457 | 98.825 | 100.204 | 100.016 | 99.486 | 98.55 | 98.413 | 99.188 | 98.992 | 98.731 | 98.38 | 97.683
Leading the Way | Dem_BB003 | GWh | SHEPD | Peterhead Shell |  | 29.266 | 26.936 | 26.59 | 27.013 | 29.082 | 30.899 | 32.782 | 35.107 | 37.741 | 41.592 | 45.255 | 49.074 | 52.612 | 56.248 | 59.933 | 62.749 | 65.121 | 66.995 | 68.154 | 70.937 | 71.592 | 71.838 | 71.583 | 71.002 | 71.457 | 70.985 | 70.591 | 70.018 | 69.003
Leading the Way | Dem_BB003 | GWh | SHEPD | Port Ann |  | 99.662 | 91.108 | 87.939 | 86.697 | 89.522 | 91.757 | 93.839 | 96.865 | 100.94 | 105.854 | 111.268 | 117.28 | 123.029 | 128.478 | 132.244 | 135.76 | 138.495 | 140.044 | 141.175 | 144.062 | 143.962 | 143.194 | 141.475 | 140.919 | 142.206 | 141.352 | 140.433 | 139.307 | 137.55
Leading the Way | Dem_BB003 | GWh | SHEPD | Quoich |  | 1.115 | 1.042 | 1.055 | 1.109 | 1.255 | 1.37 | 1.496 | 1.657 | 1.832 | 2.092 | 2.377 | 2.66 | 2.914 | 3.169 | 3.346 | 3.46 | 3.557 | 3.626 | 3.691 | 3.731 | 3.722 | 3.678 | 3.581 | 3.521 | 3.469 | 3.375 | 3.28 | 3.176 | 3.053
Leading the Way | Dem_BB003 | GWh | SHEPD | Rannoch |  | 8.983 | 9.063 | 9.335 | 9.792 | 10.694 | 11.877 | 13.192 | 14.81 | 16.604 | 19.357 | 22.263 | 25.2 | 27.8 | 30.448 | 32.811 | 34.145 | 35.275 | 36.116 | 36.935 | 38.083 | 38.125 | 37.848 | 36.996 | 36.389 | 36.412 | 35.529 | 34.663 | 33.657 | 32.441
Leading the Way | Dem_BB003 | GWh | SHEPD | Redmoss |  | 164.244 | 152.568 | 149.006 | 148.877 | 156.921 | 163.75 | 170.4 | 178.862 | 188.89 | 202.839 | 215.537 | 229.284 | 242.578 | 255.899 | 270.3 | 282.299 | 292.292 | 299.929 | 304.047 | 316.525 | 319.637 | 321.237 | 321.413 | 320.306 | 324.007 | 323.846 | 323.929 | 323.482 | 321.047
Leading the Way | Dem_BB003 | GWh | SHEPD | Rothienorman |  | 60.452 | 55.701 | 54.158 | 53.844 | 56.317 | 58.417 | 60.426 | 63.053 | 66.257 | 70.541 | 74.568 | 78.972 | 83.242 | 87.462 | 91.613 | 95.287 | 98.311 | 100.535 | 101.727 | 105.335 | 106.141 | 106.464 | 106.315 | 105.963 | 107.053 | 106.95 | 106.9 | 106.689 | 105.868
Leading the Way | Dem_BB003 | GWh | SHEPD | Shin |  | 7.071 | 6.691 | 6.686 | 6.923 | 7.626 | 8.184 | 8.782 | 9.531 | 10.396 | 11.625 | 12.968 | 14.342 | 15.569 | 16.8 | 17.726 | 18.358 | 18.891 | 19.259 | 19.597 | 20.015 | 20.007 | 19.86 | 19.453 | 19.183 | 19.139 | 18.757 | 18.375 | 17.926 | 17.396
Leading the Way | Dem_BB003 | GWh | SHEPD | Sloy |  | 8.053 | 7.786 | 7.789 | 7.744 | 7.6 | 8.199 | 8.863 | 9.684 | 10.609 | 11.892 | 13.331 | 14.783 | 16.09 | 17.415 | 18.415 | 19.122 | 19.713 | 20.144 | 20.525 | 21.057 | 21.078 | 20.955 | 20.556 | 20.277 | 20.258 | 19.863 | 19.476 | 19.016 | 18.457
Leading the Way | Dem_BB003 | GWh | SHEPD | St Fergus Gas Terminal |  | 22.4 | 21.026 | 20.518 | 20.47 | 21.536 | 22.411 | 23.25 | 24.336 | 25.634 | 27.409 | 29.067 | 30.859 | 32.601 | 34.321 | 36.096 | 37.597 | 38.84 | 39.762 | 40.258 | 41.733 | 42.074 | 42.225 | 42.178 | 42.055 | 42.514 | 42.487 | 42.466 | 42.394 | 42.071
Leading the Way | Dem_BB003 | GWh | SHEPD | St Fillans |  | 8.557 | 8.41 | 8.555 | 8.919 | 9.78 | 10.534 | 11.387 | 12.448 | 13.679 | 15.849 | 17.574 | 19.381 | 21.094 | 23.241 | 28.519 | 30.604 | 32.472 | 34.083 | 35.535 | 41.417 | 42.597 | 43.331 | 43.59 | 43.8 | 47.215 | 47.325 | 47.563 | 47.663 | 47.102
Leading the Way | Dem_BB003 | GWh | SHEPD | Strichen |  | 79.394 | 73.213 | 71.435 | 71.384 | 75.324 | 78.622 | 81.872 | 86.024 | 90.964 | 97.903 | 104.387 | 111.347 | 117.973 | 124.621 | 131.372 | 136.904 | 141.498 | 144.953 | 146.914 | 152.376 | 153.601 | 154.078 | 153.727 | 152.983 | 154.387 | 153.954 | 153.616 | 153.002 | 151.482
Leading the Way | Dem_BB003 | GWh | SHEPD | Tarland |  | 61.811 | 58.378 | 58.621 | 60.831 | 67.186 | 72.742 | 78.667 | 85.85 | 93.858 | 105.684 | 117.436 | 129.472 | 140.397 | 151.621 | 162.135 | 169.78 | 176.252 | 181.372 | 184.861 | 191.557 | 192.96 | 193.154 | 191.52 | 189.349 | 189.684 | 187.409 | 185.32 | 182.67 | 178.875
Leading the Way | Dem_BB003 | GWh | SHEPD | Taynuilt |  | 130.315 | 119.221 | 115.195 | 113.714 | 117.288 | 120.318 | 123.154 | 127.24 | 132.677 | 139.07 | 146.185 | 154.08 | 161.656 | 168.953 | 174.23 | 179.153 | 183.045 | 185.365 | 187.044 | 191.673 | 191.825 | 191.058 | 189.061 | 188.436 | 190.61 | 189.659 | 188.654 | 187.369 | 185.169
Leading the Way | Dem_BB003 | GWh | SHEPD | Thurso |  | 125.203 | 114.626 | 111.263 | 110.328 | 113.367 | 116.899 | 120.293 | 124.961 | 130.906 | 137.812 | 145.32 | 153.591 | 161.568 | 169.694 | 177.638 | 184.092 | 189.385 | 193.1 | 195.735 | 204.56 | 205.968 | 206.252 | 205.25 | 204.914 | 209.346 | 208.935 | 208.615 | 207.947 | 205.916
Leading the Way | Dem_BB003 | GWh | SHEPD | Tummel Bridge |  | 46.463 | 44.245 | 44.176 | 45.347 | 49.291 | 52.777 | 56.562 | 61.262 | 66.661 | 74.896 | 82.98 | 91.305 | 98.879 | 106.85 | 116.43 | 121.763 | 126.309 | 129.838 | 132.768 | 140.259 | 141.446 | 141.584 | 140.168 | 139.058 | 141.757 | 140.192 | 138.774 | 136.926 | 134.026
Leading the Way | Dem_BB003 | GWh | SHEPD | Willowdale |  | 114.025 | 106.795 | 104.302 | 104.111 | 109.564 | 114.129 | 118.519 | 124.134 | 130.826 | 140.013 | 148.325 | 157.434 | 166.305 | 175.12 | 184.682 | 192.818 | 199.57 | 204.692 | 207.381 | 215.796 | 217.908 | 219.024 | 219.261 | 218.693 | 221.396 | 221.506 | 221.76 | 221.672 | 220.244
Leading the Way | Dem_BB003 | GWh | SHEPD | Woodhill |  | 146.192 | 133.604 | 130.599 | 130.865 | 138.4 | 145.113 | 151.749 | 160.092 | 169.757 | 183.563 | 195.928 | 209.136 | 221.791 | 234.795 | 249.502 | 261.424 | 271.432 | 279.354 | 283.642 | 296.77 | 300.269 | 302.256 | 302.868 | 301.559 | 305.092 | 304.897 | 305.018 | 304.598 | 302.161
Leading the Way | Dem_BB003 | GWh | SPD | Ayr |  | 176.494 | 163.335 | 159.412 | 159.201 | 168.104 | 175.603 | 182.823 | 191.943 | 202.633 | 217.685 | 231.04 | 245.511 | 259.537 | 273.371 | 286.941 | 299.764 | 310.4 | 318.555 | 322.372 | 332.99 | 336.133 | 337.875 | 338.456 | 336.966 | 338.322 | 338.279 | 338.473 | 338.164 | 335.983
Leading the Way | Dem_BB003 | GWh | SPD | Bainsford |  | 66.017 | 61.355 | 60.736 | 61.836 | 66.928 | 71.353 | 75.865 | 81.327 | 87.406 | 96.406 | 104.48 | 112.934 | 120.907 | 129.059 | 137.655 | 144.834 | 150.902 | 155.832 | 158.437 | 165.022 | 167.041 | 168.227 | 168.555 | 167.37 | 167.993 | 167.512 | 167.231 | 166.601 | 164.905
Leading the Way | Dem_BB003 | GWh | SPD | Bathgate |  | 137.859 | 128.378 | 126.645 | 128.451 | 138.502 | 146.868 | 155.429 | 165.957 | 177.949 | 195.483 | 211.994 | 229.268 | 245.387 | 261.615 | 277.091 | 289.777 | 300.408 | 308.692 | 313.43 | 323.91 | 326.558 | 327.533 | 326.409 | 323.762 | 324.305 | 322.306 | 320.568 | 318.11 | 313.825
Leading the Way | Dem_BB003 | GWh | SPD | Berwick |  | 148.994 | 138.991 | 134.884 | 133.611 | 139.708 | 144.279 | 148.564 | 154.313 | 161.549 | 171.27 | 180.596 | 190.901 | 200.878 | 210.256 | 217.887 | 225.225 | 231.112 | 235.014 | 237.009 | 241.87 | 242.545 | 242.247 | 240.819 | 239.855 | 240.759 | 240.036 | 239.268 | 238.196 | 236.055
Leading the Way | Dem_BB003 | GWh | SPD | Bonnybridge |  | 234.478 | 214.397 | 210.047 | 211.382 | 225.783 | 237.865 | 250.026 | 265.169 | 282.576 | 308.07 | 331.456 | 356.108 | 379.288 | 402.692 | 425.735 | 445.059 | 461.214 | 473.817 | 480.637 | 497.42 | 501.828 | 503.774 | 502.939 | 499.332 | 500.736 | 498.588 | 496.849 | 494.114 | 488.496
Leading the Way | Dem_BB003 | GWh | SPD | Braehead Park |  | 118.183 | 109.515 | 107.119 | 106.998 | 112.598 | 118.041 | 123.347 | 129.972 | 137.639 | 148.555 | 158.243 | 168.663 | 178.701 | 188.681 | 198.567 | 207.752 | 215.405 | 221.369 | 224.207 | 231.88 | 234.208 | 235.548 | 236.011 | 234.832 | 235.648 | 235.513 | 235.57 | 235.245 | 233.591
Leading the Way | Dem_BB003 | GWh | SPD | Broxburn |  | 197.98 | 183.247 | 180.19 | 181.689 | 193.947 | 205.005 | 216.154 | 229.896 | 245.548 | 268.251 | 289.197 | 311.253 | 332.023 | 352.885 | 372.637 | 389.969 | 404.469 | 415.84 | 421.821 | 435.683 | 439.624 | 441.47 | 440.971 | 437.728 | 438.091 | 436.257 | 434.784 | 432.441 | 427.632
Leading the Way | Dem_BB003 | GWh | SPD | Carntyne |  | 80.277 | 73.62 | 72.071 | 72.374 | 76.993 | 80.976 | 84.941 | 89.878 | 95.561 | 103.758 | 111.227 | 119.141 | 126.646 | 134.161 | 141.37 | 147.821 | 153.195 | 157.39 | 159.516 | 164.774 | 166.279 | 167.022 | 166.973 | 165.868 | 166.135 | 165.626 | 165.258 | 164.58 | 162.984
Leading the Way | Dem_BB003 | GWh | SPD | Carsfad |  | 0 | 0 | 0 | 0 | 0 | 0 | 0 | 0 | 0 | 0 | 0 | 0 | 0 | 0 | 0 | 0 | 0 | 0 | 0 | 0 | 0 | 0 | 0 | 0 | 0 | 0 | 0 | 0 | 0
Leading the Way | Dem_BB003 | GWh | SPD | Chapelcross |  | 172.131 | 93.031 | 91.271 | 91.835 | 97.991 | 103.034 | 108.055 | 114.316 | 121.563 | 131.892 | 141.489 | 151.688 | 161.36 | 170.945 | 179.829 | 187.765 | 194.366 | 199.415 | 202.049 | 208.215 | 209.866 | 210.553 | 210.169 | 208.811 | 209.167 | 208.395 | 207.759 | 206.737 | 204.586
Leading the Way | Dem_BB003 | GWh | SPD | Charlotte Street |  | 232.086 | 218.41 | 211.779 | 209.283 | 218.1 | 224.414 | 230.173 | 238.081 | 248.334 | 261.672 | 274.566 | 289.113 | 303.387 | 316.463 | 326.691 | 336.989 | 345.134 | 350.231 | 352.74 | 359.128 | 359.735 | 358.995 | 356.719 | 355.767 | 357.581 | 356.837 | 355.965 | 354.688 | 351.949
Leading the Way | Dem_BB003 | GWh | SPD | Clyde’s Mill |  | 256.602 | 237.149 | 232.029 | 232.536 | 246.606 | 258.701 | 270.52 | 285.246 | 302.258 | 326.505 | 348.044 | 371.16 | 393.398 | 415.57 | 437.576 | 457.96 | 474.96 | 488.251 | 494.583 | 511.685 | 516.915 | 519.918 | 520.989 | 518.33 | 520.057 | 519.721 | 519.816 | 519.068 | 515.356 | GSP also referred to as Westburn Road
Leading the Way | Dem_BB003 | GWh | SPD | Coatbridge |  | 223.103 | 205.786 | 201.28 | 201.761 | 214.148 | 224.615 | 234.877 | 247.69 | 262.501 | 283.667 | 302.585 | 322.849 | 342.293 | 361.676 | 380.673 | 398.166 | 412.738 | 424.085 | 429.568 | 444.094 | 448.426 | 450.815 | 451.425 | 448.984 | 450.326 | 449.785 | 449.607 | 448.673 | 445.209
Leading the Way | Dem_BB003 | GWh | SPD | Cockenzie |  | 180.566 | 166.506 | 163.351 | 164.317 | 174.968 | 184.443 | 193.92 | 205.654 | 219.101 | 238.535 | 256.311 | 275.102 | 292.886 | 310.714 | 327.743 | 342.874 | 355.508 | 365.402 | 370.481 | 382.718 | 386.23 | 387.949 | 387.739 | 385.08 | 385.602 | 384.283 | 383.283 | 381.549 | 377.655
Leading the Way | Dem_BB003 | GWh | SPD | Coylton |  | 184.823 | 170.47 | 167.242 | 168.649 | 180.686 | 190.397 | 200.263 | 212.599 | 226.848 | 247.457 | 267.167 | 287.877 | 307.178 | 326.397 | 343.295 | 357.732 | 369.711 | 378.787 | 383.943 | 394.518 | 396.916 | 397.353 | 395.211 | 391.894 | 391.674 | 388.925 | 386.411 | 383.061 | 377.689
Leading the Way | Dem_BB003 | GWh | SPD | Crookston A |  | 111.013 | 98.001 | 95.238 | 94.944 | 99.92 | 104.806 | 109.687 | 115.848 | 122.979 | 133.794 | 143.408 | 153.489 | 162.934 | 172.524 | 181.733 | 189.694 | 196.33 | 201.536 | 204.166 | 210.743 | 212.519 | 213.285 | 212.954 | 211.151 | 210.759 | 209.752 | 208.933 | 207.708 | 205.32
Leading the Way | Dem_BB003 | GWh | SPD | Crookston B |  | 91.483 | 80.64 | 78.236 | 77.841 | 81.699 | 85.51 | 89.336 | 94.224 | 99.918 | 108.541 | 116.368 | 124.567 | 132.204 | 139.93 | 147.042 | 153.107 | 158.139 | 162.017 | 164.056 | 168.877 | 170.021 | 170.346 | 169.708 | 168.175 | 167.773 | 166.728 | 165.813 | 164.558 | 162.426
Leading the Way | Dem_BB003 | GWh | SPD | Cumbernauld |  | 155.277 | 144.943 | 142.075 | 142.811 | 152.309 | 159.845 | 167.365 | 176.818 | 187.856 | 203.64 | 218.443 | 234.201 | 249.097 | 263.847 | 277.664 | 289.461 | 299.241 | 306.608 | 310.662 | 320.2 | 322.443 | 323.164 | 322.074 | 320.025 | 321.072 | 319.645 | 318.389 | 316.534 | 312.961
Leading the Way | Dem_BB003 | GWh | SPD | Cupar |  | 199.406 | 185.175 | 181.951 | 183.619 | 196.776 | 207.54 | 218.539 | 232.286 | 248.202 | 271.278 | 293.49 | 316.798 | 338.478 | 360.079 | 379.502 | 395.381 | 408.555 | 418.486 | 424.413 | 436.609 | 439.152 | 439.433 | 436.678 | 433.01 | 433.363 | 430.068 | 427.007 | 422.994 | 416.711
Leading the Way | Dem_BB003 | GWh | SPD | Currie |  | 41.772 | 38.461 | 38.196 | 38.978 | 42.124 | 45.245 | 48.464 | 52.338 | 56.606 | 62.964 | 68.793 | 74.82 | 80.42 | 86.184 | 91.848 | 96.652 | 100.721 | 104.052 | 105.828 | 109.841 | 111.11 | 111.794 | 111.831 | 110.812 | 110.719 | 110.135 | 109.689 | 108.993 | 107.611
Leading the Way | Dem_BB003 | GWh | SPD | Dalmarnock |  | 133.358 | 122.359 | 119.142 | 118.741 | 125.104 | 130.446 | 135.592 | 142.148 | 149.899 | 160.839 | 170.608 | 181.177 | 191.388 | 201.461 | 211.153 | 220.258 | 227.792 | 233.519 | 236.221 | 243.689 | 245.783 | 246.855 | 247.014 | 245.83 | 246.684 | 246.475 | 246.421 | 245.991 | 244.221
Leading the Way | Dem_BB003 | GWh | SPD | Devol Moor |  | 101.396 | 94.519 | 92.091 | 91.721 | 96.557 | 100.396 | 104.074 | 108.821 | 114.514 | 122.391 | 129.609 | 137.498 | 145.138 | 152.517 | 159.252 | 165.645 | 170.879 | 174.705 | 176.558 | 181.439 | 182.635 | 183.095 | 182.818 | 182.046 | 182.761 | 182.506 | 182.318 | 181.861 | 180.486
Leading the Way | Dem_BB003 | GWh | SPD | Devonside |  | 207.199 | 189.699 | 185.556 | 186.169 | 197.96 | 207.988 | 217.924 | 230.298 | 244.546 | 265.301 | 283.739 | 303.362 | 322.08 | 340.99 | 360.616 | 377.561 | 391.73 | 402.904 | 408.555 | 424.022 | 428.454 | 430.904 | 431.473 | 429.011 | 431.04 | 430.325 | 430.005 | 428.923 | 425.266
Leading the Way | Dem_BB003 | GWh | SPD | Dewar Place |  | 214.101 | 200.294 | 194.736 | 193.222 | 202.29 | 209.443 | 216.123 | 224.893 | 235.693 | 250.278 | 263.67 | 278.529 | 293.076 | 306.898 | 319.253 | 331.367 | 341.213 | 348.171 | 351.424 | 360.442 | 362.497 | 363.159 | 362.504 | 361.352 | 363.153 | 362.965 | 362.824 | 362.229 | 359.881
Leading the Way | Dem_BB003 | GWh | SPD | Drumchapel |  | 241.037 | 216.127 | 211.89 | 213.6 | 228.38 | 241.963 | 255.58 | 272.203 | 290.804 | 318.716 | 342.683 | 367.822 | 391.692 | 416.536 | 444.33 | 467.899 | 487.844 | 504.302 | 512.448 | 535.707 | 543.156 | 547.969 | 550.598 | 547.046 | 549.623 | 549.188 | 549.535 | 548.8 | 544.446
Leading the Way | Dem_BB003 | GWh | SPD | Drumcross |  | 76.521 | 69.985 | 68.12 | 67.868 | 71.505 | 74.544 | 77.481 | 81.217 | 85.634 | 91.951 | 97.522 | 103.554 | 109.376 | 115.17 | 121.112 | 126.415 | 130.804 | 134.174 | 135.8 | 140.587 | 141.891 | 142.581 | 142.725 | 142.082 | 142.903 | 142.818 | 142.838 | 142.639 | 141.629
Leading the Way | Dem_BB003 | GWh | SPD | Dumfries 11 |  | 0 | 0 | 0 | 0 | 0 | 0 | 0 | 0 | 0 | 0 | 0 | 0 | 0 | 0 | 0 | 0 | 0 | 0 | 0 | 0 | 0 | 0 | 0 | 0 | 0 | 0 | 0 | 0 | 0
Leading the Way | Dem_BB003 | GWh | SPD | Dumfries 33 |  | 140.973 | 128.968 | 126.221 | 126.743 | 133.834 | 140.502 | 147.065 | 155.238 | 164.655 | 177.311 | 189.25 | 201.995 | 214.172 | 226.377 | 237.211 | 248.114 | 257.193 | 264.303 | 267.748 | 276.647 | 279.377 | 280.869 | 281.218 | 279.599 | 280.343 | 279.916 | 279.742 | 279.082 | 276.825
Leading the Way | Dem_BB003 | GWh | SPD | Dumfries ICI |  | 107.04 | 95.912 | 92.065 | 90.316 | 93.333 | 95.442 | 97.329 | 100.152 | 103.994 | 109.047 | 114.105 | 119.753 | 125.159 | 130.189 | 133.538 | 136.948 | 139.578 | 141.04 | 141.823 | 143.753 | 143.565 | 142.797 | 141.278 | 140.545 | 140.835 | 140.058 | 139.217 | 138.202 | 136.656
Leading the Way | Dem_BB003 | GWh | SPD | Dunbar |  | 0 | 0 | 0 | 0 | 0 | 0 | 0 | 0 | 0 | 0 | 0 | 0 | 0 | 0 | 0 | 0 | 0 | 0 | 0 | 0 | 0 | 0 | 0 | 0 | 0 | 0 | 0 | 0 | 0
Leading the Way | Dem_BB003 | GWh | SPD | Dunbar A |  | 58.53 | 54.453 | 53.635 | 54.181 | 57.958 | 61.347 | 64.792 | 69.031 | 73.853 | 80.836 | 87.368 | 94.231 | 100.666 | 107.11 | 113.109 | 118.311 | 122.657 | 126.049 | 127.886 | 131.943 | 133.057 | 133.52 | 133.214 | 132.179 | 132.226 | 131.55 | 130.972 | 130.119 | 128.544
Leading the Way | Dem_BB003 | GWh | SPD | Dunbar B |  | 23.907 | 22.241 | 21.907 | 22.13 | 23.673 | 25.057 | 26.464 | 28.196 | 30.165 | 33.018 | 35.686 | 38.489 | 41.117 | 43.749 | 46.2 | 48.324 | 50.099 | 51.485 | 52.235 | 53.892 | 54.347 | 54.536 | 54.411 | 53.988 | 54.008 | 53.732 | 53.495 | 53.147 | 52.504
Leading the Way | Dem_BB003 | GWh | SPD | Dunfermline |  | 130.067 | 118.186 | 115.834 | 116.623 | 124.554 | 131.5 | 138.453 | 147.022 | 156.756 | 171.141 | 183.877 | 197.307 | 210.029 | 223.04 | 236.76 | 248.409 | 258.207 | 266.072 | 270.1 | 280.947 | 284.175 | 286.022 | 286.563 | 284.703 | 285.872 | 285.26 | 284.968 | 284.115 | 281.504
Leading the Way | Dem_BB003 | GWh | SPD | Earlstoun |  | 0 | 0 | 0 | 0 | 0 | 0 | 0 | 0 | 0 | 0 | 0 | 0 | 0 | 0 | 0 | 0 | 0 | 0 | 0 | 0 | 0 | 0 | 0 | 0 | 0 | 0 | 0 | 0 | 0
Leading the Way | Dem_BB003 | GWh | SPD | East Kilbride |  | 181.733 | 166.245 | 162.586 | 163.016 | 173.007 | 181.792 | 190.399 | 201.072 | 213.286 | 230.904 | 246.315 | 262.775 | 278.598 | 294.548 | 310.832 | 325.866 | 338.454 | 348.466 | 353.156 | 366.189 | 370.354 | 372.913 | 374.161 | 372.146 | 373.32 | 373.232 | 373.514 | 373.173 | 370.632
Leading the Way | Dem_BB003 | GWh | SPD | East Kilbride South |  | 109.602 | 100.627 | 99.62 | 101.424 | 109.541 | 117.161 | 124.785 | 133.874 | 143.799 | 158.476 | 170.905 | 183.936 | 196.432 | 209.408 | 223.875 | 237.019 | 248.194 | 257.588 | 261.957 | 274.171 | 278.683 | 281.929 | 284.331 | 282.654 | 283.525 | 283.886 | 284.712 | 285.001 | 283.38
Leading the Way | Dem_BB003 | GWh | SPD | Easterhouse |  | 286.554 | 263.618 | 258.998 | 261.286 | 279.541 | 295.439 | 311.384 | 331.005 | 353.289 | 385.682 | 415.088 | 446.082 | 475.366 | 504.944 | 533.744 | 559.292 | 580.697 | 597.678 | 606.33 | 627.444 | 633.799 | 637.175 | 637.484 | 633.028 | 633.87 | 631.903 | 630.549 | 627.959 | 621.71
Leading the Way | Dem_BB003 | GWh | SPD | Eccles |  | 87.912 | 81.514 | 80.444 | 81.556 | 87.713 | 93.173 | 98.713 | 105.475 | 113.091 | 124.2 | 134.407 | 145.108 | 155.153 | 165.325 | 175.119 | 183.647 | 190.812 | 196.531 | 199.534 | 206.475 | 208.555 | 209.608 | 209.55 | 207.934 | 208.061 | 207.18 | 206.52 | 205.413 | 203.101
Leading the Way | Dem_BB003 | GWh | SPD | Elderslie |  | 121.258 | 110.901 | 109.39 | 110.472 | 117.584 | 125.295 | 133.03 | 142.326 | 152.584 | 167.738 | 180.763 | 194.426 | 207.458 | 220.931 | 235.507 | 248.643 | 259.799 | 269.061 | 273.451 | 285.43 | 289.678 | 292.589 | 294.511 | 292.63 | 293.345 | 293.374 | 293.835 | 293.734 | 291.719
Leading the Way | Dem_BB003 | GWh | SPD | Erskine |  | 79.572 | 73.74 | 72.755 | 72.884 | 76.018 | 80.918 | 85.861 | 91.854 | 98.527 | 108.327 | 117.065 | 126.22 | 134.863 | 143.714 | 152.719 | 160.702 | 167.434 | 172.92 | 175.666 | 182.553 | 184.814 | 186.203 | 186.756 | 185.424 | 185.684 | 185.278 | 185.098 | 184.539 | 182.837
Leading the Way | Dem_BB003 | GWh | SPD | Finnieston |  | 96.004 | 89.629 | 87.074 | 86.328 | 90.353 | 93.451 | 96.336 | 100.156 | 104.887 | 111.317 | 117.2 | 123.739 | 130.138 | 136.241 | 141.91 | 147.239 | 151.563 | 154.617 | 156.085 | 160.358 | 161.263 | 161.539 | 161.203 | 160.729 | 161.794 | 161.706 | 161.637 | 161.378 | 160.309
Leading the Way | Dem_BB003 | GWh | SPD | Galashiels |  | 128.853 | 119.923 | 117.529 | 118.009 | 125.461 | 131.758 | 137.989 | 145.79 | 154.84 | 167.73 | 179.654 | 192.374 | 204.455 | 216.398 | 227.504 | 237.468 | 245.752 | 252.069 | 255.346 | 263.115 | 265.191 | 266.068 | 265.628 | 263.972 | 264.475 | 263.581 | 262.85 | 261.642 | 259.014
Leading the Way | Dem_BB003 | GWh | SPD | Giffnock |  | 229.662 | 208.012 | 204.818 | 207.368 | 222.597 | 236.866 | 251.266 | 268.708 | 288.075 | 316.806 | 342.051 | 368.426 | 393.35 | 419.071 | 445.792 | 469.455 | 489.468 | 505.956 | 514.052 | 535.038 | 542.092 | 546.564 | 548.726 | 544.715 | 545.407 | 544.415 | 544.171 | 542.817 | 538.035
Leading the Way | Dem_BB003 | GWh | SPD | Glenlee |  | 0 | 0 | 0 | 0 | 0 | 0 | 0 | 0 | 0 | 0 | 0 | 0 | 0 | 0 | 0 | 0 | 0 | 0 | 0 | 0 | 0 | 0 | 0 | 0 | 0 | 0 | 0 | 0 | 0
Leading the Way | Dem_BB003 | GWh | SPD | Glenluce |  | 76.915 | 71.42 | 69.86 | 70.053 | 74.486 | 78.009 | 81.497 | 85.921 | 91.113 | 98.47 | 105.406 | 112.8 | 119.803 | 126.684 | 132.822 | 138.294 | 142.814 | 146.177 | 147.982 | 152.056 | 153.009 | 153.265 | 152.695 | 151.692 | 151.909 | 151.224 | 150.607 | 149.708 | 148.041
Leading the Way | Dem_BB003 | GWh | SPD | Glenniston |  | 76.19 | 69.514 | 68.091 | 68.452 | 72.943 | 76.87 | 80.77 | 85.591 | 91.081 | 99.146 | 106.233 | 113.738 | 120.891 | 128.191 | 135.963 | 142.651 | 148.263 | 152.756 | 155.013 | 161.284 | 163.164 | 164.271 | 164.696 | 163.734 | 164.528 | 164.317 | 164.287 | 163.961 | 162.618
Leading the Way | Dem_BB003 | GWh | SPD | Glenrothes |  | 113 | 103.354 | 101.266 | 101.79 | 108.453 | 114.271 | 120.027 | 127.15 | 135.262 | 147.138 | 157.534 | 168.569 | 179.117 | 189.852 | 201.405 | 211.374 | 219.752 | 226.466 | 229.814 | 239.201 | 242.057 | 243.794 | 244.539 | 243.172 | 244.446 | 244.241 | 244.314 | 243.936 | 242.052
Leading the Way | Dem_BB003 | GWh | SPD | Gorgie |  | 100.931 | 92.774 | 91.05 | 91.639 | 97.645 | 103.066 | 108.4 | 114.923 | 122.297 | 132.976 | 142.21 | 152.04 | 161.487 | 171.091 | 181.193 | 190.506 | 198.335 | 204.68 | 207.629 | 215.888 | 218.673 | 220.507 | 221.621 | 220.445 | 221.19 | 221.295 | 221.653 | 221.634 | 220.263
Leading the Way | Dem_BB003 | GWh | SPD | Govan |  | 128.648 | 119.247 | 116.611 | 116.763 | 123.697 | 129.582 | 135.329 | 142.534 | 150.917 | 162.81 | 173.527 | 185.033 | 196.093 | 207.029 | 217.608 | 227.375 | 235.499 | 241.752 | 244.788 | 252.757 | 255.069 | 256.271 | 256.451 | 255.113 | 255.914 | 255.583 | 255.414 | 254.835 | 252.848
Leading the Way | Dem_BB003 | GWh | SPD | Grangemouth A |  | 158.951 | 143.347 | 138.708 | 137.422 | 143.811 | 148.944 | 153.86 | 160.379 | 168.363 | 179.707 | 190.163 | 201.473 | 212.272 | 222.814 | 232.177 | 240.697 | 247.637 | 252.619 | 255.122 | 261.753 | 263.06 | 263.234 | 262.155 | 260.629 | 261.165 | 260.229 | 259.371 | 258.113 | 255.576
Leading the Way | Dem_BB003 | GWh | SPD | Grangemouth C |  | 112.665 | 101.752 | 98.635 | 97.968 | 102.874 | 106.828 | 110.665 | 115.71 | 121.82 | 130.553 | 138.704 | 147.437 | 155.723 | 163.851 | 170.99 | 177.354 | 182.548 | 186.313 | 188.276 | 193.14 | 194.079 | 194.151 | 193.203 | 191.933 | 192.178 | 191.276 | 190.443 | 189.284 | 187.188
Leading the Way | Dem_BB003 | GWh | SPD | Haggs Road |  | 131.604 | 120.338 | 118.198 | 119.218 | 127.44 | 134.814 | 142.175 | 151.167 | 161.297 | 176.106 | 189.148 | 202.917 | 216.035 | 229.382 | 243.047 | 255.365 | 265.726 | 274.106 | 278.171 | 288.881 | 292.385 | 294.536 | 295.516 | 293.632 | 294.259 | 293.885 | 293.846 | 293.267 | 290.893
Leading the Way | Dem_BB003 | GWh | SPD | Hawick |  | 87.321 | 80.55 | 79.091 | 79.7 | 85.097 | 89.812 | 94.523 | 100.333 | 106.955 | 116.545 | 125.247 | 134.45 | 143.165 | 151.936 | 160.444 | 168.038 | 174.392 | 179.403 | 181.953 | 188.199 | 190.056 | 191.043 | 191.122 | 189.842 | 190.145 | 189.602 | 189.231 | 188.49 | 186.675
Leading the Way | Dem_BB003 | GWh | SPD | Helensburgh |  | 77.747 | 70.448 | 68.793 | 68.907 | 73.106 | 76.785 | 80.395 | 84.886 | 90.031 | 97.58 | 104.061 | 110.964 | 117.605 | 124.391 | 131.843 | 138.363 | 143.832 | 148.225 | 150.342 | 156.636 | 158.573 | 159.796 | 160.445 | 159.627 | 160.551 | 160.577 | 160.781 | 160.717 | 159.644
Leading the Way | Dem_BB003 | GWh | SPD | Hunterston Farm |  | 15.672 | 14.275 | 13.988 | 14.053 | 14.964 | 15.774 | 16.575 | 17.557 | 18.668 | 20.28 | 21.655 | 23.127 | 24.542 | 25.993 | 27.519 | 28.943 | 30.135 | 31.099 | 31.543 | 32.818 | 33.257 | 33.546 | 33.732 | 33.558 | 33.667 | 33.69 | 33.757 | 33.763 | 33.562
Leading the Way | Dem_BB003 | GWh | SPD | Inverkeithing |  | 140.134 | 127.761 | 125.809 | 127.294 | 136.666 | 145.202 | 153.728 | 164.04 | 175.48 | 192.542 | 207.024 | 222.27 | 236.859 | 252.03 | 269.448 | 284.405 | 297.083 | 307.62 | 312.734 | 327.637 | 332.609 | 336.01 | 338.24 | 336.361 | 338.333 | 338.54 | 339.245 | 339.319 | 337.096
Leading the Way | Dem_BB003 | GWh | SPD | Johnstone |  | 162.853 | 153.539 | 152.373 | 152.215 | 155.991 | 167.303 | 179.004 | 193.14 | 208.853 | 232.037 | 253.735 | 276.195 | 297.033 | 318.273 | 338.397 | 355.331 | 369.627 | 381.131 | 387.523 | 401.022 | 405.011 | 406.871 | 406.133 | 402.36 | 401.899 | 399.296 | 397.127 | 394.009 | 388.526
Leading the Way | Dem_BB003 | GWh | SPD | Kaimes |  | 355.074 | 324.917 | 318.828 | 321.026 | 342.309 | 361.563 | 380.759 | 404.349 | 431.064 | 469.994 | 504.632 | 541.223 | 575.995 | 611.261 | 646.701 | 678.537 | 705.27 | 726.691 | 737.219 | 764.442 | 773.047 | 778.1 | 779.861 | 774.775 | 776.269 | 774.848 | 774.251 | 772.204 | 765.547
Leading the Way | Dem_BB003 | GWh | SPD | Kendoon |  | 0 | 0 | 0 | 0 | 0 | 0 | 0 | 0 | 0 | 0 | 0 | 0 | 0 | 0 | 0 | 0 | 0 | 0 | 0 | 0 | 0 | 0 | 0 | 0 | 0 | 0 | 0 | 0 | 0
Leading the Way | Dem_BB003 | GWh | SPD | Kilbowie 11 |  | 22.254 | 20.327 | 20.068 | 20.385 | 21.976 | 23.414 | 24.881 | 26.647 | 28.612 | 31.585 | 34.15 | 36.829 | 39.367 | 42.036 | 45.201 | 47.705 | 49.843 | 51.613 | 52.544 | 55.257 | 56.085 | 56.625 | 56.894 | 56.562 | 57.042 | 56.993 | 57.03 | 56.939 | 56.46
Leading the Way | Dem_BB003 | GWh | SPD | Kilbowie 33 |  | 82.902 | 74.438 | 72.335 | 72.056 | 75.893 | 79.216 | 82.455 | 86.567 | 91.397 | 98.531 | 104.627 | 111.172 | 117.463 | 123.92 | 131.327 | 137.417 | 142.521 | 146.547 | 148.574 | 155.045 | 156.819 | 157.846 | 158.26 | 157.54 | 158.933 | 158.911 | 159.053 | 158.939 | 157.814
Leading the Way | Dem_BB003 | GWh | SPD | Killermont |  | 215.133 | 194.858 | 191.562 | 193.617 | 207.622 | 220.374 | 233.246 | 248.93 | 266.477 | 292.679 | 315.639 | 339.681 | 362.401 | 385.912 | 411.469 | 432.97 | 451.153 | 466.046 | 473.638 | 494.242 | 500.689 | 504.661 | 506.366 | 502.922 | 504.987 | 504.067 | 503.811 | 502.528 | 497.986
Leading the Way | Dem_BB003 | GWh | SPD | Kilmarnock South |  | 140.386 | 129.637 | 127.303 | 128.222 | 136.822 | 144.38 | 151.846 | 161.017 | 171.397 | 186.383 | 199.544 | 213.546 | 226.988 | 240.552 | 254.474 | 267.236 | 277.944 | 286.539 | 290.633 | 301.671 | 305.285 | 307.551 | 308.696 | 306.986 | 307.927 | 307.807 | 308.02 | 307.702 | 305.534
Leading the Way | Dem_BB003 | GWh | SPD | Kilmarnock Town |  | 228.33 | 211.946 | 207.353 | 207.719 | 220.223 | 230.746 | 241.016 | 253.863 | 268.797 | 289.943 | 308.9 | 329.288 | 348.918 | 368.363 | 387.321 | 404.924 | 419.555 | 430.867 | 436.299 | 450.765 | 455.037 | 457.362 | 457.926 | 455.647 | 457.199 | 456.769 | 456.681 | 455.86 | 452.492
Leading the Way | Dem_BB003 | GWh | SPD | Kilwinning |  | 141.647 | 131.198 | 130.09 | 132.576 | 143.341 | 153.359 | 163.388 | 175.33 | 188.381 | 207.594 | 223.918 | 241.072 | 257.524 | 274.567 | 293.47 | 310.685 | 325.325 | 337.599 | 343.313 | 359.188 | 365.052 | 369.259 | 372.37 | 370.247 | 371.446 | 371.954 | 373.036 | 373.431 | 371.323
Leading the Way | Dem_BB003 | GWh | SPD | Lesmahagow |  | 0 | 0 | 0 | 27.749 | 30.214 | 32.303 | 34.475 | 37.124 | 40.097 | 44.481 | 48.675 | 53.011 | 57.007 | 61.056 | 64.719 | 67.739 | 70.277 | 72.279 | 73.45 | 75.73 | 76.321 | 76.501 | 76.13 | 75.358 | 75.189 | 74.547 | 73.972 | 73.21 | 72.031
Leading the Way | Dem_BB003 | GWh | SPD | Leven |  | 140.275 | 128.359 | 125.857 | 126.707 | 135.313 | 142.713 | 150.141 | 159.324 | 169.825 | 185.218 | 199.071 | 213.689 | 227.518 | 241.56 | 255.936 | 268.113 | 278.333 | 286.432 | 290.665 | 301.659 | 304.793 | 306.44 | 306.589 | 304.567 | 305.712 | 304.824 | 304.25 | 303.075 | 300.066
Leading the Way | Dem_BB003 | GWh | SPD | Linnmill |  | 227.707 | 210.669 | 208.817 | 185.703 | 202.198 | 216.181 | 230.718 | 248.444 | 268.341 | 297.683 | 325.745 | 354.766 | 381.506 | 408.608 | 433.121 | 453.33 | 470.317 | 483.716 | 491.55 | 506.811 | 510.762 | 511.966 | 509.484 | 504.321 | 503.191 | 498.892 | 495.04 | 489.946 | 482.056
Leading the Way | Dem_BB003 | GWh | SPD | Livingston East |  | 171.37 | 161.351 | 160.077 | 163.123 | 176.325 | 188.19 | 200.426 | 215.346 | 232.118 | 256.594 | 279.927 | 304.211 | 326.74 | 349.421 | 370.073 | 387.431 | 401.991 | 413.425 | 419.978 | 433.074 | 436.565 | 437.788 | 436.059 | 432.101 | 431.625 | 428.497 | 425.719 | 421.93 | 415.756
Leading the Way | Dem_BB003 | GWh | SPD | Maybole |  | 78.748 | 74.203 | 73.189 | 74.189 | 79.947 | 84.537 | 89.282 | 95.2 | 102.046 | 111.895 | 121.708 | 131.973 | 141.443 | 150.777 | 158.416 | 164.679 | 169.848 | 173.641 | 176.066 | 180.077 | 180.707 | 180.386 | 178.618 | 176.896 | 176.516 | 174.684 | 172.905 | 170.712 | 167.678
Leading the Way | Dem_BB003 | GWh | SPD | Moffat |  | 0 | 67.367 | 66.093 | 66.501 | 70.959 | 74.611 | 78.247 | 82.78 | 88.028 | 95.508 | 102.458 | 109.843 | 116.847 | 123.788 | 130.221 | 135.967 | 140.748 | 144.404 | 146.311 | 150.777 | 151.972 | 152.469 | 152.192 | 151.208 | 151.465 | 150.907 | 150.446 | 149.706 | 148.148
Leading the Way | Dem_BB003 | GWh | SPD | Newarthill |  | 311.654 | 285.141 | 281.044 | 285.298 | 308.054 | 327.461 | 347.216 | 371.344 | 398.433 | 438.324 | 474.852 | 512.967 | 548.644 | 584.974 | 620.14 | 650.54 | 676.114 | 696.633 | 707.459 | 732.513 | 740.044 | 743.906 | 743.712 | 737.604 | 737.631 | 734.258 | 731.666 | 727.489 | 718.993
Leading the Way | Dem_BB003 | GWh | SPD | Newton Stewart |  | 49.841 | 46.796 | 45.96 | 46.367 | 49.757 | 52.299 | 54.892 | 58.172 | 62.02 | 67.496 | 72.952 | 78.705 | 84.046 | 89.267 | 93.474 | 96.995 | 99.879 | 101.944 | 103.253 | 105.462 | 105.765 | 105.53 | 104.502 | 103.582 | 103.455 | 102.482 | 101.522 | 100.34 | 98.679
Leading the Way | Dem_BB003 | GWh | SPD | Paisley |  | 111.553 | 103.646 | 100.895 | 100.026 | 104.152 | 108.267 | 112.188 | 117.245 | 123.331 | 131.754 | 139.421 | 147.797 | 155.921 | 163.786 | 171.06 | 177.985 | 183.667 | 187.848 | 189.832 | 195.236 | 196.599 | 197.166 | 196.981 | 196.147 | 196.929 | 196.72 | 196.583 | 196.171 | 194.758
Leading the Way | Dem_BB003 | GWh | SPD | Partick |  | 152.041 | 139.675 | 136.434 | 136.524 | 144.604 | 151.483 | 158.228 | 166.678 | 176.49 | 190.644 | 203.123 | 216.521 | 229.385 | 242.305 | 255.793 | 267.636 | 277.523 | 285.256 | 289.065 | 299.9 | 303.007 | 304.764 | 305.312 | 303.801 | 305.476 | 305.254 | 305.294 | 304.826 | 302.546
Leading the Way | Dem_BB003 | GWh | SPD | Port Dundas |  | 133.315 | 122.811 | 119.833 | 119.732 | 126.606 | 132.314 | 137.915 | 145.01 | 153.362 | 165.306 | 176.14 | 187.767 | 198.894 | 209.937 | 220.819 | 230.33 | 238.226 | 244.223 | 247.299 | 255.522 | 257.644 | 258.591 | 258.361 | 256.996 | 258.187 | 257.611 | 257.199 | 256.354 | 254.07
Leading the Way | Dem_BB003 | GWh | SPD | Portobello |  | 346.016 | 318.379 | 311.402 | 311.996 | 330.644 | 347.043 | 363.129 | 383.166 | 406.264 | 439.376 | 468.802 | 500.269 | 530.472 | 560.68 | 590.635 | 618.217 | 641.219 | 659.266 | 667.909 | 691.113 | 698.181 | 702.212 | 703.54 | 699.709 | 701.78 | 701.087 | 700.995 | 699.728 | 694.457
Leading the Way | Dem_BB003 | GWh | SPD | Ravenscraig |  | 24.792 | 22.976 | 22.651 | 22.999 | 24.862 | 26.354 | 27.9 | 29.8 | 31.974 | 35.146 | 38.202 | 41.386 | 44.343 | 47.289 | 49.878 | 52.042 | 53.837 | 55.212 | 56.028 | 57.585 | 57.942 | 58.003 | 57.648 | 57.101 | 57.015 | 56.532 | 56.093 | 55.522 | 54.653
Leading the Way | Dem_BB003 | GWh | SPD | Redhouse |  | 160.598 | 146.542 | 142.269 | 141.311 | 148.358 | 154.119 | 159.623 | 166.749 | 175.316 | 187.463 | 198.235 | 209.96 | 221.322 | 232.519 | 243.735 | 253.849 | 262.185 | 268.44 | 271.452 | 280.41 | 282.698 | 283.785 | 283.79 | 282.573 | 284.199 | 284.001 | 283.959 | 283.5 | 281.489
Leading the Way | Dem_BB003 | GWh | SPD | Saltcoats A |  | 135.798 | 120.215 | 115.069 | 112.513 | 115.859 | 118.269 | 120.382 | 123.623 | 128.101 | 134.308 | 140.074 | 146.536 | 152.785 | 158.721 | 163.737 | 168.208 | 171.697 | 173.808 | 174.87 | 178.57 | 178.735 | 178.157 | 176.758 | 175.987 | 176.926 | 176.289 | 175.623 | 174.742 | 173.105
Leading the Way | Dem_BB003 | GWh | SPD | Saltcoats B |  | 131.234 | 116.975 | 112.694 | 111.056 | 115.415 | 118.94 | 122.241 | 126.764 | 132.477 | 140.681 | 148.015 | 156.031 | 163.746 | 171.369 | 179.034 | 185.458 | 190.688 | 194.419 | 196.335 | 202.557 | 203.714 | 203.964 | 203.3 | 202.364 | 203.747 | 203.282 | 202.907 | 202.23 | 200.474
Leading the Way | Dem_BB003 | GWh | SPD | Shrubhill |  | 202.639 | 188.354 | 184.2 | 184.295 | 194.937 | 204.091 | 212.953 | 224.058 | 236.968 | 255.19 | 271.342 | 288.799 | 305.699 | 322.417 | 338.974 | 354.534 | 367.47 | 377.492 | 382.191 | 395.152 | 399.083 | 401.357 | 402.219 | 400.415 | 402.012 | 401.988 | 402.258 | 401.922 | 399.326
Leading the Way | Dem_BB003 | GWh | SPD | Sighthill |  | 349.331 | 323.374 | 316.605 | 317.356 | 336.344 | 353.132 | 369.615 | 390.138 | 413.811 | 447.606 | 477.869 | 510.253 | 541.312 | 572.268 | 602.668 | 630.622 | 653.923 | 672.109 | 680.923 | 704.107 | 711.089 | 714.964 | 716.001 | 712.12 | 714.252 | 713.393 | 713.1 | 711.618 | 706.098
Leading the Way | Dem_BB003 | GWh | SPD | Spango Valley |  | 119.161 | 110.617 | 108.004 | 107.929 | 114.107 | 119.168 | 124.097 | 130.327 | 137.679 | 147.996 | 157.371 | 167.504 | 177.254 | 186.831 | 195.851 | 204.244 | 211.183 | 216.428 | 218.98 | 225.641 | 227.459 | 228.302 | 228.218 | 227.098 | 227.846 | 227.496 | 227.277 | 226.694 | 224.893
Leading the Way | Dem_BB003 | GWh | SPD | St Andrews Cross |  | 119.705 | 110.527 | 108.078 | 108.243 | 114.683 | 120.225 | 125.639 | 132.378 | 140.176 | 151.278 | 161.081 | 171.625 | 181.793 | 191.924 | 202.065 | 211.503 | 219.379 | 225.541 | 228.438 | 236.412 | 238.879 | 240.32 | 240.923 | 239.74 | 240.589 | 240.535 | 240.671 | 240.43 | 238.81
Leading the Way | Dem_BB003 | GWh | SPD | Stirling |  | 217.739 | 201.407 | 195.609 | 193.895 | 202.647 | 209.998 | 216.935 | 226.007 | 237.108 | 252.487 | 266.368 | 281.626 | 296.512 | 310.907 | 324.77 | 337.531 | 347.973 | 355.559 | 359.219 | 369.951 | 372.469 | 373.462 | 373.039 | 371.718 | 374.029 | 373.793 | 373.686 | 373.078 | 370.523
Leading the Way | Dem_BB003 | GWh | SPD | Strathaven |  | 197.822 | 180.587 | 176.013 | 175.709 | 185.51 | 193.962 | 202.134 | 212.406 | 224.363 | 241.453 | 256.356 | 272.417 | 287.955 | 303.475 | 319.142 | 333.853 | 346.093 | 355.675 | 360.075 | 372.72 | 376.615 | 378.934 | 380.016 | 378.197 | 379.581 | 379.633 | 380.01 | 379.81 | 377.436
Leading the Way | Dem_BB003 | GWh | SPD | Strathleven |  | 149.901 | 139.369 | 136.776 | 137.189 | 145.047 | 152.772 | 160.578 | 170.319 | 181.584 | 197.899 | 213.241 | 229.435 | 244.623 | 259.785 | 274.044 | 285.933 | 295.836 | 303.404 | 307.662 | 317.359 | 319.665 | 320.393 | 319.177 | 316.836 | 317.548 | 315.794 | 314.248 | 312.051 | 308.123
Leading the Way | Dem_BB003 | GWh | SPD | Telford Road |  | 91.676 | 83.296 | 82.209 | 83.434 | 89.765 | 95.797 | 101.867 | 109.147 | 117.167 | 129.08 | 139.336 | 150.069 | 160.262 | 170.837 | 182.237 | 192.454 | 201.118 | 208.342 | 211.789 | 221.089 | 224.391 | 226.634 | 228.048 | 226.508 | 226.964 | 226.885 | 227.144 | 226.952 | 225.282
Leading the Way | Dem_BB003 | GWh | SPD | Tongland |  | 113.899 | 105.159 | 101.998 | 101.061 | 105.737 | 109.363 | 112.748 | 117.237 | 122.79 | 130.371 | 137.322 | 145.006 | 152.482 | 159.634 | 165.989 | 172.16 | 177.167 | 180.71 | 182.369 | 187.009 | 188.02 | 188.295 | 187.85 | 187.146 | 187.953 | 187.732 | 187.552 | 187.134 | 185.799
Leading the Way | Dem_BB003 | GWh | SPD | West George Street |  | 175.237 | 165.726 | 160.627 | 158.536 | 164.922 | 169.383 | 173.345 | 178.869 | 186.157 | 195.471 | 204.358 | 214.55 | 224.685 | 233.87 | 241.392 | 248.995 | 254.991 | 258.696 | 260.457 | 265.579 | 266.132 | 265.742 | 264.344 | 263.984 | 265.935 | 265.797 | 265.549 | 265.038 | 263.414
Leading the Way | Dem_BB003 | GWh | SPD | Westfield |  | 103.091 | 93.988 | 92.496 | 93.591 | 100.535 | 106.728 | 112.965 | 120.568 | 129.07 | 141.712 | 152.789 | 164.407 | 175.419 | 186.781 | 199.14 | 209.579 | 218.401 | 225.629 | 229.294 | 239.265 | 242.395 | 244.336 | 245.204 | 243.599 | 244.67 | 244.287 | 244.219 | 243.67 | 241.535
Leading the Way | Dem_BB003 | GWh | SPD | Whitehouse |  | 167.05 | 154.611 | 152.853 | 155.19 | 166.989 | 177.968 | 188.961 | 202.163 | 216.744 | 238.131 | 256.621 | 276.089 | 294.693 | 313.81 | 334.305 | 352.869 | 368.588 | 381.597 | 387.775 | 404.452 | 410.34 | 414.376 | 416.962 | 414.463 | 415.622 | 415.707 | 416.363 | 416.243 | 413.447
Leading the Way | Dem_BB003 | GWh | SPD | Wishaw |  | 255.979 | 233.704 | 228.766 | 229.738 | 244.338 | 257.219 | 269.897 | 285.529 | 303.32 | 329.103 | 351.562 | 375.469 | 398.422 | 421.675 | 445.673 | 467.757 | 486.272 | 501.126 | 508.105 | 527.456 | 533.767 | 537.737 | 539.839 | 536.846 | 538.468 | 538.371 | 538.86 | 538.434 | 534.771
Leading the Way | Dem_BB003 | GWh | SPM | Birkenhead |  | 909.869 | 814.95 | 789.185 | 783.641 | 821.96 | 853.9 | 884.885 | 925.285 | 973.929 | 1037.871 | 1101.229 | 1169.176 | 1233.587 | 1296.365 | 1352.222 | 1402.375 | 1443.124 | 1472.713 | 1485.668 | 1507.125 | 1513.111 | 1513.223 | 1506.695 | 1494.414 | 1483.273 | 1475.808 | 1468.761 | 1459.324 | 1443.868
Leading the Way | Dem_BB003 | GWh | SPM | Capenhurst |  | 1333.285 | 1197.692 | 1150.308 | 1128.353 | 1165.539 | 1192.593 | 1216.705 | 1252.252 | 1300.295 | 1361.018 | 1422.045 | 1490.54 | 1556.932 | 1618.651 | 1664.25 | 1709.729 | 1744.976 | 1765.74 | 1774.641 | 1791.958 | 1791.028 | 1783.604 | 1768.475 | 1759.326 | 1755.995 | 1748.563 | 1740.428 | 1730.27 | 1713.965
Leading the Way | Dem_BB003 | GWh | SPM | Carrington |  | 1295.864 | 1154.979 | 1110.967 | 1093.083 | 1134.39 | 1166.717 | 1196.849 | 1238.859 | 1292.764 | 1363.915 | 1434.198 | 1511.126 | 1584.562 | 1654.344 | 1710.799 | 1763.012 | 1804.322 | 1831.233 | 1842.911 | 1864.815 | 1866.477 | 1861.075 | 1847.174 | 1834.234 | 1826.287 | 1816.633 | 1806.756 | 1794.347 | 1775.244
Leading the Way | Dem_BB003 | GWh | SPM | Connah's Quay |  | 978.338 | 873.638 | 839.798 | 825.442 | 853.818 | 876.056 | 896.233 | 924.908 | 962.395 | 1009.855 | 1056.998 | 1109.384 | 1160.05 | 1207.802 | 1240.33 | 1277.313 | 1306.386 | 1324.919 | 1332.247 | 1344.996 | 1346.281 | 1342.758 | 1334.005 | 1326.316 | 1319.473 | 1314.574 | 1309.429 | 1302.706 | 1291.175
Leading the Way | Dem_BB003 | GWh | SPM | Fiddlers Ferry |  | 1455.386 | 1317.372 | 1272.668 | 1257.433 | 1311.686 | 1353.834 | 1394.306 | 1449.387 | 1518.879 | 1612.36 | 1705.58 | 1806.78 | 1902.665 | 1994.507 | 2069.408 | 2134.648 | 2186.637 | 2220.744 | 2238.352 | 2266.59 | 2268.393 | 2260.842 | 2240.861 | 2224.707 | 2215.68 | 2201.093 | 2186.174 | 2167.775 | 2140.929
Leading the Way | Dem_BB003 | GWh | SPM | Frodsham |  | 953.995 | 868.961 | 850.114 | 853.531 | 903.965 | 949.677 | 996.284 | 1055.171 | 1123.964 | 1215.656 | 1309.073 | 1407.323 | 1498.956 | 1591.606 | 1669.571 | 1738.018 | 1794.638 | 1837.374 | 1860.848 | 1889.534 | 1899.178 | 1899.881 | 1888.911 | 1871.247 | 1854.305 | 1840.151 | 1826.89 | 1809.796 | 1784.12
Leading the Way | Dem_BB003 | GWh | SPM | Kirkby (_D) |  | 896.819 | 803.877 | 774.323 | 763.266 | 794.921 | 818.339 | 840.352 | 870.81 | 909.737 | 961.866 | 1012.884 | 1068.687 | 1121.952 | 1172.822 | 1215.788 | 1253.79 | 1283.982 | 1303.826 | 1312.993 | 1329.913 | 1331.496 | 1327.91 | 1318.025 | 1309.063 | 1303.764 | 1296.846 | 1289.785 | 1280.871 | 1267.016
Leading the Way | Dem_BB003 | GWh | SPM | Legacy |  | 1284.229 | 1161.932 | 1124.509 | 1114.318 | 1156.972 | 1194.348 | 1230.245 | 1278.97 | 1340.292 | 1408.367 | 1486.721 | 1572.204 | 1653.746 | 1733.137 | 1774.914 | 1831.388 | 1876.489 | 1906.29 | 1921.927 | 1932.438 | 1934.943 | 1929.431 | 1913.864 | 1901.862 | 1890.128 | 1879.631 | 1868.898 | 1855.37 | 1834.3
Leading the Way | Dem_BB003 | GWh | SPM | Lister Drive |  | 1317.862 | 1190.863 | 1159.461 | 1158.552 | 1228.292 | 1286.537 | 1343.724 | 1415.634 | 1499.092 | 1614.326 | 1723.24 | 1838.941 | 1948.475 | 2055.357 | 2166.416 | 2257.603 | 2332.618 | 2389.858 | 2413.55 | 2458.96 | 2474.198 | 2480.136 | 2476.424 | 2454.466 | 2433.289 | 2422.702 | 2413.405 | 2399.999 | 2376.343
Leading the Way | Dem_BB003 | GWh | SPM | Pentir |  | 512.53 | 461.629 | 446.209 | 441.675 | 458.646 | 473.696 | 487.856 | 506.879 | 530.541 | 558.033 | 588.032 | 620.78 | 652.111 | 681.656 | 699.426 | 721.861 | 739.695 | 751.577 | 756.408 | 762.759 | 763.833 | 762.122 | 757.182 | 751.941 | 747.237 | 743.685 | 740.043 | 735.391 | 728.034
Leading the Way | Dem_BB003 | GWh | SPM | Rainhill |  | 1527.075 | 1355.456 | 1296.676 | 1267.394 | 1306.1 | 1331.273 | 1353.213 | 1387.834 | 1436.875 | 1501.318 | 1565.731 | 1638.117 | 1707.708 | 1771.991 | 1816.76 | 1859.308 | 1891.462 | 1907.98 | 1915.76 | 1932.193 | 1927.034 | 1914.572 | 1892.458 | 1881.659 | 1879.314 | 1868.135 | 1855.872 | 1841.364 | 1820.734
Leading the Way | Dem_BB003 | GWh | SPM | St. Asaph |  | 171.587 | 155.03 | 150.627 | 150.389 | 158.464 | 164.973 | 171.486 | 179.991 | 190.281 | 203.438 | 217.783 | 232.969 | 247.032 | 260.579 | 269.125 | 277.728 | 284.621 | 289.229 | 291.857 | 294.402 | 294.309 | 292.875 | 289.378 | 286.46 | 284.184 | 281.171 | 278.128 | 274.52 | 269.882
Leading the Way | Dem_BB003 | GWh | SPM | Trawsfynydd |  | 474.763 | 431.787 | 421.785 | 423.673 | 445.411 | 466.161 | 486.932 | 513.382 | 544.552 | 580.299 | 622.105 | 666.292 | 707.423 | 747.29 | 769.542 | 796.82 | 818.935 | 834.564 | 842.623 | 849.219 | 850.655 | 848.388 | 840.812 | 832.565 | 824.905 | 817.538 | 810.241 | 801.348 | 789.29
Leading the Way | Dem_BB003 | GWh | SPM | Wylfa |  | 206.718 | 187.431 | 181.249 | 179.39 | 185.688 | 191.365 | 196.707 | 204.025 | 213.322 | 223.69 | 235.545 | 248.555 | 261.008 | 272.785 | 278.615 | 286.96 | 293.527 | 297.673 | 299.616 | 301.683 | 301.737 | 300.639 | 298.065 | 296.197 | 294.715 | 293.117 | 291.441 | 289.354 | 286.199
Leading the Way | Dem_BB003 | GWh | SPN | Beddington (_J) |  | 1820.684 | 1636.992 | 1593.614 | 1590.476 | 1657.499 | 1730.928 | 1802.787 | 1894.161 | 2001.339 | 2102.816 | 2233.832 | 2373.97 | 2507.272 | 2638.963 | 2711.387 | 2817.687 | 2904.606 | 2969.369 | 2997.224 | 3008.989 | 3024.274 | 3027.921 | 3019.48 | 2995.773 | 2970.049 | 2957.852 | 2946.814 | 2931.124 | 2902.869
Leading the Way | Dem_BB003 | GWh | SPN | Bolney |  | 3455.214 | 3118.845 | 3025.597 | 3005.194 | 3118.339 | 3235.678 | 3348.893 | 3497.267 | 3677.194 | 3859.769 | 4085.544 | 4329.423 | 4561.327 | 4784.927 | 4904.508 | 5072.332 | 5207.29 | 5300.907 | 5342.924 | 5364.675 | 5376.95 | 5368.369 | 5334.933 | 5295.488 | 5254.446 | 5226.608 | 5198.945 | 5163.386 | 5107.518
Leading the Way | Dem_BB003 | GWh | SPN | Canterbury |  | 845.559 | 763.223 | 737.227 | 728.081 | 751.948 | 773.561 | 794.03 | 822.547 | 859.343 | 895.653 | 940.524 | 990.198 | 1038.238 | 1086.007 | 1108.426 | 1143.599 | 1171.704 | 1190.259 | 1200.258 | 1203.422 | 1205.874 | 1203.344 | 1195.14 | 1189.577 | 1183.861 | 1179.424 | 1174.873 | 1168.759 | 1157.617
Leading the Way | Dem_BB003 | GWh | SPN | Chessington |  | 906.515 | 826.991 | 814.225 | 822.378 | 863.207 | 913.457 | 963.962 | 1025.867 | 1095.698 | 1159.882 | 1245.041 | 1334.812 | 1419.809 | 1506.179 | 1554.758 | 1626.618 | 1686.479 | 1733.753 | 1755.356 | 1762.462 | 1777.029 | 1784.318 | 1784.374 | 1769.271 | 1749.444 | 1742.803 | 1737.511 | 1729.088 | 1712.305
Leading the Way | Dem_BB003 | GWh | SPN | Kemsley |  | 555.446 | 501.174 | 487.627 | 486.478 | 506.522 | 526.852 | 547.185 | 573.782 | 605.98 | 637.841 | 678.607 | 722.278 | 763.572 | 805.839 | 826.174 | 856.534 | 881.39 | 899.324 | 909.665 | 911.817 | 915.359 | 914.645 | 908.686 | 902.339 | 894.485 | 889.137 | 884.024 | 877.35 | 866.505
Leading the Way | Dem_BB003 | GWh | SPN | Kingsnorth |  | 807.945 | 732.42 | 717.237 | 721.228 | 755.274 | 792.911 | 830.468 | 877.546 | 932.008 | 981.519 | 1047.76 | 1118.209 | 1185.158 | 1253.372 | 1287.833 | 1342.851 | 1388.397 | 1423.396 | 1440.135 | 1444.226 | 1454.189 | 1458.065 | 1455.679 | 1444.686 | 1429.607 | 1424.091 | 1419.421 | 1412.326 | 1398.48
Leading the Way | Dem_BB003 | GWh | SPN | Littlebrook (_J) |  | 56.072 | 61.919 | 69.759 | 80.691 | 92.378 | 108.059 | 124.823 | 143.936 | 163.762 | 178.788 | 201.509 | 224.739 | 246.822 | 272.536 | 286.413 | 310.544 | 331.625 | 350.506 | 360.639 | 361.324 | 370.619 | 377.882 | 383.829 | 381.094 | 372.592 | 373.252 | 374.887 | 375.582 | 373.24
Leading the Way | Dem_BB003 | GWh | SPN | Ninfield |  | 1751.739 | 1578.569 | 1533.328 | 1526.965 | 1590.938 | 1654.42 | 1716.783 | 1798.048 | 1895.898 | 1999.005 | 2124.966 | 2259.791 | 2386.866 | 2511.108 | 2578.942 | 2668.375 | 2740.652 | 2791.316 | 2816.503 | 2828.916 | 2835.262 | 2829.727 | 2808.983 | 2786.093 | 2762.105 | 2743.645 | 2725.432 | 2702.558 | 2668.67
Leading the Way | Dem_BB003 | GWh | SPN | Northfleet East |  | 1752.326 | 1576.645 | 1522.941 | 1504.654 | 1557.579 | 1606.049 | 1652.704 | 1716.784 | 1798.108 | 1886.883 | 1992.564 | 2107.465 | 2216.31 | 2321.894 | 2377.004 | 2447.98 | 2504.247 | 2540.148 | 2559.969 | 2569.944 | 2569.956 | 2559.051 | 2533.423 | 2515.843 | 2502.865 | 2485.501 | 2467.606 | 2445.823 | 2414.516
Leading the Way | Dem_BB003 | GWh | SPN | Richborough |  | 17.725 | 34.001 | 50.163 | 70.921 | 91.513 | 118.354 | 147.633 | 180.791 | 214.717 | 246.3 | 290.155 | 334.001 | 374.106 | 418.579 | 443.838 | 479.309 | 510.315 | 537.955 | 553.766 | 556.027 | 567.306 | 575.012 | 578.482 | 570.323 | 555.679 | 550.889 | 547.448 | 542.099 | 532.692
Leading the Way | Dem_BB003 | GWh | SPN | Sellindge |  | 463.679 | 431.97 | 430.983 | 443.046 | 472.605 | 505.711 | 540.618 | 583.329 | 631.509 | 680.808 | 745.105 | 811.685 | 873.085 | 937.076 | 969.243 | 1013.02 | 1049.795 | 1078.52 | 1096.414 | 1099.892 | 1106.66 | 1107.395 | 1099.568 | 1087.955 | 1073.149 | 1062.285 | 1052.158 | 1039.355 | 1021.052
Leading the Way | Dem_BB003 | GWh | SPN | West Weybridge |  | 1609.434 | 1444.607 | 1395.961 | 1378.82 | 1424.719 | 1471.231 | 1516.095 | 1576.958 | 1653.239 | 1735.006 | 1832.951 | 1939.153 | 2039.864 | 2138.118 | 2191.249 | 2260.024 | 2314.914 | 2351.26 | 2370.197 | 2379.845 | 2382.134 | 2374.469 | 2353.98 | 2337.276 | 2323.983 | 2309.212 | 2294.246 | 2275.67 | 2248.019
Leading the Way | Dem_BB003 | GWh | South Wales | Aberthaw |  | 793.267 | 710.098 | 686.778 | 680.506 | 715.221 | 742.993 | 769.628 | 804.206 | 845.649 | 905.748 | 959.802 | 1017.891 | 1073.215 | 1126.499 | 1175.306 | 1219.952 | 1256.242 | 1282.858 | 1293.272 | 1314.806 | 1320.806 | 1322.043 | 1318.369 | 1307.688 | 1295.021 | 1289.766 | 1284.914 | 1278.109 | 1266.167
Leading the Way | Dem_BB003 | GWh | South Wales | Alpha Steel (Uskmouth) |  | 8.289 | 9.844 | 12.688 | 17.129 | 24.558 | 30.652 | 37.579 | 45.681 | 54.305 | 67.662 | 81.692 | 95.552 | 107.621 | 120.026 | 129.856 | 136.241 | 141.719 | 146.157 | 149.718 | 152.368 | 152.621 | 151.679 | 148.305 | 144.701 | 141.354 | 136.986 | 132.752 | 127.828 | 122.245
Leading the Way | Dem_BB003 | GWh | South Wales | Cardiff East |  | 528.943 | 477.989 | 462.044 | 457.369 | 479.711 | 496.354 | 512.475 | 534.085 | 560.908 | 598.916 | 635.794 | 675.456 | 712.734 | 748.133 | 775.874 | 800.401 | 819.938 | 832.815 | 839.284 | 849.732 | 850.008 | 846.783 | 838.661 | 831.641 | 826.144 | 819.692 | 813.116 | 805.155 | 794.215
Leading the Way | Dem_BB003 | GWh | South Wales | Grange |  | 297.906 | 262.038 | 250.748 | 245.451 | 253.379 | 259.021 | 264.204 | 272.03 | 282.68 | 297.449 | 312.043 | 328.04 | 343.138 | 357.409 | 366.661 | 375.592 | 382.427 | 386.203 | 388.186 | 391.814 | 390.809 | 388.2 | 383.319 | 380.4 | 378.718 | 375.648 | 372.425 | 368.637 | 363.598
Leading the Way | Dem_BB003 | GWh | South Wales | Imperial Park |  | 64.681 | 57.447 | 54.894 | 53.549 | 54.706 | 55.54 | 56.206 | 57.392 | 59.191 | 61.366 | 63.632 | 66.24 | 68.784 | 71.165 | 72.303 | 73.848 | 74.99 | 75.511 | 75.765 | 76.543 | 76.322 | 75.806 | 74.944 | 74.662 | 74.683 | 74.352 | 73.967 | 73.509 | 72.792
Leading the Way | Dem_BB003 | GWh | South Wales | Pembroke |  | 784.311 | 710.307 | 684.143 | 673.29 | 697.197 | 715.416 | 731.895 | 755.285 | 786.009 | 823.82 | 862.77 | 906.267 | 948.339 | 987.039 | 1011.749 | 1040.387 | 1062.671 | 1076.05 | 1081.46 | 1090.952 | 1090.546 | 1086.299 | 1077.457 | 1071.65 | 1068.162 | 1063.633 | 1058.646 | 1052.43 | 1042.572
Leading the Way | Dem_BB003 | GWh | South Wales | Pyle |  | 554.07 | 494.457 | 474.289 | 464.814 | 480.602 | 491.851 | 501.953 | 516.827 | 536.849 | 564.175 | 590.393 | 619.556 | 647.572 | 673.561 | 692.042 | 710.512 | 724.778 | 733.111 | 736.619 | 744.246 | 743.449 | 739.919 | 732.964 | 728.448 | 725.786 | 721.913 | 717.741 | 712.667 | 705.159
Leading the Way | Dem_BB003 | GWh | South Wales | Rassau |  | 840.857 | 757.914 | 733.373 | 727.26 | 760.268 | 787.305 | 813.291 | 847.769 | 890.123 | 944.131 | 999.982 | 1060.261 | 1117.296 | 1171.499 | 1208.576 | 1248.265 | 1279.992 | 1301.455 | 1311.094 | 1324.331 | 1326.095 | 1322.706 | 1312.746 | 1302.315 | 1292.756 | 1284.605 | 1276.388 | 1266.158 | 1251.194
Leading the Way | Dem_BB003 | GWh | South Wales | Swansea North |  | 2469.229 | 2226.692 | 2152.595 | 2131.33 | 2224.571 | 2300.344 | 2372.616 | 2469.333 | 2589.127 | 2741.737 | 2899.472 | 3070.313 | 3232.289 | 3385.098 | 3489.346 | 3600.721 | 3689.313 | 3748.143 | 3774.133 | 3809.658 | 3812.916 | 3801.606 | 3771.607 | 3742.452 | 3716.973 | 3693.872 | 3670.267 | 3641.082 | 3598.635
Leading the Way | Dem_BB003 | GWh | South Wales | Upper Boat 132kV |  | 785.064 | 697.721 | 670.716 | 660.154 | 688.058 | 708.046 | 726.738 | 752.695 | 785.845 | 832.863 | 877.054 | 925.179 | 970.901 | 1014.101 | 1048.582 | 1080.365 | 1105.485 | 1121.825 | 1128.777 | 1142.736 | 1143.369 | 1139.674 | 1130.6 | 1121.972 | 1114.68 | 1108.024 | 1101.216 | 1092.814 | 1080.455
Leading the Way | Dem_BB003 | GWh | South Wales | Upper Boat 33kV |  | 205.583 | 186.281 | 181.829 | 182.88 | 196.412 | 206.306 | 216.498 | 229.467 | 244.723 | 267.062 | 289.348 | 312.567 | 333.806 | 354.568 | 370.913 | 383.959 | 394.593 | 402.103 | 406.66 | 412.198 | 412.451 | 410.663 | 405.572 | 400.715 | 396.548 | 391.475 | 386.437 | 380.467 | 372.972
Leading the Way | Dem_BB003 | GWh | South Wales | Uskmouth |  | 960.924 | 859.673 | 828.541 | 817.285 | 853.749 | 881.334 | 907.257 | 942.237 | 985.824 | 1047.845 | 1104.882 | 1166.92 | 1226.166 | 1282.349 | 1330.179 | 1374.656 | 1410.223 | 1434.629 | 1444.37 | 1464.786 | 1468.137 | 1466.159 | 1458.181 | 1447.424 | 1436.813 | 1430.169 | 1423.558 | 1414.921 | 1400.959
Leading the Way | Dem_BB003 | GWh | South Western | Abham |  | 1020.213 | 930.771 | 914.99 | 925.033 | 968.061 | 1020.671 | 1073.019 | 1137.668 | 1211.218 | 1277.204 | 1368.808 | 1465.528 | 1556.504 | 1645.193 | 1684.901 | 1753.716 | 1810.201 | 1852.8 | 1871.255 | 1875.117 | 1884.262 | 1886.006 | 1879.088 | 1861.606 | 1837.764 | 1827.062 | 1817.087 | 1803.863 | 1783.157
Leading the Way | Dem_BB003 | GWh | South Western | Alverdiscott |  | 900.646 | 819.732 | 800.776 | 803.198 | 840.412 | 879.413 | 918.432 | 968.167 | 1026.78 | 1088.716 | 1166.558 | 1248.873 | 1325.494 | 1399.682 | 1437.492 | 1487.596 | 1528.151 | 1556.561 | 1571.459 | 1577.889 | 1579.978 | 1575.123 | 1560.243 | 1545.151 | 1529.849 | 1515.929 | 1502.075 | 1485.27 | 1462.634
Leading the Way | Dem_BB003 | GWh | South Western | Axminster |  | 691.993 | 625.27 | 609.389 | 609.676 | 636.962 | 665.475 | 693.57 | 729.362 | 771.481 | 814.363 | 868.253 | 925.595 | 979.506 | 1031.696 | 1059.498 | 1098.072 | 1129.36 | 1151.836 | 1162.072 | 1166.481 | 1169.733 | 1168.303 | 1160.929 | 1150.565 | 1138.562 | 1130.959 | 1123.544 | 1114.175 | 1100.391
Leading the Way | Dem_BB003 | GWh | South Western | Bridgewater |  | 789.613 | 718.552 | 703.702 | 708.147 | 742.426 | 779.781 | 817.326 | 864.574 | 919.44 | 975.935 | 1048.188 | 1124.281 | 1195.06 | 1263.985 | 1298.973 | 1346.881 | 1385.915 | 1414.095 | 1428.376 | 1433.419 | 1436.769 | 1433.837 | 1422.086 | 1407.815 | 1391.925 | 1379.658 | 1367.633 | 1352.872 | 1332.661
Leading the Way | Dem_BB003 | GWh | South Western | Exeter |  | 1391.1 | 1252.651 | 1210.947 | 1198.147 | 1236.085 | 1275.17 | 1311.754 | 1361.309 | 1423.413 | 1483.021 | 1559.754 | 1643.923 | 1724.542 | 1800.171 | 1833.414 | 1888.87 | 1932.568 | 1960.605 | 1972.112 | 1977.449 | 1978.27 | 1971.876 | 1956.831 | 1944.021 | 1931.775 | 1922.218 | 1912.209 | 1899.682 | 1880.364
Leading the Way | Dem_BB003 | GWh | South Western | Indian Queens |  | 1749.839 | 1568.015 | 1520.098 | 1511.448 | 1564.772 | 1622.815 | 1678.428 | 1751.403 | 1839.769 | 1922.437 | 2032.181 | 2150.659 | 2263.15 | 2370.355 | 2416.688 | 2496.413 | 2560.117 | 2603.712 | 2621.672 | 2626.972 | 2631.223 | 2625.642 | 2608.308 | 2587.905 | 2564.928 | 2550.718 | 2536.488 | 2518.49 | 2491.146
Leading the Way | Dem_BB003 | GWh | South Western | Landulph |  | 887.895 | 786.796 | 759.952 | 752.935 | 777.86 | 804.113 | 829.181 | 862.815 | 904.306 | 944.722 | 997.075 | 1053.59 | 1107.021 | 1158.212 | 1180.663 | 1217.212 | 1246.237 | 1265.567 | 1273.919 | 1277.184 | 1278.133 | 1274.111 | 1263.88 | 1253.653 | 1242.769 | 1234.835 | 1226.841 | 1216.969 | 1202.605
Leading the Way | Dem_BB003 | GWh | South Western | Seabank |  | 1452.308 | 1301.816 | 1255.242 | 1238.001 | 1279.229 | 1317.325 | 1352.9 | 1401.888 | 1464.148 | 1531.576 | 1610.631 | 1697.261 | 1779.935 | 1857.504 | 1900.126 | 1955.766 | 1999.441 | 2026.947 | 2038.706 | 2048.358 | 2048.121 | 2040.217 | 2022.729 | 2008.853 | 1996.821 | 1985.546 | 1973.743 | 1959.254 | 1937.821
Leading the Way | Dem_BB003 | GWh | South Western | Taunton |  | 567.231 | 512.363 | 498.297 | 497.341 | 518.653 | 539.929 | 560.927 | 588.171 | 620.88 | 655.151 | 698.008 | 743.707 | 786.493 | 827.819 | 848.652 | 876.949 | 899.703 | 915.304 | 923.239 | 926.924 | 927.914 | 924.94 | 916.498 | 908.398 | 900.211 | 892.927 | 885.634 | 876.738 | 864.433
Leading the Way | Dem_BB003 | GWh | West Midlands | Bishops Wood |  | 2043.815 | 1850.399 | 1802.702 | 1800.701 | 1877.184 | 1958.452 | 2038.836 | 2142.08 | 2264.657 | 2385.346 | 2541.599 | 2708.281 | 2865.232 | 3019.213 | 3095.935 | 3207.539 | 3298.144 | 3362.817 | 3394.837 | 3404.789 | 3414.234 | 3409.343 | 3386.189 | 3357.949 | 3330.894 | 3308.768 | 3287.145 | 3259.768 | 3218.916
Leading the Way | Dem_BB003 | GWh | West Midlands | Bushbury |  | 716.619 | 640.741 | 620.947 | 616.995 | 640.098 | 663.167 | 685.777 | 715.828 | 752.708 | 787.654 | 833.357 | 882.695 | 929.646 | 977.118 | 998.684 | 1033.613 | 1061.957 | 1082.023 | 1092.638 | 1094.495 | 1098.137 | 1097.022 | 1090.367 | 1083.075 | 1074.586 | 1069.113 | 1063.85 | 1056.882 | 1045.18
Leading the Way | Dem_BB003 | GWh | West Midlands | Bustleholme |  | 1185.655 | 1040.75 | 1002.829 | 991.245 | 1025.983 | 1059.114 | 1091.112 | 1134.68 | 1189.031 | 1243.761 | 1312.616 | 1386.774 | 1456.812 | 1526.37 | 1559.821 | 1609.198 | 1648.725 | 1675.7 | 1688.99 | 1693.112 | 1695.746 | 1691.242 | 1678.011 | 1664.715 | 1651.568 | 1640.981 | 1630.56 | 1617.5 | 1597.871
Leading the Way | Dem_BB003 | GWh | West Midlands | Cellarhead |  | 2451.504 | 2190.842 | 2116.111 | 2094.141 | 2172.754 | 2243.657 | 2311.814 | 2404.205 | 2519.752 | 2639.986 | 2787.849 | 2948.067 | 3099.823 | 3246.883 | 3320.764 | 3423.307 | 3504.872 | 3558.527 | 3585.341 | 3596.367 | 3598.671 | 3586.217 | 3554.694 | 3528.489 | 3506.899 | 3484.085 | 3460.895 | 3432.303 | 3390.451
Leading the Way | Dem_BB003 | GWh | West Midlands | Feckenham |  | 1438.256 | 1307.453 | 1277.919 | 1279.267 | 1335.861 | 1400.855 | 1466.63 | 1550.102 | 1647.957 | 1753.182 | 1883.318 | 2020.391 | 2147.809 | 2273.909 | 2343.82 | 2430.188 | 2500.742 | 2551.712 | 2579.682 | 2590.973 | 2597.415 | 2591.895 | 2569.537 | 2544.386 | 2520.877 | 2498.118 | 2475.883 | 2448.543 | 2410.826
Leading the Way | Dem_BB003 | GWh | West Midlands | Hams Hall |  | 1556.648 | 1394.164 | 1343.29 | 1320.51 | 1354.606 | 1392.528 | 1428.305 | 1478.617 | 1543.739 | 1612.647 | 1695.658 | 1786.701 | 1873.515 | 1957.434 | 1999.026 | 2056.427 | 2101.59 | 2129.735 | 2144.522 | 2151.551 | 2151.176 | 2141.983 | 2121.423 | 2107.955 | 2098.139 | 2085.421 | 2072.172 | 2055.951 | 2031.839
Leading the Way | Dem_BB003 | GWh | West Midlands | Iron Acton |  | 2434.938 | 2209.279 | 2149.198 | 2135.263 | 2206.702 | 2298.607 | 2388.788 | 2505.149 | 2644.065 | 2788.832 | 2966.325 | 3156.293 | 3335.659 | 3510.178 | 3607.042 | 3735.742 | 3839.973 | 3913.874 | 3949.091 | 3967.364 | 3978.064 | 3972.533 | 3946.734 | 3914.744 | 3880.909 | 3856.78 | 3833.117 | 3803 | 3757.446
Leading the Way | Dem_BB003 | GWh | West Midlands | Ironbridge |  | 892.55 | 800.059 | 772.253 | 762.804 | 788.691 | 812.142 | 834.461 | 865.346 | 904.795 | 944.188 | 993.121 | 1046.82 | 1098.335 | 1149.22 | 1173.29 | 1209.973 | 1239.232 | 1258.533 | 1268.696 | 1271.903 | 1273.859 | 1270.539 | 1260.96 | 1253.784 | 1246.912 | 1240.955 | 1234.904 | 1227.107 | 1214.179
Leading the Way | Dem_BB003 | GWh | West Midlands | Kitwell |  | 1431.836 | 1249.86 | 1196.721 | 1172.809 | 1202.308 | 1229.558 | 1254.276 | 1291.142 | 1340.733 | 1389.063 | 1449.983 | 1517.487 | 1582.262 | 1645.307 | 1671.135 | 1715.352 | 1749.687 | 1770.474 | 1779.856 | 1782.125 | 1781.37 | 1773.666 | 1757.886 | 1746.857 | 1737.704 | 1728.784 | 1719.53 | 1708.093 | 1690.282
Leading the Way | Dem_BB003 | GWh | West Midlands | Nechells |  | 1548.781 | 1415.119 | 1388.577 | 1397.926 | 1465.163 | 1542.352 | 1619.334 | 1714.953 | 1824.556 | 1926.378 | 2062.197 | 2206.114 | 2342.091 | 2477.131 | 2547.618 | 2654.338 | 2742.32 | 2809.221 | 2839.939 | 2849.215 | 2865.709 | 2870.586 | 2862.481 | 2838.237 | 2810.176 | 2796.196 | 2783.536 | 2765.966 | 2736.107
Leading the Way | Dem_BB003 | GWh | West Midlands | Ocker Hill |  | 413.18 | 371.041 | 359.64 | 357.217 | 370.364 | 383.229 | 395.795 | 412.616 | 433.453 | 452.818 | 478.244 | 505.883 | 532.36 | 559.37 | 571.356 | 591.533 | 607.937 | 619.547 | 625.859 | 626.783 | 629.168 | 628.807 | 625.367 | 621.792 | 617.201 | 614.62 | 612.151 | 608.756 | 602.518
Leading the Way | Dem_BB003 | GWh | West Midlands | Oldbury |  | 386.196 | 352.813 | 346.734 | 350.257 | 368.103 | 387.388 | 406.885 | 431.264 | 459.423 | 484.763 | 519.471 | 556.259 | 591.059 | 626.948 | 643.867 | 671.702 | 694.836 | 712.636 | 722.001 | 723.217 | 728.22 | 729.926 | 727.952 | 722.478 | 714.751 | 711.358 | 708.401 | 704.127 | 696.325
Leading the Way | Dem_BB003 | GWh | West Midlands | Penn |  | 1096.974 | 962.665 | 921.572 | 902.367 | 926.112 | 945.741 | 963.324 | 990.122 | 1026.908 | 1064.148 | 1109.077 | 1159.347 | 1207.962 | 1255.431 | 1277.02 | 1310.699 | 1336.849 | 1352.451 | 1359.942 | 1362.915 | 1362.55 | 1356.849 | 1345.054 | 1337.907 | 1332.146 | 1326.255 | 1320.043 | 1312.256 | 1299.412
Leading the Way | Dem_BB003 | GWh | West Midlands | Rugeley |  | 888.652 | 786.669 | 754.79 | 740.464 | 760.632 | 777.631 | 793.114 | 816.331 | 847.925 | 879.626 | 918.261 | 961.461 | 1003.296 | 1044.565 | 1062.545 | 1091.613 | 1114.346 | 1128.149 | 1135.508 | 1137.727 | 1137.929 | 1133.48 | 1123.673 | 1118.301 | 1113.604 | 1108.827 | 1103.777 | 1097.361 | 1086.519
Leading the Way | Dem_BB003 | GWh | West Midlands | Shrewsbury |  | 372.361 | 340.339 | 333.674 | 335.771 | 352.18 | 369.168 | 386.453 | 408.392 | 434.222 | 458.757 | 490.869 | 525.044 | 557.455 | 591.505 | 608.16 | 633.932 | 655.378 | 671.715 | 681.183 | 682.738 | 687.4 | 688.741 | 686.276 | 681.74 | 674.696 | 671.479 | 668.649 | 664.559 | 656.951
Leading the Way | Dem_BB003 | GWh | West Midlands | Walham |  | 1551.071 | 1394.47 | 1348.47 | 1332.45 | 1371.09 | 1415.525 | 1457.697 | 1514.661 | 1585.784 | 1652.713 | 1739.376 | 1834.257 | 1925.392 | 2014.137 | 2054.737 | 2121.637 | 2175.12 | 2211.248 | 2227.854 | 2233.111 | 2237.763 | 2233.772 | 2220.058 | 2206.568 | 2193.796 | 2184.636 | 2175.411 | 2163.227 | 2142.333
Leading the Way | Dem_BB003 | GWh | West Midlands | Willenhall |  | 479.658 | 438.377 | 433.287 | 440.932 | 465.271 | 493.375 | 521.96 | 556.988 | 596.513 | 630.173 | 678.191 | 728.696 | 776.441 | 826.071 | 849.028 | 889.107 | 922.664 | 949.343 | 962.725 | 963.853 | 972.372 | 976.553 | 976.242 | 968.33 | 956.223 | 952.308 | 949.19 | 944.268 | 934.429
Leading the Way | Dem_BB004 | GWh | ENW | Bredbury |  | 7.077 | 9.888 | 13.609 | 16.235 | 24.193 | 33.068 | 44.389 | 57.765 | 73.376 | 96.043 | 114.385 | 132.659 | 151.114 | 169.528 | 183.816 | 201.387 | 214.15 | 224.358 | 231.655 | 245.217 | 248.989 | 251.794 | 256.217 | 259.787 | 264.076 | 266.43 | 268.323 | 270.083 | 269.615
Leading the Way | Dem_BB004 | GWh | ENW | Harker |  | 7.333 | 10.247 | 14.103 | 16.824 | 22.66 | 30.971 | 41.574 | 54.102 | 68.725 | 86.026 | 102.455 | 118.823 | 135.355 | 151.849 | 159.932 | 175.222 | 186.324 | 195.207 | 201.555 | 210.533 | 213.771 | 216.18 | 219.977 | 223.042 | 226.088 | 228.103 | 229.725 | 231.23 | 230.829
Leading the Way | Dem_BB004 | GWh | ENW | Heysham (Barrow WF) |  | 0.141 | 0.198 | 0.273 | 0.325 | 0.457 | 0.624 | 0.838 | 1.091 | 1.387 | 1.781 | 2.121 | 2.459 | 2.802 | 3.143 | 3.378 | 3.7 | 3.934 | 4.122 | 4.256 | 4.486 | 4.555 | 4.606 | 4.688 | 4.753 | 4.823 | 4.865 | 4.901 | 4.933 | 4.924
Leading the Way | Dem_BB004 | GWh | ENW | Heysham (NGET) |  | 4.534 | 6.339 | 8.723 | 10.406 | 14.618 | 19.981 | 26.821 | 34.902 | 44.336 | 56.945 | 67.82 | 78.655 | 89.597 | 100.515 | 108.019 | 118.345 | 125.843 | 131.843 | 136.13 | 143.494 | 145.7 | 147.342 | 149.931 | 152.019 | 154.243 | 155.618 | 156.723 | 157.75 | 157.478
Leading the Way | Dem_BB004 | GWh | ENW | Hutton |  | 3.605 | 5.038 | 6.935 | 8.272 | 10.695 | 14.617 | 19.621 | 25.533 | 32.435 | 39.735 | 47.322 | 54.883 | 62.518 | 70.137 | 72.534 | 79.468 | 84.502 | 88.533 | 91.41 | 94.8 | 96.257 | 97.343 | 99.051 | 100.432 | 101.702 | 102.609 | 103.337 | 104.015 | 103.835
Leading the Way | Dem_BB004 | GWh | ENW | Kearsley 132kV |  | 11.457 | 16.012 | 22.036 | 26.287 | 39.857 | 54.478 | 73.129 | 95.165 | 120.886 | 159.302 | 189.726 | 220.036 | 250.649 | 281.193 | 307.101 | 336.458 | 357.781 | 374.838 | 387.027 | 410.333 | 416.643 | 421.338 | 428.738 | 434.712 | 441.808 | 445.749 | 448.916 | 451.857 | 451.074
Leading the Way | Dem_BB004 | GWh | ENW | Kearsley 33kV |  | 1.795 | 2.509 | 3.452 | 4.118 | 6.244 | 8.535 | 11.457 | 14.909 | 18.939 | 24.958 | 29.724 | 34.474 | 39.27 | 44.055 | 48.115 | 52.713 | 56.053 | 58.726 | 60.635 | 64.288 | 65.275 | 66.012 | 67.17 | 68.107 | 69.22 | 69.836 | 70.333 | 70.792 | 70.671
Leading the Way | Dem_BB004 | GWh | ENW | Kirkby (_G) |  | 4.033 | 5.635 | 7.755 | 9.251 | 14.017 | 19.16 | 25.72 | 33.47 | 42.515 | 56.084 | 66.795 | 77.465 | 88.243 | 98.996 | 108.41 | 118.775 | 126.3 | 132.322 | 136.626 | 145.049 | 147.279 | 148.939 | 151.553 | 153.665 | 156.214 | 157.608 | 158.726 | 159.766 | 159.491
Leading the Way | Dem_BB004 | GWh | ENW | Macclesfield |  | 2.821 | 3.942 | 5.424 | 6.471 | 9.091 | 12.426 | 16.681 | 21.708 | 27.575 | 34.649 | 41.266 | 47.857 | 54.516 | 61.159 | 64.291 | 70.436 | 74.899 | 78.47 | 81.021 | 84.374 | 85.671 | 86.635 | 88.157 | 89.386 | 90.665 | 91.474 | 92.125 | 92.728 | 92.568
Leading the Way | Dem_BB004 | GWh | ENW | Ormonde |  | 0.643 | 0.9 | 1.237 | 1.477 | 2.074 | 2.834 | 3.804 | 4.952 | 6.29 | 8.078 | 9.621 | 11.157 | 12.71 | 14.259 | 15.323 | 16.788 | 17.851 | 18.703 | 19.31 | 20.355 | 20.669 | 20.901 | 21.267 | 21.564 | 21.881 | 22.075 | 22.232 | 22.377 | 22.338
Leading the Way | Dem_BB004 | GWh | ENW | Padiham |  | 9.225 | 12.89 | 17.74 | 21.162 | 32.322 | 44.18 | 59.305 | 77.175 | 98.032 | 128.816 | 153.418 | 177.929 | 202.684 | 227.383 | 248.495 | 272.249 | 289.501 | 303.305 | 313.168 | 331.707 | 336.809 | 340.605 | 346.586 | 351.415 | 357.084 | 360.269 | 362.828 | 365.206 | 364.573
Leading the Way | Dem_BB004 | GWh | ENW | Penwortham East |  | 4.947 | 6.913 | 9.515 | 11.351 | 17.127 | 23.411 | 31.425 | 40.895 | 51.948 | 68.224 | 81.255 | 94.237 | 107.347 | 120.429 | 131.474 | 144.041 | 153.17 | 160.471 | 165.69 | 175.596 | 178.297 | 180.307 | 183.473 | 186.029 | 189.025 | 190.712 | 192.065 | 193.323 | 192.99
Leading the Way | Dem_BB004 | GWh | ENW | Penwortham West |  | 6.291 | 8.794 | 12.102 | 14.436 | 21.784 | 29.774 | 39.968 | 52.013 | 66.07 | 86.772 | 103.343 | 119.855 | 136.529 | 153.168 | 167.215 | 183.199 | 194.809 | 204.097 | 210.735 | 223.334 | 226.768 | 229.324 | 233.351 | 236.602 | 240.413 | 242.556 | 244.28 | 245.879 | 245.454
Leading the Way | Dem_BB004 | GWh | ENW | Robin Rigg |  | 0.292 | 0.408 | 0.562 | 0.67 | 0.903 | 1.233 | 1.655 | 2.156 | 2.738 | 3.427 | 4.08 | 4.733 | 5.391 | 6.049 | 6.371 | 6.979 | 7.421 | 7.775 | 8.028 | 8.387 | 8.514 | 8.612 | 8.763 | 8.883 | 9.005 | 9.087 | 9.151 | 9.21 | 9.195
Leading the Way | Dem_BB004 | GWh | ENW | Rochdale |  | 3.789 | 5.296 | 7.287 | 8.694 | 13.182 | 18.016 | 24.185 | 31.473 | 39.978 | 52.684 | 62.745 | 72.769 | 82.892 | 92.993 | 101.563 | 111.271 | 118.323 | 123.964 | 127.995 | 135.702 | 137.788 | 139.343 | 141.79 | 143.765 | 146.111 | 147.414 | 148.462 | 149.435 | 149.176
Leading the Way | Dem_BB004 | GWh | ENW | South Manchester |  | 11.785 | 16.47 | 22.668 | 27.041 | 40.299 | 55.081 | 73.938 | 96.218 | 122.222 | 159.975 | 190.526 | 220.966 | 251.707 | 282.381 | 306.177 | 335.445 | 356.703 | 373.709 | 385.861 | 408.452 | 414.734 | 419.408 | 426.774 | 432.719 | 439.866 | 443.788 | 446.94 | 449.868 | 449.089
Leading the Way | Dem_BB004 | GWh | ENW | Stalybridge |  | 5.359 | 7.489 | 10.308 | 12.296 | 18.057 | 24.681 | 33.131 | 43.112 | 54.766 | 70.784 | 84.302 | 97.772 | 111.374 | 124.945 | 134.153 | 146.979 | 156.292 | 163.743 | 169.069 | 177.8 | 180.534 | 182.568 | 185.775 | 188.364 | 191.272 | 192.979 | 194.349 | 195.622 | 195.284
Leading the Way | Dem_BB004 | GWh | ENW | Stanah |  | 3.592 | 5.019 | 6.907 | 8.239 | 12.433 | 16.993 | 22.812 | 29.685 | 37.709 | 49.524 | 58.981 | 68.404 | 77.922 | 87.418 | 95.434 | 104.558 | 111.183 | 116.485 | 120.272 | 127.463 | 129.423 | 130.882 | 133.181 | 135.036 | 137.212 | 138.435 | 139.419 | 140.331 | 140.088
Leading the Way | Dem_BB004 | GWh | ENW | Walney 2 |  | 0.709 | 0.989 | 1.362 | 1.625 | 2.451 | 3.35 | 4.498 | 5.853 | 7.434 | 9.765 | 11.63 | 13.487 | 15.364 | 17.235 | 18.816 | 20.615 | 21.921 | 22.966 | 23.713 | 25.132 | 25.518 | 25.804 | 26.258 | 26.624 | 27.053 | 27.294 | 27.488 | 27.668 | 27.621
Leading the Way | Dem_BB004 | GWh | ENW | Washway Farm |  | 1.546 | 2.162 | 2.977 | 3.55 | 5.38 | 7.354 | 9.871 | 12.847 | 16.318 | 21.525 | 25.637 | 29.732 | 33.869 | 37.996 | 41.61 | 45.587 | 48.478 | 50.789 | 52.44 | 55.673 | 56.53 | 57.166 | 58.17 | 58.98 | 59.958 | 60.493 | 60.924 | 61.322 | 61.216
Leading the Way | Dem_BB004 | GWh | ENW | Whitegate |  | 5.556 | 7.762 | 10.684 | 12.746 | 19.325 | 26.413 | 35.455 | 46.14 | 58.61 | 77.236 | 91.986 | 106.682 | 121.525 | 136.334 | 148.895 | 163.128 | 173.467 | 181.736 | 187.647 | 198.945 | 202.007 | 204.282 | 207.871 | 210.765 | 214.207 | 216.117 | 217.653 | 219.079 | 218.7
Leading the Way | Dem_BB004 | GWh | EPN | Amersham Main |  | 7.218 | 10.087 | 13.882 | 16.561 | 22.125 | 30.24 | 40.594 | 52.825 | 67.103 | 80.361 | 95.708 | 110.999 | 126.44 | 141.849 | 143.982 | 157.745 | 167.742 | 175.739 | 181.453 | 185.568 | 188.422 | 190.545 | 193.893 | 196.594 | 199.503 | 201.281 | 202.711 | 204.04 | 203.687
Leading the Way | Dem_BB004 | GWh | EPN | Braintree |  | 10.231 | 14.296 | 19.676 | 23.471 | 28.618 | 39.116 | 52.506 | 68.329 | 86.795 | 100.476 | 119.665 | 138.782 | 158.091 | 177.355 | 174.397 | 191.067 | 203.176 | 212.862 | 219.785 | 222.018 | 225.432 | 227.973 | 231.977 | 235.209 | 238.013 | 240.136 | 241.843 | 243.426 | 243.006
Leading the Way | Dem_BB004 | GWh | EPN | Bramford |  | 19.354 | 27.046 | 37.221 | 44.403 | 54.171 | 74.043 | 99.392 | 129.342 | 164.298 | 190.771 | 227.205 | 263.504 | 300.163 | 336.742 | 332.127 | 363.874 | 386.934 | 405.383 | 418.564 | 423.854 | 430.373 | 435.224 | 442.867 | 449.037 | 454.787 | 458.842 | 462.103 | 465.129 | 464.324
Leading the Way | Dem_BB004 | GWh | EPN | Brimsdown |  | 4.854 | 6.786 | 9.339 | 11.14 | 14.682 | 20.067 | 26.937 | 35.054 | 44.528 | 53.241 | 63.408 | 73.538 | 83.77 | 93.979 | 95.336 | 104.449 | 111.068 | 116.364 | 120.147 | 122.952 | 124.842 | 126.25 | 128.467 | 130.257 | 132.209 | 133.388 | 134.334 | 135.214 | 134.98
Leading the Way | Dem_BB004 | GWh | EPN | Burwell Main |  | 12.51 | 17.484 | 24.061 | 28.703 | 36.037 | 49.256 | 66.119 | 86.042 | 109.297 | 127.439 | 151.778 | 176.026 | 200.514 | 224.951 | 222.562 | 243.838 | 259.29 | 271.654 | 280.486 | 283.637 | 287.999 | 291.246 | 296.36 | 300.489 | 304.149 | 306.863 | 309.043 | 311.067 | 310.528
Leading the Way | Dem_BB004 | GWh | EPN | Clacton |  | 0.906 | 1.266 | 1.741 | 2.076 | 2.533 | 3.463 | 4.648 | 6.049 | 7.684 | 8.922 | 10.626 | 12.324 | 14.039 | 15.75 | 15.534 | 17.018 | 18.097 | 18.959 | 19.576 | 19.823 | 20.129 | 20.355 | 20.713 | 21.002 | 21.27 | 21.46 | 21.613 | 21.755 | 21.716
Leading the Way | Dem_BB004 | GWh | EPN | Eaton Socon |  | 13.485 | 18.846 | 25.937 | 30.94 | 40.249 | 55.014 | 73.848 | 96.101 | 122.072 | 144.505 | 172.102 | 199.597 | 227.367 | 255.074 | 255.937 | 280.404 | 298.173 | 312.39 | 322.547 | 328.152 | 333.198 | 336.952 | 342.87 | 347.647 | 352.184 | 355.325 | 357.849 | 360.193 | 359.57
Leading the Way | Dem_BB004 | GWh | EPN | Elstree |  | 7.663 | 10.709 | 14.737 | 17.58 | 23.487 | 32.103 | 43.094 | 56.08 | 71.234 | 85.31 | 101.602 | 117.835 | 134.229 | 150.585 | 152.85 | 167.461 | 178.072 | 186.563 | 192.63 | 196.998 | 200.027 | 202.281 | 205.835 | 208.701 | 211.79 | 213.678 | 215.198 | 216.607 | 216.233
Leading the Way | Dem_BB004 | GWh | EPN | Loudwater |  | 1.513 | 2.117 | 2.911 | 3.474 | 4.641 | 6.344 | 8.514 | 11.079 | 14.075 | 16.857 | 20.074 | 23.281 | 26.52 | 29.752 | 30.2 | 33.087 | 35.184 | 36.861 | 38.061 | 38.924 | 39.522 | 39.968 | 40.669 | 41.235 | 41.846 | 42.22 | 42.519 | 42.798 | 42.724
Leading the Way | Dem_BB004 | GWh | EPN | Mill Hill |  | 13.954 | 19.502 | 26.84 | 32.018 | 42.775 | 58.467 | 78.484 | 102.134 | 129.737 | 155.369 | 185.042 | 214.604 | 244.462 | 274.253 | 278.376 | 304.986 | 324.314 | 339.776 | 350.826 | 358.779 | 364.298 | 368.402 | 374.874 | 380.095 | 385.721 | 389.159 | 391.925 | 394.492 | 393.809
Leading the Way | Dem_BB004 | GWh | EPN | Norwich Main |  | 22.5 | 31.445 | 43.276 | 51.625 | 61.949 | 84.674 | 113.664 | 147.913 | 187.89 | 215.986 | 257.236 | 298.332 | 339.838 | 381.25 | 372.243 | 407.826 | 433.671 | 454.347 | 469.123 | 472.503 | 479.77 | 485.176 | 493.699 | 500.576 | 506.439 | 510.955 | 514.586 | 517.957 | 517.059
Leading the Way | Dem_BB004 | GWh | EPN | Pelham |  | 5.52 | 7.713 | 10.615 | 12.663 | 16.176 | 22.109 | 29.679 | 38.621 | 49.059 | 57.849 | 68.898 | 79.905 | 91.022 | 102.113 | 102.056 | 111.812 | 118.897 | 124.566 | 128.616 | 130.728 | 132.74 | 134.236 | 136.592 | 138.495 | 140.26 | 141.511 | 142.517 | 143.449 | 143.201
Leading the Way | Dem_BB004 | GWh | EPN | Rayleigh |  | 14.65 | 20.472 | 28.175 | 33.611 | 43.455 | 59.395 | 79.731 | 103.757 | 131.798 | 156.75 | 186.686 | 216.511 | 246.636 | 276.689 | 279.187 | 305.875 | 325.258 | 340.766 | 351.846 | 359.443 | 364.973 | 369.086 | 375.567 | 380.8 | 386.271 | 389.716 | 392.484 | 395.055 | 394.371
Leading the Way | Dem_BB004 | GWh | EPN | Rye House |  | 6.132 | 8.569 | 11.793 | 14.068 | 18.291 | 25.001 | 33.562 | 43.674 | 55.478 | 65.902 | 78.486 | 91.025 | 103.689 | 116.325 | 117.187 | 128.39 | 136.527 | 143.035 | 147.686 | 150.711 | 153.028 | 154.753 | 157.471 | 159.665 | 161.937 | 163.381 | 164.542 | 165.62 | 165.332
Leading the Way | Dem_BB004 | GWh | EPN | Sheringham Shoal |  | 4.245 | 5.933 | 8.166 | 9.741 | 11.69 | 15.978 | 21.447 | 27.911 | 35.454 | 40.755 | 48.539 | 56.294 | 64.127 | 71.94 | 70.241 | 76.956 | 81.833 | 85.734 | 88.521 | 89.16 | 90.532 | 91.551 | 93.16 | 94.456 | 95.563 | 96.416 | 97.1 | 97.737 | 97.567
Leading the Way | Dem_BB004 | GWh | EPN | Sundon |  | 10.677 | 14.921 | 20.536 | 24.497 | 32.119 | 43.901 | 58.931 | 76.687 | 97.414 | 115.883 | 138.015 | 160.065 | 182.333 | 204.553 | 206.239 | 225.954 | 240.274 | 251.731 | 259.916 | 264.974 | 269.05 | 272.082 | 276.86 | 280.718 | 284.464 | 287.001 | 289.04 | 290.934 | 290.43
Leading the Way | Dem_BB004 | GWh | EPN | Tilbury |  | 2.123 | 2.966 | 4.081 | 4.869 | 6.224 | 8.507 | 11.418 | 14.859 | 18.876 | 22.561 | 26.87 | 31.162 | 35.499 | 39.825 | 40.353 | 44.209 | 47.01 | 49.253 | 50.855 | 52.163 | 52.965 | 53.562 | 54.504 | 55.261 | 56.092 | 56.594 | 56.996 | 57.369 | 57.269
Leading the Way | Dem_BB004 | GWh | EPN | Tottenham |  | 10.154 | 14.191 | 19.529 | 23.296 | 30.162 | 41.226 | 55.339 | 72.016 | 91.479 | 109.241 | 130.105 | 150.89 | 171.882 | 192.829 | 195.884 | 214.609 | 228.209 | 239.09 | 246.864 | 253.522 | 257.421 | 260.323 | 264.895 | 268.585 | 273.326 | 275.763 | 277.722 | 279.542 | 279.057
Leading the Way | Dem_BB004 | GWh | EPN | Walpole (_A) |  | 8.155 | 11.397 | 15.684 | 18.71 | 22.304 | 30.486 | 40.924 | 53.256 | 67.648 | 77.407 | 92.19 | 106.918 | 121.794 | 136.635 | 132.767 | 145.459 | 154.676 | 162.051 | 167.321 | 168.026 | 170.61 | 172.532 | 175.561 | 178.008 | 179.884 | 181.488 | 182.776 | 183.974 | 183.656
Leading the Way | Dem_BB004 | GWh | EPN | Warley |  | 10.221 | 14.282 | 19.656 | 23.448 | 30.713 | 41.98 | 56.351 | 73.333 | 93.151 | 111.359 | 132.625 | 153.814 | 175.213 | 196.565 | 199.134 | 218.169 | 231.995 | 243.055 | 250.959 | 256.814 | 260.762 | 263.701 | 268.333 | 272.07 | 276.071 | 278.533 | 280.512 | 282.351 | 281.861
Leading the Way | Dem_BB004 | GWh | EPN | Watford South |  | 9.939 | 13.892 | 19.117 | 22.805 | 30.468 | 41.644 | 55.902 | 72.746 | 92.407 | 110.665 | 131.8 | 152.857 | 174.123 | 195.342 | 198.279 | 217.233 | 231 | 242.012 | 249.882 | 255.547 | 259.479 | 262.403 | 267.01 | 270.73 | 274.738 | 277.186 | 279.156 | 280.985 | 280.498
Leading the Way | Dem_BB004 | GWh | EPN | West Thurrock |  | 2.025 | 2.829 | 3.894 | 4.645 | 6.014 | 8.219 | 11.033 | 14.359 | 18.239 | 21.78 | 25.941 | 30.085 | 34.271 | 38.447 | 39.056 | 42.788 | 45.5 | 47.669 | 49.22 | 50.547 | 51.324 | 51.904 | 52.816 | 53.55 | 54.495 | 54.982 | 55.373 | 55.734 | 55.64
Leading the Way | Dem_BB004 | GWh | EPN | Wymondley |  | 8.004 | 11.185 | 15.392 | 18.362 | 23.457 | 32.062 | 43.039 | 56.008 | 71.145 | 83.89 | 99.913 | 115.876 | 131.996 | 148.08 | 147.998 | 162.144 | 172.419 | 180.641 | 186.514 | 189.577 | 192.492 | 194.661 | 198.08 | 200.839 | 203.398 | 205.212 | 206.671 | 208.024 | 207.664
Leading the Way | Dem_BB004 | GWh | East Midlands | Berkswell |  | 9.87 | 13.792 | 18.98 | 22.643 | 29.635 | 40.507 | 54.374 | 70.759 | 89.883 | 106.808 | 127.206 | 147.528 | 168.053 | 188.533 | 190.017 | 208.182 | 221.374 | 231.929 | 239.471 | 244.171 | 247.926 | 250.719 | 255.122 | 258.677 | 262.264 | 264.604 | 266.483 | 268.228 | 267.763
Leading the Way | Dem_BB004 | GWh | East Midlands | Bicker Fen |  | 6.088 | 8.506 | 11.707 | 13.967 | 16.544 | 22.612 | 30.353 | 39.5 | 50.175 | 57.2 | 68.126 | 79.009 | 90.002 | 100.969 | 97.714 | 107.053 | 113.838 | 119.266 | 123.143 | 123.398 | 125.297 | 126.707 | 128.934 | 130.73 | 132.037 | 133.214 | 134.161 | 135.039 | 134.807
Leading the Way | Dem_BB004 | GWh | East Midlands | Chesterfield |  | 14.712 | 20.558 | 28.292 | 33.751 | 48.292 | 66.007 | 88.605 | 115.305 | 146.468 | 185.367 | 220.769 | 256.04 | 291.661 | 327.203 | 345.733 | 378.783 | 402.788 | 421.99 | 435.715 | 454.621 | 461.614 | 466.816 | 475.014 | 481.632 | 488.764 | 493.123 | 496.625 | 499.88 | 499.013
Leading the Way | Dem_BB004 | GWh | East Midlands | Coventry |  | 13.977 | 19.532 | 26.88 | 32.066 | 41.968 | 57.364 | 77.004 | 100.206 | 127.288 | 151.257 | 180.145 | 208.927 | 237.994 | 266.994 | 269.097 | 294.821 | 313.505 | 328.453 | 339.133 | 345.789 | 351.106 | 355.062 | 361.3 | 366.332 | 371.412 | 374.725 | 377.388 | 379.859 | 379.202
Leading the Way | Dem_BB004 | GWh | East Midlands | Drakelow |  | 4.982 | 6.962 | 9.581 | 11.429 | 14.649 | 20.022 | 26.877 | 34.976 | 44.429 | 52.386 | 62.391 | 72.358 | 82.424 | 92.468 | 92.531 | 101.377 | 107.8 | 112.939 | 116.613 | 118.591 | 120.414 | 121.772 | 123.911 | 125.636 | 127.322 | 128.459 | 129.371 | 130.218 | 129.992
Leading the Way | Dem_BB004 | GWh | East Midlands | East Claydon (_B) |  | 8.516 | 11.899 | 16.378 | 19.537 | 25.616 | 35.012 | 46.999 | 61.161 | 77.691 | 92.421 | 110.072 | 127.658 | 145.419 | 163.137 | 164.483 | 180.208 | 191.628 | 200.764 | 207.293 | 211.327 | 214.576 | 216.996 | 220.806 | 223.881 | 226.871 | 228.894 | 230.52 | 232.03 | 231.627
Leading the Way | Dem_BB004 | GWh | East Midlands | Enderby |  | 13.222 | 18.478 | 25.431 | 30.337 | 40.973 | 56.003 | 75.175 | 97.829 | 124.267 | 149.178 | 177.668 | 206.053 | 234.72 | 263.324 | 267.784 | 293.38 | 311.974 | 326.847 | 337.476 | 345.131 | 350.44 | 354.389 | 360.612 | 365.635 | 370.936 | 374.243 | 376.902 | 379.373 | 378.716
Leading the Way | Dem_BB004 | GWh | East Midlands | Grendon |  | 19.036 | 26.601 | 36.611 | 43.673 | 57.243 | 78.24 | 105.026 | 136.675 | 173.612 | 206.46 | 245.889 | 285.174 | 324.848 | 364.434 | 367.249 | 402.354 | 427.853 | 448.252 | 462.828 | 471.572 | 478.824 | 484.221 | 492.726 | 499.589 | 506.048 | 510.56 | 514.188 | 517.558 | 516.661
Leading the Way | Dem_BB004 | GWh | East Midlands | Ratcliffe |  | 12.459 | 17.409 | 23.958 | 28.582 | 38.484 | 52.602 | 70.611 | 91.887 | 116.722 | 140.247 | 167.03 | 193.716 | 220.666 | 247.556 | 251.97 | 276.055 | 293.549 | 307.544 | 317.547 | 325.03 | 330.028 | 333.748 | 339.61 | 344.34 | 349.366 | 352.483 | 354.986 | 357.313 | 356.694
Leading the Way | Dem_BB004 | GWh | East Midlands | Staythorpe |  | 5.407 | 7.558 | 10.401 | 12.408 | 15.323 | 20.943 | 28.113 | 36.585 | 46.472 | 53.812 | 64.088 | 74.328 | 84.668 | 94.986 | 93.297 | 102.216 | 108.693 | 113.876 | 117.579 | 118.488 | 120.311 | 121.666 | 123.804 | 125.529 | 126.935 | 128.068 | 128.977 | 129.822 | 129.596
Leading the Way | Dem_BB004 | GWh | East Midlands | Stoke Bardolph |  | 5.884 | 8.221 | 11.314 | 13.497 | 18.173 | 24.84 | 33.345 | 43.392 | 55.119 | 66.227 | 78.875 | 91.477 | 104.206 | 116.902 | 118.987 | 130.362 | 138.623 | 145.231 | 149.954 | 153.489 | 155.85 | 157.606 | 160.373 | 162.608 | 164.981 | 166.452 | 167.636 | 168.733 | 168.441
Leading the Way | Dem_BB004 | GWh | East Midlands | Walpole (_B) |  | 7.717 | 10.782 | 14.84 | 17.703 | 21.105 | 28.847 | 38.723 | 50.391 | 64.01 | 73.242 | 87.23 | 101.167 | 115.241 | 129.285 | 125.624 | 137.632 | 146.355 | 153.334 | 158.319 | 158.987 | 161.432 | 163.25 | 166.119 | 168.432 | 170.207 | 171.725 | 172.943 | 174.077 | 173.775
Leading the Way | Dem_BB004 | GWh | East Midlands | West Burton |  | 6.28 | 8.776 | 12.078 | 14.409 | 18.538 | 25.339 | 34.014 | 44.262 | 56.226 | 66.565 | 79.277 | 91.942 | 104.733 | 117.495 | 117.919 | 129.192 | 137.379 | 143.929 | 148.61 | 151.396 | 153.723 | 155.456 | 158.186 | 160.39 | 162.554 | 164.003 | 165.168 | 166.251 | 165.962
Leading the Way | Dem_BB004 | GWh | East Midlands | Willington |  | 14.686 | 20.523 | 28.244 | 33.694 | 44.1 | 60.276 | 80.913 | 105.295 | 133.752 | 158.937 | 189.292 | 219.534 | 250.077 | 280.55 | 282.762 | 309.79 | 329.423 | 345.129 | 356.352 | 363.344 | 368.932 | 373.09 | 379.643 | 384.932 | 390.27 | 393.749 | 396.549 | 399.146 | 398.454
Leading the Way | Dem_BB004 | GWh | IDNO - Refer to Comment Field | Tynemouth 2 |  | 1.429 | 1.996 | 2.747 | 3.277 | 4.956 | 6.773 | 9.092 | 11.832 | 15.03 | 19.752 | 23.525 | 27.283 | 31.079 | 34.866 | 38.113 | 41.757 | 44.402 | 46.52 | 48.033 | 50.907 | 51.689 | 52.272 | 53.19 | 53.932 | 54.806 | 55.295 | 55.687 | 56.052 | 55.956 | Note: TYNE2 is operated by an IDNO allocated to GSP Group/licence area F
Leading the Way | Dem_BB004 | GWh | LPN | Acton Lane 22kV |  | 1.526 | 2.132 | 2.933 | 3.499 | 4.698 | 6.423 | 8.621 | 11.22 | 14.251 | 16.984 | 20.227 | 23.459 | 26.723 | 29.979 | 30.46 | 33.37 | 35.485 | 37.177 | 38.386 | 39.294 | 39.898 | 40.348 | 41.057 | 41.629 | 42.386 | 42.764 | 43.068 | 43.35 | 43.274
Leading the Way | Dem_BB004 | GWh | LPN | Barking |  | 4.163 | 5.817 | 8.005 | 9.549 | 12.364 | 16.898 | 22.684 | 29.52 | 37.497 | 44.779 | 53.33 | 61.851 | 70.455 | 79.041 | 80.293 | 87.971 | 93.544 | 98.005 | 101.192 | 103.921 | 105.518 | 106.709 | 108.582 | 110.095 | 112.039 | 113.038 | 113.841 | 114.585 | 114.388
Leading the Way | Dem_BB004 | GWh | LPN | Barking West |  | 5.827 | 8.142 | 11.206 | 13.368 | 17.306 | 23.655 | 31.754 | 41.322 | 52.491 | 62.683 | 74.655 | 86.581 | 98.629 | 110.647 | 112.399 | 123.145 | 130.948 | 137.191 | 141.652 | 145.472 | 147.71 | 149.374 | 151.998 | 154.116 | 156.837 | 158.234 | 159.358 | 160.403 | 160.125
Leading the Way | Dem_BB004 | GWh | LPN | Beddington (_C) |  | 12.144 | 16.971 | 23.355 | 27.862 | 37.227 | 50.883 | 68.303 | 88.884 | 112.906 | 135.513 | 161.393 | 187.179 | 213.22 | 239.203 | 243.315 | 266.572 | 283.467 | 296.981 | 306.638 | 314.024 | 318.854 | 322.446 | 328.11 | 332.68 | 337.775 | 340.786 | 343.208 | 345.457 | 344.858
Leading the Way | Dem_BB004 | GWh | LPN | Canal Bank |  | 1.086 | 1.516 | 2.086 | 2.489 | 3.342 | 4.568 | 6.132 | 7.98 | 10.136 | 12.08 | 14.386 | 16.685 | 19.007 | 21.324 | 21.665 | 23.734 | 25.24 | 26.442 | 27.301 | 27.948 | 28.378 | 28.697 | 29.202 | 29.609 | 30.147 | 30.415 | 30.631 | 30.832 | 30.779
Leading the Way | Dem_BB004 | GWh | LPN | City Road |  | 12.566 | 17.561 | 24.167 | 28.83 | 38.71 | 52.911 | 71.025 | 92.428 | 117.407 | 139.919 | 166.641 | 193.263 | 220.152 | 246.981 | 250.93 | 274.918 | 292.341 | 306.278 | 316.239 | 323.717 | 328.695 | 332.399 | 338.238 | 342.949 | 349.188 | 352.301 | 354.804 | 357.13 | 356.512
Leading the Way | Dem_BB004 | GWh | LPN | Greenford |  | 1.375 | 1.922 | 2.644 | 3.154 | 4.236 | 5.79 | 7.772 | 10.114 | 12.847 | 15.311 | 18.234 | 21.147 | 24.088 | 27.024 | 27.456 | 30.081 | 31.987 | 33.514 | 34.604 | 35.42 | 35.965 | 36.372 | 37.011 | 37.526 | 38.208 | 38.548 | 38.822 | 39.077 | 39.009
Leading the Way | Dem_BB004 | GWh | LPN | Hackney 132kV |  | 3.797 | 5.306 | 7.303 | 8.711 | 11.278 | 15.414 | 20.692 | 26.928 | 34.205 | 40.848 | 48.649 | 56.42 | 64.271 | 72.101 | 73.245 | 80.245 | 85.331 | 89.399 | 92.307 | 94.796 | 96.255 | 97.339 | 99.049 | 100.428 | 102.201 | 103.114 | 103.845 | 104.526 | 104.344
Leading the Way | Dem_BB004 | GWh | LPN | Hackney 66kV |  | 4.606 | 6.437 | 8.86 | 10.57 | 13.684 | 18.704 | 25.108 | 32.673 | 41.503 | 49.563 | 59.028 | 68.458 | 77.982 | 87.485 | 88.871 | 97.366 | 103.537 | 108.473 | 112.002 | 115.022 | 116.791 | 118.107 | 120.181 | 121.856 | 124.007 | 125.112 | 126.001 | 126.827 | 126.608
Leading the Way | Dem_BB004 | GWh | LPN | Hurst |  | 4.895 | 6.84 | 9.414 | 11.231 | 15.005 | 20.509 | 27.531 | 35.829 | 45.511 | 54.624 | 65.056 | 75.449 | 85.946 | 96.42 | 98.076 | 107.45 | 114.261 | 119.709 | 123.6 | 126.577 | 128.525 | 129.973 | 132.256 | 134.098 | 136.151 | 137.366 | 138.341 | 139.248 | 139.006
Leading the Way | Dem_BB004 | GWh | LPN | Islington |  | 9.629 | 13.456 | 18.519 | 22.092 | 28.926 | 39.536 | 53.071 | 69.064 | 87.729 | 104.697 | 124.692 | 144.614 | 164.733 | 184.807 | 187.744 | 205.692 | 218.726 | 229.155 | 236.607 | 242.743 | 246.476 | 249.254 | 253.631 | 257.164 | 261.747 | 264.081 | 265.958 | 267.699 | 267.237
Leading the Way | Dem_BB004 | GWh | LPN | Littlebrook (_C) |  | 0.996 | 1.394 | 1.917 | 2.287 | 3.056 | 4.177 | 5.607 | 7.297 | 9.269 | 11.125 | 13.249 | 15.367 | 17.506 | 19.639 | 19.975 | 21.884 | 23.273 | 24.381 | 25.175 | 25.781 | 26.177 | 26.472 | 26.938 | 27.313 | 27.73 | 27.978 | 28.176 | 28.361 | 28.312
Leading the Way | Dem_BB004 | GWh | LPN | Lodge Road |  | 8.8 | 12.299 | 16.925 | 20.191 | 27.111 | 37.055 | 49.741 | 64.73 | 82.224 | 97.991 | 116.704 | 135.349 | 154.18 | 172.968 | 175.736 | 192.535 | 204.735 | 214.497 | 221.472 | 226.71 | 230.196 | 232.791 | 236.879 | 240.179 | 244.547 | 246.728 | 248.481 | 250.109 | 249.676
Leading the Way | Dem_BB004 | GWh | LPN | New Cross |  | 11.872 | 16.593 | 22.835 | 27.242 | 35.3 | 48.249 | 64.767 | 84.285 | 107.063 | 127.753 | 152.151 | 176.46 | 201.01 | 225.504 | 229.253 | 251.169 | 267.085 | 279.818 | 288.919 | 296.903 | 301.469 | 304.866 | 310.221 | 314.542 | 320.481 | 323.338 | 325.635 | 327.769 | 327.202
Leading the Way | Dem_BB004 | GWh | LPN | Perivale |  | 1.252 | 1.751 | 2.409 | 2.874 | 3.858 | 5.274 | 7.079 | 9.213 | 11.702 | 13.945 | 16.609 | 19.263 | 21.942 | 24.617 | 25.011 | 27.402 | 29.137 | 30.526 | 31.519 | 32.264 | 32.762 | 33.13 | 33.712 | 34.182 | 34.803 | 35.114 | 35.363 | 35.596 | 35.533
Leading the Way | Dem_BB004 | GWh | LPN | Redbridge |  | 3.733 | 5.217 | 7.181 | 8.566 | 11.091 | 15.158 | 20.348 | 26.48 | 33.637 | 40.167 | 47.838 | 55.482 | 63.2 | 70.9 | 72.025 | 78.91 | 83.91 | 87.91 | 90.769 | 93.219 | 94.652 | 95.718 | 97.399 | 98.756 | 100.499 | 101.397 | 102.117 | 102.785 | 102.608
Leading the Way | Dem_BB004 | GWh | LPN | St John's Wood |  | 12.177 | 17.018 | 23.42 | 27.939 | 37.514 | 51.275 | 68.829 | 89.57 | 113.776 | 135.592 | 161.487 | 187.286 | 213.343 | 239.341 | 243.168 | 266.415 | 283.298 | 296.804 | 306.457 | 313.703 | 318.528 | 322.117 | 327.776 | 332.34 | 338.386 | 341.404 | 343.83 | 346.081 | 345.482
Leading the Way | Dem_BB004 | GWh | LPN | West Ham |  | 8.183 | 11.436 | 15.739 | 18.775 | 24.308 | 33.226 | 44.6 | 58.04 | 73.725 | 88.041 | 104.856 | 121.608 | 138.526 | 155.406 | 157.869 | 172.961 | 183.921 | 192.69 | 198.957 | 204.323 | 207.465 | 209.803 | 213.487 | 216.461 | 220.282 | 222.247 | 223.827 | 225.292 | 224.903
Leading the Way | Dem_BB004 | GWh | LPN | Willesden 132kV |  | 8.38 | 11.71 | 16.116 | 19.225 | 25.814 | 35.284 | 47.362 | 61.634 | 78.292 | 93.304 | 111.123 | 128.876 | 146.805 | 164.696 | 167.33 | 183.327 | 194.945 | 204.239 | 210.88 | 215.867 | 219.188 | 221.657 | 225.549 | 228.692 | 232.853 | 234.929 | 236.598 | 238.148 | 237.735
Leading the Way | Dem_BB004 | GWh | LPN | Willesden 66kV |  | 2.491 | 3.48 | 4.79 | 5.714 | 7.672 | 10.487 | 14.076 | 18.319 | 23.269 | 27.73 | 33.026 | 38.303 | 43.632 | 48.949 | 49.733 | 54.487 | 57.939 | 60.701 | 62.675 | 64.158 | 65.145 | 65.878 | 67.037 | 67.97 | 69.205 | 69.824 | 70.319 | 70.78 | 70.657
Leading the Way | Dem_BB004 | GWh | LPN | Wimbledon North |  | 4.127 | 5.767 | 7.936 | 9.468 | 12.268 | 16.769 | 22.51 | 29.293 | 37.208 | 44.4 | 52.88 | 61.328 | 69.861 | 78.372 | 79.674 | 87.292 | 92.823 | 97.25 | 100.412 | 103.187 | 104.773 | 105.954 | 107.814 | 109.316 | 111.38 | 112.374 | 113.172 | 113.913 | 113.717
Leading the Way | Dem_BB004 | GWh | LPN | Wimbledon South |  | 18.15 | 25.365 | 34.909 | 41.644 | 53.963 | 73.76 | 99.012 | 128.847 | 163.67 | 195.298 | 232.597 | 269.757 | 307.287 | 344.734 | 350.464 | 383.966 | 408.299 | 427.764 | 441.674 | 453.879 | 460.859 | 466.054 | 474.24 | 480.844 | 489.924 | 494.292 | 497.804 | 501.065 | 500.197
Leading the Way | Dem_BB004 | GWh | NPgN | Blyth 132kV |  | 1.987 | 2.778 | 3.822 | 4.561 | 6.513 | 8.903 | 11.952 | 15.553 | 19.755 | 25.38 | 30.229 | 35.058 | 39.935 | 44.801 | 48.165 | 52.769 | 56.114 | 58.789 | 60.701 | 63.903 | 64.887 | 65.618 | 66.77 | 67.701 | 68.706 | 69.319 | 69.811 | 70.268 | 70.148
Leading the Way | Dem_BB004 | GWh | NPgN | Blyth 66kV |  | 3.582 | 5.005 | 6.889 | 8.217 | 11.737 | 16.043 | 21.536 | 28.025 | 35.599 | 45.736 | 54.471 | 63.175 | 71.962 | 80.733 | 86.796 | 95.092 | 101.119 | 105.939 | 109.385 | 115.157 | 116.928 | 118.245 | 120.322 | 121.999 | 123.81 | 124.915 | 125.803 | 126.625 | 126.407
Leading the Way | Dem_BB004 | GWh | NPgN | Fourstones |  | 0.53 | 0.741 | 1.019 | 1.215 | 1.636 | 2.237 | 3.002 | 3.907 | 4.962 | 6.211 | 7.397 | 8.579 | 9.772 | 10.964 | 11.548 | 12.65 | 13.452 | 14.094 | 14.552 | 15.201 | 15.433 | 15.607 | 15.882 | 16.102 | 16.323 | 16.469 | 16.586 | 16.694 | 16.665
Leading the Way | Dem_BB004 | GWh | NPgN | Hart Moor |  | 2.371 | 3.314 | 4.562 | 5.441 | 8.227 | 11.245 | 15.095 | 19.645 | 24.954 | 32.795 | 39.058 | 45.3 | 51.601 | 57.89 | 63.281 | 69.33 | 73.724 | 77.239 | 79.749 | 84.522 | 85.822 | 86.789 | 88.314 | 89.544 | 90.997 | 91.807 | 92.46 | 93.066 | 92.904
Leading the Way | Dem_BB004 | GWh | NPgN | Hawthorn Pit |  | 3.236 | 4.524 | 6.225 | 7.427 | 11.228 | 15.348 | 20.601 | 26.81 | 34.056 | 44.757 | 53.303 | 61.82 | 70.421 | 79.002 | 86.361 | 94.617 | 100.612 | 105.409 | 108.837 | 115.349 | 117.123 | 118.444 | 120.523 | 122.202 | 124.185 | 125.294 | 126.183 | 127.011 | 126.791
Leading the Way | Dem_BB004 | GWh | NPgN | Knaresborough |  | 4.296 | 6.003 | 8.262 | 9.855 | 13.653 | 18.662 | 25.051 | 32.598 | 41.408 | 52.353 | 62.35 | 72.312 | 82.371 | 92.409 | 97.463 | 106.779 | 113.546 | 118.96 | 122.828 | 128.405 | 130.38 | 131.849 | 134.165 | 136.033 | 138.017 | 139.248 | 140.237 | 141.155 | 140.911
Leading the Way | Dem_BB004 | GWh | NPgN | Lackenby |  | 2.847 | 3.979 | 5.478 | 6.535 | 9.371 | 12.808 | 17.194 | 22.374 | 28.422 | 37.011 | 44.079 | 51.121 | 58.234 | 65.329 | 70.977 | 77.762 | 82.692 | 86.634 | 89.45 | 94.755 | 96.213 | 97.297 | 99.006 | 100.385 | 101.915 | 102.824 | 103.554 | 104.234 | 104.053
Leading the Way | Dem_BB004 | GWh | NPgN | Norton |  | 10.026 | 14.012 | 19.284 | 23.005 | 34.783 | 47.541 | 63.817 | 83.048 | 105.494 | 138.642 | 165.119 | 191.498 | 218.141 | 244.725 | 267.516 | 293.089 | 311.664 | 326.521 | 337.139 | 357.313 | 362.808 | 366.896 | 373.34 | 378.54 | 384.685 | 388.115 | 390.874 | 393.433 | 392.752
Leading the Way | Dem_BB004 | GWh | NPgN | Offerton |  | 1.347 | 1.882 | 2.59 | 3.089 | 4.67 | 6.384 | 8.57 | 11.153 | 14.167 | 18.618 | 22.174 | 25.716 | 29.293 | 32.863 | 35.925 | 39.359 | 41.852 | 43.849 | 45.275 | 47.983 | 48.72 | 49.269 | 50.135 | 50.833 | 51.659 | 52.119 | 52.49 | 52.834 | 52.742
Leading the Way | Dem_BB004 | GWh | NPgN | Osbaldwick |  | 8.188 | 11.441 | 15.746 | 18.784 | 26.229 | 35.85 | 48.125 | 62.626 | 79.551 | 101.312 | 120.661 | 139.937 | 159.407 | 178.831 | 189.626 | 207.752 | 220.917 | 231.45 | 238.977 | 250.577 | 254.43 | 257.298 | 261.816 | 265.464 | 269.404 | 271.806 | 273.736 | 275.531 | 275.053
Leading the Way | Dem_BB004 | GWh | NPgN | Poppleton |  | 1.605 | 2.243 | 3.086 | 3.681 | 5.099 | 6.969 | 9.355 | 12.174 | 15.464 | 19.552 | 23.284 | 27.006 | 30.762 | 34.511 | 36.398 | 39.878 | 42.404 | 44.425 | 45.871 | 47.954 | 48.69 | 49.239 | 50.104 | 50.803 | 51.543 | 52.004 | 52.372 | 52.715 | 52.625
Leading the Way | Dem_BB004 | GWh | NPgN | Saltholme |  | 1.352 | 1.889 | 2.599 | 3.1 | 4.447 | 6.079 | 8.16 | 10.617 | 13.487 | 17.565 | 20.917 | 24.259 | 27.636 | 31.004 | 33.683 | 36.903 | 39.242 | 41.112 | 42.45 | 44.967 | 45.658 | 46.173 | 46.985 | 47.639 | 48.364 | 48.795 | 49.142 | 49.464 | 49.38
Leading the Way | Dem_BB004 | GWh | NPgN | South Shields |  | 1.943 | 2.717 | 3.74 | 4.461 | 6.745 | 9.22 | 12.375 | 16.105 | 20.458 | 26.886 | 32.022 | 37.138 | 42.303 | 47.458 | 51.879 | 56.837 | 60.44 | 63.321 | 65.381 | 69.292 | 70.358 | 71.15 | 72.401 | 73.41 | 74.601 | 75.266 | 75.8 | 76.298 | 76.165
Leading the Way | Dem_BB004 | GWh | NPgN | Spennymoor |  | 6.424 | 8.976 | 12.353 | 14.736 | 21.637 | 29.574 | 39.7 | 51.664 | 65.626 | 85.383 | 101.689 | 117.935 | 134.343 | 150.715 | 163.488 | 179.116 | 190.467 | 199.548 | 206.037 | 217.674 | 221.02 | 223.512 | 227.436 | 230.606 | 234.058 | 236.144 | 237.822 | 239.38 | 238.967
Leading the Way | Dem_BB004 | GWh | NPgN | Stella North |  | 5.63 | 7.866 | 10.826 | 12.914 | 19.531 | 26.696 | 35.835 | 46.634 | 59.236 | 77.48 | 92.278 | 107.02 | 121.908 | 136.766 | 148.968 | 163.209 | 173.552 | 181.827 | 187.739 | 198.63 | 201.686 | 203.959 | 207.541 | 210.433 | 213.842 | 215.748 | 217.282 | 218.704 | 218.326
Leading the Way | Dem_BB004 | GWh | NPgN | Stella South |  | 4.079 | 5.698 | 7.843 | 9.355 | 14.148 | 19.338 | 25.958 | 33.781 | 42.91 | 56.125 | 66.844 | 77.523 | 88.308 | 99.068 | 107.91 | 118.225 | 125.717 | 131.712 | 135.993 | 143.883 | 146.097 | 147.742 | 150.337 | 152.432 | 154.901 | 156.284 | 157.394 | 158.424 | 158.151
Leading the Way | Dem_BB004 | GWh | NPgN | Tynemouth 1 |  | 3.267 | 4.564 | 6.281 | 7.493 | 11.329 | 15.485 | 20.787 | 27.05 | 34.361 | 45.159 | 53.782 | 62.376 | 71.054 | 79.713 | 87.137 | 95.466 | 101.515 | 106.355 | 109.815 | 116.385 | 118.174 | 119.505 | 121.604 | 123.299 | 125.301 | 126.417 | 127.317 | 128.151 | 127.928
Leading the Way | Dem_BB004 | GWh | NPgN | West Boldon |  | 5.717 | 7.988 | 10.994 | 13.115 | 19.829 | 27.104 | 36.383 | 47.346 | 60.142 | 79.039 | 94.134 | 109.173 | 124.364 | 139.516 | 152.511 | 167.091 | 177.679 | 186.15 | 192.205 | 203.705 | 206.838 | 209.168 | 212.842 | 215.807 | 219.309 | 221.265 | 222.837 | 224.296 | 223.908
Leading the Way | Dem_BB004 | GWh | NPgY | Bradford West |  | 10.938 | 15.285 | 21.035 | 25.094 | 37.772 | 51.628 | 69.304 | 90.187 | 114.562 | 150.459 | 179.192 | 207.82 | 236.735 | 265.582 | 288.66 | 316.255 | 336.297 | 352.329 | 363.788 | 385.157 | 391.081 | 395.487 | 402.434 | 408.04 | 414.664 | 418.362 | 421.335 | 424.096 | 423.361
Leading the Way | Dem_BB004 | GWh | NPgY | Camblesforth |  | 0.855 | 1.194 | 1.643 | 1.96 | 2.544 | 3.478 | 4.668 | 6.075 | 7.718 | 9.54 | 11.363 | 13.177 | 15.01 | 16.84 | 17.454 | 19.122 | 20.335 | 21.304 | 21.997 | 22.862 | 23.212 | 23.475 | 23.886 | 24.22 | 24.545 | 24.764 | 24.94 | 25.104 | 25.059
Leading the Way | Dem_BB004 | GWh | NPgY | Creyke Beck |  | 11.621 | 16.239 | 22.348 | 26.661 | 36.996 | 50.568 | 67.88 | 88.335 | 112.208 | 141.957 | 169.069 | 196.079 | 223.358 | 250.577 | 264.421 | 289.699 | 308.057 | 322.745 | 333.24 | 348.293 | 353.649 | 357.634 | 363.917 | 368.986 | 374.313 | 377.65 | 380.335 | 382.825 | 382.162
Leading the Way | Dem_BB004 | GWh | NPgY | Drax |  | 1.582 | 2.211 | 3.042 | 3.628 | 4.709 | 6.437 | 8.641 | 11.244 | 14.283 | 17.659 | 21.031 | 24.39 | 27.784 | 31.169 | 32.306 | 35.394 | 37.636 | 39.431 | 40.714 | 42.314 | 42.965 | 43.45 | 44.213 | 44.829 | 45.43 | 45.835 | 46.162 | 46.463 | 46.383
Leading the Way | Dem_BB004 | GWh | NPgY | Elland |  | 8.298 | 11.595 | 15.957 | 19.036 | 28.653 | 39.165 | 52.573 | 68.415 | 86.905 | 114.137 | 135.933 | 157.651 | 179.584 | 201.469 | 218.975 | 239.906 | 255.111 | 267.273 | 275.964 | 292.176 | 296.669 | 300.013 | 305.282 | 309.535 | 314.561 | 317.364 | 319.619 | 321.713 | 321.158
Leading the Way | Dem_BB004 | GWh | NPgY | Ferrybridge A |  | 2.01 | 2.808 | 3.864 | 4.61 | 6.659 | 9.102 | 12.217 | 15.899 | 20.196 | 26.216 | 31.221 | 36.208 | 41.247 | 46.272 | 49.79 | 54.549 | 58.006 | 60.771 | 62.748 | 66.169 | 67.187 | 67.944 | 69.138 | 70.101 | 71.181 | 71.815 | 72.326 | 72.8 | 72.674
Leading the Way | Dem_BB004 | GWh | NPgY | Ferrybridge B (_M) |  | 6.293 | 8.794 | 12.102 | 14.437 | 20.85 | 28.499 | 38.257 | 49.784 | 63.239 | 82.084 | 97.76 | 113.379 | 129.151 | 144.891 | 155.902 | 170.804 | 181.629 | 190.288 | 196.475 | 207.19 | 210.376 | 212.748 | 216.483 | 219.5 | 222.885 | 224.87 | 226.47 | 227.953 | 227.558
Leading the Way | Dem_BB004 | GWh | NPgY | Grimsby West |  | 3.789 | 5.296 | 7.289 | 8.694 | 12.413 | 16.965 | 22.774 | 29.636 | 37.646 | 48.48 | 57.738 | 66.964 | 76.28 | 85.576 | 91.542 | 100.291 | 106.649 | 111.733 | 115.365 | 121.41 | 123.277 | 124.665 | 126.856 | 128.622 | 130.596 | 131.762 | 132.696 | 133.568 | 133.336
Leading the Way | Dem_BB004 | GWh | NPgY | Jordanthorpe |  | 1.439 | 2.01 | 2.766 | 3.3 | 4.721 | 6.454 | 8.663 | 11.274 | 14.321 | 18.124 | 21.585 | 25.034 | 28.518 | 31.993 | 33.804 | 37.037 | 39.384 | 41.261 | 42.603 | 44.451 | 45.136 | 45.643 | 46.446 | 47.092 | 47.791 | 48.216 | 48.559 | 48.877 | 48.793
Leading the Way | Dem_BB004 | GWh | NPgY | Keadby |  | 6.352 | 8.876 | 12.216 | 14.573 | 20.222 | 27.641 | 37.103 | 48.283 | 61.334 | 77.593 | 92.412 | 107.176 | 122.088 | 136.966 | 144.532 | 158.349 | 168.384 | 176.411 | 182.149 | 190.377 | 193.305 | 195.483 | 198.917 | 201.688 | 204.599 | 206.424 | 207.891 | 209.253 | 208.889
Leading the Way | Dem_BB004 | GWh | NPgY | Kirkstall B |  | 5.651 | 7.895 | 10.868 | 12.964 | 19.513 | 26.672 | 35.804 | 46.593 | 59.184 | 77.729 | 92.573 | 107.364 | 122.3 | 137.204 | 149.127 | 163.382 | 173.737 | 182.018 | 187.937 | 198.978 | 202.039 | 204.315 | 207.904 | 210.799 | 214.221 | 216.133 | 217.668 | 219.093 | 218.714
Leading the Way | Dem_BB004 | GWh | NPgY | Neepsend |  | 1.877 | 2.621 | 3.607 | 4.304 | 6.156 | 8.415 | 11.297 | 14.7 | 18.673 | 23.634 | 28.147 | 32.644 | 37.185 | 41.717 | 44.078 | 48.291 | 51.352 | 53.8 | 55.55 | 57.961 | 58.854 | 59.515 | 60.561 | 61.404 | 62.314 | 62.869 | 63.315 | 63.732 | 63.621
Leading the Way | Dem_BB004 | GWh | NPgY | Norton Lees |  | 2.064 | 2.885 | 3.969 | 4.736 | 6.775 | 9.261 | 12.431 | 16.178 | 20.55 | 26.008 | 30.974 | 35.923 | 40.921 | 45.908 | 48.508 | 53.145 | 56.512 | 59.207 | 61.131 | 63.784 | 64.766 | 65.496 | 66.647 | 67.574 | 68.576 | 69.186 | 69.678 | 70.134 | 70.012
Leading the Way | Dem_BB004 | GWh | NPgY | Pitsmoor |  | 1.17 | 1.635 | 2.251 | 2.685 | 3.842 | 5.251 | 7.049 | 9.172 | 11.652 | 14.746 | 17.562 | 20.368 | 23.201 | 26.027 | 27.502 | 30.13 | 32.04 | 33.569 | 34.66 | 36.165 | 36.721 | 37.134 | 37.787 | 38.312 | 38.881 | 39.227 | 39.506 | 39.764 | 39.695
Leading the Way | Dem_BB004 | GWh | NPgY | Saltend North |  | 1.667 | 2.33 | 3.206 | 3.824 | 5.306 | 7.253 | 9.737 | 12.67 | 16.095 | 20.362 | 24.25 | 28.125 | 32.038 | 35.943 | 37.929 | 41.554 | 44.187 | 46.294 | 47.799 | 49.959 | 50.726 | 51.297 | 52.199 | 52.926 | 53.69 | 54.169 | 54.555 | 54.912 | 54.817
Leading the Way | Dem_BB004 | GWh | NPgY | Sheffield City |  | 1.296 | 1.81 | 2.491 | 2.973 | 4.252 | 5.814 | 7.804 | 10.155 | 12.899 | 16.325 | 19.442 | 22.55 | 25.686 | 28.817 | 30.449 | 33.36 | 35.472 | 37.165 | 38.374 | 40.038 | 40.653 | 41.112 | 41.833 | 42.416 | 43.045 | 43.43 | 43.737 | 44.024 | 43.947
Leading the Way | Dem_BB004 | GWh | NPgY | Skelton Grange |  | 11.831 | 16.535 | 22.756 | 27.146 | 40.861 | 55.849 | 74.971 | 97.562 | 123.93 | 162.762 | 193.847 | 224.815 | 256.093 | 287.3 | 312.265 | 342.116 | 363.798 | 381.141 | 393.535 | 416.652 | 423.061 | 427.827 | 435.342 | 441.406 | 448.573 | 452.575 | 455.79 | 458.775 | 457.98
Leading the Way | Dem_BB004 | GWh | NPgY | Templeborough |  | 0.919 | 1.285 | 1.768 | 2.11 | 3.018 | 4.125 | 5.538 | 7.206 | 9.155 | 11.586 | 13.797 | 16.001 | 18.228 | 20.45 | 21.608 | 23.672 | 25.173 | 26.373 | 27.231 | 28.413 | 28.849 | 29.176 | 29.686 | 30.101 | 30.546 | 30.818 | 31.038 | 31.24 | 31.188
Leading the Way | Dem_BB004 | GWh | NPgY | Thorpe Marsh |  | 6.867 | 9.595 | 13.205 | 15.753 | 21.997 | 30.066 | 40.359 | 52.52 | 66.714 | 84.965 | 101.19 | 117.358 | 133.685 | 149.977 | 159.028 | 174.229 | 185.27 | 194.104 | 200.416 | 210.144 | 213.376 | 215.781 | 219.57 | 222.629 | 225.933 | 227.948 | 229.568 | 231.071 | 230.671
Leading the Way | Dem_BB004 | GWh | NPgY | Thurcroft |  | 4.114 | 5.751 | 7.914 | 9.441 | 13.508 | 18.463 | 24.785 | 32.253 | 40.97 | 51.85 | 61.753 | 71.618 | 81.584 | 91.524 | 96.708 | 105.954 | 112.667 | 118.039 | 121.877 | 127.167 | 129.121 | 130.577 | 132.871 | 134.721 | 136.717 | 137.936 | 138.915 | 139.826 | 139.583
Leading the Way | Dem_BB004 | GWh | NPgY | West Melton |  | 7.765 | 10.852 | 14.935 | 17.816 | 25.492 | 34.844 | 46.774 | 60.868 | 77.318 | 97.851 | 116.54 | 135.16 | 153.963 | 172.724 | 182.506 | 199.952 | 212.625 | 222.762 | 230.006 | 239.987 | 243.677 | 246.424 | 250.751 | 254.244 | 258.009 | 260.31 | 262.159 | 263.876 | 263.421
Leading the Way | Dem_BB004 | GWh | NPgY | Wincobank |  | 0.389 | 0.546 | 0.75 | 0.895 | 1.281 | 1.752 | 2.351 | 3.059 | 3.886 | 4.918 | 5.859 | 6.795 | 7.738 | 8.682 | 9.174 | 10.051 | 10.687 | 11.198 | 11.562 | 12.063 | 12.248 | 12.387 | 12.605 | 12.78 | 12.968 | 13.085 | 13.178 | 13.264 | 13.242
Leading the Way | Dem_BB004 | GWh | SEPD | Acton Lane 66kV |  | 0.878 | 1.229 | 1.691 | 2.018 | 2.708 | 3.702 | 4.969 | 6.467 | 8.215 | 9.791 | 11.658 | 13.523 | 15.404 | 17.28 | 17.557 | 19.236 | 20.453 | 21.43 | 22.126 | 22.65 | 22.997 | 23.258 | 23.666 | 23.994 | 24.432 | 24.65 | 24.824 | 24.987 | 24.944
Leading the Way | Dem_BB004 | GWh | SEPD | Botley Wood |  | 4.698 | 6.567 | 9.038 | 10.782 | 14.025 | 19.17 | 25.734 | 33.488 | 42.538 | 50.854 | 60.566 | 70.243 | 80.014 | 89.765 | 90.797 | 99.475 | 105.78 | 110.823 | 114.427 | 116.948 | 118.746 | 120.086 | 122.195 | 123.896 | 125.378 | 126.496 | 127.393 | 128.229 | 128.006
Leading the Way | Dem_BB004 | GWh | SEPD | Bramley |  | 6.28 | 8.774 | 12.077 | 14.407 | 17.518 | 23.945 | 32.143 | 41.829 | 53.133 | 61.002 | 72.652 | 84.259 | 95.983 | 107.678 | 105.066 | 115.11 | 122.405 | 128.241 | 132.411 | 133.033 | 135.078 | 136.601 | 138.999 | 140.937 | 142.438 | 143.707 | 144.728 | 145.677 | 145.424
Leading the Way | Dem_BB004 | GWh | SEPD | Chickerell |  | 3.623 | 5.063 | 6.967 | 8.312 | 10.612 | 14.505 | 19.471 | 25.339 | 32.187 | 38.413 | 45.75 | 53.06 | 60.44 | 67.805 | 68.225 | 74.746 | 79.483 | 83.274 | 85.981 | 87.538 | 88.885 | 89.887 | 91.464 | 92.738 | 93.262 | 94.095 | 94.763 | 95.385 | 95.219
Leading the Way | Dem_BB004 | GWh | SEPD | Cowley |  | 16.243 | 22.699 | 31.239 | 37.267 | 47.99 | 65.594 | 88.051 | 114.582 | 145.549 | 171.325 | 204.045 | 236.641 | 269.567 | 302.414 | 302.082 | 330.959 | 351.933 | 368.711 | 380.702 | 386.361 | 392.303 | 396.724 | 403.691 | 409.314 | 414.521 | 418.219 | 421.191 | 423.95 | 423.215
Leading the Way | Dem_BB004 | GWh | SEPD | Ealing |  | 7.673 | 10.725 | 14.76 | 17.608 | 23.642 | 32.314 | 43.379 | 56.449 | 71.706 | 85.454 | 101.775 | 118.033 | 134.455 | 150.84 | 153.254 | 167.903 | 178.543 | 187.056 | 193.138 | 197.707 | 200.748 | 203.009 | 206.575 | 209.453 | 213.262 | 215.165 | 216.693 | 218.112 | 217.735
Leading the Way | Dem_BB004 | GWh | SEPD | Fawley |  | 5.269 | 7.363 | 10.134 | 12.09 | 15.727 | 21.496 | 28.856 | 37.551 | 47.699 | 57.023 | 67.914 | 78.763 | 89.722 | 100.655 | 101.811 | 111.544 | 118.613 | 124.268 | 128.31 | 131.137 | 133.155 | 134.656 | 137.019 | 138.928 | 140.589 | 141.842 | 142.849 | 143.785 | 143.536
Leading the Way | Dem_BB004 | GWh | SEPD | Fleet |  | 31.899 | 44.581 | 61.352 | 73.191 | 96.352 | 131.698 | 176.786 | 230.057 | 292.232 | 347.658 | 414.054 | 480.205 | 547.015 | 613.673 | 618.651 | 677.789 | 720.742 | 755.104 | 779.66 | 794.365 | 806.583 | 815.671 | 829.998 | 841.56 | 852.619 | 860.222 | 866.334 | 872.01 | 870.501
Leading the Way | Dem_BB004 | GWh | SEPD | Iver 132kV |  | 6.7 | 9.364 | 12.888 | 15.374 | 20.539 | 28.073 | 37.685 | 49.041 | 62.295 | 74.602 | 88.849 | 103.045 | 117.381 | 131.685 | 133.666 | 146.443 | 155.723 | 163.146 | 168.452 | 172.271 | 174.922 | 176.892 | 180 | 182.506 | 185.207 | 186.86 | 188.187 | 189.419 | 189.092
Leading the Way | Dem_BB004 | GWh | SEPD | Iver 66kV |  | 3.503 | 4.895 | 6.737 | 8.036 | 10.735 | 14.673 | 19.697 | 25.633 | 32.56 | 38.994 | 46.44 | 53.86 | 61.352 | 68.83 | 69.865 | 76.543 | 81.393 | 85.273 | 88.047 | 90.042 | 91.428 | 92.459 | 94.081 | 95.392 | 96.805 | 97.667 | 98.362 | 99.006 | 98.833
Leading the Way | Dem_BB004 | GWh | SEPD | Laleham |  | 4.304 | 6.014 | 8.276 | 9.873 | 13.19 | 18.027 | 24.2 | 31.492 | 40.003 | 47.908 | 57.056 | 66.172 | 75.378 | 84.565 | 85.836 | 94.04 | 100.001 | 104.769 | 108.176 | 110.628 | 112.329 | 113.595 | 115.59 | 117.2 | 118.934 | 119.994 | 120.848 | 121.639 | 121.428
Leading the Way | Dem_BB004 | GWh | SEPD | Lovedean |  | 18.153 | 25.369 | 34.912 | 41.648 | 54.179 | 74.053 | 99.407 | 129.36 | 164.323 | 196.44 | 233.958 | 271.334 | 309.084 | 346.748 | 350.736 | 384.262 | 408.614 | 428.096 | 442.017 | 451.757 | 458.706 | 463.876 | 472.022 | 478.598 | 484.317 | 488.634 | 492.106 | 495.331 | 494.473
Leading the Way | Dem_BB004 | GWh | SEPD | Mannington |  | 23.296 | 32.557 | 44.806 | 53.45 | 68.241 | 93.274 | 125.207 | 162.937 | 206.972 | 247.016 | 294.189 | 341.189 | 388.658 | 436.021 | 438.714 | 480.652 | 511.111 | 535.48 | 552.894 | 562.903 | 571.561 | 578.003 | 588.155 | 596.348 | 599.72 | 605.069 | 609.367 | 613.359 | 612.297
Leading the Way | Dem_BB004 | GWh | SEPD | Melksham |  | 14.274 | 19.949 | 27.453 | 32.75 | 41.223 | 56.345 | 75.636 | 98.428 | 125.03 | 147.677 | 175.881 | 203.981 | 232.36 | 260.675 | 260.367 | 285.256 | 303.333 | 317.796 | 328.13 | 333.117 | 338.24 | 342.053 | 348.06 | 352.909 | 355.572 | 358.742 | 361.291 | 363.658 | 363.028
Leading the Way | Dem_BB004 | GWh | SEPD | Minety |  | 8.408 | 11.749 | 16.169 | 19.289 | 24.279 | 33.187 | 44.548 | 57.973 | 73.64 | 86.98 | 103.59 | 120.14 | 136.855 | 153.532 | 153.35 | 168.009 | 178.657 | 187.174 | 193.261 | 196.198 | 199.216 | 201.462 | 204.999 | 207.856 | 209.423 | 211.291 | 212.792 | 214.185 | 213.815
Leading the Way | Dem_BB004 | GWh | SEPD | North Hyde |  | 3.428 | 4.792 | 6.595 | 7.866 | 10.509 | 14.364 | 19.281 | 25.092 | 31.873 | 38.17 | 45.46 | 52.722 | 60.059 | 67.376 | 68.39 | 74.928 | 79.675 | 83.474 | 86.189 | 88.142 | 89.499 | 90.507 | 92.098 | 93.379 | 94.761 | 95.607 | 96.287 | 96.916 | 96.748
Leading the Way | Dem_BB004 | GWh | SEPD | Nursling |  | 10.502 | 14.678 | 20.199 | 24.097 | 31.347 | 42.845 | 57.513 | 74.843 | 95.071 | 113.654 | 135.361 | 156.986 | 178.826 | 200.619 | 202.924 | 222.322 | 236.412 | 247.682 | 255.737 | 261.374 | 265.393 | 268.384 | 273.098 | 276.901 | 280.211 | 282.709 | 284.717 | 286.583 | 286.087
Leading the Way | Dem_BB004 | GWh | SHEPD | Abernethy |  | 0.778 | 1.089 | 1.499 | 1.789 | 2.611 | 3.57 | 4.792 | 6.235 | 7.92 | 10.414 | 12.404 | 14.386 | 16.386 | 18.383 | 18.78 | 20.576 | 21.88 | 22.924 | 23.669 | 24.702 | 25.083 | 25.365 | 25.81 | 26.171 | 26.27 | 26.505 | 26.693 | 26.869 | 26.822
Leading the Way | Dem_BB004 | GWh | SHEPD | Alness |  | 0.579 | 0.807 | 1.111 | 1.325 | 1.451 | 1.984 | 2.664 | 3.467 | 4.404 | 5.2 | 6.193 | 7.182 | 8.183 | 9.179 | 8.548 | 9.365 | 9.959 | 10.433 | 10.772 | 11.078 | 11.249 | 11.375 | 11.575 | 11.737 | 11.83 | 11.935 | 12.02 | 12.1 | 12.078
Leading the Way | Dem_BB004 | GWh | SHEPD | Arbroath |  | 1.262 | 1.765 | 2.429 | 2.898 | 4.232 | 5.785 | 7.766 | 10.106 | 12.838 | 16.88 | 20.104 | 23.317 | 26.56 | 29.796 | 30.441 | 33.351 | 35.464 | 37.155 | 38.364 | 40.038 | 40.653 | 41.112 | 41.835 | 42.418 | 42.581 | 42.96 | 43.264 | 43.548 | 43.473
Leading the Way | Dem_BB004 | GWh | SHEPD | Ardkinglas |  | 0 | 0 | 0 | 0 | 0 | 0 | 0 | 0 | 0 | 0 | 0 | 0 | 0 | 0 | 0 | 0 | 0 | 0 | 0 | 0 | 0 | 0 | 0 | 0 | 0 | 0 | 0 | 0 | 0
Leading the Way | Dem_BB004 | GWh | SHEPD | Ardmore |  | 0.973 | 1.359 | 1.869 | 2.23 | 2.945 | 4.027 | 5.405 | 7.032 | 8.934 | 11.35 | 13.518 | 15.678 | 17.859 | 20.036 | 19.924 | 21.828 | 23.212 | 24.317 | 25.11 | 26.123 | 26.523 | 26.822 | 27.293 | 27.673 | 27.863 | 28.111 | 28.312 | 28.497 | 28.448
Leading the Way | Dem_BB004 | GWh | SHEPD | Beauly |  | 0.73 | 1.019 | 1.403 | 1.672 | 2.21 | 3.019 | 4.053 | 5.275 | 6.7 | 8.514 | 10.139 | 11.757 | 13.393 | 15.027 | 14.942 | 16.371 | 17.408 | 18.238 | 18.832 | 19.59 | 19.892 | 20.117 | 20.47 | 20.755 | 20.897 | 21.084 | 21.233 | 21.371 | 21.334
Leading the Way | Dem_BB004 | GWh | SHEPD | Berryburn |  | 0 | 0 | 0 | 0 | 0 | 0 | 0 | 0 | 0 | 0 | 0 | 0 | 0 | 0 | 0 | 0 | 0 | 0 | 0 | 0 | 0 | 0 | 0 | 0 | 0 | 0 | 0 | 0 | 0
Leading the Way | Dem_BB004 | GWh | SHEPD | Boat of Garten |  | 0.412 | 0.576 | 0.794 | 0.947 | 1.25 | 1.71 | 2.295 | 2.985 | 3.792 | 4.818 | 5.739 | 6.655 | 7.581 | 8.505 | 8.458 | 9.268 | 9.855 | 10.323 | 10.659 | 11.091 | 11.261 | 11.387 | 11.587 | 11.749 | 11.83 | 11.935 | 12.02 | 12.098 | 12.076
Leading the Way | Dem_BB004 | GWh | SHEPD | Braco West |  | 1.137 | 1.588 | 2.186 | 2.608 | 3.809 | 5.206 | 6.988 | 9.095 | 11.553 | 15.191 | 18.092 | 20.983 | 23.902 | 26.814 | 27.393 | 30.013 | 31.914 | 33.436 | 34.523 | 36.031 | 36.586 | 36.998 | 37.646 | 38.171 | 38.317 | 38.66 | 38.933 | 39.189 | 39.122
Leading the Way | Dem_BB004 | GWh | SHEPD | Bridge of Dun |  | 0.886 | 1.239 | 1.705 | 2.034 | 2.971 | 4.06 | 5.452 | 7.094 | 9.011 | 11.848 | 14.113 | 16.368 | 18.645 | 20.916 | 21.368 | 23.41 | 24.895 | 26.08 | 26.928 | 28.105 | 28.537 | 28.859 | 29.366 | 29.775 | 29.89 | 30.156 | 30.371 | 30.568 | 30.517
Leading the Way | Dem_BB004 | GWh | SHEPD | Broadford-Skye |  | 0.248 | 0.348 | 0.479 | 0.572 | 0.755 | 1.03 | 1.384 | 1.801 | 2.287 | 2.907 | 3.461 | 4.014 | 4.572 | 5.131 | 5.101 | 5.59 | 5.944 | 6.227 | 6.429 | 6.688 | 6.79 | 6.867 | 6.988 | 7.087 | 7.133 | 7.198 | 7.249 | 7.297 | 7.284
Leading the Way | Dem_BB004 | GWh | SHEPD | Brora |  | 0.115 | 0.163 | 0.223 | 0.266 | 0.291 | 0.399 | 0.535 | 0.696 | 0.884 | 1.044 | 1.243 | 1.442 | 1.642 | 1.844 | 1.717 | 1.881 | 1.999 | 2.095 | 2.163 | 2.225 | 2.259 | 2.284 | 2.325 | 2.357 | 2.375 | 2.397 | 2.414 | 2.43 | 2.426
Leading the Way | Dem_BB004 | GWh | SHEPD | Burghmuir |  | 2.035 | 2.843 | 3.914 | 4.669 | 6.818 | 9.32 | 12.511 | 16.281 | 20.681 | 27.192 | 32.386 | 37.561 | 42.786 | 48.001 | 49.037 | 53.726 | 57.129 | 59.854 | 61.8 | 64.499 | 65.491 | 66.229 | 67.392 | 68.332 | 68.594 | 69.205 | 69.697 | 70.153 | 70.033
Leading the Way | Dem_BB004 | GWh | SHEPD | Carradale |  | 0.292 | 0.406 | 0.559 | 0.667 | 0.698 | 0.954 | 1.282 | 1.667 | 2.119 | 2.425 | 2.889 | 3.349 | 3.816 | 4.281 | 3.863 | 4.232 | 4.5 | 4.714 | 4.867 | 4.965 | 5.042 | 5.101 | 5.19 | 5.262 | 5.317 | 5.364 | 5.403 | 5.438 | 5.428
Leading the Way | Dem_BB004 | GWh | SHEPD | Cassley |  | 0.015 | 0.021 | 0.028 | 0.033 | 0.036 | 0.049 | 0.066 | 0.087 | 0.111 | 0.129 | 0.155 | 0.179 | 0.205 | 0.231 | 0.213 | 0.236 | 0.25 | 0.262 | 0.27 | 0.278 | 0.282 | 0.286 | 0.29 | 0.295 | 0.296 | 0.3 | 0.302 | 0.303 | 0.304
Leading the Way | Dem_BB004 | GWh | SHEPD | Ceannacroc |  | 0.036 | 0.053 | 0.072 | 0.086 | 0.112 | 0.154 | 0.207 | 0.268 | 0.341 | 0.434 | 0.515 | 0.598 | 0.682 | 0.763 | 0.759 | 0.833 | 0.885 | 0.926 | 0.958 | 0.995 | 1.011 | 1.022 | 1.041 | 1.055 | 1.062 | 1.071 | 1.08 | 1.086 | 1.084
Leading the Way | Dem_BB004 | GWh | SHEPD | Charleston |  | 0.638 | 0.889 | 1.225 | 1.461 | 2.134 | 2.917 | 3.916 | 5.095 | 6.473 | 8.51 | 10.137 | 11.755 | 13.391 | 15.022 | 15.348 | 16.813 | 17.879 | 18.732 | 19.342 | 20.187 | 20.496 | 20.727 | 21.091 | 21.386 | 21.466 | 21.659 | 21.813 | 21.957 | 21.917
Leading the Way | Dem_BB004 | GWh | SHEPD | Clachan |  | 0.054 | 0.075 | 0.105 | 0.124 | 0.129 | 0.178 | 0.238 | 0.31 | 0.395 | 0.451 | 0.538 | 0.623 | 0.709 | 0.796 | 0.717 | 0.788 | 0.836 | 0.877 | 0.905 | 0.923 | 0.938 | 0.947 | 0.964 | 0.978 | 0.988 | 0.997 | 1.004 | 1.01 | 1.01
Leading the Way | Dem_BB004 | GWh | SHEPD | Clayhills |  | 0.456 | 0.635 | 0.875 | 1.045 | 1.521 | 2.079 | 2.791 | 3.632 | 4.614 | 6.052 | 7.207 | 8.358 | 9.52 | 10.68 | 10.903 | 11.945 | 12.703 | 13.309 | 13.741 | 14.368 | 14.588 | 14.752 | 15.011 | 15.22 | 15.331 | 15.468 | 15.578 | 15.68 | 15.653
Leading the Way | Dem_BB004 | GWh | SHEPD | Coupar Angus |  | 0.768 | 1.073 | 1.476 | 1.761 | 2.571 | 3.515 | 4.718 | 6.141 | 7.8 | 10.256 | 12.215 | 14.165 | 16.136 | 18.102 | 18.494 | 20.261 | 21.545 | 22.572 | 23.308 | 24.326 | 24.699 | 24.977 | 25.416 | 25.77 | 25.869 | 26.1 | 26.286 | 26.458 | 26.412
Leading the Way | Dem_BB004 | GWh | SHEPD | Craigiebuckler |  | 1.334 | 1.864 | 2.566 | 3.062 | 4.46 | 6.096 | 8.182 | 10.648 | 13.525 | 17.737 | 21.125 | 24.499 | 27.909 | 31.309 | 31.961 | 35.017 | 37.236 | 39.011 | 40.279 | 42.115 | 42.762 | 43.245 | 44.004 | 44.617 | 44.941 | 45.341 | 45.664 | 45.964 | 45.883
Leading the Way | Dem_BB004 | GWh | SHEPD | Dallas |  | 0 | 0 | 0 | 0 | 0 | 0 | 0 | 0 | 0 | 0 | 0 | 0 | 0 | 0 | 0 | 0 | 0 | 0 | 0 | 0 | 0 | 0 | 0 | 0 | 0 | 0 | 0 | 0 | 0
Leading the Way | Dem_BB004 | GWh | SHEPD | Dounreay |  | 0.133 | 0.186 | 0.254 | 0.303 | 0.333 | 0.454 | 0.611 | 0.794 | 1.008 | 1.191 | 1.418 | 1.645 | 1.873 | 2.101 | 1.958 | 2.144 | 2.282 | 2.389 | 2.468 | 2.537 | 2.576 | 2.605 | 2.652 | 2.687 | 2.708 | 2.732 | 2.753 | 2.77 | 2.767
Leading the Way | Dem_BB004 | GWh | SHEPD | Dudhope |  | 1.823 | 2.549 | 3.509 | 4.185 | 6.112 | 8.355 | 11.214 | 14.594 | 18.539 | 24.376 | 29.031 | 33.67 | 38.354 | 43.029 | 43.959 | 48.161 | 51.212 | 53.653 | 55.399 | 57.819 | 58.709 | 59.37 | 60.412 | 61.254 | 61.488 | 62.038 | 62.477 | 62.887 | 62.778
Leading the Way | Dem_BB004 | GWh | SHEPD | Dunbeath |  | 0 | 0 | 0 | 0 | 0 | 0 | 0 | 0 | 0 | 0 | 0 | 0 | 0.002 | 0.002 | 0.002 | 0.002 | 0.002 | 0.002 | 0.002 | 0.002 | 0.002 | 0.002 | 0.002 | 0.002 | 0.002 | 0.002 | 0.002 | 0.002 | 0.002
Leading the Way | Dem_BB004 | GWh | SHEPD | Dunoon |  | 0.381 | 0.532 | 0.733 | 0.875 | 1.31 | 1.79 | 2.403 | 3.128 | 3.972 | 5.265 | 6.27 | 7.272 | 8.282 | 9.292 | 9.567 | 10.481 | 11.146 | 11.677 | 12.058 | 12.628 | 12.824 | 12.966 | 13.196 | 13.379 | 13.468 | 13.588 | 13.684 | 13.775 | 13.751
Leading the Way | Dem_BB004 | GWh | SHEPD | Dunvegan |  | 0.136 | 0.187 | 0.259 | 0.308 | 0.407 | 0.557 | 0.748 | 0.973 | 1.236 | 1.571 | 1.87 | 2.17 | 2.472 | 2.773 | 2.757 | 3.02 | 3.211 | 3.365 | 3.474 | 3.615 | 3.669 | 3.712 | 3.776 | 3.829 | 3.856 | 3.889 | 3.918 | 3.943 | 3.936
Leading the Way | Dem_BB004 | GWh | SHEPD | Dyce |  | 1.224 | 1.709 | 2.353 | 2.806 | 4.087 | 5.587 | 7.499 | 9.758 | 12.396 | 16.256 | 19.361 | 22.454 | 25.578 | 28.695 | 29.295 | 32.094 | 34.129 | 35.756 | 36.918 | 38.599 | 39.193 | 39.635 | 40.331 | 40.892 | 41.189 | 41.558 | 41.854 | 42.126 | 42.055
Leading the Way | Dem_BB004 | GWh | SHEPD | Elgin |  | 1.116 | 1.56 | 2.147 | 2.561 | 3.382 | 4.623 | 6.206 | 8.074 | 10.258 | 13.031 | 15.521 | 18 | 20.505 | 23.004 | 22.876 | 25.061 | 26.65 | 27.921 | 28.828 | 29.99 | 30.452 | 30.795 | 31.336 | 31.774 | 31.989 | 32.277 | 32.504 | 32.718 | 32.661
Leading the Way | Dem_BB004 | GWh | SHEPD | Fasnakyle |  | 0.018 | 0.025 | 0.034 | 0.041 | 0.054 | 0.075 | 0.1 | 0.129 | 0.165 | 0.21 | 0.249 | 0.29 | 0.328 | 0.368 | 0.368 | 0.403 | 0.428 | 0.447 | 0.462 | 0.481 | 0.489 | 0.494 | 0.502 | 0.511 | 0.514 | 0.517 | 0.523 | 0.526 | 0.523
Leading the Way | Dem_BB004 | GWh | SHEPD | Fetteresso |  | 0 | 0 | 0 | 0 | 0 | 0 | 0 | 0 | 0 | 0 | 0 | 0 | 0 | 0 | 0 | 0 | 0 | 0 | 0 | 0 | 0 | 0 | 0 | 0 | 0 | 0 | 0 | 0 | 0
Leading the Way | Dem_BB004 | GWh | SHEPD | Fiddes |  | 0.62 | 0.865 | 1.19 | 1.42 | 2.068 | 2.829 | 3.796 | 4.94 | 6.275 | 8.229 | 9.801 | 11.368 | 12.949 | 14.525 | 14.829 | 16.247 | 17.276 | 18.098 | 18.687 | 19.539 | 19.839 | 20.064 | 20.415 | 20.7 | 20.851 | 21.036 | 21.185 | 21.324 | 21.287
Leading the Way | Dem_BB004 | GWh | SHEPD | Finstown |  | 0 | 0 | 0 | 0 | 0 | 0 | 0 | 0 | 0 | 0 | 0 | 0 | 0 | 0 | 0 | 0 | 0 | 0 | 0 | 0 | 0 | 0 | 0 | 0 | 0 | 0 | 0 | 0 | 0
Leading the Way | Dem_BB004 | GWh | SHEPD | Fort Augustus |  | 0.084 | 0.119 | 0.164 | 0.196 | 0.257 | 0.352 | 0.473 | 0.616 | 0.782 | 0.995 | 1.184 | 1.374 | 1.564 | 1.755 | 1.744 | 1.912 | 2.032 | 2.131 | 2.2 | 2.288 | 2.322 | 2.349 | 2.391 | 2.424 | 2.439 | 2.461 | 2.48 | 2.496 | 2.492
Leading the Way | Dem_BB004 | GWh | SHEPD | Fort William |  | 0.548 | 0.765 | 1.053 | 1.257 | 1.66 | 2.268 | 3.044 | 3.962 | 5.032 | 6.395 | 7.615 | 8.833 | 10.062 | 11.286 | 11.223 | 12.296 | 13.077 | 13.7 | 14.145 | 14.715 | 14.942 | 15.111 | 15.376 | 15.59 | 15.698 | 15.836 | 15.95 | 16.053 | 16.025
Leading the Way | Dem_BB004 | GWh | SHEPD | Fraserburgh |  | 0.704 | 0.984 | 1.353 | 1.614 | 2.351 | 3.213 | 4.314 | 5.613 | 7.131 | 9.351 | 11.137 | 12.916 | 14.712 | 16.504 | 16.85 | 18.459 | 19.629 | 20.565 | 21.233 | 22.202 | 22.544 | 22.797 | 23.197 | 23.521 | 23.692 | 23.903 | 24.072 | 24.23 | 24.189
Leading the Way | Dem_BB004 | GWh | SHEPD | Glenfarclas |  | 0 | 0 | 0 | 0 | 0 | 0 | 0 | 0 | 0 | 0 | 0 | 0 | 0 | 0 | 0 | 0 | 0 | 0 | 0 | 0 | 0 | 0 | 0 | 0 | 0 | 0 | 0 | 0 | 0
Leading the Way | Dem_BB004 | GWh | SHEPD | Grudie Bridge |  | 0.049 | 0.068 | 0.094 | 0.113 | 0.148 | 0.203 | 0.273 | 0.354 | 0.45 | 0.573 | 0.682 | 0.79 | 0.902 | 1.011 | 1.004 | 1.102 | 1.171 | 1.226 | 1.266 | 1.318 | 1.337 | 1.353 | 1.377 | 1.395 | 1.406 | 1.417 | 1.427 | 1.437 | 1.435
Leading the Way | Dem_BB004 | GWh | SHEPD | Inverness |  | 2.059 | 2.878 | 3.961 | 4.725 | 6.241 | 8.53 | 11.451 | 14.901 | 18.928 | 24.048 | 28.642 | 33.217 | 37.839 | 42.449 | 42.212 | 46.249 | 49.178 | 51.523 | 53.2 | 55.344 | 56.196 | 56.829 | 57.826 | 58.631 | 59.034 | 59.56 | 59.984 | 60.376 | 60.272
Leading the Way | Dem_BB004 | GWh | SHEPD | Keith |  | 0.887 | 1.238 | 1.704 | 2.033 | 2.686 | 3.671 | 4.928 | 6.413 | 8.146 | 10.349 | 12.326 | 14.294 | 16.284 | 18.267 | 18.166 | 19.902 | 21.164 | 22.172 | 22.894 | 23.816 | 24.182 | 24.456 | 24.884 | 25.232 | 25.404 | 25.63 | 25.813 | 25.982 | 25.936
Leading the Way | Dem_BB004 | GWh | SHEPD | Killin |  | 0.072 | 0.102 | 0.14 | 0.167 | 0.244 | 0.334 | 0.448 | 0.583 | 0.741 | 0.975 | 1.161 | 1.346 | 1.532 | 1.72 | 1.757 | 1.925 | 2.048 | 2.145 | 2.214 | 2.311 | 2.346 | 2.373 | 2.414 | 2.448 | 2.458 | 2.48 | 2.497 | 2.515 | 2.51
Leading the Way | Dem_BB004 | GWh | SHEPD | Kinlochleven |  | 0.049 | 0.068 | 0.095 | 0.113 | 0.15 | 0.203 | 0.273 | 0.356 | 0.452 | 0.575 | 0.684 | 0.792 | 0.904 | 1.014 | 1.008 | 1.104 | 1.173 | 1.23 | 1.27 | 1.322 | 1.341 | 1.357 | 1.381 | 1.399 | 1.41 | 1.421 | 1.431 | 1.441 | 1.439
Leading the Way | Dem_BB004 | GWh | SHEPD | Kintore |  | 2.335 | 3.261 | 4.488 | 5.355 | 7.798 | 10.66 | 14.309 | 18.621 | 23.653 | 31.019 | 36.943 | 42.845 | 48.806 | 54.753 | 55.894 | 61.238 | 65.117 | 68.222 | 70.441 | 73.651 | 74.784 | 75.627 | 76.954 | 78.027 | 78.593 | 79.295 | 79.858 | 80.381 | 80.242
Leading the Way | Dem_BB004 | GWh | SHEPD | Lairg |  | 0.018 | 0.026 | 0.036 | 0.043 | 0.047 | 0.065 | 0.087 | 0.114 | 0.145 | 0.171 | 0.204 | 0.236 | 0.269 | 0.301 | 0.28 | 0.308 | 0.327 | 0.342 | 0.355 | 0.364 | 0.371 | 0.374 | 0.38 | 0.386 | 0.389 | 0.393 | 0.394 | 0.398 | 0.396
Leading the Way | Dem_BB004 | GWh | SHEPD | Lunanhead |  | 0.868 | 1.211 | 1.668 | 1.989 | 2.905 | 3.97 | 5.33 | 6.934 | 8.81 | 11.584 | 13.795 | 16.001 | 18.226 | 20.447 | 20.889 | 22.887 | 24.336 | 25.496 | 26.326 | 27.475 | 27.898 | 28.213 | 28.709 | 29.108 | 29.219 | 29.48 | 29.69 | 29.884 | 29.833
Leading the Way | Dem_BB004 | GWh | SHEPD | Lyndhurst |  | 1.137 | 1.59 | 2.187 | 2.609 | 3.812 | 5.21 | 6.994 | 9.102 | 11.56 | 15.201 | 18.106 | 20.997 | 23.919 | 26.834 | 27.414 | 30.033 | 31.938 | 33.46 | 34.547 | 36.058 | 36.612 | 37.024 | 37.675 | 38.199 | 38.346 | 38.689 | 38.962 | 39.218 | 39.151
Leading the Way | Dem_BB004 | GWh | SHEPD | Macduff |  | 0.428 | 0.595 | 0.821 | 0.978 | 1.292 | 1.766 | 2.372 | 3.087 | 3.92 | 4.981 | 5.932 | 6.88 | 7.835 | 8.791 | 8.743 | 9.578 | 10.186 | 10.671 | 11.018 | 11.463 | 11.637 | 11.769 | 11.975 | 12.143 | 12.225 | 12.334 | 12.422 | 12.504 | 12.482
Leading the Way | Dem_BB004 | GWh | SHEPD | Milton of Craigie |  | 2.125 | 2.971 | 4.089 | 4.878 | 7.123 | 9.736 | 13.069 | 17.008 | 21.603 | 28.407 | 33.833 | 39.237 | 44.697 | 50.143 | 51.227 | 56.124 | 59.681 | 62.526 | 64.558 | 67.38 | 68.415 | 69.187 | 70.402 | 71.382 | 71.657 | 72.295 | 72.809 | 73.286 | 73.158
Leading the Way | Dem_BB004 | GWh | SHEPD | Mybster |  | 0.172 | 0.242 | 0.332 | 0.396 | 0.434 | 0.593 | 0.796 | 1.035 | 1.317 | 1.554 | 1.852 | 2.147 | 2.445 | 2.742 | 2.554 | 2.799 | 2.976 | 3.118 | 3.22 | 3.31 | 3.361 | 3.399 | 3.459 | 3.507 | 3.535 | 3.566 | 3.591 | 3.615 | 3.61
Leading the Way | Dem_BB004 | GWh | SHEPD | Nairn |  | 0.655 | 0.917 | 1.262 | 1.505 | 1.989 | 2.717 | 3.647 | 4.748 | 6.029 | 7.662 | 9.124 | 10.582 | 12.054 | 13.523 | 13.449 | 14.733 | 15.667 | 16.415 | 16.947 | 17.631 | 17.902 | 18.104 | 18.422 | 18.679 | 18.808 | 18.974 | 19.109 | 19.234 | 19.202
Leading the Way | Dem_BB004 | GWh | SHEPD | Orrin |  | 0 | 0 | 0 | 0 | 0 | 0 | 0 | 0 | 0 | 0 | 0 | 0 | 0 | 0 | 0 | 0 | 0 | 0 | 0 | 0 | 0 | 0 | 0 | 0 | 0 | 0 | 0 | 0 | 0
Leading the Way | Dem_BB004 | GWh | SHEPD | Persley |  | 1.769 | 2.474 | 3.404 | 4.061 | 5.915 | 8.084 | 10.853 | 14.122 | 17.94 | 23.526 | 28.019 | 32.494 | 37.016 | 41.527 | 42.392 | 46.443 | 49.387 | 51.741 | 53.424 | 55.858 | 56.717 | 57.357 | 58.365 | 59.178 | 59.608 | 60.139 | 60.567 | 60.962 | 60.857
Leading the Way | Dem_BB004 | GWh | SHEPD | Peterhead Grange |  | 0.128 | 0.177 | 0.243 | 0.292 | 0.424 | 0.579 | 0.778 | 1.013 | 1.286 | 1.685 | 2.009 | 2.328 | 2.652 | 2.975 | 3.037 | 3.328 | 3.538 | 3.709 | 3.828 | 4.003 | 4.064 | 4.11 | 4.182 | 4.241 | 4.272 | 4.309 | 4.341 | 4.368 | 4.361
Leading the Way | Dem_BB004 | GWh | SHEPD | Peterhead Shell |  | 0.325 | 0.453 | 0.624 | 0.744 | 1.083 | 1.481 | 1.987 | 2.587 | 3.287 | 4.31 | 5.132 | 5.951 | 6.779 | 7.605 | 7.764 | 8.507 | 9.045 | 9.477 | 9.784 | 10.231 | 10.389 | 10.504 | 10.691 | 10.839 | 10.916 | 11.015 | 11.092 | 11.166 | 11.146
Leading the Way | Dem_BB004 | GWh | SHEPD | Port Ann |  | 0.236 | 0.331 | 0.454 | 0.542 | 0.569 | 0.777 | 1.043 | 1.357 | 1.724 | 1.973 | 2.349 | 2.726 | 3.105 | 3.483 | 3.142 | 3.442 | 3.66 | 3.834 | 3.96 | 4.04 | 4.102 | 4.147 | 4.222 | 4.28 | 4.326 | 4.362 | 4.395 | 4.423 | 4.415
Leading the Way | Dem_BB004 | GWh | SHEPD | Quoich |  | 0.003 | 0.002 | 0.003 | 0.003 | 0.004 | 0.006 | 0.008 | 0.01 | 0.013 | 0.016 | 0.018 | 0.021 | 0.023 | 0.026 | 0.027 | 0.029 | 0.03 | 0.032 | 0.034 | 0.035 | 0.036 | 0.035 | 0.037 | 0.038 | 0.037 | 0.037 | 0.037 | 0.039 | 0.039
Leading the Way | Dem_BB004 | GWh | SHEPD | Rannoch |  | 0.01 | 0.014 | 0.02 | 0.024 | 0.035 | 0.048 | 0.063 | 0.083 | 0.106 | 0.139 | 0.165 | 0.192 | 0.218 | 0.244 | 0.249 | 0.273 | 0.29 | 0.304 | 0.315 | 0.329 | 0.334 | 0.337 | 0.344 | 0.348 | 0.35 | 0.352 | 0.355 | 0.357 | 0.357
Leading the Way | Dem_BB004 | GWh | SHEPD | Redmoss |  | 1.505 | 2.104 | 2.896 | 3.453 | 5.03 | 6.875 | 9.229 | 12.009 | 15.254 | 20.005 | 23.826 | 27.631 | 31.477 | 35.313 | 36.048 | 39.493 | 41.996 | 43.998 | 45.43 | 47.5 | 48.229 | 48.773 | 49.629 | 50.322 | 50.687 | 51.139 | 51.502 | 51.839 | 51.75
Leading the Way | Dem_BB004 | GWh | SHEPD | Rothienorman |  | 0.457 | 0.639 | 0.879 | 1.049 | 1.481 | 2.025 | 2.718 | 3.537 | 4.493 | 5.835 | 6.95 | 8.06 | 9.181 | 10.3 | 10.433 | 11.431 | 12.155 | 12.734 | 13.149 | 13.727 | 13.938 | 14.096 | 14.343 | 14.543 | 14.647 | 14.777 | 14.882 | 14.98 | 14.954
Leading the Way | Dem_BB004 | GWh | SHEPD | Shin |  | 0.023 | 0.032 | 0.044 | 0.052 | 0.058 | 0.079 | 0.106 | 0.137 | 0.176 | 0.206 | 0.246 | 0.286 | 0.326 | 0.366 | 0.341 | 0.372 | 0.396 | 0.415 | 0.429 | 0.44 | 0.447 | 0.453 | 0.46 | 0.467 | 0.47 | 0.476 | 0.479 | 0.482 | 0.48
Leading the Way | Dem_BB004 | GWh | SHEPD | Sloy |  | 0.038 | 0.054 | 0.073 | 0.088 | 0.093 | 0.127 | 0.169 | 0.22 | 0.28 | 0.322 | 0.383 | 0.444 | 0.506 | 0.567 | 0.51 | 0.56 | 0.595 | 0.624 | 0.643 | 0.658 | 0.667 | 0.675 | 0.686 | 0.697 | 0.704 | 0.709 | 0.715 | 0.719 | 0.718
Leading the Way | Dem_BB004 | GWh | SHEPD | St Fergus Gas Terminal |  | 0.174 | 0.242 | 0.332 | 0.398 | 0.578 | 0.791 | 1.061 | 1.382 | 1.754 | 2.301 | 2.742 | 3.179 | 3.621 | 4.063 | 4.148 | 4.544 | 4.831 | 5.062 | 5.228 | 5.465 | 5.55 | 5.613 | 5.709 | 5.79 | 5.831 | 5.885 | 5.925 | 5.965 | 5.954
Leading the Way | Dem_BB004 | GWh | SHEPD | St Fillans |  | 0.09 | 0.126 | 0.175 | 0.208 | 0.303 | 0.414 | 0.556 | 0.725 | 0.92 | 1.21 | 1.44 | 1.672 | 1.905 | 2.136 | 2.182 | 2.39 | 2.541 | 2.663 | 2.75 | 2.87 | 2.914 | 2.948 | 3 | 3.042 | 3.052 | 3.08 | 3.102 | 3.123 | 3.115
Leading the Way | Dem_BB004 | GWh | SHEPD | Strichen |  | 0.645 | 0.9 | 1.239 | 1.478 | 2.152 | 2.941 | 3.949 | 5.138 | 6.526 | 8.559 | 10.194 | 11.822 | 13.465 | 15.107 | 15.421 | 16.896 | 17.967 | 18.824 | 19.435 | 20.32 | 20.633 | 20.865 | 21.232 | 21.529 | 21.684 | 21.878 | 22.034 | 22.177 | 22.139
Leading the Way | Dem_BB004 | GWh | SHEPD | Tarland |  | 0.725 | 1.014 | 1.395 | 1.663 | 2.423 | 3.312 | 4.446 | 5.785 | 7.35 | 9.638 | 11.477 | 13.312 | 15.163 | 17.012 | 17.366 | 19.027 | 20.232 | 21.197 | 21.886 | 22.882 | 23.235 | 23.496 | 23.909 | 24.242 | 24.419 | 24.636 | 24.812 | 24.974 | 24.93
Leading the Way | Dem_BB004 | GWh | SHEPD | Taynuilt |  | 0.405 | 0.567 | 0.78 | 0.931 | 0.976 | 1.333 | 1.79 | 2.329 | 2.958 | 3.386 | 4.034 | 4.677 | 5.327 | 5.977 | 5.392 | 5.908 | 6.283 | 6.583 | 6.796 | 6.935 | 7.04 | 7.121 | 7.245 | 7.346 | 7.423 | 7.49 | 7.542 | 7.592 | 7.579
Leading the Way | Dem_BB004 | GWh | SHEPD | Thurso |  | 0.75 | 1.049 | 1.442 | 1.72 | 1.885 | 2.576 | 3.457 | 4.499 | 5.716 | 6.75 | 8.038 | 9.323 | 10.621 | 11.914 | 11.096 | 12.158 | 12.928 | 13.543 | 13.983 | 14.382 | 14.602 | 14.768 | 15.027 | 15.236 | 15.356 | 15.493 | 15.603 | 15.705 | 15.678
Leading the Way | Dem_BB004 | GWh | SHEPD | Tummel Bridge |  | 0.269 | 0.376 | 0.516 | 0.618 | 0.901 | 1.232 | 1.652 | 2.151 | 2.732 | 3.594 | 4.28 | 4.963 | 5.653 | 6.343 | 6.48 | 7.099 | 7.549 | 7.908 | 8.165 | 8.522 | 8.653 | 8.752 | 8.904 | 9.028 | 9.063 | 9.145 | 9.209 | 9.269 | 9.254
Leading the Way | Dem_BB004 | GWh | SHEPD | Willowdale |  | 1.011 | 1.415 | 1.947 | 2.323 | 3.383 | 4.624 | 6.207 | 8.078 | 10.26 | 13.455 | 16.026 | 18.586 | 21.172 | 23.752 | 24.246 | 26.562 | 28.246 | 29.594 | 30.555 | 31.947 | 32.439 | 32.805 | 33.381 | 33.845 | 34.091 | 34.397 | 34.64 | 34.868 | 34.806
Leading the Way | Dem_BB004 | GWh | SHEPD | Woodhill |  | 1.621 | 2.265 | 3.117 | 3.719 | 5.415 | 7.402 | 9.937 | 12.931 | 16.425 | 21.541 | 25.656 | 29.755 | 33.894 | 38.024 | 38.815 | 42.526 | 45.222 | 47.379 | 48.918 | 51.147 | 51.934 | 52.52 | 53.441 | 54.187 | 54.58 | 55.067 | 55.457 | 55.821 | 55.724
Leading the Way | Dem_BB004 | GWh | SPD | Ayr |  | 1.79 | 2.502 | 3.443 | 4.108 | 6.127 | 8.375 | 11.24 | 14.628 | 18.582 | 24.603 | 29.302 | 33.984 | 38.711 | 43.43 | 44.693 | 48.965 | 52.069 | 54.55 | 56.325 | 58.987 | 59.895 | 60.569 | 61.633 | 62.492 | 62.908 | 63.469 | 63.921 | 64.338 | 64.227
Leading the Way | Dem_BB004 | GWh | SPD | Bainsford |  | 0.986 | 1.376 | 1.894 | 2.26 | 3.385 | 4.626 | 6.21 | 8.081 | 10.265 | 13.606 | 16.203 | 18.792 | 21.407 | 24.016 | 24.727 | 27.092 | 28.808 | 30.181 | 31.162 | 32.638 | 33.14 | 33.514 | 34.102 | 34.578 | 34.81 | 35.121 | 35.369 | 35.602 | 35.539
Leading the Way | Dem_BB004 | GWh | SPD | Bathgate |  | 1.472 | 2.059 | 2.833 | 3.38 | 5.061 | 6.919 | 9.288 | 12.085 | 15.351 | 20.346 | 24.232 | 28.105 | 32.015 | 35.914 | 36.979 | 40.512 | 43.08 | 45.135 | 46.601 | 48.809 | 49.56 | 50.12 | 51 | 51.709 | 52.056 | 52.521 | 52.894 | 53.24 | 53.148
Leading the Way | Dem_BB004 | GWh | SPD | Berwick |  | 0.702 | 0.979 | 1.348 | 1.607 | 2.397 | 3.277 | 4.398 | 5.723 | 7.269 | 9.626 | 11.465 | 13.296 | 15.146 | 16.991 | 17.486 | 19.157 | 20.372 | 21.342 | 22.036 | 23.078 | 23.434 | 23.697 | 24.114 | 24.45 | 24.612 | 24.832 | 25.008 | 25.172 | 25.129
Leading the Way | Dem_BB004 | GWh | SPD | Bonnybridge |  | 2.448 | 3.423 | 4.71 | 5.618 | 8.413 | 11.499 | 15.436 | 20.088 | 25.517 | 33.819 | 40.278 | 46.713 | 53.212 | 59.697 | 61.465 | 67.339 | 71.609 | 75.021 | 77.461 | 81.131 | 82.378 | 83.307 | 84.77 | 85.95 | 86.526 | 87.298 | 87.918 | 88.494 | 88.342
Leading the Way | Dem_BB004 | GWh | SPD | Braehead Park |  | 1.298 | 1.814 | 2.496 | 2.978 | 4.441 | 6.07 | 8.149 | 10.604 | 13.471 | 17.837 | 21.243 | 24.636 | 28.065 | 31.483 | 32.401 | 35.497 | 37.748 | 39.546 | 40.833 | 42.763 | 43.42 | 43.91 | 44.682 | 45.303 | 45.604 | 46.011 | 46.339 | 46.642 | 46.562
Leading the Way | Dem_BB004 | GWh | SPD | Broxburn |  | 2.263 | 3.162 | 4.351 | 5.191 | 7.741 | 10.582 | 14.204 | 18.484 | 23.479 | 31.09 | 37.027 | 42.943 | 48.917 | 54.88 | 56.475 | 61.873 | 65.795 | 68.932 | 71.173 | 74.539 | 75.685 | 76.538 | 77.882 | 78.967 | 79.492 | 80.201 | 80.771 | 81.3 | 81.159
Leading the Way | Dem_BB004 | GWh | SPD | Carntyne |  | 0.873 | 1.22 | 1.68 | 2.005 | 2.99 | 4.086 | 5.485 | 7.137 | 9.067 | 12.005 | 14.299 | 16.583 | 18.89 | 21.191 | 21.809 | 23.893 | 25.406 | 26.617 | 27.483 | 28.783 | 29.225 | 29.556 | 30.075 | 30.493 | 30.695 | 30.969 | 31.189 | 31.393 | 31.34
Leading the Way | Dem_BB004 | GWh | SPD | Carsfad |  | 0 | 0 | 0 | 0 | 0 | 0 | 0 | 0 | 0 | 0 | 0 | 0 | 0 | 0 | 0 | 0 | 0 | 0 | 0 | 0 | 0 | 0 | 0 | 0 | 0 | 0 | 0 | 0 | 0
Leading the Way | Dem_BB004 | GWh | SPD | Chapelcross |  | 1.703 | 1.38 | 1.899 | 2.266 | 3.379 | 4.619 | 6.2 | 8.069 | 10.249 | 13.57 | 16.162 | 18.744 | 21.352 | 23.954 | 24.65 | 27.008 | 28.719 | 30.088 | 31.066 | 32.536 | 33.036 | 33.408 | 33.995 | 34.468 | 34.697 | 35.007 | 35.256 | 35.487 | 35.425
Leading the Way | Dem_BB004 | GWh | SPD | Charlotte Street |  | 0.871 | 1.217 | 1.676 | 1.998 | 2.981 | 4.075 | 5.47 | 7.117 | 9.042 | 11.972 | 14.258 | 16.537 | 18.837 | 21.132 | 21.746 | 23.825 | 25.335 | 26.543 | 27.406 | 28.701 | 29.143 | 29.471 | 29.99 | 30.408 | 30.608 | 30.882 | 31.102 | 31.306 | 31.251
Leading the Way | Dem_BB004 | GWh | SPD | Clyde’s Mill |  | 2.896 | 4.048 | 5.571 | 6.646 | 9.91 | 13.547 | 18.185 | 23.663 | 30.06 | 39.8 | 47.402 | 54.975 | 62.624 | 70.255 | 72.299 | 79.209 | 84.23 | 88.246 | 91.116 | 95.423 | 96.891 | 97.983 | 99.704 | 101.093 | 101.764 | 102.673 | 103.401 | 104.079 | 103.899 | GSP also referred to as Westburn Road
Leading the Way | Dem_BB004 | GWh | SPD | Coatbridge |  | 2.445 | 3.417 | 4.704 | 5.611 | 8.368 | 11.437 | 15.353 | 19.98 | 25.379 | 33.605 | 40.023 | 46.417 | 52.875 | 59.32 | 61.045 | 66.88 | 71.119 | 74.509 | 76.933 | 80.57 | 81.808 | 82.73 | 84.184 | 85.357 | 85.924 | 86.69 | 87.307 | 87.878 | 87.726
Leading the Way | Dem_BB004 | GWh | SPD | Cockenzie |  | 2.02 | 2.822 | 3.883 | 4.632 | 6.908 | 9.441 | 12.674 | 16.493 | 20.952 | 27.742 | 33.04 | 38.318 | 43.649 | 48.968 | 50.392 | 55.211 | 58.709 | 61.508 | 63.508 | 66.51 | 67.533 | 68.295 | 69.494 | 70.461 | 70.93 | 71.563 | 72.072 | 72.544 | 72.418
Leading the Way | Dem_BB004 | GWh | SPD | Coylton |  | 1.623 | 2.269 | 3.122 | 3.724 | 5.553 | 7.589 | 10.189 | 13.26 | 16.842 | 22.3 | 26.56 | 30.804 | 35.088 | 39.365 | 40.51 | 44.382 | 47.195 | 49.446 | 51.053 | 53.466 | 54.288 | 54.901 | 55.865 | 56.645 | 57.019 | 57.528 | 57.938 | 58.317 | 58.215
Leading the Way | Dem_BB004 | GWh | SPD | Crookston A |  | 1.139 | 1.593 | 2.193 | 2.616 | 3.881 | 5.303 | 7.119 | 9.265 | 11.768 | 15.707 | 18.707 | 21.695 | 24.713 | 27.723 | 28.665 | 31.404 | 33.396 | 34.986 | 36.126 | 37.914 | 38.499 | 38.932 | 39.616 | 40.168 | 40.371 | 40.732 | 41.021 | 41.291 | 41.22
Leading the Way | Dem_BB004 | GWh | SPD | Crookston B |  | 0.817 | 1.141 | 1.571 | 1.874 | 2.78 | 3.8 | 5.101 | 6.637 | 8.43 | 11.252 | 13.4 | 15.543 | 17.705 | 19.861 | 20.535 | 22.498 | 23.924 | 25.065 | 25.88 | 27.163 | 27.58 | 27.89 | 28.381 | 28.775 | 28.923 | 29.18 | 29.388 | 29.579 | 29.529
Leading the Way | Dem_BB004 | GWh | SPD | Cumbernauld |  | 1.331 | 1.859 | 2.559 | 3.052 | 4.57 | 6.248 | 8.386 | 10.913 | 13.862 | 18.373 | 21.881 | 25.378 | 28.908 | 32.431 | 33.39 | 36.582 | 38.901 | 40.756 | 42.081 | 44.074 | 44.753 | 45.257 | 46.052 | 46.693 | 47.006 | 47.426 | 47.762 | 48.075 | 47.992
Leading the Way | Dem_BB004 | GWh | SPD | Cupar |  | 1.639 | 2.29 | 3.151 | 3.759 | 5.63 | 7.694 | 10.328 | 13.441 | 17.073 | 22.63 | 26.951 | 31.256 | 35.604 | 39.942 | 41.127 | 45.058 | 47.914 | 50.197 | 51.829 | 54.285 | 55.12 | 55.74 | 56.719 | 57.509 | 57.895 | 58.412 | 58.828 | 59.212 | 59.11
Leading the Way | Dem_BB004 | GWh | SPD | Currie |  | 0.668 | 0.935 | 1.287 | 1.534 | 2.288 | 3.127 | 4.199 | 5.465 | 6.941 | 9.19 | 10.945 | 12.695 | 14.46 | 16.223 | 16.695 | 18.291 | 19.45 | 20.378 | 21.04 | 22.035 | 22.375 | 22.626 | 23.023 | 23.343 | 23.5 | 23.709 | 23.878 | 24.034 | 23.992
Leading the Way | Dem_BB004 | GWh | SPD | Dalmarnock |  | 1.255 | 1.754 | 2.413 | 2.879 | 4.293 | 5.869 | 7.878 | 10.251 | 13.022 | 17.241 | 20.534 | 23.815 | 27.128 | 30.435 | 31.319 | 34.315 | 36.489 | 38.228 | 39.47 | 41.338 | 41.972 | 42.445 | 43.191 | 43.794 | 44.084 | 44.478 | 44.795 | 45.088 | 45.008
Leading the Way | Dem_BB004 | GWh | SPD | Devol Moor |  | 0.781 | 1.091 | 1.501 | 1.79 | 2.671 | 3.649 | 4.899 | 6.374 | 8.098 | 10.722 | 12.771 | 14.811 | 16.871 | 18.926 | 19.477 | 21.34 | 22.692 | 23.773 | 24.548 | 25.707 | 26.102 | 26.397 | 26.861 | 27.234 | 27.415 | 27.66 | 27.858 | 28.039 | 27.99
Leading the Way | Dem_BB004 | GWh | SPD | Devonside |  | 2.327 | 3.251 | 4.474 | 5.338 | 7.994 | 10.927 | 14.667 | 19.087 | 24.245 | 32.136 | 38.271 | 44.387 | 50.562 | 56.724 | 58.403 | 63.986 | 68.04 | 71.285 | 73.602 | 77.089 | 78.274 | 79.158 | 80.547 | 81.67 | 82.217 | 82.95 | 83.538 | 84.087 | 83.942
Leading the Way | Dem_BB004 | GWh | SPD | Dewar Place |  | 1.424 | 1.989 | 2.736 | 3.265 | 4.87 | 6.655 | 8.935 | 11.627 | 14.768 | 19.556 | 23.29 | 27.01 | 30.768 | 34.517 | 35.523 | 38.918 | 41.385 | 43.358 | 44.767 | 46.885 | 47.605 | 48.142 | 48.987 | 49.669 | 50 | 50.446 | 50.804 | 51.138 | 51.048
Leading the Way | Dem_BB004 | GWh | SPD | Drumchapel |  | 3.636 | 5.082 | 6.994 | 8.344 | 12.496 | 17.08 | 22.928 | 29.836 | 37.899 | 50.232 | 59.824 | 69.382 | 79.036 | 88.667 | 91.291 | 100.019 | 106.356 | 111.427 | 115.05 | 120.501 | 122.355 | 123.734 | 125.906 | 127.66 | 128.517 | 129.663 | 130.584 | 131.438 | 131.212
Leading the Way | Dem_BB004 | GWh | SPD | Drumcross |  | 0.719 | 1.005 | 1.384 | 1.651 | 2.471 | 3.378 | 4.535 | 5.902 | 7.497 | 9.936 | 11.834 | 13.725 | 15.633 | 17.538 | 18.059 | 19.784 | 21.038 | 22.042 | 22.757 | 23.836 | 24.203 | 24.475 | 24.904 | 25.251 | 25.421 | 25.647 | 25.83 | 25.999 | 25.954
Leading the Way | Dem_BB004 | GWh | SPD | Dumfries 11 |  | 0 | 0 | 0 | 0 | 0 | 0 | 0 | 0 | 0 | 0 | 0 | 0 | 0 | 0 | 0 | 0 | 0 | 0 | 0 | 0 | 0 | 0 | 0 | 0 | 0 | 0 | 0 | 0 | 0
Leading the Way | Dem_BB004 | GWh | SPD | Dumfries 33 |  | 1.713 | 2.391 | 3.292 | 3.928 | 5.496 | 7.513 | 10.085 | 13.124 | 16.671 | 21.625 | 25.755 | 29.872 | 34.028 | 38.173 | 38.64 | 42.334 | 45.015 | 47.162 | 48.696 | 50.804 | 51.584 | 52.166 | 53.082 | 53.821 | 54.123 | 54.604 | 54.993 | 55.353 | 55.258
Leading the Way | Dem_BB004 | GWh | SPD | Dumfries ICI |  | 0.292 | 0.408 | 0.562 | 0.67 | 0.938 | 1.283 | 1.722 | 2.241 | 2.845 | 3.692 | 4.396 | 5.098 | 5.808 | 6.515 | 6.595 | 7.225 | 7.683 | 8.049 | 8.312 | 8.671 | 8.804 | 8.903 | 9.06 | 9.186 | 9.237 | 9.321 | 9.386 | 9.449 | 9.431
Leading the Way | Dem_BB004 | GWh | SPD | Dunbar |  | 0 | 0 | 0 | 0 | 0 | 0 | 0 | 0 | 0 | 0 | 0 | 0 | 0 | 0 | 0 | 0 | 0 | 0 | 0 | 0 | 0 | 0 | 0 | 0 | 0 | 0 | 0 | 0 | 0
Leading the Way | Dem_BB004 | GWh | SPD | Dunbar A |  | 0.649 | 0.907 | 1.249 | 1.491 | 2.222 | 3.038 | 4.079 | 5.307 | 6.742 | 8.926 | 10.631 | 12.329 | 14.045 | 15.756 | 16.213 | 17.764 | 18.89 | 19.79 | 20.433 | 21.4 | 21.729 | 21.975 | 22.36 | 22.672 | 22.823 | 23.026 | 23.19 | 23.341 | 23.3
Leading the Way | Dem_BB004 | GWh | SPD | Dunbar B |  | 0.265 | 0.371 | 0.51 | 0.609 | 0.908 | 1.241 | 1.666 | 2.168 | 2.754 | 3.646 | 4.342 | 5.036 | 5.737 | 6.435 | 6.622 | 7.256 | 7.716 | 8.083 | 8.346 | 8.741 | 8.875 | 8.976 | 9.133 | 9.26 | 9.322 | 9.405 | 9.472 | 9.534 | 9.517
Leading the Way | Dem_BB004 | GWh | SPD | Dunfermline |  | 1.649 | 2.304 | 3.172 | 3.783 | 5.665 | 7.743 | 10.394 | 13.526 | 17.181 | 22.773 | 27.12 | 31.454 | 35.831 | 40.195 | 41.386 | 45.343 | 48.216 | 50.515 | 52.157 | 54.628 | 55.469 | 56.093 | 57.078 | 57.874 | 58.262 | 58.782 | 59.199 | 59.587 | 59.484
Leading the Way | Dem_BB004 | GWh | SPD | Earlstoun |  | 0 | 0 | 0 | 0 | 0 | 0 | 0 | 0 | 0 | 0 | 0 | 0 | 0 | 0 | 0 | 0 | 0 | 0 | 0 | 0 | 0 | 0 | 0 | 0 | 0 | 0 | 0 | 0 | 0
Leading the Way | Dem_BB004 | GWh | SPD | East Kilbride |  | 2.253 | 3.149 | 4.334 | 5.17 | 7.71 | 10.539 | 14.147 | 18.411 | 23.386 | 30.965 | 36.878 | 42.77 | 48.721 | 54.657 | 56.249 | 61.625 | 65.531 | 68.655 | 70.887 | 74.239 | 75.38 | 76.229 | 77.569 | 78.648 | 79.171 | 79.878 | 80.446 | 80.972 | 80.832
Leading the Way | Dem_BB004 | GWh | SPD | East Kilbride South |  | 2.179 | 3.044 | 4.19 | 4.999 | 7.454 | 10.19 | 13.678 | 17.798 | 22.609 | 29.937 | 35.654 | 41.35 | 47.104 | 52.844 | 54.381 | 59.581 | 63.355 | 66.376 | 68.534 | 71.774 | 72.879 | 73.701 | 74.995 | 76.04 | 76.546 | 77.227 | 77.776 | 78.285 | 78.15
Leading the Way | Dem_BB004 | GWh | SPD | Easterhouse |  | 3.531 | 4.933 | 6.79 | 8.098 | 12.077 | 16.508 | 22.159 | 28.837 | 36.631 | 48.502 | 57.767 | 66.995 | 76.316 | 85.615 | 88.105 | 96.529 | 102.646 | 107.539 | 111.036 | 116.286 | 118.074 | 119.405 | 121.502 | 123.196 | 124.013 | 125.12 | 126.009 | 126.835 | 126.614
Leading the Way | Dem_BB004 | GWh | SPD | Eccles |  | 1.142 | 1.597 | 2.198 | 2.622 | 3.91 | 5.344 | 7.175 | 9.337 | 11.86 | 15.705 | 18.703 | 21.691 | 24.708 | 27.721 | 28.527 | 31.253 | 33.233 | 34.82 | 35.95 | 37.651 | 38.229 | 38.66 | 39.34 | 39.887 | 40.152 | 40.511 | 40.798 | 41.066 | 40.996
Leading the Way | Dem_BB004 | GWh | SPD | Elderslie |  | 2.117 | 2.96 | 4.073 | 4.858 | 7.246 | 9.904 | 13.295 | 17.302 | 21.978 | 29.099 | 34.658 | 40.195 | 45.787 | 51.366 | 52.86 | 57.915 | 61.585 | 64.519 | 66.619 | 69.767 | 70.841 | 71.639 | 72.897 | 73.913 | 74.405 | 75.067 | 75.601 | 76.096 | 75.964
Leading the Way | Dem_BB004 | GWh | SPD | Erskine |  | 1.178 | 1.646 | 2.265 | 2.702 | 4.029 | 5.508 | 7.392 | 9.621 | 12.22 | 16.182 | 19.271 | 22.35 | 25.46 | 28.562 | 29.393 | 32.204 | 34.244 | 35.877 | 37.043 | 38.794 | 39.391 | 39.836 | 40.535 | 41.1 | 41.374 | 41.742 | 42.038 | 42.314 | 42.24
Leading the Way | Dem_BB004 | GWh | SPD | Finnieston |  | 0.599 | 0.839 | 1.154 | 1.377 | 2.063 | 2.82 | 3.784 | 4.926 | 6.257 | 8.292 | 9.876 | 11.453 | 13.046 | 14.636 | 15.07 | 16.511 | 17.557 | 18.395 | 18.993 | 19.893 | 20.198 | 20.426 | 20.784 | 21.074 | 21.216 | 21.405 | 21.557 | 21.699 | 21.661
Leading the Way | Dem_BB004 | GWh | SPD | Galashiels |  | 1.249 | 1.745 | 2.403 | 2.866 | 4.275 | 5.843 | 7.843 | 10.207 | 12.967 | 17.168 | 20.447 | 23.715 | 27.013 | 30.306 | 31.187 | 34.168 | 36.333 | 38.065 | 39.303 | 41.163 | 41.795 | 42.266 | 43.008 | 43.608 | 43.898 | 44.288 | 44.603 | 44.896 | 44.817
Leading the Way | Dem_BB004 | GWh | SPD | Giffnock |  | 3.656 | 5.11 | 7.034 | 8.391 | 12.514 | 17.104 | 22.96 | 29.877 | 37.953 | 50.254 | 59.851 | 69.413 | 79.07 | 88.706 | 91.287 | 100.012 | 106.35 | 111.421 | 115.044 | 120.483 | 122.337 | 123.714 | 125.888 | 127.64 | 128.49 | 129.636 | 130.557 | 131.411 | 131.185
Leading the Way | Dem_BB004 | GWh | SPD | Glenlee |  | 0 | 0 | 0 | 0 | 0 | 0 | 0 | 0 | 0 | 0 | 0 | 0 | 0 | 0 | 0 | 0 | 0 | 0 | 0 | 0 | 0 | 0 | 0 | 0 | 0 | 0 | 0 | 0 | 0
Leading the Way | Dem_BB004 | GWh | SPD | Glenluce |  | 0.635 | 0.886 | 1.22 | 1.455 | 2.171 | 2.967 | 3.982 | 5.182 | 6.582 | 8.716 | 10.381 | 12.039 | 13.715 | 15.386 | 15.833 | 17.346 | 18.446 | 19.325 | 19.955 | 20.898 | 21.219 | 21.458 | 21.835 | 22.138 | 22.286 | 22.484 | 22.645 | 22.793 | 22.755
Leading the Way | Dem_BB004 | GWh | SPD | Glenniston |  | 0.955 | 1.334 | 1.836 | 2.191 | 3.281 | 4.485 | 6.02 | 7.834 | 9.951 | 13.188 | 15.708 | 18.217 | 20.751 | 23.281 | 23.969 | 26.261 | 27.925 | 29.256 | 30.207 | 31.639 | 32.125 | 32.486 | 33.057 | 33.519 | 33.743 | 34.043 | 34.285 | 34.51 | 34.451
Leading the Way | Dem_BB004 | GWh | SPD | Glenrothes |  | 1.436 | 2.006 | 2.761 | 3.294 | 4.933 | 6.742 | 9.049 | 11.777 | 14.96 | 19.826 | 23.614 | 27.388 | 31.198 | 34.999 | 36.034 | 39.479 | 41.98 | 43.982 | 45.414 | 47.563 | 48.296 | 48.84 | 49.698 | 50.389 | 50.729 | 51.18 | 51.544 | 51.882 | 51.791
Leading the Way | Dem_BB004 | GWh | SPD | Gorgie |  | 1.441 | 2.013 | 2.771 | 3.305 | 4.929 | 6.738 | 9.045 | 11.77 | 14.951 | 19.797 | 23.578 | 27.344 | 31.149 | 34.944 | 35.96 | 39.398 | 41.895 | 43.893 | 45.319 | 47.463 | 48.193 | 48.735 | 49.592 | 50.282 | 50.617 | 51.069 | 51.43 | 51.769 | 51.678
Leading the Way | Dem_BB004 | GWh | SPD | Govan |  | 1.326 | 1.852 | 2.549 | 3.04 | 4.534 | 6.198 | 8.32 | 10.826 | 13.752 | 18.21 | 21.689 | 25.153 | 28.654 | 32.144 | 33.08 | 36.241 | 38.54 | 40.377 | 41.688 | 43.661 | 44.333 | 44.832 | 45.619 | 46.253 | 46.561 | 46.977 | 47.31 | 47.621 | 47.539
Leading the Way | Dem_BB004 | GWh | SPD | Grangemouth A |  | 1.045 | 1.46 | 2.009 | 2.396 | 3.529 | 4.824 | 6.476 | 8.427 | 10.705 | 14.204 | 16.916 | 19.619 | 22.349 | 25.073 | 25.827 | 28.295 | 30.089 | 31.522 | 32.547 | 34.123 | 34.648 | 35.038 | 35.653 | 36.151 | 36.356 | 36.682 | 36.943 | 37.185 | 37.119
Leading the Way | Dem_BB004 | GWh | SPD | Grangemouth C |  | 0.755 | 1.054 | 1.451 | 1.731 | 2.549 | 3.485 | 4.678 | 6.088 | 7.734 | 10.261 | 12.223 | 14.175 | 16.147 | 18.115 | 18.659 | 20.443 | 21.738 | 22.775 | 23.515 | 24.652 | 25.033 | 25.314 | 25.76 | 26.118 | 26.268 | 26.501 | 26.689 | 26.864 | 26.818
Leading the Way | Dem_BB004 | GWh | SPD | Haggs Road |  | 1.849 | 2.582 | 3.555 | 4.241 | 6.323 | 8.644 | 11.603 | 15.099 | 19.181 | 25.396 | 30.247 | 35.079 | 39.96 | 44.829 | 46.134 | 50.543 | 53.745 | 56.309 | 58.139 | 60.889 | 61.826 | 62.523 | 63.62 | 64.507 | 64.936 | 65.515 | 65.98 | 66.412 | 66.297
Leading the Way | Dem_BB004 | GWh | SPD | Hawick |  | 1.042 | 1.455 | 2.002 | 2.388 | 3.561 | 4.868 | 6.536 | 8.504 | 10.803 | 14.304 | 17.036 | 19.759 | 22.507 | 25.249 | 25.984 | 28.468 | 30.272 | 31.715 | 32.747 | 34.296 | 34.822 | 35.216 | 35.834 | 36.333 | 36.574 | 36.9 | 37.164 | 37.406 | 37.341
Leading the Way | Dem_BB004 | GWh | SPD | Helensburgh |  | 0.975 | 1.364 | 1.878 | 2.24 | 3.354 | 4.585 | 6.154 | 8.009 | 10.174 | 13.484 | 16.059 | 18.625 | 21.216 | 23.802 | 24.505 | 26.848 | 28.55 | 29.91 | 30.884 | 32.346 | 32.844 | 33.215 | 33.797 | 34.269 | 34.497 | 34.806 | 35.053 | 35.283 | 35.221
Leading the Way | Dem_BB004 | GWh | SPD | Hunterston Farm |  | 0.225 | 0.313 | 0.432 | 0.515 | 0.769 | 1.051 | 1.411 | 1.837 | 2.334 | 3.09 | 3.679 | 4.267 | 4.862 | 5.454 | 5.612 | 6.148 | 6.538 | 6.849 | 7.072 | 7.406 | 7.521 | 7.606 | 7.739 | 7.846 | 7.9 | 7.97 | 8.025 | 8.078 | 8.064
Leading the Way | Dem_BB004 | GWh | SPD | Inverkeithing |  | 2.335 | 3.263 | 4.492 | 5.357 | 8.023 | 10.966 | 14.72 | 19.157 | 24.333 | 32.252 | 38.41 | 44.547 | 50.744 | 56.929 | 58.614 | 64.218 | 68.286 | 71.541 | 73.868 | 77.369 | 78.558 | 79.443 | 80.839 | 81.965 | 82.513 | 83.25 | 83.842 | 84.39 | 84.243
Leading the Way | Dem_BB004 | GWh | SPD | Johnstone |  | 2.181 | 3.048 | 4.195 | 5.004 | 7.463 | 10.201 | 13.693 | 17.82 | 22.634 | 29.97 | 35.695 | 41.396 | 47.156 | 52.903 | 54.442 | 59.647 | 63.426 | 66.449 | 68.61 | 71.854 | 72.96 | 73.781 | 75.078 | 76.123 | 76.631 | 77.313 | 77.863 | 78.373 | 78.238
Leading the Way | Dem_BB004 | GWh | SPD | Kaimes |  | 4.655 | 6.504 | 8.95 | 10.677 | 15.923 | 21.764 | 29.214 | 38.017 | 48.291 | 63.942 | 76.154 | 88.322 | 100.61 | 112.87 | 116.153 | 127.257 | 135.321 | 141.773 | 146.382 | 153.304 | 155.662 | 157.415 | 160.179 | 162.412 | 163.492 | 164.949 | 166.122 | 167.209 | 166.921
Leading the Way | Dem_BB004 | GWh | SPD | Kendoon |  | 0 | 0 | 0 | 0 | 0 | 0 | 0 | 0 | 0 | 0 | 0 | 0 | 0 | 0 | 0 | 0 | 0 | 0 | 0 | 0 | 0 | 0 | 0 | 0 | 0 | 0 | 0 | 0 | 0
Leading the Way | Dem_BB004 | GWh | SPD | Kilbowie 11 |  | 0.364 | 0.508 | 0.699 | 0.834 | 1.241 | 1.695 | 2.277 | 2.963 | 3.764 | 4.99 | 5.942 | 6.893 | 7.852 | 8.808 | 9.071 | 9.937 | 10.568 | 11.071 | 11.431 | 11.977 | 12.161 | 12.299 | 12.514 | 12.689 | 12.77 | 12.885 | 12.976 | 13.06 | 13.039
Leading the Way | Dem_BB004 | GWh | SPD | Kilbowie 33 |  | 0.868 | 1.213 | 1.671 | 1.993 | 2.966 | 4.053 | 5.441 | 7.08 | 8.995 | 11.927 | 14.205 | 16.474 | 18.765 | 21.051 | 21.679 | 23.751 | 25.256 | 26.46 | 27.322 | 28.627 | 29.066 | 29.394 | 29.91 | 30.327 | 30.521 | 30.793 | 31.011 | 31.216 | 31.161
Leading the Way | Dem_BB004 | GWh | SPD | Killermont |  | 3.17 | 4.431 | 6.097 | 7.274 | 10.893 | 14.887 | 19.985 | 26.007 | 33.036 | 43.784 | 52.146 | 60.478 | 68.891 | 77.285 | 79.574 | 87.181 | 92.705 | 97.125 | 100.283 | 105.033 | 106.65 | 107.851 | 109.745 | 111.275 | 112.02 | 113.02 | 113.822 | 114.567 | 114.37
Leading the Way | Dem_BB004 | GWh | SPD | Kilmarnock South |  | 1.9 | 2.654 | 3.654 | 4.359 | 6.5 | 8.883 | 11.925 | 15.518 | 19.714 | 26.102 | 31.087 | 36.054 | 41.069 | 46.074 | 47.414 | 51.946 | 55.239 | 57.873 | 59.754 | 62.579 | 63.542 | 64.258 | 65.387 | 66.298 | 66.739 | 67.333 | 67.811 | 68.257 | 68.138
Leading the Way | Dem_BB004 | GWh | SPD | Kilmarnock Town |  | 2.417 | 3.379 | 4.649 | 5.546 | 8.271 | 11.305 | 15.175 | 19.747 | 25.085 | 33.215 | 39.557 | 45.877 | 52.259 | 58.629 | 60.333 | 66.101 | 70.291 | 73.642 | 76.036 | 79.632 | 80.856 | 81.767 | 83.203 | 84.363 | 84.924 | 85.68 | 86.289 | 86.855 | 86.704
Leading the Way | Dem_BB004 | GWh | SPD | Kilwinning |  | 2.819 | 3.939 | 5.421 | 6.467 | 9.644 | 13.18 | 17.693 | 23.024 | 29.247 | 38.727 | 46.123 | 53.491 | 60.933 | 68.359 | 70.348 | 77.072 | 81.957 | 85.863 | 88.656 | 92.847 | 94.275 | 95.338 | 97.011 | 98.364 | 99.016 | 99.901 | 100.611 | 101.27 | 101.093
Leading the Way | Dem_BB004 | GWh | SPD | Lesmahagow |  | 0 | 0 | 0 | 0.814 | 1.214 | 1.659 | 2.227 | 2.897 | 3.681 | 4.874 | 5.804 | 6.732 | 7.668 | 8.602 | 8.853 | 9.699 | 10.314 | 10.805 | 11.157 | 11.684 | 11.864 | 11.998 | 12.208 | 12.379 | 12.461 | 12.572 | 12.661 | 12.744 | 12.722
Leading the Way | Dem_BB004 | GWh | SPD | Leven |  | 1.641 | 2.293 | 3.156 | 3.765 | 5.639 | 7.706 | 10.346 | 13.462 | 17.102 | 22.667 | 26.994 | 31.308 | 35.664 | 40.01 | 41.194 | 45.131 | 47.991 | 50.281 | 51.916 | 54.373 | 55.211 | 55.833 | 56.814 | 57.604 | 57.991 | 58.507 | 58.923 | 59.309 | 59.207
Leading the Way | Dem_BB004 | GWh | SPD | Linnmill |  | 2.729 | 3.813 | 5.247 | 5.446 | 8.121 | 11.1 | 14.901 | 19.39 | 24.632 | 32.616 | 38.843 | 45.05 | 51.318 | 57.57 | 59.245 | 64.909 | 69.023 | 72.313 | 74.665 | 78.195 | 79.397 | 80.292 | 81.703 | 82.841 | 83.392 | 84.136 | 84.732 | 85.287 | 85.141
Leading the Way | Dem_BB004 | GWh | SPD | Livingston East |  | 2.033 | 2.841 | 3.91 | 4.664 | 6.955 | 9.506 | 12.76 | 16.606 | 21.093 | 27.93 | 33.264 | 38.578 | 43.946 | 49.302 | 50.735 | 55.585 | 59.108 | 61.925 | 63.939 | 66.963 | 67.992 | 68.76 | 69.967 | 70.942 | 71.413 | 72.049 | 72.561 | 73.037 | 72.91
Leading the Way | Dem_BB004 | GWh | SPD | Maybole |  | 0.54 | 0.755 | 1.039 | 1.239 | 1.849 | 2.526 | 3.391 | 4.413 | 5.604 | 7.421 | 8.839 | 10.251 | 11.677 | 13.1 | 13.482 | 14.771 | 15.705 | 16.455 | 16.989 | 17.793 | 18.067 | 18.272 | 18.592 | 18.851 | 18.975 | 19.146 | 19.281 | 19.407 | 19.374
Leading the Way | Dem_BB004 | GWh | SPD | Moffat |  | 0 | 0.999 | 1.375 | 1.641 | 2.447 | 3.344 | 4.49 | 5.843 | 7.422 | 9.827 | 11.704 | 13.573 | 15.461 | 17.346 | 17.85 | 19.557 | 20.796 | 21.788 | 22.496 | 23.56 | 23.923 | 24.192 | 24.617 | 24.959 | 25.126 | 25.35 | 25.53 | 25.697 | 25.653
Leading the Way | Dem_BB004 | GWh | SPD | Newarthill |  | 4.168 | 5.826 | 8.019 | 9.565 | 14.264 | 19.497 | 26.171 | 34.058 | 43.263 | 57.284 | 68.225 | 79.124 | 90.133 | 101.115 | 104.058 | 114.006 | 121.229 | 127.009 | 131.141 | 137.34 | 139.452 | 141.024 | 143.501 | 145.5 | 146.467 | 147.774 | 148.824 | 149.798 | 149.539
Leading the Way | Dem_BB004 | GWh | SPD | Newton Stewart |  | 0.294 | 0.411 | 0.566 | 0.676 | 1.009 | 1.378 | 1.851 | 2.409 | 3.059 | 4.051 | 4.824 | 5.596 | 6.373 | 7.151 | 7.358 | 8.062 | 8.572 | 8.982 | 9.274 | 9.713 | 9.861 | 9.973 | 10.148 | 10.288 | 10.357 | 10.45 | 10.524 | 10.593 | 10.576
Leading the Way | Dem_BB004 | GWh | SPD | Paisley |  | 0.876 | 1.225 | 1.686 | 2.011 | 2.999 | 4.1 | 5.503 | 7.161 | 9.097 | 12.045 | 14.345 | 16.637 | 18.951 | 21.26 | 21.88 | 23.97 | 25.489 | 26.704 | 27.574 | 28.878 | 29.32 | 29.65 | 30.171 | 30.592 | 30.797 | 31.071 | 31.29 | 31.496 | 31.442
Leading the Way | Dem_BB004 | GWh | SPD | Partick |  | 1.633 | 2.283 | 3.142 | 3.749 | 5.613 | 7.673 | 10.299 | 13.403 | 17.026 | 22.567 | 26.876 | 31.17 | 35.507 | 39.833 | 41.012 | 44.932 | 47.78 | 50.058 | 51.686 | 54.135 | 54.967 | 55.587 | 56.563 | 57.351 | 57.734 | 58.25 | 58.665 | 59.049 | 58.946
Leading the Way | Dem_BB004 | GWh | SPD | Port Dundas |  | 1.203 | 1.681 | 2.312 | 2.758 | 4.131 | 5.646 | 7.579 | 9.863 | 12.529 | 16.605 | 19.776 | 22.935 | 26.127 | 29.31 | 30.179 | 33.064 | 35.16 | 36.835 | 38.033 | 39.835 | 40.448 | 40.903 | 41.621 | 42.202 | 42.484 | 42.863 | 43.167 | 43.451 | 43.375
Leading the Way | Dem_BB004 | GWh | SPD | Portobello |  | 3.938 | 5.504 | 7.574 | 9.035 | 13.474 | 18.416 | 24.722 | 32.172 | 40.866 | 54.11 | 64.444 | 74.74 | 85.14 | 95.515 | 98.293 | 107.69 | 114.514 | 119.973 | 123.875 | 129.733 | 131.727 | 133.212 | 135.551 | 137.44 | 138.353 | 139.587 | 140.579 | 141.499 | 141.256
Leading the Way | Dem_BB004 | GWh | SPD | Ravenscraig |  | 0.236 | 0.329 | 0.454 | 0.542 | 0.807 | 1.104 | 1.482 | 1.929 | 2.451 | 3.245 | 3.862 | 4.481 | 5.103 | 5.726 | 5.892 | 6.456 | 6.865 | 7.191 | 7.425 | 7.776 | 7.896 | 7.986 | 8.126 | 8.238 | 8.293 | 8.367 | 8.426 | 8.482 | 8.468
Leading the Way | Dem_BB004 | GWh | SPD | Redhouse |  | 1.336 | 1.868 | 2.571 | 3.067 | 4.593 | 6.277 | 8.427 | 10.967 | 13.93 | 18.463 | 21.989 | 25.501 | 29.049 | 32.588 | 33.553 | 36.762 | 39.092 | 40.955 | 42.287 | 44.29 | 44.971 | 45.478 | 46.276 | 46.92 | 47.236 | 47.658 | 47.996 | 48.31 | 48.226
Leading the Way | Dem_BB004 | GWh | SPD | Saltcoats A |  | 0.44 | 0.614 | 0.847 | 1.01 | 1.489 | 2.035 | 2.732 | 3.554 | 4.515 | 5.995 | 7.14 | 8.281 | 9.431 | 10.582 | 10.908 | 11.951 | 12.709 | 13.314 | 13.748 | 14.415 | 14.638 | 14.802 | 15.061 | 15.271 | 15.358 | 15.495 | 15.605 | 15.707 | 15.68
Leading the Way | Dem_BB004 | GWh | SPD | Saltcoats B |  | 0.781 | 1.092 | 1.504 | 1.794 | 2.645 | 3.615 | 4.852 | 6.314 | 8.021 | 10.65 | 12.683 | 14.711 | 16.757 | 18.8 | 19.381 | 21.233 | 22.579 | 23.654 | 24.423 | 25.611 | 26.003 | 26.297 | 26.758 | 27.131 | 27.285 | 27.527 | 27.723 | 27.905 | 27.857
Leading the Way | Dem_BB004 | GWh | SPD | Shrubhill |  | 2.187 | 3.055 | 4.204 | 5.016 | 7.48 | 10.224 | 13.723 | 17.859 | 22.686 | 30.039 | 35.774 | 41.49 | 47.262 | 53.023 | 54.565 | 59.781 | 63.57 | 66.6 | 68.766 | 72.017 | 73.125 | 73.949 | 75.248 | 76.295 | 76.802 | 77.487 | 78.038 | 78.55 | 78.415
Leading the Way | Dem_BB004 | GWh | SPD | Sighthill |  | 3.897 | 5.446 | 7.496 | 8.942 | 13.336 | 18.226 | 24.467 | 31.839 | 40.445 | 53.553 | 63.78 | 73.969 | 84.262 | 94.528 | 97.279 | 106.578 | 113.333 | 118.735 | 122.596 | 128.392 | 130.368 | 131.837 | 134.153 | 136.021 | 136.926 | 138.147 | 139.128 | 140.04 | 139.797
Leading the Way | Dem_BB004 | GWh | SPD | Spango Valley |  | 1.091 | 1.525 | 2.1 | 2.505 | 3.735 | 5.105 | 6.853 | 8.917 | 11.329 | 14.999 | 17.864 | 20.718 | 23.599 | 26.476 | 27.247 | 29.851 | 31.743 | 33.257 | 34.338 | 35.961 | 36.515 | 36.925 | 37.575 | 38.098 | 38.351 | 38.693 | 38.969 | 39.224 | 39.155
Leading the Way | Dem_BB004 | GWh | SPD | St Andrews Cross |  | 1.357 | 1.898 | 2.612 | 3.116 | 4.647 | 6.352 | 8.526 | 11.096 | 14.095 | 18.663 | 22.227 | 25.778 | 29.365 | 32.941 | 33.9 | 37.141 | 39.496 | 41.378 | 42.724 | 44.743 | 45.432 | 45.943 | 46.751 | 47.401 | 47.716 | 48.142 | 48.485 | 48.802 | 48.717
Leading the Way | Dem_BB004 | GWh | SPD | Stirling |  | 1.554 | 2.174 | 2.991 | 3.568 | 5.344 | 7.305 | 9.806 | 12.76 | 16.208 | 21.482 | 25.586 | 29.674 | 33.801 | 37.922 | 39.043 | 42.776 | 45.486 | 47.655 | 49.206 | 51.536 | 52.329 | 52.918 | 53.847 | 54.598 | 54.963 | 55.454 | 55.848 | 56.215 | 56.116
Leading the Way | Dem_BB004 | GWh | SPD | Strathaven |  | 2.184 | 3.051 | 4.2 | 5.009 | 7.47 | 10.211 | 13.707 | 17.836 | 22.658 | 30 | 35.729 | 41.438 | 47.203 | 52.955 | 54.496 | 59.705 | 63.489 | 66.517 | 68.679 | 71.926 | 73.032 | 73.856 | 75.153 | 76.2 | 76.705 | 77.39 | 77.939 | 78.452 | 78.314
Leading the Way | Dem_BB004 | GWh | SPD | Strathleven |  | 1.357 | 1.896 | 2.61 | 3.113 | 4.662 | 6.372 | 8.553 | 11.132 | 14.14 | 18.74 | 22.319 | 25.885 | 29.485 | 33.079 | 34.059 | 37.314 | 39.678 | 41.571 | 42.922 | 44.956 | 45.648 | 46.161 | 46.971 | 47.627 | 47.946 | 48.373 | 48.716 | 49.035 | 48.951
Leading the Way | Dem_BB004 | GWh | SPD | Telford Road |  | 1.646 | 2.299 | 3.164 | 3.774 | 5.628 | 7.694 | 10.328 | 13.439 | 17.071 | 22.604 | 26.921 | 31.223 | 35.566 | 39.899 | 41.06 | 44.986 | 47.836 | 50.118 | 51.746 | 54.192 | 55.028 | 55.648 | 56.624 | 57.412 | 57.794 | 58.31 | 58.724 | 59.109 | 59.007
Leading the Way | Dem_BB004 | GWh | SPD | Tongland |  | 0.74 | 1.035 | 1.423 | 1.697 | 2.53 | 3.46 | 4.644 | 6.043 | 7.676 | 10.165 | 12.105 | 14.04 | 15.993 | 17.941 | 18.464 | 20.228 | 21.511 | 22.537 | 23.269 | 24.369 | 24.745 | 25.022 | 25.462 | 25.817 | 25.989 | 26.22 | 26.406 | 26.58 | 26.533
Leading the Way | Dem_BB004 | GWh | SPD | West George Street |  | 0.638 | 0.893 | 1.228 | 1.464 | 2.194 | 2.998 | 4.024 | 5.236 | 6.652 | 8.816 | 10.499 | 12.178 | 13.872 | 15.563 | 16.024 | 17.555 | 18.667 | 19.557 | 20.193 | 21.151 | 21.475 | 21.718 | 22.098 | 22.407 | 22.558 | 22.757 | 22.92 | 23.07 | 23.03
Leading the Way | Dem_BB004 | GWh | SPD | Westfield |  | 1.529 | 2.138 | 2.941 | 3.508 | 5.255 | 7.182 | 9.64 | 12.546 | 15.938 | 21.123 | 25.156 | 29.176 | 33.234 | 37.285 | 38.389 | 42.059 | 44.723 | 46.856 | 48.379 | 50.672 | 51.451 | 52.03 | 52.945 | 53.682 | 54.042 | 54.523 | 54.91 | 55.271 | 55.176
Leading the Way | Dem_BB004 | GWh | SPD | Whitehouse |  | 2.919 | 4.081 | 5.615 | 6.698 | 9.99 | 13.654 | 18.328 | 23.851 | 30.296 | 40.116 | 47.779 | 55.411 | 63.119 | 70.813 | 72.872 | 79.838 | 84.898 | 88.946 | 91.837 | 96.18 | 97.658 | 98.76 | 100.494 | 101.895 | 102.572 | 103.486 | 104.221 | 104.904 | 104.724
Leading the Way | Dem_BB004 | GWh | SPD | Wishaw |  | 3.364 | 4.702 | 6.471 | 7.72 | 11.512 | 15.736 | 21.123 | 27.488 | 34.918 | 46.234 | 55.063 | 63.86 | 72.745 | 81.611 | 83.985 | 92.014 | 97.845 | 102.509 | 105.843 | 110.848 | 112.552 | 113.82 | 115.82 | 117.433 | 118.213 | 119.266 | 120.115 | 120.901 | 120.693
Leading the Way | Dem_BB004 | GWh | SPM | Birkenhead |  | 6.898 | 9.639 | 13.266 | 15.824 | 23.246 | 31.774 | 42.652 | 55.505 | 70.506 | 91.776 | 109.302 | 126.766 | 144.401 | 161.997 | 175.462 | 192.233 | 204.416 | 214.162 | 221.127 | 233.637 | 237.229 | 239.903 | 244.116 | 247.518 | 251.354 | 253.595 | 255.397 | 257.07 | 256.625
Leading the Way | Dem_BB004 | GWh | SPM | Capenhurst |  | 4.534 | 6.336 | 8.721 | 10.403 | 15.283 | 20.888 | 28.039 | 36.488 | 46.35 | 60.333 | 71.856 | 83.334 | 94.929 | 106.496 | 115.346 | 126.374 | 134.381 | 140.789 | 145.368 | 153.592 | 155.952 | 157.711 | 160.481 | 162.717 | 165.238 | 166.711 | 167.896 | 168.996 | 168.704
Leading the Way | Dem_BB004 | GWh | SPM | Carrington |  | 6.06 | 8.47 | 11.655 | 13.905 | 20.722 | 28.324 | 38.022 | 49.479 | 62.849 | 82.264 | 97.974 | 113.627 | 129.435 | 145.207 | 157.445 | 172.495 | 183.427 | 192.172 | 198.42 | 210.038 | 213.267 | 215.672 | 219.46 | 222.516 | 226.192 | 228.209 | 229.83 | 231.335 | 230.934
Leading the Way | Dem_BB004 | GWh | SPM | Connah's Quay |  | 4.752 | 6.64 | 9.139 | 10.902 | 15.629 | 21.362 | 28.675 | 37.316 | 47.402 | 61.543 | 73.296 | 85.006 | 96.832 | 108.633 | 114.503 | 125.45 | 133.401 | 139.759 | 144.305 | 151.087 | 153.411 | 155.141 | 157.865 | 160.065 | 161.138 | 162.574 | 163.73 | 164.802 | 164.517
Leading the Way | Dem_BB004 | GWh | SPM | Fiddlers Ferry |  | 6.096 | 8.52 | 11.727 | 13.99 | 21.198 | 28.973 | 38.892 | 50.612 | 64.29 | 84.806 | 101.003 | 117.139 | 133.437 | 149.698 | 163.933 | 179.604 | 190.987 | 200.093 | 206.598 | 219.335 | 222.708 | 225.218 | 229.173 | 232.365 | 236.22 | 238.326 | 240.02 | 241.592 | 241.173
Leading the Way | Dem_BB004 | GWh | SPM | Frodsham |  | 8.016 | 11.202 | 15.417 | 18.392 | 27.019 | 36.93 | 49.572 | 64.51 | 81.944 | 106.667 | 127.037 | 147.332 | 167.831 | 188.282 | 203.93 | 223.424 | 237.583 | 248.91 | 257.003 | 271.543 | 275.72 | 278.827 | 283.725 | 287.676 | 292.136 | 294.742 | 296.836 | 298.78 | 298.263
Leading the Way | Dem_BB004 | GWh | SPM | Kirkby (_D) |  | 4.05 | 5.662 | 7.791 | 9.295 | 14.083 | 19.249 | 25.839 | 33.625 | 42.714 | 56.345 | 67.105 | 77.825 | 88.653 | 99.456 | 108.914 | 119.327 | 126.889 | 132.938 | 137.261 | 145.723 | 147.964 | 149.632 | 152.26 | 154.38 | 156.941 | 158.342 | 159.466 | 160.51 | 160.234
Leading the Way | Dem_BB004 | GWh | SPM | Legacy |  | 7.243 | 10.122 | 13.93 | 16.618 | 21.508 | 29.397 | 39.461 | 51.353 | 65.232 | 79.712 | 94.936 | 110.102 | 125.422 | 140.704 | 142.585 | 156.215 | 166.114 | 174.034 | 179.693 | 184.672 | 187.512 | 189.624 | 192.954 | 195.642 | 197.182 | 198.94 | 200.353 | 201.665 | 201.316
Leading the Way | Dem_BB004 | GWh | SPM | Lister Drive |  | 13.129 | 18.347 | 25.25 | 30.122 | 45.641 | 62.385 | 83.742 | 108.977 | 138.429 | 182.607 | 217.479 | 252.226 | 287.318 | 322.33 | 352.982 | 386.724 | 411.232 | 430.839 | 444.849 | 472.271 | 479.535 | 484.938 | 493.456 | 500.331 | 508.63 | 513.167 | 516.813 | 520.198 | 519.297
Leading the Way | Dem_BB004 | GWh | SPM | Pentir |  | 3.38 | 4.725 | 6.502 | 7.757 | 10.378 | 14.185 | 19.041 | 24.778 | 31.475 | 39.382 | 46.905 | 54.398 | 61.966 | 69.516 | 71.592 | 78.436 | 83.408 | 87.384 | 90.225 | 93.603 | 95.043 | 96.114 | 97.801 | 99.164 | 100.058 | 100.95 | 101.669 | 102.333 | 102.156
Leading the Way | Dem_BB004 | GWh | SPM | Rainhill |  | 3.175 | 4.438 | 6.108 | 7.286 | 11.039 | 15.089 | 20.255 | 26.359 | 33.482 | 44.169 | 52.603 | 61.007 | 69.494 | 77.962 | 85.378 | 93.54 | 99.467 | 104.208 | 107.597 | 114.23 | 115.988 | 117.294 | 119.354 | 121.017 | 123.026 | 124.121 | 125.004 | 125.823 | 125.604
Leading the Way | Dem_BB004 | GWh | SPM | St. Asaph |  | 0.945 | 1.318 | 1.816 | 2.166 | 2.897 | 3.96 | 5.316 | 6.918 | 8.789 | 10.997 | 13.097 | 15.188 | 17.301 | 19.41 | 19.989 | 21.901 | 23.289 | 24.399 | 25.193 | 26.135 | 26.537 | 26.836 | 27.307 | 27.687 | 27.937 | 28.187 | 28.386 | 28.573 | 28.524
Leading the Way | Dem_BB004 | GWh | SPM | Trawsfynydd |  | 4.127 | 5.77 | 7.941 | 9.473 | 11.856 | 16.206 | 21.755 | 28.309 | 35.96 | 43.678 | 52.02 | 60.33 | 68.724 | 77.099 | 77.765 | 85.198 | 90.598 | 94.916 | 98.003 | 100.917 | 102.467 | 103.623 | 105.442 | 106.911 | 107.854 | 108.816 | 109.589 | 110.306 | 110.115
Leading the Way | Dem_BB004 | GWh | SPM | Wylfa |  | 1.121 | 1.569 | 2.158 | 2.574 | 3.263 | 4.461 | 5.987 | 7.792 | 9.897 | 12.111 | 14.423 | 16.728 | 19.055 | 21.378 | 21.623 | 23.689 | 25.191 | 26.39 | 27.249 | 28.022 | 28.452 | 28.774 | 29.279 | 29.686 | 29.869 | 30.136 | 30.35 | 30.55 | 30.496
Leading the Way | Dem_BB004 | GWh | SPN | Beddington (_J) |  | 19.587 | 27.373 | 37.673 | 44.942 | 60.048 | 82.075 | 110.173 | 143.373 | 182.122 | 218.587 | 260.334 | 301.926 | 343.931 | 385.843 | 392.473 | 429.99 | 457.24 | 479.038 | 494.616 | 506.529 | 514.32 | 520.115 | 529.249 | 536.622 | 544.84 | 549.698 | 553.604 | 557.231 | 556.266
Leading the Way | Dem_BB004 | GWh | SPN | Bolney |  | 27.506 | 38.439 | 52.901 | 63.108 | 82.041 | 112.136 | 150.526 | 195.884 | 248.825 | 298.268 | 355.232 | 411.984 | 469.302 | 526.49 | 532.679 | 583.6 | 620.585 | 650.173 | 671.315 | 685.545 | 696.088 | 703.933 | 716.297 | 726.274 | 732.846 | 739.381 | 744.635 | 749.513 | 748.215
Leading the Way | Dem_BB004 | GWh | SPN | Canterbury |  | 4.486 | 6.267 | 8.626 | 10.29 | 13.462 | 18.401 | 24.701 | 32.144 | 40.83 | 48.724 | 58.03 | 67.3 | 76.663 | 86.005 | 86.957 | 95.27 | 101.308 | 106.138 | 109.589 | 111.993 | 113.716 | 114.998 | 117.017 | 118.648 | 120.344 | 121.418 | 122.282 | 123.082 | 122.869
Leading the Way | Dem_BB004 | GWh | SPN | Chessington |  | 13.716 | 19.168 | 26.38 | 31.469 | 42.047 | 57.47 | 77.145 | 100.393 | 127.525 | 153.058 | 182.29 | 211.413 | 240.826 | 270.174 | 274.816 | 301.087 | 320.167 | 335.431 | 346.339 | 354.681 | 360.136 | 364.194 | 370.59 | 375.754 | 381.507 | 384.909 | 387.643 | 390.184 | 389.507
Leading the Way | Dem_BB004 | GWh | SPN | Kemsley |  | 4.36 | 6.094 | 8.386 | 10.005 | 12.801 | 17.496 | 23.487 | 30.565 | 38.825 | 45.881 | 54.644 | 63.375 | 72.191 | 80.99 | 81.059 | 88.808 | 94.437 | 98.939 | 102.156 | 103.915 | 105.514 | 106.703 | 108.577 | 110.089 | 111.469 | 112.463 | 113.261 | 114.004 | 113.805
Leading the Way | Dem_BB004 | GWh | SPN | Kingsnorth |  | 10.044 | 14.035 | 19.316 | 23.043 | 30.252 | 41.35 | 55.507 | 72.234 | 91.755 | 109.476 | 130.384 | 151.215 | 172.252 | 193.243 | 195.393 | 214.07 | 227.636 | 238.49 | 246.245 | 251.554 | 255.423 | 258.303 | 262.838 | 266.499 | 270.253 | 272.663 | 274.6 | 276.398 | 275.921
Leading the Way | Dem_BB004 | GWh | SPN | Littlebrook (_J) |  | 4.803 | 6.712 | 9.239 | 11.021 | 14.726 | 20.127 | 27.018 | 35.159 | 44.662 | 53.604 | 63.841 | 74.042 | 84.342 | 94.619 | 96.246 | 105.447 | 112.129 | 117.475 | 121.294 | 124.216 | 126.127 | 127.548 | 129.788 | 131.596 | 133.611 | 134.803 | 135.761 | 136.649 | 136.414
Leading the Way | Dem_BB004 | GWh | SPN | Ninfield |  | 13.744 | 19.207 | 26.433 | 31.532 | 40.993 | 56.03 | 75.211 | 97.876 | 124.327 | 149.033 | 177.495 | 205.852 | 234.491 | 263.067 | 266.159 | 291.601 | 310.08 | 324.864 | 335.428 | 342.538 | 347.808 | 351.726 | 357.904 | 362.889 | 366.174 | 369.438 | 372.063 | 374.5 | 373.852
Leading the Way | Dem_BB004 | GWh | SPN | Northfleet East |  | 8.367 | 11.694 | 16.094 | 19.198 | 25.205 | 34.452 | 46.246 | 60.182 | 76.448 | 91.211 | 108.632 | 125.987 | 143.514 | 161.003 | 162.793 | 178.356 | 189.659 | 198.701 | 205.162 | 209.585 | 212.808 | 215.208 | 218.986 | 222.037 | 225.165 | 227.173 | 228.787 | 230.286 | 229.887
Leading the Way | Dem_BB004 | GWh | SPN | Richborough |  | 6.723 | 9.396 | 12.93 | 15.426 | 20.18 | 27.583 | 37.026 | 48.183 | 61.206 | 73.038 | 86.987 | 100.884 | 114.92 | 128.923 | 130.353 | 142.813 | 151.862 | 159.104 | 164.278 | 167.882 | 170.463 | 172.384 | 175.413 | 177.856 | 180.401 | 182.009 | 183.303 | 184.503 | 184.183
Leading the Way | Dem_BB004 | GWh | SPN | Sellindge |  | 6.47 | 9.042 | 12.443 | 14.845 | 18.642 | 25.48 | 34.204 | 44.51 | 56.54 | 66.239 | 78.89 | 91.492 | 104.22 | 116.922 | 116.231 | 127.342 | 135.412 | 141.868 | 146.481 | 148.637 | 150.924 | 152.624 | 155.304 | 157.469 | 159.461 | 160.884 | 162.027 | 163.089 | 162.806
Leading the Way | Dem_BB004 | GWh | SPN | West Weybridge |  | 9.015 | 12.598 | 17.339 | 20.684 | 27.636 | 37.774 | 50.706 | 65.985 | 83.819 | 100.602 | 119.816 | 138.957 | 158.29 | 177.58 | 180.63 | 197.897 | 210.439 | 220.471 | 227.641 | 233.123 | 236.709 | 239.377 | 243.581 | 246.973 | 250.756 | 252.991 | 254.79 | 256.458 | 256.014
Leading the Way | Dem_BB004 | GWh | South Wales | Aberthaw |  | 6.119 | 8.552 | 11.769 | 14.04 | 21.947 | 29.997 | 40.268 | 52.402 | 66.565 | 89.428 | 106.505 | 123.521 | 140.707 | 157.854 | 170.352 | 186.635 | 198.463 | 207.925 | 214.686 | 227.29 | 230.787 | 233.387 | 237.486 | 240.795 | 243.163 | 245.332 | 247.074 | 248.693 | 248.262
Leading the Way | Dem_BB004 | GWh | South Wales | Alpha Steel (Uskmouth) |  | 0.358 | 0.501 | 0.69 | 0.823 | 1.287 | 1.757 | 2.36 | 3.07 | 3.9 | 5.242 | 6.242 | 7.239 | 8.246 | 9.251 | 9.983 | 10.938 | 11.631 | 12.186 | 12.58 | 13.319 | 13.524 | 13.677 | 13.918 | 14.112 | 14.25 | 14.378 | 14.479 | 14.573 | 14.549
Leading the Way | Dem_BB004 | GWh | South Wales | Cardiff East |  | 2.299 | 3.214 | 4.423 | 5.277 | 8.248 | 11.274 | 15.133 | 19.693 | 25.015 | 33.607 | 40.025 | 46.421 | 52.88 | 59.322 | 64.019 | 70.14 | 74.584 | 78.14 | 80.681 | 85.418 | 86.732 | 87.709 | 89.249 | 90.492 | 91.384 | 92.198 | 92.852 | 93.462 | 93.3
Leading the Way | Dem_BB004 | GWh | South Wales | Grange |  | 0.684 | 0.956 | 1.315 | 1.569 | 2.448 | 3.346 | 4.491 | 5.845 | 7.425 | 9.953 | 11.854 | 13.748 | 15.66 | 17.57 | 18.92 | 20.731 | 22.043 | 23.095 | 23.846 | 25.23 | 25.617 | 25.907 | 26.36 | 26.727 | 26.997 | 27.238 | 27.432 | 27.611 | 27.563
Leading the Way | Dem_BB004 | GWh | South Wales | Imperial Park |  | 0.102 | 0.144 | 0.198 | 0.237 | 0.333 | 0.455 | 0.611 | 0.794 | 1.01 | 1.295 | 1.542 | 1.788 | 2.036 | 2.284 | 2.389 | 2.617 | 2.783 | 2.916 | 3.01 | 3.14 | 3.188 | 3.224 | 3.282 | 3.327 | 3.354 | 3.384 | 3.408 | 3.43 | 3.423
Leading the Way | Dem_BB004 | GWh | South Wales | Pembroke |  | 3.275 | 4.576 | 6.298 | 7.514 | 10.598 | 14.484 | 19.444 | 25.303 | 32.141 | 41.216 | 49.087 | 56.93 | 64.851 | 72.753 | 76.062 | 83.334 | 88.615 | 92.84 | 95.858 | 100.014 | 101.553 | 102.697 | 104.501 | 105.957 | 106.821 | 107.774 | 108.54 | 109.249 | 109.06
Leading the Way | Dem_BB004 | GWh | South Wales | Pyle |  | 1.731 | 2.419 | 3.329 | 3.972 | 6.201 | 8.476 | 11.379 | 14.806 | 18.808 | 25.213 | 30.027 | 34.824 | 39.67 | 44.504 | 47.926 | 52.509 | 55.836 | 58.499 | 60.401 | 63.905 | 64.889 | 65.62 | 66.772 | 67.703 | 68.383 | 68.994 | 69.484 | 69.939 | 69.817
Leading the Way | Dem_BB004 | GWh | South Wales | Rassau |  | 5.185 | 7.248 | 9.974 | 11.898 | 16.78 | 22.935 | 30.788 | 40.065 | 50.893 | 65.264 | 77.727 | 90.145 | 102.686 | 115.2 | 120.441 | 131.954 | 140.316 | 147.006 | 151.787 | 158.368 | 160.805 | 162.616 | 165.473 | 167.779 | 169.145 | 170.654 | 171.865 | 172.991 | 172.692
Leading the Way | Dem_BB004 | GWh | South Wales | Swansea North |  | 14.266 | 19.938 | 27.439 | 32.733 | 46.166 | 63.099 | 84.702 | 110.226 | 140.016 | 179.554 | 213.845 | 248.009 | 282.513 | 316.941 | 331.359 | 363.035 | 386.041 | 404.446 | 417.598 | 435.708 | 442.409 | 447.395 | 455.253 | 461.595 | 465.356 | 469.505 | 472.842 | 475.939 | 475.115
Leading the Way | Dem_BB004 | GWh | South Wales | Upper Boat 132kV |  | 3.497 | 4.886 | 6.726 | 8.023 | 12.541 | 17.141 | 23.009 | 29.944 | 38.035 | 51.101 | 60.859 | 70.582 | 80.403 | 90.201 | 97.342 | 106.646 | 113.406 | 118.813 | 122.677 | 129.879 | 131.876 | 133.362 | 135.704 | 137.594 | 138.949 | 140.187 | 141.182 | 142.107 | 141.861
Leading the Way | Dem_BB004 | GWh | South Wales | Upper Boat 33kV |  | 1.098 | 1.534 | 2.111 | 2.517 | 3.934 | 5.378 | 7.22 | 9.396 | 11.935 | 16.035 | 19.096 | 22.148 | 25.229 | 28.303 | 30.543 | 33.463 | 35.584 | 37.28 | 38.493 | 40.754 | 41.38 | 41.847 | 42.581 | 43.174 | 43.6 | 43.988 | 44.301 | 44.591 | 44.514
Leading the Way | Dem_BB004 | GWh | South Wales | Uskmouth |  | 5.448 | 7.614 | 10.478 | 12.499 | 19.538 | 26.705 | 35.847 | 46.65 | 59.258 | 79.61 | 94.814 | 109.963 | 125.261 | 140.525 | 151.652 | 166.148 | 176.678 | 185.101 | 191.12 | 202.342 | 205.452 | 207.767 | 211.417 | 214.363 | 216.472 | 218.402 | 219.954 | 221.394 | 221.011
Leading the Way | Dem_BB004 | GWh | South Western | Abham |  | 14.497 | 20.257 | 27.879 | 33.257 | 40.687 | 55.611 | 74.652 | 97.146 | 123.401 | 144.853 | 172.516 | 200.079 | 227.915 | 255.688 | 253.208 | 277.413 | 294.992 | 309.057 | 319.108 | 322.929 | 327.896 | 331.592 | 337.415 | 342.116 | 343.583 | 346.646 | 349.111 | 351.397 | 350.787
Leading the Way | Dem_BB004 | GWh | South Western | Alverdiscott |  | 7.927 | 11.076 | 15.244 | 18.185 | 22.246 | 30.407 | 40.817 | 53.116 | 67.471 | 79.2 | 94.327 | 109.396 | 124.615 | 139.802 | 138.445 | 151.68 | 161.291 | 168.982 | 174.478 | 176.567 | 179.282 | 181.303 | 184.487 | 187.058 | 187.86 | 189.535 | 190.882 | 192.132 | 191.799
Leading the Way | Dem_BB004 | GWh | South Western | Axminster |  | 6.787 | 9.483 | 13.052 | 15.571 | 19.88 | 27.171 | 36.475 | 47.465 | 60.293 | 71.959 | 85.702 | 99.393 | 113.222 | 127.018 | 127.803 | 140.02 | 148.893 | 155.991 | 161.065 | 163.981 | 166.504 | 168.381 | 171.337 | 173.724 | 174.707 | 176.263 | 177.516 | 178.68 | 178.371
Leading the Way | Dem_BB004 | GWh | South Western | Bridgewater |  | 8.167 | 11.413 | 15.707 | 18.738 | 23.131 | 31.617 | 42.441 | 55.229 | 70.156 | 82.484 | 98.236 | 113.931 | 129.782 | 145.598 | 144.482 | 158.293 | 168.325 | 176.35 | 182.084 | 184.17 | 187.002 | 189.11 | 192.431 | 195.112 | 195.912 | 197.66 | 199.064 | 200.367 | 200.021
Leading the Way | Dem_BB004 | GWh | South Western | Exeter |  | 9.537 | 13.33 | 18.344 | 21.882 | 26.771 | 36.592 | 49.118 | 63.919 | 81.194 | 95.309 | 113.511 | 131.648 | 149.963 | 168.236 | 166.604 | 182.531 | 194.098 | 203.352 | 209.964 | 212.48 | 215.748 | 218.179 | 222.011 | 225.104 | 226.069 | 228.085 | 229.706 | 231.209 | 230.811
Leading the Way | Dem_BB004 | GWh | South Western | Indian Queens |  | 15.308 | 21.395 | 29.444 | 35.124 | 42.97 | 58.733 | 78.84 | 102.597 | 130.325 | 152.982 | 182.196 | 211.305 | 240.703 | 270.035 | 267.416 | 292.979 | 311.546 | 326.4 | 337.014 | 341.049 | 346.295 | 350.198 | 356.349 | 361.313 | 362.863 | 366.098 | 368.699 | 371.115 | 370.472
Leading the Way | Dem_BB004 | GWh | South Western | Landulph |  | 6.711 | 9.377 | 12.905 | 15.395 | 18.833 | 25.742 | 34.555 | 44.968 | 57.121 | 67.051 | 79.857 | 92.615 | 105.501 | 118.356 | 117.208 | 128.412 | 136.551 | 143.06 | 147.713 | 149.482 | 151.782 | 153.492 | 156.187 | 158.363 | 159.042 | 160.46 | 161.601 | 162.66 | 162.379
Leading the Way | Dem_BB004 | GWh | South Western | Seabank |  | 8.078 | 11.29 | 15.537 | 18.535 | 24.263 | 33.164 | 44.518 | 57.932 | 73.59 | 88.881 | 105.855 | 122.767 | 139.846 | 156.888 | 159.357 | 174.591 | 185.654 | 194.506 | 200.832 | 205.226 | 208.382 | 210.731 | 214.432 | 217.418 | 218.596 | 220.545 | 222.112 | 223.568 | 223.182
Leading the Way | Dem_BB004 | GWh | South Western | Taunton |  | 4.442 | 6.21 | 8.545 | 10.194 | 12.609 | 17.235 | 23.136 | 30.108 | 38.245 | 44.998 | 53.593 | 62.155 | 70.802 | 79.432 | 78.888 | 86.43 | 91.907 | 96.29 | 99.42 | 100.637 | 102.185 | 103.337 | 105.152 | 106.616 | 107.084 | 108.039 | 108.806 | 109.519 | 109.329
Leading the Way | Dem_BB004 | GWh | West Midlands | Bishops Wood |  | 18.342 | 25.635 | 35.279 | 42.085 | 53.94 | 73.727 | 98.968 | 128.79 | 163.596 | 192.895 | 229.735 | 266.438 | 303.507 | 340.493 | 340.719 | 373.291 | 396.946 | 415.871 | 429.394 | 436.678 | 443.394 | 448.391 | 456.265 | 462.622 | 468.834 | 473.015 | 476.376 | 479.496 | 478.666
Leading the Way | Dem_BB004 | GWh | West Midlands | Bushbury |  | 5.469 | 7.643 | 10.52 | 12.55 | 16.086 | 21.985 | 29.512 | 38.406 | 48.785 | 57.522 | 68.506 | 79.453 | 90.505 | 101.536 | 101.602 | 111.316 | 118.369 | 124.014 | 128.046 | 130.218 | 132.22 | 133.71 | 136.059 | 137.955 | 139.806 | 141.054 | 142.056 | 142.985 | 142.74
Leading the Way | Dem_BB004 | GWh | West Midlands | Bustleholme |  | 7.891 | 11.027 | 15.177 | 18.104 | 23.695 | 32.387 | 43.475 | 56.576 | 71.866 | 85.399 | 101.708 | 117.956 | 134.368 | 150.742 | 151.93 | 166.452 | 177.001 | 185.441 | 191.471 | 195.228 | 198.231 | 200.463 | 203.985 | 206.827 | 209.695 | 211.564 | 213.069 | 214.464 | 214.092
Leading the Way | Dem_BB004 | GWh | West Midlands | Cellarhead |  | 14.594 | 20.395 | 28.068 | 33.484 | 43.775 | 59.834 | 80.318 | 104.52 | 132.767 | 157.646 | 187.754 | 217.752 | 248.046 | 278.272 | 279.946 | 306.706 | 326.143 | 341.692 | 352.804 | 359.116 | 364.638 | 368.749 | 375.226 | 380.452 | 385.302 | 388.739 | 391.501 | 394.065 | 393.384
Leading the Way | Dem_BB004 | GWh | West Midlands | Feckenham |  | 12.533 | 17.515 | 24.105 | 28.757 | 37.636 | 51.444 | 69.055 | 89.864 | 114.151 | 135.647 | 161.552 | 187.361 | 213.427 | 239.437 | 241.323 | 264.391 | 281.146 | 294.552 | 304.13 | 310.097 | 314.867 | 318.415 | 324.007 | 328.521 | 333.076 | 336.047 | 338.436 | 340.652 | 340.062
Leading the Way | Dem_BB004 | GWh | West Midlands | Hams Hall |  | 7.118 | 9.946 | 13.687 | 16.328 | 21.37 | 29.211 | 39.211 | 51.025 | 64.816 | 77.02 | 91.732 | 106.386 | 121.187 | 135.955 | 137.025 | 150.125 | 159.639 | 167.249 | 172.687 | 176.077 | 178.784 | 180.799 | 183.975 | 186.537 | 189.125 | 190.811 | 192.166 | 193.427 | 193.092
Leading the Way | Dem_BB004 | GWh | West Midlands | Iron Acton |  | 20.472 | 28.609 | 39.374 | 46.971 | 61.582 | 84.172 | 112.988 | 147.036 | 186.774 | 224.26 | 267.09 | 309.76 | 352.857 | 395.854 | 400.825 | 439.139 | 466.969 | 489.232 | 505.142 | 515.977 | 523.913 | 529.817 | 539.121 | 546.632 | 551.689 | 556.609 | 560.564 | 564.237 | 563.26
Leading the Way | Dem_BB004 | GWh | West Midlands | Ironbridge |  | 4.949 | 6.915 | 9.518 | 11.353 | 14.843 | 20.288 | 27.234 | 35.441 | 45.019 | 53.457 | 63.664 | 73.836 | 84.109 | 94.358 | 94.926 | 104 | 110.591 | 115.863 | 119.631 | 121.772 | 123.644 | 125.037 | 127.235 | 129.006 | 130.652 | 131.816 | 132.752 | 133.623 | 133.391
Leading the Way | Dem_BB004 | GWh | West Midlands | Kitwell |  | 6.864 | 9.592 | 13.2 | 15.748 | 20.183 | 27.587 | 37.033 | 48.192 | 61.215 | 72.177 | 85.963 | 99.696 | 113.567 | 127.406 | 127.492 | 139.679 | 148.529 | 155.612 | 160.672 | 163.397 | 165.91 | 167.78 | 170.727 | 173.104 | 175.43 | 176.993 | 178.251 | 179.418 | 179.107
Leading the Way | Dem_BB004 | GWh | West Midlands | Nechells |  | 19.761 | 27.615 | 38.004 | 45.337 | 59.337 | 81.104 | 108.871 | 141.676 | 179.966 | 213.854 | 254.696 | 295.387 | 336.483 | 377.486 | 380.461 | 416.829 | 443.246 | 464.378 | 479.479 | 488.888 | 496.406 | 502.001 | 510.817 | 517.933 | 525.117 | 529.799 | 533.564 | 537.059 | 536.13
Leading the Way | Dem_BB004 | GWh | West Midlands | Ocker Hill |  | 3.037 | 4.245 | 5.843 | 6.969 | 8.933 | 12.209 | 16.39 | 21.329 | 27.092 | 31.946 | 38.045 | 44.124 | 50.264 | 56.388 | 56.426 | 61.82 | 65.738 | 68.872 | 71.11 | 72.317 | 73.429 | 74.256 | 75.56 | 76.614 | 77.643 | 78.335 | 78.891 | 79.408 | 79.27
Leading the Way | Dem_BB004 | GWh | West Midlands | Oldbury |  | 4.844 | 6.772 | 9.318 | 11.117 | 14.248 | 19.475 | 26.141 | 34.019 | 43.213 | 50.952 | 60.682 | 70.378 | 80.168 | 89.938 | 89.998 | 98.602 | 104.85 | 109.849 | 113.421 | 115.344 | 117.119 | 118.438 | 120.519 | 122.198 | 123.839 | 124.942 | 125.83 | 126.654 | 126.436
Leading the Way | Dem_BB004 | GWh | West Midlands | Penn |  | 4.498 | 6.287 | 8.651 | 10.32 | 13.706 | 18.735 | 25.149 | 32.725 | 41.571 | 49.673 | 59.158 | 68.611 | 78.155 | 87.679 | 88.871 | 97.366 | 103.535 | 108.471 | 112 | 114.421 | 116.181 | 117.491 | 119.553 | 121.219 | 122.955 | 124.053 | 124.933 | 125.753 | 125.535
Leading the Way | Dem_BB004 | GWh | West Midlands | Rugeley |  | 3.572 | 4.993 | 6.872 | 8.197 | 10.716 | 14.648 | 19.662 | 25.589 | 32.503 | 38.594 | 45.966 | 53.308 | 60.726 | 68.126 | 68.535 | 75.085 | 79.844 | 83.651 | 86.372 | 87.916 | 89.269 | 90.275 | 91.86 | 93.14 | 94.328 | 95.169 | 95.845 | 96.473 | 96.305
Leading the Way | Dem_BB004 | GWh | West Midlands | Shrewsbury |  | 3.846 | 5.373 | 7.395 | 8.822 | 11.534 | 15.765 | 21.162 | 27.539 | 34.98 | 41.536 | 49.47 | 57.372 | 65.354 | 73.318 | 73.759 | 80.81 | 85.931 | 90.027 | 92.956 | 94.619 | 96.074 | 97.157 | 98.863 | 100.24 | 101.518 | 102.423 | 103.151 | 103.828 | 103.646
Leading the Way | Dem_BB004 | GWh | West Midlands | Walham |  | 10.799 | 15.092 | 20.771 | 24.779 | 31.888 | 43.586 | 58.508 | 76.14 | 96.718 | 114.374 | 136.218 | 157.981 | 179.959 | 201.89 | 202.59 | 221.956 | 236.022 | 247.275 | 255.316 | 259.963 | 263.961 | 266.936 | 271.624 | 275.408 | 279.198 | 281.687 | 283.689 | 285.548 | 285.052
Leading the Way | Dem_BB004 | GWh | West Midlands | Willenhall |  | 7.725 | 10.796 | 14.857 | 17.724 | 22.716 | 31.05 | 41.679 | 54.239 | 68.897 | 81.236 | 96.751 | 112.208 | 127.82 | 143.396 | 143.492 | 157.207 | 167.17 | 175.141 | 180.836 | 183.905 | 186.732 | 188.836 | 192.153 | 194.831 | 197.445 | 199.207 | 200.621 | 201.935 | 201.587
Leading the Way | Dem_BB005 | GWh | ENW | Bredbury |  | 5.372 | 7.965 | 10.623 | 13.854 | 19.805 | 26.16 | 32.706 | 39.619 | 46.542 | 56.304 | 63.223 | 70.142 | 76.988 | 83.741 | 94.71 | 101.748 | 108.94 | 116.104 | 122.666 | 130.833 | 134.111 | 137.084 | 139.521 | 141.631 | 144.447 | 146.542 | 148.644 | 150.904 | 153.292
Leading the Way | Dem_BB005 | GWh | ENW | Harker |  | 5.566 | 8.254 | 11.009 | 14.357 | 18.549 | 24.501 | 30.632 | 37.107 | 43.591 | 50.432 | 56.63 | 62.827 | 68.959 | 75.008 | 82.404 | 88.528 | 94.785 | 101.018 | 106.728 | 112.328 | 115.141 | 117.695 | 119.787 | 121.599 | 123.668 | 125.461 | 127.261 | 129.195 | 131.24
Leading the Way | Dem_BB005 | GWh | ENW | Heysham (Barrow WF) |  | 0.107 | 0.159 | 0.213 | 0.277 | 0.374 | 0.494 | 0.618 | 0.748 | 0.88 | 1.044 | 1.172 | 1.3 | 1.428 | 1.553 | 1.74 | 1.87 | 2.001 | 2.133 | 2.254 | 2.394 | 2.453 | 2.508 | 2.553 | 2.591 | 2.638 | 2.676 | 2.715 | 2.756 | 2.799
Leading the Way | Dem_BB005 | GWh | ENW | Heysham (NGET) |  | 3.442 | 5.107 | 6.809 | 8.88 | 11.967 | 15.807 | 19.762 | 23.938 | 28.122 | 33.383 | 37.486 | 41.588 | 45.647 | 49.651 | 55.656 | 59.792 | 64.018 | 68.228 | 72.084 | 76.56 | 78.477 | 80.218 | 81.644 | 82.878 | 84.369 | 85.593 | 86.82 | 88.14 | 89.535
Leading the Way | Dem_BB005 | GWh | ENW | Hutton |  | 2.737 | 4.059 | 5.413 | 7.059 | 8.755 | 11.563 | 14.457 | 17.512 | 20.573 | 23.294 | 26.156 | 29.019 | 31.851 | 34.645 | 37.372 | 40.15 | 42.987 | 45.815 | 48.403 | 50.58 | 51.846 | 52.996 | 53.937 | 54.754 | 55.63 | 56.437 | 57.246 | 58.117 | 59.036
Leading the Way | Dem_BB005 | GWh | ENW | Kearsley 132kV |  | 8.698 | 12.899 | 17.201 | 22.432 | 32.627 | 43.097 | 53.881 | 65.27 | 76.676 | 93.389 | 104.866 | 116.342 | 127.698 | 138.899 | 158.231 | 169.991 | 182.006 | 193.976 | 204.938 | 218.929 | 224.413 | 229.39 | 233.465 | 236.997 | 241.664 | 245.171 | 248.687 | 252.466 | 256.463
Leading the Way | Dem_BB005 | GWh | ENW | Kearsley 33kV |  | 1.362 | 2.021 | 2.695 | 3.514 | 5.111 | 6.752 | 8.442 | 10.226 | 12.013 | 14.631 | 16.429 | 18.228 | 20.007 | 21.762 | 24.791 | 26.633 | 28.515 | 30.39 | 32.107 | 34.3 | 35.159 | 35.939 | 36.577 | 37.13 | 37.862 | 38.411 | 38.963 | 39.554 | 40.181
Leading the Way | Dem_BB005 | GWh | ENW | Kirkby (_G) |  | 3.061 | 4.54 | 6.054 | 7.895 | 11.475 | 15.158 | 18.951 | 22.956 | 26.967 | 32.879 | 36.919 | 40.959 | 44.957 | 48.901 | 55.858 | 60.009 | 64.25 | 68.476 | 72.346 | 77.389 | 79.328 | 81.087 | 82.527 | 83.775 | 85.447 | 86.687 | 87.93 | 89.266 | 90.68
Leading the Way | Dem_BB005 | GWh | ENW | Macclesfield |  | 2.142 | 3.176 | 4.234 | 5.522 | 7.442 | 9.83 | 12.291 | 14.889 | 17.49 | 20.312 | 22.809 | 25.304 | 27.774 | 30.211 | 33.125 | 35.587 | 38.102 | 40.607 | 42.902 | 45.017 | 46.144 | 47.167 | 48.005 | 48.732 | 49.593 | 50.313 | 51.035 | 51.81 | 52.63
Leading the Way | Dem_BB005 | GWh | ENW | Ormonde |  | 0.488 | 0.725 | 0.966 | 1.26 | 1.698 | 2.242 | 2.803 | 3.396 | 3.989 | 4.736 | 5.318 | 5.899 | 6.475 | 7.044 | 7.895 | 8.482 | 9.081 | 9.678 | 10.225 | 10.86 | 11.133 | 11.379 | 11.581 | 11.756 | 11.968 | 12.142 | 12.316 | 12.503 | 12.7
Leading the Way | Dem_BB005 | GWh | ENW | Padiham |  | 7.003 | 10.384 | 13.847 | 18.059 | 26.459 | 34.95 | 43.696 | 52.932 | 62.181 | 75.517 | 84.798 | 94.079 | 103.261 | 112.319 | 128.035 | 137.55 | 147.272 | 156.958 | 165.829 | 176.978 | 181.412 | 185.436 | 188.73 | 191.585 | 195.321 | 198.155 | 200.996 | 204.052 | 207.282
Leading the Way | Dem_BB005 | GWh | ENW | Penwortham East |  | 3.755 | 5.569 | 7.427 | 9.686 | 14.02 | 18.52 | 23.154 | 28.048 | 32.95 | 39.996 | 44.912 | 49.827 | 54.69 | 59.488 | 67.741 | 72.775 | 77.919 | 83.043 | 87.736 | 93.687 | 96.034 | 98.165 | 99.908 | 101.419 | 103.395 | 104.895 | 106.399 | 108.016 | 109.726
Leading the Way | Dem_BB005 | GWh | ENW | Penwortham West |  | 4.775 | 7.084 | 9.446 | 12.319 | 17.832 | 23.554 | 29.449 | 35.674 | 41.907 | 50.869 | 57.12 | 63.372 | 69.558 | 75.659 | 86.156 | 92.559 | 99.101 | 105.619 | 111.588 | 119.158 | 122.142 | 124.851 | 127.069 | 128.991 | 131.503 | 133.411 | 135.324 | 137.38 | 139.555
Leading the Way | Dem_BB005 | GWh | ENW | Robin Rigg |  | 0.222 | 0.329 | 0.438 | 0.572 | 0.739 | 0.976 | 1.22 | 1.479 | 1.736 | 2.009 | 2.255 | 2.503 | 2.746 | 2.988 | 3.283 | 3.526 | 3.775 | 4.024 | 4.251 | 4.475 | 4.586 | 4.689 | 4.772 | 4.843 | 4.926 | 4.998 | 5.069 | 5.146 | 5.228
Leading the Way | Dem_BB005 | GWh | ENW | Rochdale |  | 2.877 | 4.266 | 5.688 | 7.419 | 10.791 | 14.252 | 17.82 | 21.586 | 25.358 | 30.886 | 34.681 | 38.476 | 42.231 | 45.935 | 52.329 | 56.218 | 60.192 | 64.151 | 67.776 | 72.402 | 74.216 | 75.862 | 77.21 | 78.378 | 79.921 | 81.081 | 82.244 | 83.494 | 84.815
Leading the Way | Dem_BB005 | GWh | ENW | South Manchester |  | 8.946 | 13.268 | 17.694 | 23.075 | 32.989 | 43.574 | 54.478 | 65.993 | 77.524 | 93.784 | 105.309 | 116.834 | 128.237 | 139.486 | 157.755 | 169.479 | 181.458 | 193.392 | 204.321 | 217.925 | 223.385 | 228.339 | 232.396 | 235.91 | 240.602 | 244.092 | 247.592 | 251.355 | 255.334
Leading the Way | Dem_BB005 | GWh | ENW | Stalybridge |  | 4.068 | 6.033 | 8.046 | 10.492 | 14.781 | 19.525 | 24.411 | 29.569 | 34.737 | 41.497 | 46.596 | 51.696 | 56.742 | 61.718 | 69.121 | 74.259 | 79.507 | 84.736 | 89.525 | 94.863 | 97.239 | 99.396 | 101.162 | 102.692 | 104.624 | 106.142 | 107.664 | 109.3 | 111.031
Leading the Way | Dem_BB005 | GWh | ENW | Stanah |  | 2.727 | 4.043 | 5.391 | 7.031 | 10.177 | 13.443 | 16.808 | 20.36 | 23.918 | 29.033 | 32.6 | 36.168 | 39.699 | 43.181 | 49.172 | 52.827 | 56.56 | 60.28 | 63.686 | 68.007 | 69.71 | 71.256 | 72.523 | 73.619 | 75.053 | 76.142 | 77.234 | 78.407 | 79.648
Leading the Way | Dem_BB005 | GWh | ENW | Walney 2 |  | 0.538 | 0.797 | 1.063 | 1.387 | 2.006 | 2.65 | 3.314 | 4.015 | 4.715 | 5.725 | 6.428 | 7.131 | 7.827 | 8.513 | 9.695 | 10.415 | 11.151 | 11.885 | 12.556 | 13.409 | 13.745 | 14.049 | 14.299 | 14.515 | 14.798 | 15.012 | 15.228 | 15.459 | 15.704
Leading the Way | Dem_BB005 | GWh | ENW | Washway Farm |  | 1.174 | 1.742 | 2.324 | 3.03 | 4.404 | 5.818 | 7.273 | 8.811 | 10.35 | 12.619 | 14.17 | 15.721 | 17.255 | 18.769 | 21.439 | 23.032 | 24.661 | 26.283 | 27.768 | 29.704 | 30.448 | 31.123 | 31.676 | 32.155 | 32.796 | 33.272 | 33.75 | 34.263 | 34.805
Leading the Way | Dem_BB005 | GWh | ENW | Whitegate |  | 4.218 | 6.253 | 8.339 | 10.876 | 15.819 | 20.895 | 26.124 | 31.646 | 37.176 | 45.279 | 50.843 | 56.407 | 61.914 | 67.344 | 76.717 | 82.418 | 88.244 | 94.047 | 99.363 | 106.145 | 108.805 | 111.217 | 113.194 | 114.905 | 117.169 | 118.868 | 120.574 | 122.406 | 124.344
Leading the Way | Dem_BB005 | GWh | EPN | Amersham Main |  | 5.479 | 8.126 | 10.836 | 14.132 | 18.111 | 23.922 | 29.91 | 36.231 | 42.562 | 47.111 | 52.9 | 58.69 | 64.417 | 70.068 | 74.185 | 79.698 | 85.332 | 90.944 | 96.083 | 99.008 | 101.488 | 103.739 | 105.583 | 107.179 | 109.126 | 110.709 | 112.296 | 114.003 | 115.808
Leading the Way | Dem_BB005 | GWh | EPN | Braintree |  | 7.767 | 11.517 | 15.359 | 20.029 | 23.427 | 30.944 | 38.687 | 46.864 | 55.053 | 58.903 | 66.142 | 73.38 | 80.542 | 87.607 | 89.857 | 96.534 | 103.358 | 110.155 | 116.38 | 118.456 | 121.423 | 124.116 | 126.321 | 128.231 | 130.19 | 132.079 | 133.974 | 136.01 | 138.163
Leading the Way | Dem_BB005 | GWh | EPN | Bramford |  | 14.692 | 21.788 | 29.054 | 37.891 | 44.344 | 58.575 | 73.232 | 88.711 | 104.211 | 111.838 | 125.582 | 139.325 | 152.924 | 166.338 | 171.126 | 183.842 | 196.837 | 209.782 | 221.638 | 226.143 | 231.808 | 236.95 | 241.159 | 244.807 | 248.763 | 252.372 | 255.992 | 259.882 | 263.996
Leading the Way | Dem_BB005 | GWh | EPN | Brimsdown |  | 3.685 | 5.466 | 7.29 | 9.506 | 12.018 | 15.875 | 19.847 | 24.043 | 28.243 | 31.212 | 35.047 | 38.882 | 42.679 | 46.422 | 49.121 | 52.771 | 56.501 | 60.217 | 63.62 | 65.6 | 67.243 | 68.735 | 69.955 | 71.013 | 72.317 | 73.366 | 74.417 | 75.549 | 76.744
Leading the Way | Dem_BB005 | GWh | EPN | Burwell Main |  | 9.496 | 14.085 | 18.782 | 24.494 | 29.5 | 38.966 | 48.717 | 59.013 | 69.325 | 74.71 | 83.891 | 93.072 | 102.156 | 111.117 | 114.673 | 123.196 | 131.903 | 140.579 | 148.523 | 151.332 | 155.123 | 158.563 | 161.38 | 163.821 | 166.366 | 168.781 | 171.201 | 173.803 | 176.554
Leading the Way | Dem_BB005 | GWh | EPN | Clacton |  | 0.688 | 1.02 | 1.359 | 1.772 | 2.074 | 2.739 | 3.425 | 4.149 | 4.874 | 5.23 | 5.873 | 6.516 | 7.152 | 7.78 | 8.004 | 8.598 | 9.206 | 9.811 | 10.366 | 10.576 | 10.842 | 11.082 | 11.279 | 11.45 | 11.634 | 11.804 | 11.973 | 12.155 | 12.347
Leading the Way | Dem_BB005 | GWh | EPN | Eaton Socon |  | 10.237 | 15.182 | 20.246 | 26.403 | 32.948 | 43.521 | 54.411 | 65.912 | 77.428 | 84.715 | 95.125 | 105.535 | 115.837 | 125.997 | 131.87 | 141.67 | 151.683 | 161.659 | 170.795 | 175.082 | 179.467 | 183.447 | 186.707 | 189.531 | 192.641 | 195.436 | 198.238 | 201.251 | 204.437
Leading the Way | Dem_BB005 | GWh | EPN | Elstree |  | 5.817 | 8.627 | 11.503 | 15.002 | 19.227 | 25.396 | 31.751 | 38.463 | 45.183 | 50.012 | 56.158 | 62.304 | 68.386 | 74.383 | 78.755 | 84.607 | 90.587 | 96.545 | 102.002 | 105.106 | 107.739 | 110.128 | 112.086 | 113.78 | 115.847 | 117.527 | 119.213 | 121.025 | 122.941
Leading the Way | Dem_BB005 | GWh | EPN | Loudwater |  | 1.149 | 1.705 | 2.272 | 2.964 | 3.799 | 5.018 | 6.273 | 7.599 | 8.928 | 9.882 | 11.095 | 12.31 | 13.511 | 14.697 | 15.56 | 16.717 | 17.898 | 19.075 | 20.154 | 20.767 | 21.287 | 21.76 | 22.146 | 22.48 | 22.889 | 23.222 | 23.554 | 23.913 | 24.291
Leading the Way | Dem_BB005 | GWh | EPN | Mill Hill |  | 10.593 | 15.711 | 20.951 | 27.323 | 35.016 | 46.253 | 57.827 | 70.05 | 82.29 | 91.084 | 102.277 | 113.47 | 124.546 | 135.471 | 143.431 | 154.09 | 164.982 | 175.832 | 185.77 | 191.423 | 196.219 | 200.57 | 204.134 | 207.221 | 210.985 | 214.045 | 217.115 | 220.415 | 223.904
Leading the Way | Dem_BB005 | GWh | EPN | Norwich Main |  | 17.08 | 25.332 | 33.78 | 44.054 | 50.712 | 66.985 | 83.748 | 101.448 | 119.176 | 126.62 | 142.181 | 157.741 | 173.137 | 188.324 | 191.795 | 206.048 | 220.612 | 235.121 | 248.41 | 252.099 | 258.414 | 264.145 | 268.839 | 272.905 | 277.017 | 281.036 | 285.066 | 289.399 | 293.979
Leading the Way | Dem_BB005 | GWh | EPN | Pelham |  | 4.19 | 6.214 | 8.286 | 10.806 | 13.242 | 17.49 | 21.868 | 26.489 | 31.118 | 33.914 | 38.081 | 42.249 | 46.373 | 50.44 | 52.584 | 56.492 | 60.484 | 64.462 | 68.105 | 69.749 | 71.496 | 73.082 | 74.38 | 75.505 | 76.72 | 77.834 | 78.95 | 80.15 | 81.419
Leading the Way | Dem_BB005 | GWh | EPN | Rayleigh |  | 11.121 | 16.492 | 21.993 | 28.682 | 35.572 | 46.987 | 58.746 | 71.163 | 83.598 | 91.893 | 103.186 | 114.479 | 125.654 | 136.675 | 143.849 | 154.539 | 165.462 | 176.344 | 186.31 | 191.777 | 196.582 | 200.942 | 204.512 | 207.605 | 211.286 | 214.351 | 217.425 | 220.729 | 224.224
Leading the Way | Dem_BB005 | GWh | EPN | Rye House |  | 4.655 | 6.903 | 9.205 | 12.005 | 14.973 | 19.778 | 24.728 | 29.955 | 35.189 | 38.634 | 43.381 | 48.129 | 52.827 | 57.46 | 60.379 | 64.867 | 69.452 | 74.019 | 78.203 | 80.41 | 82.424 | 84.252 | 85.75 | 87.047 | 88.578 | 89.863 | 91.152 | 92.537 | 94.001
Leading the Way | Dem_BB005 | GWh | EPN | Sheringham Shoal |  | 3.222 | 4.78 | 6.374 | 8.313 | 9.57 | 12.64 | 15.802 | 19.143 | 22.488 | 23.892 | 26.828 | 29.765 | 32.671 | 35.536 | 36.191 | 38.881 | 41.629 | 44.367 | 46.874 | 47.57 | 48.762 | 49.843 | 50.729 | 51.496 | 52.272 | 53.031 | 53.791 | 54.609 | 55.473
Leading the Way | Dem_BB005 | GWh | EPN | Sundon |  | 8.105 | 12.02 | 16.03 | 20.904 | 26.292 | 34.73 | 43.42 | 52.597 | 61.788 | 67.935 | 76.284 | 84.633 | 92.893 | 101.042 | 106.263 | 114.16 | 122.23 | 130.269 | 137.631 | 141.374 | 144.916 | 148.13 | 150.762 | 153.042 | 155.598 | 157.856 | 160.12 | 162.554 | 165.127
Leading the Way | Dem_BB005 | GWh | EPN | Tilbury |  | 1.611 | 2.389 | 3.186 | 4.155 | 5.095 | 6.73 | 8.413 | 10.191 | 11.973 | 13.226 | 14.852 | 16.477 | 18.085 | 19.672 | 20.791 | 22.336 | 23.915 | 25.488 | 26.929 | 27.831 | 28.528 | 29.161 | 29.679 | 30.127 | 30.682 | 31.128 | 31.574 | 32.054 | 32.561
Leading the Way | Dem_BB005 | GWh | EPN | Tottenham |  | 7.708 | 11.432 | 15.244 | 19.88 | 24.691 | 32.613 | 40.774 | 49.393 | 58.024 | 64.041 | 71.912 | 79.782 | 87.569 | 95.25 | 100.928 | 108.428 | 116.092 | 123.727 | 130.72 | 135.264 | 138.652 | 141.728 | 144.246 | 146.428 | 149.506 | 151.675 | 153.85 | 156.189 | 158.661
Leading the Way | Dem_BB005 | GWh | EPN | Walpole (_A) |  | 6.19 | 9.181 | 12.242 | 15.966 | 18.258 | 24.117 | 30.153 | 36.526 | 42.908 | 45.379 | 50.956 | 56.532 | 62.05 | 67.493 | 68.407 | 73.491 | 78.685 | 83.86 | 88.6 | 89.648 | 91.894 | 93.932 | 95.6 | 97.047 | 98.394 | 99.822 | 101.253 | 102.792 | 104.419
Leading the Way | Dem_BB005 | GWh | EPN | Warley |  | 7.759 | 11.505 | 15.343 | 20.009 | 25.142 | 33.21 | 41.519 | 50.296 | 59.084 | 65.283 | 73.305 | 81.328 | 89.266 | 97.096 | 102.602 | 110.227 | 118.018 | 125.779 | 132.888 | 137.02 | 140.452 | 143.567 | 146.118 | 148.328 | 151.008 | 153.199 | 155.396 | 157.758 | 160.255
Leading the Way | Dem_BB005 | GWh | EPN | Watford South |  | 7.545 | 11.191 | 14.923 | 19.461 | 24.941 | 32.944 | 41.188 | 49.894 | 58.612 | 64.876 | 72.849 | 80.822 | 88.711 | 96.492 | 102.162 | 109.754 | 117.512 | 125.239 | 132.318 | 136.344 | 139.761 | 142.86 | 145.398 | 147.597 | 150.279 | 152.458 | 154.644 | 156.995 | 159.48
Leading the Way | Dem_BB005 | GWh | EPN | West Thurrock |  | 1.537 | 2.279 | 3.04 | 3.964 | 4.923 | 6.502 | 8.129 | 9.848 | 11.569 | 12.768 | 14.338 | 15.907 | 17.46 | 18.992 | 20.123 | 21.618 | 23.146 | 24.668 | 26.063 | 26.969 | 27.644 | 28.258 | 28.76 | 29.194 | 29.808 | 30.241 | 30.675 | 31.141 | 31.634
Leading the Way | Dem_BB005 | GWh | EPN | Wymondley |  | 6.076 | 9.01 | 12.015 | 15.669 | 19.202 | 25.364 | 31.711 | 38.414 | 45.126 | 49.18 | 55.224 | 61.268 | 67.248 | 73.146 | 76.255 | 81.921 | 87.711 | 93.48 | 98.763 | 101.147 | 103.68 | 105.98 | 107.863 | 109.494 | 111.256 | 112.87 | 114.49 | 116.23 | 118.069
Leading the Way | Dem_BB005 | GWh | East Midlands | Berkswell |  | 7.493 | 11.11 | 14.815 | 19.322 | 24.26 | 32.045 | 40.063 | 48.531 | 57.011 | 62.615 | 70.31 | 78.004 | 85.618 | 93.128 | 97.905 | 105.181 | 112.615 | 120.021 | 126.805 | 130.275 | 133.538 | 136.499 | 138.924 | 141.026 | 143.456 | 145.537 | 147.624 | 149.867 | 152.239
Leading the Way | Dem_BB005 | GWh | East Midlands | Bicker Fen |  | 4.622 | 6.853 | 9.138 | 11.918 | 13.543 | 17.888 | 22.364 | 27.092 | 31.825 | 33.533 | 37.655 | 41.775 | 45.853 | 49.875 | 50.346 | 54.087 | 57.911 | 61.719 | 65.207 | 65.838 | 67.488 | 68.983 | 70.21 | 71.271 | 72.223 | 73.27 | 74.321 | 75.451 | 76.646
Leading the Way | Dem_BB005 | GWh | East Midlands | Chesterfield |  | 11.168 | 16.561 | 22.084 | 28.801 | 39.532 | 52.217 | 65.285 | 79.084 | 92.902 | 108.669 | 122.025 | 135.379 | 148.593 | 161.627 | 178.136 | 191.375 | 204.902 | 218.377 | 230.72 | 242.558 | 248.635 | 254.149 | 258.664 | 262.577 | 267.349 | 271.228 | 275.116 | 279.298 | 283.719
Leading the Way | Dem_BB005 | GWh | East Midlands | Coventry |  | 10.61 | 15.735 | 20.982 | 27.363 | 34.356 | 45.381 | 56.736 | 68.728 | 80.737 | 88.673 | 99.571 | 110.468 | 121.251 | 131.885 | 138.65 | 148.954 | 159.483 | 169.972 | 179.578 | 184.492 | 189.113 | 193.307 | 196.742 | 199.717 | 203.158 | 206.106 | 209.062 | 212.239 | 215.599
Leading the Way | Dem_BB005 | GWh | East Midlands | Drakelow |  | 3.782 | 5.609 | 7.478 | 9.753 | 11.992 | 15.839 | 19.803 | 23.989 | 28.181 | 30.711 | 34.485 | 38.259 | 41.993 | 45.676 | 47.676 | 51.219 | 54.839 | 58.445 | 61.749 | 63.273 | 64.857 | 66.297 | 67.474 | 68.494 | 69.644 | 70.655 | 71.668 | 72.757 | 73.908
Leading the Way | Dem_BB005 | GWh | East Midlands | East Claydon (_B) |  | 6.464 | 9.586 | 12.784 | 16.672 | 20.969 | 27.698 | 34.629 | 41.948 | 49.278 | 54.181 | 60.84 | 67.498 | 74.087 | 80.584 | 84.749 | 91.047 | 97.483 | 103.894 | 109.766 | 112.751 | 115.575 | 118.139 | 120.238 | 122.056 | 124.096 | 125.896 | 127.701 | 129.642 | 131.694
Leading the Way | Dem_BB005 | GWh | East Midlands | Enderby |  | 10.037 | 14.886 | 19.851 | 25.888 | 33.54 | 44.304 | 55.389 | 67.097 | 78.821 | 87.454 | 98.201 | 108.949 | 119.583 | 130.072 | 137.973 | 148.226 | 158.704 | 169.141 | 178.7 | 184.141 | 188.754 | 192.94 | 196.368 | 199.338 | 202.898 | 205.841 | 208.793 | 211.967 | 215.323
Leading the Way | Dem_BB005 | GWh | East Midlands | Grendon |  | 14.451 | 21.43 | 28.578 | 37.268 | 46.859 | 61.895 | 77.383 | 93.741 | 110.119 | 121.035 | 135.909 | 150.783 | 165.501 | 180.017 | 189.222 | 203.284 | 217.653 | 231.967 | 245.077 | 251.602 | 257.905 | 263.625 | 268.309 | 272.367 | 276.803 | 280.818 | 284.845 | 289.175 | 293.753
Leading the Way | Dem_BB005 | GWh | East Midlands | Ratcliffe |  | 9.458 | 14.024 | 18.701 | 24.39 | 31.503 | 41.613 | 52.026 | 63.022 | 74.035 | 82.218 | 92.322 | 102.425 | 112.423 | 122.284 | 129.825 | 139.473 | 149.331 | 159.152 | 168.148 | 173.416 | 177.76 | 181.703 | 184.931 | 187.728 | 191.099 | 193.873 | 196.652 | 199.642 | 202.802
Leading the Way | Dem_BB005 | GWh | East Midlands | Staythorpe |  | 4.105 | 6.088 | 8.119 | 10.588 | 12.543 | 16.568 | 20.714 | 25.092 | 29.477 | 31.547 | 35.423 | 39.3 | 43.136 | 46.919 | 48.07 | 51.643 | 55.293 | 58.93 | 62.26 | 63.218 | 64.802 | 66.239 | 67.416 | 68.436 | 69.432 | 70.44 | 71.45 | 72.536 | 73.683
Leading the Way | Dem_BB005 | GWh | East Midlands | Stoke Bardolph |  | 4.466 | 6.623 | 8.831 | 11.518 | 14.876 | 19.651 | 24.568 | 29.761 | 34.961 | 38.825 | 43.596 | 48.368 | 53.09 | 57.745 | 61.307 | 65.863 | 70.519 | 75.156 | 79.404 | 81.892 | 83.944 | 85.806 | 87.329 | 88.651 | 90.243 | 91.552 | 92.865 | 94.276 | 95.769
Leading the Way | Dem_BB005 | GWh | East Midlands | Walpole (_B) |  | 5.858 | 8.686 | 11.583 | 15.106 | 17.276 | 22.821 | 28.531 | 34.562 | 40.601 | 42.938 | 48.214 | 53.491 | 58.712 | 63.862 | 64.727 | 69.537 | 74.452 | 79.349 | 83.833 | 84.826 | 86.951 | 88.879 | 90.458 | 91.826 | 93.102 | 94.452 | 95.806 | 97.262 | 98.802
Leading the Way | Dem_BB005 | GWh | East Midlands | West Burton |  | 4.768 | 7.07 | 9.428 | 12.296 | 15.175 | 20.046 | 25.062 | 30.358 | 35.663 | 39.023 | 43.818 | 48.614 | 53.358 | 58.038 | 60.757 | 65.272 | 69.886 | 74.482 | 78.692 | 80.776 | 82.798 | 84.635 | 86.139 | 87.441 | 88.915 | 90.205 | 91.498 | 92.89 | 94.359
Leading the Way | Dem_BB005 | GWh | East Midlands | Willington |  | 11.148 | 16.533 | 22.047 | 28.753 | 36.1 | 47.684 | 59.617 | 72.218 | 84.837 | 93.175 | 104.626 | 116.077 | 127.407 | 138.581 | 145.691 | 156.517 | 167.581 | 178.601 | 188.696 | 193.858 | 198.714 | 203.122 | 206.731 | 209.858 | 213.473 | 216.57 | 219.677 | 223.015 | 226.545
Leading the Way | Dem_BB005 | GWh | IDNO - Refer to Comment Field | Tynemouth 2 |  | 1.085 | 1.608 | 2.145 | 2.796 | 4.057 | 5.358 | 6.699 | 8.115 | 9.533 | 11.579 | 13.003 | 14.426 | 15.834 | 17.223 | 19.637 | 21.097 | 22.588 | 24.074 | 25.434 | 27.161 | 27.841 | 28.459 | 28.964 | 29.402 | 29.978 | 30.413 | 30.849 | 31.318 | 31.814 | Note: TYNE2 is operated by an IDNO allocated to GSP Group/licence area F
Leading the Way | Dem_BB005 | GWh | LPN | Acton Lane 22kV |  | 1.158 | 1.718 | 2.289 | 2.986 | 3.846 | 5.081 | 6.352 | 7.695 | 9.039 | 9.957 | 11.18 | 12.404 | 13.615 | 14.809 | 15.694 | 16.86 | 18.051 | 19.239 | 20.326 | 20.965 | 21.49 | 21.967 | 22.357 | 22.695 | 23.185 | 23.521 | 23.858 | 24.221 | 24.604
Leading the Way | Dem_BB005 | GWh | LPN | Barking |  | 3.16 | 4.686 | 6.248 | 8.149 | 10.121 | 13.368 | 16.713 | 20.246 | 23.784 | 26.251 | 29.477 | 32.703 | 35.895 | 39.044 | 41.37 | 44.446 | 47.586 | 50.717 | 53.583 | 55.446 | 56.834 | 58.096 | 59.128 | 60.022 | 61.284 | 62.173 | 63.065 | 64.022 | 65.037
Leading the Way | Dem_BB005 | GWh | LPN | Barking West |  | 4.424 | 6.559 | 8.747 | 11.408 | 14.167 | 18.713 | 23.396 | 28.342 | 33.294 | 36.747 | 41.263 | 45.779 | 50.248 | 54.655 | 57.913 | 62.217 | 66.615 | 70.995 | 75.008 | 77.615 | 79.56 | 81.324 | 82.769 | 84.021 | 85.788 | 87.032 | 88.28 | 89.622 | 91.041
Leading the Way | Dem_BB005 | GWh | LPN | Beddington (_C) |  | 9.218 | 13.671 | 18.23 | 23.776 | 30.474 | 40.253 | 50.325 | 60.962 | 71.615 | 79.443 | 89.206 | 98.969 | 108.629 | 118.158 | 125.366 | 134.682 | 144.202 | 153.685 | 162.371 | 167.544 | 171.741 | 175.55 | 178.669 | 181.371 | 184.759 | 187.439 | 190.128 | 193.017 | 196.073
Leading the Way | Dem_BB005 | GWh | LPN | Canal Bank |  | 0.824 | 1.221 | 1.628 | 2.124 | 2.735 | 3.614 | 4.518 | 5.473 | 6.429 | 7.082 | 7.952 | 8.822 | 9.683 | 10.533 | 11.162 | 11.991 | 12.84 | 13.684 | 14.457 | 14.912 | 15.285 | 15.624 | 15.901 | 16.142 | 16.49 | 16.729 | 16.969 | 17.227 | 17.5
Leading the Way | Dem_BB005 | GWh | LPN | City Road |  | 9.539 | 14.147 | 18.865 | 24.602 | 31.688 | 41.857 | 52.332 | 63.393 | 74.47 | 82.026 | 92.107 | 102.186 | 112.161 | 121.999 | 129.29 | 138.898 | 148.717 | 158.497 | 167.455 | 172.716 | 177.042 | 180.968 | 184.184 | 186.97 | 191.002 | 193.773 | 196.552 | 199.539 | 202.698
Leading the Way | Dem_BB005 | GWh | LPN | Greenford |  | 1.044 | 1.549 | 2.064 | 2.692 | 3.468 | 4.58 | 5.727 | 6.937 | 8.148 | 8.976 | 10.079 | 11.181 | 12.272 | 13.349 | 14.147 | 15.198 | 16.272 | 17.343 | 18.323 | 18.898 | 19.372 | 19.802 | 20.154 | 20.459 | 20.899 | 21.202 | 21.506 | 21.834 | 22.179
Leading the Way | Dem_BB005 | GWh | LPN | Hackney 132kV |  | 2.882 | 4.275 | 5.7 | 7.433 | 9.232 | 12.194 | 15.246 | 18.469 | 21.696 | 23.946 | 26.889 | 29.831 | 32.744 | 35.615 | 37.739 | 40.543 | 43.408 | 46.263 | 48.879 | 50.577 | 51.845 | 52.994 | 53.936 | 54.752 | 55.903 | 56.715 | 57.527 | 58.402 | 59.326
Leading the Way | Dem_BB005 | GWh | LPN | Hackney 66kV |  | 3.497 | 5.186 | 6.916 | 9.02 | 11.202 | 14.796 | 18.5 | 22.409 | 26.325 | 29.056 | 32.626 | 36.197 | 39.729 | 43.215 | 45.79 | 49.193 | 52.67 | 56.134 | 59.307 | 61.369 | 62.906 | 64.301 | 65.443 | 66.434 | 67.83 | 68.814 | 69.801 | 70.862 | 71.984
Leading the Way | Dem_BB005 | GWh | LPN | Hurst |  | 3.716 | 5.51 | 7.348 | 9.584 | 12.283 | 16.225 | 20.285 | 24.573 | 28.867 | 32.023 | 35.958 | 39.893 | 43.787 | 47.628 | 50.533 | 54.288 | 58.125 | 61.948 | 65.449 | 67.534 | 69.226 | 70.761 | 72.019 | 73.108 | 74.473 | 75.554 | 76.637 | 77.802 | 79.033
Leading the Way | Dem_BB005 | GWh | LPN | Islington |  | 7.309 | 10.84 | 14.456 | 18.852 | 23.679 | 31.277 | 39.103 | 47.368 | 55.645 | 61.378 | 68.921 | 76.463 | 83.927 | 91.288 | 96.734 | 103.923 | 111.268 | 118.586 | 125.288 | 129.513 | 132.757 | 135.701 | 138.112 | 140.201 | 143.173 | 145.25 | 147.333 | 149.572 | 151.94
Leading the Way | Dem_BB005 | GWh | LPN | Littlebrook (_C) |  | 0.756 | 1.123 | 1.497 | 1.952 | 2.502 | 3.305 | 4.131 | 5.005 | 5.879 | 6.522 | 7.323 | 8.125 | 8.919 | 9.701 | 10.292 | 11.057 | 11.839 | 12.617 | 13.33 | 13.755 | 14.099 | 14.412 | 14.669 | 14.891 | 15.168 | 15.389 | 15.609 | 15.846 | 16.097
Leading the Way | Dem_BB005 | GWh | LPN | Lodge Road |  | 6.681 | 9.908 | 13.211 | 17.23 | 22.193 | 29.314 | 36.649 | 44.396 | 52.154 | 57.446 | 64.505 | 71.565 | 78.55 | 85.44 | 90.547 | 97.276 | 104.151 | 111 | 117.274 | 120.959 | 123.989 | 126.739 | 128.99 | 130.941 | 133.765 | 135.705 | 137.652 | 139.744 | 141.956
Leading the Way | Dem_BB005 | GWh | LPN | New Cross |  | 9.012 | 13.367 | 17.825 | 23.247 | 28.897 | 38.169 | 47.72 | 57.808 | 67.909 | 74.894 | 84.098 | 93.302 | 102.408 | 111.391 | 118.121 | 126.899 | 135.869 | 144.804 | 152.989 | 158.409 | 162.378 | 165.978 | 168.928 | 171.482 | 175.299 | 177.843 | 180.393 | 183.135 | 186.034
Leading the Way | Dem_BB005 | GWh | LPN | Perivale |  | 0.95 | 1.41 | 1.88 | 2.453 | 3.158 | 4.172 | 5.216 | 6.319 | 7.422 | 8.175 | 9.18 | 10.185 | 11.179 | 12.16 | 12.887 | 13.844 | 14.822 | 15.797 | 16.69 | 17.214 | 17.646 | 18.037 | 18.357 | 18.635 | 19.037 | 19.314 | 19.59 | 19.889 | 20.202
Leading the Way | Dem_BB005 | GWh | LPN | Redbridge |  | 2.834 | 4.203 | 5.605 | 7.31 | 9.079 | 11.991 | 14.993 | 18.162 | 21.335 | 23.547 | 26.441 | 29.335 | 32.198 | 35.022 | 37.11 | 39.868 | 42.686 | 45.493 | 48.064 | 49.736 | 50.982 | 52.112 | 53.038 | 53.84 | 54.972 | 55.77 | 56.57 | 57.429 | 58.339
Leading the Way | Dem_BB005 | GWh | LPN | St John's Wood |  | 9.244 | 13.71 | 18.281 | 23.841 | 30.709 | 40.563 | 50.713 | 61.433 | 72.167 | 79.489 | 89.258 | 99.026 | 108.692 | 118.226 | 125.29 | 134.602 | 144.116 | 153.594 | 162.275 | 167.373 | 171.566 | 175.371 | 178.487 | 181.186 | 185.093 | 187.779 | 190.472 | 193.366 | 196.427
Leading the Way | Dem_BB005 | GWh | LPN | West Ham |  | 6.212 | 9.213 | 12.286 | 16.022 | 19.899 | 26.285 | 32.861 | 39.808 | 46.763 | 51.613 | 57.956 | 64.299 | 70.575 | 76.765 | 81.341 | 87.386 | 93.563 | 99.716 | 105.352 | 109.014 | 111.745 | 114.223 | 116.252 | 118.011 | 120.492 | 122.24 | 123.994 | 125.878 | 127.871
Leading the Way | Dem_BB005 | GWh | LPN | Willesden 132kV |  | 6.361 | 9.433 | 12.58 | 16.406 | 21.131 | 27.913 | 34.896 | 42.273 | 49.659 | 54.699 | 61.421 | 68.142 | 74.793 | 81.354 | 86.215 | 92.624 | 99.17 | 105.692 | 111.665 | 115.173 | 118.059 | 120.677 | 122.821 | 124.679 | 127.368 | 129.216 | 131.068 | 133.06 | 135.167
Leading the Way | Dem_BB005 | GWh | LPN | Willesden 66kV |  | 1.891 | 2.804 | 3.739 | 4.876 | 6.281 | 8.296 | 10.371 | 12.565 | 14.759 | 16.256 | 18.254 | 20.252 | 22.229 | 24.179 | 25.625 | 27.529 | 29.474 | 31.412 | 33.188 | 34.231 | 35.088 | 35.866 | 36.504 | 37.056 | 37.854 | 38.404 | 38.955 | 39.547 | 40.173
Leading the Way | Dem_BB005 | GWh | LPN | Wimbledon North |  | 3.133 | 4.646 | 6.195 | 8.079 | 10.043 | 13.266 | 16.586 | 20.091 | 23.601 | 26.029 | 29.228 | 32.427 | 35.592 | 38.713 | 41.052 | 44.103 | 47.22 | 50.326 | 53.17 | 55.054 | 56.433 | 57.685 | 58.709 | 59.597 | 60.924 | 61.808 | 62.694 | 63.647 | 64.655
Leading the Way | Dem_BB005 | GWh | LPN | Wimbledon South |  | 13.778 | 20.434 | 27.249 | 35.537 | 44.175 | 58.351 | 72.952 | 88.372 | 103.813 | 114.492 | 128.562 | 142.632 | 156.554 | 170.286 | 180.574 | 193.993 | 207.705 | 221.365 | 233.875 | 242.162 | 248.228 | 253.734 | 258.243 | 262.147 | 267.983 | 271.87 | 275.769 | 279.961 | 284.392
Leading the Way | Dem_BB005 | GWh | NPgN | Blyth 132kV |  | 1.508 | 2.238 | 2.984 | 3.892 | 5.332 | 7.043 | 8.806 | 10.667 | 12.53 | 14.879 | 16.708 | 18.536 | 20.346 | 22.13 | 24.816 | 26.661 | 28.546 | 30.423 | 32.143 | 34.095 | 34.949 | 35.725 | 36.359 | 36.909 | 37.582 | 38.127 | 38.673 | 39.261 | 39.883
Leading the Way | Dem_BB005 | GWh | NPgN | Blyth 66kV |  | 2.719 | 4.032 | 5.378 | 7.012 | 9.608 | 12.691 | 15.868 | 19.221 | 22.58 | 26.812 | 30.107 | 33.403 | 36.663 | 39.879 | 44.721 | 48.044 | 51.44 | 54.823 | 57.922 | 61.441 | 62.98 | 64.376 | 65.52 | 66.511 | 67.723 | 68.706 | 69.691 | 70.749 | 71.87
Leading the Way | Dem_BB005 | GWh | NPgN | Fourstones |  | 0.402 | 0.597 | 0.795 | 1.036 | 1.339 | 1.769 | 2.212 | 2.679 | 3.147 | 3.641 | 4.088 | 4.536 | 4.979 | 5.416 | 5.95 | 6.391 | 6.843 | 7.293 | 7.706 | 8.11 | 8.313 | 8.497 | 8.649 | 8.779 | 8.928 | 9.058 | 9.188 | 9.328 | 9.475
Leading the Way | Dem_BB005 | GWh | NPgN | Hart Moor |  | 1.8 | 2.67 | 3.561 | 4.643 | 6.735 | 8.896 | 11.122 | 13.474 | 15.828 | 19.226 | 21.588 | 23.952 | 26.289 | 28.595 | 32.605 | 35.028 | 37.504 | 39.971 | 42.229 | 45.096 | 46.225 | 47.251 | 48.09 | 48.818 | 49.774 | 50.496 | 51.22 | 51.999 | 52.822
Leading the Way | Dem_BB005 | GWh | NPgN | Hawthorn Pit |  | 2.457 | 3.644 | 4.859 | 6.338 | 9.191 | 12.142 | 15.179 | 18.388 | 21.601 | 26.238 | 29.462 | 32.687 | 35.878 | 39.024 | 44.497 | 47.804 | 51.182 | 54.548 | 57.631 | 61.543 | 63.085 | 64.485 | 65.63 | 66.622 | 67.928 | 68.914 | 69.902 | 70.965 | 72.088
Leading the Way | Dem_BB005 | GWh | NPgN | Knaresborough |  | 3.261 | 4.836 | 6.449 | 8.41 | 11.177 | 14.763 | 18.457 | 22.358 | 26.265 | 30.691 | 34.463 | 38.234 | 41.966 | 45.647 | 50.217 | 53.948 | 57.762 | 61.561 | 65.04 | 68.509 | 70.225 | 71.783 | 73.058 | 74.163 | 75.494 | 76.589 | 77.687 | 78.868 | 80.116
Leading the Way | Dem_BB005 | GWh | NPgN | Lackenby |  | 2.161 | 3.206 | 4.276 | 5.576 | 7.671 | 10.133 | 12.669 | 15.346 | 18.027 | 21.697 | 24.364 | 27.03 | 29.669 | 32.27 | 36.571 | 39.288 | 42.066 | 44.833 | 47.366 | 50.555 | 51.822 | 52.972 | 53.913 | 54.728 | 55.747 | 56.555 | 57.366 | 58.239 | 59.16
Leading the Way | Dem_BB005 | GWh | NPgN | Norton |  | 7.611 | 11.288 | 15.053 | 19.631 | 28.473 | 37.609 | 47.021 | 56.96 | 66.913 | 81.278 | 91.265 | 101.253 | 111.136 | 120.885 | 137.836 | 148.079 | 158.546 | 168.972 | 178.522 | 190.641 | 195.416 | 199.75 | 203.299 | 206.373 | 210.418 | 213.471 | 216.533 | 219.823 | 223.303
Leading the Way | Dem_BB005 | GWh | NPgN | Offerton |  | 1.022 | 1.516 | 2.022 | 2.636 | 3.823 | 5.051 | 6.314 | 7.649 | 8.986 | 10.915 | 12.256 | 13.597 | 14.924 | 16.233 | 18.51 | 19.885 | 21.291 | 22.691 | 23.974 | 25.601 | 26.242 | 26.824 | 27.3 | 27.713 | 28.257 | 28.667 | 29.078 | 29.52 | 29.987
Leading the Way | Dem_BB005 | GWh | NPgN | Osbaldwick |  | 6.216 | 9.216 | 12.291 | 16.029 | 21.471 | 28.361 | 35.458 | 42.953 | 50.458 | 59.393 | 66.692 | 73.99 | 81.213 | 88.336 | 97.703 | 104.964 | 112.383 | 119.774 | 126.543 | 133.693 | 137.042 | 140.081 | 142.57 | 144.726 | 147.361 | 149.499 | 151.642 | 153.947 | 156.384
Leading the Way | Dem_BB005 | GWh | NPgN | Poppleton |  | 1.219 | 1.807 | 2.409 | 3.141 | 4.174 | 5.513 | 6.893 | 8.349 | 9.809 | 11.462 | 12.87 | 14.279 | 15.672 | 17.047 | 18.754 | 20.148 | 21.572 | 22.99 | 24.29 | 25.585 | 26.226 | 26.807 | 27.284 | 27.697 | 28.193 | 28.603 | 29.013 | 29.453 | 29.92
Leading the Way | Dem_BB005 | GWh | NPgN | Saltholme |  | 1.026 | 1.522 | 2.029 | 2.646 | 3.64 | 4.809 | 6.012 | 7.282 | 8.555 | 10.297 | 11.561 | 12.827 | 14.08 | 15.315 | 17.355 | 18.645 | 19.963 | 21.275 | 22.478 | 23.991 | 24.592 | 25.138 | 25.585 | 25.972 | 26.455 | 26.838 | 27.223 | 27.637 | 28.075
Leading the Way | Dem_BB005 | GWh | NPgN | South Shields |  | 1.475 | 2.189 | 2.919 | 3.807 | 5.522 | 7.294 | 9.118 | 11.046 | 12.976 | 15.762 | 17.699 | 19.636 | 21.552 | 23.443 | 26.73 | 28.716 | 30.746 | 32.768 | 34.62 | 36.97 | 37.896 | 38.736 | 39.425 | 40.022 | 40.806 | 41.398 | 41.991 | 42.63 | 43.304
Leading the Way | Dem_BB005 | GWh | NPgN | Spennymoor |  | 4.876 | 7.231 | 9.642 | 12.575 | 17.712 | 23.396 | 29.251 | 35.434 | 41.626 | 50.055 | 56.206 | 62.357 | 68.444 | 74.448 | 84.236 | 90.496 | 96.892 | 103.265 | 109.101 | 116.138 | 119.046 | 121.687 | 123.848 | 125.722 | 128.027 | 129.884 | 131.747 | 133.749 | 135.867
Leading the Way | Dem_BB005 | GWh | NPgN | Stella North |  | 4.274 | 6.336 | 8.45 | 11.02 | 15.988 | 21.119 | 26.404 | 31.984 | 37.573 | 45.422 | 51.004 | 56.586 | 62.109 | 67.557 | 76.755 | 82.459 | 88.287 | 94.094 | 99.412 | 105.977 | 108.633 | 111.041 | 113.014 | 114.724 | 116.969 | 118.666 | 120.368 | 122.197 | 124.131
Leading the Way | Dem_BB005 | GWh | NPgN | Stella South |  | 3.096 | 4.591 | 6.122 | 7.983 | 11.582 | 15.298 | 19.126 | 23.169 | 27.217 | 32.903 | 36.946 | 40.99 | 44.99 | 48.936 | 55.6 | 59.731 | 63.954 | 68.16 | 72.011 | 76.767 | 78.691 | 80.435 | 81.864 | 83.103 | 84.729 | 85.959 | 87.192 | 88.517 | 89.918
Leading the Way | Dem_BB005 | GWh | NPgN | Tynemouth 1 |  | 2.48 | 3.677 | 4.903 | 6.395 | 9.274 | 12.25 | 15.316 | 18.553 | 21.795 | 26.474 | 29.727 | 32.981 | 36.2 | 39.375 | 44.897 | 48.233 | 51.642 | 55.038 | 58.149 | 62.096 | 63.651 | 65.063 | 66.219 | 67.22 | 68.538 | 69.532 | 70.53 | 71.602 | 72.735
Leading the Way | Dem_BB005 | GWh | NPgN | West Boldon |  | 4.34 | 6.435 | 8.582 | 11.192 | 16.232 | 21.442 | 26.807 | 32.473 | 38.147 | 46.336 | 52.03 | 57.724 | 63.36 | 68.916 | 78.58 | 84.42 | 90.387 | 96.331 | 101.776 | 108.685 | 111.407 | 113.877 | 115.901 | 117.654 | 119.959 | 121.7 | 123.445 | 125.321 | 127.305
Leading the Way | Dem_BB005 | GWh | NPgY | Bradford West |  | 8.303 | 12.313 | 16.419 | 21.414 | 30.921 | 40.843 | 51.063 | 61.856 | 72.665 | 88.205 | 99.044 | 109.883 | 120.609 | 131.188 | 148.73 | 159.783 | 171.077 | 182.328 | 192.633 | 205.496 | 210.644 | 215.315 | 219.142 | 222.456 | 226.817 | 230.108 | 233.408 | 236.955 | 240.706
Leading the Way | Dem_BB005 | GWh | NPgY | Camblesforth |  | 0.649 | 0.962 | 1.282 | 1.673 | 2.082 | 2.752 | 3.439 | 4.167 | 4.895 | 5.592 | 6.281 | 6.967 | 7.647 | 8.318 | 8.993 | 9.661 | 10.345 | 11.025 | 11.648 | 12.198 | 12.503 | 12.78 | 13.007 | 13.204 | 13.426 | 13.621 | 13.816 | 14.026 | 14.248
Leading the Way | Dem_BB005 | GWh | NPgY | Creyke Beck |  | 8.822 | 13.082 | 17.445 | 22.751 | 30.285 | 40.004 | 50.014 | 60.586 | 71.172 | 83.221 | 93.449 | 103.675 | 113.794 | 123.776 | 136.241 | 146.366 | 156.711 | 167.018 | 176.457 | 185.828 | 190.483 | 194.707 | 198.168 | 201.164 | 204.745 | 207.715 | 210.695 | 213.896 | 217.282
Leading the Way | Dem_BB005 | GWh | NPgY | Drax |  | 1.201 | 1.781 | 2.375 | 3.096 | 3.855 | 5.092 | 6.366 | 7.712 | 9.06 | 10.352 | 11.625 | 12.896 | 14.155 | 15.396 | 16.646 | 17.882 | 19.146 | 20.405 | 21.559 | 22.576 | 23.142 | 23.655 | 24.076 | 24.44 | 24.85 | 25.21 | 25.572 | 25.96 | 26.372
Leading the Way | Dem_BB005 | GWh | NPgY | Elland |  | 6.299 | 9.34 | 12.455 | 16.244 | 23.456 | 30.983 | 38.736 | 46.924 | 55.122 | 66.912 | 75.134 | 83.357 | 91.493 | 99.518 | 112.825 | 121.209 | 129.777 | 138.312 | 146.129 | 155.887 | 159.792 | 163.337 | 166.238 | 168.753 | 172.061 | 174.557 | 177.06 | 179.751 | 182.597
Leading the Way | Dem_BB005 | GWh | NPgY | Ferrybridge A |  | 1.526 | 2.262 | 3.016 | 3.934 | 5.451 | 7.2 | 9.002 | 10.905 | 12.81 | 15.369 | 17.257 | 19.145 | 21.014 | 22.857 | 25.654 | 27.56 | 29.508 | 31.448 | 33.226 | 35.304 | 36.188 | 36.991 | 37.649 | 38.218 | 38.935 | 39.5 | 40.067 | 40.675 | 41.32
Leading the Way | Dem_BB005 | GWh | NPgY | Ferrybridge B (_M) |  | 4.777 | 7.084 | 9.446 | 12.32 | 17.068 | 22.545 | 28.188 | 34.145 | 40.111 | 48.121 | 54.034 | 59.948 | 65.799 | 71.571 | 80.327 | 86.296 | 92.396 | 98.473 | 104.037 | 110.544 | 113.313 | 115.827 | 117.884 | 119.667 | 121.915 | 123.683 | 125.458 | 127.364 | 129.38
Leading the Way | Dem_BB005 | GWh | NPgY | Grimsby West |  | 2.877 | 4.266 | 5.689 | 7.419 | 10.161 | 13.421 | 16.78 | 20.326 | 23.878 | 28.421 | 31.913 | 35.407 | 38.862 | 42.271 | 47.166 | 50.671 | 54.253 | 57.821 | 61.088 | 64.777 | 66.4 | 67.872 | 69.078 | 70.122 | 71.434 | 72.472 | 73.51 | 74.628 | 75.809
Leading the Way | Dem_BB005 | GWh | NPgY | Jordanthorpe |  | 1.092 | 1.619 | 2.159 | 2.816 | 3.865 | 5.105 | 6.383 | 7.732 | 9.084 | 10.625 | 11.931 | 13.237 | 14.529 | 15.803 | 17.417 | 18.713 | 20.035 | 21.352 | 22.559 | 23.716 | 24.311 | 24.85 | 25.292 | 25.674 | 26.141 | 26.52 | 26.901 | 27.309 | 27.742
Leading the Way | Dem_BB005 | GWh | NPgY | Keadby |  | 4.822 | 7.15 | 9.535 | 12.436 | 16.554 | 21.866 | 27.338 | 33.116 | 38.903 | 45.488 | 51.078 | 56.668 | 62.2 | 67.656 | 74.469 | 80.003 | 85.658 | 91.291 | 96.451 | 101.574 | 104.118 | 106.427 | 108.318 | 109.956 | 111.913 | 113.537 | 115.166 | 116.916 | 118.766
Leading the Way | Dem_BB005 | GWh | NPgY | Kirkstall B |  | 4.29 | 6.36 | 8.483 | 11.063 | 15.974 | 21.1 | 26.38 | 31.956 | 37.54 | 45.568 | 51.167 | 56.768 | 62.308 | 67.774 | 76.836 | 82.547 | 88.381 | 94.193 | 99.516 | 106.163 | 108.822 | 111.236 | 113.212 | 114.924 | 117.177 | 118.878 | 120.582 | 122.414 | 124.352
Leading the Way | Dem_BB005 | GWh | NPgY | Neepsend |  | 1.425 | 2.111 | 2.815 | 3.672 | 5.04 | 6.657 | 8.324 | 10.082 | 11.844 | 13.855 | 15.558 | 17.26 | 18.945 | 20.607 | 22.711 | 24.399 | 26.123 | 27.841 | 29.415 | 30.925 | 31.7 | 32.402 | 32.978 | 33.476 | 34.085 | 34.579 | 35.075 | 35.609 | 36.172
Leading the Way | Dem_BB005 | GWh | NPgY | Norton Lees |  | 1.567 | 2.324 | 3.098 | 4.041 | 5.546 | 7.326 | 9.159 | 11.096 | 13.034 | 15.247 | 17.12 | 18.994 | 20.848 | 22.677 | 24.993 | 26.851 | 28.748 | 30.639 | 32.37 | 34.031 | 34.884 | 35.658 | 36.292 | 36.84 | 37.51 | 38.054 | 38.6 | 39.186 | 39.806
Leading the Way | Dem_BB005 | GWh | NPgY | Pitsmoor |  | 0.888 | 1.317 | 1.757 | 2.291 | 3.145 | 4.154 | 5.193 | 6.291 | 7.391 | 8.645 | 9.707 | 10.769 | 11.82 | 12.857 | 14.17 | 15.223 | 16.299 | 17.372 | 18.353 | 19.295 | 19.778 | 20.217 | 20.577 | 20.887 | 21.267 | 21.575 | 21.885 | 22.217 | 22.569
Leading the Way | Dem_BB005 | GWh | NPgY | Saltend North |  | 1.265 | 1.877 | 2.503 | 3.263 | 4.344 | 5.738 | 7.174 | 8.69 | 10.209 | 11.937 | 13.404 | 14.871 | 16.322 | 17.754 | 19.542 | 20.995 | 22.478 | 23.957 | 25.31 | 26.655 | 27.322 | 27.928 | 28.425 | 28.854 | 29.368 | 29.794 | 30.222 | 30.681 | 31.166
Leading the Way | Dem_BB005 | GWh | NPgY | Sheffield City |  | 0.983 | 1.458 | 1.945 | 2.537 | 3.481 | 4.599 | 5.75 | 6.965 | 8.181 | 9.57 | 10.746 | 11.923 | 13.086 | 14.235 | 15.689 | 16.854 | 18.045 | 19.233 | 20.32 | 21.362 | 21.897 | 22.383 | 22.78 | 23.125 | 23.545 | 23.887 | 24.229 | 24.598 | 24.987
Leading the Way | Dem_BB005 | GWh | NPgY | Skelton Grange |  | 8.981 | 13.32 | 17.762 | 23.165 | 33.449 | 44.182 | 55.239 | 66.915 | 78.607 | 95.418 | 107.144 | 118.869 | 130.472 | 141.916 | 160.892 | 172.849 | 185.067 | 197.237 | 208.385 | 222.3 | 227.87 | 232.923 | 237.061 | 240.647 | 245.364 | 248.925 | 252.494 | 256.331 | 260.389
Leading the Way | Dem_BB005 | GWh | NPgY | Templeborough |  | 0.698 | 1.035 | 1.38 | 1.8 | 2.471 | 3.263 | 4.08 | 4.942 | 5.807 | 6.792 | 7.626 | 8.46 | 9.286 | 10.101 | 11.133 | 11.96 | 12.806 | 13.648 | 14.419 | 15.159 | 15.539 | 15.884 | 16.165 | 16.411 | 16.708 | 16.951 | 17.194 | 17.455 | 17.732
Leading the Way | Dem_BB005 | GWh | NPgY | Thorpe Marsh |  | 5.213 | 7.73 | 10.307 | 13.443 | 18.007 | 23.785 | 29.736 | 36.021 | 42.315 | 49.81 | 55.93 | 62.052 | 68.108 | 74.083 | 81.938 | 88.027 | 94.249 | 100.447 | 106.125 | 112.12 | 114.929 | 117.478 | 119.565 | 121.373 | 123.583 | 125.376 | 127.174 | 129.107 | 131.15
Leading the Way | Dem_BB005 | GWh | NPgY | Thurcroft |  | 3.123 | 4.633 | 6.178 | 8.056 | 11.058 | 14.606 | 18.262 | 22.122 | 25.987 | 30.397 | 34.133 | 37.867 | 41.565 | 45.21 | 49.828 | 53.532 | 57.315 | 61.084 | 64.536 | 67.849 | 69.547 | 71.09 | 72.353 | 73.447 | 74.782 | 75.868 | 76.955 | 78.125 | 79.361
Leading the Way | Dem_BB005 | GWh | NPgY | West Melton |  | 5.895 | 8.742 | 11.658 | 15.203 | 20.868 | 27.565 | 34.463 | 41.747 | 49.041 | 57.364 | 64.414 | 71.465 | 78.44 | 85.319 | 94.035 | 101.023 | 108.164 | 115.278 | 121.793 | 128.042 | 131.25 | 134.161 | 136.544 | 138.609 | 141.128 | 143.176 | 145.228 | 147.436 | 149.77
Leading the Way | Dem_BB005 | GWh | NPgY | Wincobank |  | 0.295 | 0.44 | 0.586 | 0.764 | 1.049 | 1.386 | 1.732 | 2.098 | 2.465 | 2.883 | 3.238 | 3.593 | 3.942 | 4.288 | 4.727 | 5.078 | 5.437 | 5.795 | 6.122 | 6.436 | 6.597 | 6.744 | 6.864 | 6.967 | 7.094 | 7.197 | 7.3 | 7.411 | 7.529
Leading the Way | Dem_BB005 | GWh | SEPD | Acton Lane 66kV |  | 0.667 | 0.99 | 1.32 | 1.722 | 2.217 | 2.929 | 3.661 | 4.436 | 5.21 | 5.74 | 6.444 | 7.15 | 7.848 | 8.536 | 9.046 | 9.719 | 10.405 | 11.09 | 11.716 | 12.085 | 12.387 | 12.662 | 12.887 | 13.081 | 13.364 | 13.558 | 13.752 | 13.961 | 14.182
Leading the Way | Dem_BB005 | GWh | SEPD | Botley Wood |  | 3.566 | 5.29 | 7.055 | 9.201 | 11.481 | 15.166 | 18.961 | 22.968 | 26.981 | 29.813 | 33.476 | 37.14 | 40.765 | 44.341 | 46.783 | 50.258 | 53.811 | 57.35 | 60.592 | 62.396 | 63.959 | 65.379 | 66.54 | 67.546 | 68.58 | 69.575 | 70.572 | 71.645 | 72.779
Leading the Way | Dem_BB005 | GWh | SEPD | Bramley |  | 4.768 | 7.068 | 9.427 | 12.294 | 14.34 | 18.943 | 23.683 | 28.689 | 33.702 | 35.762 | 40.157 | 44.551 | 48.9 | 53.189 | 54.134 | 58.157 | 62.268 | 66.364 | 70.114 | 70.978 | 72.756 | 74.37 | 75.691 | 76.836 | 77.912 | 79.042 | 80.175 | 81.394 | 82.682
Leading the Way | Dem_BB005 | GWh | SEPD | Chickerell |  | 2.75 | 4.079 | 5.439 | 7.093 | 8.687 | 11.475 | 14.346 | 17.379 | 20.416 | 22.519 | 25.287 | 28.055 | 30.792 | 33.493 | 35.152 | 37.764 | 40.433 | 43.093 | 45.529 | 46.705 | 47.875 | 48.937 | 49.806 | 50.559 | 51.013 | 51.754 | 52.496 | 53.294 | 54.138
Leading the Way | Dem_BB005 | GWh | SEPD | Cowley |  | 12.33 | 18.286 | 24.385 | 31.801 | 39.285 | 51.891 | 64.876 | 78.587 | 92.319 | 100.438 | 112.78 | 125.122 | 137.336 | 149.381 | 155.645 | 167.212 | 179.031 | 190.805 | 201.59 | 206.139 | 211.303 | 215.989 | 219.826 | 223.151 | 226.738 | 230.029 | 233.328 | 236.874 | 240.623
Leading the Way | Dem_BB005 | GWh | SEPD | Ealing |  | 5.825 | 8.639 | 11.521 | 15.026 | 19.353 | 25.564 | 31.961 | 38.716 | 45.482 | 50.096 | 56.253 | 62.409 | 68.501 | 74.509 | 78.963 | 84.831 | 90.827 | 96.8 | 102.271 | 105.485 | 108.127 | 110.525 | 112.488 | 114.19 | 116.652 | 118.345 | 120.042 | 121.866 | 123.795
Leading the Way | Dem_BB005 | GWh | SEPD | Fawley |  | 4 | 5.932 | 7.911 | 10.317 | 12.874 | 17.005 | 21.261 | 25.755 | 30.255 | 33.429 | 37.538 | 41.645 | 45.711 | 49.72 | 52.458 | 56.356 | 60.339 | 64.308 | 67.943 | 69.967 | 71.72 | 73.311 | 74.613 | 75.741 | 76.9 | 78.016 | 79.134 | 80.337 | 81.609
Leading the Way | Dem_BB005 | GWh | SEPD | Fleet |  | 24.215 | 35.913 | 47.89 | 62.457 | 78.874 | 104.185 | 130.256 | 157.788 | 185.358 | 203.811 | 228.858 | 253.904 | 278.688 | 303.132 | 318.755 | 342.443 | 366.648 | 390.761 | 412.846 | 423.825 | 434.442 | 444.077 | 451.968 | 458.803 | 466.373 | 473.139 | 479.924 | 487.219 | 494.932
Leading the Way | Dem_BB005 | GWh | SEPD | Iver 132kV |  | 5.086 | 7.544 | 10.06 | 13.12 | 16.813 | 22.209 | 27.767 | 33.635 | 39.513 | 43.735 | 49.109 | 54.484 | 59.802 | 65.047 | 68.87 | 73.988 | 79.218 | 84.427 | 89.199 | 91.914 | 94.217 | 96.306 | 98.017 | 99.499 | 101.306 | 102.777 | 104.25 | 105.834 | 107.51
Leading the Way | Dem_BB005 | GWh | SEPD | Iver 66kV |  | 2.659 | 3.943 | 5.258 | 6.857 | 8.788 | 11.608 | 14.513 | 17.58 | 20.652 | 22.86 | 25.669 | 28.478 | 31.257 | 33.999 | 35.997 | 38.672 | 41.405 | 44.128 | 46.623 | 48.041 | 49.245 | 50.337 | 51.231 | 52.006 | 52.951 | 53.719 | 54.49 | 55.318 | 56.193
Leading the Way | Dem_BB005 | GWh | SEPD | Laleham |  | 3.267 | 4.844 | 6.46 | 8.425 | 10.797 | 14.261 | 17.831 | 21.6 | 25.374 | 28.085 | 31.536 | 34.988 | 38.403 | 41.772 | 44.226 | 47.512 | 50.871 | 54.217 | 57.281 | 59.024 | 60.503 | 61.845 | 62.943 | 63.895 | 65.056 | 65.999 | 66.947 | 67.963 | 69.039
Leading the Way | Dem_BB005 | GWh | SEPD | Lovedean |  | 13.78 | 20.437 | 27.251 | 35.54 | 44.351 | 58.583 | 73.243 | 88.724 | 104.227 | 115.161 | 129.314 | 143.466 | 157.469 | 171.281 | 180.714 | 194.143 | 207.865 | 221.536 | 234.057 | 241.03 | 247.069 | 252.549 | 257.035 | 260.923 | 264.916 | 268.759 | 272.613 | 276.757 | 281.138
Leading the Way | Dem_BB005 | GWh | SEPD | Mannington |  | 17.685 | 26.227 | 34.974 | 45.612 | 55.862 | 73.788 | 92.253 | 111.752 | 131.279 | 144.811 | 162.606 | 180.401 | 198.01 | 215.379 | 226.044 | 242.843 | 260.007 | 277.107 | 292.768 | 300.331 | 307.855 | 314.683 | 320.274 | 325.118 | 328.04 | 332.8 | 337.572 | 342.702 | 348.128
Leading the Way | Dem_BB005 | GWh | SEPD | Melksham |  | 10.836 | 16.07 | 21.429 | 27.947 | 33.746 | 44.575 | 55.729 | 67.508 | 79.304 | 86.574 | 97.214 | 107.853 | 118.38 | 128.764 | 134.152 | 144.122 | 154.308 | 164.457 | 173.751 | 177.731 | 182.183 | 186.224 | 189.533 | 192.399 | 194.494 | 197.315 | 200.145 | 203.187 | 206.403
Leading the Way | Dem_BB005 | GWh | SEPD | Minety |  | 6.383 | 9.465 | 12.621 | 16.46 | 19.875 | 26.254 | 32.823 | 39.761 | 46.709 | 50.991 | 57.257 | 63.523 | 69.724 | 75.839 | 79.012 | 84.884 | 90.884 | 96.861 | 102.336 | 104.679 | 107.302 | 109.682 | 111.63 | 113.319 | 114.552 | 116.214 | 117.881 | 119.672 | 121.567
Leading the Way | Dem_BB005 | GWh | SEPD | North Hyde |  | 2.602 | 3.86 | 5.148 | 6.712 | 8.602 | 11.364 | 14.206 | 17.21 | 20.217 | 22.377 | 25.127 | 27.876 | 30.598 | 33.281 | 35.238 | 37.856 | 40.532 | 43.197 | 45.639 | 47.027 | 48.206 | 49.275 | 50.151 | 50.909 | 51.833 | 52.586 | 53.34 | 54.15 | 55.007
Leading the Way | Dem_BB005 | GWh | SEPD | Nursling |  | 7.973 | 11.824 | 15.767 | 20.563 | 25.66 | 33.894 | 42.376 | 51.332 | 60.302 | 66.629 | 74.817 | 83.005 | 91.107 | 99.098 | 104.555 | 112.325 | 120.265 | 128.174 | 135.418 | 139.453 | 142.946 | 146.116 | 148.713 | 150.961 | 153.272 | 155.496 | 157.725 | 160.123 | 162.657
Leading the Way | Dem_BB005 | GWh | SHEPD | Abernethy |  | 0.591 | 0.877 | 1.17 | 1.526 | 2.138 | 2.824 | 3.53 | 4.277 | 5.024 | 6.105 | 6.856 | 7.606 | 8.348 | 9.081 | 9.676 | 10.395 | 11.131 | 11.863 | 12.533 | 13.179 | 13.51 | 13.81 | 14.055 | 14.268 | 14.37 | 14.579 | 14.787 | 15.012 | 15.25
Leading the Way | Dem_BB005 | GWh | SHEPD | Alness |  | 0.439 | 0.65 | 0.867 | 1.13 | 1.188 | 1.57 | 1.963 | 2.378 | 2.793 | 3.049 | 3.423 | 3.798 | 4.169 | 4.534 | 4.404 | 4.731 | 5.066 | 5.399 | 5.704 | 5.911 | 6.059 | 6.193 | 6.303 | 6.399 | 6.471 | 6.565 | 6.658 | 6.76 | 6.867
Leading the Way | Dem_BB005 | GWh | SHEPD | Arbroath |  | 0.958 | 1.422 | 1.896 | 2.473 | 3.465 | 4.577 | 5.722 | 6.931 | 8.143 | 9.896 | 11.112 | 12.329 | 13.532 | 14.718 | 15.684 | 16.85 | 18.041 | 19.227 | 20.314 | 21.362 | 21.897 | 22.383 | 22.781 | 23.126 | 23.291 | 23.629 | 23.967 | 24.332 | 24.717
Leading the Way | Dem_BB005 | GWh | SHEPD | Ardkinglas |  | 0 | 0 | 0 | 0 | 0 | 0 | 0 | 0 | 0 | 0 | 0 | 0 | 0 | 0 | 0 | 0 | 0 | 0 | 0 | 0 | 0 | 0 | 0 | 0 | 0 | 0 | 0 | 0 | 0
Leading the Way | Dem_BB005 | GWh | SHEPD | Ardmore |  | 0.739 | 1.094 | 1.459 | 1.903 | 2.411 | 3.185 | 3.983 | 4.823 | 5.667 | 6.654 | 7.472 | 8.29 | 9.099 | 9.897 | 10.266 | 11.028 | 11.808 | 12.584 | 13.296 | 13.937 | 14.286 | 14.603 | 14.862 | 15.087 | 15.241 | 15.461 | 15.684 | 15.922 | 16.174
Leading the Way | Dem_BB005 | GWh | SHEPD | Beauly |  | 0.554 | 0.821 | 1.095 | 1.427 | 1.809 | 2.388 | 2.986 | 3.618 | 4.25 | 4.991 | 5.604 | 6.217 | 6.824 | 7.423 | 7.699 | 8.271 | 8.856 | 9.438 | 9.972 | 10.452 | 10.714 | 10.952 | 11.147 | 11.315 | 11.43 | 11.597 | 11.762 | 11.941 | 12.13
Leading the Way | Dem_BB005 | GWh | SHEPD | Berryburn |  | 0 | 0 | 0 | 0 | 0 | 0 | 0 | 0 | 0 | 0 | 0 | 0 | 0 | 0 | 0 | 0 | 0 | 0 | 0 | 0 | 0 | 0 | 0 | 0 | 0 | 0 | 0 | 0 | 0
Leading the Way | Dem_BB005 | GWh | SHEPD | Boat of Garten |  | 0.313 | 0.464 | 0.62 | 0.808 | 1.024 | 1.352 | 1.691 | 2.048 | 2.405 | 2.824 | 3.172 | 3.519 | 3.863 | 4.201 | 4.358 | 4.682 | 5.013 | 5.342 | 5.644 | 5.917 | 6.065 | 6.199 | 6.309 | 6.405 | 6.471 | 6.565 | 6.658 | 6.759 | 6.866
Leading the Way | Dem_BB005 | GWh | SHEPD | Braco West |  | 0.863 | 1.279 | 1.706 | 2.226 | 3.118 | 4.119 | 5.149 | 6.238 | 7.328 | 8.906 | 10 | 11.094 | 12.177 | 13.245 | 14.114 | 15.163 | 16.235 | 17.303 | 18.281 | 19.224 | 19.706 | 20.143 | 20.5 | 20.81 | 20.959 | 21.264 | 21.568 | 21.896 | 22.243
Leading the Way | Dem_BB005 | GWh | SHEPD | Bridge of Dun |  | 0.672 | 0.998 | 1.331 | 1.736 | 2.432 | 3.212 | 4.017 | 4.866 | 5.716 | 6.946 | 7.801 | 8.654 | 9.499 | 10.332 | 11.009 | 11.827 | 12.664 | 13.496 | 14.259 | 14.995 | 15.37 | 15.712 | 15.991 | 16.233 | 16.349 | 16.587 | 16.825 | 17.08 | 17.35
Leading the Way | Dem_BB005 | GWh | SHEPD | Broadford-Skye |  | 0.189 | 0.281 | 0.374 | 0.488 | 0.618 | 0.815 | 1.02 | 1.236 | 1.451 | 1.704 | 1.913 | 2.123 | 2.329 | 2.534 | 2.628 | 2.824 | 3.024 | 3.222 | 3.404 | 3.569 | 3.657 | 3.739 | 3.805 | 3.863 | 3.902 | 3.959 | 4.016 | 4.077 | 4.141
Leading the Way | Dem_BB005 | GWh | SHEPD | Brora |  | 0.087 | 0.131 | 0.174 | 0.227 | 0.238 | 0.316 | 0.394 | 0.477 | 0.561 | 0.612 | 0.687 | 0.763 | 0.837 | 0.911 | 0.885 | 0.95 | 1.017 | 1.084 | 1.145 | 1.187 | 1.217 | 1.244 | 1.266 | 1.285 | 1.299 | 1.319 | 1.337 | 1.358 | 1.379
Leading the Way | Dem_BB005 | GWh | SHEPD | Burghmuir |  | 1.545 | 2.29 | 3.055 | 3.984 | 5.581 | 7.373 | 9.218 | 11.167 | 13.117 | 15.941 | 17.901 | 19.86 | 21.798 | 23.711 | 25.266 | 27.144 | 29.062 | 30.974 | 32.724 | 34.413 | 35.275 | 36.057 | 36.698 | 37.253 | 37.52 | 38.064 | 38.61 | 39.197 | 39.818
Leading the Way | Dem_BB005 | GWh | SHEPD | Carradale |  | 0.222 | 0.327 | 0.436 | 0.57 | 0.571 | 0.755 | 0.944 | 1.144 | 1.344 | 1.421 | 1.597 | 1.771 | 1.944 | 2.115 | 1.99 | 2.138 | 2.289 | 2.44 | 2.577 | 2.649 | 2.716 | 2.777 | 2.826 | 2.869 | 2.909 | 2.95 | 2.993 | 3.038 | 3.086
Leading the Way | Dem_BB005 | GWh | SHEPD | Cassley |  | 0.012 | 0.017 | 0.022 | 0.028 | 0.03 | 0.039 | 0.049 | 0.059 | 0.071 | 0.076 | 0.086 | 0.095 | 0.105 | 0.114 | 0.11 | 0.119 | 0.127 | 0.136 | 0.143 | 0.148 | 0.152 | 0.155 | 0.158 | 0.161 | 0.162 | 0.165 | 0.167 | 0.169 | 0.173
Leading the Way | Dem_BB005 | GWh | SHEPD | Ceannacroc |  | 0.027 | 0.042 | 0.056 | 0.073 | 0.092 | 0.122 | 0.152 | 0.184 | 0.216 | 0.254 | 0.285 | 0.316 | 0.347 | 0.377 | 0.391 | 0.421 | 0.45 | 0.479 | 0.507 | 0.531 | 0.544 | 0.556 | 0.567 | 0.575 | 0.581 | 0.589 | 0.598 | 0.607 | 0.616
Leading the Way | Dem_BB005 | GWh | SHEPD | Charleston |  | 0.484 | 0.716 | 0.956 | 1.247 | 1.747 | 2.308 | 2.885 | 3.495 | 4.105 | 4.989 | 5.603 | 6.216 | 6.822 | 7.42 | 7.908 | 8.495 | 9.095 | 9.694 | 10.242 | 10.77 | 11.04 | 11.285 | 11.485 | 11.659 | 11.742 | 11.913 | 12.084 | 12.268 | 12.461
Leading the Way | Dem_BB005 | GWh | SHEPD | Clachan |  | 0.041 | 0.061 | 0.082 | 0.106 | 0.106 | 0.14 | 0.176 | 0.213 | 0.25 | 0.265 | 0.297 | 0.33 | 0.361 | 0.393 | 0.37 | 0.398 | 0.425 | 0.454 | 0.479 | 0.493 | 0.505 | 0.516 | 0.525 | 0.533 | 0.54 | 0.548 | 0.556 | 0.564 | 0.574
Leading the Way | Dem_BB005 | GWh | SHEPD | Clayhills |  | 0.346 | 0.512 | 0.683 | 0.891 | 1.245 | 1.645 | 2.056 | 2.491 | 2.927 | 3.548 | 3.984 | 4.419 | 4.85 | 5.276 | 5.618 | 6.035 | 6.462 | 6.887 | 7.276 | 7.666 | 7.857 | 8.032 | 8.174 | 8.298 | 8.386 | 8.508 | 8.63 | 8.761 | 8.9
Leading the Way | Dem_BB005 | GWh | SHEPD | Coupar Angus |  | 0.583 | 0.865 | 1.152 | 1.502 | 2.105 | 2.781 | 3.476 | 4.212 | 4.947 | 6.012 | 6.751 | 7.49 | 8.221 | 8.942 | 9.529 | 10.237 | 10.96 | 11.681 | 12.342 | 12.979 | 13.303 | 13.598 | 13.84 | 14.049 | 14.15 | 14.356 | 14.562 | 14.783 | 15.017
Leading the Way | Dem_BB005 | GWh | SHEPD | Craigiebuckler |  | 1.013 | 1.502 | 2.003 | 2.613 | 3.651 | 4.822 | 6.029 | 7.303 | 8.578 | 10.398 | 11.676 | 12.953 | 14.219 | 15.465 | 16.468 | 17.692 | 18.942 | 20.188 | 21.328 | 22.47 | 23.032 | 23.544 | 23.962 | 24.324 | 24.582 | 24.938 | 25.297 | 25.682 | 26.087
Leading the Way | Dem_BB005 | GWh | SHEPD | Dallas |  | 0 | 0 | 0 | 0 | 0 | 0 | 0 | 0 | 0 | 0 | 0 | 0 | 0 | 0 | 0 | 0 | 0 | 0 | 0 | 0 | 0 | 0 | 0 | 0 | 0 | 0 | 0 | 0 | 0
Leading the Way | Dem_BB005 | GWh | SHEPD | Dounreay |  | 0.101 | 0.149 | 0.198 | 0.259 | 0.272 | 0.359 | 0.45 | 0.544 | 0.639 | 0.698 | 0.784 | 0.87 | 0.954 | 1.038 | 1.009 | 1.083 | 1.161 | 1.236 | 1.307 | 1.354 | 1.387 | 1.418 | 1.444 | 1.465 | 1.481 | 1.503 | 1.525 | 1.548 | 1.573
Leading the Way | Dem_BB005 | GWh | SHEPD | Dudhope |  | 1.384 | 2.053 | 2.739 | 3.571 | 5.003 | 6.609 | 8.263 | 10.01 | 11.759 | 14.29 | 16.046 | 17.802 | 19.54 | 21.255 | 22.649 | 24.333 | 26.052 | 27.765 | 29.335 | 30.849 | 31.622 | 32.323 | 32.897 | 33.394 | 33.633 | 34.122 | 34.61 | 35.137 | 35.693
Leading the Way | Dem_BB005 | GWh | SHEPD | Dunbeath |  | 0 | 0 | 0 | 0 | 0 | 0 | 0 | 0 | 0 | 0 | 0 | 0 | 0.001 | 0.001 | 0.001 | 0.001 | 0.001 | 0.001 | 0.001 | 0.001 | 0.001 | 0.001 | 0.001 | 0.001 | 0.001 | 0.001 | 0.001 | 0.001 | 0.001
Leading the Way | Dem_BB005 | GWh | SHEPD | Dunoon |  | 0.29 | 0.429 | 0.572 | 0.746 | 1.072 | 1.416 | 1.771 | 2.145 | 2.519 | 3.087 | 3.466 | 3.845 | 4.219 | 4.59 | 4.929 | 5.295 | 5.67 | 6.043 | 6.385 | 6.738 | 6.907 | 7.059 | 7.186 | 7.294 | 7.367 | 7.474 | 7.581 | 7.697 | 7.818
Leading the Way | Dem_BB005 | GWh | SHEPD | Dunvegan |  | 0.103 | 0.151 | 0.202 | 0.263 | 0.333 | 0.44 | 0.551 | 0.668 | 0.784 | 0.921 | 1.034 | 1.147 | 1.259 | 1.37 | 1.42 | 1.526 | 1.634 | 1.741 | 1.839 | 1.929 | 1.976 | 2.021 | 2.056 | 2.088 | 2.109 | 2.139 | 2.17 | 2.203 | 2.238
Leading the Way | Dem_BB005 | GWh | SHEPD | Dyce |  | 0.929 | 1.376 | 1.836 | 2.395 | 3.345 | 4.42 | 5.526 | 6.693 | 7.863 | 9.53 | 10.701 | 11.872 | 13.031 | 14.174 | 15.094 | 16.215 | 17.362 | 18.503 | 19.549 | 20.594 | 21.11 | 21.579 | 21.962 | 22.294 | 22.53 | 22.858 | 23.186 | 23.537 | 23.911
Leading the Way | Dem_BB005 | GWh | SHEPD | Elgin |  | 0.847 | 1.257 | 1.676 | 2.185 | 2.769 | 3.657 | 4.572 | 5.538 | 6.506 | 7.639 | 8.579 | 9.517 | 10.447 | 11.363 | 11.786 | 12.662 | 13.557 | 14.449 | 15.265 | 16.001 | 16.402 | 16.766 | 17.064 | 17.322 | 17.498 | 17.753 | 18.007 | 18.281 | 18.57
Leading the Way | Dem_BB005 | GWh | SHEPD | Fasnakyle |  | 0.014 | 0.02 | 0.027 | 0.035 | 0.044 | 0.059 | 0.073 | 0.088 | 0.105 | 0.123 | 0.137 | 0.153 | 0.167 | 0.182 | 0.19 | 0.204 | 0.218 | 0.231 | 0.244 | 0.257 | 0.264 | 0.269 | 0.273 | 0.278 | 0.281 | 0.284 | 0.289 | 0.294 | 0.298
Leading the Way | Dem_BB005 | GWh | SHEPD | Fetteresso |  | 0 | 0 | 0 | 0 | 0 | 0 | 0 | 0 | 0 | 0 | 0 | 0 | 0 | 0 | 0 | 0 | 0 | 0 | 0 | 0 | 0 | 0 | 0 | 0 | 0 | 0 | 0 | 0 | 0
Leading the Way | Dem_BB005 | GWh | SHEPD | Fiddes |  | 0.47 | 0.697 | 0.929 | 1.212 | 1.693 | 2.238 | 2.797 | 3.388 | 3.98 | 4.824 | 5.417 | 6.011 | 6.597 | 7.175 | 7.641 | 8.208 | 8.789 | 9.366 | 9.895 | 10.425 | 10.686 | 10.923 | 11.117 | 11.285 | 11.406 | 11.57 | 11.736 | 11.914 | 12.103
Leading the Way | Dem_BB005 | GWh | SHEPD | Finstown |  | 0 | 0 | 0 | 0 | 0 | 0 | 0 | 0 | 0 | 0 | 0 | 0 | 0 | 0 | 0 | 0 | 0 | 0 | 0 | 0 | 0 | 0 | 0 | 0 | 0 | 0 | 0 | 0 | 0
Leading the Way | Dem_BB005 | GWh | SHEPD | Fort Augustus |  | 0.064 | 0.096 | 0.128 | 0.167 | 0.211 | 0.279 | 0.349 | 0.422 | 0.496 | 0.583 | 0.654 | 0.726 | 0.797 | 0.867 | 0.899 | 0.966 | 1.034 | 1.103 | 1.165 | 1.221 | 1.251 | 1.279 | 1.302 | 1.322 | 1.334 | 1.354 | 1.374 | 1.395 | 1.417
Leading the Way | Dem_BB005 | GWh | SHEPD | Fort William |  | 0.416 | 0.616 | 0.822 | 1.072 | 1.359 | 1.794 | 2.243 | 2.717 | 3.192 | 3.749 | 4.209 | 4.67 | 5.126 | 5.575 | 5.783 | 6.212 | 6.652 | 7.09 | 7.49 | 7.851 | 8.048 | 8.227 | 8.373 | 8.499 | 8.586 | 8.71 | 8.836 | 8.969 | 9.111
Leading the Way | Dem_BB005 | GWh | SHEPD | Fraserburgh |  | 0.534 | 0.793 | 1.056 | 1.377 | 1.925 | 2.542 | 3.178 | 3.85 | 4.523 | 5.482 | 6.156 | 6.829 | 7.495 | 8.153 | 8.682 | 9.326 | 9.985 | 10.642 | 11.243 | 11.845 | 12.143 | 12.411 | 12.632 | 12.823 | 12.959 | 13.147 | 13.335 | 13.538 | 13.753
Leading the Way | Dem_BB005 | GWh | SHEPD | Glenfarclas |  | 0 | 0 | 0 | 0 | 0 | 0 | 0 | 0 | 0 | 0 | 0 | 0 | 0 | 0 | 0 | 0 | 0 | 0 | 0 | 0 | 0 | 0 | 0 | 0 | 0 | 0 | 0 | 0 | 0
Leading the Way | Dem_BB005 | GWh | SHEPD | Grudie Bridge |  | 0.037 | 0.055 | 0.073 | 0.096 | 0.121 | 0.161 | 0.201 | 0.243 | 0.286 | 0.336 | 0.377 | 0.418 | 0.459 | 0.5 | 0.517 | 0.557 | 0.596 | 0.635 | 0.67 | 0.703 | 0.72 | 0.737 | 0.75 | 0.761 | 0.769 | 0.779 | 0.791 | 0.803 | 0.816
Leading the Way | Dem_BB005 | GWh | SHEPD | Inverness |  | 1.563 | 2.319 | 3.092 | 4.032 | 5.109 | 6.748 | 8.437 | 10.22 | 12.006 | 14.098 | 15.831 | 17.563 | 19.278 | 20.968 | 21.749 | 23.367 | 25.017 | 26.663 | 28.17 | 29.528 | 30.268 | 30.94 | 31.488 | 31.965 | 32.291 | 32.759 | 33.23 | 33.734 | 34.268
Leading the Way | Dem_BB005 | GWh | SHEPD | Keith |  | 0.673 | 0.998 | 1.33 | 1.735 | 2.198 | 2.904 | 3.631 | 4.398 | 5.167 | 6.067 | 6.813 | 7.558 | 8.296 | 9.023 | 9.36 | 10.055 | 10.766 | 11.474 | 12.123 | 12.707 | 13.025 | 13.315 | 13.55 | 13.756 | 13.896 | 14.097 | 14.299 | 14.517 | 14.746
Leading the Way | Dem_BB005 | GWh | SHEPD | Killin |  | 0.054 | 0.082 | 0.11 | 0.143 | 0.2 | 0.264 | 0.33 | 0.4 | 0.47 | 0.572 | 0.642 | 0.712 | 0.781 | 0.849 | 0.905 | 0.972 | 1.042 | 1.11 | 1.172 | 1.233 | 1.264 | 1.292 | 1.315 | 1.335 | 1.344 | 1.364 | 1.383 | 1.405 | 1.427
Leading the Way | Dem_BB005 | GWh | SHEPD | Kinlochleven |  | 0.037 | 0.055 | 0.074 | 0.096 | 0.122 | 0.161 | 0.201 | 0.244 | 0.287 | 0.337 | 0.378 | 0.419 | 0.46 | 0.501 | 0.519 | 0.558 | 0.597 | 0.637 | 0.673 | 0.705 | 0.722 | 0.739 | 0.752 | 0.763 | 0.771 | 0.782 | 0.793 | 0.805 | 0.818
Leading the Way | Dem_BB005 | GWh | SHEPD | Kintore |  | 1.772 | 2.627 | 3.504 | 4.57 | 6.384 | 8.433 | 10.543 | 12.772 | 15.003 | 18.185 | 20.419 | 22.654 | 24.865 | 27.046 | 28.799 | 30.94 | 33.126 | 35.305 | 37.3 | 39.296 | 40.28 | 41.174 | 41.904 | 42.539 | 42.99 | 43.614 | 44.239 | 44.911 | 45.623
Leading the Way | Dem_BB005 | GWh | SHEPD | Lairg |  | 0.014 | 0.021 | 0.028 | 0.037 | 0.039 | 0.051 | 0.064 | 0.078 | 0.092 | 0.1 | 0.113 | 0.125 | 0.137 | 0.149 | 0.144 | 0.156 | 0.166 | 0.177 | 0.188 | 0.194 | 0.2 | 0.204 | 0.207 | 0.21 | 0.213 | 0.216 | 0.219 | 0.222 | 0.225
Leading the Way | Dem_BB005 | GWh | SHEPD | Lunanhead |  | 0.659 | 0.976 | 1.302 | 1.698 | 2.378 | 3.141 | 3.927 | 4.756 | 5.588 | 6.791 | 7.625 | 8.46 | 9.285 | 10.1 | 10.763 | 11.563 | 12.38 | 13.194 | 13.94 | 14.659 | 15.027 | 15.36 | 15.633 | 15.869 | 15.982 | 16.215 | 16.447 | 16.697 | 16.962
Leading the Way | Dem_BB005 | GWh | SHEPD | Lyndhurst |  | 0.863 | 1.281 | 1.707 | 2.227 | 3.12 | 4.122 | 5.153 | 6.243 | 7.332 | 8.911 | 10.008 | 11.102 | 12.186 | 13.255 | 14.125 | 15.174 | 16.247 | 17.315 | 18.293 | 19.238 | 19.72 | 20.157 | 20.516 | 20.825 | 20.975 | 21.28 | 21.584 | 21.912 | 22.26
Leading the Way | Dem_BB005 | GWh | SHEPD | Macduff |  | 0.325 | 0.48 | 0.641 | 0.835 | 1.058 | 1.397 | 1.747 | 2.117 | 2.486 | 2.92 | 3.279 | 3.638 | 3.992 | 4.342 | 4.505 | 4.839 | 5.182 | 5.522 | 5.834 | 6.116 | 6.268 | 6.407 | 6.521 | 6.62 | 6.687 | 6.784 | 6.882 | 6.986 | 7.097
Leading the Way | Dem_BB005 | GWh | SHEPD | Milton of Craigie |  | 1.613 | 2.393 | 3.192 | 4.162 | 5.831 | 7.702 | 9.629 | 11.665 | 13.702 | 16.653 | 18.7 | 20.746 | 22.772 | 24.769 | 26.394 | 28.356 | 30.36 | 32.357 | 34.185 | 35.95 | 36.85 | 37.667 | 38.336 | 38.916 | 39.196 | 39.764 | 40.334 | 40.947 | 41.595
Leading the Way | Dem_BB005 | GWh | SHEPD | Mybster |  | 0.13 | 0.195 | 0.259 | 0.338 | 0.355 | 0.469 | 0.587 | 0.71 | 0.835 | 0.911 | 1.024 | 1.135 | 1.245 | 1.354 | 1.316 | 1.414 | 1.514 | 1.614 | 1.705 | 1.766 | 1.81 | 1.851 | 1.884 | 1.912 | 1.933 | 1.961 | 1.99 | 2.02 | 2.053
Leading the Way | Dem_BB005 | GWh | SHEPD | Nairn |  | 0.498 | 0.739 | 0.985 | 1.284 | 1.628 | 2.15 | 2.687 | 3.256 | 3.824 | 4.492 | 5.043 | 5.595 | 6.141 | 6.68 | 6.929 | 7.444 | 7.97 | 8.495 | 8.974 | 9.407 | 9.642 | 9.856 | 10.032 | 10.183 | 10.288 | 10.436 | 10.586 | 10.746 | 10.917
Leading the Way | Dem_BB005 | GWh | SHEPD | Orrin |  | 0 | 0 | 0 | 0 | 0 | 0 | 0 | 0 | 0 | 0 | 0 | 0 | 0 | 0 | 0 | 0 | 0 | 0 | 0 | 0 | 0 | 0 | 0 | 0 | 0 | 0 | 0 | 0 | 0
Leading the Way | Dem_BB005 | GWh | SHEPD | Persley |  | 1.343 | 1.993 | 2.657 | 3.465 | 4.842 | 6.395 | 7.996 | 9.686 | 11.379 | 13.792 | 15.487 | 17.181 | 18.859 | 20.513 | 21.842 | 23.465 | 25.124 | 26.776 | 28.289 | 29.802 | 30.549 | 31.227 | 31.782 | 32.263 | 32.605 | 33.078 | 33.552 | 34.061 | 34.601
Leading the Way | Dem_BB005 | GWh | SHEPD | Peterhead Grange |  | 0.097 | 0.142 | 0.19 | 0.249 | 0.347 | 0.458 | 0.573 | 0.694 | 0.816 | 0.988 | 1.11 | 1.231 | 1.351 | 1.47 | 1.565 | 1.682 | 1.8 | 1.919 | 2.027 | 2.136 | 2.189 | 2.238 | 2.277 | 2.312 | 2.337 | 2.37 | 2.405 | 2.44 | 2.48
Leading the Way | Dem_BB005 | GWh | SHEPD | Peterhead Shell |  | 0.247 | 0.365 | 0.487 | 0.635 | 0.887 | 1.172 | 1.464 | 1.774 | 2.085 | 2.527 | 2.836 | 3.146 | 3.454 | 3.757 | 4 | 4.298 | 4.601 | 4.904 | 5.181 | 5.459 | 5.596 | 5.719 | 5.821 | 5.909 | 5.971 | 6.058 | 6.145 | 6.239 | 6.337
Leading the Way | Dem_BB005 | GWh | SHEPD | Port Ann |  | 0.179 | 0.267 | 0.354 | 0.463 | 0.465 | 0.614 | 0.769 | 0.931 | 1.094 | 1.157 | 1.298 | 1.441 | 1.582 | 1.721 | 1.619 | 1.739 | 1.862 | 1.984 | 2.097 | 2.156 | 2.209 | 2.258 | 2.299 | 2.334 | 2.366 | 2.399 | 2.435 | 2.472 | 2.51
Leading the Way | Dem_BB005 | GWh | SHEPD | Quoich |  | 0.002 | 0.001 | 0.002 | 0.002 | 0.003 | 0.004 | 0.006 | 0.007 | 0.008 | 0.009 | 0.01 | 0.011 | 0.012 | 0.013 | 0.014 | 0.015 | 0.015 | 0.016 | 0.018 | 0.019 | 0.02 | 0.019 | 0.02 | 0.02 | 0.02 | 0.02 | 0.021 | 0.022 | 0.022
Leading the Way | Dem_BB005 | GWh | SHEPD | Rannoch |  | 0.008 | 0.011 | 0.016 | 0.021 | 0.029 | 0.038 | 0.047 | 0.057 | 0.067 | 0.082 | 0.091 | 0.101 | 0.111 | 0.121 | 0.128 | 0.138 | 0.148 | 0.157 | 0.167 | 0.176 | 0.18 | 0.183 | 0.187 | 0.19 | 0.191 | 0.193 | 0.197 | 0.199 | 0.203
Leading the Way | Dem_BB005 | GWh | SHEPD | Redmoss |  | 1.143 | 1.695 | 2.26 | 2.947 | 4.118 | 5.439 | 6.8 | 8.236 | 9.675 | 11.728 | 13.169 | 14.61 | 16.037 | 17.443 | 18.574 | 19.953 | 21.364 | 22.769 | 24.056 | 25.343 | 25.977 | 26.553 | 27.025 | 27.435 | 27.725 | 28.127 | 28.531 | 28.964 | 29.423
Leading the Way | Dem_BB005 | GWh | SHEPD | Rothienorman |  | 0.347 | 0.515 | 0.686 | 0.895 | 1.213 | 1.602 | 2.003 | 2.426 | 2.85 | 3.421 | 3.841 | 4.262 | 4.678 | 5.088 | 5.376 | 5.775 | 6.183 | 6.59 | 6.962 | 7.324 | 7.508 | 7.674 | 7.81 | 7.929 | 8.012 | 8.128 | 8.244 | 8.37 | 8.502
Leading the Way | Dem_BB005 | GWh | SHEPD | Shin |  | 0.017 | 0.025 | 0.034 | 0.045 | 0.047 | 0.062 | 0.078 | 0.094 | 0.112 | 0.121 | 0.136 | 0.151 | 0.166 | 0.181 | 0.176 | 0.188 | 0.201 | 0.215 | 0.227 | 0.235 | 0.241 | 0.247 | 0.25 | 0.255 | 0.257 | 0.262 | 0.265 | 0.269 | 0.273
Leading the Way | Dem_BB005 | GWh | SHEPD | Sloy |  | 0.029 | 0.044 | 0.057 | 0.075 | 0.076 | 0.1 | 0.124 | 0.151 | 0.178 | 0.189 | 0.212 | 0.235 | 0.258 | 0.28 | 0.263 | 0.283 | 0.303 | 0.323 | 0.341 | 0.351 | 0.359 | 0.368 | 0.373 | 0.38 | 0.385 | 0.39 | 0.396 | 0.402 | 0.408
Leading the Way | Dem_BB005 | GWh | SHEPD | St Fergus Gas Terminal |  | 0.132 | 0.195 | 0.259 | 0.339 | 0.473 | 0.625 | 0.782 | 0.948 | 1.113 | 1.349 | 1.516 | 1.681 | 1.845 | 2.007 | 2.137 | 2.296 | 2.458 | 2.62 | 2.768 | 2.916 | 2.989 | 3.056 | 3.109 | 3.157 | 3.189 | 3.237 | 3.282 | 3.333 | 3.385
Leading the Way | Dem_BB005 | GWh | SHEPD | St Fillans |  | 0.068 | 0.102 | 0.136 | 0.178 | 0.248 | 0.328 | 0.41 | 0.497 | 0.584 | 0.71 | 0.796 | 0.884 | 0.97 | 1.055 | 1.124 | 1.207 | 1.293 | 1.378 | 1.456 | 1.531 | 1.569 | 1.605 | 1.633 | 1.658 | 1.669 | 1.694 | 1.718 | 1.745 | 1.771
Leading the Way | Dem_BB005 | GWh | SHEPD | Strichen |  | 0.49 | 0.725 | 0.967 | 1.261 | 1.762 | 2.327 | 2.909 | 3.524 | 4.14 | 5.017 | 5.634 | 6.251 | 6.86 | 7.462 | 7.946 | 8.536 | 9.14 | 9.741 | 10.291 | 10.842 | 11.113 | 11.36 | 11.562 | 11.737 | 11.861 | 12.033 | 12.206 | 12.391 | 12.587
Leading the Way | Dem_BB005 | GWh | SHEPD | Tarland |  | 0.55 | 0.817 | 1.089 | 1.419 | 1.983 | 2.62 | 3.276 | 3.968 | 4.662 | 5.65 | 6.344 | 7.039 | 7.725 | 8.403 | 8.948 | 9.613 | 10.292 | 10.969 | 11.589 | 12.209 | 12.515 | 12.792 | 13.02 | 13.216 | 13.357 | 13.55 | 13.745 | 13.954 | 14.174
Leading the Way | Dem_BB005 | GWh | SHEPD | Taynuilt |  | 0.307 | 0.457 | 0.609 | 0.794 | 0.799 | 1.055 | 1.319 | 1.597 | 1.876 | 1.985 | 2.229 | 2.473 | 2.714 | 2.952 | 2.778 | 2.985 | 3.196 | 3.406 | 3.599 | 3.7 | 3.792 | 3.877 | 3.945 | 4.005 | 4.06 | 4.12 | 4.178 | 4.242 | 4.309
Leading the Way | Dem_BB005 | GWh | SHEPD | Thurso |  | 0.569 | 0.845 | 1.125 | 1.467 | 1.543 | 2.038 | 2.547 | 3.086 | 3.625 | 3.957 | 4.443 | 4.929 | 5.411 | 5.885 | 5.717 | 6.142 | 6.577 | 7.008 | 7.404 | 7.674 | 7.865 | 8.04 | 8.183 | 8.306 | 8.4 | 8.521 | 8.643 | 8.775 | 8.914
Leading the Way | Dem_BB005 | GWh | SHEPD | Tummel Bridge |  | 0.204 | 0.303 | 0.403 | 0.527 | 0.738 | 0.974 | 1.218 | 1.475 | 1.733 | 2.107 | 2.366 | 2.624 | 2.88 | 3.133 | 3.339 | 3.587 | 3.84 | 4.093 | 4.324 | 4.547 | 4.661 | 4.765 | 4.849 | 4.922 | 4.957 | 5.03 | 5.101 | 5.179 | 5.262
Leading the Way | Dem_BB005 | GWh | SHEPD | Willowdale |  | 0.768 | 1.14 | 1.52 | 1.982 | 2.77 | 3.658 | 4.574 | 5.54 | 6.508 | 7.888 | 8.858 | 9.827 | 10.786 | 11.733 | 12.492 | 13.42 | 14.369 | 15.315 | 16.18 | 17.045 | 17.473 | 17.86 | 18.177 | 18.452 | 18.647 | 18.919 | 19.19 | 19.482 | 19.789
Leading the Way | Dem_BB005 | GWh | SHEPD | Woodhill |  | 1.23 | 1.825 | 2.433 | 3.174 | 4.433 | 5.856 | 7.322 | 8.869 | 10.418 | 12.628 | 14.18 | 15.733 | 17.268 | 18.783 | 19.999 | 21.486 | 23.005 | 24.518 | 25.903 | 27.289 | 27.973 | 28.594 | 29.101 | 29.542 | 29.855 | 30.288 | 30.722 | 31.189 | 31.682
Leading the Way | Dem_BB005 | GWh | SPD | Ayr |  | 1.359 | 2.015 | 2.688 | 3.505 | 5.015 | 6.625 | 8.282 | 10.033 | 11.786 | 14.423 | 16.196 | 17.969 | 19.722 | 21.453 | 23.028 | 24.739 | 26.488 | 28.229 | 29.825 | 31.472 | 32.261 | 32.976 | 33.562 | 34.07 | 34.41 | 34.909 | 35.41 | 35.948 | 36.517
Leading the Way | Dem_BB005 | GWh | SPD | Bainsford |  | 0.748 | 1.108 | 1.478 | 1.929 | 2.771 | 3.659 | 4.576 | 5.542 | 6.511 | 7.976 | 8.956 | 9.936 | 10.906 | 11.863 | 12.74 | 13.688 | 14.655 | 15.618 | 16.501 | 17.414 | 17.85 | 18.246 | 18.57 | 18.851 | 19.041 | 19.317 | 19.593 | 19.892 | 20.206
Leading the Way | Dem_BB005 | GWh | SPD | Bathgate |  | 1.118 | 1.659 | 2.211 | 2.885 | 4.143 | 5.473 | 6.843 | 8.289 | 9.737 | 11.928 | 13.393 | 14.86 | 16.311 | 17.74 | 19.053 | 20.468 | 21.915 | 23.357 | 24.676 | 26.042 | 26.694 | 27.287 | 27.772 | 28.191 | 28.474 | 28.887 | 29.302 | 29.747 | 30.218
Leading the Way | Dem_BB005 | GWh | SPD | Berwick |  | 0.533 | 0.788 | 1.052 | 1.371 | 1.962 | 2.592 | 3.24 | 3.925 | 4.611 | 5.643 | 6.337 | 7.03 | 7.716 | 8.393 | 9.009 | 9.679 | 10.363 | 11.044 | 11.668 | 12.313 | 12.622 | 12.901 | 13.131 | 13.329 | 13.462 | 13.658 | 13.854 | 14.064 | 14.287
Leading the Way | Dem_BB005 | GWh | SPD | Bonnybridge |  | 1.858 | 2.757 | 3.676 | 4.794 | 6.887 | 9.097 | 11.373 | 13.778 | 16.185 | 19.826 | 22.263 | 24.699 | 27.11 | 29.488 | 31.669 | 34.022 | 36.428 | 38.823 | 41.017 | 43.287 | 44.371 | 45.355 | 46.16 | 46.859 | 47.329 | 48.016 | 48.704 | 49.444 | 50.228
Leading the Way | Dem_BB005 | GWh | SPD | Braehead Park |  | 0.985 | 1.461 | 1.948 | 2.541 | 3.636 | 4.802 | 6.004 | 7.273 | 8.544 | 10.457 | 11.742 | 13.026 | 14.298 | 15.552 | 16.694 | 17.934 | 19.203 | 20.465 | 21.622 | 22.815 | 23.387 | 23.906 | 24.331 | 24.699 | 24.945 | 25.307 | 25.671 | 26.06 | 26.473
Leading the Way | Dem_BB005 | GWh | SPD | Broxburn |  | 1.718 | 2.547 | 3.396 | 4.43 | 6.337 | 8.371 | 10.466 | 12.678 | 14.893 | 18.226 | 20.466 | 22.706 | 24.922 | 27.109 | 29.098 | 31.261 | 33.47 | 35.672 | 37.687 | 39.77 | 40.765 | 41.67 | 42.41 | 43.051 | 43.481 | 44.112 | 44.745 | 45.425 | 46.143
Leading the Way | Dem_BB005 | GWh | SPD | Carntyne |  | 0.663 | 0.983 | 1.312 | 1.711 | 2.448 | 3.232 | 4.041 | 4.895 | 5.751 | 7.038 | 7.903 | 8.768 | 9.624 | 10.467 | 11.237 | 12.072 | 12.924 | 13.774 | 14.553 | 15.357 | 15.741 | 16.091 | 16.377 | 16.624 | 16.79 | 17.034 | 17.278 | 17.54 | 17.818
Leading the Way | Dem_BB005 | GWh | SPD | Carsfad |  | 0 | 0 | 0 | 0 | 0 | 0 | 0 | 0 | 0 | 0 | 0 | 0 | 0 | 0 | 0 | 0 | 0 | 0 | 0 | 0 | 0 | 0 | 0 | 0 | 0 | 0 | 0 | 0 | 0
Leading the Way | Dem_BB005 | GWh | SPD | Chapelcross |  | 1.292 | 1.112 | 1.483 | 1.934 | 2.766 | 3.654 | 4.568 | 5.534 | 6.501 | 7.955 | 8.933 | 9.911 | 10.878 | 11.833 | 12.701 | 13.645 | 14.61 | 15.571 | 16.45 | 17.359 | 17.794 | 18.188 | 18.512 | 18.791 | 18.979 | 19.254 | 19.531 | 19.828 | 20.141
Leading the Way | Dem_BB005 | GWh | SPD | Charlotte Street |  | 0.661 | 0.98 | 1.308 | 1.705 | 2.44 | 3.223 | 4.03 | 4.882 | 5.735 | 7.018 | 7.881 | 8.744 | 9.597 | 10.438 | 11.204 | 12.037 | 12.888 | 13.736 | 14.512 | 15.313 | 15.697 | 16.045 | 16.331 | 16.578 | 16.742 | 16.986 | 17.23 | 17.492 | 17.768
Leading the Way | Dem_BB005 | GWh | SPD | Clyde’s Mill |  | 2.198 | 3.261 | 4.349 | 5.671 | 8.113 | 10.717 | 13.398 | 16.23 | 19.066 | 23.332 | 26.2 | 29.068 | 31.905 | 34.703 | 37.252 | 40.019 | 42.849 | 45.667 | 48.248 | 50.912 | 52.188 | 53.345 | 54.293 | 55.114 | 55.664 | 56.472 | 57.281 | 58.152 | 59.073 | GSP also referred to as Westburn Road
Leading the Way | Dem_BB005 | GWh | SPD | Coatbridge |  | 1.856 | 2.753 | 3.672 | 4.789 | 6.85 | 9.048 | 11.312 | 13.704 | 16.098 | 19.701 | 22.122 | 24.543 | 26.938 | 29.302 | 31.453 | 33.79 | 36.179 | 38.558 | 40.737 | 42.987 | 44.064 | 45.041 | 45.842 | 46.535 | 46.999 | 47.681 | 48.366 | 49.1 | 49.878
Leading the Way | Dem_BB005 | GWh | SPD | Cockenzie |  | 1.533 | 2.273 | 3.031 | 3.953 | 5.655 | 7.469 | 9.338 | 11.312 | 13.289 | 16.263 | 18.262 | 20.26 | 22.238 | 24.189 | 25.964 | 27.894 | 29.866 | 31.83 | 33.629 | 35.486 | 36.375 | 37.182 | 37.842 | 38.414 | 38.798 | 39.361 | 39.926 | 40.533 | 41.174
Leading the Way | Dem_BB005 | GWh | SPD | Coylton |  | 1.232 | 1.828 | 2.437 | 3.178 | 4.546 | 6.004 | 7.507 | 9.094 | 10.682 | 13.073 | 14.68 | 16.287 | 17.876 | 19.445 | 20.872 | 22.423 | 24.009 | 25.588 | 27.033 | 28.526 | 29.241 | 29.89 | 30.421 | 30.882 | 31.189 | 31.642 | 32.096 | 32.584 | 33.099
Leading the Way | Dem_BB005 | GWh | SPD | Crookston A |  | 0.865 | 1.283 | 1.712 | 2.232 | 3.177 | 4.196 | 5.246 | 6.355 | 7.464 | 9.208 | 10.34 | 11.471 | 12.59 | 13.694 | 14.769 | 15.866 | 16.989 | 18.105 | 19.129 | 20.229 | 20.736 | 21.196 | 21.573 | 21.899 | 22.083 | 22.404 | 22.725 | 23.071 | 23.436
Leading the Way | Dem_BB005 | GWh | SPD | Crookston B |  | 0.62 | 0.92 | 1.226 | 1.599 | 2.276 | 3.006 | 3.758 | 4.552 | 5.347 | 6.596 | 7.407 | 8.218 | 9.02 | 9.811 | 10.581 | 11.367 | 12.171 | 12.971 | 13.704 | 14.493 | 14.855 | 15.184 | 15.454 | 15.688 | 15.82 | 16.05 | 16.28 | 16.527 | 16.789
Leading the Way | Dem_BB005 | GWh | SPD | Cumbernauld |  | 1.011 | 1.498 | 1.997 | 2.604 | 3.741 | 4.943 | 6.179 | 7.485 | 8.792 | 10.771 | 12.094 | 13.419 | 14.728 | 16.02 | 17.204 | 18.483 | 19.789 | 21.091 | 22.283 | 23.515 | 24.105 | 24.64 | 25.077 | 25.456 | 25.712 | 26.085 | 26.459 | 26.861 | 27.287
Leading the Way | Dem_BB005 | GWh | SPD | Cupar |  | 1.244 | 1.845 | 2.46 | 3.208 | 4.608 | 6.087 | 7.61 | 9.219 | 10.829 | 13.266 | 14.897 | 16.526 | 18.139 | 19.73 | 21.19 | 22.765 | 24.374 | 25.977 | 27.444 | 28.963 | 29.689 | 30.347 | 30.886 | 31.353 | 31.668 | 32.128 | 32.589 | 33.083 | 33.608
Leading the Way | Dem_BB005 | GWh | SPD | Currie |  | 0.507 | 0.753 | 1.005 | 1.309 | 1.873 | 2.474 | 3.094 | 3.748 | 4.402 | 5.388 | 6.05 | 6.713 | 7.367 | 8.014 | 8.602 | 9.241 | 9.895 | 10.546 | 11.141 | 11.757 | 12.051 | 12.318 | 12.537 | 12.726 | 12.854 | 13.04 | 13.228 | 13.429 | 13.641
Leading the Way | Dem_BB005 | GWh | SPD | Dalmarnock |  | 0.952 | 1.413 | 1.884 | 2.457 | 3.514 | 4.643 | 5.804 | 7.031 | 8.26 | 10.107 | 11.35 | 12.592 | 13.821 | 15.034 | 16.137 | 17.337 | 18.562 | 19.783 | 20.9 | 22.055 | 22.607 | 23.108 | 23.519 | 23.875 | 24.114 | 24.464 | 24.815 | 25.192 | 25.59
Leading the Way | Dem_BB005 | GWh | SPD | Devol Moor |  | 0.593 | 0.879 | 1.171 | 1.527 | 2.186 | 2.887 | 3.609 | 4.372 | 5.136 | 6.286 | 7.059 | 7.831 | 8.595 | 9.349 | 10.035 | 10.782 | 11.544 | 12.302 | 12.998 | 13.716 | 14.059 | 14.371 | 14.627 | 14.847 | 14.996 | 15.213 | 15.432 | 15.666 | 15.914
Leading the Way | Dem_BB005 | GWh | SPD | Devonside |  | 1.767 | 2.619 | 3.493 | 4.555 | 6.544 | 8.644 | 10.807 | 13.091 | 15.378 | 18.839 | 21.154 | 23.469 | 25.76 | 28.019 | 30.092 | 32.328 | 34.613 | 36.889 | 38.974 | 41.13 | 42.16 | 43.096 | 43.861 | 44.525 | 44.972 | 45.624 | 46.278 | 46.982 | 47.726
Leading the Way | Dem_BB005 | GWh | SPD | Dewar Place |  | 1.081 | 1.602 | 2.136 | 2.786 | 3.986 | 5.265 | 6.583 | 7.974 | 9.367 | 11.464 | 12.873 | 14.281 | 15.675 | 17.05 | 18.303 | 19.663 | 21.053 | 22.437 | 23.705 | 25.015 | 25.641 | 26.21 | 26.676 | 27.079 | 27.349 | 27.746 | 28.144 | 28.572 | 29.024
Leading the Way | Dem_BB005 | GWh | SPD | Drumchapel |  | 2.76 | 4.094 | 5.459 | 7.12 | 10.229 | 13.512 | 16.893 | 20.464 | 24.039 | 29.448 | 33.066 | 36.685 | 40.266 | 43.798 | 47.037 | 50.533 | 54.104 | 57.663 | 60.922 | 64.292 | 65.903 | 67.364 | 68.561 | 69.598 | 70.297 | 71.317 | 72.34 | 73.439 | 74.602
Leading the Way | Dem_BB005 | GWh | SPD | Drumcross |  | 0.546 | 0.81 | 1.08 | 1.409 | 2.023 | 2.673 | 3.342 | 4.048 | 4.755 | 5.825 | 6.541 | 7.257 | 7.964 | 8.663 | 9.305 | 9.995 | 10.702 | 11.406 | 12.05 | 12.718 | 13.036 | 13.325 | 13.561 | 13.766 | 13.905 | 14.106 | 14.309 | 14.526 | 14.756
Leading the Way | Dem_BB005 | GWh | SPD | Dumfries 11 |  | 0 | 0 | 0 | 0 | 0 | 0 | 0 | 0 | 0 | 0 | 0 | 0 | 0 | 0 | 0 | 0 | 0 | 0 | 0 | 0 | 0 | 0 | 0 | 0 | 0 | 0 | 0 | 0 | 0
Leading the Way | Dem_BB005 | GWh | SPD | Dumfries 33 |  | 1.3 | 1.926 | 2.57 | 3.352 | 4.499 | 5.944 | 7.431 | 9.001 | 10.574 | 12.678 | 14.236 | 15.795 | 17.336 | 18.856 | 19.909 | 21.388 | 22.9 | 24.406 | 25.785 | 27.106 | 27.784 | 28.401 | 28.905 | 29.342 | 29.604 | 30.033 | 30.464 | 30.927 | 31.417
Leading the Way | Dem_BB005 | GWh | SPD | Dumfries ICI |  | 0.222 | 0.329 | 0.438 | 0.572 | 0.768 | 1.015 | 1.269 | 1.537 | 1.805 | 2.164 | 2.43 | 2.696 | 2.959 | 3.218 | 3.398 | 3.65 | 3.908 | 4.166 | 4.401 | 4.626 | 4.742 | 4.847 | 4.934 | 5.008 | 5.053 | 5.126 | 5.2 | 5.279 | 5.362
Leading the Way | Dem_BB005 | GWh | SPD | Dunbar |  | 0 | 0 | 0 | 0 | 0 | 0 | 0 | 0 | 0 | 0 | 0 | 0 | 0 | 0 | 0 | 0 | 0 | 0 | 0 | 0 | 0 | 0 | 0 | 0 | 0 | 0 | 0 | 0 | 0
Leading the Way | Dem_BB005 | GWh | SPD | Dunbar A |  | 0.493 | 0.731 | 0.975 | 1.272 | 1.819 | 2.403 | 3.005 | 3.64 | 4.276 | 5.233 | 5.876 | 6.519 | 7.155 | 7.783 | 8.354 | 8.975 | 9.61 | 10.241 | 10.82 | 11.417 | 11.704 | 11.964 | 12.176 | 12.36 | 12.484 | 12.665 | 12.846 | 13.041 | 13.248
Leading the Way | Dem_BB005 | GWh | SPD | Dunbar B |  | 0.201 | 0.299 | 0.398 | 0.52 | 0.743 | 0.982 | 1.227 | 1.487 | 1.747 | 2.137 | 2.4 | 2.663 | 2.923 | 3.179 | 3.412 | 3.666 | 3.925 | 4.183 | 4.419 | 4.663 | 4.78 | 4.887 | 4.973 | 5.049 | 5.099 | 5.173 | 5.247 | 5.327 | 5.411
Leading the Way | Dem_BB005 | GWh | SPD | Dunfermline |  | 1.252 | 1.856 | 2.476 | 3.228 | 4.637 | 6.126 | 7.658 | 9.277 | 10.897 | 13.35 | 14.99 | 16.631 | 18.255 | 19.855 | 21.324 | 22.909 | 24.528 | 26.141 | 27.618 | 29.146 | 29.877 | 30.539 | 31.081 | 31.552 | 31.869 | 32.331 | 32.795 | 33.293 | 33.82
Leading the Way | Dem_BB005 | GWh | SPD | Earlstoun |  | 0 | 0 | 0 | 0 | 0 | 0 | 0 | 0 | 0 | 0 | 0 | 0 | 0 | 0 | 0 | 0 | 0 | 0 | 0 | 0 | 0 | 0 | 0 | 0 | 0 | 0 | 0 | 0 | 0
Leading the Way | Dem_BB005 | GWh | SPD | East Kilbride |  | 1.71 | 2.537 | 3.383 | 4.412 | 6.311 | 8.338 | 10.423 | 12.627 | 14.833 | 18.153 | 20.383 | 22.614 | 24.822 | 26.999 | 28.982 | 31.135 | 33.336 | 35.529 | 37.536 | 39.61 | 40.601 | 41.502 | 42.24 | 42.878 | 43.306 | 43.935 | 44.565 | 45.242 | 45.958
Leading the Way | Dem_BB005 | GWh | SPD | East Kilbride South |  | 1.654 | 2.453 | 3.271 | 4.266 | 6.102 | 8.061 | 10.078 | 12.207 | 14.341 | 17.55 | 19.707 | 21.864 | 23.998 | 26.103 | 28.019 | 30.102 | 32.229 | 34.349 | 36.29 | 38.294 | 39.254 | 40.125 | 40.838 | 41.456 | 41.87 | 42.476 | 43.086 | 43.74 | 44.433
Leading the Way | Dem_BB005 | GWh | SPD | Easterhouse |  | 2.68 | 3.974 | 5.3 | 6.911 | 9.886 | 13.059 | 16.327 | 19.778 | 23.234 | 28.434 | 31.929 | 35.423 | 38.881 | 42.291 | 45.396 | 48.77 | 52.217 | 55.651 | 58.796 | 62.043 | 63.597 | 65.008 | 66.163 | 67.164 | 67.834 | 68.819 | 69.806 | 70.867 | 71.988
Leading the Way | Dem_BB005 | GWh | SPD | Eccles |  | 0.867 | 1.286 | 1.716 | 2.238 | 3.201 | 4.228 | 5.287 | 6.404 | 7.523 | 9.207 | 10.338 | 11.469 | 12.588 | 13.693 | 14.698 | 15.79 | 16.906 | 18.019 | 19.036 | 20.088 | 20.591 | 21.048 | 21.422 | 21.746 | 21.963 | 22.282 | 22.601 | 22.945 | 23.309
Leading the Way | Dem_BB005 | GWh | SPD | Elderslie |  | 1.607 | 2.385 | 3.18 | 4.146 | 5.932 | 7.835 | 9.796 | 11.867 | 13.94 | 17.059 | 19.156 | 21.253 | 23.327 | 25.373 | 27.236 | 29.26 | 31.329 | 33.388 | 35.276 | 37.224 | 38.157 | 39.002 | 39.695 | 40.296 | 40.699 | 41.288 | 41.881 | 42.517 | 43.19
Leading the Way | Dem_BB005 | GWh | SPD | Erskine |  | 0.894 | 1.326 | 1.768 | 2.305 | 3.298 | 4.357 | 5.447 | 6.599 | 7.751 | 9.486 | 10.652 | 11.817 | 12.971 | 14.109 | 15.144 | 16.271 | 17.42 | 18.566 | 19.615 | 20.698 | 21.217 | 21.688 | 22.073 | 22.407 | 22.631 | 22.959 | 23.288 | 23.642 | 24.016
Leading the Way | Dem_BB005 | GWh | SPD | Finnieston |  | 0.455 | 0.676 | 0.901 | 1.175 | 1.689 | 2.231 | 2.788 | 3.378 | 3.969 | 4.861 | 5.459 | 6.056 | 6.647 | 7.23 | 7.765 | 8.342 | 8.931 | 9.519 | 10.057 | 10.614 | 10.879 | 11.121 | 11.318 | 11.489 | 11.605 | 11.773 | 11.942 | 12.124 | 12.315
Leading the Way | Dem_BB005 | GWh | SPD | Galashiels |  | 0.948 | 1.406 | 1.875 | 2.446 | 3.5 | 4.623 | 5.779 | 7.001 | 8.225 | 10.065 | 11.301 | 12.539 | 13.763 | 14.97 | 16.069 | 17.263 | 18.483 | 19.698 | 20.812 | 21.962 | 22.512 | 23.011 | 23.419 | 23.774 | 24.012 | 24.359 | 24.709 | 25.085 | 25.481
Leading the Way | Dem_BB005 | GWh | SPD | Giffnock |  | 2.775 | 4.117 | 5.491 | 7.16 | 10.244 | 13.531 | 16.917 | 20.492 | 24.073 | 29.461 | 33.081 | 36.702 | 40.284 | 43.818 | 47.035 | 50.53 | 54.101 | 57.659 | 60.918 | 64.282 | 65.893 | 67.354 | 68.551 | 69.587 | 70.283 | 71.302 | 72.325 | 73.424 | 74.586
Leading the Way | Dem_BB005 | GWh | SPD | Glenlee |  | 0 | 0 | 0 | 0 | 0 | 0 | 0 | 0 | 0 | 0 | 0 | 0 | 0 | 0 | 0 | 0 | 0 | 0 | 0 | 0 | 0 | 0 | 0 | 0 | 0 | 0 | 0 | 0 | 0
Leading the Way | Dem_BB005 | GWh | SPD | Glenluce |  | 0.482 | 0.714 | 0.952 | 1.242 | 1.777 | 2.347 | 2.934 | 3.554 | 4.175 | 5.109 | 5.738 | 6.365 | 6.987 | 7.6 | 8.158 | 8.764 | 9.383 | 10 | 10.567 | 11.15 | 11.429 | 11.682 | 11.89 | 12.069 | 12.19 | 12.367 | 12.545 | 12.735 | 12.937
Leading the Way | Dem_BB005 | GWh | SPD | Glenniston |  | 0.725 | 1.075 | 1.433 | 1.87 | 2.686 | 3.548 | 4.436 | 5.373 | 6.312 | 7.731 | 8.682 | 9.632 | 10.572 | 11.5 | 12.35 | 13.268 | 14.206 | 15.14 | 15.995 | 16.881 | 17.303 | 17.687 | 18.001 | 18.274 | 18.457 | 18.724 | 18.993 | 19.282 | 19.587
Leading the Way | Dem_BB005 | GWh | SPD | Glenrothes |  | 1.09 | 1.616 | 2.155 | 2.81 | 4.038 | 5.334 | 6.668 | 8.077 | 9.489 | 11.623 | 13.052 | 14.481 | 15.894 | 17.288 | 18.566 | 19.946 | 21.356 | 22.76 | 24.047 | 25.377 | 26.013 | 26.59 | 27.063 | 27.471 | 27.748 | 28.15 | 28.554 | 28.988 | 29.446
Leading the Way | Dem_BB005 | GWh | SPD | Gorgie |  | 1.094 | 1.622 | 2.163 | 2.82 | 4.035 | 5.331 | 6.664 | 8.073 | 9.483 | 11.606 | 13.032 | 14.458 | 15.87 | 17.261 | 18.528 | 19.905 | 21.312 | 22.714 | 23.997 | 25.323 | 25.958 | 26.533 | 27.005 | 27.413 | 27.687 | 28.089 | 28.491 | 28.925 | 29.382
Leading the Way | Dem_BB005 | GWh | SPD | Govan |  | 1.007 | 1.492 | 1.99 | 2.594 | 3.712 | 4.904 | 6.13 | 7.425 | 8.723 | 10.675 | 11.988 | 13.3 | 14.598 | 15.878 | 17.044 | 18.31 | 19.605 | 20.895 | 22.075 | 23.295 | 23.878 | 24.408 | 24.841 | 25.216 | 25.468 | 25.838 | 26.208 | 26.607 | 27.029
Leading the Way | Dem_BB005 | GWh | SPD | Grangemouth A |  | 0.793 | 1.176 | 1.568 | 2.045 | 2.889 | 3.816 | 4.771 | 5.78 | 6.79 | 8.327 | 9.35 | 10.374 | 11.386 | 12.385 | 13.307 | 14.295 | 15.307 | 16.313 | 17.234 | 18.206 | 18.662 | 19.076 | 19.414 | 19.709 | 19.887 | 20.176 | 20.465 | 20.776 | 21.104
Leading the Way | Dem_BB005 | GWh | SPD | Grangemouth C |  | 0.573 | 0.849 | 1.133 | 1.477 | 2.087 | 2.757 | 3.447 | 4.176 | 4.905 | 6.016 | 6.756 | 7.495 | 8.226 | 8.948 | 9.614 | 10.329 | 11.058 | 11.786 | 12.452 | 13.153 | 13.483 | 13.782 | 14.027 | 14.239 | 14.368 | 14.576 | 14.785 | 15.01 | 15.248
Leading the Way | Dem_BB005 | GWh | SPD | Haggs Road |  | 1.403 | 2.08 | 2.775 | 3.619 | 5.176 | 6.838 | 8.549 | 10.356 | 12.166 | 14.888 | 16.718 | 18.547 | 20.359 | 22.144 | 23.77 | 25.536 | 27.341 | 29.139 | 30.786 | 32.487 | 33.301 | 34.039 | 34.644 | 35.168 | 35.519 | 36.035 | 36.551 | 37.106 | 37.694
Leading the Way | Dem_BB005 | GWh | SPD | Hawick |  | 0.791 | 1.172 | 1.562 | 2.038 | 2.915 | 3.851 | 4.816 | 5.833 | 6.852 | 8.386 | 9.416 | 10.447 | 11.467 | 12.472 | 13.388 | 14.383 | 15.4 | 16.412 | 17.34 | 18.298 | 18.756 | 19.173 | 19.513 | 19.808 | 20.005 | 20.296 | 20.588 | 20.9 | 21.23
Leading the Way | Dem_BB005 | GWh | SPD | Helensburgh |  | 0.741 | 1.099 | 1.466 | 1.911 | 2.745 | 3.627 | 4.535 | 5.493 | 6.453 | 7.905 | 8.876 | 9.848 | 10.809 | 11.757 | 12.626 | 13.564 | 14.524 | 15.478 | 16.354 | 17.258 | 17.691 | 18.083 | 18.404 | 18.683 | 18.869 | 19.144 | 19.418 | 19.713 | 20.025
Leading the Way | Dem_BB005 | GWh | SPD | Hunterston Farm |  | 0.171 | 0.252 | 0.337 | 0.44 | 0.63 | 0.832 | 1.04 | 1.26 | 1.48 | 1.811 | 2.034 | 2.256 | 2.477 | 2.694 | 2.891 | 3.106 | 3.326 | 3.544 | 3.745 | 3.951 | 4.051 | 4.141 | 4.214 | 4.278 | 4.321 | 4.384 | 4.446 | 4.513 | 4.585
Leading the Way | Dem_BB005 | GWh | SPD | Inverkeithing |  | 1.773 | 2.629 | 3.506 | 4.571 | 6.567 | 8.675 | 10.846 | 13.139 | 15.434 | 18.907 | 21.23 | 23.554 | 25.853 | 28.121 | 30.2 | 32.445 | 34.738 | 37.022 | 39.115 | 41.279 | 42.313 | 43.251 | 44.02 | 44.686 | 45.134 | 45.789 | 46.446 | 47.151 | 47.897
Leading the Way | Dem_BB005 | GWh | SPD | Johnstone |  | 1.656 | 2.455 | 3.275 | 4.27 | 6.11 | 8.07 | 10.089 | 12.222 | 14.357 | 17.57 | 19.729 | 21.888 | 24.025 | 26.132 | 28.051 | 30.136 | 32.265 | 34.387 | 36.331 | 38.337 | 39.298 | 40.169 | 40.883 | 41.501 | 41.916 | 42.524 | 43.134 | 43.79 | 44.483
Leading the Way | Dem_BB005 | GWh | SPD | Kaimes |  | 3.533 | 5.239 | 6.986 | 9.111 | 13.034 | 17.217 | 21.525 | 26.074 | 30.631 | 37.485 | 42.092 | 46.699 | 51.258 | 55.754 | 59.847 | 64.295 | 68.839 | 73.366 | 77.512 | 81.794 | 83.843 | 85.702 | 87.224 | 88.544 | 89.428 | 90.725 | 92.027 | 93.425 | 94.904
Leading the Way | Dem_BB005 | GWh | SPD | Kendoon |  | 0 | 0 | 0 | 0 | 0 | 0 | 0 | 0 | 0 | 0 | 0 | 0 | 0 | 0 | 0 | 0 | 0 | 0 | 0 | 0 | 0 | 0 | 0 | 0 | 0 | 0 | 0 | 0 | 0
Leading the Way | Dem_BB005 | GWh | SPD | Kilbowie 11 |  | 0.276 | 0.409 | 0.546 | 0.711 | 1.016 | 1.341 | 1.677 | 2.032 | 2.387 | 2.926 | 3.284 | 3.644 | 4.001 | 4.351 | 4.674 | 5.021 | 5.376 | 5.729 | 6.053 | 6.39 | 6.55 | 6.696 | 6.814 | 6.918 | 6.985 | 7.087 | 7.188 | 7.297 | 7.413
Leading the Way | Dem_BB005 | GWh | SPD | Kilbowie 33 |  | 0.659 | 0.977 | 1.304 | 1.701 | 2.428 | 3.207 | 4.009 | 4.856 | 5.705 | 6.992 | 7.851 | 8.711 | 9.56 | 10.399 | 11.17 | 12 | 12.848 | 13.693 | 14.467 | 15.274 | 15.656 | 16.003 | 16.287 | 16.534 | 16.695 | 16.937 | 17.179 | 17.441 | 17.717
Leading the Way | Dem_BB005 | GWh | SPD | Killermont |  | 2.406 | 3.569 | 4.759 | 6.207 | 8.917 | 11.777 | 14.725 | 17.837 | 20.954 | 25.668 | 28.823 | 31.977 | 35.098 | 38.176 | 41 | 44.047 | 47.16 | 50.261 | 53.102 | 56.039 | 57.444 | 58.717 | 59.761 | 60.665 | 61.274 | 62.163 | 63.054 | 64.012 | 65.026
Leading the Way | Dem_BB005 | GWh | SPD | Kilmarnock South |  | 1.442 | 2.138 | 2.852 | 3.719 | 5.321 | 7.028 | 8.786 | 10.644 | 12.504 | 15.302 | 17.182 | 19.063 | 20.924 | 22.759 | 24.43 | 26.245 | 28.101 | 29.949 | 31.641 | 33.388 | 34.225 | 34.984 | 35.606 | 36.144 | 36.506 | 37.035 | 37.566 | 38.137 | 38.741
Leading the Way | Dem_BB005 | GWh | SPD | Kilmarnock Town |  | 1.835 | 2.722 | 3.629 | 4.733 | 6.77 | 8.943 | 11.181 | 13.544 | 15.911 | 19.472 | 21.864 | 24.257 | 26.625 | 28.96 | 31.086 | 33.397 | 35.758 | 38.109 | 40.262 | 42.487 | 43.551 | 44.517 | 45.308 | 45.993 | 46.452 | 47.126 | 47.802 | 48.529 | 49.296
Leading the Way | Dem_BB005 | GWh | SPD | Kilwinning |  | 2.14 | 3.173 | 4.232 | 5.518 | 7.894 | 10.427 | 13.036 | 15.792 | 18.551 | 22.703 | 25.493 | 28.283 | 31.044 | 33.767 | 36.246 | 38.939 | 41.692 | 44.434 | 46.945 | 49.537 | 50.779 | 51.905 | 52.827 | 53.626 | 54.161 | 54.948 | 55.736 | 56.582 | 57.478
Leading the Way | Dem_BB005 | GWh | SPD | Lesmahagow |  | 0 | 0 | 0 | 0.694 | 0.993 | 1.312 | 1.641 | 1.987 | 2.335 | 2.857 | 3.208 | 3.559 | 3.907 | 4.249 | 4.561 | 4.9 | 5.247 | 5.592 | 5.908 | 6.234 | 6.39 | 6.532 | 6.648 | 6.749 | 6.816 | 6.915 | 7.014 | 7.121 | 7.233
Leading the Way | Dem_BB005 | GWh | SPD | Leven |  | 1.246 | 1.847 | 2.464 | 3.213 | 4.616 | 6.097 | 7.623 | 9.233 | 10.847 | 13.288 | 14.92 | 16.554 | 18.17 | 19.763 | 21.225 | 22.802 | 24.413 | 26.02 | 27.49 | 29.01 | 29.738 | 30.397 | 30.937 | 31.405 | 31.72 | 32.18 | 32.642 | 33.138 | 33.662
Leading the Way | Dem_BB005 | GWh | SPD | Linnmill |  | 2.072 | 3.072 | 4.095 | 4.647 | 6.648 | 8.781 | 10.979 | 13.299 | 15.623 | 19.121 | 21.47 | 23.82 | 26.145 | 28.438 | 30.525 | 32.794 | 35.112 | 37.421 | 39.537 | 41.72 | 42.765 | 43.713 | 44.49 | 45.163 | 45.614 | 46.276 | 46.939 | 47.653 | 48.408
Leading the Way | Dem_BB005 | GWh | SPD | Livingston East |  | 1.543 | 2.289 | 3.052 | 3.98 | 5.694 | 7.52 | 9.401 | 11.39 | 13.379 | 16.374 | 18.386 | 20.398 | 22.389 | 24.353 | 26.141 | 28.083 | 30.069 | 32.046 | 33.857 | 35.727 | 36.622 | 37.435 | 38.1 | 38.676 | 39.062 | 39.629 | 40.197 | 40.808 | 41.454
Leading the Way | Dem_BB005 | GWh | SPD | Maybole |  | 0.41 | 0.608 | 0.811 | 1.057 | 1.513 | 1.998 | 2.498 | 3.027 | 3.555 | 4.35 | 4.886 | 5.42 | 5.949 | 6.471 | 6.947 | 7.463 | 7.989 | 8.515 | 8.996 | 9.493 | 9.731 | 9.948 | 10.124 | 10.277 | 10.379 | 10.531 | 10.681 | 10.843 | 11.015
Leading the Way | Dem_BB005 | GWh | SPD | Moffat |  | 0 | 0.805 | 1.074 | 1.4 | 2.003 | 2.646 | 3.308 | 4.007 | 4.707 | 5.761 | 6.469 | 7.177 | 7.877 | 8.568 | 9.197 | 9.881 | 10.579 | 11.275 | 11.912 | 12.57 | 12.885 | 13.171 | 13.405 | 13.607 | 13.743 | 13.943 | 14.143 | 14.358 | 14.585
Leading the Way | Dem_BB005 | GWh | SPD | Newarthill |  | 3.164 | 4.693 | 6.259 | 8.162 | 11.676 | 15.424 | 19.283 | 23.359 | 27.441 | 33.582 | 37.71 | 41.836 | 45.92 | 49.947 | 53.615 | 57.6 | 61.67 | 65.726 | 69.442 | 73.277 | 75.112 | 76.778 | 78.142 | 79.324 | 80.116 | 81.279 | 82.444 | 83.697 | 85.022
Leading the Way | Dem_BB005 | GWh | SPD | Newton Stewart |  | 0.224 | 0.331 | 0.442 | 0.577 | 0.826 | 1.09 | 1.364 | 1.652 | 1.94 | 2.375 | 2.666 | 2.959 | 3.247 | 3.533 | 3.791 | 4.073 | 4.361 | 4.648 | 4.911 | 5.182 | 5.312 | 5.429 | 5.526 | 5.609 | 5.665 | 5.748 | 5.83 | 5.919 | 6.013
Leading the Way | Dem_BB005 | GWh | SPD | Paisley |  | 0.665 | 0.987 | 1.316 | 1.716 | 2.455 | 3.243 | 4.055 | 4.912 | 5.77 | 7.061 | 7.929 | 8.797 | 9.655 | 10.502 | 11.273 | 12.11 | 12.967 | 13.819 | 14.601 | 15.407 | 15.792 | 16.143 | 16.429 | 16.678 | 16.845 | 17.089 | 17.334 | 17.598 | 17.877
Leading the Way | Dem_BB005 | GWh | SPD | Partick |  | 1.24 | 1.839 | 2.453 | 3.199 | 4.595 | 6.07 | 7.588 | 9.193 | 10.8 | 13.23 | 14.855 | 16.481 | 18.09 | 19.676 | 21.131 | 22.701 | 24.306 | 25.905 | 27.369 | 28.883 | 29.606 | 30.263 | 30.801 | 31.267 | 31.58 | 32.039 | 32.499 | 32.992 | 33.514
Leading the Way | Dem_BB005 | GWh | SPD | Port Dundas |  | 0.913 | 1.354 | 1.805 | 2.353 | 3.382 | 4.466 | 5.584 | 6.764 | 7.947 | 9.735 | 10.931 | 12.127 | 13.311 | 14.478 | 15.55 | 16.705 | 17.886 | 19.062 | 20.139 | 21.253 | 21.786 | 22.269 | 22.664 | 23.008 | 23.238 | 23.576 | 23.913 | 24.278 | 24.661
Leading the Way | Dem_BB005 | GWh | SPD | Portobello |  | 2.989 | 4.434 | 5.912 | 7.71 | 11.03 | 14.569 | 18.215 | 22.066 | 25.921 | 31.722 | 35.62 | 39.518 | 43.376 | 47.181 | 50.645 | 54.409 | 58.255 | 62.085 | 65.594 | 69.218 | 70.951 | 72.525 | 73.813 | 74.93 | 75.677 | 76.776 | 77.877 | 79.06 | 80.312
Leading the Way | Dem_BB005 | GWh | SPD | Ravenscraig |  | 0.179 | 0.265 | 0.354 | 0.463 | 0.661 | 0.873 | 1.092 | 1.323 | 1.554 | 1.902 | 2.135 | 2.369 | 2.6 | 2.828 | 3.036 | 3.262 | 3.492 | 3.721 | 3.932 | 4.149 | 4.253 | 4.348 | 4.425 | 4.491 | 4.536 | 4.602 | 4.668 | 4.739 | 4.815
Leading the Way | Dem_BB005 | GWh | SPD | Redhouse |  | 1.015 | 1.505 | 2.007 | 2.617 | 3.76 | 4.966 | 6.209 | 7.522 | 8.836 | 10.824 | 12.154 | 13.484 | 14.8 | 16.097 | 17.288 | 18.574 | 19.886 | 21.194 | 22.392 | 23.631 | 24.222 | 24.76 | 25.199 | 25.58 | 25.837 | 26.213 | 26.588 | 26.992 | 27.42
Leading the Way | Dem_BB005 | GWh | SPD | Saltcoats A |  | 0.334 | 0.495 | 0.661 | 0.862 | 1.219 | 1.61 | 2.013 | 2.437 | 2.864 | 3.514 | 3.947 | 4.378 | 4.805 | 5.227 | 5.62 | 6.038 | 6.465 | 6.89 | 7.28 | 7.691 | 7.884 | 8.058 | 8.202 | 8.326 | 8.401 | 8.523 | 8.645 | 8.776 | 8.915
Leading the Way | Dem_BB005 | GWh | SPD | Saltcoats B |  | 0.593 | 0.88 | 1.174 | 1.531 | 2.165 | 2.86 | 3.575 | 4.33 | 5.087 | 6.243 | 7.01 | 7.778 | 8.537 | 9.286 | 9.986 | 10.728 | 11.486 | 12.241 | 12.932 | 13.664 | 14.006 | 14.317 | 14.571 | 14.791 | 14.925 | 15.141 | 15.358 | 15.592 | 15.838
Leading the Way | Dem_BB005 | GWh | SPD | Shrubhill |  | 1.66 | 2.461 | 3.282 | 4.28 | 6.123 | 8.088 | 10.111 | 12.249 | 14.39 | 17.61 | 19.773 | 21.937 | 24.079 | 26.191 | 28.114 | 30.204 | 32.339 | 34.465 | 36.413 | 38.424 | 39.387 | 40.26 | 40.975 | 41.595 | 42.01 | 42.62 | 43.231 | 43.889 | 44.583
Leading the Way | Dem_BB005 | GWh | SPD | Sighthill |  | 2.958 | 4.387 | 5.851 | 7.631 | 10.917 | 14.419 | 18.027 | 21.837 | 25.653 | 31.395 | 35.253 | 39.111 | 42.929 | 46.693 | 50.122 | 53.847 | 57.654 | 61.444 | 64.917 | 68.502 | 70.219 | 71.776 | 73.052 | 74.156 | 74.897 | 75.984 | 77.073 | 78.245 | 79.483
Leading the Way | Dem_BB005 | GWh | SPD | Spango Valley |  | 0.828 | 1.228 | 1.639 | 2.137 | 3.058 | 4.038 | 5.049 | 6.116 | 7.186 | 8.793 | 9.874 | 10.954 | 12.023 | 13.078 | 14.039 | 15.082 | 16.148 | 17.21 | 18.182 | 19.187 | 19.668 | 20.103 | 20.461 | 20.77 | 20.977 | 21.282 | 21.587 | 21.915 | 22.262
Leading the Way | Dem_BB005 | GWh | SPD | St Andrews Cross |  | 1.03 | 1.529 | 2.039 | 2.659 | 3.804 | 5.025 | 6.282 | 7.61 | 8.94 | 10.941 | 12.285 | 13.63 | 14.961 | 16.272 | 17.467 | 18.765 | 20.092 | 21.413 | 22.623 | 23.872 | 24.471 | 25.013 | 25.458 | 25.842 | 26.1 | 26.479 | 26.859 | 27.267 | 27.698
Leading the Way | Dem_BB005 | GWh | SPD | Stirling |  | 1.18 | 1.752 | 2.334 | 3.045 | 4.375 | 5.779 | 7.225 | 8.752 | 10.281 | 12.594 | 14.142 | 15.69 | 17.221 | 18.732 | 20.117 | 21.612 | 23.139 | 24.661 | 26.056 | 27.496 | 28.186 | 28.81 | 29.322 | 29.766 | 30.064 | 30.501 | 30.938 | 31.409 | 31.905
Leading the Way | Dem_BB005 | GWh | SPD | Strathaven |  | 1.658 | 2.458 | 3.278 | 4.275 | 6.115 | 8.078 | 10.099 | 12.233 | 14.371 | 17.587 | 19.748 | 21.91 | 24.049 | 26.158 | 28.079 | 30.165 | 32.297 | 34.422 | 36.367 | 38.375 | 39.337 | 40.21 | 40.924 | 41.543 | 41.957 | 42.566 | 43.176 | 43.833 | 44.526
Leading the Way | Dem_BB005 | GWh | SPD | Strathleven |  | 1.03 | 1.527 | 2.037 | 2.657 | 3.816 | 5.041 | 6.302 | 7.635 | 8.969 | 10.986 | 12.336 | 13.686 | 15.022 | 16.34 | 17.549 | 18.852 | 20.185 | 21.513 | 22.728 | 23.986 | 24.587 | 25.132 | 25.578 | 25.965 | 26.226 | 26.606 | 26.988 | 27.398 | 27.831
Leading the Way | Dem_BB005 | GWh | SPD | Telford Road |  | 1.25 | 1.852 | 2.47 | 3.221 | 4.607 | 6.087 | 7.61 | 9.218 | 10.828 | 13.251 | 14.88 | 16.509 | 18.12 | 19.709 | 21.156 | 22.728 | 24.335 | 25.935 | 27.401 | 28.914 | 29.639 | 30.296 | 30.834 | 31.3 | 31.613 | 32.072 | 32.532 | 33.026 | 33.549
Leading the Way | Dem_BB005 | GWh | SPD | Tongland |  | 0.562 | 0.833 | 1.111 | 1.448 | 2.071 | 2.737 | 3.422 | 4.144 | 4.869 | 5.959 | 6.691 | 7.423 | 8.148 | 8.862 | 9.514 | 10.22 | 10.943 | 11.663 | 12.322 | 13.002 | 13.328 | 13.623 | 13.865 | 14.075 | 14.216 | 14.422 | 14.628 | 14.851 | 15.086
Leading the Way | Dem_BB005 | GWh | SPD | West George Street |  | 0.484 | 0.719 | 0.958 | 1.249 | 1.796 | 2.371 | 2.965 | 3.591 | 4.219 | 5.168 | 5.803 | 6.439 | 7.067 | 7.687 | 8.256 | 8.87 | 9.496 | 10.121 | 10.693 | 11.285 | 11.567 | 11.824 | 12.033 | 12.216 | 12.339 | 12.517 | 12.697 | 12.89 | 13.094
Leading the Way | Dem_BB005 | GWh | SPD | Westfield |  | 1.16 | 1.722 | 2.296 | 2.994 | 4.302 | 5.682 | 7.103 | 8.605 | 10.109 | 12.383 | 13.905 | 15.426 | 16.932 | 18.418 | 19.779 | 21.249 | 22.751 | 24.248 | 25.618 | 27.036 | 27.713 | 28.327 | 28.831 | 29.267 | 29.56 | 29.989 | 30.419 | 30.881 | 31.371
Leading the Way | Dem_BB005 | GWh | SPD | Whitehouse |  | 2.216 | 3.287 | 4.383 | 5.716 | 8.178 | 10.802 | 13.504 | 16.358 | 19.216 | 23.518 | 26.408 | 29.298 | 32.157 | 34.979 | 37.547 | 40.337 | 43.189 | 46.029 | 48.63 | 51.316 | 52.601 | 53.768 | 54.723 | 55.551 | 56.106 | 56.919 | 57.736 | 58.613 | 59.542
Leading the Way | Dem_BB005 | GWh | SPD | Wishaw |  | 2.554 | 3.788 | 5.051 | 6.588 | 9.424 | 12.448 | 15.564 | 18.853 | 22.148 | 27.104 | 30.435 | 33.766 | 37.062 | 40.313 | 43.273 | 46.489 | 49.775 | 53.048 | 56.046 | 59.142 | 60.623 | 61.967 | 63.068 | 64.022 | 64.661 | 65.599 | 66.54 | 67.551 | 68.621
Leading the Way | Dem_BB005 | GWh | SPM | Birkenhead |  | 5.236 | 7.765 | 10.355 | 13.504 | 19.029 | 25.137 | 31.426 | 38.069 | 44.721 | 53.803 | 60.414 | 67.027 | 73.568 | 80.021 | 90.405 | 97.123 | 103.988 | 110.827 | 117.091 | 124.655 | 127.777 | 130.611 | 132.931 | 134.942 | 137.488 | 139.483 | 141.483 | 143.633 | 145.907
Leading the Way | Dem_BB005 | GWh | SPM | Capenhurst |  | 3.442 | 5.104 | 6.807 | 8.878 | 12.51 | 16.525 | 20.659 | 25.026 | 29.399 | 35.369 | 39.716 | 44.062 | 48.363 | 52.605 | 59.431 | 63.849 | 68.361 | 72.857 | 76.975 | 81.947 | 83.999 | 85.863 | 87.388 | 88.71 | 90.383 | 91.694 | 93.01 | 94.424 | 95.918
Leading the Way | Dem_BB005 | GWh | SPM | Carrington |  | 4.6 | 6.823 | 9.098 | 11.866 | 16.963 | 22.407 | 28.014 | 33.936 | 39.864 | 48.226 | 54.152 | 60.079 | 65.943 | 71.727 | 81.122 | 87.151 | 93.311 | 99.448 | 105.068 | 112.063 | 114.87 | 117.419 | 119.505 | 121.312 | 123.724 | 125.519 | 127.319 | 129.254 | 131.3
Leading the Way | Dem_BB005 | GWh | SPM | Connah's Quay |  | 3.607 | 5.349 | 7.134 | 9.303 | 12.794 | 16.899 | 21.128 | 25.594 | 30.066 | 36.079 | 40.512 | 44.946 | 49.333 | 53.661 | 58.997 | 63.382 | 67.862 | 72.324 | 76.413 | 80.611 | 82.63 | 84.463 | 85.964 | 87.265 | 88.141 | 89.419 | 90.702 | 92.08 | 93.538
Leading the Way | Dem_BB005 | GWh | SPM | Fiddlers Ferry |  | 4.628 | 6.864 | 9.154 | 11.938 | 17.353 | 22.92 | 28.655 | 34.713 | 40.778 | 49.717 | 55.827 | 61.936 | 67.982 | 73.945 | 84.465 | 90.742 | 97.157 | 103.546 | 109.398 | 117.024 | 119.955 | 122.616 | 124.794 | 126.681 | 129.21 | 131.084 | 132.964 | 134.985 | 137.121
Leading the Way | Dem_BB005 | GWh | SPM | Frodsham |  | 6.085 | 9.025 | 12.034 | 15.694 | 22.118 | 29.215 | 36.525 | 44.245 | 51.976 | 62.532 | 70.217 | 77.901 | 85.505 | 93.004 | 105.073 | 112.882 | 120.861 | 128.809 | 136.088 | 144.879 | 148.508 | 151.802 | 154.5 | 156.836 | 159.795 | 162.114 | 164.439 | 166.937 | 169.581
Leading the Way | Dem_BB005 | GWh | SPM | Kirkby (_D) |  | 3.075 | 4.561 | 6.082 | 7.932 | 11.529 | 15.228 | 19.038 | 23.062 | 27.093 | 33.032 | 37.091 | 41.149 | 45.166 | 49.128 | 56.117 | 60.288 | 64.549 | 68.794 | 72.683 | 77.749 | 79.696 | 81.465 | 82.912 | 84.165 | 85.845 | 87.091 | 88.34 | 89.682 | 91.103
Leading the Way | Dem_BB005 | GWh | SPM | Legacy |  | 5.498 | 8.154 | 10.874 | 14.181 | 17.606 | 23.256 | 29.075 | 35.221 | 41.376 | 46.73 | 52.474 | 58.216 | 63.899 | 69.503 | 73.466 | 78.925 | 84.504 | 90.061 | 95.151 | 98.53 | 100.998 | 103.237 | 105.071 | 106.66 | 107.856 | 109.421 | 110.99 | 112.677 | 114.46
Leading the Way | Dem_BB005 | GWh | SPM | Lister Drive |  | 9.967 | 14.78 | 19.71 | 25.705 | 37.362 | 49.352 | 61.701 | 74.743 | 87.803 | 107.051 | 120.206 | 133.362 | 146.38 | 159.219 | 181.871 | 195.387 | 209.198 | 222.956 | 235.557 | 251.975 | 258.287 | 264.016 | 268.707 | 272.771 | 278.215 | 282.252 | 286.299 | 290.651 | 295.251
Leading the Way | Dem_BB005 | GWh | SPM | Pentir |  | 2.566 | 3.806 | 5.076 | 6.619 | 8.495 | 11.222 | 14.029 | 16.995 | 19.964 | 23.087 | 25.925 | 28.762 | 31.57 | 34.338 | 36.887 | 39.629 | 42.431 | 45.22 | 47.776 | 49.941 | 51.192 | 52.327 | 53.257 | 54.062 | 54.731 | 55.525 | 56.322 | 57.177 | 58.082
Leading the Way | Dem_BB005 | GWh | SPM | Rainhill |  | 2.41 | 3.575 | 4.768 | 6.218 | 9.037 | 11.937 | 14.924 | 18.079 | 21.237 | 25.893 | 29.075 | 32.257 | 35.405 | 38.511 | 43.99 | 47.26 | 50.6 | 53.927 | 56.975 | 60.946 | 62.473 | 63.858 | 64.993 | 65.976 | 67.294 | 68.269 | 69.248 | 70.301 | 71.414
Leading the Way | Dem_BB005 | GWh | SPM | St. Asaph |  | 0.717 | 1.062 | 1.417 | 1.848 | 2.371 | 3.133 | 3.917 | 4.745 | 5.574 | 6.447 | 7.239 | 8.031 | 8.814 | 9.588 | 10.299 | 11.065 | 11.847 | 12.626 | 13.34 | 13.944 | 14.293 | 14.61 | 14.87 | 15.094 | 15.281 | 15.503 | 15.725 | 15.965 | 16.217
Leading the Way | Dem_BB005 | GWh | SPM | Trawsfynydd |  | 3.133 | 4.648 | 6.198 | 8.083 | 9.705 | 12.821 | 16.029 | 19.416 | 22.809 | 25.606 | 28.753 | 31.899 | 35.013 | 38.084 | 40.068 | 43.045 | 46.088 | 49.119 | 51.894 | 53.843 | 55.191 | 56.415 | 57.417 | 58.286 | 58.995 | 59.851 | 60.709 | 61.632 | 62.607
Leading the Way | Dem_BB005 | GWh | SPM | Wylfa |  | 0.851 | 1.264 | 1.684 | 2.196 | 2.671 | 3.529 | 4.411 | 5.344 | 6.278 | 7.1 | 7.972 | 8.845 | 9.708 | 10.56 | 11.141 | 11.968 | 12.815 | 13.657 | 14.429 | 14.951 | 15.325 | 15.665 | 15.944 | 16.184 | 16.338 | 16.575 | 16.813 | 17.069 | 17.339
Leading the Way | Dem_BB005 | GWh | SPN | Beddington (_J) |  | 14.869 | 22.051 | 29.407 | 38.351 | 49.156 | 64.929 | 81.176 | 98.334 | 115.517 | 128.145 | 143.893 | 159.641 | 175.223 | 190.592 | 202.219 | 217.246 | 232.602 | 247.899 | 261.909 | 270.253 | 277.024 | 283.167 | 288.198 | 292.557 | 298.021 | 302.345 | 306.681 | 311.342 | 316.27
Leading the Way | Dem_BB005 | GWh | SPN | Bolney |  | 20.88 | 30.966 | 41.294 | 53.853 | 67.159 | 88.71 | 110.908 | 134.35 | 157.826 | 174.857 | 196.345 | 217.833 | 239.096 | 260.067 | 274.459 | 294.856 | 315.697 | 336.459 | 355.475 | 365.765 | 374.928 | 383.243 | 390.053 | 395.951 | 400.859 | 406.675 | 412.507 | 418.776 | 425.405
Leading the Way | Dem_BB005 | GWh | SPN | Canterbury |  | 3.405 | 5.049 | 6.733 | 8.781 | 11.02 | 14.557 | 18.2 | 22.046 | 25.898 | 28.564 | 32.074 | 35.584 | 39.058 | 42.484 | 44.804 | 48.134 | 51.536 | 54.926 | 58.03 | 59.753 | 61.25 | 62.608 | 63.721 | 64.685 | 65.827 | 66.782 | 67.74 | 68.77 | 69.858
Leading the Way | Dem_BB005 | GWh | SPN | Chessington |  | 10.412 | 15.441 | 20.591 | 26.853 | 34.419 | 45.464 | 56.841 | 68.856 | 80.887 | 89.729 | 100.756 | 111.783 | 122.694 | 133.456 | 141.597 | 152.12 | 162.872 | 173.583 | 183.393 | 189.236 | 193.977 | 198.279 | 201.801 | 204.854 | 208.68 | 211.707 | 214.743 | 218.008 | 221.458
Leading the Way | Dem_BB005 | GWh | SPN | Kemsley |  | 3.31 | 4.909 | 6.546 | 8.537 | 10.479 | 13.841 | 17.305 | 20.963 | 24.626 | 26.897 | 30.203 | 33.509 | 36.779 | 40.006 | 41.765 | 44.869 | 48.041 | 51.2 | 54.094 | 55.443 | 56.832 | 58.092 | 59.124 | 60.019 | 60.972 | 61.857 | 62.743 | 63.698 | 64.705
Leading the Way | Dem_BB005 | GWh | SPN | Kingsnorth |  | 7.625 | 11.306 | 15.077 | 19.664 | 24.765 | 32.711 | 40.897 | 49.542 | 58.199 | 64.179 | 72.067 | 79.954 | 87.757 | 95.455 | 100.674 | 108.156 | 115.801 | 123.417 | 130.392 | 134.214 | 137.576 | 140.628 | 143.126 | 145.291 | 147.825 | 149.97 | 152.12 | 154.432 | 156.878
Leading the Way | Dem_BB005 | GWh | SPN | Littlebrook (_J) |  | 3.646 | 5.407 | 7.212 | 9.405 | 12.055 | 15.923 | 19.907 | 24.114 | 28.329 | 31.425 | 35.287 | 39.149 | 42.97 | 46.739 | 49.59 | 53.276 | 57.041 | 60.792 | 64.228 | 66.274 | 67.935 | 69.441 | 70.675 | 71.744 | 73.084 | 74.144 | 75.208 | 76.35 | 77.56
Leading the Way | Dem_BB005 | GWh | SPN | Ninfield |  | 10.433 | 15.472 | 20.633 | 26.908 | 33.557 | 44.325 | 55.416 | 67.13 | 78.858 | 87.369 | 98.106 | 108.843 | 119.466 | 129.945 | 137.136 | 147.327 | 157.741 | 168.114 | 177.616 | 182.757 | 187.336 | 191.491 | 194.893 | 197.84 | 200.293 | 203.199 | 206.113 | 209.245 | 212.557
Leading the Way | Dem_BB005 | GWh | SPN | Northfleet East |  | 6.352 | 9.421 | 12.563 | 16.383 | 20.633 | 27.255 | 34.074 | 41.277 | 48.49 | 53.472 | 60.043 | 66.614 | 73.116 | 79.53 | 83.878 | 90.112 | 96.481 | 102.826 | 108.638 | 111.822 | 114.623 | 117.166 | 119.247 | 121.05 | 123.162 | 124.95 | 126.741 | 128.668 | 130.705
Leading the Way | Dem_BB005 | GWh | SPN | Richborough |  | 5.104 | 7.569 | 10.093 | 13.163 | 16.52 | 21.821 | 27.281 | 33.047 | 38.822 | 42.818 | 48.08 | 53.341 | 58.548 | 63.683 | 67.163 | 72.154 | 77.254 | 82.335 | 86.989 | 89.571 | 91.815 | 93.851 | 95.519 | 96.964 | 98.677 | 100.109 | 101.544 | 103.088 | 104.719
Leading the Way | Dem_BB005 | GWh | SPN | Sellindge |  | 4.911 | 7.284 | 9.713 | 12.668 | 15.26 | 20.157 | 25.202 | 30.528 | 35.863 | 38.832 | 43.604 | 48.376 | 53.097 | 57.755 | 59.887 | 64.338 | 68.885 | 73.416 | 77.565 | 79.303 | 81.291 | 83.093 | 84.57 | 85.849 | 87.223 | 88.489 | 89.758 | 91.123 | 92.565
Leading the Way | Dem_BB005 | GWh | SPN | West Weybridge |  | 6.843 | 10.149 | 13.534 | 17.651 | 22.623 | 29.883 | 37.36 | 45.257 | 53.165 | 58.977 | 66.225 | 73.472 | 80.644 | 87.718 | 93.068 | 99.985 | 107.052 | 114.092 | 120.541 | 124.38 | 127.497 | 130.324 | 132.64 | 134.645 | 137.161 | 139.15 | 141.146 | 143.291 | 145.559
Leading the Way | Dem_BB005 | GWh | South Wales | Aberthaw |  | 4.645 | 6.889 | 9.187 | 11.981 | 17.966 | 23.731 | 29.67 | 35.941 | 42.221 | 52.426 | 58.868 | 65.311 | 71.686 | 77.974 | 87.773 | 94.295 | 100.96 | 107.6 | 113.681 | 121.268 | 124.307 | 127.063 | 129.321 | 131.277 | 133.007 | 134.937 | 136.872 | 138.952 | 141.152
Leading the Way | Dem_BB005 | GWh | South Wales | Alpha Steel (Uskmouth) |  | 0.272 | 0.403 | 0.538 | 0.703 | 1.053 | 1.39 | 1.739 | 2.106 | 2.474 | 3.073 | 3.45 | 3.827 | 4.201 | 4.569 | 5.144 | 5.526 | 5.917 | 6.306 | 6.661 | 7.106 | 7.284 | 7.446 | 7.579 | 7.693 | 7.795 | 7.908 | 8.021 | 8.142 | 8.272
Leading the Way | Dem_BB005 | GWh | South Wales | Cardiff East |  | 1.745 | 2.589 | 3.452 | 4.503 | 6.752 | 8.918 | 11.15 | 13.507 | 15.867 | 19.702 | 22.123 | 24.545 | 26.941 | 29.303 | 32.985 | 35.437 | 37.942 | 40.437 | 42.722 | 45.574 | 46.716 | 47.751 | 48.6 | 49.335 | 49.986 | 50.711 | 51.437 | 52.22 | 53.047
Leading the Way | Dem_BB005 | GWh | South Wales | Grange |  | 0.519 | 0.77 | 1.027 | 1.339 | 2.004 | 2.647 | 3.309 | 4.009 | 4.71 | 5.835 | 6.552 | 7.269 | 7.978 | 8.679 | 9.749 | 10.474 | 11.213 | 11.952 | 12.627 | 13.461 | 13.798 | 14.104 | 14.354 | 14.571 | 14.767 | 14.981 | 15.197 | 15.427 | 15.671
Leading the Way | Dem_BB005 | GWh | South Wales | Imperial Park |  | 0.078 | 0.116 | 0.155 | 0.202 | 0.272 | 0.36 | 0.45 | 0.544 | 0.641 | 0.759 | 0.852 | 0.946 | 1.037 | 1.128 | 1.231 | 1.322 | 1.416 | 1.509 | 1.594 | 1.675 | 1.717 | 1.755 | 1.787 | 1.814 | 1.835 | 1.861 | 1.888 | 1.916 | 1.946
Leading the Way | Dem_BB005 | GWh | South Wales | Pembroke |  | 2.486 | 3.687 | 4.916 | 6.412 | 8.675 | 11.458 | 14.326 | 17.354 | 20.386 | 24.163 | 27.131 | 30.101 | 33.04 | 35.937 | 39.19 | 42.103 | 45.079 | 48.044 | 50.758 | 53.362 | 54.699 | 55.912 | 56.905 | 57.766 | 58.43 | 59.278 | 60.128 | 61.041 | 62.007
Leading the Way | Dem_BB005 | GWh | South Wales | Pyle |  | 1.314 | 1.949 | 2.599 | 3.39 | 5.076 | 6.705 | 8.384 | 10.155 | 11.93 | 14.781 | 16.597 | 18.413 | 20.211 | 21.984 | 24.694 | 26.529 | 28.404 | 30.273 | 31.984 | 34.096 | 34.95 | 35.726 | 36.36 | 36.91 | 37.405 | 37.948 | 38.492 | 39.077 | 39.695
Leading the Way | Dem_BB005 | GWh | South Wales | Rassau |  | 3.936 | 5.839 | 7.785 | 10.153 | 13.736 | 18.144 | 22.684 | 27.479 | 32.28 | 38.261 | 42.961 | 47.664 | 52.315 | 56.905 | 62.056 | 66.668 | 71.38 | 76.074 | 80.374 | 84.496 | 86.613 | 88.533 | 90.107 | 91.47 | 92.52 | 93.863 | 95.209 | 96.656 | 98.186
Leading the Way | Dem_BB005 | GWh | South Wales | Swansea North |  | 10.83 | 16.062 | 21.418 | 27.933 | 37.791 | 49.917 | 62.409 | 75.6 | 88.81 | 105.262 | 118.198 | 131.133 | 143.932 | 156.558 | 170.73 | 183.418 | 196.383 | 209.298 | 221.127 | 232.467 | 238.291 | 243.576 | 247.904 | 251.653 | 254.544 | 258.237 | 261.941 | 265.922 | 270.132
Leading the Way | Dem_BB005 | GWh | South Wales | Upper Boat 132kV |  | 2.655 | 3.936 | 5.25 | 6.846 | 10.266 | 13.56 | 16.953 | 20.538 | 24.125 | 29.958 | 33.638 | 37.32 | 40.963 | 44.556 | 50.155 | 53.881 | 57.691 | 61.485 | 64.96 | 69.296 | 71.031 | 72.606 | 73.896 | 75.014 | 76.003 | 77.106 | 78.211 | 79.4 | 80.657
Leading the Way | Dem_BB005 | GWh | South Wales | Upper Boat 33kV |  | 0.834 | 1.235 | 1.648 | 2.148 | 3.221 | 4.255 | 5.32 | 6.444 | 7.57 | 9.4 | 10.555 | 11.71 | 12.853 | 13.981 | 15.737 | 16.907 | 18.102 | 19.292 | 20.383 | 21.744 | 22.288 | 22.783 | 23.187 | 23.538 | 23.848 | 24.194 | 24.541 | 24.914 | 25.309
Leading the Way | Dem_BB005 | GWh | South Wales | Uskmouth |  | 4.136 | 6.133 | 8.179 | 10.666 | 15.994 | 21.126 | 26.412 | 31.995 | 37.586 | 46.671 | 52.406 | 58.142 | 63.817 | 69.414 | 78.137 | 83.944 | 89.878 | 95.788 | 101.202 | 107.957 | 110.661 | 113.115 | 115.125 | 116.867 | 118.408 | 120.126 | 121.848 | 123.699 | 125.658
Leading the Way | Dem_BB005 | GWh | South Western | Abham |  | 11.005 | 16.319 | 21.762 | 28.38 | 33.307 | 43.994 | 55.003 | 66.629 | 78.271 | 84.918 | 95.354 | 105.79 | 116.116 | 126.301 | 130.463 | 140.159 | 150.065 | 159.935 | 168.974 | 172.295 | 176.612 | 180.529 | 183.736 | 186.515 | 187.936 | 190.662 | 193.397 | 196.337 | 199.444
Leading the Way | Dem_BB005 | GWh | South Western | Alverdiscott |  | 6.017 | 8.923 | 11.899 | 15.518 | 18.211 | 24.055 | 30.074 | 36.43 | 42.796 | 46.43 | 52.137 | 57.842 | 63.488 | 69.057 | 71.333 | 76.634 | 82.05 | 87.447 | 92.389 | 94.205 | 96.565 | 98.707 | 100.461 | 101.98 | 102.757 | 104.248 | 105.743 | 107.35 | 109.049
Leading the Way | Dem_BB005 | GWh | South Western | Axminster |  | 5.152 | 7.64 | 10.188 | 13.288 | 16.274 | 21.495 | 26.875 | 32.554 | 38.243 | 42.186 | 47.37 | 52.553 | 57.683 | 62.742 | 65.85 | 70.743 | 75.743 | 80.724 | 85.287 | 87.49 | 89.683 | 91.672 | 93.3 | 94.711 | 95.563 | 96.948 | 98.339 | 99.834 | 101.414
Leading the Way | Dem_BB005 | GWh | South Western | Bridgewater |  | 6.2 | 9.194 | 12.261 | 15.99 | 18.935 | 25.012 | 31.27 | 37.88 | 44.499 | 48.355 | 54.298 | 60.24 | 66.12 | 71.92 | 74.443 | 79.975 | 85.628 | 91.26 | 96.417 | 98.262 | 100.723 | 102.957 | 104.786 | 106.371 | 107.162 | 108.717 | 110.276 | 111.951 | 113.724
Leading the Way | Dem_BB005 | GWh | South Western | Exeter |  | 7.24 | 10.738 | 14.319 | 18.673 | 21.915 | 28.947 | 36.19 | 43.84 | 51.5 | 55.874 | 62.74 | 69.608 | 76.402 | 83.102 | 85.841 | 92.221 | 98.74 | 105.233 | 111.18 | 113.367 | 116.207 | 118.784 | 120.894 | 122.723 | 123.657 | 125.451 | 127.251 | 129.184 | 131.23
Leading the Way | Dem_BB005 | GWh | South Western | Indian Queens |  | 11.621 | 17.235 | 22.983 | 29.973 | 35.175 | 46.463 | 58.089 | 70.368 | 82.663 | 89.684 | 100.704 | 111.726 | 122.631 | 133.387 | 137.784 | 148.024 | 158.486 | 168.91 | 178.456 | 181.963 | 186.522 | 190.659 | 194.047 | 196.981 | 198.482 | 201.361 | 204.249 | 207.354 | 210.635
Leading the Way | Dem_BB005 | GWh | South Western | Landulph |  | 5.094 | 7.554 | 10.073 | 13.137 | 15.417 | 20.365 | 25.46 | 30.842 | 36.231 | 39.308 | 44.139 | 48.97 | 53.75 | 58.464 | 60.39 | 64.879 | 69.465 | 74.033 | 78.217 | 79.754 | 81.753 | 83.566 | 85.05 | 86.337 | 86.994 | 88.256 | 89.522 | 90.883 | 92.322
Leading the Way | Dem_BB005 | GWh | South Western | Seabank |  | 6.132 | 9.095 | 12.128 | 15.817 | 19.862 | 26.236 | 32.801 | 39.733 | 46.677 | 52.105 | 58.509 | 64.912 | 71.247 | 77.497 | 82.107 | 88.21 | 94.444 | 100.655 | 106.344 | 109.496 | 112.239 | 114.729 | 116.767 | 118.532 | 119.57 | 121.304 | 123.044 | 124.915 | 126.892
Leading the Way | Dem_BB005 | GWh | South Western | Taunton |  | 3.372 | 5.002 | 6.67 | 8.699 | 10.322 | 13.635 | 17.047 | 20.65 | 24.258 | 26.38 | 29.622 | 32.864 | 36.072 | 39.236 | 40.646 | 43.668 | 46.754 | 49.829 | 52.645 | 53.694 | 55.039 | 56.26 | 57.26 | 58.125 | 58.574 | 59.423 | 60.275 | 61.192 | 62.16
Leading the Way | Dem_BB005 | GWh | West Midlands | Bishops Wood |  | 13.924 | 20.651 | 27.538 | 35.913 | 44.156 | 58.325 | 72.92 | 88.333 | 103.767 | 113.083 | 126.98 | 140.877 | 154.628 | 168.191 | 175.553 | 188.6 | 201.93 | 215.21 | 227.373 | 232.985 | 238.821 | 244.118 | 248.455 | 252.213 | 256.447 | 260.168 | 263.898 | 267.909 | 272.15
Leading the Way | Dem_BB005 | GWh | West Midlands | Bushbury |  | 4.152 | 6.157 | 8.211 | 10.71 | 13.168 | 17.392 | 21.745 | 26.341 | 30.943 | 33.722 | 37.865 | 42.01 | 46.11 | 50.155 | 52.35 | 56.241 | 60.215 | 64.176 | 67.803 | 69.477 | 71.217 | 72.796 | 74.09 | 75.21 | 76.472 | 77.582 | 78.695 | 79.89 | 81.156
Leading the Way | Dem_BB005 | GWh | West Midlands | Bustleholme |  | 5.99 | 8.883 | 11.847 | 15.449 | 19.396 | 25.622 | 32.032 | 38.804 | 45.583 | 50.064 | 56.216 | 62.368 | 68.457 | 74.461 | 78.281 | 84.098 | 90.042 | 95.964 | 101.388 | 104.162 | 106.771 | 109.138 | 111.078 | 112.758 | 114.701 | 116.364 | 118.034 | 119.828 | 121.724
Leading the Way | Dem_BB005 | GWh | West Midlands | Cellarhead |  | 11.078 | 16.43 | 21.909 | 28.573 | 35.835 | 47.334 | 59.178 | 71.686 | 84.212 | 92.419 | 103.776 | 115.134 | 126.372 | 137.456 | 144.24 | 154.959 | 165.912 | 176.823 | 186.817 | 191.603 | 196.402 | 200.759 | 204.326 | 207.415 | 210.756 | 213.814 | 216.881 | 220.177 | 223.662
Leading the Way | Dem_BB005 | GWh | West Midlands | Feckenham |  | 9.514 | 14.11 | 18.816 | 24.539 | 30.809 | 40.697 | 50.88 | 61.634 | 72.404 | 79.521 | 89.294 | 99.065 | 108.735 | 118.273 | 124.34 | 133.58 | 143.022 | 152.428 | 161.043 | 165.449 | 169.594 | 173.355 | 176.435 | 179.103 | 182.189 | 184.833 | 187.484 | 190.333 | 193.346
Leading the Way | Dem_BB005 | GWh | West Midlands | Hams Hall |  | 5.403 | 8.012 | 10.684 | 13.934 | 17.494 | 23.108 | 28.891 | 34.996 | 41.112 | 45.153 | 50.702 | 56.251 | 61.741 | 67.157 | 70.601 | 75.849 | 81.21 | 86.55 | 91.442 | 93.944 | 96.297 | 98.433 | 100.182 | 101.697 | 103.449 | 104.95 | 106.455 | 108.073 | 109.785
Leading the Way | Dem_BB005 | GWh | West Midlands | Iron Acton |  | 15.541 | 23.047 | 30.734 | 40.082 | 50.411 | 66.588 | 83.25 | 100.847 | 118.468 | 131.471 | 147.627 | 163.783 | 179.77 | 195.538 | 206.522 | 221.869 | 237.551 | 253.174 | 267.483 | 275.294 | 282.191 | 288.449 | 293.573 | 298.013 | 301.768 | 306.146 | 310.537 | 315.257 | 320.247
Leading the Way | Dem_BB005 | GWh | West Midlands | Ironbridge |  | 3.757 | 5.571 | 7.43 | 9.688 | 12.151 | 16.05 | 20.066 | 24.308 | 28.555 | 31.339 | 35.189 | 39.04 | 42.851 | 46.609 | 48.91 | 52.545 | 56.258 | 59.958 | 63.347 | 64.97 | 66.597 | 68.074 | 69.284 | 70.332 | 71.465 | 72.501 | 73.541 | 74.659 | 75.841
Leading the Way | Dem_BB005 | GWh | West Midlands | Kitwell |  | 5.211 | 7.727 | 10.304 | 13.438 | 16.522 | 21.824 | 27.286 | 33.053 | 38.828 | 42.313 | 47.514 | 52.713 | 57.859 | 62.934 | 65.689 | 70.571 | 75.558 | 80.528 | 85.079 | 87.179 | 89.363 | 91.345 | 92.968 | 94.373 | 95.958 | 97.35 | 98.746 | 100.246 | 101.833
Leading the Way | Dem_BB005 | GWh | West Midlands | Nechells |  | 15.001 | 22.246 | 29.665 | 38.688 | 48.573 | 64.161 | 80.216 | 97.17 | 114.15 | 125.37 | 140.777 | 156.183 | 171.428 | 186.464 | 196.029 | 210.597 | 225.483 | 240.312 | 253.894 | 260.841 | 267.375 | 273.305 | 278.161 | 282.368 | 287.233 | 291.4 | 295.579 | 300.072 | 304.822
Leading the Way | Dem_BB005 | GWh | West Midlands | Ocker Hill |  | 2.305 | 3.42 | 4.561 | 5.947 | 7.313 | 9.659 | 12.076 | 14.629 | 17.184 | 18.728 | 21.029 | 23.33 | 25.608 | 27.854 | 29.073 | 31.233 | 33.442 | 35.641 | 37.654 | 38.584 | 39.55 | 40.427 | 41.146 | 41.769 | 42.47 | 43.086 | 43.704 | 44.368 | 45.07
Leading the Way | Dem_BB005 | GWh | West Midlands | Oldbury |  | 3.677 | 5.455 | 7.274 | 9.486 | 11.663 | 15.406 | 19.261 | 23.332 | 27.409 | 29.87 | 33.54 | 37.212 | 40.843 | 44.426 | 46.371 | 49.817 | 53.338 | 56.846 | 60.059 | 61.541 | 63.083 | 64.481 | 65.627 | 66.62 | 67.739 | 68.721 | 69.706 | 70.766 | 71.886
Leading the Way | Dem_BB005 | GWh | West Midlands | Penn |  | 3.415 | 5.064 | 6.753 | 8.807 | 11.22 | 14.821 | 18.53 | 22.445 | 26.368 | 29.12 | 32.698 | 36.277 | 39.818 | 43.31 | 45.79 | 49.193 | 52.669 | 56.133 | 59.306 | 61.048 | 62.577 | 63.966 | 65.102 | 66.086 | 67.255 | 68.232 | 69.209 | 70.262 | 71.374
Leading the Way | Dem_BB005 | GWh | West Midlands | Rugeley |  | 2.711 | 4.022 | 5.364 | 6.995 | 8.772 | 11.588 | 14.487 | 17.55 | 20.616 | 22.625 | 25.406 | 28.186 | 30.938 | 33.652 | 35.312 | 37.936 | 40.617 | 43.289 | 45.736 | 46.907 | 48.082 | 49.148 | 50.021 | 50.778 | 51.597 | 52.345 | 53.095 | 53.903 | 54.755
Leading the Way | Dem_BB005 | GWh | West Midlands | Shrewsbury |  | 2.919 | 4.328 | 5.772 | 7.528 | 9.442 | 12.472 | 15.592 | 18.888 | 22.187 | 24.35 | 27.343 | 30.335 | 33.296 | 36.216 | 38.004 | 40.828 | 43.714 | 46.588 | 49.222 | 50.483 | 51.747 | 52.896 | 53.835 | 54.649 | 55.529 | 56.335 | 57.143 | 58.012 | 58.929
Leading the Way | Dem_BB005 | GWh | West Midlands | Walham |  | 8.198 | 12.158 | 16.213 | 21.145 | 26.104 | 34.481 | 43.109 | 52.222 | 61.346 | 67.051 | 75.291 | 83.531 | 91.684 | 99.726 | 104.383 | 112.14 | 120.066 | 127.963 | 135.195 | 138.701 | 142.175 | 145.328 | 147.91 | 150.148 | 152.718 | 154.934 | 157.155 | 159.545 | 162.069
Leading the Way | Dem_BB005 | GWh | West Midlands | Willenhall |  | 5.864 | 8.697 | 11.597 | 15.125 | 18.596 | 24.563 | 30.709 | 37.201 | 43.7 | 47.624 | 53.477 | 59.329 | 65.12 | 70.832 | 73.933 | 79.427 | 85.041 | 90.634 | 95.757 | 98.12 | 100.578 | 102.808 | 104.635 | 106.218 | 108 | 109.568 | 111.139 | 112.828 | 114.614
Leading the Way | Dem_BB006 | GWh | ENW | Bredbury |  | 66.223 | 85.552 | 97.756 | 92.228 | 51.705 | 70.048 | 94.347 | 124.112 | 159.164 | 198.245 | 239.871 | 280.655 | 317.01 | 345.535 | 366.117 | 379.564 | 387.893 | 391.794 | 390.966 | 389.41 | 387.092 | 384.378 | 381.165 | 377.488 | 373.318 | 368.62 | 363.366 | 357.524 | 351.042
Leading the Way | Dem_BB006 | GWh | ENW | Harker |  | 6.065 | 10.52 | 18.188 | 31.107 | 52.429 | 71.028 | 95.667 | 125.849 | 161.392 | 201.02 | 243.228 | 284.583 | 321.447 | 350.371 | 371.242 | 384.877 | 393.323 | 397.278 | 396.439 | 394.861 | 392.51 | 389.758 | 386.5 | 382.772 | 378.544 | 373.78 | 368.452 | 362.528 | 355.956
Leading the Way | Dem_BB006 | GWh | ENW | Heysham (Barrow WF) |  | 1.651 | 2.714 | 4.437 | 7.205 | 11.613 | 15.733 | 21.19 | 27.876 | 35.748 | 44.526 | 53.875 | 63.035 | 71.201 | 77.607 | 82.23 | 85.25 | 87.121 | 87.997 | 87.811 | 87.462 | 86.941 | 86.332 | 85.61 | 84.784 | 83.848 | 82.792 | 81.612 | 80.3 | 78.844
Leading the Way | Dem_BB006 | GWh | ENW | Heysham (NGET) |  | 1.651 | 2.714 | 4.437 | 7.205 | 11.613 | 15.733 | 21.19 | 27.876 | 35.748 | 44.526 | 53.875 | 63.035 | 71.201 | 77.607 | 82.23 | 85.25 | 87.121 | 87.997 | 87.811 | 87.462 | 86.941 | 86.332 | 85.61 | 84.784 | 83.848 | 82.792 | 81.612 | 80.3 | 78.844
Leading the Way | Dem_BB006 | GWh | ENW | Hutton |  | 6.065 | 10.52 | 18.188 | 31.107 | 52.429 | 71.028 | 95.667 | 125.849 | 161.392 | 201.02 | 243.228 | 284.583 | 321.447 | 350.371 | 371.242 | 384.877 | 393.323 | 397.278 | 396.439 | 394.861 | 392.51 | 389.758 | 386.5 | 382.772 | 378.544 | 373.78 | 368.452 | 362.528 | 355.956
Leading the Way | Dem_BB006 | GWh | ENW | Kearsley 132kV |  | 10.113 | 16.593 | 27.064 | 43.859 | 70.561 | 95.593 | 128.753 | 169.374 | 217.209 | 270.542 | 327.347 | 383.004 | 432.618 | 471.545 | 499.633 | 517.984 | 529.351 | 534.675 | 533.544 | 531.421 | 528.257 | 524.553 | 520.169 | 515.151 | 509.461 | 503.049 | 495.879 | 487.906 | 479.061
Leading the Way | Dem_BB006 | GWh | ENW | Kearsley 33kV |  | 10.113 | 16.593 | 27.064 | 43.859 | 70.561 | 95.593 | 128.753 | 169.374 | 217.209 | 270.542 | 327.347 | 383.004 | 432.618 | 471.545 | 499.633 | 517.984 | 529.351 | 534.675 | 533.544 | 531.421 | 528.257 | 524.553 | 520.169 | 515.151 | 509.461 | 503.049 | 495.879 | 487.906 | 479.061
Leading the Way | Dem_BB006 | GWh | ENW | Kirkby (_G) |  | 1.693 | 2.89 | 4.918 | 8.295 | 13.818 | 18.72 | 25.214 | 33.168 | 42.536 | 52.98 | 64.104 | 75.004 | 84.72 | 92.343 | 97.843 | 101.437 | 103.663 | 104.706 | 104.484 | 104.068 | 103.449 | 102.723 | 101.865 | 100.882 | 99.768 | 98.512 | 97.108 | 95.547 | 93.815
Leading the Way | Dem_BB006 | GWh | ENW | Macclesfield |  | 3.934 | 5.869 | 8.512 | 12.113 | 17.034 | 23.077 | 31.082 | 40.888 | 52.436 | 65.312 | 79.025 | 92.461 | 104.438 | 113.836 | 120.617 | 125.047 | 127.791 | 129.076 | 128.803 | 128.291 | 127.527 | 126.632 | 125.574 | 124.363 | 122.989 | 121.441 | 119.71 | 117.786 | 115.65
Leading the Way | Dem_BB006 | GWh | ENW | Ormonde |  | 1.651 | 2.714 | 4.437 | 7.205 | 11.613 | 15.733 | 21.19 | 27.876 | 35.748 | 44.526 | 53.875 | 63.035 | 71.201 | 77.607 | 82.23 | 85.25 | 87.121 | 87.997 | 87.811 | 87.462 | 86.941 | 86.332 | 85.61 | 84.784 | 83.848 | 82.792 | 81.612 | 80.3 | 78.844
Leading the Way | Dem_BB006 | GWh | ENW | Padiham |  | 11.324 | 18.553 | 30.213 | 48.887 | 78.541 | 106.404 | 143.314 | 188.528 | 241.772 | 301.137 | 364.366 | 426.318 | 481.542 | 524.871 | 556.136 | 576.562 | 589.214 | 595.14 | 593.882 | 591.519 | 587.997 | 583.874 | 578.994 | 573.408 | 567.075 | 559.938 | 551.957 | 543.083 | 533.237
Leading the Way | Dem_BB006 | GWh | ENW | Penwortham East |  | 5.746 | 9.456 | 15.474 | 25.16 | 40.598 | 55 | 74.079 | 97.45 | 124.972 | 155.658 | 188.341 | 220.364 | 248.91 | 271.307 | 287.467 | 298.026 | 304.566 | 307.629 | 306.978 | 305.757 | 303.936 | 301.805 | 299.282 | 296.395 | 293.122 | 289.433 | 285.307 | 280.72 | 275.631
Leading the Way | Dem_BB006 | GWh | ENW | Penwortham West |  | 4.03 | 6.671 | 10.985 | 17.969 | 29.154 | 39.496 | 53.197 | 69.98 | 89.744 | 111.78 | 135.25 | 158.246 | 178.745 | 194.829 | 206.434 | 214.016 | 218.712 | 220.912 | 220.445 | 219.568 | 218.26 | 216.73 | 214.918 | 212.845 | 210.494 | 207.845 | 204.883 | 201.589 | 197.934
Leading the Way | Dem_BB006 | GWh | ENW | Robin Rigg |  | 6.065 | 10.52 | 18.188 | 31.107 | 52.429 | 71.028 | 95.667 | 125.849 | 161.392 | 201.02 | 243.228 | 284.583 | 321.447 | 350.371 | 371.242 | 384.877 | 393.323 | 397.278 | 396.439 | 394.861 | 392.51 | 389.758 | 386.5 | 382.772 | 378.544 | 373.78 | 368.452 | 362.528 | 355.956
Leading the Way | Dem_BB006 | GWh | ENW | Rochdale |  | 7.105 | 11.851 | 19.683 | 32.455 | 53.03 | 71.843 | 96.764 | 127.292 | 163.243 | 203.325 | 246.017 | 287.846 | 325.134 | 354.389 | 375.499 | 389.291 | 397.833 | 401.834 | 400.985 | 399.389 | 397.011 | 394.227 | 390.932 | 387.161 | 382.885 | 378.066 | 372.677 | 366.685 | 360.038
Leading the Way | Dem_BB006 | GWh | ENW | South Manchester |  | 16.117 | 22.761 | 30.464 | 38.816 | 47.038 | 63.725 | 85.83 | 112.908 | 144.796 | 180.349 | 218.217 | 255.32 | 288.393 | 314.343 | 333.067 | 345.3 | 352.878 | 356.427 | 355.673 | 354.258 | 352.149 | 349.679 | 346.756 | 343.412 | 339.618 | 335.344 | 330.565 | 325.25 | 319.353
Leading the Way | Dem_BB006 | GWh | ENW | Stalybridge |  | 12.654 | 20.219 | 31.997 | 50.299 | 78.653 | 106.556 | 143.519 | 188.798 | 242.118 | 301.568 | 364.888 | 426.928 | 482.231 | 525.623 | 556.932 | 577.388 | 590.058 | 595.992 | 594.732 | 592.366 | 588.839 | 584.71 | 579.822 | 574.229 | 567.886 | 560.74 | 552.747 | 543.86 | 534
Leading the Way | Dem_BB006 | GWh | ENW | Stanah |  | 4.03 | 6.671 | 10.985 | 17.969 | 29.154 | 39.496 | 53.197 | 69.98 | 89.744 | 111.78 | 135.25 | 158.246 | 178.745 | 194.829 | 206.434 | 214.016 | 218.712 | 220.912 | 220.445 | 219.568 | 218.26 | 216.73 | 214.918 | 212.845 | 210.494 | 207.845 | 204.883 | 201.589 | 197.934
Leading the Way | Dem_BB006 | GWh | ENW | Walney 2 |  | 4.03 | 6.671 | 10.985 | 17.969 | 29.154 | 39.496 | 53.197 | 69.98 | 89.744 | 111.78 | 135.25 | 158.246 | 178.745 | 194.829 | 206.434 | 214.016 | 218.712 | 220.912 | 220.445 | 219.568 | 218.26 | 216.73 | 214.918 | 212.845 | 210.494 | 207.845 | 204.883 | 201.589 | 197.934
Leading the Way | Dem_BB006 | GWh | ENW | Washway Farm |  | 1.693 | 2.89 | 4.918 | 8.295 | 13.818 | 18.72 | 25.214 | 33.168 | 42.536 | 52.98 | 64.104 | 75.004 | 84.72 | 92.343 | 97.843 | 101.437 | 103.663 | 104.706 | 104.484 | 104.068 | 103.449 | 102.723 | 101.865 | 100.882 | 99.768 | 98.512 | 97.108 | 95.547 | 93.815
Leading the Way | Dem_BB006 | GWh | ENW | Whitegate |  | 5.053 | 8.435 | 14.02 | 23.134 | 37.824 | 51.242 | 69.017 | 90.791 | 116.432 | 145.021 | 175.47 | 205.305 | 231.9 | 252.766 | 267.822 | 277.659 | 283.752 | 286.606 | 286 | 284.862 | 283.166 | 281.18 | 278.83 | 276.14 | 273.09 | 269.653 | 265.81 | 261.536 | 256.795
Leading the Way | Dem_BB006 | GWh | EPN | Amersham Main |  | 6.912 | 9.82 | 13.267 | 17.145 | 21.222 | 28.751 | 38.724 | 50.941 | 65.328 | 81.368 | 98.453 | 115.193 | 130.114 | 141.822 | 150.27 | 155.789 | 159.208 | 160.809 | 160.469 | 159.83 | 158.879 | 157.765 | 156.446 | 154.937 | 153.226 | 151.297 | 149.141 | 146.743 | 144.083
Leading the Way | Dem_BB006 | GWh | EPN | Braintree |  | 6.365 | 9.967 | 15.395 | 23.583 | 35.946 | 48.698 | 65.591 | 86.284 | 110.652 | 137.822 | 166.76 | 195.114 | 220.388 | 240.219 | 254.528 | 263.876 | 269.667 | 272.379 | 271.803 | 270.722 | 269.11 | 267.223 | 264.989 | 262.433 | 259.534 | 256.268 | 252.615 | 248.554 | 244.048
Leading the Way | Dem_BB006 | GWh | EPN | Bramford |  | 14.062 | 22.672 | 36.256 | 57.611 | 91.015 | 123.303 | 166.076 | 218.471 | 280.172 | 348.965 | 422.237 | 494.028 | 558.024 | 608.235 | 644.466 | 668.136 | 682.797 | 689.664 | 688.207 | 685.468 | 681.387 | 676.609 | 670.953 | 664.481 | 657.141 | 648.872 | 639.623 | 629.339 | 617.93
Leading the Way | Dem_BB006 | GWh | EPN | Brimsdown |  | 23.506 | 33.099 | 44.095 | 55.791 | 66.875 | 90.6 | 122.028 | 160.526 | 205.862 | 256.409 | 310.248 | 362.998 | 410.02 | 446.913 | 473.534 | 490.927 | 501.699 | 506.745 | 505.674 | 503.662 | 500.663 | 497.152 | 492.997 | 488.241 | 482.848 | 476.772 | 469.976 | 462.42 | 454.036
Leading the Way | Dem_BB006 | GWh | EPN | Burwell Main |  | 13.651 | 20.34 | 29.454 | 41.837 | 58.699 | 79.523 | 107.108 | 140.899 | 180.693 | 225.06 | 272.316 | 318.616 | 359.889 | 392.272 | 415.638 | 430.904 | 440.36 | 444.788 | 443.848 | 442.082 | 439.45 | 436.368 | 432.721 | 428.547 | 423.813 | 418.48 | 412.515 | 405.882 | 398.524
Leading the Way | Dem_BB006 | GWh | EPN | Clacton |  | 14.062 | 22.672 | 36.256 | 57.611 | 91.015 | 123.303 | 166.076 | 218.471 | 280.172 | 348.965 | 422.237 | 494.028 | 558.024 | 608.235 | 644.466 | 668.136 | 682.797 | 689.664 | 688.207 | 685.468 | 681.387 | 676.609 | 670.953 | 664.481 | 657.141 | 648.872 | 639.623 | 629.339 | 617.93
Leading the Way | Dem_BB006 | GWh | EPN | Eaton Socon |  | 16.559 | 24.719 | 35.886 | 51.135 | 72.015 | 97.563 | 131.406 | 172.864 | 221.684 | 276.117 | 334.093 | 390.897 | 441.533 | 481.262 | 509.929 | 528.658 | 540.259 | 545.692 | 544.539 | 542.372 | 539.143 | 535.362 | 530.887 | 525.766 | 519.959 | 513.415 | 506.097 | 497.96 | 488.933
Leading the Way | Dem_BB006 | GWh | EPN | Elstree |  | 28.722 | 39.939 | 52.143 | 63.91 | 72.748 | 98.555 | 132.742 | 174.621 | 223.938 | 278.924 | 337.489 | 394.871 | 446.022 | 486.155 | 515.114 | 534.033 | 545.752 | 551.24 | 550.075 | 547.886 | 544.624 | 540.805 | 536.285 | 531.112 | 525.245 | 518.635 | 511.243 | 503.023 | 493.904
Leading the Way | Dem_BB006 | GWh | EPN | Loudwater |  | 4.96 | 6.727 | 8.421 | 9.605 | 9.55 | 12.937 | 17.425 | 22.923 | 29.397 | 36.615 | 44.303 | 51.835 | 58.55 | 63.818 | 67.62 | 70.103 | 71.641 | 72.362 | 72.209 | 71.922 | 71.493 | 70.992 | 70.399 | 69.72 | 68.95 | 68.082 | 67.111 | 66.032 | 64.835
Leading the Way | Dem_BB006 | GWh | EPN | Mill Hill |  | 18.089 | 24.44 | 30.386 | 34.23 | 33.145 | 44.904 | 60.48 | 79.561 | 102.031 | 127.084 | 153.768 | 179.912 | 203.217 | 221.503 | 234.697 | 243.317 | 248.656 | 251.157 | 250.626 | 249.629 | 248.143 | 246.403 | 244.343 | 241.986 | 239.313 | 236.302 | 232.933 | 229.188 | 225.033
Leading the Way | Dem_BB006 | GWh | EPN | Norwich Main |  | 6.558 | 10.915 | 18.084 | 29.75 | 48.513 | 65.723 | 88.521 | 116.449 | 149.337 | 186.005 | 225.06 | 263.326 | 297.437 | 324.201 | 343.512 | 356.129 | 363.944 | 367.604 | 366.827 | 365.367 | 363.192 | 360.645 | 357.631 | 354.181 | 350.269 | 345.861 | 340.931 | 335.449 | 329.368
Leading the Way | Dem_BB006 | GWh | EPN | Pelham |  | 22.799 | 35.296 | 53.751 | 81.06 | 121.58 | 164.71 | 221.846 | 291.836 | 374.258 | 466.152 | 564.03 | 659.929 | 745.415 | 812.488 | 860.885 | 892.504 | 912.089 | 921.262 | 919.315 | 915.657 | 910.205 | 903.823 | 896.268 | 887.622 | 877.818 | 866.771 | 854.416 | 840.679 | 825.438
Leading the Way | Dem_BB006 | GWh | EPN | Rayleigh |  | 20.645 | 32.529 | 50.626 | 78.194 | 120.179 | 162.812 | 219.29 | 288.473 | 369.945 | 460.781 | 557.53 | 652.325 | 736.826 | 803.125 | 850.965 | 882.22 | 901.579 | 910.646 | 908.721 | 905.105 | 899.716 | 893.407 | 885.94 | 877.394 | 867.702 | 856.783 | 844.57 | 830.991 | 815.926
Leading the Way | Dem_BB006 | GWh | EPN | Rye House |  | 25.596 | 36.458 | 49.447 | 64.264 | 80.214 | 108.67 | 146.366 | 192.543 | 246.922 | 307.551 | 372.127 | 435.398 | 491.798 | 536.051 | 567.981 | 588.843 | 601.764 | 607.816 | 606.531 | 604.118 | 600.521 | 596.31 | 591.325 | 585.621 | 579.153 | 571.864 | 563.713 | 554.65 | 544.595
Leading the Way | Dem_BB006 | GWh | EPN | Sheringham Shoal |  | 6.558 | 10.915 | 18.084 | 29.75 | 48.513 | 65.723 | 88.521 | 116.449 | 149.337 | 186.005 | 225.06 | 263.326 | 297.437 | 324.201 | 343.512 | 356.129 | 363.944 | 367.604 | 366.827 | 365.367 | 363.192 | 360.645 | 357.631 | 354.181 | 350.269 | 345.861 | 340.931 | 335.449 | 329.368
Leading the Way | Dem_BB006 | GWh | EPN | Sundon |  | 41.563 | 60.706 | 85.474 | 117.066 | 157.013 | 212.714 | 286.502 | 376.89 | 483.333 | 602.01 | 728.414 | 852.262 | 962.663 | 1049.284 | 1111.786 | 1152.62 | 1177.913 | 1189.759 | 1187.245 | 1182.52 | 1175.479 | 1167.237 | 1157.481 | 1146.315 | 1133.653 | 1119.387 | 1103.432 | 1085.69 | 1066.008
Leading the Way | Dem_BB006 | GWh | EPN | Tilbury |  | 7.105 | 11.194 | 17.42 | 26.903 | 41.344 | 56.011 | 75.44 | 99.241 | 127.269 | 158.519 | 191.803 | 224.414 | 253.484 | 276.293 | 292.75 | 303.503 | 310.163 | 313.282 | 312.62 | 311.376 | 309.522 | 307.352 | 304.782 | 301.842 | 298.508 | 294.752 | 290.551 | 285.879 | 280.696
Leading the Way | Dem_BB006 | GWh | EPN | Tottenham |  | 15.095 | 21.27 | 28.366 | 35.947 | 43.196 | 58.52 | 78.82 | 103.686 | 132.97 | 165.619 | 200.394 | 234.466 | 264.838 | 288.668 | 305.863 | 317.097 | 324.055 | 327.314 | 326.623 | 325.323 | 323.386 | 321.118 | 318.434 | 315.363 | 311.879 | 307.954 | 303.565 | 298.684 | 293.269
Leading the Way | Dem_BB006 | GWh | EPN | Walpole (_A) |  | 67.121 | 92.608 | 119.363 | 143.241 | 157.142 | 212.888 | 286.737 | 377.199 | 483.729 | 602.503 | 729.01 | 852.96 | 963.451 | 1050.143 | 1112.696 | 1153.564 | 1178.878 | 1190.733 | 1188.217 | 1183.488 | 1176.442 | 1168.193 | 1158.428 | 1147.254 | 1134.581 | 1120.303 | 1104.335 | 1086.579 | 1066.881
Leading the Way | Dem_BB006 | GWh | EPN | Warley |  | 10.879 | 16.554 | 24.656 | 36.243 | 52.886 | 71.648 | 96.502 | 126.947 | 162.8 | 202.773 | 245.349 | 287.065 | 324.251 | 353.427 | 374.479 | 388.233 | 396.753 | 400.743 | 399.896 | 398.305 | 395.933 | 393.157 | 389.87 | 386.11 | 381.845 | 377.039 | 371.665 | 365.69 | 359.06
Leading the Way | Dem_BB006 | GWh | EPN | Watford South |  | 19.096 | 26.711 | 35.211 | 43.824 | 51.174 | 69.328 | 93.377 | 122.837 | 157.528 | 196.208 | 237.405 | 277.77 | 313.752 | 341.984 | 362.355 | 375.663 | 383.907 | 387.768 | 386.948 | 385.408 | 383.114 | 380.427 | 377.247 | 373.608 | 369.482 | 364.832 | 359.632 | 353.849 | 347.435
Leading the Way | Dem_BB006 | GWh | EPN | West Thurrock |  | 0.314 | 0.504 | 0.802 | 1.269 | 1.995 | 2.703 | 3.641 | 4.789 | 6.142 | 7.65 | 9.256 | 10.83 | 12.233 | 13.334 | 14.128 | 14.647 | 14.968 | 15.119 | 15.087 | 15.027 | 14.937 | 14.833 | 14.709 | 14.567 | 14.406 | 14.225 | 14.022 | 13.796 | 13.546
Leading the Way | Dem_BB006 | GWh | EPN | Wymondley |  | 35.093 | 49.36 | 65.644 | 82.834 | 98.875 | 133.951 | 180.416 | 237.336 | 304.365 | 379.098 | 458.697 | 536.688 | 606.209 | 660.756 | 700.115 | 725.829 | 741.757 | 749.216 | 747.633 | 744.658 | 740.224 | 735.034 | 728.89 | 721.859 | 713.885 | 704.901 | 694.854 | 683.682 | 671.288
Leading the Way | Dem_BB006 | GWh | East Midlands | Berkswell |  | 31.867 | 45.751 | 62.806 | 83.062 | 106.295 | 144.003 | 193.955 | 255.146 | 327.206 | 407.547 | 493.12 | 576.963 | 651.701 | 710.341 | 752.654 | 780.298 | 797.421 | 805.44 | 803.738 | 800.54 | 795.773 | 790.193 | 783.588 | 776.03 | 767.458 | 757.8 | 746.999 | 734.988 | 721.664
Leading the Way | Dem_BB006 | GWh | East Midlands | Bicker Fen |  | 6.475 | 10.879 | 18.205 | 30.234 | 49.708 | 67.342 | 90.703 | 119.318 | 153.017 | 190.588 | 230.606 | 269.815 | 304.766 | 332.189 | 351.976 | 364.904 | 372.911 | 376.661 | 375.865 | 374.37 | 372.141 | 369.531 | 366.442 | 362.908 | 358.899 | 354.382 | 349.331 | 343.715 | 337.483
Leading the Way | Dem_BB006 | GWh | East Midlands | Chesterfield |  | 16.044 | 25.506 | 40.126 | 62.687 | 97.438 | 132.004 | 177.795 | 233.887 | 299.942 | 373.589 | 452.032 | 528.889 | 597.4 | 651.154 | 689.941 | 715.282 | 730.978 | 738.329 | 736.768 | 733.837 | 729.467 | 724.352 | 718.298 | 711.369 | 703.511 | 694.658 | 684.757 | 673.747 | 661.533
Leading the Way | Dem_BB006 | GWh | East Midlands | Coventry |  | 30.338 | 45.18 | 65.379 | 92.783 | 130.042 | 176.174 | 237.287 | 312.149 | 400.306 | 498.597 | 603.287 | 705.861 | 797.298 | 869.038 | 920.804 | 954.624 | 975.572 | 985.383 | 983.301 | 979.388 | 973.557 | 966.73 | 958.649 | 949.402 | 938.915 | 927.099 | 913.885 | 899.191 | 882.89
Leading the Way | Dem_BB006 | GWh | East Midlands | Drakelow |  | 6.204 | 9.831 | 15.404 | 23.965 | 37.098 | 50.258 | 67.692 | 89.048 | 114.197 | 142.237 | 172.102 | 201.364 | 227.448 | 247.914 | 262.681 | 272.329 | 278.305 | 281.104 | 280.51 | 279.394 | 277.73 | 275.783 | 273.478 | 270.84 | 267.848 | 264.477 | 260.708 | 256.516 | 251.865
Leading the Way | Dem_BB006 | GWh | East Midlands | East Claydon (_B) |  | 86.547 | 117.984 | 149.001 | 172.656 | 177.279 | 240.168 | 323.48 | 425.535 | 545.715 | 679.71 | 822.428 | 962.261 | 1086.911 | 1184.711 | 1255.281 | 1301.386 | 1329.943 | 1343.318 | 1340.479 | 1335.145 | 1327.195 | 1317.889 | 1306.873 | 1294.267 | 1279.971 | 1263.863 | 1245.848 | 1225.817 | 1203.594
Leading the Way | Dem_BB006 | GWh | East Midlands | Enderby |  | 10.849 | 17.349 | 27.481 | 43.243 | 67.683 | 91.694 | 123.501 | 162.465 | 208.349 | 259.506 | 313.995 | 367.382 | 414.972 | 452.311 | 479.253 | 496.856 | 507.759 | 512.865 | 511.781 | 509.745 | 506.71 | 503.157 | 498.951 | 494.138 | 488.68 | 482.53 | 475.652 | 468.004 | 459.52
Leading the Way | Dem_BB006 | GWh | East Midlands | Grendon |  | 57.851 | 84.312 | 118.337 | 161.388 | 215.27 | 291.637 | 392.803 | 516.728 | 662.664 | 825.374 | 998.677 | 1168.477 | 1319.84 | 1438.599 | 1524.291 | 1580.277 | 1614.954 | 1631.195 | 1627.748 | 1621.27 | 1611.617 | 1600.317 | 1586.94 | 1571.632 | 1554.272 | 1534.712 | 1512.838 | 1488.513 | 1461.528
Leading the Way | Dem_BB006 | GWh | East Midlands | Ratcliffe |  | 13.277 | 20.725 | 31.888 | 48.642 | 73.827 | 100.017 | 134.711 | 177.211 | 227.26 | 283.061 | 342.495 | 400.727 | 452.637 | 493.365 | 522.753 | 541.954 | 553.846 | 559.416 | 558.234 | 556.012 | 552.702 | 548.826 | 544.239 | 538.989 | 533.035 | 526.327 | 518.825 | 510.483 | 501.229
Leading the Way | Dem_BB006 | GWh | East Midlands | Staythorpe |  | 14.037 | 22.646 | 36.242 | 57.631 | 91.112 | 123.434 | 166.252 | 218.703 | 280.47 | 349.336 | 422.686 | 494.553 | 558.616 | 608.881 | 645.15 | 668.845 | 683.522 | 690.396 | 688.937 | 686.196 | 682.11 | 677.327 | 671.666 | 665.187 | 657.839 | 649.56 | 640.302 | 630.007 | 618.586
Leading the Way | Dem_BB006 | GWh | East Midlands | Stoke Bardolph |  | 4.28 | 6.625 | 10.087 | 15.209 | 22.807 | 30.898 | 41.616 | 54.746 | 70.207 | 87.446 | 105.807 | 123.796 | 139.833 | 152.415 | 161.494 | 167.425 | 171.099 | 172.82 | 172.455 | 171.769 | 170.746 | 169.549 | 168.131 | 166.51 | 164.67 | 162.598 | 160.28 | 157.703 | 154.844
Leading the Way | Dem_BB006 | GWh | East Midlands | Walpole (_B) |  | 32.085 | 43.781 | 55.38 | 64.355 | 66.453 | 90.027 | 121.257 | 159.512 | 204.562 | 254.79 | 308.288 | 360.704 | 407.429 | 444.09 | 470.543 | 487.825 | 498.53 | 503.544 | 502.479 | 500.48 | 497.5 | 494.012 | 489.882 | 485.157 | 479.798 | 473.76 | 467.007 | 459.498 | 451.168
Leading the Way | Dem_BB006 | GWh | East Midlands | West Burton |  | 2.863 | 4.797 | 8.006 | 13.262 | 21.757 | 29.475 | 39.7 | 52.224 | 66.974 | 83.419 | 100.934 | 118.095 | 133.393 | 145.396 | 154.056 | 159.715 | 163.22 | 164.861 | 164.513 | 163.858 | 162.882 | 161.74 | 160.388 | 158.841 | 157.087 | 155.11 | 152.899 | 150.441 | 147.713
Leading the Way | Dem_BB006 | GWh | East Midlands | Willington |  | 26.877 | 40.63 | 60.001 | 87.304 | 125.953 | 170.635 | 229.826 | 302.334 | 387.72 | 482.921 | 584.319 | 683.669 | 772.23 | 841.715 | 891.853 | 924.61 | 944.899 | 954.402 | 952.385 | 948.595 | 942.947 | 936.335 | 928.509 | 919.552 | 909.395 | 897.951 | 885.152 | 870.92 | 855.131
Leading the Way | Dem_BB006 | GWh | IDNO - Refer to Comment Field | Tynemouth 2 |  | 1.002 | 1.662 | 2.742 | 4.495 | 7.306 | 9.898 | 13.331 | 17.537 | 22.49 | 28.012 | 33.894 | 39.657 | 44.794 | 48.824 | 51.733 | 53.633 | 54.81 | 55.361 | 55.244 | 55.024 | 54.697 | 54.313 | 53.859 | 53.339 | 52.75 | 52.086 | 51.344 | 50.519 | 49.603 | Note: TYNE2 is operated by an IDNO allocated to GSP Group/licence area F
Leading the Way | Dem_BB006 | GWh | LPN | Acton Lane 22kV |  | 7.579 | 10.02 | 11.977 | 12.491 | 9.992 | 13.537 | 18.233 | 23.985 | 30.759 | 38.311 | 46.356 | 54.237 | 61.263 | 66.775 | 70.753 | 73.352 | 74.961 | 75.715 | 75.555 | 75.254 | 74.806 | 74.282 | 73.661 | 72.95 | 72.145 | 71.237 | 70.221 | 69.092 | 67.84
Leading the Way | Dem_BB006 | GWh | LPN | Barking |  | 6.479 | 9.249 | 12.587 | 16.439 | 20.666 | 27.998 | 37.71 | 49.607 | 63.617 | 79.238 | 95.875 | 112.176 | 126.708 | 138.109 | 146.335 | 151.71 | 155.039 | 156.598 | 156.267 | 155.646 | 154.719 | 153.634 | 152.35 | 150.88 | 149.214 | 147.336 | 145.236 | 142.901 | 140.31
Leading the Way | Dem_BB006 | GWh | LPN | Barking West |  | 6.479 | 9.249 | 12.587 | 16.439 | 20.666 | 27.998 | 37.71 | 49.607 | 63.617 | 79.238 | 95.875 | 112.176 | 126.708 | 138.109 | 146.335 | 151.71 | 155.039 | 156.598 | 156.267 | 155.646 | 154.719 | 153.634 | 152.35 | 150.88 | 149.214 | 147.336 | 145.236 | 142.901 | 140.31
Leading the Way | Dem_BB006 | GWh | LPN | Beddington (_C) |  | 5.974 | 8.514 | 11.558 | 15.041 | 18.809 | 25.482 | 34.321 | 45.149 | 57.9 | 72.117 | 87.259 | 102.096 | 115.321 | 125.698 | 133.185 | 138.077 | 141.107 | 142.526 | 142.225 | 141.659 | 140.815 | 139.828 | 138.659 | 137.321 | 135.805 | 134.096 | 132.184 | 130.059 | 127.701
Leading the Way | Dem_BB006 | GWh | LPN | Canal Bank |  | 1.319 | 1.786 | 2.229 | 2.53 | 2.488 | 3.37 | 4.539 | 5.972 | 7.658 | 9.538 | 11.541 | 13.503 | 15.253 | 16.625 | 17.615 | 18.262 | 18.663 | 18.851 | 18.811 | 18.736 | 18.624 | 18.494 | 18.339 | 18.162 | 17.962 | 17.736 | 17.483 | 17.202 | 16.89
Leading the Way | Dem_BB006 | GWh | LPN | City Road |  | 10.954 | 14.131 | 16.1 | 15.085 | 8.193 | 11.099 | 14.949 | 19.665 | 25.219 | 31.411 | 38.007 | 44.469 | 50.229 | 54.749 | 58.01 | 60.141 | 61.46 | 62.079 | 61.947 | 61.701 | 61.333 | 60.903 | 60.394 | 59.812 | 59.151 | 58.407 | 57.574 | 56.649 | 55.622
Leading the Way | Dem_BB006 | GWh | LPN | Greenford |  | 1.319 | 1.786 | 2.229 | 2.53 | 2.488 | 3.37 | 4.539 | 5.972 | 7.658 | 9.538 | 11.541 | 13.503 | 15.253 | 16.625 | 17.615 | 18.262 | 18.663 | 18.851 | 18.811 | 18.736 | 18.624 | 18.494 | 18.339 | 18.162 | 17.962 | 17.736 | 17.483 | 17.202 | 16.89
Leading the Way | Dem_BB006 | GWh | LPN | Hackney 132kV |  | 5.432 | 7.541 | 9.819 | 11.983 | 13.539 | 18.342 | 24.704 | 32.498 | 41.676 | 51.91 | 62.809 | 73.488 | 83.008 | 90.477 | 95.866 | 99.387 | 101.568 | 102.589 | 102.373 | 101.965 | 101.358 | 100.647 | 99.806 | 98.843 | 97.752 | 96.521 | 95.146 | 93.616 | 91.919
Leading the Way | Dem_BB006 | GWh | LPN | Hackney 66kV |  | 5.432 | 7.541 | 9.819 | 11.983 | 13.539 | 18.342 | 24.704 | 32.498 | 41.676 | 51.91 | 62.809 | 73.488 | 83.008 | 90.477 | 95.866 | 99.387 | 101.568 | 102.589 | 102.373 | 101.965 | 101.358 | 100.647 | 99.806 | 98.843 | 97.752 | 96.521 | 95.146 | 93.616 | 91.919
Leading the Way | Dem_BB006 | GWh | LPN | Hurst |  | 9.257 | 13.308 | 18.305 | 24.278 | 31.19 | 42.255 | 56.912 | 74.867 | 96.012 | 119.586 | 144.696 | 169.297 | 191.228 | 208.435 | 220.85 | 228.962 | 233.986 | 236.339 | 235.84 | 234.901 | 233.503 | 231.866 | 229.927 | 227.709 | 225.194 | 222.36 | 219.191 | 215.667 | 211.757
Leading the Way | Dem_BB006 | GWh | LPN | Islington |  | 10.578 | 14.177 | 17.375 | 19.051 | 17.351 | 23.506 | 31.66 | 41.648 | 53.41 | 66.524 | 80.492 | 94.178 | 106.378 | 115.95 | 122.856 | 127.369 | 130.164 | 131.473 | 131.195 | 130.673 | 129.895 | 128.984 | 127.906 | 126.672 | 125.273 | 123.696 | 121.933 | 119.973 | 117.798
Leading the Way | Dem_BB006 | GWh | LPN | Littlebrook (_C) |  | 3.966 | 5.931 | 8.633 | 12.34 | 17.444 | 23.633 | 31.831 | 41.873 | 53.699 | 66.884 | 80.928 | 94.688 | 106.953 | 116.577 | 123.521 | 128.058 | 130.868 | 132.184 | 131.905 | 131.38 | 130.598 | 129.682 | 128.598 | 127.357 | 125.951 | 124.366 | 122.593 | 120.622 | 118.435
Leading the Way | Dem_BB006 | GWh | LPN | Lodge Road |  | 15.5 | 20.118 | 23.201 | 22.372 | 13.754 | 18.634 | 25.097 | 33.015 | 42.339 | 52.735 | 63.808 | 74.657 | 84.328 | 91.916 | 97.391 | 100.968 | 103.184 | 104.222 | 104.001 | 103.587 | 102.971 | 102.249 | 101.394 | 100.416 | 99.307 | 98.057 | 96.659 | 95.105 | 93.381
Leading the Way | Dem_BB006 | GWh | LPN | New Cross |  | 13.408 | 18.295 | 23.142 | 26.891 | 27.766 | 37.616 | 50.664 | 66.648 | 85.472 | 106.458 | 128.811 | 150.712 | 170.235 | 185.553 | 196.606 | 203.827 | 208.299 | 210.394 | 209.95 | 209.114 | 207.869 | 206.412 | 204.686 | 202.712 | 200.473 | 197.95 | 195.128 | 191.991 | 188.51
Leading the Way | Dem_BB006 | GWh | LPN | Perivale |  | 1.319 | 1.786 | 2.229 | 2.53 | 2.488 | 3.37 | 4.539 | 5.972 | 7.658 | 9.538 | 11.541 | 13.503 | 15.253 | 16.625 | 17.615 | 18.262 | 18.663 | 18.851 | 18.811 | 18.736 | 18.624 | 18.494 | 18.339 | 18.162 | 17.962 | 17.736 | 17.483 | 17.202 | 16.89
Leading the Way | Dem_BB006 | GWh | LPN | Redbridge |  | 5.548 | 7.843 | 10.514 | 13.428 | 16.331 | 22.124 | 29.799 | 39.2 | 50.271 | 62.615 | 75.762 | 88.643 | 100.126 | 109.135 | 115.636 | 119.883 | 122.514 | 123.746 | 123.485 | 122.993 | 122.261 | 121.404 | 120.389 | 119.228 | 117.911 | 116.427 | 114.767 | 112.922 | 110.875
Leading the Way | Dem_BB006 | GWh | LPN | St John's Wood |  | 26.164 | 33.828 | 38.717 | 36.67 | 20.916 | 28.336 | 38.165 | 50.206 | 64.385 | 80.194 | 97.032 | 113.53 | 128.237 | 139.775 | 148.101 | 153.541 | 156.91 | 158.488 | 158.153 | 157.524 | 156.586 | 155.488 | 154.188 | 152.701 | 151.014 | 149.114 | 146.989 | 144.625 | 142.003
Leading the Way | Dem_BB006 | GWh | LPN | West Ham |  | 10.578 | 14.177 | 17.375 | 19.051 | 17.351 | 23.506 | 31.66 | 41.648 | 53.41 | 66.524 | 80.492 | 94.178 | 106.378 | 115.95 | 122.856 | 127.369 | 130.164 | 131.473 | 131.195 | 130.673 | 129.895 | 128.984 | 127.906 | 126.672 | 125.273 | 123.696 | 121.933 | 119.973 | 117.798
Leading the Way | Dem_BB006 | GWh | LPN | Willesden 132kV |  | 7.579 | 10.02 | 11.977 | 12.491 | 9.992 | 13.537 | 18.233 | 23.985 | 30.759 | 38.311 | 46.356 | 54.237 | 61.263 | 66.775 | 70.753 | 73.352 | 74.961 | 75.715 | 75.555 | 75.254 | 74.806 | 74.282 | 73.661 | 72.95 | 72.145 | 71.237 | 70.221 | 69.092 | 67.84
Leading the Way | Dem_BB006 | GWh | LPN | Willesden 66kV |  | 7.579 | 10.02 | 11.977 | 12.491 | 9.992 | 13.537 | 18.233 | 23.985 | 30.759 | 38.311 | 46.356 | 54.237 | 61.263 | 66.775 | 70.753 | 73.352 | 74.961 | 75.715 | 75.555 | 75.254 | 74.806 | 74.282 | 73.661 | 72.95 | 72.145 | 71.237 | 70.221 | 69.092 | 67.84
Leading the Way | Dem_BB006 | GWh | LPN | Wimbledon North |  | 14.145 | 19.329 | 24.51 | 28.605 | 29.788 | 40.355 | 54.354 | 71.502 | 91.696 | 114.211 | 138.192 | 161.688 | 182.633 | 199.066 | 210.924 | 218.671 | 223.47 | 225.717 | 225.24 | 224.344 | 223.008 | 221.444 | 219.593 | 217.475 | 215.073 | 212.366 | 209.339 | 205.973 | 202.239
Leading the Way | Dem_BB006 | GWh | LPN | Wimbledon South |  | 14.145 | 19.329 | 24.51 | 28.605 | 29.788 | 40.355 | 54.354 | 71.502 | 91.696 | 114.211 | 138.192 | 161.688 | 182.633 | 199.066 | 210.924 | 218.671 | 223.47 | 225.717 | 225.24 | 224.344 | 223.008 | 221.444 | 219.593 | 217.475 | 215.073 | 212.366 | 209.339 | 205.973 | 202.239
Leading the Way | Dem_BB006 | GWh | NPgN | Blyth 132kV |  | 3.796 | 6.057 | 9.569 | 15.017 | 23.443 | 31.759 | 42.776 | 56.271 | 72.163 | 89.882 | 108.755 | 127.246 | 143.729 | 156.661 | 165.993 | 172.09 | 175.866 | 177.635 | 177.259 | 176.554 | 175.503 | 174.272 | 172.816 | 171.149 | 169.258 | 167.128 | 164.746 | 162.097 | 159.158
Leading the Way | Dem_BB006 | GWh | NPgN | Blyth 66kV |  | 4.13 | 6.675 | 10.706 | 17.061 | 27.028 | 36.616 | 49.318 | 64.878 | 83.201 | 103.629 | 125.388 | 146.708 | 165.712 | 180.623 | 191.382 | 198.411 | 202.765 | 204.804 | 204.371 | 203.558 | 202.346 | 200.927 | 199.248 | 197.326 | 195.146 | 192.69 | 189.944 | 186.89 | 183.502
Leading the Way | Dem_BB006 | GWh | NPgN | Fourstones |  | 1.383 | 2.207 | 3.487 | 5.472 | 8.542 | 11.573 | 15.587 | 20.505 | 26.296 | 32.753 | 39.63 | 46.368 | 52.374 | 57.087 | 60.487 | 62.709 | 64.085 | 64.729 | 64.593 | 64.336 | 63.953 | 63.504 | 62.973 | 62.366 | 61.677 | 60.901 | 60.033 | 59.067 | 57.997
Leading the Way | Dem_BB006 | GWh | NPgN | Hart Moor |  | 1.855 | 3.353 | 6.031 | 10.663 | 18.453 | 24.999 | 33.671 | 44.294 | 56.803 | 70.751 | 85.606 | 100.162 | 113.136 | 123.316 | 130.662 | 135.461 | 138.434 | 139.826 | 139.53 | 138.975 | 138.147 | 137.179 | 136.032 | 134.72 | 133.232 | 131.555 | 129.68 | 127.595 | 125.282
Leading the Way | Dem_BB006 | GWh | NPgN | Hawthorn Pit |  | 2.225 | 3.874 | 6.72 | 11.528 | 19.478 | 26.388 | 35.541 | 46.754 | 59.959 | 74.681 | 90.362 | 105.726 | 119.421 | 130.167 | 137.921 | 142.986 | 146.124 | 147.593 | 147.281 | 146.695 | 145.822 | 144.799 | 143.589 | 142.204 | 140.633 | 138.863 | 136.884 | 134.683 | 132.242
Leading the Way | Dem_BB006 | GWh | NPgN | Knaresborough |  | 5.101 | 8.195 | 13.053 | 20.656 | 32.507 | 44.039 | 59.315 | 78.028 | 100.065 | 124.635 | 150.805 | 176.446 | 199.302 | 217.235 | 230.175 | 238.629 | 243.866 | 246.318 | 245.798 | 244.82 | 243.362 | 241.656 | 239.636 | 237.324 | 234.703 | 231.749 | 228.446 | 224.773 | 220.698
Leading the Way | Dem_BB006 | GWh | NPgN | Lackenby |  | 3.198 | 6.064 | 11.37 | 20.77 | 36.837 | 49.905 | 67.217 | 88.423 | 113.396 | 141.239 | 170.895 | 199.951 | 225.853 | 246.175 | 260.839 | 270.419 | 276.353 | 279.132 | 278.542 | 277.434 | 275.782 | 273.848 | 271.559 | 268.94 | 265.969 | 262.622 | 258.879 | 254.716 | 250.099
Leading the Way | Dem_BB006 | GWh | NPgN | Norton |  | 13.39 | 22.673 | 38.255 | 64.012 | 105.933 | 143.513 | 193.295 | 254.278 | 326.092 | 406.16 | 491.441 | 574.999 | 649.483 | 707.924 | 750.092 | 777.642 | 794.707 | 802.699 | 801.002 | 797.815 | 793.065 | 787.504 | 780.921 | 773.388 | 764.846 | 755.221 | 744.456 | 732.486 | 719.207
Leading the Way | Dem_BB006 | GWh | NPgN | Offerton |  | 0.838 | 1.465 | 2.552 | 4.392 | 7.441 | 10.08 | 13.577 | 17.86 | 22.904 | 28.528 | 34.518 | 40.387 | 45.619 | 49.724 | 52.686 | 54.621 | 55.819 | 56.381 | 56.261 | 56.038 | 55.704 | 55.313 | 54.851 | 54.322 | 53.722 | 53.046 | 52.29 | 51.449 | 50.516
Leading the Way | Dem_BB006 | GWh | NPgN | Osbaldwick |  | 14.772 | 23.179 | 35.894 | 55.139 | 84.285 | 114.186 | 153.795 | 202.316 | 259.455 | 323.161 | 391.015 | 457.497 | 516.761 | 563.259 | 596.81 | 618.73 | 632.308 | 638.667 | 637.317 | 634.781 | 631.001 | 626.577 | 621.339 | 615.346 | 608.549 | 600.891 | 592.326 | 582.802 | 572.237
Leading the Way | Dem_BB006 | GWh | NPgN | Poppleton |  | 1.02 | 1.561 | 2.341 | 3.468 | 5.106 | 6.917 | 9.317 | 12.256 | 15.718 | 19.577 | 23.688 | 27.715 | 31.305 | 34.122 | 36.155 | 37.483 | 38.305 | 38.691 | 38.609 | 38.455 | 38.226 | 37.958 | 37.641 | 37.278 | 36.866 | 36.402 | 35.883 | 35.306 | 34.666
Leading the Way | Dem_BB006 | GWh | NPgN | Saltholme |  | 0.569 | 1.029 | 1.85 | 3.271 | 5.661 | 7.67 | 10.33 | 13.589 | 17.427 | 21.706 | 26.264 | 30.73 | 34.71 | 37.833 | 40.087 | 41.559 | 42.471 | 42.899 | 42.808 | 42.638 | 42.384 | 42.086 | 41.735 | 41.332 | 40.876 | 40.361 | 39.786 | 39.146 | 38.437
Leading the Way | Dem_BB006 | GWh | NPgN | South Shields |  | 0.798 | 1.312 | 2.145 | 3.484 | 5.616 | 7.609 | 10.248 | 13.481 | 17.288 | 21.533 | 26.055 | 30.485 | 34.434 | 37.532 | 39.768 | 41.228 | 42.133 | 42.557 | 42.467 | 42.298 | 42.046 | 41.751 | 41.402 | 41.003 | 40.55 | 40.039 | 39.469 | 38.834 | 38.13
Leading the Way | Dem_BB006 | GWh | NPgN | Spennymoor |  | 10.53 | 18.124 | 31.096 | 52.824 | 88.534 | 119.942 | 161.548 | 212.515 | 272.534 | 339.452 | 410.726 | 480.56 | 542.811 | 591.653 | 626.896 | 649.921 | 664.183 | 670.862 | 669.444 | 666.78 | 662.81 | 658.163 | 652.661 | 646.366 | 639.226 | 631.182 | 622.185 | 612.181 | 601.083
Leading the Way | Dem_BB006 | GWh | NPgN | Stella North |  | 6.222 | 10.054 | 16.119 | 25.68 | 40.667 | 55.094 | 74.206 | 97.617 | 125.186 | 155.924 | 188.664 | 220.741 | 249.336 | 271.771 | 287.959 | 298.536 | 305.087 | 308.155 | 307.504 | 306.28 | 304.456 | 302.321 | 299.794 | 296.903 | 293.623 | 289.928 | 285.795 | 281.2 | 276.102
Leading the Way | Dem_BB006 | GWh | NPgN | Stella South |  | 6.07 | 10.063 | 16.603 | 27.206 | 44.207 | 59.89 | 80.665 | 106.114 | 136.083 | 169.497 | 205.086 | 239.956 | 271.039 | 295.427 | 313.025 | 324.522 | 331.643 | 334.979 | 334.271 | 332.941 | 330.958 | 328.638 | 325.891 | 322.747 | 319.182 | 315.165 | 310.673 | 305.678 | 300.136
Leading the Way | Dem_BB006 | GWh | NPgN | Tynemouth 1 |  | 2.338 | 3.877 | 6.399 | 10.488 | 17.047 | 23.095 | 31.106 | 40.92 | 52.477 | 65.362 | 79.086 | 92.533 | 104.519 | 113.924 | 120.71 | 125.143 | 127.89 | 129.176 | 128.903 | 128.39 | 127.625 | 126.73 | 125.671 | 124.459 | 123.084 | 121.535 | 119.803 | 117.877 | 115.74
Leading the Way | Dem_BB006 | GWh | NPgN | West Boldon |  | 4.81 | 8.077 | 13.511 | 22.43 | 36.866 | 49.944 | 67.269 | 88.492 | 113.485 | 141.349 | 171.029 | 200.108 | 226.029 | 246.367 | 261.043 | 270.631 | 276.569 | 279.351 | 278.76 | 277.651 | 275.998 | 274.062 | 271.772 | 269.15 | 266.177 | 262.827 | 259.081 | 254.916 | 250.294
Leading the Way | Dem_BB006 | GWh | NPgY | Bradford West |  | 24.058 | 35.681 | 51.341 | 72.339 | 100.517 | 136.175 | 183.412 | 241.277 | 309.419 | 385.394 | 466.315 | 545.6 | 616.276 | 671.729 | 711.741 | 737.883 | 754.075 | 761.658 | 760.048 | 757.024 | 752.517 | 747.24 | 740.994 | 733.846 | 725.74 | 716.607 | 706.393 | 695.036 | 682.435
Leading the Way | Dem_BB006 | GWh | NPgY | Camblesforth |  | 1.373 | 2.3 | 3.837 | 6.355 | 10.424 | 14.123 | 19.021 | 25.023 | 32.09 | 39.969 | 48.361 | 56.584 | 63.913 | 69.664 | 73.814 | 76.525 | 78.204 | 78.991 | 78.824 | 78.51 | 78.043 | 77.495 | 76.848 | 76.106 | 75.266 | 74.318 | 73.259 | 72.081 | 70.775
Leading the Way | Dem_BB006 | GWh | NPgY | Creyke Beck |  | 11.452 | 19.78 | 34.054 | 58.024 | 97.496 | 132.083 | 177.901 | 234.027 | 300.122 | 373.814 | 452.303 | 529.206 | 597.759 | 651.545 | 690.355 | 715.711 | 731.417 | 738.773 | 737.211 | 734.278 | 729.906 | 724.788 | 718.729 | 711.796 | 703.934 | 695.075 | 685.168 | 674.152 | 661.93
Leading the Way | Dem_BB006 | GWh | NPgY | Drax |  | 0.985 | 1.608 | 2.61 | 4.209 | 6.741 | 9.132 | 12.3 | 16.181 | 20.751 | 25.846 | 31.273 | 36.59 | 41.33 | 45.049 | 47.732 | 49.485 | 50.571 | 51.08 | 50.972 | 50.769 | 50.467 | 50.113 | 49.694 | 49.215 | 48.671 | 48.059 | 47.374 | 46.612 | 45.767
Leading the Way | Dem_BB006 | GWh | NPgY | Elland |  | 12.581 | 20.723 | 33.947 | 55.245 | 89.218 | 120.869 | 162.797 | 214.157 | 274.64 | 342.075 | 413.9 | 484.274 | 547.006 | 596.226 | 631.741 | 654.944 | 669.316 | 676.047 | 674.618 | 671.934 | 667.933 | 663.249 | 657.706 | 651.361 | 644.166 | 636.06 | 626.994 | 616.913 | 605.729
Leading the Way | Dem_BB006 | GWh | NPgY | Ferrybridge A |  | 10.834 | 15.632 | 21.62 | 28.894 | 37.514 | 50.822 | 68.452 | 90.047 | 115.479 | 143.833 | 174.034 | 203.624 | 230.001 | 250.697 | 265.63 | 275.386 | 281.429 | 284.259 | 283.659 | 282.53 | 280.848 | 278.878 | 276.547 | 273.88 | 270.854 | 267.446 | 263.634 | 259.395 | 254.692
Leading the Way | Dem_BB006 | GWh | NPgY | Ferrybridge B (_M) |  | 49.237 | 66.933 | 84.117 | 96.63 | 97.497 | 132.085 | 177.903 | 234.03 | 300.125 | 373.818 | 452.308 | 529.212 | 597.765 | 651.552 | 690.362 | 715.719 | 731.424 | 738.78 | 737.218 | 734.285 | 729.913 | 724.795 | 718.736 | 711.803 | 703.941 | 695.082 | 685.175 | 674.158 | 661.937
Leading the Way | Dem_BB006 | GWh | NPgY | Grimsby West |  | 3.214 | 5.721 | 10.142 | 17.72 | 30.385 | 41.164 | 55.444 | 72.935 | 93.534 | 116.5 | 140.962 | 164.929 | 186.294 | 203.056 | 215.152 | 223.054 | 227.949 | 230.241 | 229.754 | 228.84 | 227.478 | 225.883 | 223.995 | 221.834 | 219.384 | 216.623 | 213.535 | 210.102 | 206.293
Leading the Way | Dem_BB006 | GWh | NPgY | Jordanthorpe |  | 2.119 | 3.159 | 4.577 | 6.505 | 9.133 | 12.373 | 16.664 | 21.922 | 28.113 | 35.016 | 42.368 | 49.572 | 55.993 | 61.032 | 64.667 | 67.042 | 68.513 | 69.202 | 69.056 | 68.781 | 68.372 | 67.892 | 67.325 | 66.675 | 65.939 | 65.109 | 64.181 | 63.149 | 62.004
Leading the Way | Dem_BB006 | GWh | NPgY | Keadby |  | 8.271 | 14.246 | 24.459 | 41.574 | 69.715 | 94.446 | 127.208 | 167.341 | 214.602 | 267.295 | 323.419 | 378.409 | 427.427 | 465.887 | 493.638 | 511.769 | 522.999 | 528.259 | 527.142 | 525.045 | 521.918 | 518.259 | 513.927 | 508.969 | 503.347 | 497.013 | 489.929 | 482.052 | 473.313
Leading the Way | Dem_BB006 | GWh | NPgY | Kirkstall B |  | 21.205 | 28.17 | 33.968 | 36.074 | 30.325 | 41.082 | 55.333 | 72.79 | 93.348 | 116.268 | 140.681 | 164.6 | 185.922 | 202.652 | 214.723 | 222.609 | 227.494 | 229.782 | 229.297 | 228.384 | 227.024 | 225.432 | 223.548 | 221.392 | 218.946 | 216.191 | 213.109 | 209.683 | 205.882
Leading the Way | Dem_BB006 | GWh | NPgY | Neepsend |  | 5.188 | 7.671 | 10.992 | 15.405 | 21.268 | 28.813 | 38.808 | 51.052 | 65.47 | 81.546 | 98.668 | 115.444 | 130.399 | 142.132 | 150.598 | 156.13 | 159.556 | 161.16 | 160.82 | 160.18 | 159.226 | 158.11 | 156.788 | 155.276 | 153.56 | 151.628 | 149.467 | 147.063 | 144.397
Leading the Way | Dem_BB006 | GWh | NPgY | Norton Lees |  | 2.099 | 3.099 | 4.432 | 6.196 | 8.529 | 11.554 | 15.562 | 20.472 | 26.254 | 32.7 | 39.566 | 46.294 | 52.291 | 56.996 | 60.391 | 62.609 | 63.983 | 64.626 | 64.489 | 64.233 | 63.85 | 63.403 | 62.873 | 62.266 | 61.578 | 60.804 | 59.937 | 58.973 | 57.904
Leading the Way | Dem_BB006 | GWh | NPgY | Pitsmoor |  | 0.71 | 1.059 | 1.536 | 2.185 | 3.071 | 4.16 | 5.603 | 7.37 | 9.452 | 11.773 | 14.245 | 16.667 | 18.826 | 20.519 | 21.742 | 22.54 | 23.035 | 23.267 | 23.217 | 23.125 | 22.987 | 22.826 | 22.635 | 22.417 | 22.169 | 21.89 | 21.578 | 21.231 | 20.847
Leading the Way | Dem_BB006 | GWh | NPgY | Saltend North |  | 1.692 | 2.966 | 5.181 | 8.941 | 15.18 | 20.565 | 27.699 | 36.437 | 46.728 | 58.202 | 70.422 | 82.396 | 93.069 | 101.444 | 107.486 | 111.434 | 113.879 | 115.025 | 114.782 | 114.325 | 113.644 | 112.847 | 111.904 | 110.825 | 109.6 | 108.221 | 106.679 | 104.963 | 103.061
Leading the Way | Dem_BB006 | GWh | NPgY | Sheffield City |  | 0.473 | 0.698 | 0.998 | 1.396 | 1.92 | 2.601 | 3.504 | 4.609 | 5.911 | 7.362 | 8.908 | 10.423 | 11.773 | 12.832 | 13.596 | 14.096 | 14.405 | 14.55 | 14.519 | 14.462 | 14.375 | 14.275 | 14.155 | 14.019 | 13.864 | 13.689 | 13.494 | 13.277 | 13.037
Leading the Way | Dem_BB006 | GWh | NPgY | Skelton Grange |  | 31.698 | 43.118 | 54.251 | 62.448 | 63.272 | 85.717 | 115.452 | 151.875 | 194.769 | 242.592 | 293.529 | 343.436 | 387.924 | 422.83 | 448.016 | 464.471 | 474.664 | 479.437 | 478.424 | 476.52 | 473.683 | 470.361 | 466.43 | 461.93 | 456.828 | 451.079 | 444.65 | 437.5 | 429.569
Leading the Way | Dem_BB006 | GWh | NPgY | Templeborough |  | 0.08 | 0.139 | 0.241 | 0.412 | 0.695 | 0.941 | 1.268 | 1.668 | 2.139 | 2.664 | 3.223 | 3.771 | 4.26 | 4.643 | 4.92 | 5.101 | 5.212 | 5.265 | 5.254 | 5.233 | 5.202 | 5.165 | 5.122 | 5.073 | 5.017 | 4.953 | 4.883 | 4.804 | 4.717
Leading the Way | Dem_BB006 | GWh | NPgY | Thorpe Marsh |  | 16.13 | 24.385 | 36.012 | 52.401 | 75.602 | 102.421 | 137.95 | 181.472 | 232.724 | 289.866 | 350.729 | 410.362 | 463.52 | 505.227 | 535.322 | 554.984 | 567.162 | 572.866 | 571.655 | 569.38 | 565.99 | 562.022 | 557.324 | 551.948 | 545.851 | 538.982 | 531.299 | 522.757 | 513.28
Leading the Way | Dem_BB006 | GWh | NPgY | Thurcroft |  | 8.685 | 14.037 | 22.512 | 35.875 | 56.83 | 76.99 | 103.697 | 136.413 | 174.939 | 217.893 | 263.644 | 308.47 | 348.429 | 379.781 | 402.403 | 417.183 | 426.337 | 430.625 | 429.715 | 428.005 | 425.456 | 422.473 | 418.942 | 414.901 | 410.318 | 405.154 | 399.379 | 392.958 | 385.834
Leading the Way | Dem_BB006 | GWh | NPgY | West Melton |  | 13.891 | 22.482 | 36.112 | 57.638 | 91.441 | 123.88 | 166.852 | 219.492 | 281.482 | 350.597 | 424.211 | 496.338 | 560.633 | 611.078 | 647.478 | 671.259 | 685.989 | 692.888 | 691.424 | 688.672 | 684.572 | 679.772 | 674.09 | 667.588 | 660.213 | 651.905 | 642.613 | 632.281 | 620.818
Leading the Way | Dem_BB006 | GWh | NPgY | Wincobank |  | 0.475 | 0.763 | 1.215 | 1.923 | 3.026 | 4.099 | 5.521 | 7.263 | 9.314 | 11.601 | 14.037 | 16.424 | 18.552 | 20.221 | 21.425 | 22.212 | 22.7 | 22.928 | 22.879 | 22.788 | 22.653 | 22.494 | 22.306 | 22.091 | 21.847 | 21.572 | 21.264 | 20.922 | 20.543
Leading the Way | Dem_BB006 | GWh | SEPD | Acton Lane 66kV |  | 1.319 | 1.786 | 2.229 | 2.53 | 2.488 | 3.37 | 4.539 | 5.972 | 7.658 | 9.538 | 11.541 | 13.503 | 15.253 | 16.625 | 17.615 | 18.262 | 18.663 | 18.851 | 18.811 | 18.736 | 18.624 | 18.494 | 18.339 | 18.162 | 17.962 | 17.736 | 17.483 | 17.202 | 16.89
Leading the Way | Dem_BB006 | GWh | SEPD | Botley Wood |  | 5.459 | 8.326 | 12.44 | 18.354 | 26.891 | 36.43 | 49.068 | 64.548 | 82.778 | 103.103 | 124.752 | 145.962 | 164.87 | 179.705 | 190.41 | 197.403 | 201.735 | 203.764 | 203.333 | 202.524 | 201.318 | 199.906 | 198.236 | 196.323 | 194.155 | 191.711 | 188.979 | 185.94 | 182.569
Leading the Way | Dem_BB006 | GWh | SEPD | Bramley |  | 61.577 | 88.998 | 123.397 | 165.497 | 215.907 | 292.5 | 393.965 | 518.257 | 664.625 | 827.816 | 1001.632 | 1171.935 | 1323.745 | 1442.856 | 1528.802 | 1584.953 | 1619.733 | 1636.022 | 1632.564 | 1626.068 | 1616.386 | 1605.052 | 1591.636 | 1576.283 | 1558.872 | 1539.254 | 1517.314 | 1492.918 | 1465.853
Leading the Way | Dem_BB006 | GWh | SEPD | Chickerell |  | 3.346 | 5.253 | 8.138 | 12.507 | 19.128 | 25.913 | 34.902 | 45.913 | 58.88 | 73.337 | 88.736 | 103.823 | 117.272 | 127.825 | 135.439 | 140.413 | 143.494 | 144.938 | 144.631 | 144.056 | 143.198 | 142.194 | 141.005 | 139.645 | 138.103 | 136.365 | 134.421 | 132.26 | 129.862
Leading the Way | Dem_BB006 | GWh | SEPD | Cowley |  | 24.468 | 34.495 | 46.043 | 58.427 | 70.354 | 95.312 | 128.375 | 168.876 | 216.57 | 269.747 | 326.385 | 381.879 | 431.347 | 470.16 | 498.166 | 516.463 | 527.796 | 533.104 | 531.977 | 529.86 | 526.705 | 523.012 | 518.64 | 513.637 | 507.964 | 501.571 | 494.422 | 486.473 | 477.654
Leading the Way | Dem_BB006 | GWh | SEPD | Ealing |  | 12.375 | 17.002 | 21.759 | 25.801 | 27.692 | 37.516 | 50.53 | 66.471 | 85.244 | 106.175 | 128.468 | 150.311 | 169.782 | 185.059 | 196.082 | 203.284 | 207.745 | 209.834 | 209.391 | 208.558 | 207.316 | 205.862 | 204.141 | 202.172 | 199.939 | 197.423 | 194.609 | 191.48 | 188.009
Leading the Way | Dem_BB006 | GWh | SEPD | Fawley |  | 4.65 | 7.247 | 11.13 | 16.944 | 25.664 | 34.768 | 46.828 | 61.602 | 79 | 98.397 | 119.058 | 139.301 | 157.345 | 171.503 | 181.719 | 188.393 | 192.528 | 194.464 | 194.053 | 193.281 | 192.13 | 190.783 | 189.188 | 187.363 | 185.293 | 182.961 | 180.354 | 177.454 | 174.237
Leading the Way | Dem_BB006 | GWh | SEPD | Fleet |  | 61.577 | 88.998 | 123.397 | 165.497 | 215.907 | 292.5 | 393.965 | 518.257 | 664.625 | 827.816 | 1001.632 | 1171.935 | 1323.745 | 1442.856 | 1528.802 | 1584.953 | 1619.733 | 1636.022 | 1632.564 | 1626.068 | 1616.386 | 1605.052 | 1591.636 | 1576.283 | 1558.872 | 1539.254 | 1517.314 | 1492.918 | 1465.853
Leading the Way | Dem_BB006 | GWh | SEPD | Iver 132kV |  | 32.292 | 42.615 | 50.755 | 52.547 | 41.155 | 55.755 | 75.095 | 98.787 | 126.687 | 157.793 | 190.925 | 223.387 | 252.324 | 275.029 | 291.411 | 302.114 | 308.744 | 311.849 | 311.19 | 309.951 | 308.106 | 305.945 | 303.388 | 300.462 | 297.143 | 293.403 | 289.221 | 284.571 | 279.412
Leading the Way | Dem_BB006 | GWh | SEPD | Iver 66kV |  | 32.292 | 42.615 | 50.755 | 52.547 | 41.155 | 55.755 | 75.095 | 98.787 | 126.687 | 157.793 | 190.925 | 223.387 | 252.324 | 275.029 | 291.411 | 302.114 | 308.744 | 311.849 | 311.19 | 309.951 | 308.106 | 305.945 | 303.388 | 300.462 | 297.143 | 293.403 | 289.221 | 284.571 | 279.412
Leading the Way | Dem_BB006 | GWh | SEPD | Laleham |  | 12.526 | 17.299 | 22.333 | 26.875 | 29.628 | 40.138 | 54.061 | 71.117 | 91.203 | 113.596 | 137.448 | 160.818 | 181.65 | 197.995 | 209.788 | 217.494 | 222.266 | 224.502 | 224.027 | 223.136 | 221.807 | 220.252 | 218.411 | 216.304 | 213.915 | 211.223 | 208.212 | 204.864 | 201.15
Leading the Way | Dem_BB006 | GWh | SEPD | Lovedean |  | 37.979 | 53.446 | 71.138 | 89.88 | 107.502 | 145.638 | 196.158 | 258.044 | 330.921 | 412.175 | 498.72 | 583.515 | 659.102 | 718.408 | 761.201 | 789.159 | 806.476 | 814.587 | 812.865 | 809.631 | 804.81 | 799.167 | 792.487 | 784.842 | 776.173 | 766.405 | 755.481 | 743.334 | 729.859
Leading the Way | Dem_BB006 | GWh | SEPD | Mannington |  | 33.048 | 50.949 | 77.181 | 115.699 | 172.446 | 233.621 | 314.662 | 413.934 | 530.839 | 661.18 | 800.008 | 936.029 | 1057.281 | 1152.415 | 1221.06 | 1265.908 | 1293.687 | 1306.698 | 1303.936 | 1298.747 | 1291.014 | 1281.962 | 1271.246 | 1258.984 | 1245.077 | 1229.408 | 1211.885 | 1192.4 | 1170.783
Leading the Way | Dem_BB006 | GWh | SEPD | Melksham |  | 23.166 | 35.161 | 52.197 | 76.427 | 111.039 | 150.431 | 202.613 | 266.536 | 341.812 | 425.74 | 515.132 | 602.718 | 680.793 | 742.051 | 786.252 | 815.13 | 833.017 | 841.395 | 839.616 | 836.275 | 831.296 | 825.467 | 818.567 | 810.671 | 801.717 | 791.627 | 780.344 | 767.797 | 753.878
Leading the Way | Dem_BB006 | GWh | SEPD | Minety |  | 70.362 | 93.405 | 112.483 | 119.134 | 99.434 | 134.709 | 181.438 | 238.68 | 306.088 | 381.245 | 461.295 | 539.726 | 609.642 | 664.497 | 704.079 | 729.939 | 745.957 | 753.459 | 751.866 | 748.874 | 744.415 | 739.196 | 733.017 | 725.946 | 717.928 | 708.893 | 698.789 | 687.553 | 675.089
Leading the Way | Dem_BB006 | GWh | SEPD | North Hyde |  | 9.116 | 12.479 | 15.872 | 18.622 | 19.591 | 26.541 | 35.748 | 47.025 | 60.307 | 75.114 | 90.886 | 106.339 | 120.114 | 130.922 | 138.72 | 143.815 | 146.971 | 148.449 | 148.135 | 147.546 | 146.667 | 145.639 | 144.422 | 143.028 | 141.449 | 139.668 | 137.678 | 135.464 | 133.008
Leading the Way | Dem_BB006 | GWh | SEPD | Nursling |  | 17.01 | 25.709 | 37.955 | 55.207 | 79.617 | 107.861 | 145.277 | 191.111 | 245.085 | 305.262 | 369.358 | 432.158 | 488.139 | 532.062 | 563.755 | 584.461 | 597.287 | 603.293 | 602.018 | 599.623 | 596.052 | 591.873 | 586.926 | 581.264 | 574.844 | 567.609 | 559.519 | 550.523 | 540.543
Leading the Way | Dem_BB006 | GWh | SHEPD | Abernethy |  | 1.237 | 1.909 | 2.896 | 4.348 | 6.493 | 8.797 | 11.848 | 15.586 | 19.988 | 24.895 | 30.123 | 35.244 | 39.81 | 43.392 | 45.977 | 47.665 | 48.711 | 49.201 | 49.097 | 48.902 | 48.611 | 48.27 | 47.866 | 47.405 | 46.881 | 46.291 | 45.631 | 44.898 | 44.084
Leading the Way | Dem_BB006 | GWh | SHEPD | Alness |  | 0.201 | 0.338 | 0.566 | 0.941 | 1.549 | 2.098 | 2.826 | 3.718 | 4.768 | 5.938 | 7.185 | 8.407 | 9.496 | 10.35 | 10.967 | 11.369 | 11.619 | 11.736 | 11.711 | 11.664 | 11.595 | 11.514 | 11.417 | 11.307 | 11.182 | 11.042 | 10.884 | 10.709 | 10.515
Leading the Way | Dem_BB006 | GWh | SHEPD | Arbroath |  | 0.304 | 0.489 | 0.779 | 1.234 | 1.943 | 2.632 | 3.545 | 4.664 | 5.981 | 7.449 | 9.014 | 10.546 | 11.912 | 12.984 | 13.758 | 14.263 | 14.576 | 14.723 | 14.691 | 14.633 | 14.546 | 14.444 | 14.323 | 14.185 | 14.028 | 13.852 | 13.654 | 13.435 | 13.191
Leading the Way | Dem_BB006 | GWh | SHEPD | Ardkinglas |  | 0.098 | 0.158 | 0.253 | 0.402 | 0.636 | 0.862 | 1.161 | 1.527 | 1.958 | 2.439 | 2.951 | 3.452 | 3.9 | 4.25 | 4.504 | 4.669 | 4.771 | 4.819 | 4.809 | 4.79 | 4.762 | 4.728 | 4.689 | 4.643 | 4.592 | 4.534 | 4.47 | 4.398 | 4.318
Leading the Way | Dem_BB006 | GWh | SHEPD | Ardmore |  | 0.493 | 0.881 | 1.567 | 2.744 | 4.715 | 6.388 | 8.604 | 11.318 | 14.515 | 18.079 | 21.875 | 25.594 | 28.91 | 31.511 | 33.388 | 34.614 | 35.374 | 35.73 | 35.654 | 35.512 | 35.301 | 35.053 | 34.76 | 34.425 | 34.045 | 33.616 | 33.137 | 32.604 | 32.013
Leading the Way | Dem_BB006 | GWh | SHEPD | Beauly |  | 0.177 | 0.297 | 0.498 | 0.827 | 1.362 | 1.845 | 2.485 | 3.269 | 4.192 | 5.221 | 6.318 | 7.392 | 8.349 | 9.1 | 9.643 | 9.997 | 10.216 | 10.319 | 10.297 | 10.256 | 10.195 | 10.124 | 10.039 | 9.942 | 9.832 | 9.708 | 9.57 | 9.416 | 9.246
Leading the Way | Dem_BB006 | GWh | SHEPD | Berryburn |  | 0.592 | 0.97 | 1.581 | 2.558 | 4.112 | 5.57 | 7.502 | 9.869 | 12.656 | 15.764 | 19.074 | 22.317 | 25.208 | 27.476 | 29.113 | 30.182 | 30.845 | 31.155 | 31.089 | 30.965 | 30.781 | 30.565 | 30.309 | 30.017 | 29.686 | 29.312 | 28.894 | 28.43 | 27.914
Leading the Way | Dem_BB006 | GWh | SHEPD | Boat of Garten |  | 1.158 | 1.947 | 3.262 | 5.422 | 8.923 | 12.089 | 16.282 | 21.419 | 27.468 | 34.212 | 41.396 | 48.434 | 54.708 | 59.631 | 63.183 | 65.503 | 66.941 | 67.614 | 67.471 | 67.203 | 66.802 | 66.334 | 65.78 | 65.145 | 64.425 | 63.615 | 62.708 | 61.7 | 60.581
Leading the Way | Dem_BB006 | GWh | SHEPD | Braco West |  | 6.229 | 8.485 | 10.703 | 12.376 | 12.653 | 17.142 | 23.088 | 30.372 | 38.949 | 48.513 | 58.699 | 68.679 | 77.576 | 84.556 | 89.593 | 92.884 | 94.922 | 95.876 | 95.674 | 95.293 | 94.726 | 94.061 | 93.275 | 92.375 | 91.355 | 90.205 | 88.92 | 87.49 | 85.904
Leading the Way | Dem_BB006 | GWh | SHEPD | Bridge of Dun |  | 1.258 | 2.018 | 3.208 | 5.067 | 7.958 | 10.781 | 14.521 | 19.102 | 24.497 | 30.512 | 36.918 | 43.195 | 48.791 | 53.181 | 56.349 | 58.418 | 59.7 | 60.301 | 60.173 | 59.934 | 59.577 | 59.159 | 58.665 | 58.099 | 57.457 | 56.734 | 55.925 | 55.026 | 54.029
Leading the Way | Dem_BB006 | GWh | SHEPD | Broadford-Skye |  | 0.371 | 0.623 | 1.044 | 1.736 | 2.856 | 3.869 | 5.211 | 6.855 | 8.791 | 10.949 | 13.248 | 15.501 | 17.509 | 19.084 | 20.221 | 20.964 | 21.424 | 21.639 | 21.594 | 21.508 | 21.38 | 21.23 | 21.052 | 20.849 | 20.619 | 20.359 | 20.069 | 19.747 | 19.389
Leading the Way | Dem_BB006 | GWh | SHEPD | Brora |  | 0.252 | 0.424 | 0.711 | 1.182 | 1.944 | 2.634 | 3.548 | 4.667 | 5.985 | 7.454 | 9.019 | 10.553 | 11.92 | 12.992 | 13.766 | 14.272 | 14.585 | 14.732 | 14.701 | 14.642 | 14.555 | 14.453 | 14.332 | 14.194 | 14.037 | 13.86 | 13.663 | 13.443 | 13.199
Leading the Way | Dem_BB006 | GWh | SHEPD | Burghmuir |  | 0.676 | 1.043 | 1.581 | 2.372 | 3.538 | 4.793 | 6.455 | 8.492 | 10.89 | 13.564 | 16.412 | 19.203 | 21.69 | 23.642 | 25.05 | 25.97 | 26.54 | 26.807 | 26.75 | 26.644 | 26.485 | 26.299 | 26.08 | 25.828 | 25.543 | 25.221 | 24.862 | 24.462 | 24.019
Leading the Way | Dem_BB006 | GWh | SHEPD | Carradale |  | 0.971 | 1.723 | 3.045 | 5.308 | 9.084 | 12.307 | 16.576 | 21.805 | 27.964 | 34.83 | 42.143 | 49.309 | 55.696 | 60.707 | 64.324 | 66.686 | 68.149 | 68.835 | 68.689 | 68.416 | 68.009 | 67.532 | 66.967 | 66.321 | 65.589 | 64.763 | 63.84 | 62.814 | 61.675
Leading the Way | Dem_BB006 | GWh | SHEPD | Cassley |  | 0.443 | 0.745 | 1.247 | 2.073 | 3.411 | 4.621 | 6.225 | 8.188 | 10.501 | 13.079 | 15.826 | 18.516 | 20.915 | 22.797 | 24.155 | 25.042 | 25.592 | 25.849 | 25.794 | 25.692 | 25.539 | 25.36 | 25.148 | 24.905 | 24.63 | 24.32 | 23.973 | 23.588 | 23.16
Leading the Way | Dem_BB006 | GWh | SHEPD | Ceannacroc |  | 0.113 | 0.191 | 0.319 | 0.53 | 0.872 | 1.182 | 1.592 | 2.094 | 2.685 | 3.345 | 4.047 | 4.735 | 5.348 | 5.83 | 6.177 | 6.404 | 6.544 | 6.61 | 6.596 | 6.57 | 6.531 | 6.485 | 6.431 | 6.369 | 6.298 | 6.219 | 6.13 | 6.032 | 5.922
Leading the Way | Dem_BB006 | GWh | SHEPD | Charleston |  | 0.634 | 0.949 | 1.383 | 1.98 | 2.803 | 3.798 | 5.115 | 6.729 | 8.63 | 10.748 | 13.005 | 15.217 | 17.188 | 18.734 | 19.85 | 20.579 | 21.031 | 21.242 | 21.197 | 21.113 | 20.987 | 20.84 | 20.666 | 20.467 | 20.241 | 19.986 | 19.701 | 19.384 | 19.033
Leading the Way | Dem_BB006 | GWh | SHEPD | Clachan |  | 0.098 | 0.158 | 0.253 | 0.402 | 0.636 | 0.862 | 1.161 | 1.527 | 1.958 | 2.439 | 2.951 | 3.452 | 3.9 | 4.25 | 4.504 | 4.669 | 4.771 | 4.819 | 4.809 | 4.79 | 4.762 | 4.728 | 4.689 | 4.643 | 4.592 | 4.534 | 4.47 | 4.398 | 4.318
Leading the Way | Dem_BB006 | GWh | SHEPD | Clayhills |  | 0.177 | 0.276 | 0.426 | 0.65 | 0.99 | 1.341 | 1.806 | 2.376 | 3.047 | 3.795 | 4.592 | 5.373 | 6.069 | 6.615 | 7.009 | 7.267 | 7.426 | 7.501 | 7.485 | 7.455 | 7.411 | 7.359 | 7.297 | 7.227 | 7.147 | 7.057 | 6.957 | 6.845 | 6.721
Leading the Way | Dem_BB006 | GWh | SHEPD | Coupar Angus |  | 2.727 | 4.237 | 6.484 | 9.83 | 14.826 | 20.085 | 27.053 | 35.588 | 45.639 | 56.845 | 68.78 | 80.475 | 90.899 | 99.078 | 104.98 | 108.836 | 111.224 | 112.343 | 112.105 | 111.659 | 110.994 | 110.216 | 109.295 | 108.24 | 107.045 | 105.698 | 104.191 | 102.516 | 100.657
Leading the Way | Dem_BB006 | GWh | SHEPD | Craigiebuckler |  | 1.246 | 1.95 | 3.011 | 4.612 | 7.028 | 9.522 | 12.825 | 16.871 | 21.636 | 26.948 | 32.606 | 38.15 | 43.092 | 46.969 | 49.767 | 51.595 | 52.727 | 53.258 | 53.145 | 52.934 | 52.618 | 52.249 | 51.813 | 51.313 | 50.746 | 50.107 | 49.393 | 48.599 | 47.718
Leading the Way | Dem_BB006 | GWh | SHEPD | Dallas |  | 0.592 | 0.97 | 1.581 | 2.558 | 4.112 | 5.57 | 7.502 | 9.869 | 12.656 | 15.764 | 19.074 | 22.317 | 25.208 | 27.476 | 29.113 | 30.182 | 30.845 | 31.155 | 31.089 | 30.965 | 30.781 | 30.565 | 30.309 | 30.017 | 29.686 | 29.312 | 28.894 | 28.43 | 27.914
Leading the Way | Dem_BB006 | GWh | SHEPD | Dounreay |  | 0.01 | 0.016 | 0.027 | 0.045 | 0.074 | 0.1 | 0.135 | 0.178 | 0.228 | 0.284 | 0.344 | 0.402 | 0.454 | 0.495 | 0.524 | 0.544 | 0.556 | 0.561 | 0.56 | 0.558 | 0.554 | 0.551 | 0.546 | 0.541 | 0.535 | 0.528 | 0.521 | 0.512 | 0.503
Leading the Way | Dem_BB006 | GWh | SHEPD | Dudhope |  | 0.359 | 0.534 | 0.774 | 1.098 | 1.54 | 2.087 | 2.811 | 3.698 | 4.742 | 5.906 | 7.146 | 8.361 | 9.445 | 10.294 | 10.908 | 11.308 | 11.556 | 11.673 | 11.648 | 11.602 | 11.533 | 11.452 | 11.356 | 11.246 | 11.122 | 10.982 | 10.826 | 10.652 | 10.459
Leading the Way | Dem_BB006 | GWh | SHEPD | Dunbeath |  | 0 | 0 | 0 | 0.001 | 0.001 | 0.001 | 0.002 | 0.002 | 0.003 | 0.003 | 0.004 | 0.005 | 0.005 | 0.006 | 0.006 | 0.006 | 0.006 | 0.006 | 0.006 | 0.006 | 0.006 | 0.006 | 0.006 | 0.006 | 0.006 | 0.006 | 0.006 | 0.006 | 0.006
Leading the Way | Dem_BB006 | GWh | SHEPD | Dunoon |  | 0.351 | 0.572 | 0.926 | 1.49 | 2.382 | 3.227 | 4.346 | 5.717 | 7.331 | 9.132 | 11.049 | 12.927 | 14.602 | 15.916 | 16.864 | 17.483 | 17.867 | 18.047 | 18.009 | 17.937 | 17.83 | 17.705 | 17.557 | 17.388 | 17.196 | 16.979 | 16.737 | 16.468 | 16.17
Leading the Way | Dem_BB006 | GWh | SHEPD | Dunvegan |  | 0.356 | 0.599 | 1.003 | 1.667 | 2.742 | 3.715 | 5.004 | 6.583 | 8.442 | 10.515 | 12.722 | 14.886 | 16.814 | 18.327 | 19.418 | 20.132 | 20.573 | 20.78 | 20.736 | 20.654 | 20.531 | 20.387 | 20.217 | 20.022 | 19.8 | 19.551 | 19.273 | 18.963 | 18.619
Leading the Way | Dem_BB006 | GWh | SHEPD | Dyce |  | 1.285 | 2.026 | 3.156 | 4.878 | 7.503 | 10.165 | 13.691 | 18.011 | 23.097 | 28.768 | 34.809 | 40.727 | 46.003 | 50.142 | 53.129 | 55.081 | 56.289 | 56.855 | 56.735 | 56.509 | 56.173 | 55.779 | 55.313 | 54.779 | 54.174 | 53.492 | 52.73 | 51.882 | 50.942
Leading the Way | Dem_BB006 | GWh | SHEPD | Elgin |  | 0.289 | 0.501 | 0.865 | 1.477 | 2.487 | 3.37 | 4.539 | 5.971 | 7.657 | 9.537 | 11.54 | 13.502 | 15.251 | 16.623 | 17.613 | 18.26 | 18.661 | 18.848 | 18.809 | 18.734 | 18.622 | 18.492 | 18.337 | 18.16 | 17.96 | 17.733 | 17.481 | 17.2 | 16.888
Leading the Way | Dem_BB006 | GWh | SHEPD | Fasnakyle |  | 0.141 | 0.236 | 0.396 | 0.658 | 1.083 | 1.467 | 1.976 | 2.599 | 3.333 | 4.151 | 5.023 | 5.877 | 6.639 | 7.236 | 7.667 | 7.949 | 8.123 | 8.205 | 8.187 | 8.155 | 8.106 | 8.049 | 7.982 | 7.905 | 7.818 | 7.719 | 7.609 | 7.487 | 7.351
Leading the Way | Dem_BB006 | GWh | SHEPD | Fetteresso |  | 1.246 | 1.981 | 3.118 | 4.875 | 7.582 | 10.271 | 13.834 | 18.199 | 23.339 | 29.069 | 35.173 | 41.153 | 46.484 | 50.667 | 53.685 | 55.656 | 56.878 | 57.45 | 57.328 | 57.1 | 56.76 | 56.362 | 55.891 | 55.352 | 54.741 | 54.052 | 53.281 | 52.425 | 51.474
Leading the Way | Dem_BB006 | GWh | SHEPD | Fiddes |  | 0.888 | 1.417 | 2.24 | 3.517 | 5.494 | 7.442 | 10.024 | 13.187 | 16.911 | 21.063 | 25.486 | 29.819 | 33.682 | 36.712 | 38.899 | 40.328 | 41.213 | 41.627 | 41.539 | 41.374 | 41.128 | 40.839 | 40.498 | 40.107 | 39.664 | 39.165 | 38.607 | 37.986 | 37.297
Leading the Way | Dem_BB006 | GWh | SHEPD | Finstown |  | 0 | 0 | 0 | 0 | 0 | 0 | 0 | 0 | 0 | 0 | 0 | 0 | 0 | 0 | 0 | 0 | 0 | 0 | 0 | 0 | 0 | 0 | 0 | 0 | 0 | 0 | 0 | 0 | 0
Leading the Way | Dem_BB006 | GWh | SHEPD | Fort Augustus |  | 0.272 | 0.458 | 0.767 | 1.274 | 2.097 | 2.841 | 3.827 | 5.034 | 6.455 | 8.041 | 9.729 | 11.383 | 12.857 | 14.014 | 14.849 | 15.395 | 15.732 | 15.891 | 15.857 | 15.794 | 15.7 | 15.59 | 15.459 | 15.31 | 15.141 | 14.951 | 14.738 | 14.501 | 14.238
Leading the Way | Dem_BB006 | GWh | SHEPD | Fort William |  | 0.904 | 1.52 | 2.545 | 4.231 | 6.961 | 9.431 | 12.702 | 16.709 | 21.429 | 26.69 | 32.294 | 37.785 | 42.68 | 46.52 | 49.291 | 51.102 | 52.223 | 52.748 | 52.637 | 52.427 | 52.115 | 51.75 | 51.317 | 50.822 | 50.261 | 49.628 | 48.921 | 48.134 | 47.262
Leading the Way | Dem_BB006 | GWh | SHEPD | Fraserburgh |  | 0.185 | 0.296 | 0.467 | 0.734 | 1.146 | 1.553 | 2.092 | 2.751 | 3.529 | 4.395 | 5.318 | 6.222 | 7.028 | 7.66 | 8.116 | 8.415 | 8.599 | 8.686 | 8.667 | 8.633 | 8.581 | 8.521 | 8.45 | 8.369 | 8.276 | 8.172 | 8.055 | 7.926 | 7.782
Leading the Way | Dem_BB006 | GWh | SHEPD | Glenfarclas |  | 0.592 | 0.97 | 1.581 | 2.558 | 4.112 | 5.57 | 7.502 | 9.869 | 12.656 | 15.764 | 19.074 | 22.317 | 25.208 | 27.476 | 29.113 | 30.182 | 30.845 | 31.155 | 31.089 | 30.965 | 30.781 | 30.565 | 30.309 | 30.017 | 29.686 | 29.312 | 28.894 | 28.43 | 27.914
Leading the Way | Dem_BB006 | GWh | SHEPD | Grudie Bridge |  | 1.241 | 2.087 | 3.496 | 5.811 | 9.562 | 12.954 | 17.448 | 22.953 | 29.435 | 36.663 | 44.361 | 51.903 | 58.627 | 63.902 | 67.708 | 70.195 | 71.736 | 72.457 | 72.304 | 72.016 | 71.587 | 71.085 | 70.491 | 69.811 | 69.04 | 68.171 | 67.2 | 66.119 | 64.921
Leading the Way | Dem_BB006 | GWh | SHEPD | Inverness |  | 0.176 | 0.296 | 0.497 | 0.826 | 1.359 | 1.841 | 2.48 | 3.262 | 4.183 | 5.21 | 6.304 | 7.376 | 8.331 | 9.081 | 9.622 | 9.975 | 10.194 | 10.297 | 10.275 | 10.234 | 10.173 | 10.102 | 10.017 | 9.921 | 9.811 | 9.688 | 9.55 | 9.396 | 9.226
Leading the Way | Dem_BB006 | GWh | SHEPD | Keith |  | 0.506 | 0.83 | 1.352 | 2.188 | 3.517 | 4.765 | 6.418 | 8.442 | 10.827 | 13.485 | 16.317 | 19.091 | 21.564 | 23.504 | 24.904 | 25.819 | 26.385 | 26.651 | 26.594 | 26.489 | 26.331 | 26.146 | 25.928 | 25.678 | 25.394 | 25.074 | 24.717 | 24.32 | 23.879
Leading the Way | Dem_BB006 | GWh | SHEPD | Killin |  | 6.245 | 8.463 | 10.577 | 12.03 | 11.89 | 16.109 | 21.697 | 28.542 | 36.602 | 45.59 | 55.162 | 64.541 | 72.902 | 79.461 | 84.194 | 87.287 | 89.202 | 90.099 | 89.909 | 89.551 | 89.018 | 88.394 | 87.655 | 86.809 | 85.85 | 84.77 | 83.562 | 82.218 | 80.728
Leading the Way | Dem_BB006 | GWh | SHEPD | Kinlochleven |  | 0.063 | 0.106 | 0.178 | 0.295 | 0.486 | 0.658 | 0.886 | 1.165 | 1.495 | 1.862 | 2.253 | 2.635 | 2.977 | 3.245 | 3.438 | 3.564 | 3.643 | 3.679 | 3.671 | 3.657 | 3.635 | 3.61 | 3.579 | 3.545 | 3.506 | 3.462 | 3.412 | 3.357 | 3.296
Leading the Way | Dem_BB006 | GWh | SHEPD | Kintore |  | 1.101 | 1.75 | 2.755 | 4.307 | 6.699 | 9.076 | 12.224 | 16.081 | 20.622 | 25.686 | 31.079 | 36.363 | 41.073 | 44.769 | 47.436 | 49.178 | 50.257 | 50.763 | 50.655 | 50.454 | 50.153 | 49.802 | 49.385 | 48.909 | 48.369 | 47.76 | 47.079 | 46.322 | 45.483
Leading the Way | Dem_BB006 | GWh | SHEPD | Lairg |  | 0.348 | 0.585 | 0.979 | 1.628 | 2.678 | 3.628 | 4.887 | 6.429 | 8.245 | 10.269 | 12.425 | 14.538 | 16.421 | 17.898 | 18.964 | 19.661 | 20.092 | 20.294 | 20.252 | 20.171 | 20.051 | 19.91 | 19.744 | 19.553 | 19.337 | 19.094 | 18.822 | 18.519 | 18.184
Leading the Way | Dem_BB006 | GWh | SHEPD | Lunanhead |  | 2.063 | 3.268 | 5.121 | 7.966 | 12.33 | 16.704 | 22.498 | 29.596 | 37.955 | 47.274 | 57.201 | 66.926 | 75.596 | 82.398 | 87.306 | 90.513 | 92.499 | 93.429 | 93.232 | 92.861 | 92.308 | 91.66 | 90.894 | 90.018 | 89.023 | 87.903 | 86.65 | 85.257 | 83.711
Leading the Way | Dem_BB006 | GWh | SHEPD | Lyndhurst |  | 0.748 | 1.115 | 1.617 | 2.299 | 3.231 | 4.377 | 5.896 | 7.756 | 9.946 | 12.388 | 14.989 | 17.538 | 19.81 | 21.592 | 22.878 | 23.719 | 24.239 | 24.483 | 24.431 | 24.334 | 24.189 | 24.019 | 23.819 | 23.589 | 23.328 | 23.035 | 22.706 | 22.341 | 21.936
Leading the Way | Dem_BB006 | GWh | SHEPD | Macduff |  | 0.321 | 0.513 | 0.811 | 1.274 | 1.99 | 2.696 | 3.631 | 4.777 | 6.126 | 7.631 | 9.233 | 10.803 | 12.202 | 13.3 | 14.092 | 14.61 | 14.93 | 15.081 | 15.049 | 14.989 | 14.9 | 14.795 | 14.671 | 14.53 | 14.369 | 14.189 | 13.986 | 13.761 | 13.512
Leading the Way | Dem_BB006 | GWh | SHEPD | Milton of Craigie |  | 1.805 | 2.708 | 3.959 | 5.691 | 8.097 | 10.969 | 14.774 | 19.435 | 24.924 | 31.044 | 37.562 | 43.949 | 49.642 | 54.109 | 57.332 | 59.438 | 60.742 | 61.353 | 61.223 | 60.979 | 60.616 | 60.191 | 59.688 | 59.112 | 58.459 | 57.724 | 56.901 | 55.986 | 54.971
Leading the Way | Dem_BB006 | GWh | SHEPD | Mybster |  | 0.811 | 1.364 | 2.284 | 3.796 | 6.246 | 8.462 | 11.398 | 14.994 | 19.228 | 23.949 | 28.978 | 33.905 | 38.297 | 41.743 | 44.23 | 45.854 | 46.86 | 47.332 | 47.232 | 47.044 | 46.763 | 46.436 | 46.047 | 45.603 | 45.1 | 44.532 | 43.897 | 43.191 | 42.408
Leading the Way | Dem_BB006 | GWh | SHEPD | Nairn |  | 0.847 | 1.432 | 2.411 | 4.027 | 6.653 | 9.014 | 12.14 | 15.97 | 20.481 | 25.51 | 30.866 | 36.114 | 40.792 | 44.463 | 47.111 | 48.842 | 49.913 | 50.415 | 50.309 | 50.109 | 49.81 | 49.461 | 49.047 | 48.574 | 48.038 | 47.433 | 46.757 | 46.005 | 45.171
Leading the Way | Dem_BB006 | GWh | SHEPD | Orrin |  | 0.177 | 0.297 | 0.498 | 0.827 | 1.362 | 1.845 | 2.485 | 3.269 | 4.192 | 5.221 | 6.318 | 7.392 | 8.349 | 9.1 | 9.643 | 9.997 | 10.216 | 10.319 | 10.297 | 10.256 | 10.195 | 10.124 | 10.039 | 9.942 | 9.832 | 9.708 | 9.57 | 9.416 | 9.246
Leading the Way | Dem_BB006 | GWh | SHEPD | Persley |  | 1.521 | 2.378 | 3.666 | 5.606 | 8.528 | 11.553 | 15.561 | 20.47 | 26.251 | 32.697 | 39.563 | 46.289 | 52.285 | 56.99 | 60.385 | 62.603 | 63.976 | 64.62 | 64.483 | 64.227 | 63.844 | 63.397 | 62.867 | 62.26 | 61.572 | 60.798 | 59.931 | 58.967 | 57.898
Leading the Way | Dem_BB006 | GWh | SHEPD | Peterhead Grange |  | 0.085 | 0.136 | 0.214 | 0.337 | 0.527 | 0.714 | 0.961 | 1.264 | 1.621 | 2.019 | 2.443 | 2.859 | 3.229 | 3.52 | 3.729 | 3.866 | 3.951 | 3.991 | 3.983 | 3.967 | 3.943 | 3.915 | 3.883 | 3.845 | 3.803 | 3.755 | 3.701 | 3.642 | 3.576
Leading the Way | Dem_BB006 | GWh | SHEPD | Peterhead Shell |  | 0.739 | 1.18 | 1.865 | 2.927 | 4.571 | 6.193 | 8.341 | 10.973 | 14.071 | 17.526 | 21.207 | 24.812 | 28.026 | 30.548 | 32.368 | 33.557 | 34.293 | 34.638 | 34.565 | 34.427 | 34.222 | 33.982 | 33.698 | 33.373 | 33.004 | 32.589 | 32.125 | 31.608 | 31.035
Leading the Way | Dem_BB006 | GWh | SHEPD | Port Ann |  | 0.976 | 1.576 | 2.526 | 4.022 | 6.365 | 8.623 | 11.615 | 15.279 | 19.594 | 24.405 | 29.53 | 34.551 | 39.026 | 42.538 | 45.072 | 46.727 | 47.753 | 48.233 | 48.131 | 47.939 | 47.654 | 47.32 | 46.924 | 46.472 | 45.958 | 45.38 | 44.733 | 44.014 | 43.216
Leading the Way | Dem_BB006 | GWh | SHEPD | Quoich |  | 0.1 | 0.168 | 0.281 | 0.467 | 0.768 | 1.04 | 1.401 | 1.843 | 2.363 | 2.943 | 3.561 | 4.167 | 4.707 | 5.13 | 5.436 | 5.636 | 5.759 | 5.817 | 5.805 | 5.782 | 5.747 | 5.707 | 5.659 | 5.605 | 5.543 | 5.473 | 5.395 | 5.308 | 5.212
Leading the Way | Dem_BB006 | GWh | SHEPD | Rannoch |  | 2.317 | 3.323 | 4.555 | 6.012 | 7.671 | 10.392 | 13.996 | 18.412 | 23.612 | 29.41 | 35.585 | 41.636 | 47.029 | 51.261 | 54.314 | 56.309 | 57.545 | 58.123 | 58 | 57.77 | 57.426 | 57.023 | 56.546 | 56.001 | 55.382 | 54.685 | 53.906 | 53.039 | 52.078
Leading the Way | Dem_BB006 | GWh | SHEPD | Redmoss |  | 0.721 | 1.132 | 1.754 | 2.696 | 4.123 | 5.586 | 7.523 | 9.897 | 12.692 | 15.808 | 19.127 | 22.379 | 25.278 | 27.553 | 29.194 | 30.266 | 30.93 | 31.241 | 31.175 | 31.051 | 30.866 | 30.65 | 30.394 | 30.101 | 29.768 | 29.394 | 28.975 | 28.509 | 27.992
Leading the Way | Dem_BB006 | GWh | SHEPD | Rothienorman |  | 0.231 | 0.371 | 0.591 | 0.937 | 1.477 | 2.001 | 2.695 | 3.545 | 4.546 | 5.663 | 6.852 | 8.017 | 9.055 | 9.87 | 10.458 | 10.842 | 11.08 | 11.191 | 11.168 | 11.123 | 11.057 | 10.979 | 10.888 | 10.783 | 10.663 | 10.529 | 10.379 | 10.212 | 10.027
Leading the Way | Dem_BB006 | GWh | SHEPD | Shin |  | 0.417 | 0.701 | 1.174 | 1.952 | 3.212 | 4.351 | 5.861 | 7.71 | 9.887 | 12.315 | 14.901 | 17.435 | 19.693 | 21.465 | 22.744 | 23.579 | 24.096 | 24.339 | 24.287 | 24.191 | 24.047 | 23.878 | 23.678 | 23.45 | 23.191 | 22.899 | 22.573 | 22.21 | 21.807
Leading the Way | Dem_BB006 | GWh | SHEPD | Sloy |  | 2.169 | 2.898 | 3.53 | 3.825 | 3.385 | 4.586 | 6.177 | 8.126 | 10.421 | 12.98 | 15.705 | 18.375 | 20.755 | 22.623 | 23.971 | 24.851 | 25.396 | 25.652 | 25.597 | 25.496 | 25.344 | 25.166 | 24.956 | 24.715 | 24.442 | 24.134 | 23.79 | 23.408 | 22.984
Leading the Way | Dem_BB006 | GWh | SHEPD | St Fergus Gas Terminal |  | 0.093 | 0.149 | 0.235 | 0.369 | 0.576 | 0.78 | 1.051 | 1.383 | 1.773 | 2.209 | 2.672 | 3.127 | 3.532 | 3.85 | 4.079 | 4.229 | 4.322 | 4.365 | 4.356 | 4.339 | 4.313 | 4.282 | 4.247 | 4.206 | 4.159 | 4.107 | 4.048 | 3.983 | 3.911
Leading the Way | Dem_BB006 | GWh | SHEPD | St Fillans |  | 0.443 | 0.668 | 0.983 | 1.426 | 2.048 | 2.775 | 3.737 | 4.916 | 6.304 | 7.852 | 9.501 | 11.117 | 12.557 | 13.687 | 14.502 | 15.034 | 15.364 | 15.519 | 15.486 | 15.425 | 15.333 | 15.225 | 15.098 | 14.952 | 14.787 | 14.601 | 14.393 | 14.161 | 13.905
Leading the Way | Dem_BB006 | GWh | SHEPD | Strichen |  | 0.739 | 1.18 | 1.865 | 2.927 | 4.571 | 6.193 | 8.341 | 10.973 | 14.071 | 17.526 | 21.207 | 24.812 | 28.026 | 30.548 | 32.368 | 33.557 | 34.293 | 34.638 | 34.565 | 34.427 | 34.222 | 33.982 | 33.698 | 33.373 | 33.004 | 32.589 | 32.125 | 31.608 | 31.035
Leading the Way | Dem_BB006 | GWh | SHEPD | Tarland |  | 3.336 | 5.326 | 8.422 | 13.226 | 20.664 | 27.995 | 37.706 | 49.602 | 63.611 | 79.23 | 95.865 | 112.165 | 126.695 | 138.094 | 146.32 | 151.694 | 155.023 | 156.582 | 156.251 | 155.63 | 154.703 | 153.618 | 152.334 | 150.865 | 149.198 | 147.321 | 145.221 | 142.886 | 140.296
Leading the Way | Dem_BB006 | GWh | SHEPD | Taynuilt |  | 1.151 | 1.857 | 2.971 | 4.724 | 7.467 | 10.116 | 13.625 | 17.923 | 22.985 | 28.629 | 34.64 | 40.529 | 45.78 | 49.899 | 52.871 | 54.813 | 56.016 | 56.579 | 56.46 | 56.235 | 55.9 | 55.508 | 55.044 | 54.513 | 53.911 | 53.233 | 52.474 | 51.63 | 50.694
Leading the Way | Dem_BB006 | GWh | SHEPD | Thurso |  | 2.151 | 3.251 | 4.801 | 6.986 | 10.077 | 13.652 | 18.388 | 24.19 | 31.021 | 38.638 | 46.751 | 54.7 | 61.786 | 67.345 | 71.357 | 73.978 | 75.601 | 76.361 | 76.2 | 75.897 | 75.445 | 74.916 | 74.29 | 73.573 | 72.76 | 71.845 | 70.821 | 69.682 | 68.419
Leading the Way | Dem_BB006 | GWh | SHEPD | Tummel Bridge |  | 3.18 | 4.855 | 7.264 | 10.733 | 15.75 | 21.337 | 28.739 | 37.806 | 48.483 | 60.388 | 73.067 | 85.49 | 96.565 | 105.253 | 111.523 | 115.619 | 118.156 | 119.345 | 119.092 | 118.618 | 117.912 | 117.085 | 116.107 | 114.987 | 113.717 | 112.285 | 110.685 | 108.905 | 106.931
Leading the Way | Dem_BB006 | GWh | SHEPD | Willowdale |  | 0.202 | 0.316 | 0.487 | 0.744 | 1.132 | 1.534 | 2.066 | 2.718 | 3.485 | 4.341 | 5.252 | 6.145 | 6.941 | 7.566 | 8.017 | 8.311 | 8.493 | 8.579 | 8.561 | 8.527 | 8.476 | 8.416 | 8.346 | 8.266 | 8.174 | 8.071 | 7.956 | 7.828 | 7.686
Leading the Way | Dem_BB006 | GWh | SHEPD | Woodhill |  | 0.853 | 1.334 | 2.057 | 3.145 | 4.784 | 6.481 | 8.729 | 11.483 | 14.726 | 18.341 | 22.192 | 25.966 | 29.329 | 31.968 | 33.872 | 35.117 | 35.887 | 36.248 | 36.171 | 36.027 | 35.813 | 35.562 | 35.265 | 34.924 | 34.539 | 34.104 | 33.618 | 33.077 | 32.478
Leading the Way | Dem_BB006 | GWh | SPD | Ayr |  | 0.245 | 0.402 | 0.654 | 1.058 | 1.699 | 2.301 | 3.099 | 4.077 | 5.229 | 6.512 | 7.88 | 9.22 | 10.414 | 11.351 | 12.027 | 12.469 | 12.742 | 12.871 | 12.843 | 12.792 | 12.716 | 12.627 | 12.521 | 12.401 | 12.264 | 12.109 | 11.937 | 11.745 | 11.532
Leading the Way | Dem_BB006 | GWh | SPD | Bainsford |  | 0.774 | 1.287 | 2.13 | 3.501 | 5.703 | 7.726 | 10.406 | 13.688 | 17.554 | 21.865 | 26.455 | 30.954 | 34.963 | 38.109 | 40.379 | 41.862 | 42.781 | 43.211 | 43.12 | 42.948 | 42.693 | 42.393 | 42.039 | 41.633 | 41.173 | 40.655 | 40.076 | 39.431 | 38.717
Leading the Way | Dem_BB006 | GWh | SPD | Bathgate |  | 2.581 | 4.262 | 7.003 | 11.429 | 18.505 | 25.069 | 33.765 | 44.418 | 56.963 | 70.949 | 85.847 | 100.443 | 113.454 | 123.662 | 131.029 | 135.841 | 138.822 | 140.218 | 139.922 | 139.365 | 138.535 | 137.564 | 136.414 | 135.098 | 133.606 | 131.924 | 130.044 | 127.953 | 125.633
Leading the Way | Dem_BB006 | GWh | SPD | Berwick |  | 0.878 | 1.398 | 2.202 | 3.446 | 5.363 | 7.266 | 9.786 | 12.873 | 16.509 | 20.563 | 24.88 | 29.111 | 32.882 | 35.84 | 37.975 | 39.37 | 40.234 | 40.639 | 40.553 | 40.391 | 40.151 | 39.869 | 39.536 | 39.155 | 38.722 | 38.235 | 37.69 | 37.084 | 36.412
Leading the Way | Dem_BB006 | GWh | SPD | Bonnybridge |  | 2.776 | 4.608 | 7.613 | 12.491 | 20.32 | 27.529 | 37.079 | 48.777 | 62.552 | 77.911 | 94.27 | 110.299 | 124.587 | 135.797 | 143.886 | 149.171 | 152.444 | 153.977 | 153.652 | 153.04 | 152.129 | 151.062 | 149.8 | 148.355 | 146.716 | 144.87 | 142.805 | 140.509 | 137.961
Leading the Way | Dem_BB006 | GWh | SPD | Braehead Park |  | 1.884 | 2.48 | 2.939 | 3.011 | 2.287 | 3.098 | 4.172 | 5.489 | 7.039 | 8.767 | 10.608 | 12.411 | 14.019 | 15.281 | 16.191 | 16.785 | 17.154 | 17.326 | 17.29 | 17.221 | 17.118 | 16.998 | 16.856 | 16.694 | 16.509 | 16.301 | 16.069 | 15.811 | 15.524
Leading the Way | Dem_BB006 | GWh | SPD | Broxburn |  | 3.93 | 5.884 | 8.577 | 12.283 | 17.4 | 23.573 | 31.75 | 41.767 | 53.563 | 66.714 | 80.722 | 94.447 | 106.681 | 116.281 | 123.207 | 127.732 | 130.535 | 131.848 | 131.569 | 131.046 | 130.266 | 129.352 | 128.271 | 127.034 | 125.63 | 124.049 | 122.281 | 120.315 | 118.134
Leading the Way | Dem_BB006 | GWh | SPD | Carntyne |  | 0.812 | 1.285 | 2.01 | 3.123 | 4.827 | 6.54 | 8.808 | 11.587 | 14.859 | 18.508 | 22.394 | 26.202 | 29.596 | 32.259 | 34.18 | 35.436 | 36.213 | 36.578 | 36.5 | 36.355 | 36.139 | 35.885 | 35.585 | 35.242 | 34.853 | 34.414 | 33.924 | 33.378 | 32.773
Leading the Way | Dem_BB006 | GWh | SPD | Carsfad |  | 0.17 | 0.301 | 0.531 | 0.923 | 1.576 | 2.136 | 2.877 | 3.784 | 4.853 | 6.044 | 7.314 | 8.557 | 9.666 | 10.535 | 11.163 | 11.573 | 11.827 | 11.946 | 11.921 | 11.873 | 11.802 | 11.72 | 11.622 | 11.51 | 11.382 | 11.239 | 11.079 | 10.901 | 10.703
Leading the Way | Dem_BB006 | GWh | SPD | Chapelcross |  | 1.447 | 1.454 | 2.51 | 4.288 | 7.22 | 9.781 | 13.174 | 17.33 | 22.224 | 27.681 | 33.493 | 39.188 | 44.264 | 48.247 | 51.121 | 52.998 | 54.161 | 54.706 | 54.59 | 54.373 | 54.049 | 53.67 | 53.222 | 52.708 | 52.126 | 51.47 | 50.737 | 49.921 | 49.016
Leading the Way | Dem_BB006 | GWh | SPD | Charlotte Street |  | 0.823 | 1.301 | 2.033 | 3.155 | 4.87 | 6.598 | 8.887 | 11.69 | 14.992 | 18.673 | 22.594 | 26.435 | 29.86 | 32.546 | 34.485 | 35.752 | 36.536 | 36.904 | 36.826 | 36.679 | 36.461 | 36.205 | 35.903 | 35.556 | 35.163 | 34.721 | 34.226 | 33.676 | 33.065
Leading the Way | Dem_BB006 | GWh | SPD | Clyde’s Mill |  | 0.857 | 1.376 | 2.19 | 3.463 | 5.447 | 7.379 | 9.939 | 13.075 | 16.767 | 20.884 | 25.269 | 29.566 | 33.396 | 36.401 | 38.569 | 39.985 | 40.863 | 41.274 | 41.187 | 41.023 | 40.778 | 40.492 | 40.154 | 39.767 | 39.327 | 38.832 | 38.279 | 37.664 | 36.981 | GSP also referred to as Westburn Road
Leading the Way | Dem_BB006 | GWh | SPD | Coatbridge |  | 0.698 | 1.241 | 2.195 | 3.83 | 6.56 | 8.888 | 11.97 | 15.747 | 20.194 | 25.153 | 30.434 | 35.609 | 40.221 | 43.841 | 46.452 | 48.158 | 49.215 | 49.71 | 49.605 | 49.407 | 49.113 | 48.769 | 48.361 | 47.895 | 47.366 | 46.77 | 46.103 | 45.362 | 44.539
Leading the Way | Dem_BB006 | GWh | SPD | Cockenzie |  | 2.735 | 4.128 | 6.083 | 8.827 | 12.695 | 17.198 | 23.164 | 30.472 | 39.078 | 48.674 | 58.894 | 68.907 | 77.833 | 84.837 | 89.89 | 93.192 | 95.237 | 96.194 | 95.991 | 95.609 | 95.04 | 94.373 | 93.585 | 92.682 | 91.658 | 90.505 | 89.215 | 87.78 | 86.189
Leading the Way | Dem_BB006 | GWh | SPD | Coylton |  | 2.901 | 4.938 | 8.378 | 14.089 | 23.416 | 31.723 | 42.728 | 56.208 | 72.082 | 89.781 | 108.633 | 127.103 | 143.568 | 156.486 | 165.807 | 171.897 | 175.669 | 177.436 | 177.061 | 176.356 | 175.306 | 174.077 | 172.622 | 170.957 | 169.069 | 166.941 | 164.562 | 161.916 | 158.98
Leading the Way | Dem_BB006 | GWh | SPD | Crookston A |  | 2.395 | 3.45 | 4.762 | 6.346 | 8.206 | 11.117 | 14.973 | 19.697 | 25.26 | 31.462 | 38.068 | 44.541 | 50.311 | 54.838 | 58.104 | 60.238 | 61.56 | 62.179 | 62.048 | 61.801 | 61.433 | 61.002 | 60.492 | 59.909 | 59.247 | 58.501 | 57.667 | 56.74 | 55.712
Leading the Way | Dem_BB006 | GWh | SPD | Crookston B |  | 2.395 | 3.45 | 4.762 | 6.346 | 8.206 | 11.117 | 14.973 | 19.697 | 25.26 | 31.462 | 38.068 | 44.541 | 50.311 | 54.838 | 58.104 | 60.238 | 61.56 | 62.179 | 62.048 | 61.801 | 61.433 | 61.002 | 60.492 | 59.909 | 59.247 | 58.501 | 57.667 | 56.74 | 55.712
Leading the Way | Dem_BB006 | GWh | SPD | Cumbernauld |  | 1.47 | 2.574 | 4.49 | 7.739 | 13.127 | 17.784 | 23.953 | 31.51 | 40.41 | 50.332 | 60.9 | 71.254 | 80.484 | 87.726 | 92.952 | 96.366 | 98.481 | 99.471 | 99.261 | 98.866 | 98.277 | 97.588 | 96.772 | 95.839 | 94.78 | 93.587 | 92.254 | 90.77 | 89.125
Leading the Way | Dem_BB006 | GWh | SPD | Cupar |  | 4.365 | 7.059 | 11.327 | 18.061 | 28.626 | 38.781 | 52.234 | 68.713 | 88.12 | 109.757 | 132.802 | 155.382 | 175.51 | 191.302 | 202.697 | 210.142 | 214.753 | 216.913 | 216.455 | 215.593 | 214.31 | 212.807 | 211.028 | 208.993 | 206.684 | 204.083 | 201.174 | 197.94 | 194.351
Leading the Way | Dem_BB006 | GWh | SPD | Currie |  | 1.544 | 2.25 | 3.156 | 4.302 | 5.734 | 7.768 | 10.463 | 13.764 | 17.651 | 21.985 | 26.601 | 31.124 | 35.156 | 38.319 | 40.601 | 42.093 | 43.016 | 43.449 | 43.357 | 43.185 | 42.928 | 42.627 | 42.27 | 41.862 | 41.4 | 40.879 | 40.296 | 39.648 | 38.93
Leading the Way | Dem_BB006 | GWh | SPD | Dalmarnock |  | 0.39 | 0.619 | 0.97 | 1.511 | 2.34 | 3.17 | 4.27 | 5.617 | 7.203 | 8.972 | 10.855 | 12.701 | 14.346 | 15.637 | 16.569 | 17.177 | 17.554 | 17.731 | 17.693 | 17.623 | 17.518 | 17.395 | 17.25 | 17.083 | 16.894 | 16.682 | 16.444 | 16.18 | 15.886
Leading the Way | Dem_BB006 | GWh | SPD | Devol Moor |  | 0.298 | 0.506 | 0.858 | 1.44 | 2.391 | 3.239 | 4.362 | 5.738 | 7.359 | 9.166 | 11.09 | 12.976 | 14.656 | 15.975 | 16.927 | 17.549 | 17.934 | 18.114 | 18.076 | 18.004 | 17.897 | 17.771 | 17.623 | 17.453 | 17.26 | 17.043 | 16.8 | 16.53 | 16.23
Leading the Way | Dem_BB006 | GWh | SPD | Devonside |  | 1.172 | 1.947 | 3.219 | 5.285 | 8.604 | 11.656 | 15.7 | 20.653 | 26.485 | 32.989 | 39.915 | 46.702 | 52.751 | 57.498 | 60.923 | 63.161 | 64.547 | 65.196 | 65.058 | 64.799 | 64.413 | 63.962 | 63.427 | 62.815 | 62.121 | 61.339 | 60.465 | 59.493 | 58.414
Leading the Way | Dem_BB006 | GWh | SPD | Dewar Place |  | 0.477 | 0.694 | 0.974 | 1.328 | 1.769 | 2.397 | 3.229 | 4.247 | 5.447 | 6.784 | 8.208 | 9.604 | 10.848 | 11.824 | 12.529 | 12.989 | 13.274 | 13.407 | 13.379 | 13.326 | 13.246 | 13.153 | 13.044 | 12.918 | 12.775 | 12.614 | 12.434 | 12.235 | 12.013
Leading the Way | Dem_BB006 | GWh | SPD | Drumchapel |  | 1.708 | 2.613 | 3.919 | 5.808 | 8.551 | 11.584 | 15.603 | 20.525 | 26.322 | 32.785 | 39.669 | 46.413 | 52.426 | 57.143 | 60.547 | 62.771 | 64.148 | 64.793 | 64.656 | 64.399 | 64.015 | 63.567 | 63.035 | 62.427 | 61.738 | 60.961 | 60.092 | 59.126 | 58.054
Leading the Way | Dem_BB006 | GWh | SPD | Drumcross |  | 0.182 | 0.297 | 0.483 | 0.779 | 1.248 | 1.691 | 2.278 | 2.996 | 3.843 | 4.786 | 5.791 | 6.776 | 7.654 | 8.342 | 8.839 | 9.164 | 9.365 | 9.459 | 9.439 | 9.402 | 9.346 | 9.28 | 9.202 | 9.114 | 9.013 | 8.9 | 8.773 | 8.632 | 8.475
Leading the Way | Dem_BB006 | GWh | SPD | Dumfries 11 |  | 0.529 | 0.921 | 1.597 | 2.74 | 4.628 | 6.269 | 8.444 | 11.108 | 14.245 | 17.743 | 21.468 | 25.118 | 28.372 | 30.925 | 32.767 | 33.971 | 34.716 | 35.065 | 34.991 | 34.852 | 34.645 | 34.402 | 34.114 | 33.785 | 33.412 | 32.991 | 32.521 | 31.998 | 31.418
Leading the Way | Dem_BB006 | GWh | SPD | Dumfries 33 |  | 0.529 | 0.921 | 1.597 | 2.74 | 4.628 | 6.269 | 8.444 | 11.108 | 14.245 | 17.743 | 21.468 | 25.118 | 28.372 | 30.925 | 32.767 | 33.971 | 34.716 | 35.065 | 34.991 | 34.852 | 34.645 | 34.402 | 34.114 | 33.785 | 33.412 | 32.991 | 32.521 | 31.998 | 31.418
Leading the Way | Dem_BB006 | GWh | SPD | Dumfries ICI |  | 0.529 | 0.921 | 1.597 | 2.74 | 4.628 | 6.269 | 8.444 | 11.108 | 14.245 | 17.743 | 21.468 | 25.118 | 28.372 | 30.925 | 32.767 | 33.971 | 34.716 | 35.065 | 34.991 | 34.852 | 34.645 | 34.402 | 34.114 | 33.785 | 33.412 | 32.991 | 32.521 | 31.998 | 31.418
Leading the Way | Dem_BB006 | GWh | SPD | Dunbar |  | 0 | 0 | 0 | 0 | 0 | 0 | 0 | 0 | 0 | 0 | 0 | 0 | 0 | 0 | 0 | 0 | 0 | 0 | 0 | 0 | 0 | 0 | 0 | 0 | 0 | 0 | 0 | 0 | 0
Leading the Way | Dem_BB006 | GWh | SPD | Dunbar A |  | 1.365 | 2.057 | 3.024 | 4.375 | 6.273 | 8.498 | 11.446 | 15.057 | 19.309 | 24.051 | 29.101 | 34.048 | 38.459 | 41.92 | 44.417 | 46.048 | 47.058 | 47.532 | 47.431 | 47.243 | 46.961 | 46.632 | 46.242 | 45.796 | 45.29 | 44.72 | 44.083 | 43.374 | 42.588
Leading the Way | Dem_BB006 | GWh | SPD | Dunbar B |  | 0.558 | 0.84 | 1.235 | 1.787 | 2.562 | 3.471 | 4.675 | 6.15 | 7.887 | 9.824 | 11.886 | 13.907 | 15.709 | 17.122 | 18.142 | 18.808 | 19.221 | 19.414 | 19.373 | 19.296 | 19.181 | 19.047 | 18.888 | 18.705 | 18.499 | 18.266 | 18.006 | 17.716 | 17.395
Leading the Way | Dem_BB006 | GWh | SPD | Dunfermline |  | 1.086 | 1.757 | 2.821 | 4.501 | 7.138 | 9.67 | 13.024 | 17.133 | 21.971 | 27.366 | 33.112 | 38.742 | 43.761 | 47.698 | 50.539 | 52.396 | 53.546 | 54.084 | 53.97 | 53.755 | 53.435 | 53.06 | 52.617 | 52.109 | 51.534 | 50.885 | 50.16 | 49.353 | 48.459
Leading the Way | Dem_BB006 | GWh | SPD | Earlstoun |  | 0.17 | 0.301 | 0.531 | 0.923 | 1.576 | 2.136 | 2.877 | 3.784 | 4.853 | 6.044 | 7.314 | 8.557 | 9.666 | 10.535 | 11.163 | 11.573 | 11.827 | 11.946 | 11.921 | 11.873 | 11.802 | 11.72 | 11.622 | 11.51 | 11.382 | 11.239 | 11.079 | 10.901 | 10.703
Leading the Way | Dem_BB006 | GWh | SPD | East Kilbride |  | 0.454 | 0.726 | 1.152 | 1.815 | 2.844 | 3.853 | 5.19 | 6.827 | 8.755 | 10.905 | 13.194 | 15.438 | 17.438 | 19.007 | 20.139 | 20.878 | 21.337 | 21.551 | 21.506 | 21.42 | 21.292 | 21.143 | 20.966 | 20.764 | 20.535 | 20.276 | 19.987 | 19.666 | 19.31
Leading the Way | Dem_BB006 | GWh | SPD | East Kilbride South |  | 0.046 | 0.075 | 0.124 | 0.203 | 0.328 | 0.444 | 0.599 | 0.787 | 1.01 | 1.258 | 1.522 | 1.78 | 2.011 | 2.192 | 2.323 | 2.408 | 2.461 | 2.485 | 2.48 | 2.47 | 2.456 | 2.438 | 2.418 | 2.395 | 2.368 | 2.338 | 2.305 | 2.268 | 2.227
Leading the Way | Dem_BB006 | GWh | SPD | Easterhouse |  | 3.05 | 4.919 | 7.87 | 12.509 | 19.769 | 26.782 | 36.072 | 47.452 | 60.854 | 75.796 | 91.711 | 107.304 | 121.204 | 132.11 | 139.979 | 145.121 | 148.305 | 149.797 | 149.48 | 148.885 | 147.999 | 146.961 | 145.733 | 144.327 | 142.733 | 140.936 | 138.928 | 136.694 | 134.216
Leading the Way | Dem_BB006 | GWh | SPD | Eccles |  | 1.526 | 2.387 | 3.684 | 5.637 | 8.583 | 11.627 | 15.66 | 20.601 | 26.419 | 32.906 | 39.816 | 46.586 | 52.62 | 57.355 | 60.771 | 63.003 | 64.386 | 65.033 | 64.896 | 64.638 | 64.253 | 63.802 | 63.269 | 62.659 | 61.967 | 61.187 | 60.315 | 59.345 | 58.269
Leading the Way | Dem_BB006 | GWh | SPD | Elderslie |  | 2.896 | 3.763 | 4.352 | 4.222 | 2.659 | 3.602 | 4.851 | 6.382 | 8.184 | 10.194 | 12.334 | 14.432 | 16.301 | 17.768 | 18.826 | 19.518 | 19.946 | 20.146 | 20.104 | 20.024 | 19.905 | 19.765 | 19.6 | 19.411 | 19.196 | 18.955 | 18.685 | 18.384 | 18.051
Leading the Way | Dem_BB006 | GWh | SPD | Erskine |  | 5.429 | 7.051 | 8.144 | 7.881 | 4.912 | 6.655 | 8.963 | 11.791 | 15.121 | 18.834 | 22.789 | 26.663 | 30.117 | 32.827 | 34.783 | 36.06 | 36.852 | 37.222 | 37.143 | 36.996 | 36.775 | 36.518 | 36.212 | 35.863 | 35.467 | 35.021 | 34.521 | 33.966 | 33.351
Leading the Way | Dem_BB006 | GWh | SPD | Finnieston |  | 0.153 | 0.242 | 0.378 | 0.587 | 0.908 | 1.23 | 1.656 | 2.179 | 2.794 | 3.48 | 4.211 | 4.926 | 5.565 | 6.065 | 6.427 | 6.663 | 6.809 | 6.877 | 6.863 | 6.835 | 6.795 | 6.747 | 6.691 | 6.626 | 6.553 | 6.47 | 6.378 | 6.276 | 6.162
Leading the Way | Dem_BB006 | GWh | SPD | Galashiels |  | 1.418 | 2.243 | 3.506 | 5.441 | 8.401 | 11.382 | 15.33 | 20.167 | 25.862 | 32.212 | 38.976 | 45.603 | 51.51 | 56.145 | 59.489 | 61.674 | 63.027 | 63.661 | 63.527 | 63.274 | 62.897 | 62.456 | 61.934 | 61.337 | 60.659 | 59.896 | 59.042 | 58.093 | 57.04
Leading the Way | Dem_BB006 | GWh | SPD | Giffnock |  | 2.751 | 4.134 | 6.057 | 8.728 | 12.455 | 16.873 | 22.726 | 29.896 | 38.339 | 47.752 | 57.779 | 67.603 | 76.36 | 83.231 | 88.188 | 91.428 | 93.434 | 94.373 | 94.174 | 93.799 | 93.241 | 92.587 | 91.813 | 90.927 | 89.923 | 88.791 | 87.526 | 86.119 | 84.557
Leading the Way | Dem_BB006 | GWh | SPD | Glenlee |  | 0.17 | 0.301 | 0.531 | 0.923 | 1.576 | 2.136 | 2.877 | 3.784 | 4.853 | 6.044 | 7.314 | 8.557 | 9.666 | 10.535 | 11.163 | 11.573 | 11.827 | 11.946 | 11.921 | 11.873 | 11.802 | 11.72 | 11.622 | 11.51 | 11.382 | 11.239 | 11.079 | 10.901 | 10.703
Leading the Way | Dem_BB006 | GWh | SPD | Glenluce |  | 0.687 | 1.194 | 2.069 | 3.546 | 5.988 | 8.112 | 10.926 | 14.373 | 18.432 | 22.958 | 27.778 | 32.501 | 36.711 | 40.015 | 42.398 | 43.955 | 44.92 | 45.372 | 45.276 | 45.096 | 44.827 | 44.513 | 44.141 | 43.715 | 43.232 | 42.688 | 42.079 | 41.403 | 40.652
Leading the Way | Dem_BB006 | GWh | SPD | Glenniston |  | 0.449 | 0.727 | 1.166 | 1.86 | 2.948 | 3.994 | 5.379 | 7.076 | 9.074 | 11.302 | 13.676 | 16.001 | 18.073 | 19.7 | 20.873 | 21.64 | 22.115 | 22.337 | 22.29 | 22.201 | 22.069 | 21.914 | 21.731 | 21.521 | 21.284 | 21.016 | 20.716 | 20.383 | 20.014
Leading the Way | Dem_BB006 | GWh | SPD | Glenrothes |  | 0.543 | 0.879 | 1.41 | 2.248 | 3.563 | 4.827 | 6.502 | 8.553 | 10.968 | 13.662 | 16.53 | 19.341 | 21.846 | 23.812 | 25.23 | 26.157 | 26.731 | 26.999 | 26.942 | 26.835 | 26.675 | 26.488 | 26.267 | 26.014 | 25.726 | 25.402 | 25.04 | 24.638 | 24.191
Leading the Way | Dem_BB006 | GWh | SPD | Gorgie |  | 0.234 | 0.341 | 0.478 | 0.652 | 0.869 | 1.177 | 1.585 | 2.085 | 2.674 | 3.331 | 4.031 | 4.716 | 5.327 | 5.806 | 6.152 | 6.378 | 6.518 | 6.583 | 6.569 | 6.543 | 6.504 | 6.459 | 6.405 | 6.343 | 6.273 | 6.194 | 6.106 | 6.007 | 5.899
Leading the Way | Dem_BB006 | GWh | SPD | Govan |  | 0.661 | 1.045 | 1.633 | 2.535 | 3.915 | 5.304 | 7.144 | 9.398 | 12.052 | 15.011 | 18.163 | 21.252 | 24.005 | 26.165 | 27.723 | 28.741 | 29.372 | 29.667 | 29.605 | 29.487 | 29.311 | 29.106 | 28.862 | 28.584 | 28.268 | 27.913 | 27.515 | 27.072 | 26.582
Leading the Way | Dem_BB006 | GWh | SPD | Grangemouth A |  | 0.957 | 1.583 | 2.608 | 4.267 | 6.923 | 9.379 | 12.633 | 16.619 | 21.312 | 26.545 | 32.119 | 37.58 | 42.448 | 46.267 | 49.023 | 50.824 | 51.939 | 52.461 | 52.351 | 52.142 | 51.832 | 51.468 | 51.038 | 50.546 | 49.987 | 49.358 | 48.655 | 47.873 | 47.005
Leading the Way | Dem_BB006 | GWh | SPD | Grangemouth C |  | 0.957 | 1.583 | 2.608 | 4.267 | 6.923 | 9.379 | 12.633 | 16.619 | 21.312 | 26.545 | 32.119 | 37.58 | 42.448 | 46.267 | 49.023 | 50.824 | 51.939 | 52.461 | 52.351 | 52.142 | 51.832 | 51.468 | 51.038 | 50.546 | 49.987 | 49.358 | 48.655 | 47.873 | 47.005
Leading the Way | Dem_BB006 | GWh | SPD | Haggs Road |  | 0.87 | 1.375 | 2.147 | 3.33 | 5.138 | 6.96 | 9.375 | 12.333 | 15.816 | 19.699 | 23.835 | 27.888 | 31.5 | 34.335 | 36.38 | 37.716 | 38.544 | 38.931 | 38.849 | 38.694 | 38.464 | 38.194 | 37.875 | 37.51 | 37.095 | 36.628 | 36.106 | 35.526 | 34.882
Leading the Way | Dem_BB006 | GWh | SPD | Hawick |  | 0.929 | 1.471 | 2.303 | 3.58 | 5.538 | 7.503 | 10.106 | 13.294 | 17.048 | 21.235 | 25.693 | 30.062 | 33.956 | 37.011 | 39.216 | 40.656 | 41.548 | 41.966 | 41.877 | 41.711 | 41.462 | 41.172 | 40.827 | 40.434 | 39.987 | 39.484 | 38.921 | 38.295 | 37.601
Leading the Way | Dem_BB006 | GWh | SPD | Helensburgh |  | 0.131 | 0.217 | 0.359 | 0.588 | 0.957 | 1.296 | 1.746 | 2.297 | 2.946 | 3.669 | 4.44 | 5.194 | 5.867 | 6.395 | 6.776 | 7.025 | 7.179 | 7.251 | 7.236 | 7.207 | 7.164 | 7.114 | 7.055 | 6.987 | 6.909 | 6.823 | 6.725 | 6.617 | 6.497
Leading the Way | Dem_BB006 | GWh | SPD | Hunterston Farm |  | 0.004 | 0.007 | 0.013 | 0.022 | 0.039 | 0.052 | 0.07 | 0.093 | 0.119 | 0.148 | 0.179 | 0.209 | 0.236 | 0.258 | 0.273 | 0.283 | 0.289 | 0.292 | 0.292 | 0.29 | 0.289 | 0.287 | 0.284 | 0.282 | 0.278 | 0.275 | 0.271 | 0.267 | 0.262
Leading the Way | Dem_BB006 | GWh | SPD | Inverkeithing |  | 0.332 | 0.536 | 0.86 | 1.372 | 2.174 | 2.945 | 3.966 | 5.217 | 6.691 | 8.334 | 10.084 | 11.798 | 13.327 | 14.526 | 15.391 | 15.956 | 16.306 | 16.47 | 16.436 | 16.37 | 16.273 | 16.159 | 16.023 | 15.869 | 15.694 | 15.496 | 15.275 | 15.03 | 14.757
Leading the Way | Dem_BB006 | GWh | SPD | Johnstone |  | 22.104 | 28.962 | 34.026 | 34.213 | 24.476 | 33.159 | 44.661 | 58.751 | 75.344 | 93.844 | 113.549 | 132.855 | 150.064 | 163.567 | 173.31 | 179.676 | 183.619 | 185.465 | 185.073 | 184.337 | 183.239 | 181.954 | 180.433 | 178.693 | 176.719 | 174.495 | 172.008 | 169.242 | 166.174
Leading the Way | Dem_BB006 | GWh | SPD | Kaimes |  | 3.58 | 5.396 | 7.938 | 11.498 | 16.502 | 22.356 | 30.111 | 39.611 | 50.798 | 63.271 | 76.556 | 89.573 | 101.176 | 110.28 | 116.849 | 121.14 | 123.799 | 125.044 | 124.779 | 124.283 | 123.543 | 122.677 | 121.651 | 120.478 | 119.147 | 117.648 | 115.971 | 114.106 | 112.037
Leading the Way | Dem_BB006 | GWh | SPD | Kendoon |  | 0.17 | 0.301 | 0.531 | 0.923 | 1.576 | 2.136 | 2.877 | 3.784 | 4.853 | 6.044 | 7.314 | 8.557 | 9.666 | 10.535 | 11.163 | 11.573 | 11.827 | 11.946 | 11.921 | 11.873 | 11.802 | 11.72 | 11.622 | 11.51 | 11.382 | 11.239 | 11.079 | 10.901 | 10.703
Leading the Way | Dem_BB006 | GWh | SPD | Kilbowie 11 |  | 0.185 | 0.299 | 0.479 | 0.762 | 1.204 | 1.632 | 2.198 | 2.891 | 3.708 | 4.618 | 5.588 | 6.538 | 7.385 | 8.049 | 8.528 | 8.842 | 9.036 | 9.127 | 9.107 | 9.071 | 9.017 | 8.954 | 8.879 | 8.793 | 8.696 | 8.587 | 8.464 | 8.328 | 8.177
Leading the Way | Dem_BB006 | GWh | SPD | Kilbowie 33 |  | 0.185 | 0.299 | 0.479 | 0.762 | 1.204 | 1.632 | 2.198 | 2.891 | 3.708 | 4.618 | 5.588 | 6.538 | 7.385 | 8.049 | 8.528 | 8.842 | 9.036 | 9.127 | 9.107 | 9.071 | 9.017 | 8.954 | 8.879 | 8.793 | 8.696 | 8.587 | 8.464 | 8.328 | 8.177
Leading the Way | Dem_BB006 | GWh | SPD | Killermont |  | 2.348 | 3.618 | 5.476 | 8.202 | 12.213 | 16.546 | 22.286 | 29.316 | 37.596 | 46.827 | 56.66 | 66.293 | 74.881 | 81.618 | 86.48 | 89.657 | 91.624 | 92.545 | 92.35 | 91.982 | 91.435 | 90.794 | 90.035 | 89.166 | 88.181 | 87.071 | 85.83 | 84.45 | 82.919
Leading the Way | Dem_BB006 | GWh | SPD | Kilmarnock South |  | 0.415 | 0.697 | 1.165 | 1.932 | 3.173 | 4.298 | 5.789 | 7.615 | 9.766 | 12.164 | 14.718 | 17.22 | 19.451 | 21.201 | 22.464 | 23.289 | 23.8 | 24.039 | 23.989 | 23.893 | 23.751 | 23.584 | 23.387 | 23.162 | 22.906 | 22.618 | 22.295 | 21.937 | 21.539
Leading the Way | Dem_BB006 | GWh | SPD | Kilmarnock Town |  | 0.708 | 1.202 | 2.034 | 3.41 | 5.654 | 7.66 | 10.318 | 13.573 | 17.406 | 21.68 | 26.232 | 30.692 | 34.667 | 37.787 | 40.038 | 41.508 | 42.419 | 42.846 | 42.755 | 42.585 | 42.331 | 42.035 | 41.683 | 41.281 | 40.825 | 40.311 | 39.737 | 39.098 | 38.389
Leading the Way | Dem_BB006 | GWh | SPD | Kilwinning |  | 0.042 | 0.075 | 0.135 | 0.238 | 0.413 | 0.559 | 0.753 | 0.991 | 1.27 | 1.582 | 1.914 | 2.24 | 2.53 | 2.758 | 2.922 | 3.029 | 3.096 | 3.127 | 3.12 | 3.108 | 3.089 | 3.068 | 3.042 | 3.013 | 2.979 | 2.942 | 2.9 | 2.853 | 2.802
Leading the Way | Dem_BB006 | GWh | SPD | Lesmahagow |  | 0 | 0 | 0 | 3.516 | 5.686 | 7.703 | 10.375 | 13.648 | 17.503 | 21.801 | 26.378 | 30.863 | 34.861 | 37.998 | 40.261 | 41.74 | 42.656 | 43.085 | 42.994 | 42.823 | 42.568 | 42.269 | 41.916 | 41.512 | 41.053 | 40.537 | 39.959 | 39.316 | 38.604
Leading the Way | Dem_BB006 | GWh | SPD | Leven |  | 1.416 | 2.289 | 3.674 | 5.858 | 9.285 | 12.579 | 16.942 | 22.287 | 28.582 | 35.6 | 43.075 | 50.399 | 56.927 | 62.049 | 65.745 | 68.16 | 69.656 | 70.356 | 70.208 | 69.928 | 69.512 | 69.025 | 68.448 | 67.787 | 67.039 | 66.195 | 65.251 | 64.202 | 63.038
Leading the Way | Dem_BB006 | GWh | SPD | Linnmill |  | 6.134 | 10.117 | 16.597 | 23.532 | 38.052 | 51.551 | 69.434 | 91.339 | 117.136 | 145.897 | 176.531 | 206.546 | 233.301 | 254.294 | 269.441 | 279.337 | 285.467 | 288.338 | 287.728 | 286.584 | 284.877 | 282.88 | 280.515 | 277.809 | 274.741 | 271.283 | 267.416 | 263.117 | 258.347
Leading the Way | Dem_BB006 | GWh | SPD | Livingston East |  | 5.76 | 8.794 | 13.156 | 19.437 | 28.523 | 38.641 | 52.045 | 68.465 | 87.801 | 109.36 | 132.322 | 154.82 | 174.875 | 190.61 | 201.964 | 209.382 | 213.977 | 216.129 | 215.672 | 214.814 | 213.535 | 212.038 | 210.265 | 208.237 | 205.937 | 203.345 | 200.447 | 197.224 | 193.649
Leading the Way | Dem_BB006 | GWh | SPD | Maybole |  | 2.224 | 3.641 | 5.925 | 9.578 | 15.376 | 20.83 | 28.056 | 36.907 | 47.331 | 58.952 | 71.33 | 83.458 | 94.269 | 102.751 | 108.872 | 112.871 | 115.347 | 116.508 | 116.261 | 115.799 | 115.109 | 114.302 | 113.347 | 112.253 | 111.013 | 109.616 | 108.054 | 106.317 | 104.389
Leading the Way | Dem_BB006 | GWh | SPD | Moffat |  | 0 | 1.053 | 1.818 | 3.105 | 5.228 | 7.083 | 9.539 | 12.549 | 16.093 | 20.045 | 24.254 | 28.377 | 32.053 | 34.937 | 37.019 | 38.378 | 39.22 | 39.615 | 39.531 | 39.374 | 39.139 | 38.865 | 38.54 | 38.168 | 37.747 | 37.272 | 36.74 | 36.15 | 35.494
Leading the Way | Dem_BB006 | GWh | SPD | Newarthill |  | 3.526 | 6.218 | 10.927 | 18.952 | 32.306 | 43.767 | 58.949 | 77.547 | 99.448 | 123.866 | 149.874 | 175.356 | 198.072 | 215.894 | 228.754 | 237.156 | 242.36 | 244.797 | 244.28 | 243.308 | 241.859 | 240.163 | 238.156 | 235.859 | 233.253 | 230.318 | 227.035 | 223.385 | 219.335
Leading the Way | Dem_BB006 | GWh | SPD | Newton Stewart |  | 0.878 | 1.55 | 2.726 | 4.732 | 8.072 | 10.935 | 14.728 | 19.375 | 24.847 | 30.947 | 37.445 | 43.812 | 49.487 | 53.94 | 57.153 | 59.252 | 60.553 | 61.162 | 61.032 | 60.789 | 60.427 | 60.004 | 59.502 | 58.928 | 58.277 | 57.544 | 56.724 | 55.812 | 54.8
Leading the Way | Dem_BB006 | GWh | SPD | Paisley |  | 2.233 | 2.901 | 3.351 | 3.245 | 2.027 | 2.746 | 3.699 | 4.865 | 6.24 | 7.772 | 9.404 | 11.002 | 12.428 | 13.546 | 14.353 | 14.88 | 15.206 | 15.359 | 15.327 | 15.266 | 15.175 | 15.069 | 14.943 | 14.798 | 14.635 | 14.451 | 14.245 | 14.016 | 13.762
Leading the Way | Dem_BB006 | GWh | SPD | Partick |  | 0.628 | 0.993 | 1.552 | 2.407 | 3.715 | 5.033 | 6.779 | 8.918 | 11.437 | 14.245 | 17.236 | 20.166 | 22.778 | 24.828 | 26.307 | 27.273 | 27.872 | 28.152 | 28.092 | 27.981 | 27.814 | 27.619 | 27.388 | 27.124 | 26.824 | 26.487 | 26.109 | 25.69 | 25.224
Leading the Way | Dem_BB006 | GWh | SPD | Port Dundas |  | 0.974 | 1.541 | 2.411 | 3.745 | 5.787 | 7.84 | 10.56 | 13.892 | 17.815 | 22.189 | 26.848 | 31.413 | 35.482 | 38.675 | 40.979 | 42.484 | 43.416 | 43.853 | 43.76 | 43.586 | 43.326 | 43.023 | 42.663 | 42.251 | 41.785 | 41.259 | 40.671 | 40.017 | 39.291
Leading the Way | Dem_BB006 | GWh | SPD | Portobello |  | 2.161 | 3.214 | 4.645 | 6.58 | 9.202 | 12.466 | 16.79 | 22.088 | 28.326 | 35.281 | 42.688 | 49.946 | 56.416 | 61.493 | 65.156 | 67.549 | 69.031 | 69.725 | 69.578 | 69.301 | 68.888 | 68.405 | 67.834 | 67.179 | 66.437 | 65.601 | 64.666 | 63.626 | 62.473
Leading the Way | Dem_BB006 | GWh | SPD | Ravenscraig |  | 0.475 | 0.824 | 1.425 | 2.438 | 4.109 | 5.567 | 7.498 | 9.863 | 12.649 | 15.755 | 19.063 | 22.304 | 25.194 | 27.46 | 29.096 | 30.165 | 30.827 | 31.137 | 31.071 | 30.947 | 30.763 | 30.547 | 30.292 | 30 | 29.668 | 29.295 | 28.878 | 28.413 | 27.898
Leading the Way | Dem_BB006 | GWh | SPD | Redhouse |  | 0.353 | 0.571 | 0.917 | 1.462 | 2.317 | 3.139 | 4.228 | 5.561 | 7.132 | 8.883 | 10.748 | 12.576 | 14.205 | 15.483 | 16.405 | 17.008 | 17.381 | 17.556 | 17.519 | 17.449 | 17.345 | 17.223 | 17.079 | 16.915 | 16.728 | 16.517 | 16.282 | 16.02 | 15.73
Leading the Way | Dem_BB006 | GWh | SPD | Saltcoats A |  | 0.648 | 1 | 1.515 | 2.274 | 3.392 | 4.595 | 6.189 | 8.141 | 10.441 | 13.004 | 15.735 | 18.41 | 20.795 | 22.666 | 24.016 | 24.898 | 25.444 | 25.7 | 25.646 | 25.544 | 25.392 | 25.214 | 25.003 | 24.762 | 24.488 | 24.18 | 23.835 | 23.452 | 23.027
Leading the Way | Dem_BB006 | GWh | SPD | Saltcoats B |  | 0.648 | 1 | 1.515 | 2.274 | 3.392 | 4.595 | 6.189 | 8.141 | 10.441 | 13.004 | 15.735 | 18.41 | 20.795 | 22.666 | 24.016 | 24.898 | 25.444 | 25.7 | 25.646 | 25.544 | 25.392 | 25.214 | 25.003 | 24.762 | 24.488 | 24.18 | 23.835 | 23.452 | 23.027
Leading the Way | Dem_BB006 | GWh | SPD | Shrubhill |  | 0.608 | 0.886 | 1.243 | 1.694 | 2.258 | 3.059 | 4.12 | 5.419 | 6.95 | 8.656 | 10.474 | 12.255 | 13.842 | 15.088 | 15.986 | 16.573 | 16.937 | 17.107 | 17.071 | 17.003 | 16.902 | 16.784 | 16.643 | 16.483 | 16.301 | 16.096 | 15.866 | 15.611 | 15.328
Leading the Way | Dem_BB006 | GWh | SPD | Sighthill |  | 2.902 | 4.228 | 5.931 | 8.083 | 10.771 | 14.592 | 19.654 | 25.855 | 33.157 | 41.298 | 49.97 | 58.466 | 66.039 | 71.982 | 76.269 | 79.071 | 80.806 | 81.618 | 81.446 | 81.122 | 80.639 | 80.073 | 79.404 | 78.638 | 77.77 | 76.791 | 75.696 | 74.479 | 73.129
Leading the Way | Dem_BB006 | GWh | SPD | Spango Valley |  | 0.446 | 0.759 | 1.289 | 2.168 | 3.605 | 4.883 | 6.577 | 8.653 | 11.096 | 13.821 | 16.723 | 19.566 | 22.101 | 24.089 | 25.524 | 26.462 | 27.042 | 27.314 | 27.257 | 27.148 | 26.986 | 26.797 | 26.573 | 26.317 | 26.026 | 25.699 | 25.332 | 24.925 | 24.473
Leading the Way | Dem_BB006 | GWh | SPD | St Andrews Cross |  | 0.297 | 0.469 | 0.734 | 1.14 | 1.762 | 2.388 | 3.216 | 4.231 | 5.425 | 6.757 | 8.176 | 9.566 | 10.806 | 11.778 | 12.48 | 12.938 | 13.222 | 13.355 | 13.327 | 13.274 | 13.195 | 13.102 | 12.992 | 12.867 | 12.725 | 12.565 | 12.386 | 12.187 | 11.966
Leading the Way | Dem_BB006 | GWh | SPD | Stirling |  | 1.499 | 2.014 | 2.481 | 2.745 | 2.553 | 3.459 | 4.659 | 6.128 | 7.859 | 9.789 | 11.844 | 13.858 | 15.653 | 17.061 | 18.078 | 18.742 | 19.153 | 19.346 | 19.305 | 19.228 | 19.113 | 18.979 | 18.821 | 18.639 | 18.433 | 18.201 | 17.942 | 17.653 | 17.333
Leading the Way | Dem_BB006 | GWh | SPD | Strathaven |  | 0.15 | 0.248 | 0.409 | 0.67 | 1.086 | 1.472 | 1.982 | 2.608 | 3.344 | 4.165 | 5.04 | 5.896 | 6.66 | 7.259 | 7.692 | 7.974 | 8.149 | 8.231 | 8.214 | 8.181 | 8.133 | 8.076 | 8.008 | 7.931 | 7.843 | 7.744 | 7.634 | 7.511 | 7.375
Leading the Way | Dem_BB006 | GWh | SPD | Strathleven |  | 5.375 | 7.601 | 10.195 | 13.032 | 15.871 | 21.501 | 28.96 | 38.096 | 48.855 | 60.851 | 73.628 | 86.147 | 97.306 | 106.062 | 112.379 | 116.507 | 119.064 | 120.261 | 120.007 | 119.529 | 118.818 | 117.984 | 116.998 | 115.87 | 114.59 | 113.148 | 111.535 | 109.742 | 107.752
Leading the Way | Dem_BB006 | GWh | SPD | Telford Road |  | 0.78 | 1.137 | 1.595 | 2.173 | 2.896 | 3.924 | 5.285 | 6.952 | 8.915 | 11.104 | 13.436 | 15.72 | 17.757 | 19.355 | 20.507 | 21.261 | 21.727 | 21.946 | 21.899 | 21.812 | 21.682 | 21.53 | 21.35 | 21.144 | 20.911 | 20.648 | 20.353 | 20.026 | 19.663
Leading the Way | Dem_BB006 | GWh | SPD | Tongland |  | 0.17 | 0.301 | 0.531 | 0.923 | 1.576 | 2.136 | 2.877 | 3.784 | 4.853 | 6.044 | 7.314 | 8.557 | 9.666 | 10.535 | 11.163 | 11.573 | 11.827 | 11.946 | 11.921 | 11.873 | 11.802 | 11.72 | 11.622 | 11.51 | 11.382 | 11.239 | 11.079 | 10.901 | 10.703
Leading the Way | Dem_BB006 | GWh | SPD | West George Street |  | 0.094 | 0.149 | 0.233 | 0.363 | 0.56 | 0.758 | 1.021 | 1.343 | 1.723 | 2.146 | 2.596 | 3.038 | 3.431 | 3.74 | 3.962 | 4.108 | 4.198 | 4.24 | 4.231 | 4.215 | 4.189 | 4.16 | 4.125 | 4.086 | 4.04 | 3.99 | 3.933 | 3.869 | 3.799
Leading the Way | Dem_BB006 | GWh | SPD | Westfield |  | 0.839 | 1.357 | 2.178 | 3.472 | 5.504 | 7.456 | 10.043 | 13.211 | 16.943 | 21.103 | 25.534 | 29.875 | 33.745 | 36.781 | 38.972 | 40.404 | 41.29 | 41.706 | 41.617 | 41.452 | 41.205 | 40.916 | 40.574 | 40.183 | 39.739 | 39.239 | 38.68 | 38.058 | 37.368
Leading the Way | Dem_BB006 | GWh | SPD | Whitehouse |  | 0.991 | 1.443 | 2.025 | 2.76 | 3.679 | 4.984 | 6.713 | 8.83 | 11.324 | 14.105 | 17.066 | 19.968 | 22.555 | 24.584 | 26.048 | 27.005 | 27.598 | 27.875 | 27.816 | 27.706 | 27.541 | 27.348 | 27.119 | 26.857 | 26.561 | 26.226 | 25.853 | 25.437 | 24.976
Leading the Way | Dem_BB006 | GWh | SPD | Wishaw |  | 0.475 | 0.824 | 1.425 | 2.438 | 4.109 | 5.567 | 7.498 | 9.863 | 12.649 | 15.755 | 19.063 | 22.304 | 25.194 | 27.46 | 29.096 | 30.165 | 30.827 | 31.137 | 31.071 | 30.947 | 30.763 | 30.547 | 30.292 | 30 | 29.668 | 29.295 | 28.878 | 28.413 | 27.898
Leading the Way | Dem_BB006 | GWh | SPM | Birkenhead |  | 5.754 | 9.835 | 16.754 | 28.282 | 47.151 | 63.878 | 86.036 | 113.18 | 145.145 | 180.783 | 218.742 | 255.934 | 289.087 | 315.099 | 333.869 | 346.131 | 353.727 | 357.284 | 356.529 | 355.11 | 352.996 | 350.521 | 347.591 | 344.238 | 340.435 | 336.151 | 331.36 | 326.032 | 320.122
Leading the Way | Dem_BB006 | GWh | SPM | Capenhurst |  | 5.503 | 8.893 | 14.259 | 22.719 | 35.984 | 48.75 | 65.66 | 86.375 | 110.77 | 137.968 | 166.937 | 195.321 | 220.622 | 240.474 | 254.798 | 264.157 | 269.953 | 272.668 | 272.092 | 271.009 | 269.396 | 267.507 | 265.271 | 262.712 | 259.81 | 256.54 | 252.884 | 248.818 | 244.307
Leading the Way | Dem_BB006 | GWh | SPM | Carrington |  | 9.57 | 15.009 | 23.226 | 35.654 | 54.461 | 73.781 | 99.374 | 130.726 | 167.646 | 208.809 | 252.653 | 295.61 | 333.903 | 363.948 | 385.627 | 399.79 | 408.563 | 412.672 | 411.8 | 410.161 | 407.719 | 404.86 | 401.476 | 397.603 | 393.211 | 388.263 | 382.729 | 376.575 | 369.748
Leading the Way | Dem_BB006 | GWh | SPM | Connah's Quay |  | 2.268 | 4.049 | 7.2 | 12.612 | 21.668 | 29.355 | 39.537 | 52.011 | 66.7 | 83.078 | 100.521 | 117.613 | 132.848 | 144.802 | 153.427 | 159.062 | 162.553 | 164.187 | 163.84 | 163.188 | 162.217 | 161.079 | 159.733 | 158.192 | 156.445 | 154.476 | 152.274 | 149.826 | 147.11
Leading the Way | Dem_BB006 | GWh | SPM | Fiddlers Ferry |  | 17.798 | 27.688 | 42.423 | 64.413 | 97.297 | 131.814 | 177.538 | 233.549 | 299.509 | 373.05 | 451.379 | 528.125 | 596.538 | 650.214 | 688.945 | 714.249 | 729.923 | 737.264 | 735.705 | 732.778 | 728.415 | 723.307 | 717.261 | 710.342 | 702.496 | 693.656 | 683.769 | 672.775 | 660.578
Leading the Way | Dem_BB006 | GWh | SPM | Frodsham |  | 21.272 | 32.75 | 49.524 | 74.092 | 110.196 | 149.289 | 201.075 | 264.512 | 339.217 | 422.508 | 511.221 | 598.142 | 675.624 | 736.417 | 780.282 | 808.941 | 826.693 | 835.007 | 833.242 | 829.926 | 824.985 | 819.2 | 812.352 | 804.516 | 795.63 | 785.617 | 774.419 | 761.968 | 748.154
Leading the Way | Dem_BB006 | GWh | SPM | Kirkby (_D) |  | 4.73 | 8.23 | 14.274 | 24.479 | 41.35 | 56.019 | 75.451 | 99.255 | 127.286 | 158.54 | 191.829 | 224.444 | 253.518 | 276.33 | 292.79 | 303.544 | 310.205 | 313.325 | 312.662 | 311.418 | 309.564 | 307.393 | 304.824 | 301.884 | 298.549 | 294.792 | 290.59 | 285.918 | 280.734
Leading the Way | Dem_BB006 | GWh | SPM | Legacy |  | 8.145 | 13.978 | 23.908 | 40.503 | 67.731 | 91.759 | 123.589 | 162.58 | 208.496 | 259.69 | 314.217 | 367.642 | 415.265 | 452.631 | 479.593 | 497.207 | 508.118 | 513.228 | 512.143 | 510.105 | 507.068 | 503.513 | 499.304 | 494.488 | 489.026 | 482.871 | 475.989 | 468.336 | 459.845
Leading the Way | Dem_BB006 | GWh | SPM | Lister Drive |  | 8.78 | 14.891 | 25.165 | 42.173 | 69.881 | 94.672 | 127.512 | 167.741 | 215.115 | 267.934 | 324.192 | 379.313 | 428.449 | 467 | 494.818 | 512.992 | 524.249 | 529.521 | 528.402 | 526.3 | 523.166 | 519.498 | 515.155 | 510.186 | 504.551 | 498.201 | 491.1 | 483.204 | 474.444
Leading the Way | Dem_BB006 | GWh | SPM | Pentir |  | 2.012 | 3.623 | 6.491 | 11.439 | 19.748 | 26.753 | 36.034 | 47.402 | 60.789 | 75.715 | 91.613 | 107.19 | 121.075 | 131.969 | 139.83 | 144.966 | 148.147 | 149.637 | 149.32 | 148.726 | 147.841 | 146.804 | 145.577 | 144.173 | 142.58 | 140.786 | 138.779 | 136.548 | 134.072
Leading the Way | Dem_BB006 | GWh | SPM | Rainhill |  | 7.031 | 12.073 | 20.666 | 35.033 | 58.614 | 79.408 | 106.953 | 140.696 | 180.432 | 224.735 | 271.923 | 318.156 | 359.37 | 391.706 | 415.038 | 430.282 | 439.724 | 444.147 | 443.208 | 441.444 | 438.816 | 435.739 | 432.097 | 427.929 | 423.202 | 417.876 | 411.92 | 405.297 | 397.949
Leading the Way | Dem_BB006 | GWh | SPM | St. Asaph |  | 2.268 | 4.049 | 7.2 | 12.612 | 21.668 | 29.355 | 39.537 | 52.011 | 66.7 | 83.078 | 100.521 | 117.613 | 132.848 | 144.802 | 153.427 | 159.062 | 162.553 | 164.187 | 163.84 | 163.188 | 162.217 | 161.079 | 159.733 | 158.192 | 156.445 | 154.476 | 152.274 | 149.826 | 147.11
Leading the Way | Dem_BB006 | GWh | SPM | Trawsfynydd |  | 5.706 | 10.107 | 17.832 | 31.032 | 53.044 | 71.861 | 96.789 | 127.325 | 163.284 | 203.377 | 246.08 | 287.919 | 325.216 | 354.479 | 375.594 | 389.389 | 397.934 | 401.936 | 401.086 | 399.49 | 397.112 | 394.327 | 391.031 | 387.259 | 382.981 | 378.162 | 372.772 | 366.778 | 360.129
Leading the Way | Dem_BB006 | GWh | SPM | Wylfa |  | 0.978 | 1.76 | 3.151 | 5.551 | 9.58 | 12.978 | 17.48 | 22.995 | 29.489 | 36.73 | 44.443 | 51.999 | 58.735 | 64.02 | 67.833 | 70.325 | 71.868 | 72.591 | 72.437 | 72.149 | 71.719 | 71.216 | 70.621 | 69.94 | 69.167 | 68.297 | 67.323 | 66.241 | 65.04
Leading the Way | Dem_BB006 | GWh | SPN | Beddington (_J) |  | 20.095 | 29.252 | 40.986 | 55.768 | 74.162 | 100.472 | 135.324 | 178.017 | 228.293 | 284.348 | 344.053 | 402.55 | 454.696 | 495.61 | 525.131 | 544.419 | 556.365 | 561.961 | 560.773 | 558.542 | 555.216 | 551.323 | 546.714 | 541.441 | 535.46 | 528.722 | 521.186 | 512.806 | 503.509
Leading the Way | Dem_BB006 | GWh | SPN | Bolney |  | 40.792 | 60.571 | 87.299 | 123.261 | 171.71 | 232.624 | 313.318 | 412.167 | 528.572 | 658.357 | 796.592 | 932.033 | 1052.767 | 1147.495 | 1215.847 | 1260.504 | 1288.164 | 1301.119 | 1298.369 | 1293.202 | 1285.503 | 1276.489 | 1265.819 | 1253.609 | 1239.762 | 1224.16 | 1206.711 | 1187.309 | 1165.785
Leading the Way | Dem_BB006 | GWh | SPN | Canterbury |  | 4.668 | 7.277 | 11.181 | 17.027 | 25.799 | 34.951 | 47.075 | 61.927 | 79.417 | 98.916 | 119.686 | 140.035 | 158.175 | 172.408 | 182.678 | 189.387 | 193.543 | 195.49 | 195.077 | 194.3 | 193.143 | 191.789 | 190.186 | 188.351 | 186.271 | 183.927 | 181.305 | 178.39 | 175.156
Leading the Way | Dem_BB006 | GWh | SPN | Chessington |  | 18.018 | 25.226 | 33.304 | 41.549 | 48.702 | 65.979 | 88.867 | 116.903 | 149.92 | 186.731 | 225.939 | 264.354 | 298.598 | 325.466 | 344.852 | 357.518 | 365.364 | 369.038 | 368.258 | 366.793 | 364.609 | 362.052 | 359.026 | 355.563 | 351.635 | 347.21 | 342.261 | 336.758 | 330.653
Leading the Way | Dem_BB006 | GWh | SPN | Kemsley |  | 7.025 | 10.958 | 16.846 | 25.673 | 38.928 | 52.737 | 71.031 | 93.441 | 119.83 | 149.253 | 180.592 | 211.297 | 238.668 | 260.143 | 275.639 | 285.763 | 292.034 | 294.971 | 294.347 | 293.176 | 291.431 | 289.387 | 286.968 | 284.2 | 281.061 | 277.524 | 273.568 | 269.17 | 264.29
Leading the Way | Dem_BB006 | GWh | SPN | Kingsnorth |  | 6.774 | 10.638 | 16.49 | 25.359 | 38.805 | 52.571 | 70.807 | 93.146 | 119.453 | 148.783 | 180.023 | 210.632 | 237.917 | 259.324 | 274.772 | 284.864 | 291.115 | 294.042 | 293.421 | 292.253 | 290.513 | 288.476 | 286.065 | 283.305 | 280.176 | 276.65 | 272.707 | 268.322 | 263.458
Leading the Way | Dem_BB006 | GWh | SPN | Littlebrook (_J) |  | 0.898 | 1.341 | 1.949 | 2.781 | 3.923 | 5.315 | 7.159 | 9.418 | 12.077 | 15.043 | 18.201 | 21.296 | 24.055 | 26.219 | 27.781 | 28.801 | 29.433 | 29.729 | 29.666 | 29.548 | 29.372 | 29.167 | 28.923 | 28.644 | 28.327 | 27.971 | 27.572 | 27.129 | 26.637
Leading the Way | Dem_BB006 | GWh | SPN | Ninfield |  | 22.703 | 35.339 | 54.184 | 82.335 | 124.47 | 168.625 | 227.119 | 298.773 | 383.154 | 477.233 | 577.437 | 675.616 | 763.134 | 831.801 | 881.348 | 913.719 | 933.77 | 943.16 | 941.167 | 937.422 | 931.84 | 925.306 | 917.572 | 908.721 | 898.683 | 887.374 | 874.726 | 860.661 | 845.059
Leading the Way | Dem_BB006 | GWh | SPN | Northfleet East |  | 24.735 | 37.255 | 54.745 | 79.181 | 113.461 | 153.711 | 207.032 | 272.348 | 349.266 | 435.024 | 526.366 | 615.861 | 695.639 | 758.233 | 803.398 | 832.906 | 851.183 | 859.743 | 857.926 | 854.512 | 849.424 | 843.468 | 836.418 | 828.35 | 819.2 | 808.891 | 797.361 | 784.541 | 770.318
Leading the Way | Dem_BB006 | GWh | SPN | Richborough |  | 9.336 | 14.555 | 22.361 | 34.054 | 51.598 | 69.902 | 94.15 | 123.854 | 158.833 | 197.833 | 239.372 | 280.071 | 316.351 | 344.816 | 365.356 | 378.775 | 387.087 | 390.979 | 390.153 | 388.601 | 386.287 | 383.578 | 380.372 | 376.703 | 372.542 | 367.854 | 362.61 | 356.78 | 350.312
Leading the Way | Dem_BB006 | GWh | SPN | Sellindge |  | 16.488 | 25.706 | 39.493 | 60.144 | 91.129 | 123.456 | 166.282 | 218.742 | 280.52 | 349.399 | 422.762 | 494.642 | 558.717 | 608.99 | 645.266 | 668.966 | 683.645 | 690.521 | 689.061 | 686.319 | 682.233 | 677.449 | 671.786 | 665.306 | 657.957 | 649.677 | 640.417 | 630.12 | 618.697
Leading the Way | Dem_BB006 | GWh | SPN | West Weybridge |  | 28.97 | 41.491 | 56.747 | 74.652 | 94.823 | 128.462 | 173.024 | 227.611 | 291.893 | 363.564 | 439.902 | 514.696 | 581.369 | 633.681 | 671.427 | 696.087 | 711.362 | 718.516 | 716.998 | 714.145 | 709.892 | 704.915 | 699.023 | 692.28 | 684.633 | 676.017 | 666.382 | 655.667 | 643.781
Leading the Way | Dem_BB006 | GWh | South Wales | Aberthaw |  | 4.669 | 7.513 | 11.987 | 19.003 | 29.955 | 40.582 | 54.659 | 71.903 | 92.211 | 114.852 | 138.967 | 162.595 | 183.657 | 200.183 | 212.107 | 219.897 | 224.723 | 226.983 | 226.503 | 225.602 | 224.259 | 222.686 | 220.825 | 218.695 | 216.279 | 213.557 | 210.513 | 207.129 | 203.374
Leading the Way | Dem_BB006 | GWh | South Wales | Alpha Steel (Uskmouth) |  | 5.025 | 8.341 | 13.78 | 22.61 | 36.781 | 49.83 | 67.115 | 88.289 | 113.224 | 141.025 | 170.636 | 199.648 | 225.51 | 245.801 | 260.443 | 270.009 | 275.934 | 278.709 | 278.12 | 277.013 | 275.364 | 273.433 | 271.147 | 268.532 | 265.565 | 262.223 | 258.486 | 254.33 | 249.719
Leading the Way | Dem_BB006 | GWh | South Wales | Cardiff East |  | 6.457 | 10.514 | 17.003 | 27.324 | 43.623 | 59.098 | 79.599 | 104.711 | 134.284 | 167.256 | 202.375 | 236.784 | 267.457 | 291.522 | 308.887 | 320.232 | 327.26 | 330.551 | 329.852 | 328.54 | 326.583 | 324.293 | 321.583 | 318.481 | 314.963 | 310.999 | 306.566 | 301.637 | 296.169
Leading the Way | Dem_BB006 | GWh | South Wales | Grange |  | 2.9 | 4.652 | 7.395 | 11.679 | 18.344 | 24.852 | 33.473 | 44.034 | 56.47 | 70.335 | 85.103 | 99.573 | 112.472 | 122.592 | 129.894 | 134.665 | 137.62 | 139.004 | 138.71 | 138.159 | 137.336 | 136.373 | 135.233 | 133.929 | 132.449 | 130.782 | 128.918 | 126.845 | 124.546
Leading the Way | Dem_BB006 | GWh | South Wales | Imperial Park |  | 0.183 | 0.31 | 0.521 | 0.871 | 1.44 | 1.951 | 2.628 | 3.457 | 4.434 | 5.523 | 6.682 | 7.818 | 8.831 | 9.626 | 10.199 | 10.574 | 10.806 | 10.915 | 10.891 | 10.848 | 10.784 | 10.708 | 10.618 | 10.516 | 10.4 | 10.269 | 10.123 | 9.96 | 9.779
Leading the Way | Dem_BB006 | GWh | South Wales | Pembroke |  | 2.494 | 4.389 | 7.696 | 13.322 | 22.674 | 30.718 | 41.374 | 54.427 | 69.798 | 86.937 | 105.191 | 123.076 | 139.019 | 151.528 | 160.554 | 166.45 | 170.103 | 171.814 | 171.451 | 170.768 | 169.752 | 168.561 | 167.152 | 165.54 | 163.711 | 161.651 | 159.347 | 156.785 | 153.943
Leading the Way | Dem_BB006 | GWh | South Wales | Pyle |  | 3.405 | 5.393 | 8.447 | 13.136 | 20.324 | 27.534 | 37.085 | 48.786 | 62.564 | 77.926 | 94.288 | 110.319 | 124.609 | 135.822 | 143.912 | 149.198 | 152.472 | 154.005 | 153.68 | 153.068 | 152.157 | 151.09 | 149.827 | 148.382 | 146.743 | 144.896 | 142.831 | 140.534 | 137.987
Leading the Way | Dem_BB006 | GWh | South Wales | Rassau |  | 5.698 | 10.025 | 17.574 | 30.417 | 51.765 | 70.129 | 94.456 | 124.255 | 159.348 | 198.474 | 240.148 | 280.979 | 317.376 | 345.934 | 366.54 | 380.003 | 388.341 | 392.247 | 391.418 | 389.86 | 387.539 | 384.822 | 381.605 | 377.924 | 373.75 | 369.046 | 363.786 | 357.937 | 351.448
Leading the Way | Dem_BB006 | GWh | South Wales | Swansea North |  | 18.164 | 30.762 | 51.911 | 86.878 | 143.791 | 194.801 | 262.375 | 345.152 | 442.631 | 551.314 | 667.073 | 780.492 | 881.596 | 960.922 | 1018.161 | 1055.557 | 1078.72 | 1089.568 | 1087.265 | 1082.939 | 1076.491 | 1068.943 | 1060.008 | 1049.783 | 1038.187 | 1025.122 | 1010.51 | 994.263 | 976.238
Leading the Way | Dem_BB006 | GWh | South Wales | Upper Boat 132kV |  | 4.015 | 7.18 | 12.784 | 22.417 | 38.548 | 52.223 | 70.339 | 92.53 | 118.663 | 147.799 | 178.833 | 209.239 | 236.343 | 257.609 | 272.954 | 282.98 | 289.189 | 292.098 | 291.48 | 290.32 | 288.592 | 286.568 | 284.173 | 281.432 | 278.323 | 274.82 | 270.903 | 266.548 | 261.715
Leading the Way | Dem_BB006 | GWh | South Wales | Upper Boat 33kV |  | 4.015 | 7.18 | 12.784 | 22.417 | 38.548 | 52.223 | 70.339 | 92.53 | 118.663 | 147.799 | 178.833 | 209.239 | 236.343 | 257.609 | 272.954 | 282.98 | 289.189 | 292.098 | 291.48 | 290.32 | 288.592 | 286.568 | 284.173 | 281.432 | 278.323 | 274.82 | 270.903 | 266.548 | 261.715
Leading the Way | Dem_BB006 | GWh | South Wales | Uskmouth |  | 5.025 | 8.341 | 13.78 | 22.61 | 36.781 | 49.83 | 67.115 | 88.289 | 113.224 | 141.025 | 170.636 | 199.648 | 225.51 | 245.801 | 260.443 | 270.009 | 275.934 | 278.709 | 278.12 | 277.013 | 275.364 | 273.433 | 271.147 | 268.532 | 265.565 | 262.223 | 258.486 | 254.33 | 249.719
Leading the Way | Dem_BB006 | GWh | South Western | Abham |  | 10.902 | 17.745 | 28.687 | 46.084 | 73.549 | 99.641 | 134.205 | 176.545 | 226.405 | 281.997 | 341.207 | 399.221 | 450.935 | 491.511 | 520.788 | 539.916 | 551.764 | 557.313 | 556.135 | 553.922 | 550.624 | 546.763 | 542.193 | 536.963 | 531.032 | 524.349 | 516.875 | 508.564 | 499.345
Leading the Way | Dem_BB006 | GWh | South Western | Alverdiscott |  | 17.053 | 26.912 | 41.966 | 64.954 | 100.04 | 135.529 | 182.542 | 240.132 | 307.951 | 383.565 | 464.102 | 543.011 | 613.352 | 668.541 | 708.364 | 734.382 | 750.497 | 758.044 | 756.442 | 753.432 | 748.946 | 743.695 | 737.478 | 730.364 | 722.297 | 713.207 | 703.042 | 691.738 | 679.197
Leading the Way | Dem_BB006 | GWh | South Western | Axminster |  | 8.279 | 13.2 | 20.837 | 32.67 | 50.956 | 69.033 | 92.98 | 122.314 | 156.859 | 195.374 | 236.396 | 276.589 | 312.418 | 340.53 | 360.814 | 374.066 | 382.274 | 386.119 | 385.303 | 383.77 | 381.485 | 378.81 | 375.643 | 372.02 | 367.911 | 363.281 | 358.103 | 352.345 | 345.957
Leading the Way | Dem_BB006 | GWh | South Western | Bridgewater |  | 15.425 | 24.244 | 37.621 | 57.921 | 88.737 | 120.217 | 161.919 | 213.003 | 273.159 | 340.231 | 411.669 | 481.663 | 544.056 | 593.011 | 628.334 | 651.412 | 665.707 | 672.402 | 670.98 | 668.31 | 664.331 | 659.673 | 654.159 | 647.849 | 640.693 | 632.63 | 623.613 | 613.586 | 602.463
Leading the Way | Dem_BB006 | GWh | South Western | Exeter |  | 9.109 | 14.275 | 22.069 | 33.841 | 51.637 | 69.956 | 94.223 | 123.949 | 158.955 | 197.985 | 239.555 | 280.286 | 316.594 | 345.081 | 365.636 | 379.066 | 387.384 | 391.28 | 390.453 | 388.899 | 386.583 | 383.873 | 380.664 | 376.992 | 372.828 | 368.136 | 362.889 | 357.054 | 350.581
Leading the Way | Dem_BB006 | GWh | South Western | Indian Queens |  | 10.903 | 18.247 | 30.409 | 50.305 | 82.431 | 111.673 | 150.411 | 197.864 | 253.745 | 316.049 | 382.41 | 447.429 | 505.389 | 550.864 | 583.677 | 605.114 | 618.393 | 624.612 | 623.292 | 620.812 | 617.115 | 612.788 | 607.666 | 601.804 | 595.157 | 587.667 | 579.291 | 569.977 | 559.644
Leading the Way | Dem_BB006 | GWh | South Western | Landulph |  | 6.134 | 10.27 | 17.124 | 28.34 | 46.456 | 62.937 | 84.768 | 111.512 | 143.006 | 178.119 | 215.518 | 252.162 | 284.827 | 310.455 | 328.948 | 341.03 | 348.514 | 352.019 | 351.275 | 349.877 | 347.794 | 345.355 | 342.468 | 339.165 | 335.418 | 331.197 | 326.476 | 321.227 | 315.404
Leading the Way | Dem_BB006 | GWh | South Western | Seabank |  | 13.397 | 20.295 | 30.053 | 43.873 | 63.53 | 86.067 | 115.923 | 152.495 | 195.563 | 243.581 | 294.726 | 344.837 | 389.506 | 424.554 | 449.843 | 466.366 | 476.6 | 481.393 | 480.375 | 478.464 | 475.615 | 472.28 | 468.332 | 463.815 | 458.691 | 452.919 | 446.463 | 439.285 | 431.321
Leading the Way | Dem_BB006 | GWh | South Western | Taunton |  | 7.509 | 12.195 | 19.665 | 31.512 | 50.177 | 67.977 | 91.557 | 120.443 | 154.458 | 192.384 | 232.779 | 272.357 | 307.638 | 335.319 | 355.293 | 368.342 | 376.425 | 380.211 | 379.407 | 377.897 | 375.647 | 373.013 | 369.895 | 366.327 | 362.281 | 357.722 | 352.623 | 346.953 | 340.664
Leading the Way | Dem_BB006 | GWh | West Midlands | Bishops Wood |  | 31.757 | 48.196 | 71.542 | 104.742 | 152.16 | 206.139 | 277.646 | 365.24 | 468.392 | 583.401 | 705.897 | 825.918 | 932.905 | 1016.848 | 1077.419 | 1116.991 | 1141.502 | 1152.982 | 1150.545 | 1145.967 | 1139.143 | 1131.156 | 1121.701 | 1110.881 | 1098.61 | 1084.785 | 1069.323 | 1052.13 | 1033.056
Leading the Way | Dem_BB006 | GWh | West Midlands | Bushbury |  | 5.16 | 8.448 | 13.745 | 22.222 | 35.675 | 48.331 | 65.097 | 85.634 | 109.819 | 136.784 | 165.504 | 193.644 | 218.729 | 238.41 | 252.611 | 261.889 | 267.636 | 270.328 | 269.756 | 268.683 | 267.083 | 265.21 | 262.993 | 260.457 | 257.58 | 254.338 | 250.713 | 246.682 | 242.21
Leading the Way | Dem_BB006 | GWh | West Midlands | Bustleholme |  | 8.757 | 14.535 | 24.01 | 39.392 | 64.078 | 86.809 | 116.922 | 153.81 | 197.249 | 245.682 | 297.267 | 347.81 | 392.865 | 428.215 | 453.722 | 470.387 | 480.709 | 485.544 | 484.517 | 482.589 | 479.716 | 476.352 | 472.371 | 467.814 | 462.647 | 456.824 | 450.313 | 443.073 | 435.04
Leading the Way | Dem_BB006 | GWh | West Midlands | Cellarhead |  | 20.926 | 34.171 | 55.44 | 89.379 | 143.116 | 193.886 | 261.143 | 343.531 | 440.552 | 548.725 | 663.94 | 776.827 | 877.456 | 956.409 | 1013.379 | 1050.599 | 1073.654 | 1084.451 | 1082.159 | 1077.853 | 1071.435 | 1063.922 | 1055.029 | 1044.852 | 1033.311 | 1020.307 | 1005.765 | 989.593 | 971.653
Leading the Way | Dem_BB006 | GWh | West Midlands | Feckenham |  | 48.264 | 69.695 | 96.506 | 129.197 | 168.134 | 227.779 | 306.793 | 403.583 | 517.564 | 644.646 | 780.002 | 912.623 | 1030.842 | 1123.597 | 1190.526 | 1234.253 | 1261.337 | 1274.022 | 1271.329 | 1266.27 | 1258.731 | 1249.905 | 1239.457 | 1227.501 | 1213.942 | 1198.666 | 1181.581 | 1162.583 | 1141.506
Leading the Way | Dem_BB006 | GWh | West Midlands | Hams Hall |  | 32.312 | 44.652 | 57.702 | 69.548 | 76.893 | 104.171 | 140.307 | 184.573 | 236.7 | 294.819 | 356.722 | 417.374 | 471.44 | 513.86 | 544.469 | 564.467 | 576.854 | 582.655 | 581.423 | 579.11 | 575.662 | 571.625 | 566.847 | 561.379 | 555.178 | 548.192 | 540.378 | 531.69 | 522.051
Leading the Way | Dem_BB006 | GWh | West Midlands | Iron Acton |  | 72.072 | 99.057 | 126.851 | 150.577 | 161.936 | 219.383 | 295.484 | 388.706 | 498.485 | 620.883 | 751.249 | 878.981 | 992.842 | 1082.178 | 1146.64 | 1188.755 | 1214.841 | 1227.058 | 1224.465 | 1219.592 | 1212.331 | 1203.83 | 1193.767 | 1182.252 | 1169.193 | 1154.479 | 1138.024 | 1119.726 | 1099.427
Leading the Way | Dem_BB006 | GWh | West Midlands | Ironbridge |  | 5.772 | 9.21 | 14.55 | 22.833 | 35.644 | 48.289 | 65.04 | 85.56 | 109.724 | 136.665 | 165.361 | 193.476 | 218.539 | 238.203 | 252.392 | 261.662 | 267.404 | 270.093 | 269.522 | 268.45 | 266.851 | 264.98 | 262.765 | 260.231 | 257.356 | 254.117 | 250.495 | 246.468 | 242
Leading the Way | Dem_BB006 | GWh | West Midlands | Kitwell |  | 6.652 | 10.65 | 16.892 | 26.615 | 41.712 | 56.51 | 76.112 | 100.125 | 128.402 | 159.93 | 193.51 | 226.412 | 255.741 | 278.752 | 295.357 | 306.205 | 312.924 | 316.071 | 315.403 | 314.148 | 312.278 | 310.088 | 307.496 | 304.53 | 301.166 | 297.376 | 293.137 | 288.424 | 283.195
Leading the Way | Dem_BB006 | GWh | West Midlands | Nechells |  | 24.997 | 36.755 | 52.251 | 72.479 | 98.794 | 133.842 | 180.27 | 237.143 | 304.118 | 378.791 | 458.325 | 536.252 | 605.718 | 660.22 | 699.547 | 725.241 | 741.155 | 748.609 | 747.027 | 744.054 | 739.624 | 734.438 | 728.299 | 721.273 | 713.306 | 704.33 | 694.291 | 683.128 | 670.743
Leading the Way | Dem_BB006 | GWh | West Midlands | Ocker Hill |  | 2.107 | 3.575 | 6.047 | 10.141 | 16.815 | 22.78 | 30.682 | 40.362 | 51.761 | 64.47 | 78.007 | 91.27 | 103.093 | 112.369 | 119.062 | 123.435 | 126.144 | 127.413 | 127.143 | 126.637 | 125.883 | 125.001 | 123.956 | 122.76 | 121.404 | 119.876 | 118.168 | 116.268 | 114.16
Leading the Way | Dem_BB006 | GWh | West Midlands | Oldbury |  | 3.314 | 5.615 | 9.481 | 15.876 | 26.288 | 35.614 | 47.967 | 63.101 | 80.922 | 100.791 | 121.954 | 142.69 | 161.173 | 175.676 | 186.14 | 192.977 | 197.211 | 199.195 | 198.774 | 197.983 | 196.804 | 195.424 | 193.791 | 191.921 | 189.801 | 187.413 | 184.741 | 181.771 | 178.476
Leading the Way | Dem_BB006 | GWh | West Midlands | Penn |  | 3.402 | 5.721 | 9.584 | 15.932 | 26.218 | 35.518 | 47.839 | 62.932 | 80.706 | 100.522 | 121.629 | 142.308 | 160.743 | 175.207 | 185.643 | 192.461 | 196.685 | 198.663 | 198.243 | 197.454 | 196.278 | 194.902 | 193.273 | 191.409 | 189.294 | 186.912 | 184.248 | 181.286 | 177.999
Leading the Way | Dem_BB006 | GWh | West Midlands | Rugeley |  | 3.582 | 5.806 | 9.343 | 14.939 | 23.739 | 32.161 | 43.317 | 56.984 | 73.077 | 91.02 | 110.132 | 128.857 | 145.549 | 158.645 | 168.095 | 174.269 | 178.093 | 179.884 | 179.504 | 178.79 | 177.725 | 176.479 | 175.004 | 173.316 | 171.401 | 169.244 | 166.832 | 164.15 | 161.174
Leading the Way | Dem_BB006 | GWh | West Midlands | Shrewsbury |  | 4.273 | 6.807 | 10.736 | 16.818 | 26.208 | 35.505 | 47.821 | 62.908 | 80.675 | 100.484 | 121.582 | 142.255 | 160.682 | 175.14 | 185.573 | 192.388 | 196.61 | 198.588 | 198.168 | 197.379 | 196.204 | 194.828 | 193.2 | 191.336 | 189.223 | 186.841 | 184.178 | 181.217 | 177.932
Leading the Way | Dem_BB006 | GWh | West Midlands | Walham |  | 21.334 | 29.457 | 38.014 | 45.712 | 50.333 | 68.188 | 91.842 | 120.817 | 154.939 | 192.983 | 233.503 | 273.204 | 308.595 | 336.362 | 356.398 | 369.488 | 377.596 | 381.394 | 380.588 | 379.073 | 376.816 | 374.174 | 371.046 | 367.467 | 363.408 | 358.835 | 353.72 | 348.033 | 341.723
Leading the Way | Dem_BB006 | GWh | West Midlands | Willenhall |  | 3.685 | 6.366 | 10.965 | 18.69 | 31.415 | 42.559 | 57.322 | 75.407 | 96.703 | 120.448 | 145.738 | 170.517 | 192.606 | 209.937 | 222.442 | 230.612 | 235.672 | 238.042 | 237.539 | 236.594 | 235.185 | 233.536 | 231.584 | 229.35 | 226.817 | 223.963 | 220.77 | 217.221 | 213.283
Leading the Way | Dem_BB007 | GWh | ENW | Bredbury |  | 3.299 | 4.229 | 4.873 | 4.649 | 2.64 | 3.656 | 5.023 | 6.858 | 9.315 | 12.589 | 16.955 | 22.737 | 30.338 | 40.037 | 51.533 | 65.085 | 80.737 | 98.037 | 116.882 | 134.894 | 151.636 | 163.742 | 164.242 | 163.055 | 161.688 | 160.207 | 158.59 | 156.85 | 154.604
Leading the Way | Dem_BB007 | GWh | ENW | Harker |  | 0.302 | 0.52 | 0.907 | 1.568 | 2.677 | 3.707 | 5.093 | 6.954 | 9.445 | 12.766 | 17.193 | 23.056 | 30.762 | 40.597 | 52.254 | 65.996 | 81.867 | 99.409 | 118.519 | 136.782 | 153.758 | 166.034 | 166.541 | 165.337 | 163.951 | 162.449 | 160.81 | 159.045 | 156.768
Leading the Way | Dem_BB007 | GWh | ENW | Heysham (Barrow WF) |  | 0.082 | 0.134 | 0.221 | 0.363 | 0.593 | 0.821 | 1.128 | 1.54 | 2.092 | 2.828 | 3.808 | 5.107 | 6.814 | 8.992 | 11.574 | 14.618 | 18.133 | 22.019 | 26.252 | 30.297 | 34.058 | 36.777 | 36.889 | 36.622 | 36.315 | 35.983 | 35.619 | 35.229 | 34.724
Leading the Way | Dem_BB007 | GWh | ENW | Heysham (NGET) |  | 0.082 | 0.134 | 0.221 | 0.363 | 0.593 | 0.821 | 1.128 | 1.54 | 2.092 | 2.828 | 3.808 | 5.107 | 6.814 | 8.992 | 11.574 | 14.618 | 18.133 | 22.019 | 26.252 | 30.297 | 34.058 | 36.777 | 36.889 | 36.622 | 36.315 | 35.983 | 35.619 | 35.229 | 34.724
Leading the Way | Dem_BB007 | GWh | ENW | Hutton |  | 0.302 | 0.52 | 0.907 | 1.568 | 2.677 | 3.707 | 5.093 | 6.954 | 9.445 | 12.766 | 17.193 | 23.056 | 30.762 | 40.597 | 52.254 | 65.996 | 81.867 | 99.409 | 118.519 | 136.782 | 153.758 | 166.034 | 166.541 | 165.337 | 163.951 | 162.449 | 160.81 | 159.045 | 156.768
Leading the Way | Dem_BB007 | GWh | ENW | Kearsley 132kV |  | 0.504 | 0.82 | 1.349 | 2.211 | 3.602 | 4.989 | 6.855 | 9.359 | 12.712 | 17.181 | 23.139 | 31.029 | 41.401 | 54.637 | 70.326 | 88.82 | 110.18 | 133.789 | 159.507 | 184.088 | 206.935 | 223.456 | 224.139 | 222.518 | 220.653 | 218.631 | 216.425 | 214.05 | 210.985
Leading the Way | Dem_BB007 | GWh | ENW | Kearsley 33kV |  | 0.504 | 0.82 | 1.349 | 2.211 | 3.602 | 4.989 | 6.855 | 9.359 | 12.712 | 17.181 | 23.139 | 31.029 | 41.401 | 54.637 | 70.326 | 88.82 | 110.18 | 133.789 | 159.507 | 184.088 | 206.935 | 223.456 | 224.139 | 222.518 | 220.653 | 218.631 | 216.425 | 214.05 | 210.985
Leading the Way | Dem_BB007 | GWh | ENW | Kirkby (_G) |  | 0.084 | 0.143 | 0.245 | 0.418 | 0.705 | 0.977 | 1.342 | 1.833 | 2.489 | 3.364 | 4.531 | 6.076 | 8.108 | 10.7 | 13.772 | 17.394 | 21.577 | 26.2 | 31.236 | 36.05 | 40.524 | 43.76 | 43.893 | 43.576 | 43.211 | 42.815 | 42.383 | 41.917 | 41.317
Leading the Way | Dem_BB007 | GWh | ENW | Macclesfield |  | 0.196 | 0.29 | 0.424 | 0.611 | 0.87 | 1.205 | 1.655 | 2.259 | 3.069 | 4.148 | 5.586 | 7.491 | 9.995 | 13.19 | 16.977 | 21.442 | 26.598 | 32.298 | 38.507 | 44.441 | 49.956 | 53.945 | 54.109 | 53.718 | 53.268 | 52.78 | 52.247 | 51.674 | 50.934
Leading the Way | Dem_BB007 | GWh | ENW | Ormonde |  | 0.082 | 0.134 | 0.221 | 0.363 | 0.593 | 0.821 | 1.128 | 1.54 | 2.092 | 2.828 | 3.808 | 5.107 | 6.814 | 8.992 | 11.574 | 14.618 | 18.133 | 22.019 | 26.252 | 30.297 | 34.058 | 36.777 | 36.889 | 36.622 | 36.315 | 35.983 | 35.619 | 35.229 | 34.724
Leading the Way | Dem_BB007 | GWh | ENW | Padiham |  | 0.564 | 0.917 | 1.506 | 2.464 | 4.01 | 5.554 | 7.63 | 10.417 | 14.149 | 19.123 | 25.755 | 34.538 | 46.083 | 60.816 | 78.279 | 98.864 | 122.64 | 148.919 | 177.546 | 204.906 | 230.337 | 248.727 | 249.486 | 247.682 | 245.606 | 243.356 | 240.9 | 238.256 | 234.845
Leading the Way | Dem_BB007 | GWh | ENW | Penwortham East |  | 0.286 | 0.467 | 0.771 | 1.268 | 2.073 | 2.871 | 3.944 | 5.385 | 7.314 | 9.885 | 13.313 | 17.853 | 23.821 | 31.436 | 40.462 | 51.103 | 63.393 | 76.976 | 91.774 | 105.916 | 119.061 | 128.567 | 128.96 | 128.027 | 126.954 | 125.791 | 124.521 | 123.155 | 121.392
Leading the Way | Dem_BB007 | GWh | ENW | Penwortham West |  | 0.201 | 0.33 | 0.548 | 0.906 | 1.488 | 2.061 | 2.832 | 3.867 | 5.252 | 7.098 | 9.56 | 12.82 | 17.106 | 22.575 | 29.056 | 36.698 | 45.523 | 55.278 | 65.904 | 76.06 | 85.499 | 92.326 | 92.608 | 91.938 | 91.167 | 90.332 | 89.42 | 88.439 | 87.173
Leading the Way | Dem_BB007 | GWh | ENW | Robin Rigg |  | 0.302 | 0.52 | 0.907 | 1.568 | 2.677 | 3.707 | 5.093 | 6.954 | 9.445 | 12.766 | 17.193 | 23.056 | 30.762 | 40.597 | 52.254 | 65.996 | 81.867 | 99.409 | 118.519 | 136.782 | 153.758 | 166.034 | 166.541 | 165.337 | 163.951 | 162.449 | 160.81 | 159.045 | 156.768
Leading the Way | Dem_BB007 | GWh | ENW | Rochdale |  | 0.354 | 0.586 | 0.981 | 1.636 | 2.707 | 3.75 | 5.152 | 7.034 | 9.554 | 12.912 | 17.39 | 23.32 | 31.115 | 41.063 | 52.853 | 66.752 | 82.805 | 100.549 | 119.878 | 138.351 | 155.522 | 167.938 | 168.451 | 167.233 | 165.831 | 164.312 | 162.654 | 160.869 | 158.566
Leading the Way | Dem_BB007 | GWh | ENW | South Manchester |  | 0.803 | 1.125 | 1.519 | 1.957 | 2.401 | 3.326 | 4.57 | 6.239 | 8.474 | 11.453 | 15.425 | 20.685 | 27.599 | 36.423 | 46.881 | 59.209 | 73.448 | 89.187 | 106.331 | 122.717 | 137.948 | 148.961 | 149.416 | 148.336 | 147.092 | 145.745 | 144.274 | 142.691 | 140.648
Leading the Way | Dem_BB007 | GWh | ENW | Stalybridge |  | 0.63 | 0.999 | 1.595 | 2.535 | 4.016 | 5.562 | 7.641 | 10.432 | 14.17 | 19.151 | 25.792 | 34.588 | 46.149 | 60.903 | 78.391 | 99.006 | 122.815 | 149.132 | 177.8 | 205.199 | 230.666 | 249.083 | 249.843 | 248.037 | 245.958 | 243.704 | 241.245 | 238.597 | 235.181
Leading the Way | Dem_BB007 | GWh | ENW | Stanah |  | 0.201 | 0.33 | 0.548 | 0.906 | 1.488 | 2.061 | 2.832 | 3.867 | 5.252 | 7.098 | 9.56 | 12.82 | 17.106 | 22.575 | 29.056 | 36.698 | 45.523 | 55.278 | 65.904 | 76.06 | 85.499 | 92.326 | 92.608 | 91.938 | 91.167 | 90.332 | 89.42 | 88.439 | 87.173
Leading the Way | Dem_BB007 | GWh | ENW | Walney 2 |  | 0.201 | 0.33 | 0.548 | 0.906 | 1.488 | 2.061 | 2.832 | 3.867 | 5.252 | 7.098 | 9.56 | 12.82 | 17.106 | 22.575 | 29.056 | 36.698 | 45.523 | 55.278 | 65.904 | 76.06 | 85.499 | 92.326 | 92.608 | 91.938 | 91.167 | 90.332 | 89.42 | 88.439 | 87.173
Leading the Way | Dem_BB007 | GWh | ENW | Washway Farm |  | 0.084 | 0.143 | 0.245 | 0.418 | 0.705 | 0.977 | 1.342 | 1.833 | 2.489 | 3.364 | 4.531 | 6.076 | 8.108 | 10.7 | 13.772 | 17.394 | 21.577 | 26.2 | 31.236 | 36.05 | 40.524 | 43.76 | 43.893 | 43.576 | 43.211 | 42.815 | 42.383 | 41.917 | 41.317
Leading the Way | Dem_BB007 | GWh | ENW | Whitegate |  | 0.252 | 0.417 | 0.699 | 1.166 | 1.931 | 2.675 | 3.674 | 5.017 | 6.814 | 9.209 | 12.403 | 16.633 | 22.193 | 29.288 | 37.697 | 47.611 | 59.06 | 71.716 | 85.502 | 98.678 | 110.925 | 119.781 | 120.147 | 119.278 | 118.278 | 117.195 | 116.012 | 114.739 | 113.096
Leading the Way | Dem_BB007 | GWh | EPN | Amersham Main |  | 0.344 | 0.485 | 0.661 | 0.864 | 1.083 | 1.501 | 2.062 | 2.815 | 3.823 | 5.167 | 6.959 | 9.332 | 12.452 | 16.433 | 21.151 | 26.713 | 33.138 | 40.238 | 47.974 | 55.366 | 62.238 | 67.207 | 67.412 | 66.925 | 66.364 | 65.756 | 65.092 | 64.378 | 63.456
Leading the Way | Dem_BB007 | GWh | EPN | Braintree |  | 0.317 | 0.493 | 0.767 | 1.189 | 1.835 | 2.542 | 3.492 | 4.768 | 6.476 | 8.752 | 11.788 | 15.807 | 21.091 | 27.834 | 35.826 | 45.247 | 56.129 | 68.156 | 81.258 | 93.78 | 105.419 | 113.835 | 114.183 | 113.357 | 112.407 | 111.377 | 110.253 | 109.043 | 107.482
Leading the Way | Dem_BB007 | GWh | EPN | Bramford |  | 0.7 | 1.121 | 1.807 | 2.904 | 4.647 | 6.436 | 8.842 | 12.072 | 16.397 | 22.161 | 29.846 | 40.024 | 53.403 | 70.475 | 90.711 | 114.567 | 142.118 | 172.571 | 205.745 | 237.45 | 266.92 | 288.231 | 289.111 | 287.021 | 284.615 | 282.007 | 279.161 | 276.098 | 272.145
Leading the Way | Dem_BB007 | GWh | EPN | Brimsdown |  | 1.171 | 1.636 | 2.198 | 2.812 | 3.414 | 4.729 | 6.497 | 8.87 | 12.048 | 16.283 | 21.93 | 29.409 | 39.239 | 51.783 | 66.652 | 84.18 | 104.424 | 126.8 | 151.175 | 174.471 | 196.125 | 211.784 | 212.43 | 210.894 | 209.127 | 207.211 | 205.12 | 202.869 | 199.964
Leading the Way | Dem_BB007 | GWh | EPN | Burwell Main |  | 0.68 | 1.005 | 1.468 | 2.109 | 2.997 | 4.151 | 5.702 | 7.785 | 10.575 | 14.292 | 19.249 | 25.813 | 34.441 | 45.452 | 58.503 | 73.888 | 91.657 | 111.297 | 132.692 | 153.14 | 172.146 | 185.89 | 186.458 | 185.11 | 183.558 | 181.876 | 180.041 | 178.065 | 175.516
Leading the Way | Dem_BB007 | GWh | EPN | Clacton |  | 0.7 | 1.121 | 1.807 | 2.904 | 4.647 | 6.436 | 8.842 | 12.072 | 16.397 | 22.161 | 29.846 | 40.024 | 53.403 | 70.475 | 90.711 | 114.567 | 142.118 | 172.571 | 205.745 | 237.45 | 266.92 | 288.231 | 289.111 | 287.021 | 284.615 | 282.007 | 279.161 | 276.098 | 272.145
Leading the Way | Dem_BB007 | GWh | EPN | Eaton Socon |  | 0.825 | 1.222 | 1.789 | 2.578 | 3.677 | 5.092 | 6.996 | 9.552 | 12.974 | 17.535 | 23.615 | 31.669 | 42.254 | 55.763 | 71.775 | 90.65 | 112.45 | 136.546 | 162.794 | 187.881 | 211.199 | 228.061 | 228.757 | 227.103 | 225.2 | 223.137 | 220.885 | 218.461 | 215.333
Leading the Way | Dem_BB007 | GWh | EPN | Elstree |  | 1.431 | 1.974 | 2.6 | 3.222 | 3.714 | 5.144 | 7.067 | 9.649 | 13.106 | 17.713 | 23.856 | 31.991 | 42.684 | 56.33 | 72.504 | 91.572 | 113.593 | 137.934 | 164.449 | 189.791 | 213.346 | 230.38 | 231.083 | 229.412 | 227.489 | 225.405 | 223.13 | 220.682 | 217.522
Leading the Way | Dem_BB007 | GWh | EPN | Loudwater |  | 0.247 | 0.333 | 0.42 | 0.484 | 0.488 | 0.675 | 0.928 | 1.267 | 1.72 | 2.325 | 3.132 | 4.199 | 5.603 | 7.395 | 9.518 | 12.021 | 14.912 | 18.107 | 21.587 | 24.914 | 28.006 | 30.242 | 30.335 | 30.115 | 29.863 | 29.589 | 29.291 | 28.969 | 28.554
Leading the Way | Dem_BB007 | GWh | EPN | Mill Hill |  | 0.901 | 1.208 | 1.515 | 1.725 | 1.692 | 2.344 | 3.22 | 4.396 | 5.971 | 8.07 | 10.869 | 14.576 | 19.448 | 25.665 | 33.035 | 41.722 | 51.756 | 62.846 | 74.927 | 86.473 | 97.205 | 104.966 | 105.286 | 104.525 | 103.649 | 102.7 | 101.663 | 100.547 | 99.108
Leading the Way | Dem_BB007 | GWh | EPN | Norwich Main |  | 0.327 | 0.54 | 0.902 | 1.5 | 2.477 | 3.43 | 4.713 | 6.434 | 8.74 | 11.812 | 15.908 | 21.334 | 28.465 | 37.565 | 48.351 | 61.066 | 75.752 | 91.984 | 109.666 | 126.565 | 142.273 | 153.633 | 154.102 | 152.987 | 151.705 | 150.315 | 148.798 | 147.165 | 145.058
Leading the Way | Dem_BB007 | GWh | EPN | Pelham |  | 1.136 | 1.745 | 2.68 | 4.086 | 6.207 | 8.597 | 11.811 | 16.125 | 21.903 | 29.603 | 39.869 | 53.465 | 71.336 | 94.142 | 121.173 | 153.039 | 189.843 | 230.522 | 274.837 | 317.189 | 356.556 | 385.023 | 386.198 | 383.406 | 380.192 | 376.709 | 372.907 | 368.815 | 363.535
Leading the Way | Dem_BB007 | GWh | EPN | Rayleigh |  | 1.028 | 1.608 | 2.524 | 3.941 | 6.136 | 8.498 | 11.675 | 15.94 | 21.651 | 29.261 | 39.409 | 52.849 | 70.514 | 93.057 | 119.777 | 151.276 | 187.656 | 227.866 | 271.67 | 313.534 | 352.447 | 380.586 | 381.748 | 378.988 | 375.811 | 372.368 | 368.61 | 364.565 | 359.346
Leading the Way | Dem_BB007 | GWh | EPN | Rye House |  | 1.275 | 1.802 | 2.465 | 3.239 | 4.095 | 5.672 | 7.793 | 10.639 | 14.451 | 19.531 | 26.304 | 35.274 | 47.065 | 62.112 | 79.946 | 100.97 | 125.252 | 152.09 | 181.327 | 209.27 | 235.243 | 254.024 | 254.8 | 252.957 | 250.837 | 248.539 | 246.031 | 243.331 | 239.847
Leading the Way | Dem_BB007 | GWh | EPN | Sheringham Shoal |  | 0.327 | 0.54 | 0.902 | 1.5 | 2.477 | 3.43 | 4.713 | 6.434 | 8.74 | 11.812 | 15.908 | 21.334 | 28.465 | 37.565 | 48.351 | 61.066 | 75.752 | 91.984 | 109.666 | 126.565 | 142.273 | 153.633 | 154.102 | 152.987 | 151.705 | 150.315 | 148.798 | 147.165 | 145.058
Leading the Way | Dem_BB007 | GWh | EPN | Sundon |  | 2.07 | 3.001 | 4.261 | 5.901 | 8.016 | 11.103 | 15.253 | 20.825 | 28.286 | 38.23 | 51.488 | 69.047 | 92.126 | 121.579 | 156.489 | 197.642 | 245.172 | 297.707 | 354.936 | 409.632 | 460.472 | 497.236 | 498.754 | 495.148 | 490.997 | 486.499 | 481.589 | 476.304 | 469.485
Leading the Way | Dem_BB007 | GWh | EPN | Tilbury |  | 0.354 | 0.553 | 0.868 | 1.356 | 2.111 | 2.923 | 4.016 | 5.484 | 7.448 | 10.067 | 13.558 | 18.181 | 24.258 | 32.014 | 41.206 | 52.042 | 64.558 | 78.391 | 93.46 | 107.862 | 121.249 | 130.93 | 131.33 | 130.38 | 129.287 | 128.103 | 126.81 | 125.418 | 123.623
Leading the Way | Dem_BB007 | GWh | EPN | Tottenham |  | 0.752 | 1.051 | 1.414 | 1.812 | 2.205 | 3.054 | 4.196 | 5.729 | 7.782 | 10.517 | 14.165 | 18.995 | 25.345 | 33.448 | 43.052 | 54.373 | 67.449 | 81.902 | 97.646 | 112.694 | 126.68 | 136.794 | 137.212 | 136.22 | 135.078 | 133.841 | 132.49 | 131.036 | 129.16
Leading the Way | Dem_BB007 | GWh | EPN | Walpole (_A) |  | 3.343 | 4.578 | 5.951 | 7.22 | 8.023 | 11.112 | 15.266 | 20.842 | 28.31 | 38.261 | 51.53 | 69.103 | 92.202 | 121.679 | 156.617 | 197.804 | 245.373 | 297.951 | 355.227 | 409.968 | 460.849 | 497.643 | 499.162 | 495.553 | 491.399 | 486.897 | 481.984 | 476.694 | 469.87
Leading the Way | Dem_BB007 | GWh | EPN | Warley |  | 0.542 | 0.818 | 1.229 | 1.827 | 2.7 | 3.74 | 5.138 | 7.014 | 9.528 | 12.877 | 17.343 | 23.257 | 31.031 | 40.951 | 52.71 | 66.571 | 82.581 | 100.276 | 119.552 | 137.975 | 155.099 | 167.482 | 167.994 | 166.779 | 165.381 | 163.866 | 162.212 | 160.432 | 158.135
Leading the Way | Dem_BB007 | GWh | EPN | Watford South |  | 0.951 | 1.32 | 1.755 | 2.209 | 2.613 | 3.619 | 4.971 | 6.787 | 9.219 | 12.46 | 16.781 | 22.504 | 30.026 | 39.625 | 51.003 | 64.416 | 79.907 | 97.029 | 115.681 | 133.508 | 150.078 | 162.06 | 162.554 | 161.379 | 160.026 | 158.56 | 156.96 | 155.238 | 153.015
Leading the Way | Dem_BB007 | GWh | EPN | West Thurrock |  | 0.016 | 0.025 | 0.04 | 0.064 | 0.102 | 0.141 | 0.194 | 0.265 | 0.359 | 0.486 | 0.654 | 0.877 | 1.171 | 1.545 | 1.989 | 2.512 | 3.116 | 3.783 | 4.51 | 5.205 | 5.851 | 6.319 | 6.338 | 6.292 | 6.239 | 6.182 | 6.12 | 6.053 | 5.966
Leading the Way | Dem_BB007 | GWh | EPN | Wymondley |  | 1.748 | 2.44 | 3.273 | 4.175 | 5.048 | 6.991 | 9.605 | 13.114 | 17.813 | 24.074 | 32.423 | 43.48 | 58.014 | 76.561 | 98.544 | 124.459 | 154.39 | 187.472 | 223.511 | 257.954 | 289.969 | 313.12 | 314.076 | 311.805 | 309.191 | 306.359 | 303.267 | 299.939 | 295.645
Leading the Way | Dem_BB007 | GWh | East Midlands | Berkswell |  | 1.587 | 2.261 | 3.131 | 4.187 | 5.427 | 7.516 | 10.326 | 14.098 | 19.149 | 25.881 | 34.856 | 46.743 | 62.368 | 82.306 | 105.939 | 133.799 | 165.976 | 201.541 | 240.284 | 277.312 | 311.729 | 336.618 | 337.645 | 335.204 | 332.394 | 329.349 | 326.025 | 322.447 | 317.831
Leading the Way | Dem_BB007 | GWh | East Midlands | Bicker Fen |  | 0.323 | 0.538 | 0.908 | 1.524 | 2.538 | 3.515 | 4.829 | 6.593 | 8.955 | 12.103 | 16.3 | 21.859 | 29.166 | 38.49 | 49.542 | 62.571 | 77.618 | 94.25 | 112.368 | 129.684 | 145.779 | 157.418 | 157.899 | 156.757 | 155.443 | 154.019 | 152.465 | 150.791 | 148.633
Leading the Way | Dem_BB007 | GWh | East Midlands | Chesterfield |  | 0.799 | 1.261 | 2 | 3.16 | 4.975 | 6.89 | 9.466 | 12.923 | 17.554 | 23.724 | 31.952 | 42.848 | 57.171 | 75.448 | 97.112 | 122.651 | 152.146 | 184.748 | 220.263 | 254.205 | 285.755 | 308.57 | 309.512 | 307.274 | 304.698 | 301.907 | 298.86 | 295.58 | 291.348
Leading the Way | Dem_BB007 | GWh | East Midlands | Coventry |  | 1.511 | 2.233 | 3.259 | 4.677 | 6.639 | 9.195 | 12.633 | 17.248 | 23.427 | 31.663 | 42.644 | 57.186 | 76.301 | 100.694 | 129.607 | 163.691 | 203.057 | 246.567 | 293.966 | 339.266 | 381.372 | 411.821 | 413.078 | 410.092 | 406.654 | 402.929 | 398.862 | 394.485 | 388.837
Leading the Way | Dem_BB007 | GWh | East Midlands | Drakelow |  | 0.309 | 0.486 | 0.768 | 1.208 | 1.894 | 2.623 | 3.604 | 4.92 | 6.683 | 9.033 | 12.165 | 16.314 | 21.767 | 28.725 | 36.974 | 46.697 | 57.927 | 70.339 | 83.861 | 96.784 | 108.796 | 117.482 | 117.84 | 116.988 | 116.008 | 114.945 | 113.785 | 112.536 | 110.925
Leading the Way | Dem_BB007 | GWh | East Midlands | East Claydon (_B) |  | 4.311 | 5.832 | 7.428 | 8.703 | 9.051 | 12.535 | 17.222 | 23.513 | 31.937 | 43.164 | 58.134 | 77.958 | 104.017 | 137.271 | 176.686 | 223.151 | 276.816 | 336.131 | 400.747 | 462.502 | 519.904 | 561.413 | 563.126 | 559.055 | 554.369 | 549.29 | 543.747 | 537.779 | 530.08
Leading the Way | Dem_BB007 | GWh | East Midlands | Enderby |  | 0.54 | 0.858 | 1.37 | 2.18 | 3.456 | 4.786 | 6.575 | 8.977 | 12.193 | 16.48 | 22.195 | 29.764 | 39.713 | 52.409 | 67.457 | 85.197 | 105.685 | 128.331 | 153.001 | 176.579 | 198.494 | 214.342 | 214.996 | 213.441 | 211.652 | 209.713 | 207.597 | 205.319 | 202.379
Leading the Way | Dem_BB007 | GWh | East Midlands | Grendon |  | 2.882 | 4.168 | 5.9 | 8.135 | 10.991 | 15.222 | 20.913 | 28.552 | 38.782 | 52.415 | 70.592 | 94.665 | 126.308 | 166.689 | 214.55 | 270.973 | 336.138 | 408.165 | 486.628 | 561.618 | 631.32 | 681.725 | 683.806 | 678.862 | 673.172 | 667.005 | 660.273 | 653.027 | 643.678
Leading the Way | Dem_BB007 | GWh | East Midlands | Ratcliffe |  | 0.661 | 1.024 | 1.59 | 2.452 | 3.769 | 5.22 | 7.172 | 9.792 | 13.3 | 17.976 | 24.209 | 32.465 | 43.317 | 57.166 | 73.58 | 92.93 | 115.278 | 139.98 | 166.888 | 192.606 | 216.51 | 233.797 | 234.51 | 232.815 | 230.863 | 228.748 | 226.44 | 223.955 | 220.748
Leading the Way | Dem_BB007 | GWh | East Midlands | Staythorpe |  | 0.699 | 1.119 | 1.807 | 2.905 | 4.652 | 6.443 | 8.851 | 12.084 | 16.414 | 22.184 | 29.878 | 40.067 | 53.459 | 70.55 | 90.808 | 114.688 | 142.269 | 172.754 | 205.963 | 237.702 | 267.204 | 288.537 | 289.418 | 287.325 | 284.917 | 282.307 | 279.458 | 276.391 | 272.434
Leading the Way | Dem_BB007 | GWh | East Midlands | Stoke Bardolph |  | 0.213 | 0.327 | 0.503 | 0.767 | 1.164 | 1.613 | 2.216 | 3.025 | 4.109 | 5.553 | 7.479 | 10.029 | 13.382 | 17.66 | 22.731 | 28.709 | 35.613 | 43.244 | 51.557 | 59.502 | 66.886 | 72.227 | 72.447 | 71.923 | 71.32 | 70.667 | 69.954 | 69.186 | 68.196
Leading the Way | Dem_BB007 | GWh | East Midlands | Walpole (_B) |  | 1.598 | 2.164 | 2.761 | 3.244 | 3.393 | 4.699 | 6.456 | 8.814 | 11.972 | 16.18 | 21.791 | 29.223 | 38.991 | 51.456 | 66.231 | 83.648 | 103.765 | 125.999 | 150.22 | 173.369 | 194.886 | 210.446 | 211.088 | 209.562 | 207.806 | 205.902 | 203.824 | 201.587 | 198.701
Leading the Way | Dem_BB007 | GWh | East Midlands | West Burton |  | 0.143 | 0.237 | 0.399 | 0.669 | 1.111 | 1.538 | 2.114 | 2.886 | 3.92 | 5.297 | 7.135 | 9.568 | 12.766 | 16.847 | 21.684 | 27.387 | 33.973 | 41.252 | 49.182 | 56.761 | 63.806 | 68.9 | 69.111 | 68.611 | 68.036 | 67.413 | 66.732 | 66 | 65.055
Leading the Way | Dem_BB007 | GWh | East Midlands | Willington |  | 1.339 | 2.008 | 2.991 | 4.401 | 6.43 | 8.906 | 12.236 | 16.706 | 22.691 | 30.667 | 41.303 | 55.388 | 73.902 | 97.528 | 125.532 | 158.545 | 196.672 | 238.815 | 284.723 | 328.599 | 369.382 | 398.873 | 400.091 | 397.198 | 393.869 | 390.26 | 386.322 | 382.082 | 376.612
Leading the Way | Dem_BB007 | GWh | IDNO - Refer to Comment Field | Tynemouth 2 |  | 0.05 | 0.082 | 0.137 | 0.227 | 0.373 | 0.517 | 0.71 | 0.969 | 1.316 | 1.779 | 2.396 | 3.213 | 4.287 | 5.657 | 7.282 | 9.197 | 11.408 | 13.853 | 16.516 | 19.061 | 21.426 | 23.137 | 23.208 | 23.04 | 22.847 | 22.637 | 22.409 | 22.163 | 21.846 | Note: TYNE2 is operated by an IDNO allocated to GSP Group/licence area F
Leading the Way | Dem_BB007 | GWh | LPN | Acton Lane 22kV |  | 0.378 | 0.495 | 0.597 | 0.63 | 0.51 | 0.707 | 0.971 | 1.325 | 1.8 | 2.433 | 3.277 | 4.394 | 5.863 | 7.737 | 9.959 | 12.578 | 15.603 | 18.946 | 22.588 | 26.069 | 29.304 | 31.644 | 31.74 | 31.511 | 31.247 | 30.96 | 30.648 | 30.312 | 29.878
Leading the Way | Dem_BB007 | GWh | LPN | Barking |  | 0.323 | 0.457 | 0.627 | 0.829 | 1.055 | 1.461 | 2.008 | 2.741 | 3.723 | 5.032 | 6.777 | 9.088 | 12.126 | 16.002 | 20.597 | 26.014 | 32.27 | 39.185 | 46.717 | 53.917 | 60.608 | 65.447 | 65.647 | 65.172 | 64.626 | 64.034 | 63.388 | 62.692 | 61.795
Leading the Way | Dem_BB007 | GWh | LPN | Barking West |  | 0.323 | 0.457 | 0.627 | 0.829 | 1.055 | 1.461 | 2.008 | 2.741 | 3.723 | 5.032 | 6.777 | 9.088 | 12.126 | 16.002 | 20.597 | 26.014 | 32.27 | 39.185 | 46.717 | 53.917 | 60.608 | 65.447 | 65.647 | 65.172 | 64.626 | 64.034 | 63.388 | 62.692 | 61.795
Leading the Way | Dem_BB007 | GWh | LPN | Beddington (_C) |  | 0.298 | 0.421 | 0.576 | 0.758 | 0.96 | 1.33 | 1.827 | 2.495 | 3.389 | 4.58 | 6.168 | 8.271 | 11.036 | 14.564 | 18.746 | 23.676 | 29.37 | 35.663 | 42.519 | 49.071 | 55.162 | 59.566 | 59.748 | 59.316 | 58.818 | 58.28 | 57.691 | 57.058 | 56.241
Leading the Way | Dem_BB007 | GWh | LPN | Canal Bank |  | 0.066 | 0.088 | 0.111 | 0.128 | 0.127 | 0.176 | 0.242 | 0.33 | 0.448 | 0.606 | 0.816 | 1.094 | 1.46 | 1.926 | 2.479 | 3.131 | 3.885 | 4.717 | 5.624 | 6.49 | 7.296 | 7.878 | 7.902 | 7.845 | 7.779 | 7.708 | 7.63 | 7.547 | 7.439
Leading the Way | Dem_BB007 | GWh | LPN | City Road |  | 0.546 | 0.698 | 0.803 | 0.76 | 0.418 | 0.579 | 0.796 | 1.087 | 1.476 | 1.995 | 2.687 | 3.603 | 4.807 | 6.344 | 8.165 | 10.312 | 12.792 | 15.534 | 18.52 | 21.374 | 24.026 | 25.944 | 26.024 | 25.836 | 25.619 | 25.384 | 25.128 | 24.852 | 24.497
Leading the Way | Dem_BB007 | GWh | LPN | Greenford |  | 0.066 | 0.088 | 0.111 | 0.128 | 0.127 | 0.176 | 0.242 | 0.33 | 0.448 | 0.606 | 0.816 | 1.094 | 1.46 | 1.926 | 2.479 | 3.131 | 3.885 | 4.717 | 5.624 | 6.49 | 7.296 | 7.878 | 7.902 | 7.845 | 7.779 | 7.708 | 7.63 | 7.547 | 7.439
Leading the Way | Dem_BB007 | GWh | LPN | Hackney 132kV |  | 0.271 | 0.373 | 0.49 | 0.604 | 0.691 | 0.957 | 1.315 | 1.796 | 2.439 | 3.296 | 4.44 | 5.954 | 7.944 | 10.483 | 13.494 | 17.042 | 21.14 | 25.67 | 30.605 | 35.321 | 39.705 | 42.875 | 43.006 | 42.695 | 42.337 | 41.949 | 41.526 | 41.07 | 40.482
Leading the Way | Dem_BB007 | GWh | LPN | Hackney 66kV |  | 0.271 | 0.373 | 0.49 | 0.604 | 0.691 | 0.957 | 1.315 | 1.796 | 2.439 | 3.296 | 4.44 | 5.954 | 7.944 | 10.483 | 13.494 | 17.042 | 21.14 | 25.67 | 30.605 | 35.321 | 39.705 | 42.875 | 43.006 | 42.695 | 42.337 | 41.949 | 41.526 | 41.07 | 40.482
Leading the Way | Dem_BB007 | GWh | LPN | Hurst |  | 0.461 | 0.658 | 0.913 | 1.224 | 1.592 | 2.205 | 3.03 | 4.137 | 5.619 | 7.594 | 10.228 | 13.716 | 18.3 | 24.151 | 31.086 | 39.261 | 48.702 | 59.138 | 70.506 | 81.371 | 91.47 | 98.773 | 99.075 | 98.358 | 97.534 | 96.64 | 95.665 | 94.615 | 93.261
Leading the Way | Dem_BB007 | GWh | LPN | Islington |  | 0.527 | 0.701 | 0.866 | 0.96 | 0.886 | 1.227 | 1.686 | 2.301 | 3.126 | 4.225 | 5.69 | 7.63 | 10.18 | 13.435 | 17.293 | 21.84 | 27.092 | 32.898 | 39.222 | 45.266 | 50.884 | 54.946 | 55.114 | 54.716 | 54.257 | 53.76 | 53.217 | 52.633 | 51.88
Leading the Way | Dem_BB007 | GWh | LPN | Littlebrook (_C) |  | 0.198 | 0.293 | 0.43 | 0.622 | 0.891 | 1.234 | 1.695 | 2.314 | 3.143 | 4.247 | 5.72 | 7.671 | 10.235 | 13.508 | 17.386 | 21.958 | 27.239 | 33.076 | 39.434 | 45.511 | 51.159 | 55.244 | 55.412 | 55.012 | 54.551 | 54.051 | 53.505 | 52.918 | 52.161
Leading the Way | Dem_BB007 | GWh | LPN | Lodge Road |  | 0.772 | 0.994 | 1.157 | 1.128 | 0.702 | 0.973 | 1.336 | 1.824 | 2.478 | 3.349 | 4.51 | 6.048 | 8.07 | 10.65 | 13.708 | 17.313 | 21.477 | 26.079 | 31.092 | 35.883 | 40.337 | 43.557 | 43.69 | 43.374 | 43.011 | 42.617 | 42.187 | 41.724 | 41.126
Leading the Way | Dem_BB007 | GWh | LPN | New Cross |  | 0.668 | 0.904 | 1.154 | 1.356 | 1.418 | 1.963 | 2.697 | 3.683 | 5.002 | 6.761 | 9.105 | 12.21 | 16.291 | 21.5 | 27.673 | 34.951 | 43.356 | 52.646 | 62.766 | 72.438 | 81.429 | 87.93 | 88.198 | 87.561 | 86.827 | 86.031 | 85.163 | 84.229 | 83.023
Leading the Way | Dem_BB007 | GWh | LPN | Perivale |  | 0.066 | 0.088 | 0.111 | 0.128 | 0.127 | 0.176 | 0.242 | 0.33 | 0.448 | 0.606 | 0.816 | 1.094 | 1.46 | 1.926 | 2.479 | 3.131 | 3.885 | 4.717 | 5.624 | 6.49 | 7.296 | 7.878 | 7.902 | 7.845 | 7.779 | 7.708 | 7.63 | 7.547 | 7.439
Leading the Way | Dem_BB007 | GWh | LPN | Redbridge |  | 0.276 | 0.388 | 0.524 | 0.677 | 0.834 | 1.155 | 1.586 | 2.166 | 2.942 | 3.976 | 5.355 | 7.181 | 9.582 | 12.645 | 16.276 | 20.557 | 25.5 | 30.964 | 36.917 | 42.606 | 47.893 | 51.717 | 51.875 | 51.5 | 51.068 | 50.6 | 50.09 | 49.54 | 48.831
Leading the Way | Dem_BB007 | GWh | LPN | St John's Wood |  | 1.303 | 1.672 | 1.93 | 1.848 | 1.068 | 1.479 | 2.032 | 2.774 | 3.768 | 5.093 | 6.859 | 9.198 | 12.272 | 16.196 | 20.846 | 26.328 | 32.659 | 39.658 | 47.281 | 54.567 | 61.34 | 66.237 | 66.439 | 65.959 | 65.406 | 64.807 | 64.153 | 63.449 | 62.54
Leading the Way | Dem_BB007 | GWh | LPN | West Ham |  | 0.527 | 0.701 | 0.866 | 0.96 | 0.886 | 1.227 | 1.686 | 2.301 | 3.126 | 4.225 | 5.69 | 7.63 | 10.18 | 13.435 | 17.293 | 21.84 | 27.092 | 32.898 | 39.222 | 45.266 | 50.884 | 54.946 | 55.114 | 54.716 | 54.257 | 53.76 | 53.217 | 52.633 | 51.88
Leading the Way | Dem_BB007 | GWh | LPN | Willesden 132kV |  | 0.378 | 0.495 | 0.597 | 0.63 | 0.51 | 0.707 | 0.971 | 1.325 | 1.8 | 2.433 | 3.277 | 4.394 | 5.863 | 7.737 | 9.959 | 12.578 | 15.603 | 18.946 | 22.588 | 26.069 | 29.304 | 31.644 | 31.74 | 31.511 | 31.247 | 30.96 | 30.648 | 30.312 | 29.878
Leading the Way | Dem_BB007 | GWh | LPN | Willesden 66kV |  | 0.378 | 0.495 | 0.597 | 0.63 | 0.51 | 0.707 | 0.971 | 1.325 | 1.8 | 2.433 | 3.277 | 4.394 | 5.863 | 7.737 | 9.959 | 12.578 | 15.603 | 18.946 | 22.588 | 26.069 | 29.304 | 31.644 | 31.74 | 31.511 | 31.247 | 30.96 | 30.648 | 30.312 | 29.878
Leading the Way | Dem_BB007 | GWh | LPN | Wimbledon North |  | 0.705 | 0.955 | 1.222 | 1.442 | 1.521 | 2.106 | 2.894 | 3.951 | 5.366 | 7.253 | 9.768 | 13.099 | 17.478 | 23.066 | 29.688 | 37.496 | 46.513 | 56.48 | 67.337 | 77.714 | 87.359 | 94.334 | 94.622 | 93.938 | 93.15 | 92.297 | 91.365 | 90.363 | 89.069
Leading the Way | Dem_BB007 | GWh | LPN | Wimbledon South |  | 0.705 | 0.955 | 1.222 | 1.442 | 1.521 | 2.106 | 2.894 | 3.951 | 5.366 | 7.253 | 9.768 | 13.099 | 17.478 | 23.066 | 29.688 | 37.496 | 46.513 | 56.48 | 67.337 | 77.714 | 87.359 | 94.334 | 94.622 | 93.938 | 93.15 | 92.297 | 91.365 | 90.363 | 89.069
Leading the Way | Dem_BB007 | GWh | NPgN | Blyth 132kV |  | 0.189 | 0.299 | 0.477 | 0.757 | 1.197 | 1.658 | 2.277 | 3.109 | 4.223 | 5.708 | 7.687 | 10.309 | 13.755 | 18.152 | 23.364 | 29.509 | 36.605 | 44.449 | 52.993 | 61.159 | 68.75 | 74.239 | 74.466 | 73.927 | 73.307 | 72.636 | 71.903 | 71.114 | 70.096
Leading the Way | Dem_BB007 | GWh | NPgN | Blyth 66kV |  | 0.206 | 0.33 | 0.534 | 0.86 | 1.38 | 1.911 | 2.626 | 3.585 | 4.869 | 6.581 | 8.863 | 11.886 | 15.859 | 20.929 | 26.938 | 34.022 | 42.204 | 51.247 | 61.098 | 70.514 | 79.265 | 85.594 | 85.855 | 85.234 | 84.52 | 83.746 | 82.9 | 81.991 | 80.817
Leading the Way | Dem_BB007 | GWh | NPgN | Fourstones |  | 0.069 | 0.109 | 0.174 | 0.276 | 0.436 | 0.604 | 0.83 | 1.133 | 1.539 | 2.08 | 2.801 | 3.757 | 5.012 | 6.615 | 8.514 | 10.753 | 13.339 | 16.197 | 19.31 | 22.286 | 25.052 | 27.052 | 27.135 | 26.939 | 26.713 | 26.468 | 26.201 | 25.914 | 25.543
Leading the Way | Dem_BB007 | GWh | NPgN | Hart Moor |  | 0.092 | 0.166 | 0.301 | 0.537 | 0.942 | 1.305 | 1.793 | 2.447 | 3.324 | 4.493 | 6.051 | 8.115 | 10.827 | 14.289 | 18.391 | 23.228 | 28.814 | 34.988 | 41.714 | 48.142 | 54.117 | 58.437 | 58.616 | 58.192 | 57.704 | 57.176 | 56.598 | 55.977 | 55.176
Leading the Way | Dem_BB007 | GWh | NPgN | Hawthorn Pit |  | 0.111 | 0.191 | 0.335 | 0.581 | 0.994 | 1.377 | 1.892 | 2.583 | 3.509 | 4.743 | 6.387 | 8.565 | 11.429 | 15.082 | 19.413 | 24.518 | 30.414 | 36.931 | 44.031 | 50.816 | 57.123 | 61.684 | 61.872 | 61.425 | 60.91 | 60.352 | 59.743 | 59.087 | 58.241
Leading the Way | Dem_BB007 | GWh | NPgN | Knaresborough |  | 0.254 | 0.405 | 0.651 | 1.041 | 1.66 | 2.299 | 3.158 | 4.311 | 5.856 | 7.915 | 10.66 | 14.295 | 19.073 | 25.171 | 32.398 | 40.918 | 50.759 | 61.635 | 73.483 | 84.807 | 95.332 | 102.944 | 103.258 | 102.511 | 101.652 | 100.721 | 99.704 | 98.61 | 97.199
Leading the Way | Dem_BB007 | GWh | NPgN | Lackenby |  | 0.159 | 0.3 | 0.567 | 1.047 | 1.881 | 2.605 | 3.579 | 4.886 | 6.636 | 8.969 | 12.08 | 16.199 | 21.614 | 28.524 | 36.714 | 46.369 | 57.52 | 69.846 | 83.272 | 96.105 | 108.032 | 116.658 | 117.014 | 116.168 | 115.194 | 114.139 | 112.987 | 111.747 | 110.147
Leading the Way | Dem_BB007 | GWh | NPgN | Norton |  | 0.667 | 1.121 | 1.907 | 3.227 | 5.408 | 7.491 | 10.291 | 14.05 | 19.084 | 25.793 | 34.738 | 46.584 | 62.155 | 82.026 | 105.579 | 133.344 | 165.411 | 200.855 | 239.466 | 276.368 | 310.668 | 335.472 | 336.496 | 334.063 | 331.263 | 328.228 | 324.915 | 321.35 | 316.749
Leading the Way | Dem_BB007 | GWh | NPgN | Offerton |  | 0.042 | 0.072 | 0.127 | 0.221 | 0.38 | 0.526 | 0.723 | 0.987 | 1.34 | 1.812 | 2.44 | 3.272 | 4.366 | 5.761 | 7.416 | 9.366 | 11.618 | 14.108 | 16.82 | 19.412 | 21.821 | 23.563 | 23.635 | 23.464 | 23.267 | 23.054 | 22.822 | 22.571 | 22.248
Leading the Way | Dem_BB007 | GWh | NPgN | Osbaldwick |  | 0.736 | 1.146 | 1.789 | 2.779 | 4.303 | 5.96 | 8.188 | 11.179 | 15.184 | 20.522 | 27.639 | 37.064 | 49.454 | 65.264 | 84.004 | 106.095 | 131.609 | 159.81 | 190.531 | 219.892 | 247.183 | 266.918 | 267.733 | 265.797 | 263.569 | 261.154 | 258.519 | 255.682 | 252.021
Leading the Way | Dem_BB007 | GWh | NPgN | Poppleton |  | 0.051 | 0.077 | 0.117 | 0.175 | 0.261 | 0.361 | 0.496 | 0.677 | 0.92 | 1.243 | 1.674 | 2.245 | 2.996 | 3.954 | 5.089 | 6.427 | 7.973 | 9.681 | 11.542 | 13.321 | 14.974 | 16.17 | 16.219 | 16.102 | 15.967 | 15.821 | 15.661 | 15.489 | 15.268
Leading the Way | Dem_BB007 | GWh | NPgN | Saltholme |  | 0.028 | 0.051 | 0.092 | 0.165 | 0.289 | 0.4 | 0.55 | 0.751 | 1.02 | 1.378 | 1.856 | 2.49 | 3.322 | 4.384 | 5.642 | 7.126 | 8.84 | 10.734 | 12.798 | 14.77 | 16.603 | 17.929 | 17.983 | 17.853 | 17.704 | 17.541 | 17.364 | 17.174 | 16.928
Leading the Way | Dem_BB007 | GWh | NPgN | South Shields |  | 0.04 | 0.065 | 0.107 | 0.176 | 0.287 | 0.397 | 0.546 | 0.745 | 1.012 | 1.367 | 1.842 | 2.47 | 3.295 | 4.349 | 5.597 | 7.069 | 8.77 | 10.649 | 12.696 | 14.652 | 16.471 | 17.786 | 17.84 | 17.711 | 17.563 | 17.402 | 17.226 | 17.037 | 16.793
Leading the Way | Dem_BB007 | GWh | NPgN | Spennymoor |  | 0.525 | 0.896 | 1.55 | 2.663 | 4.52 | 6.26 | 8.601 | 11.743 | 15.95 | 21.557 | 29.032 | 38.933 | 51.947 | 68.554 | 88.238 | 111.443 | 138.244 | 167.866 | 200.136 | 230.977 | 259.643 | 280.373 | 281.229 | 279.196 | 276.856 | 274.319 | 271.551 | 268.571 | 264.726
Leading the Way | Dem_BB007 | GWh | NPgN | Stella North |  | 0.31 | 0.497 | 0.804 | 1.294 | 2.076 | 2.876 | 3.951 | 5.394 | 7.326 | 9.902 | 13.336 | 17.883 | 23.861 | 31.49 | 40.531 | 51.19 | 63.501 | 77.108 | 91.931 | 106.097 | 119.265 | 128.787 | 129.18 | 128.246 | 127.171 | 126.006 | 124.735 | 123.366 | 121.599
Leading the Way | Dem_BB007 | GWh | NPgN | Stella South |  | 0.302 | 0.497 | 0.828 | 1.371 | 2.257 | 3.126 | 4.295 | 5.863 | 7.964 | 10.764 | 14.497 | 19.44 | 25.938 | 34.231 | 44.06 | 55.646 | 69.029 | 83.82 | 99.933 | 115.333 | 129.647 | 139.998 | 140.425 | 139.41 | 138.241 | 136.975 | 135.592 | 134.104 | 132.184
Leading the Way | Dem_BB007 | GWh | NPgN | Tynemouth 1 |  | 0.116 | 0.192 | 0.319 | 0.529 | 0.87 | 1.205 | 1.656 | 2.261 | 3.071 | 4.151 | 5.59 | 7.497 | 10.002 | 13.2 | 16.99 | 21.459 | 26.619 | 32.323 | 38.536 | 44.475 | 49.995 | 53.986 | 54.151 | 53.76 | 53.309 | 52.821 | 52.288 | 51.714 | 50.973
Leading the Way | Dem_BB007 | GWh | NPgN | West Boldon |  | 0.24 | 0.399 | 0.674 | 1.131 | 1.882 | 2.607 | 3.581 | 4.89 | 6.642 | 8.976 | 12.089 | 16.212 | 21.631 | 28.546 | 36.743 | 46.406 | 57.565 | 69.9 | 83.338 | 96.18 | 108.117 | 116.749 | 117.105 | 116.259 | 115.284 | 114.228 | 113.075 | 111.834 | 110.233
Leading the Way | Dem_BB007 | GWh | NPgY | Bradford West |  | 1.198 | 1.764 | 2.56 | 3.646 | 5.132 | 7.108 | 9.765 | 13.332 | 18.108 | 24.474 | 32.962 | 44.202 | 58.977 | 77.832 | 100.181 | 126.526 | 156.954 | 190.586 | 227.223 | 262.238 | 294.784 | 318.32 | 319.291 | 316.983 | 314.326 | 311.446 | 308.303 | 304.92 | 300.554
Leading the Way | Dem_BB007 | GWh | NPgY | Camblesforth |  | 0.068 | 0.114 | 0.191 | 0.32 | 0.532 | 0.737 | 1.013 | 1.383 | 1.878 | 2.538 | 3.418 | 4.584 | 6.116 | 8.072 | 10.39 | 13.122 | 16.278 | 19.765 | 23.565 | 27.196 | 30.572 | 33.013 | 33.113 | 32.874 | 32.598 | 32.3 | 31.974 | 31.623 | 31.17
Leading the Way | Dem_BB007 | GWh | NPgY | Creyke Beck |  | 0.57 | 0.978 | 1.698 | 2.925 | 4.978 | 6.894 | 9.471 | 12.931 | 17.564 | 23.739 | 31.971 | 42.874 | 57.205 | 75.494 | 97.17 | 122.724 | 152.238 | 184.859 | 220.395 | 254.358 | 285.927 | 308.755 | 309.698 | 307.458 | 304.881 | 302.088 | 299.039 | 295.758 | 291.523
Leading the Way | Dem_BB007 | GWh | NPgY | Drax |  | 0.049 | 0.08 | 0.13 | 0.212 | 0.344 | 0.477 | 0.655 | 0.894 | 1.214 | 1.641 | 2.211 | 2.964 | 3.955 | 5.22 | 6.719 | 8.485 | 10.526 | 12.781 | 15.238 | 17.587 | 19.769 | 21.348 | 21.413 | 21.258 | 21.08 | 20.887 | 20.676 | 20.449 | 20.156
Leading the Way | Dem_BB007 | GWh | NPgY | Elland |  | 0.627 | 1.024 | 1.692 | 2.785 | 4.555 | 6.309 | 8.667 | 11.833 | 16.073 | 21.723 | 29.257 | 39.234 | 52.348 | 69.084 | 88.92 | 112.304 | 139.312 | 169.164 | 201.683 | 232.762 | 261.65 | 282.54 | 283.403 | 281.354 | 278.995 | 276.439 | 273.649 | 270.646 | 266.772
Leading the Way | Dem_BB007 | GWh | NPgY | Ferrybridge A |  | 0.54 | 0.773 | 1.078 | 1.456 | 1.915 | 2.653 | 3.644 | 4.976 | 6.758 | 9.134 | 12.302 | 16.497 | 22.011 | 29.048 | 37.389 | 47.221 | 58.577 | 71.129 | 84.802 | 97.87 | 110.017 | 118.8 | 119.163 | 118.302 | 117.31 | 116.235 | 115.062 | 113.799 | 112.17
Leading the Way | Dem_BB007 | GWh | NPgY | Ferrybridge B (_M) |  | 2.453 | 3.308 | 4.194 | 4.871 | 4.978 | 6.894 | 9.472 | 12.931 | 17.564 | 23.739 | 31.972 | 42.874 | 57.206 | 75.494 | 97.171 | 122.726 | 152.239 | 184.861 | 220.397 | 254.361 | 285.93 | 308.758 | 309.701 | 307.461 | 304.884 | 302.091 | 299.042 | 295.761 | 291.526
Leading the Way | Dem_BB007 | GWh | NPgY | Grimsby West |  | 0.16 | 0.283 | 0.506 | 0.893 | 1.551 | 2.149 | 2.952 | 4.03 | 5.474 | 7.398 | 9.964 | 13.362 | 17.828 | 23.528 | 30.284 | 38.248 | 47.445 | 57.612 | 68.687 | 79.272 | 89.11 | 96.225 | 96.518 | 95.82 | 95.017 | 94.147 | 93.197 | 92.174 | 90.854
Leading the Way | Dem_BB007 | GWh | NPgY | Jordanthorpe |  | 0.106 | 0.156 | 0.228 | 0.328 | 0.466 | 0.646 | 0.887 | 1.211 | 1.645 | 2.224 | 2.995 | 4.016 | 5.359 | 7.072 | 9.102 | 11.496 | 14.26 | 17.316 | 20.645 | 23.826 | 26.783 | 28.922 | 29.01 | 28.8 | 28.559 | 28.297 | 28.012 | 27.704 | 27.308
Leading the Way | Dem_BB007 | GWh | NPgY | Keadby |  | 0.412 | 0.704 | 1.219 | 2.096 | 3.559 | 4.93 | 6.773 | 9.246 | 12.559 | 16.974 | 22.861 | 30.657 | 40.905 | 53.982 | 69.482 | 87.754 | 108.858 | 132.183 | 157.593 | 181.879 | 204.452 | 220.775 | 221.449 | 219.848 | 218.005 | 216.008 | 213.828 | 211.481 | 208.454
Leading the Way | Dem_BB007 | GWh | NPgY | Kirkstall B |  | 1.056 | 1.392 | 1.693 | 1.818 | 1.548 | 2.144 | 2.946 | 4.022 | 5.463 | 7.384 | 9.944 | 13.335 | 17.793 | 23.481 | 30.223 | 38.171 | 47.351 | 57.497 | 68.55 | 79.114 | 88.932 | 96.033 | 96.326 | 95.63 | 94.828 | 93.959 | 93.011 | 91.99 | 90.673
Leading the Way | Dem_BB007 | GWh | NPgY | Neepsend |  | 0.258 | 0.379 | 0.548 | 0.777 | 1.086 | 1.504 | 2.066 | 2.821 | 3.832 | 5.179 | 6.974 | 9.353 | 12.479 | 16.469 | 21.197 | 26.772 | 33.21 | 40.326 | 48.078 | 55.487 | 62.374 | 67.354 | 67.559 | 67.071 | 66.509 | 65.899 | 65.234 | 64.518 | 63.595
Leading the Way | Dem_BB007 | GWh | NPgY | Norton Lees |  | 0.105 | 0.153 | 0.221 | 0.312 | 0.435 | 0.603 | 0.829 | 1.131 | 1.536 | 2.077 | 2.797 | 3.751 | 5.004 | 6.604 | 8.5 | 10.736 | 13.317 | 16.171 | 19.28 | 22.251 | 25.012 | 27.009 | 27.092 | 26.896 | 26.67 | 26.426 | 26.159 | 25.872 | 25.502
Leading the Way | Dem_BB007 | GWh | NPgY | Pitsmoor |  | 0.035 | 0.052 | 0.077 | 0.11 | 0.157 | 0.217 | 0.298 | 0.407 | 0.553 | 0.748 | 1.007 | 1.35 | 1.802 | 2.378 | 3.06 | 3.865 | 4.795 | 5.822 | 6.941 | 8.011 | 9.005 | 9.724 | 9.753 | 9.683 | 9.602 | 9.514 | 9.418 | 9.314 | 9.181
Leading the Way | Dem_BB007 | GWh | NPgY | Saltend North |  | 0.084 | 0.147 | 0.258 | 0.451 | 0.775 | 1.073 | 1.475 | 2.013 | 2.735 | 3.696 | 4.978 | 6.675 | 8.907 | 11.754 | 15.129 | 19.108 | 23.703 | 28.782 | 34.315 | 39.603 | 44.518 | 48.072 | 48.219 | 47.87 | 47.469 | 47.034 | 46.56 | 46.049 | 45.389
Leading the Way | Dem_BB007 | GWh | NPgY | Sheffield City |  | 0.024 | 0.035 | 0.05 | 0.07 | 0.098 | 0.136 | 0.187 | 0.255 | 0.346 | 0.468 | 0.63 | 0.844 | 1.127 | 1.487 | 1.914 | 2.417 | 2.998 | 3.641 | 4.341 | 5.01 | 5.631 | 6.081 | 6.099 | 6.055 | 6.005 | 5.95 | 5.89 | 5.825 | 5.742
Leading the Way | Dem_BB007 | GWh | NPgY | Skelton Grange |  | 1.579 | 2.131 | 2.705 | 3.148 | 3.23 | 4.474 | 6.147 | 8.392 | 11.399 | 15.406 | 20.748 | 27.824 | 37.124 | 48.993 | 63.06 | 79.644 | 98.797 | 119.967 | 143.029 | 165.069 | 185.556 | 200.371 | 200.983 | 199.53 | 197.857 | 196.044 | 194.066 | 191.936 | 189.188
Leading the Way | Dem_BB007 | GWh | NPgY | Templeborough |  | 0.004 | 0.007 | 0.012 | 0.021 | 0.035 | 0.049 | 0.067 | 0.092 | 0.125 | 0.169 | 0.228 | 0.306 | 0.408 | 0.538 | 0.692 | 0.875 | 1.085 | 1.317 | 1.571 | 1.813 | 2.038 | 2.2 | 2.207 | 2.191 | 2.173 | 2.153 | 2.131 | 2.108 | 2.078
Leading the Way | Dem_BB007 | GWh | NPgY | Thorpe Marsh |  | 0.803 | 1.205 | 1.795 | 2.641 | 3.86 | 5.346 | 7.344 | 10.027 | 13.62 | 18.408 | 24.791 | 33.246 | 44.359 | 58.54 | 75.349 | 95.164 | 118.05 | 143.345 | 170.901 | 197.237 | 221.716 | 239.418 | 240.149 | 238.412 | 236.414 | 234.248 | 231.884 | 229.339 | 226.056
Leading the Way | Dem_BB007 | GWh | NPgY | Thurcroft |  | 0.433 | 0.694 | 1.122 | 1.808 | 2.901 | 4.018 | 5.521 | 7.538 | 10.238 | 13.837 | 18.636 | 24.991 | 33.344 | 44.005 | 56.64 | 71.535 | 88.738 | 107.753 | 128.467 | 148.263 | 166.664 | 179.971 | 180.52 | 179.215 | 177.713 | 176.085 | 174.308 | 172.395 | 169.927
Leading the Way | Dem_BB007 | GWh | NPgY | West Melton |  | 0.692 | 1.111 | 1.8 | 2.905 | 4.668 | 6.466 | 8.883 | 12.128 | 16.473 | 22.264 | 29.986 | 40.211 | 53.652 | 70.805 | 91.135 | 115.102 | 142.783 | 173.378 | 206.707 | 238.56 | 268.168 | 289.579 | 290.463 | 288.363 | 285.945 | 283.326 | 280.466 | 277.389 | 273.417
Leading the Way | Dem_BB007 | GWh | NPgY | Wincobank |  | 0.024 | 0.038 | 0.061 | 0.097 | 0.154 | 0.214 | 0.294 | 0.401 | 0.545 | 0.737 | 0.992 | 1.331 | 1.775 | 2.343 | 3.016 | 3.809 | 4.725 | 5.737 | 6.84 | 7.894 | 8.874 | 9.582 | 9.612 | 9.542 | 9.462 | 9.375 | 9.281 | 9.179 | 9.047
Leading the Way | Dem_BB007 | GWh | SEPD | Acton Lane 66kV |  | 0.066 | 0.088 | 0.111 | 0.128 | 0.127 | 0.176 | 0.242 | 0.33 | 0.448 | 0.606 | 0.816 | 1.094 | 1.46 | 1.926 | 2.479 | 3.131 | 3.885 | 4.717 | 5.624 | 6.49 | 7.296 | 7.878 | 7.902 | 7.845 | 7.779 | 7.708 | 7.63 | 7.547 | 7.439
Leading the Way | Dem_BB007 | GWh | SEPD | Botley Wood |  | 0.272 | 0.412 | 0.62 | 0.925 | 1.373 | 1.901 | 2.612 | 3.567 | 4.844 | 6.547 | 8.818 | 11.825 | 15.778 | 20.822 | 26.801 | 33.849 | 41.989 | 50.987 | 60.788 | 70.156 | 78.863 | 85.159 | 85.419 | 84.801 | 84.09 | 83.32 | 82.479 | 81.574 | 80.406
Leading the Way | Dem_BB007 | GWh | SEPD | Bramley |  | 3.067 | 4.399 | 6.152 | 8.342 | 11.023 | 15.267 | 20.975 | 28.636 | 38.896 | 52.57 | 70.801 | 94.945 | 126.682 | 167.182 | 215.185 | 271.775 | 337.133 | 409.373 | 488.068 | 563.28 | 633.189 | 683.742 | 685.83 | 680.871 | 675.164 | 668.979 | 662.227 | 654.96 | 645.583
Leading the Way | Dem_BB007 | GWh | SEPD | Chickerell |  | 0.167 | 0.26 | 0.406 | 0.63 | 0.977 | 1.353 | 1.858 | 2.537 | 3.446 | 4.657 | 6.272 | 8.411 | 11.223 | 14.811 | 19.064 | 24.077 | 29.867 | 36.267 | 43.239 | 49.902 | 56.095 | 60.574 | 60.759 | 60.319 | 59.814 | 59.266 | 58.668 | 58.024 | 57.193
Leading the Way | Dem_BB007 | GWh | SEPD | Cowley |  | 1.219 | 1.705 | 2.295 | 2.945 | 3.592 | 4.975 | 6.835 | 9.331 | 12.675 | 17.13 | 23.071 | 30.938 | 41.28 | 54.477 | 70.119 | 88.559 | 109.856 | 133.396 | 159.039 | 183.547 | 206.327 | 222.8 | 223.48 | 221.864 | 220.005 | 217.989 | 215.789 | 213.421 | 210.365
Leading the Way | Dem_BB007 | GWh | SEPD | Ealing |  | 0.616 | 0.84 | 1.085 | 1.301 | 1.414 | 1.958 | 2.69 | 3.673 | 4.989 | 6.743 | 9.081 | 12.178 | 16.248 | 21.443 | 27.599 | 34.858 | 43.24 | 52.506 | 62.599 | 72.246 | 81.212 | 87.696 | 87.964 | 87.328 | 86.596 | 85.802 | 84.936 | 84.004 | 82.802
Leading the Way | Dem_BB007 | GWh | SEPD | Fawley |  | 0.232 | 0.358 | 0.555 | 0.854 | 1.31 | 1.815 | 2.493 | 3.404 | 4.623 | 6.249 | 8.416 | 11.286 | 15.058 | 19.872 | 25.578 | 32.304 | 40.073 | 48.66 | 58.014 | 66.954 | 75.263 | 81.272 | 81.52 | 80.931 | 80.252 | 79.517 | 78.715 | 77.851 | 76.736
Leading the Way | Dem_BB007 | GWh | SEPD | Fleet |  | 3.067 | 4.399 | 6.152 | 8.342 | 11.023 | 15.267 | 20.975 | 28.636 | 38.896 | 52.57 | 70.801 | 94.945 | 126.682 | 167.182 | 215.185 | 271.775 | 337.133 | 409.373 | 488.068 | 563.28 | 633.189 | 683.742 | 685.83 | 680.871 | 675.164 | 668.979 | 662.227 | 654.96 | 645.583
Leading the Way | Dem_BB007 | GWh | SEPD | Iver 132kV |  | 1.609 | 2.106 | 2.53 | 2.649 | 2.101 | 2.91 | 3.998 | 5.458 | 7.414 | 10.021 | 13.496 | 18.098 | 24.147 | 31.867 | 41.017 | 51.804 | 64.262 | 78.032 | 93.033 | 107.369 | 120.695 | 130.331 | 130.729 | 129.784 | 128.696 | 127.517 | 126.23 | 124.845 | 123.057
Leading the Way | Dem_BB007 | GWh | SEPD | Iver 66kV |  | 1.609 | 2.106 | 2.53 | 2.649 | 2.101 | 2.91 | 3.998 | 5.458 | 7.414 | 10.021 | 13.496 | 18.098 | 24.147 | 31.867 | 41.017 | 51.804 | 64.262 | 78.032 | 93.033 | 107.369 | 120.695 | 130.331 | 130.729 | 129.784 | 128.696 | 127.517 | 126.23 | 124.845 | 123.057
Leading the Way | Dem_BB007 | GWh | SEPD | Laleham |  | 0.624 | 0.855 | 1.113 | 1.355 | 1.513 | 2.095 | 2.878 | 3.93 | 5.338 | 7.214 | 9.716 | 13.029 | 17.384 | 22.941 | 29.529 | 37.294 | 46.263 | 56.176 | 66.975 | 77.296 | 86.889 | 93.826 | 94.112 | 93.432 | 92.649 | 91.8 | 90.873 | 89.876 | 88.589
Leading the Way | Dem_BB007 | GWh | SEPD | Lovedean |  | 1.892 | 2.642 | 3.546 | 4.531 | 5.488 | 7.602 | 10.443 | 14.258 | 19.367 | 26.175 | 35.252 | 47.274 | 63.076 | 83.241 | 107.142 | 135.319 | 167.861 | 203.83 | 243.013 | 280.461 | 315.269 | 340.44 | 341.479 | 339.01 | 336.169 | 333.089 | 329.727 | 326.109 | 321.44
Leading the Way | Dem_BB007 | GWh | SEPD | Mannington |  | 1.646 | 2.518 | 3.848 | 5.832 | 8.804 | 12.194 | 16.753 | 22.872 | 31.067 | 41.988 | 56.549 | 75.833 | 101.181 | 133.529 | 171.869 | 217.068 | 269.269 | 326.968 | 389.822 | 449.894 | 505.73 | 546.108 | 547.775 | 543.814 | 539.256 | 534.316 | 528.923 | 523.119 | 515.63
Leading the Way | Dem_BB007 | GWh | SEPD | Melksham |  | 1.154 | 1.738 | 2.602 | 3.852 | 5.669 | 7.852 | 10.787 | 14.727 | 20.004 | 27.036 | 36.412 | 48.83 | 65.152 | 85.98 | 110.668 | 139.772 | 173.385 | 210.538 | 251.01 | 289.691 | 325.644 | 351.644 | 352.717 | 350.167 | 347.232 | 344.051 | 340.579 | 336.841 | 332.019
Leading the Way | Dem_BB007 | GWh | SEPD | Minety |  | 3.505 | 4.617 | 5.608 | 6.005 | 5.077 | 7.031 | 9.66 | 13.188 | 17.913 | 24.211 | 32.607 | 43.726 | 58.342 | 76.994 | 99.102 | 125.164 | 155.264 | 188.534 | 224.777 | 259.415 | 291.611 | 314.893 | 315.854 | 313.57 | 310.942 | 308.093 | 304.984 | 301.637 | 297.319
Leading the Way | Dem_BB007 | GWh | SEPD | North Hyde |  | 0.454 | 0.617 | 0.791 | 0.939 | 1 | 1.385 | 1.903 | 2.598 | 3.529 | 4.77 | 6.424 | 8.615 | 11.495 | 15.17 | 19.525 | 24.66 | 30.591 | 37.146 | 44.286 | 51.111 | 57.454 | 62.041 | 62.231 | 61.781 | 61.263 | 60.702 | 60.089 | 59.43 | 58.579
Leading the Way | Dem_BB007 | GWh | SEPD | Nursling |  | 0.847 | 1.271 | 1.892 | 2.783 | 4.065 | 5.63 | 7.735 | 10.56 | 14.343 | 19.385 | 26.108 | 35.012 | 46.715 | 61.649 | 79.351 | 100.219 | 124.32 | 150.959 | 179.978 | 207.713 | 233.492 | 252.134 | 252.904 | 251.075 | 248.971 | 246.69 | 244.2 | 241.52 | 238.063
Leading the Way | Dem_BB007 | GWh | SHEPD | Abernethy |  | 0.062 | 0.094 | 0.144 | 0.219 | 0.332 | 0.459 | 0.631 | 0.861 | 1.17 | 1.581 | 2.129 | 2.855 | 3.81 | 5.028 | 6.471 | 8.173 | 10.139 | 12.311 | 14.678 | 16.94 | 19.042 | 20.563 | 20.625 | 20.476 | 20.305 | 20.119 | 19.916 | 19.697 | 19.415
Leading the Way | Dem_BB007 | GWh | SHEPD | Alness |  | 0.01 | 0.017 | 0.028 | 0.047 | 0.079 | 0.11 | 0.15 | 0.205 | 0.279 | 0.377 | 0.508 | 0.681 | 0.909 | 1.199 | 1.544 | 1.95 | 2.418 | 2.937 | 3.501 | 4.041 | 4.542 | 4.905 | 4.92 | 4.884 | 4.843 | 4.799 | 4.75 | 4.698 | 4.631
Leading the Way | Dem_BB007 | GWh | SHEPD | Arbroath |  | 0.015 | 0.024 | 0.039 | 0.062 | 0.099 | 0.137 | 0.189 | 0.258 | 0.35 | 0.473 | 0.637 | 0.854 | 1.14 | 1.504 | 1.936 | 2.446 | 3.034 | 3.684 | 4.392 | 5.069 | 5.698 | 6.153 | 6.172 | 6.127 | 6.076 | 6.02 | 5.959 | 5.894 | 5.81
Leading the Way | Dem_BB007 | GWh | SHEPD | Ardkinglas |  | 0.005 | 0.008 | 0.013 | 0.02 | 0.032 | 0.045 | 0.062 | 0.084 | 0.115 | 0.155 | 0.209 | 0.28 | 0.373 | 0.492 | 0.634 | 0.801 | 0.993 | 1.206 | 1.438 | 1.659 | 1.865 | 2.014 | 2.02 | 2.006 | 1.989 | 1.971 | 1.951 | 1.929 | 1.902
Leading the Way | Dem_BB007 | GWh | SHEPD | Ardmore |  | 0.025 | 0.044 | 0.078 | 0.138 | 0.241 | 0.333 | 0.458 | 0.625 | 0.849 | 1.148 | 1.546 | 2.074 | 2.767 | 3.651 | 4.7 | 5.935 | 7.363 | 8.94 | 10.659 | 12.302 | 13.828 | 14.933 | 14.978 | 14.87 | 14.745 | 14.61 | 14.463 | 14.304 | 14.099
Leading the Way | Dem_BB007 | GWh | SHEPD | Beauly |  | 0.009 | 0.015 | 0.025 | 0.042 | 0.07 | 0.096 | 0.132 | 0.181 | 0.245 | 0.332 | 0.447 | 0.599 | 0.799 | 1.054 | 1.357 | 1.714 | 2.126 | 2.582 | 3.078 | 3.553 | 3.994 | 4.313 | 4.326 | 4.294 | 4.258 | 4.219 | 4.177 | 4.131 | 4.072
Leading the Way | Dem_BB007 | GWh | SHEPD | Berryburn |  | 0.029 | 0.048 | 0.079 | 0.129 | 0.21 | 0.291 | 0.399 | 0.545 | 0.741 | 1.001 | 1.348 | 1.808 | 2.412 | 3.184 | 4.098 | 5.175 | 6.42 | 7.796 | 9.294 | 10.727 | 12.058 | 13.02 | 13.06 | 12.966 | 12.857 | 12.739 | 12.611 | 12.472 | 12.294
Leading the Way | Dem_BB007 | GWh | SHEPD | Boat of Garten |  | 0.058 | 0.096 | 0.163 | 0.273 | 0.456 | 0.631 | 0.867 | 1.183 | 1.608 | 2.173 | 2.926 | 3.924 | 5.236 | 6.909 | 8.893 | 11.232 | 13.933 | 16.919 | 20.171 | 23.279 | 26.169 | 28.258 | 28.344 | 28.139 | 27.903 | 27.648 | 27.369 | 27.068 | 26.681
Leading the Way | Dem_BB007 | GWh | SHEPD | Braco West |  | 0.31 | 0.419 | 0.534 | 0.624 | 0.646 | 0.895 | 1.229 | 1.678 | 2.279 | 3.081 | 4.149 | 5.564 | 7.424 | 9.797 | 12.611 | 15.927 | 19.757 | 23.991 | 28.602 | 33.01 | 37.107 | 40.07 | 40.192 | 39.901 | 39.567 | 39.204 | 38.809 | 38.383 | 37.833
Leading the Way | Dem_BB007 | GWh | SHEPD | Bridge of Dun |  | 0.063 | 0.1 | 0.16 | 0.255 | 0.406 | 0.563 | 0.773 | 1.055 | 1.434 | 1.938 | 2.61 | 3.499 | 4.669 | 6.162 | 7.931 | 10.017 | 12.426 | 15.089 | 17.989 | 20.761 | 23.338 | 25.201 | 25.278 | 25.096 | 24.885 | 24.657 | 24.408 | 24.141 | 23.795
Leading the Way | Dem_BB007 | GWh | SHEPD | Broadford-Skye |  | 0.018 | 0.031 | 0.052 | 0.087 | 0.146 | 0.202 | 0.277 | 0.379 | 0.514 | 0.695 | 0.936 | 1.256 | 1.676 | 2.211 | 2.846 | 3.595 | 4.459 | 5.415 | 6.456 | 7.45 | 8.375 | 9.044 | 9.071 | 9.006 | 8.93 | 8.848 | 8.759 | 8.663 | 8.539
Leading the Way | Dem_BB007 | GWh | SHEPD | Brora |  | 0.013 | 0.021 | 0.035 | 0.06 | 0.099 | 0.137 | 0.189 | 0.258 | 0.35 | 0.473 | 0.638 | 0.855 | 1.141 | 1.505 | 1.938 | 2.447 | 3.036 | 3.686 | 4.395 | 5.072 | 5.702 | 6.157 | 6.176 | 6.131 | 6.08 | 6.024 | 5.963 | 5.898 | 5.813
Leading the Way | Dem_BB007 | GWh | SHEPD | Burghmuir |  | 0.034 | 0.052 | 0.079 | 0.12 | 0.181 | 0.25 | 0.344 | 0.469 | 0.637 | 0.861 | 1.16 | 1.556 | 2.076 | 2.739 | 3.526 | 4.453 | 5.524 | 6.708 | 7.997 | 9.23 | 10.375 | 11.203 | 11.238 | 11.156 | 11.063 | 10.961 | 10.851 | 10.732 | 10.578
Leading the Way | Dem_BB007 | GWh | SHEPD | Carradale |  | 0.048 | 0.085 | 0.152 | 0.268 | 0.464 | 0.642 | 0.882 | 1.205 | 1.637 | 2.212 | 2.979 | 3.995 | 5.33 | 7.034 | 9.054 | 11.435 | 14.185 | 17.224 | 20.535 | 23.7 | 26.641 | 28.768 | 28.856 | 28.647 | 28.407 | 28.147 | 27.863 | 27.557 | 27.163
Leading the Way | Dem_BB007 | GWh | SHEPD | Cassley |  | 0.022 | 0.037 | 0.062 | 0.105 | 0.174 | 0.241 | 0.331 | 0.452 | 0.615 | 0.831 | 1.119 | 1.5 | 2.002 | 2.641 | 3.4 | 4.294 | 5.327 | 6.468 | 7.711 | 8.9 | 10.004 | 10.803 | 10.836 | 10.758 | 10.667 | 10.57 | 10.463 | 10.348 | 10.2
Leading the Way | Dem_BB007 | GWh | SHEPD | Ceannacroc |  | 0.006 | 0.009 | 0.016 | 0.027 | 0.045 | 0.062 | 0.085 | 0.116 | 0.157 | 0.212 | 0.286 | 0.384 | 0.512 | 0.675 | 0.869 | 1.098 | 1.362 | 1.654 | 1.972 | 2.276 | 2.558 | 2.763 | 2.771 | 2.751 | 2.728 | 2.703 | 2.676 | 2.646 | 2.608
Leading the Way | Dem_BB007 | GWh | SHEPD | Charleston |  | 0.032 | 0.047 | 0.069 | 0.1 | 0.143 | 0.198 | 0.272 | 0.372 | 0.505 | 0.683 | 0.919 | 1.233 | 1.645 | 2.171 | 2.794 | 3.529 | 4.377 | 5.315 | 6.337 | 7.314 | 8.221 | 8.878 | 8.905 | 8.841 | 8.766 | 8.686 | 8.598 | 8.504 | 8.382
Leading the Way | Dem_BB007 | GWh | SHEPD | Clachan |  | 0.005 | 0.008 | 0.013 | 0.02 | 0.032 | 0.045 | 0.062 | 0.084 | 0.115 | 0.155 | 0.209 | 0.28 | 0.373 | 0.492 | 0.634 | 0.801 | 0.993 | 1.206 | 1.438 | 1.659 | 1.865 | 2.014 | 2.02 | 2.006 | 1.989 | 1.971 | 1.951 | 1.929 | 1.902
Leading the Way | Dem_BB007 | GWh | SHEPD | Clayhills |  | 0.009 | 0.014 | 0.021 | 0.033 | 0.051 | 0.07 | 0.096 | 0.131 | 0.178 | 0.241 | 0.325 | 0.435 | 0.581 | 0.766 | 0.987 | 1.246 | 1.546 | 1.877 | 2.238 | 2.583 | 2.903 | 3.135 | 3.144 | 3.122 | 3.095 | 3.067 | 3.036 | 3.003 | 2.96
Leading the Way | Dem_BB007 | GWh | SHEPD | Coupar Angus |  | 0.136 | 0.209 | 0.323 | 0.496 | 0.757 | 1.048 | 1.44 | 1.966 | 2.671 | 3.61 | 4.862 | 6.52 | 8.699 | 11.48 | 14.776 | 18.662 | 23.15 | 28.111 | 33.515 | 38.679 | 43.48 | 46.951 | 47.095 | 46.754 | 46.362 | 45.937 | 45.474 | 44.975 | 44.331
Leading the Way | Dem_BB007 | GWh | SHEPD | Craigiebuckler |  | 0.062 | 0.096 | 0.15 | 0.232 | 0.359 | 0.497 | 0.683 | 0.932 | 1.266 | 1.711 | 2.305 | 3.091 | 4.124 | 5.442 | 7.005 | 8.847 | 10.975 | 13.326 | 15.888 | 18.336 | 20.612 | 22.258 | 22.326 | 22.164 | 21.979 | 21.777 | 21.558 | 21.321 | 21.016
Leading the Way | Dem_BB007 | GWh | SHEPD | Dallas |  | 0.029 | 0.048 | 0.079 | 0.129 | 0.21 | 0.291 | 0.399 | 0.545 | 0.741 | 1.001 | 1.348 | 1.808 | 2.412 | 3.184 | 4.098 | 5.175 | 6.42 | 7.796 | 9.294 | 10.727 | 12.058 | 13.02 | 13.06 | 12.966 | 12.857 | 12.739 | 12.611 | 12.472 | 12.294
Leading the Way | Dem_BB007 | GWh | SHEPD | Dounreay |  | 0 | 0.001 | 0.001 | 0.002 | 0.004 | 0.005 | 0.007 | 0.01 | 0.013 | 0.018 | 0.024 | 0.033 | 0.043 | 0.057 | 0.074 | 0.093 | 0.116 | 0.14 | 0.167 | 0.193 | 0.217 | 0.235 | 0.235 | 0.234 | 0.232 | 0.229 | 0.227 | 0.225 | 0.221
Leading the Way | Dem_BB007 | GWh | SHEPD | Dudhope |  | 0.018 | 0.026 | 0.039 | 0.055 | 0.079 | 0.109 | 0.15 | 0.204 | 0.278 | 0.375 | 0.505 | 0.677 | 0.904 | 1.193 | 1.535 | 1.939 | 2.405 | 2.921 | 3.482 | 4.019 | 4.518 | 4.878 | 4.893 | 4.858 | 4.817 | 4.773 | 4.725 | 4.673 | 4.606
Leading the Way | Dem_BB007 | GWh | SHEPD | Dunbeath |  | 0 | 0 | 0 | 0 | 0 | 0 | 0 | 0 | 0 | 0 | 0 | 0 | 0 | 0.001 | 0.001 | 0.001 | 0.001 | 0.002 | 0.002 | 0.002 | 0.002 | 0.003 | 0.003 | 0.003 | 0.003 | 0.003 | 0.003 | 0.003 | 0.003
Leading the Way | Dem_BB007 | GWh | SHEPD | Dunoon |  | 0.017 | 0.028 | 0.046 | 0.075 | 0.122 | 0.168 | 0.231 | 0.316 | 0.429 | 0.58 | 0.781 | 1.047 | 1.397 | 1.844 | 2.374 | 2.998 | 3.719 | 4.516 | 5.384 | 6.213 | 6.985 | 7.542 | 7.565 | 7.511 | 7.448 | 7.379 | 7.305 | 7.225 | 7.121
Leading the Way | Dem_BB007 | GWh | SHEPD | Dunvegan |  | 0.018 | 0.03 | 0.05 | 0.084 | 0.14 | 0.194 | 0.266 | 0.364 | 0.494 | 0.668 | 0.899 | 1.206 | 1.609 | 2.123 | 2.733 | 3.452 | 4.282 | 5.2 | 6.199 | 7.155 | 8.043 | 8.685 | 8.711 | 8.648 | 8.576 | 8.497 | 8.411 | 8.319 | 8.2
Leading the Way | Dem_BB007 | GWh | SHEPD | Dyce |  | 0.064 | 0.1 | 0.157 | 0.246 | 0.383 | 0.531 | 0.729 | 0.995 | 1.352 | 1.827 | 2.46 | 3.3 | 4.402 | 5.81 | 7.478 | 9.445 | 11.716 | 14.227 | 16.961 | 19.575 | 22.005 | 23.762 | 23.834 | 23.662 | 23.463 | 23.248 | 23.014 | 22.761 | 22.435
Leading the Way | Dem_BB007 | GWh | SHEPD | Elgin |  | 0.014 | 0.025 | 0.043 | 0.074 | 0.127 | 0.176 | 0.242 | 0.33 | 0.448 | 0.606 | 0.816 | 1.094 | 1.459 | 1.926 | 2.479 | 3.131 | 3.884 | 4.716 | 5.623 | 6.489 | 7.295 | 7.877 | 7.901 | 7.844 | 7.778 | 7.707 | 7.629 | 7.546 | 7.438
Leading the Way | Dem_BB007 | GWh | SHEPD | Fasnakyle |  | 0.007 | 0.012 | 0.02 | 0.033 | 0.055 | 0.077 | 0.105 | 0.144 | 0.195 | 0.264 | 0.355 | 0.476 | 0.635 | 0.838 | 1.079 | 1.363 | 1.691 | 2.053 | 2.448 | 2.825 | 3.175 | 3.429 | 3.439 | 3.415 | 3.386 | 3.355 | 3.321 | 3.285 | 3.238
Leading the Way | Dem_BB007 | GWh | SHEPD | Fetteresso |  | 0.062 | 0.098 | 0.155 | 0.246 | 0.387 | 0.536 | 0.737 | 1.006 | 1.366 | 1.846 | 2.486 | 3.334 | 4.448 | 5.871 | 7.556 | 9.544 | 11.839 | 14.375 | 17.139 | 19.78 | 22.235 | 24.01 | 24.083 | 23.909 | 23.709 | 23.492 | 23.254 | 22.999 | 22.67
Leading the Way | Dem_BB007 | GWh | SHEPD | Fiddes |  | 0.044 | 0.07 | 0.112 | 0.177 | 0.28 | 0.388 | 0.534 | 0.729 | 0.99 | 1.338 | 1.801 | 2.416 | 3.223 | 4.254 | 5.475 | 6.915 | 8.578 | 10.416 | 12.418 | 14.332 | 16.111 | 17.397 | 17.45 | 17.324 | 17.179 | 17.022 | 16.85 | 16.665 | 16.426
Leading the Way | Dem_BB007 | GWh | SHEPD | Finstown |  | 0 | 0 | 0 | 0 | 0 | 0 | 0 | 0 | 0 | 0 | 0 | 0 | 0 | 0 | 0 | 0 | 0 | 0 | 0 | 0 | 0 | 0 | 0 | 0 | 0 | 0 | 0 | 0 | 0
Leading the Way | Dem_BB007 | GWh | SHEPD | Fort Augustus |  | 0.014 | 0.023 | 0.038 | 0.064 | 0.107 | 0.148 | 0.204 | 0.278 | 0.378 | 0.511 | 0.688 | 0.922 | 1.23 | 1.624 | 2.09 | 2.64 | 3.275 | 3.976 | 4.741 | 5.471 | 6.15 | 6.641 | 6.661 | 6.613 | 6.558 | 6.498 | 6.432 | 6.362 | 6.271
Leading the Way | Dem_BB007 | GWh | SHEPD | Fort William |  | 0.045 | 0.075 | 0.127 | 0.213 | 0.355 | 0.492 | 0.676 | 0.923 | 1.254 | 1.695 | 2.283 | 3.061 | 4.084 | 5.39 | 6.938 | 8.762 | 10.87 | 13.199 | 15.736 | 18.161 | 20.415 | 22.045 | 22.112 | 21.952 | 21.768 | 21.569 | 21.351 | 21.117 | 20.815
Leading the Way | Dem_BB007 | GWh | SHEPD | Fraserburgh |  | 0.009 | 0.015 | 0.023 | 0.037 | 0.059 | 0.081 | 0.111 | 0.152 | 0.207 | 0.279 | 0.376 | 0.504 | 0.673 | 0.888 | 1.142 | 1.443 | 1.79 | 2.173 | 2.591 | 2.99 | 3.362 | 3.63 | 3.641 | 3.615 | 3.584 | 3.552 | 3.516 | 3.477 | 3.427
Leading the Way | Dem_BB007 | GWh | SHEPD | Glenfarclas |  | 0.029 | 0.048 | 0.079 | 0.129 | 0.21 | 0.291 | 0.399 | 0.545 | 0.741 | 1.001 | 1.348 | 1.808 | 2.412 | 3.184 | 4.098 | 5.175 | 6.42 | 7.796 | 9.294 | 10.727 | 12.058 | 13.02 | 13.06 | 12.966 | 12.857 | 12.739 | 12.611 | 12.472 | 12.294
Leading the Way | Dem_BB007 | GWh | SHEPD | Grudie Bridge |  | 0.062 | 0.103 | 0.174 | 0.293 | 0.488 | 0.676 | 0.929 | 1.268 | 1.723 | 2.328 | 3.136 | 4.205 | 5.611 | 7.404 | 9.53 | 12.037 | 14.931 | 18.131 | 21.616 | 24.947 | 28.043 | 30.282 | 30.374 | 30.155 | 29.902 | 29.628 | 29.329 | 29.007 | 28.592
Leading the Way | Dem_BB007 | GWh | SHEPD | Inverness |  | 0.009 | 0.015 | 0.025 | 0.042 | 0.069 | 0.096 | 0.132 | 0.18 | 0.245 | 0.331 | 0.446 | 0.598 | 0.797 | 1.052 | 1.354 | 1.71 | 2.122 | 2.576 | 3.072 | 3.545 | 3.985 | 4.303 | 4.316 | 4.285 | 4.249 | 4.21 | 4.168 | 4.122 | 4.063
Leading the Way | Dem_BB007 | GWh | SHEPD | Keith |  | 0.025 | 0.041 | 0.067 | 0.11 | 0.18 | 0.249 | 0.342 | 0.466 | 0.634 | 0.856 | 1.153 | 1.547 | 2.064 | 2.723 | 3.505 | 4.427 | 5.492 | 6.669 | 7.951 | 9.176 | 10.315 | 11.138 | 11.172 | 11.091 | 10.998 | 10.898 | 10.788 | 10.669 | 10.516
Leading the Way | Dem_BB007 | GWh | SHEPD | Killin |  | 0.311 | 0.418 | 0.527 | 0.606 | 0.607 | 0.841 | 1.155 | 1.577 | 2.142 | 2.895 | 3.899 | 5.229 | 6.977 | 9.207 | 11.851 | 14.967 | 18.567 | 22.545 | 26.879 | 31.021 | 34.871 | 37.655 | 37.77 | 37.497 | 37.183 | 36.842 | 36.47 | 36.07 | 35.554
Leading the Way | Dem_BB007 | GWh | SHEPD | Kinlochleven |  | 0.003 | 0.005 | 0.009 | 0.015 | 0.025 | 0.034 | 0.047 | 0.064 | 0.087 | 0.118 | 0.159 | 0.214 | 0.285 | 0.376 | 0.484 | 0.611 | 0.758 | 0.921 | 1.098 | 1.267 | 1.424 | 1.538 | 1.542 | 1.531 | 1.518 | 1.504 | 1.489 | 1.473 | 1.452
Leading the Way | Dem_BB007 | GWh | SHEPD | Kintore |  | 0.055 | 0.087 | 0.137 | 0.217 | 0.342 | 0.474 | 0.651 | 0.889 | 1.207 | 1.631 | 2.197 | 2.946 | 3.931 | 5.187 | 6.677 | 8.433 | 10.461 | 12.702 | 15.144 | 17.477 | 19.647 | 21.215 | 21.28 | 21.126 | 20.949 | 20.757 | 20.548 | 20.322 | 20.031
Leading the Way | Dem_BB007 | GWh | SHEPD | Lairg |  | 0.017 | 0.029 | 0.049 | 0.082 | 0.137 | 0.189 | 0.26 | 0.355 | 0.482 | 0.652 | 0.878 | 1.178 | 1.571 | 2.074 | 2.669 | 3.371 | 4.182 | 5.078 | 6.054 | 6.987 | 7.855 | 8.482 | 8.508 | 8.446 | 8.375 | 8.299 | 8.215 | 8.125 | 8.008
Leading the Way | Dem_BB007 | GWh | SHEPD | Lunanhead |  | 0.103 | 0.162 | 0.255 | 0.402 | 0.629 | 0.872 | 1.198 | 1.635 | 2.221 | 3.002 | 4.043 | 5.422 | 7.234 | 9.547 | 12.289 | 15.52 | 19.253 | 23.378 | 27.872 | 32.167 | 36.16 | 39.047 | 39.166 | 38.883 | 38.557 | 38.204 | 37.818 | 37.403 | 36.868
Leading the Way | Dem_BB007 | GWh | SHEPD | Lyndhurst |  | 0.037 | 0.055 | 0.081 | 0.116 | 0.165 | 0.228 | 0.314 | 0.429 | 0.582 | 0.787 | 1.06 | 1.421 | 1.896 | 2.502 | 3.22 | 4.067 | 5.045 | 6.126 | 7.304 | 8.429 | 9.476 | 10.232 | 10.263 | 10.189 | 10.104 | 10.011 | 9.91 | 9.801 | 9.661
Leading the Way | Dem_BB007 | GWh | SHEPD | Macduff |  | 0.016 | 0.025 | 0.04 | 0.064 | 0.102 | 0.141 | 0.193 | 0.264 | 0.359 | 0.485 | 0.653 | 0.875 | 1.168 | 1.541 | 1.984 | 2.505 | 3.108 | 3.774 | 4.499 | 5.192 | 5.837 | 6.303 | 6.322 | 6.276 | 6.224 | 6.167 | 6.104 | 6.037 | 5.951
Leading the Way | Dem_BB007 | GWh | SHEPD | Milton of Craigie |  | 0.09 | 0.134 | 0.197 | 0.287 | 0.413 | 0.573 | 0.787 | 1.074 | 1.459 | 1.971 | 2.655 | 3.561 | 4.751 | 6.27 | 8.07 | 10.192 | 12.643 | 15.352 | 18.303 | 21.124 | 23.745 | 25.641 | 25.719 | 25.533 | 25.319 | 25.087 | 24.834 | 24.562 | 24.21
Leading the Way | Dem_BB007 | GWh | SHEPD | Mybster |  | 0.04 | 0.067 | 0.114 | 0.191 | 0.319 | 0.442 | 0.607 | 0.828 | 1.125 | 1.521 | 2.048 | 2.747 | 3.665 | 4.837 | 6.225 | 7.863 | 9.754 | 11.844 | 14.12 | 16.296 | 18.319 | 19.781 | 19.842 | 19.698 | 19.533 | 19.354 | 19.159 | 18.949 | 18.677
Leading the Way | Dem_BB007 | GWh | SHEPD | Nairn |  | 0.042 | 0.071 | 0.12 | 0.203 | 0.34 | 0.47 | 0.646 | 0.882 | 1.199 | 1.62 | 2.182 | 2.926 | 3.904 | 5.152 | 6.631 | 8.375 | 10.389 | 12.615 | 15.04 | 17.358 | 19.512 | 21.07 | 21.134 | 20.982 | 20.806 | 20.615 | 20.407 | 20.183 | 19.894
Leading the Way | Dem_BB007 | GWh | SHEPD | Orrin |  | 0.009 | 0.015 | 0.025 | 0.042 | 0.07 | 0.096 | 0.132 | 0.181 | 0.245 | 0.332 | 0.447 | 0.599 | 0.799 | 1.054 | 1.357 | 1.714 | 2.126 | 2.582 | 3.078 | 3.553 | 3.994 | 4.313 | 4.326 | 4.294 | 4.258 | 4.219 | 4.177 | 4.131 | 4.072
Leading the Way | Dem_BB007 | GWh | SHEPD | Persley |  | 0.076 | 0.118 | 0.183 | 0.283 | 0.435 | 0.603 | 0.828 | 1.131 | 1.536 | 2.076 | 2.796 | 3.75 | 5.004 | 6.603 | 8.499 | 10.735 | 13.316 | 16.169 | 19.278 | 22.248 | 25.01 | 27.007 | 27.089 | 26.893 | 26.668 | 26.423 | 26.157 | 25.87 | 25.499
Leading the Way | Dem_BB007 | GWh | SHEPD | Peterhead Grange |  | 0.004 | 0.007 | 0.011 | 0.017 | 0.027 | 0.037 | 0.051 | 0.07 | 0.095 | 0.128 | 0.173 | 0.232 | 0.309 | 0.408 | 0.525 | 0.663 | 0.822 | 0.999 | 1.191 | 1.374 | 1.545 | 1.668 | 1.673 | 1.661 | 1.647 | 1.632 | 1.615 | 1.598 | 1.575
Leading the Way | Dem_BB007 | GWh | SHEPD | Peterhead Shell |  | 0.037 | 0.058 | 0.093 | 0.148 | 0.233 | 0.323 | 0.444 | 0.606 | 0.824 | 1.113 | 1.499 | 2.01 | 2.682 | 3.54 | 4.556 | 5.754 | 7.138 | 8.667 | 10.333 | 11.926 | 13.406 | 14.476 | 14.52 | 14.415 | 14.295 | 14.164 | 14.021 | 13.867 | 13.668
Leading the Way | Dem_BB007 | GWh | SHEPD | Port Ann |  | 0.049 | 0.078 | 0.126 | 0.203 | 0.325 | 0.45 | 0.618 | 0.844 | 1.147 | 1.55 | 2.087 | 2.799 | 3.735 | 4.929 | 6.344 | 8.012 | 9.939 | 12.069 | 14.389 | 16.606 | 18.668 | 20.158 | 20.219 | 20.073 | 19.905 | 19.723 | 19.524 | 19.309 | 19.033
Leading the Way | Dem_BB007 | GWh | SHEPD | Quoich |  | 0.005 | 0.008 | 0.014 | 0.024 | 0.039 | 0.054 | 0.075 | 0.102 | 0.138 | 0.187 | 0.252 | 0.338 | 0.45 | 0.594 | 0.765 | 0.966 | 1.199 | 1.456 | 1.735 | 2.003 | 2.251 | 2.431 | 2.439 | 2.421 | 2.401 | 2.379 | 2.355 | 2.329 | 2.295
Leading the Way | Dem_BB007 | GWh | SHEPD | Rannoch |  | 0.115 | 0.164 | 0.227 | 0.303 | 0.392 | 0.542 | 0.745 | 1.017 | 1.382 | 1.868 | 2.515 | 3.373 | 4.501 | 5.94 | 7.645 | 9.655 | 11.977 | 14.544 | 17.34 | 20.012 | 22.495 | 24.291 | 24.366 | 24.189 | 23.987 | 23.767 | 23.527 | 23.269 | 22.936
Leading the Way | Dem_BB007 | GWh | SHEPD | Redmoss |  | 0.036 | 0.056 | 0.087 | 0.136 | 0.21 | 0.292 | 0.401 | 0.547 | 0.743 | 1.004 | 1.352 | 1.813 | 2.419 | 3.192 | 4.109 | 5.19 | 6.438 | 7.817 | 9.32 | 10.756 | 12.091 | 13.057 | 13.097 | 13.002 | 12.893 | 12.775 | 12.646 | 12.507 | 12.328
Leading the Way | Dem_BB007 | GWh | SHEPD | Rothienorman |  | 0.011 | 0.018 | 0.029 | 0.047 | 0.075 | 0.104 | 0.143 | 0.196 | 0.266 | 0.36 | 0.484 | 0.649 | 0.867 | 1.144 | 1.472 | 1.859 | 2.306 | 2.8 | 3.339 | 3.853 | 4.331 | 4.677 | 4.691 | 4.657 | 4.618 | 4.576 | 4.53 | 4.48 | 4.416
Leading the Way | Dem_BB007 | GWh | SHEPD | Shin |  | 0.021 | 0.035 | 0.059 | 0.098 | 0.164 | 0.227 | 0.312 | 0.426 | 0.579 | 0.782 | 1.053 | 1.412 | 1.885 | 2.487 | 3.201 | 4.043 | 5.015 | 6.09 | 7.261 | 8.38 | 9.42 | 10.172 | 10.203 | 10.129 | 10.044 | 9.952 | 9.852 | 9.744 | 9.604
Leading the Way | Dem_BB007 | GWh | SHEPD | Sloy |  | 0.108 | 0.143 | 0.176 | 0.193 | 0.173 | 0.239 | 0.329 | 0.449 | 0.61 | 0.824 | 1.11 | 1.489 | 1.986 | 2.621 | 3.374 | 4.261 | 5.286 | 6.419 | 7.653 | 8.832 | 9.928 | 10.721 | 10.753 | 10.676 | 10.586 | 10.489 | 10.383 | 10.269 | 10.122
Leading the Way | Dem_BB007 | GWh | SHEPD | St Fergus Gas Terminal |  | 0.005 | 0.007 | 0.012 | 0.019 | 0.029 | 0.041 | 0.056 | 0.076 | 0.104 | 0.14 | 0.189 | 0.253 | 0.338 | 0.446 | 0.574 | 0.725 | 0.9 | 1.092 | 1.302 | 1.503 | 1.689 | 1.824 | 1.83 | 1.817 | 1.801 | 1.785 | 1.767 | 1.748 | 1.722
Leading the Way | Dem_BB007 | GWh | SHEPD | St Fillans |  | 0.022 | 0.033 | 0.049 | 0.072 | 0.105 | 0.145 | 0.199 | 0.272 | 0.369 | 0.499 | 0.672 | 0.901 | 1.202 | 1.586 | 2.041 | 2.578 | 3.198 | 3.883 | 4.63 | 5.343 | 6.006 | 6.486 | 6.506 | 6.459 | 6.404 | 6.346 | 6.282 | 6.213 | 6.124
Leading the Way | Dem_BB007 | GWh | SHEPD | Strichen |  | 0.037 | 0.058 | 0.093 | 0.148 | 0.233 | 0.323 | 0.444 | 0.606 | 0.824 | 1.113 | 1.499 | 2.01 | 2.682 | 3.54 | 4.556 | 5.754 | 7.138 | 8.667 | 10.333 | 11.926 | 13.406 | 14.476 | 14.52 | 14.415 | 14.295 | 14.164 | 14.021 | 13.867 | 13.668
Leading the Way | Dem_BB007 | GWh | SHEPD | Tarland |  | 0.166 | 0.263 | 0.42 | 0.667 | 1.055 | 1.461 | 2.007 | 2.741 | 3.723 | 5.031 | 6.776 | 9.087 | 12.125 | 16.001 | 20.595 | 26.011 | 32.267 | 39.181 | 46.713 | 53.911 | 60.602 | 65.44 | 65.64 | 65.166 | 64.619 | 64.027 | 63.381 | 62.686 | 61.788
Leading the Way | Dem_BB007 | GWh | SHEPD | Taynuilt |  | 0.057 | 0.092 | 0.148 | 0.238 | 0.381 | 0.528 | 0.725 | 0.99 | 1.345 | 1.818 | 2.449 | 3.284 | 4.381 | 5.782 | 7.442 | 9.399 | 11.659 | 14.157 | 16.879 | 19.48 | 21.898 | 23.646 | 23.718 | 23.547 | 23.349 | 23.136 | 22.902 | 22.651 | 22.326
Leading the Way | Dem_BB007 | GWh | SHEPD | Thurso |  | 0.107 | 0.161 | 0.239 | 0.352 | 0.515 | 0.713 | 0.979 | 1.337 | 1.815 | 2.454 | 3.305 | 4.432 | 5.913 | 7.803 | 10.044 | 12.685 | 15.736 | 19.108 | 22.781 | 26.291 | 29.554 | 31.914 | 32.011 | 31.78 | 31.513 | 31.225 | 30.909 | 30.57 | 30.133
Leading the Way | Dem_BB007 | GWh | SHEPD | Tummel Bridge |  | 0.158 | 0.24 | 0.362 | 0.541 | 0.804 | 1.114 | 1.53 | 2.089 | 2.837 | 3.835 | 5.165 | 6.926 | 9.241 | 12.196 | 15.697 | 19.825 | 24.593 | 29.863 | 35.604 | 41.09 | 46.19 | 49.878 | 50.03 | 49.668 | 49.252 | 48.801 | 48.308 | 47.778 | 47.094
Leading the Way | Dem_BB007 | GWh | SHEPD | Willowdale |  | 0.01 | 0.016 | 0.024 | 0.037 | 0.058 | 0.08 | 0.11 | 0.15 | 0.204 | 0.276 | 0.371 | 0.498 | 0.664 | 0.877 | 1.128 | 1.425 | 1.768 | 2.147 | 2.559 | 2.954 | 3.32 | 3.585 | 3.596 | 3.57 | 3.54 | 3.508 | 3.473 | 3.434 | 3.385
Leading the Way | Dem_BB007 | GWh | SHEPD | Woodhill |  | 0.043 | 0.066 | 0.103 | 0.159 | 0.244 | 0.338 | 0.465 | 0.634 | 0.862 | 1.165 | 1.569 | 2.104 | 2.807 | 3.704 | 4.768 | 6.021 | 7.47 | 9.07 | 10.814 | 12.48 | 14.029 | 15.149 | 15.195 | 15.086 | 14.959 | 14.822 | 14.672 | 14.511 | 14.304
Leading the Way | Dem_BB007 | GWh | SPD | Ayr |  | 0.012 | 0.02 | 0.033 | 0.053 | 0.087 | 0.12 | 0.165 | 0.225 | 0.306 | 0.414 | 0.557 | 0.747 | 0.997 | 1.315 | 1.693 | 2.138 | 2.652 | 3.221 | 3.84 | 4.431 | 4.981 | 5.379 | 5.395 | 5.356 | 5.312 | 5.263 | 5.21 | 5.153 | 5.079
Leading the Way | Dem_BB007 | GWh | SPD | Bainsford |  | 0.039 | 0.064 | 0.106 | 0.176 | 0.291 | 0.403 | 0.554 | 0.756 | 1.027 | 1.388 | 1.87 | 2.508 | 3.346 | 4.416 | 5.684 | 7.178 | 8.904 | 10.812 | 12.891 | 14.878 | 16.724 | 18.059 | 18.114 | 17.983 | 17.833 | 17.669 | 17.491 | 17.299 | 17.051
Leading the Way | Dem_BB007 | GWh | SPD | Bathgate |  | 0.129 | 0.211 | 0.349 | 0.576 | 0.945 | 1.308 | 1.798 | 2.454 | 3.334 | 4.506 | 6.068 | 8.137 | 10.857 | 14.329 | 18.443 | 23.293 | 28.895 | 35.086 | 41.831 | 48.277 | 54.268 | 58.601 | 58.78 | 58.355 | 57.866 | 57.336 | 56.757 | 56.134 | 55.331
Leading the Way | Dem_BB007 | GWh | SPD | Berwick |  | 0.044 | 0.069 | 0.11 | 0.174 | 0.274 | 0.379 | 0.521 | 0.711 | 0.966 | 1.306 | 1.759 | 2.358 | 3.147 | 4.153 | 5.345 | 6.751 | 8.374 | 10.169 | 12.124 | 13.992 | 15.728 | 16.984 | 17.036 | 16.913 | 16.771 | 16.617 | 16.45 | 16.269 | 16.036
Leading the Way | Dem_BB007 | GWh | SPD | Bonnybridge |  | 0.138 | 0.228 | 0.38 | 0.63 | 1.037 | 1.437 | 1.974 | 2.695 | 3.661 | 4.948 | 6.664 | 8.936 | 11.923 | 15.735 | 20.253 | 25.579 | 31.73 | 38.529 | 45.935 | 53.014 | 59.594 | 64.352 | 64.548 | 64.081 | 63.544 | 62.962 | 62.327 | 61.643 | 60.76
Leading the Way | Dem_BB007 | GWh | SPD | Braehead Park |  | 0.094 | 0.123 | 0.147 | 0.152 | 0.117 | 0.162 | 0.222 | 0.303 | 0.412 | 0.557 | 0.75 | 1.006 | 1.342 | 1.771 | 2.279 | 2.878 | 3.57 | 4.335 | 5.169 | 5.965 | 6.706 | 7.241 | 7.263 | 7.211 | 7.15 | 7.085 | 7.013 | 6.936 | 6.837
Leading the Way | Dem_BB007 | GWh | SPD | Broxburn |  | 0.196 | 0.291 | 0.428 | 0.619 | 0.888 | 1.23 | 1.69 | 2.308 | 3.135 | 4.237 | 5.706 | 7.652 | 10.209 | 13.473 | 17.342 | 21.903 | 27.17 | 32.992 | 39.334 | 45.395 | 51.029 | 55.103 | 55.271 | 54.872 | 54.412 | 53.913 | 53.369 | 52.784 | 52.028
Leading the Way | Dem_BB007 | GWh | SPD | Carntyne |  | 0.04 | 0.064 | 0.1 | 0.157 | 0.246 | 0.341 | 0.469 | 0.64 | 0.87 | 1.175 | 1.583 | 2.123 | 2.832 | 3.738 | 4.811 | 6.076 | 7.537 | 9.153 | 10.912 | 12.594 | 14.157 | 15.287 | 15.334 | 15.223 | 15.095 | 14.957 | 14.806 | 14.643 | 14.434
Leading the Way | Dem_BB007 | GWh | SPD | Carsfad |  | 0.008 | 0.015 | 0.026 | 0.047 | 0.08 | 0.111 | 0.153 | 0.209 | 0.284 | 0.384 | 0.517 | 0.693 | 0.925 | 1.221 | 1.571 | 1.984 | 2.462 | 2.989 | 3.564 | 4.113 | 4.623 | 4.992 | 5.008 | 4.972 | 4.93 | 4.885 | 4.835 | 4.782 | 4.714
Leading the Way | Dem_BB007 | GWh | SPD | Chapelcross |  | 0.072 | 0.072 | 0.125 | 0.216 | 0.369 | 0.511 | 0.701 | 0.958 | 1.301 | 1.758 | 2.367 | 3.175 | 4.236 | 5.59 | 7.195 | 9.088 | 11.273 | 13.689 | 16.32 | 18.835 | 21.173 | 22.863 | 22.933 | 22.767 | 22.576 | 22.37 | 22.144 | 21.901 | 21.587
Leading the Way | Dem_BB007 | GWh | SPD | Charlotte Street |  | 0.041 | 0.064 | 0.101 | 0.159 | 0.249 | 0.344 | 0.473 | 0.646 | 0.877 | 1.186 | 1.597 | 2.142 | 2.858 | 3.771 | 4.854 | 6.13 | 7.605 | 9.234 | 11.009 | 12.706 | 14.283 | 15.423 | 15.47 | 15.358 | 15.23 | 15.09 | 14.938 | 14.774 | 14.562
Leading the Way | Dem_BB007 | GWh | SPD | Clyde’s Mill |  | 0.043 | 0.068 | 0.109 | 0.175 | 0.278 | 0.385 | 0.529 | 0.722 | 0.981 | 1.326 | 1.786 | 2.395 | 3.196 | 4.218 | 5.429 | 6.856 | 8.505 | 10.328 | 12.313 | 14.21 | 15.974 | 17.25 | 17.302 | 17.177 | 17.033 | 16.877 | 16.707 | 16.523 | 16.287 | GSP also referred to as Westburn Road
Leading the Way | Dem_BB007 | GWh | SPD | Coatbridge |  | 0.035 | 0.061 | 0.109 | 0.193 | 0.335 | 0.464 | 0.637 | 0.87 | 1.182 | 1.597 | 2.151 | 2.885 | 3.849 | 5.08 | 6.538 | 8.258 | 10.244 | 12.439 | 14.83 | 17.115 | 19.239 | 20.775 | 20.839 | 20.688 | 20.515 | 20.327 | 20.122 | 19.901 | 19.616
Leading the Way | Dem_BB007 | GWh | SPD | Cockenzie |  | 0.136 | 0.204 | 0.303 | 0.445 | 0.648 | 0.898 | 1.233 | 1.684 | 2.287 | 3.091 | 4.163 | 5.583 | 7.449 | 9.83 | 12.652 | 15.98 | 19.823 | 24.07 | 28.697 | 33.12 | 37.23 | 40.203 | 40.325 | 40.034 | 39.698 | 39.334 | 38.937 | 38.51 | 37.959
Leading the Way | Dem_BB007 | GWh | SPD | Coylton |  | 0.144 | 0.244 | 0.418 | 0.71 | 1.196 | 1.656 | 2.275 | 3.106 | 4.219 | 5.701 | 7.679 | 10.297 | 13.739 | 18.132 | 23.338 | 29.476 | 36.564 | 44.399 | 52.934 | 61.091 | 68.673 | 74.156 | 74.382 | 73.844 | 73.225 | 72.555 | 71.822 | 71.034 | 70.017
Leading the Way | Dem_BB007 | GWh | SPD | Crookston A |  | 0.119 | 0.171 | 0.237 | 0.32 | 0.419 | 0.58 | 0.797 | 1.088 | 1.478 | 1.998 | 2.691 | 3.609 | 4.815 | 6.354 | 8.178 | 10.329 | 12.813 | 15.559 | 18.55 | 21.408 | 24.065 | 25.986 | 26.066 | 25.877 | 25.66 | 25.425 | 25.169 | 24.893 | 24.536
Leading the Way | Dem_BB007 | GWh | SPD | Crookston B |  | 0.119 | 0.171 | 0.237 | 0.32 | 0.419 | 0.58 | 0.797 | 1.088 | 1.478 | 1.998 | 2.691 | 3.609 | 4.815 | 6.354 | 8.178 | 10.329 | 12.813 | 15.559 | 18.55 | 21.408 | 24.065 | 25.986 | 26.066 | 25.877 | 25.66 | 25.425 | 25.169 | 24.893 | 24.536
Leading the Way | Dem_BB007 | GWh | SPD | Cumbernauld |  | 0.073 | 0.127 | 0.224 | 0.39 | 0.67 | 0.928 | 1.275 | 1.741 | 2.365 | 3.196 | 4.305 | 5.773 | 7.702 | 10.165 | 13.083 | 16.524 | 20.498 | 24.89 | 29.675 | 34.248 | 38.498 | 41.572 | 41.699 | 41.397 | 41.05 | 40.674 | 40.264 | 39.822 | 39.252
Leading the Way | Dem_BB007 | GWh | SPD | Cupar |  | 0.217 | 0.349 | 0.565 | 0.91 | 1.461 | 2.024 | 2.781 | 3.797 | 5.157 | 6.97 | 9.387 | 12.588 | 16.796 | 22.166 | 28.53 | 36.033 | 44.699 | 54.277 | 64.711 | 74.683 | 83.952 | 90.654 | 90.931 | 90.274 | 89.517 | 88.697 | 87.802 | 86.838 | 85.595
Leading the Way | Dem_BB007 | GWh | SPD | Currie |  | 0.077 | 0.111 | 0.157 | 0.217 | 0.293 | 0.405 | 0.557 | 0.761 | 1.033 | 1.396 | 1.88 | 2.522 | 3.364 | 4.44 | 5.715 | 7.218 | 8.953 | 10.872 | 12.962 | 14.959 | 16.816 | 18.159 | 18.214 | 18.082 | 17.931 | 17.767 | 17.587 | 17.394 | 17.145
Leading the Way | Dem_BB007 | GWh | SPD | Dalmarnock |  | 0.019 | 0.031 | 0.048 | 0.076 | 0.119 | 0.165 | 0.227 | 0.31 | 0.422 | 0.57 | 0.767 | 1.029 | 1.373 | 1.812 | 2.332 | 2.945 | 3.654 | 4.437 | 5.29 | 6.105 | 6.862 | 7.41 | 7.433 | 7.379 | 7.317 | 7.25 | 7.177 | 7.098 | 6.997
Leading the Way | Dem_BB007 | GWh | SPD | Devol Moor |  | 0.015 | 0.025 | 0.043 | 0.073 | 0.122 | 0.169 | 0.232 | 0.317 | 0.431 | 0.582 | 0.784 | 1.051 | 1.403 | 1.851 | 2.383 | 3.009 | 3.733 | 4.533 | 5.404 | 6.237 | 7.011 | 7.57 | 7.594 | 7.539 | 7.475 | 7.407 | 7.332 | 7.252 | 7.148
Leading the Way | Dem_BB007 | GWh | SPD | Devonside |  | 0.058 | 0.096 | 0.16 | 0.266 | 0.439 | 0.608 | 0.836 | 1.141 | 1.55 | 2.095 | 2.821 | 3.784 | 5.048 | 6.662 | 8.575 | 10.83 | 13.435 | 16.314 | 19.45 | 22.447 | 25.233 | 27.247 | 27.33 | 27.133 | 26.905 | 26.659 | 26.39 | 26.1 | 25.727
Leading the Way | Dem_BB007 | GWh | SPD | Dewar Place |  | 0.024 | 0.034 | 0.049 | 0.067 | 0.09 | 0.125 | 0.172 | 0.235 | 0.319 | 0.431 | 0.58 | 0.778 | 1.038 | 1.37 | 1.763 | 2.227 | 2.763 | 3.355 | 4 | 4.616 | 5.189 | 5.603 | 5.62 | 5.58 | 5.533 | 5.482 | 5.427 | 5.367 | 5.291
Leading the Way | Dem_BB007 | GWh | SPD | Drumchapel |  | 0.085 | 0.129 | 0.195 | 0.293 | 0.437 | 0.605 | 0.831 | 1.134 | 1.54 | 2.082 | 2.804 | 3.76 | 5.017 | 6.621 | 8.522 | 10.763 | 13.352 | 16.213 | 19.329 | 22.308 | 25.077 | 27.079 | 27.162 | 26.965 | 26.739 | 26.494 | 26.227 | 25.939 | 25.568
Leading the Way | Dem_BB007 | GWh | SPD | Drumcross |  | 0.009 | 0.015 | 0.024 | 0.039 | 0.064 | 0.088 | 0.121 | 0.166 | 0.225 | 0.304 | 0.409 | 0.549 | 0.732 | 0.967 | 1.244 | 1.571 | 1.949 | 2.367 | 2.822 | 3.257 | 3.661 | 3.953 | 3.965 | 3.937 | 3.904 | 3.868 | 3.829 | 3.787 | 3.733
Leading the Way | Dem_BB007 | GWh | SPD | Dumfries 11 |  | 0.026 | 0.046 | 0.08 | 0.138 | 0.236 | 0.327 | 0.45 | 0.614 | 0.834 | 1.127 | 1.517 | 2.035 | 2.715 | 3.583 | 4.612 | 5.825 | 7.226 | 8.774 | 10.461 | 12.073 | 13.571 | 14.655 | 14.7 | 14.593 | 14.471 | 14.338 | 14.194 | 14.038 | 13.837
Leading the Way | Dem_BB007 | GWh | SPD | Dumfries 33 |  | 0.026 | 0.046 | 0.08 | 0.138 | 0.236 | 0.327 | 0.45 | 0.614 | 0.834 | 1.127 | 1.517 | 2.035 | 2.715 | 3.583 | 4.612 | 5.825 | 7.226 | 8.774 | 10.461 | 12.073 | 13.571 | 14.655 | 14.7 | 14.593 | 14.471 | 14.338 | 14.194 | 14.038 | 13.837
Leading the Way | Dem_BB007 | GWh | SPD | Dumfries ICI |  | 0.026 | 0.046 | 0.08 | 0.138 | 0.236 | 0.327 | 0.45 | 0.614 | 0.834 | 1.127 | 1.517 | 2.035 | 2.715 | 3.583 | 4.612 | 5.825 | 7.226 | 8.774 | 10.461 | 12.073 | 13.571 | 14.655 | 14.7 | 14.593 | 14.471 | 14.338 | 14.194 | 14.038 | 13.837
Leading the Way | Dem_BB007 | GWh | SPD | Dunbar |  | 0 | 0 | 0 | 0 | 0 | 0 | 0 | 0 | 0 | 0 | 0 | 0 | 0 | 0 | 0 | 0 | 0 | 0 | 0 | 0 | 0 | 0 | 0 | 0 | 0 | 0 | 0 | 0 | 0
Leading the Way | Dem_BB007 | GWh | SPD | Dunbar A |  | 0.068 | 0.102 | 0.151 | 0.221 | 0.32 | 0.444 | 0.609 | 0.832 | 1.13 | 1.527 | 2.057 | 2.758 | 3.681 | 4.857 | 6.252 | 7.896 | 9.795 | 11.894 | 14.18 | 16.365 | 18.396 | 19.865 | 19.926 | 19.781 | 19.616 | 19.436 | 19.24 | 19.029 | 18.756
Leading the Way | Dem_BB007 | GWh | SPD | Dunbar B |  | 0.028 | 0.042 | 0.062 | 0.09 | 0.131 | 0.181 | 0.249 | 0.34 | 0.462 | 0.624 | 0.84 | 1.127 | 1.503 | 1.984 | 2.554 | 3.225 | 4.001 | 4.858 | 5.792 | 6.684 | 7.514 | 8.114 | 8.139 | 8.08 | 8.012 | 7.939 | 7.859 | 7.772 | 7.661
Leading the Way | Dem_BB007 | GWh | SPD | Dunfermline |  | 0.054 | 0.087 | 0.141 | 0.227 | 0.364 | 0.505 | 0.693 | 0.947 | 1.286 | 1.738 | 2.341 | 3.139 | 4.188 | 5.527 | 7.114 | 8.984 | 11.145 | 13.533 | 16.135 | 18.621 | 20.932 | 22.603 | 22.672 | 22.508 | 22.32 | 22.115 | 21.892 | 21.652 | 21.342
Leading the Way | Dem_BB007 | GWh | SPD | Earlstoun |  | 0.008 | 0.015 | 0.026 | 0.047 | 0.08 | 0.111 | 0.153 | 0.209 | 0.284 | 0.384 | 0.517 | 0.693 | 0.925 | 1.221 | 1.571 | 1.984 | 2.462 | 2.989 | 3.564 | 4.113 | 4.623 | 4.992 | 5.008 | 4.972 | 4.93 | 4.885 | 4.835 | 4.782 | 4.714
Leading the Way | Dem_BB007 | GWh | SPD | East Kilbride |  | 0.023 | 0.036 | 0.057 | 0.091 | 0.145 | 0.201 | 0.276 | 0.377 | 0.512 | 0.692 | 0.933 | 1.251 | 1.669 | 2.202 | 2.835 | 3.58 | 4.441 | 5.393 | 6.429 | 7.42 | 8.341 | 9.007 | 9.034 | 8.969 | 8.894 | 8.812 | 8.723 | 8.628 | 8.504
Leading the Way | Dem_BB007 | GWh | SPD | East Kilbride South |  | 0.002 | 0.004 | 0.006 | 0.01 | 0.017 | 0.023 | 0.032 | 0.044 | 0.059 | 0.08 | 0.108 | 0.144 | 0.192 | 0.254 | 0.327 | 0.413 | 0.512 | 0.622 | 0.741 | 0.856 | 0.962 | 1.039 | 1.042 | 1.034 | 1.026 | 1.016 | 1.006 | 0.995 | 0.981
Leading the Way | Dem_BB007 | GWh | SPD | Easterhouse |  | 0.152 | 0.243 | 0.392 | 0.631 | 1.009 | 1.398 | 1.92 | 2.622 | 3.561 | 4.813 | 6.483 | 8.693 | 11.599 | 15.307 | 19.703 | 24.884 | 30.868 | 37.483 | 44.688 | 51.575 | 57.976 | 62.604 | 62.796 | 62.342 | 61.819 | 61.253 | 60.635 | 59.969 | 59.111
Leading the Way | Dem_BB007 | GWh | SPD | Eccles |  | 0.076 | 0.118 | 0.184 | 0.284 | 0.438 | 0.607 | 0.834 | 1.138 | 1.546 | 2.09 | 2.814 | 3.774 | 5.036 | 6.646 | 8.554 | 10.803 | 13.401 | 16.273 | 19.401 | 22.391 | 25.17 | 27.179 | 27.262 | 27.065 | 26.838 | 26.593 | 26.324 | 26.035 | 25.663
Leading the Way | Dem_BB007 | GWh | SPD | Elderslie |  | 0.144 | 0.186 | 0.217 | 0.213 | 0.136 | 0.188 | 0.258 | 0.353 | 0.479 | 0.647 | 0.872 | 1.169 | 1.56 | 2.059 | 2.65 | 3.347 | 4.152 | 5.041 | 6.01 | 6.936 | 7.797 | 8.42 | 8.446 | 8.384 | 8.314 | 8.238 | 8.155 | 8.065 | 7.95
Leading the Way | Dem_BB007 | GWh | SPD | Erskine |  | 0.27 | 0.349 | 0.406 | 0.397 | 0.251 | 0.347 | 0.477 | 0.652 | 0.885 | 1.196 | 1.611 | 2.16 | 2.882 | 3.804 | 4.896 | 6.183 | 7.67 | 9.314 | 11.104 | 12.816 | 14.406 | 15.556 | 15.604 | 15.491 | 15.361 | 15.22 | 15.067 | 14.901 | 14.688
Leading the Way | Dem_BB007 | GWh | SPD | Finnieston |  | 0.008 | 0.012 | 0.019 | 0.03 | 0.046 | 0.064 | 0.088 | 0.12 | 0.164 | 0.221 | 0.298 | 0.399 | 0.533 | 0.703 | 0.905 | 1.142 | 1.417 | 1.721 | 2.052 | 2.368 | 2.662 | 2.874 | 2.883 | 2.862 | 2.838 | 2.812 | 2.784 | 2.753 | 2.714
Leading the Way | Dem_BB007 | GWh | SPD | Galashiels |  | 0.071 | 0.111 | 0.175 | 0.274 | 0.429 | 0.594 | 0.816 | 1.114 | 1.514 | 2.046 | 2.755 | 3.695 | 4.929 | 6.505 | 8.373 | 10.575 | 13.119 | 15.93 | 18.992 | 21.918 | 24.639 | 26.606 | 26.687 | 26.494 | 26.272 | 26.031 | 25.769 | 25.486 | 25.121
Leading the Way | Dem_BB007 | GWh | SPD | Giffnock |  | 0.137 | 0.204 | 0.302 | 0.44 | 0.636 | 0.881 | 1.21 | 1.652 | 2.244 | 3.032 | 4.084 | 5.477 | 7.308 | 9.644 | 12.413 | 15.677 | 19.447 | 23.615 | 28.154 | 32.493 | 36.525 | 39.441 | 39.562 | 39.276 | 38.947 | 38.59 | 38.2 | 37.781 | 37.24
Leading the Way | Dem_BB007 | GWh | SPD | Glenlee |  | 0.008 | 0.015 | 0.026 | 0.047 | 0.08 | 0.111 | 0.153 | 0.209 | 0.284 | 0.384 | 0.517 | 0.693 | 0.925 | 1.221 | 1.571 | 1.984 | 2.462 | 2.989 | 3.564 | 4.113 | 4.623 | 4.992 | 5.008 | 4.972 | 4.93 | 4.885 | 4.835 | 4.782 | 4.714
Leading the Way | Dem_BB007 | GWh | SPD | Glenluce |  | 0.034 | 0.059 | 0.103 | 0.179 | 0.306 | 0.423 | 0.582 | 0.794 | 1.079 | 1.458 | 1.964 | 2.633 | 3.513 | 4.636 | 5.968 | 7.537 | 9.35 | 11.353 | 13.536 | 15.621 | 17.56 | 18.962 | 19.02 | 18.883 | 18.724 | 18.553 | 18.365 | 18.164 | 17.904
Leading the Way | Dem_BB007 | GWh | SPD | Glenniston |  | 0.022 | 0.036 | 0.058 | 0.094 | 0.151 | 0.208 | 0.286 | 0.391 | 0.531 | 0.718 | 0.967 | 1.296 | 1.73 | 2.283 | 2.938 | 3.711 | 4.603 | 5.589 | 6.664 | 7.691 | 8.645 | 9.335 | 9.364 | 9.296 | 9.218 | 9.134 | 9.042 | 8.942 | 8.814
Leading the Way | Dem_BB007 | GWh | SPD | Glenrothes |  | 0.027 | 0.043 | 0.07 | 0.113 | 0.182 | 0.252 | 0.346 | 0.473 | 0.642 | 0.868 | 1.168 | 1.567 | 2.091 | 2.759 | 3.551 | 4.485 | 5.564 | 6.756 | 8.055 | 9.296 | 10.45 | 11.284 | 11.318 | 11.236 | 11.142 | 11.04 | 10.929 | 10.809 | 10.654
Leading the Way | Dem_BB007 | GWh | SPD | Gorgie |  | 0.012 | 0.017 | 0.024 | 0.033 | 0.044 | 0.061 | 0.084 | 0.115 | 0.157 | 0.212 | 0.285 | 0.382 | 0.51 | 0.673 | 0.866 | 1.094 | 1.357 | 1.647 | 1.964 | 2.267 | 2.548 | 2.751 | 2.76 | 2.74 | 2.717 | 2.692 | 2.665 | 2.636 | 2.598
Leading the Way | Dem_BB007 | GWh | SPD | Govan |  | 0.033 | 0.052 | 0.081 | 0.128 | 0.2 | 0.277 | 0.38 | 0.519 | 0.705 | 0.953 | 1.284 | 1.722 | 2.297 | 3.032 | 3.902 | 4.928 | 6.114 | 7.424 | 8.851 | 10.214 | 11.482 | 12.399 | 12.437 | 12.347 | 12.243 | 12.131 | 12.009 | 11.877 | 11.707
Leading the Way | Dem_BB007 | GWh | SPD | Grangemouth A |  | 0.048 | 0.078 | 0.13 | 0.215 | 0.353 | 0.49 | 0.673 | 0.918 | 1.247 | 1.686 | 2.27 | 3.045 | 4.062 | 5.361 | 6.9 | 8.715 | 10.811 | 13.127 | 15.651 | 18.062 | 20.304 | 21.925 | 21.992 | 21.833 | 21.65 | 21.452 | 21.235 | 21.002 | 20.702
Leading the Way | Dem_BB007 | GWh | SPD | Grangemouth C |  | 0.048 | 0.078 | 0.13 | 0.215 | 0.353 | 0.49 | 0.673 | 0.918 | 1.247 | 1.686 | 2.27 | 3.045 | 4.062 | 5.361 | 6.9 | 8.715 | 10.811 | 13.127 | 15.651 | 18.062 | 20.304 | 21.925 | 21.992 | 21.833 | 21.65 | 21.452 | 21.235 | 21.002 | 20.702
Leading the Way | Dem_BB007 | GWh | SPD | Haggs Road |  | 0.043 | 0.068 | 0.107 | 0.168 | 0.262 | 0.363 | 0.499 | 0.681 | 0.926 | 1.251 | 1.685 | 2.259 | 3.015 | 3.978 | 5.121 | 6.467 | 8.023 | 9.742 | 11.614 | 13.404 | 15.068 | 16.271 | 16.32 | 16.202 | 16.066 | 15.919 | 15.759 | 15.586 | 15.362
Leading the Way | Dem_BB007 | GWh | SPD | Hawick |  | 0.046 | 0.073 | 0.115 | 0.18 | 0.283 | 0.392 | 0.538 | 0.735 | 0.998 | 1.348 | 1.816 | 2.435 | 3.25 | 4.288 | 5.52 | 6.971 | 8.648 | 10.501 | 12.52 | 14.449 | 16.242 | 17.539 | 17.592 | 17.465 | 17.319 | 17.16 | 16.987 | 16.801 | 16.56
Leading the Way | Dem_BB007 | GWh | SPD | Helensburgh |  | 0.007 | 0.011 | 0.018 | 0.03 | 0.049 | 0.068 | 0.093 | 0.127 | 0.172 | 0.233 | 0.314 | 0.421 | 0.561 | 0.741 | 0.954 | 1.205 | 1.494 | 1.814 | 2.163 | 2.497 | 2.807 | 3.031 | 3.04 | 3.018 | 2.993 | 2.965 | 2.935 | 2.903 | 2.861
Leading the Way | Dem_BB007 | GWh | SPD | Hunterston Farm |  | 0 | 0 | 0.001 | 0.001 | 0.002 | 0.003 | 0.004 | 0.005 | 0.007 | 0.009 | 0.013 | 0.017 | 0.023 | 0.03 | 0.038 | 0.049 | 0.06 | 0.073 | 0.087 | 0.101 | 0.113 | 0.122 | 0.122 | 0.122 | 0.121 | 0.119 | 0.118 | 0.117 | 0.115
Leading the Way | Dem_BB007 | GWh | SPD | Inverkeithing |  | 0.017 | 0.027 | 0.043 | 0.069 | 0.111 | 0.154 | 0.211 | 0.288 | 0.392 | 0.529 | 0.713 | 0.956 | 1.275 | 1.683 | 2.166 | 2.736 | 3.394 | 4.121 | 4.914 | 5.671 | 6.375 | 6.883 | 6.904 | 6.855 | 6.797 | 6.735 | 6.667 | 6.594 | 6.499
Leading the Way | Dem_BB007 | GWh | SPD | Johnstone |  | 1.101 | 1.432 | 1.696 | 1.725 | 1.25 | 1.731 | 2.378 | 3.246 | 4.409 | 5.959 | 8.026 | 10.763 | 14.361 | 18.952 | 24.394 | 30.809 | 38.219 | 46.408 | 55.329 | 63.855 | 71.78 | 77.511 | 77.748 | 77.186 | 76.539 | 75.838 | 75.072 | 74.249 | 73.186
Leading the Way | Dem_BB007 | GWh | SPD | Kaimes |  | 0.178 | 0.267 | 0.396 | 0.58 | 0.843 | 1.167 | 1.603 | 2.189 | 2.973 | 4.018 | 5.411 | 7.257 | 9.682 | 12.778 | 16.447 | 20.772 | 25.768 | 31.289 | 37.304 | 43.052 | 48.396 | 52.259 | 52.419 | 52.04 | 51.604 | 51.131 | 50.615 | 50.06 | 49.343
Leading the Way | Dem_BB007 | GWh | SPD | Kendoon |  | 0.008 | 0.015 | 0.026 | 0.047 | 0.08 | 0.111 | 0.153 | 0.209 | 0.284 | 0.384 | 0.517 | 0.693 | 0.925 | 1.221 | 1.571 | 1.984 | 2.462 | 2.989 | 3.564 | 4.113 | 4.623 | 4.992 | 5.008 | 4.972 | 4.93 | 4.885 | 4.835 | 4.782 | 4.714
Leading the Way | Dem_BB007 | GWh | SPD | Kilbowie 11 |  | 0.009 | 0.015 | 0.024 | 0.038 | 0.061 | 0.085 | 0.117 | 0.16 | 0.217 | 0.293 | 0.395 | 0.53 | 0.707 | 0.933 | 1.2 | 1.516 | 1.881 | 2.284 | 2.723 | 3.142 | 3.532 | 3.814 | 3.826 | 3.798 | 3.766 | 3.732 | 3.694 | 3.654 | 3.601
Leading the Way | Dem_BB007 | GWh | SPD | Kilbowie 33 |  | 0.009 | 0.015 | 0.024 | 0.038 | 0.061 | 0.085 | 0.117 | 0.16 | 0.217 | 0.293 | 0.395 | 0.53 | 0.707 | 0.933 | 1.2 | 1.516 | 1.881 | 2.284 | 2.723 | 3.142 | 3.532 | 3.814 | 3.826 | 3.798 | 3.766 | 3.732 | 3.694 | 3.654 | 3.601
Leading the Way | Dem_BB007 | GWh | SPD | Killermont |  | 0.117 | 0.179 | 0.273 | 0.413 | 0.624 | 0.864 | 1.186 | 1.62 | 2.2 | 2.974 | 4.005 | 5.371 | 7.166 | 9.457 | 12.172 | 15.374 | 19.071 | 23.157 | 27.609 | 31.863 | 35.818 | 38.677 | 38.796 | 38.515 | 38.192 | 37.842 | 37.46 | 37.049 | 36.519
Leading the Way | Dem_BB007 | GWh | SPD | Kilmarnock South |  | 0.021 | 0.034 | 0.058 | 0.097 | 0.162 | 0.224 | 0.308 | 0.421 | 0.572 | 0.772 | 1.04 | 1.395 | 1.861 | 2.457 | 3.162 | 3.993 | 4.954 | 6.015 | 7.172 | 8.277 | 9.304 | 10.047 | 10.077 | 10.005 | 9.921 | 9.83 | 9.731 | 9.624 | 9.486
Leading the Way | Dem_BB007 | GWh | SPD | Kilmarnock Town |  | 0.035 | 0.059 | 0.101 | 0.172 | 0.289 | 0.4 | 0.549 | 0.75 | 1.019 | 1.377 | 1.854 | 2.487 | 3.318 | 4.378 | 5.635 | 7.117 | 8.829 | 10.721 | 12.782 | 14.752 | 16.583 | 17.906 | 17.961 | 17.831 | 17.682 | 17.52 | 17.343 | 17.153 | 16.907
Leading the Way | Dem_BB007 | GWh | SPD | Kilwinning |  | 0.002 | 0.004 | 0.007 | 0.012 | 0.021 | 0.029 | 0.04 | 0.055 | 0.074 | 0.1 | 0.135 | 0.181 | 0.242 | 0.32 | 0.411 | 0.519 | 0.644 | 0.782 | 0.933 | 1.077 | 1.21 | 1.307 | 1.311 | 1.301 | 1.29 | 1.279 | 1.266 | 1.252 | 1.234
Leading the Way | Dem_BB007 | GWh | SPD | Lesmahagow |  | 0 | 0 | 0 | 0.177 | 0.29 | 0.402 | 0.552 | 0.754 | 1.024 | 1.384 | 1.865 | 2.5 | 3.336 | 4.403 | 5.667 | 7.157 | 8.878 | 10.781 | 12.853 | 14.834 | 16.675 | 18.006 | 18.061 | 17.931 | 17.781 | 17.618 | 17.44 | 17.248 | 17.002
Leading the Way | Dem_BB007 | GWh | SPD | Leven |  | 0.071 | 0.113 | 0.183 | 0.295 | 0.474 | 0.657 | 0.902 | 1.231 | 1.673 | 2.261 | 3.045 | 4.083 | 5.448 | 7.19 | 9.254 | 11.688 | 14.498 | 17.605 | 20.989 | 24.224 | 27.23 | 29.404 | 29.494 | 29.281 | 29.035 | 28.769 | 28.479 | 28.166 | 27.763
Leading the Way | Dem_BB007 | GWh | SPD | Linnmill |  | 0.306 | 0.5 | 0.827 | 1.186 | 1.943 | 2.691 | 3.697 | 5.047 | 6.855 | 9.265 | 12.478 | 16.733 | 22.327 | 29.465 | 37.925 | 47.899 | 59.417 | 72.149 | 86.019 | 99.274 | 111.595 | 120.505 | 120.873 | 119.999 | 118.993 | 117.903 | 116.713 | 115.432 | 113.78
Leading the Way | Dem_BB007 | GWh | SPD | Livingston East |  | 0.287 | 0.435 | 0.656 | 0.98 | 1.456 | 2.017 | 2.771 | 3.783 | 5.138 | 6.945 | 9.353 | 12.543 | 16.735 | 22.086 | 28.427 | 35.903 | 44.537 | 54.081 | 64.477 | 74.413 | 83.648 | 90.327 | 90.602 | 89.947 | 89.193 | 88.376 | 87.484 | 86.524 | 85.286
Leading the Way | Dem_BB007 | GWh | SPD | Maybole |  | 0.111 | 0.18 | 0.295 | 0.483 | 0.785 | 1.087 | 1.494 | 2.039 | 2.77 | 3.744 | 5.042 | 6.761 | 9.022 | 11.906 | 15.324 | 19.354 | 24.009 | 29.153 | 34.757 | 40.113 | 45.092 | 48.692 | 48.841 | 48.487 | 48.081 | 47.641 | 47.16 | 46.642 | 45.974
Leading the Way | Dem_BB007 | GWh | SPD | Moffat |  | 0 | 0.052 | 0.091 | 0.157 | 0.267 | 0.37 | 0.508 | 0.693 | 0.942 | 1.273 | 1.714 | 2.299 | 3.067 | 4.048 | 5.211 | 6.581 | 8.163 | 9.913 | 11.818 | 13.639 | 15.332 | 16.556 | 16.607 | 16.487 | 16.348 | 16.199 | 16.035 | 15.859 | 15.632
Leading the Way | Dem_BB007 | GWh | SPD | Newarthill |  | 0.176 | 0.307 | 0.545 | 0.955 | 1.649 | 2.284 | 3.138 | 4.285 | 5.82 | 7.866 | 10.594 | 14.207 | 18.955 | 25.015 | 32.198 | 40.666 | 50.445 | 61.254 | 73.03 | 84.283 | 94.744 | 102.308 | 102.62 | 101.878 | 101.025 | 100.099 | 99.089 | 98.001 | 96.598
Leading the Way | Dem_BB007 | GWh | SPD | Newton Stewart |  | 0.044 | 0.077 | 0.136 | 0.239 | 0.412 | 0.571 | 0.784 | 1.071 | 1.454 | 1.965 | 2.647 | 3.549 | 4.736 | 6.25 | 8.045 | 10.16 | 12.603 | 15.304 | 18.246 | 21.058 | 23.671 | 25.561 | 25.639 | 25.454 | 25.241 | 25.009 | 24.757 | 24.485 | 24.135
Leading the Way | Dem_BB007 | GWh | SPD | Paisley |  | 0.111 | 0.143 | 0.167 | 0.164 | 0.103 | 0.143 | 0.197 | 0.269 | 0.365 | 0.494 | 0.665 | 0.891 | 1.189 | 1.57 | 2.02 | 2.551 | 3.165 | 3.843 | 4.582 | 5.288 | 5.944 | 6.419 | 6.439 | 6.392 | 6.339 | 6.28 | 6.217 | 6.149 | 6.061
Leading the Way | Dem_BB007 | GWh | SPD | Partick |  | 0.031 | 0.049 | 0.077 | 0.121 | 0.19 | 0.263 | 0.361 | 0.493 | 0.669 | 0.905 | 1.218 | 1.634 | 2.18 | 2.877 | 3.703 | 4.677 | 5.801 | 7.044 | 8.398 | 9.693 | 10.896 | 11.766 | 11.801 | 11.716 | 11.618 | 11.512 | 11.395 | 11.27 | 11.109
Leading the Way | Dem_BB007 | GWh | SPD | Port Dundas |  | 0.049 | 0.076 | 0.12 | 0.189 | 0.295 | 0.409 | 0.562 | 0.768 | 1.043 | 1.409 | 1.898 | 2.545 | 3.396 | 4.481 | 5.768 | 7.285 | 9.037 | 10.973 | 13.082 | 15.098 | 16.972 | 18.327 | 18.383 | 18.25 | 18.097 | 17.932 | 17.751 | 17.556 | 17.304
Leading the Way | Dem_BB007 | GWh | SPD | Portobello |  | 0.108 | 0.159 | 0.232 | 0.332 | 0.47 | 0.651 | 0.894 | 1.22 | 1.658 | 2.24 | 3.017 | 4.046 | 5.399 | 7.125 | 9.171 | 11.583 | 14.368 | 17.447 | 20.801 | 24.006 | 26.986 | 29.14 | 29.229 | 29.018 | 28.775 | 28.511 | 28.223 | 27.914 | 27.514
Leading the Way | Dem_BB007 | GWh | SPD | Ravenscraig |  | 0.024 | 0.041 | 0.071 | 0.123 | 0.21 | 0.291 | 0.399 | 0.545 | 0.74 | 1.001 | 1.347 | 1.807 | 2.411 | 3.182 | 4.095 | 5.172 | 6.416 | 7.791 | 9.289 | 10.72 | 12.051 | 13.013 | 13.053 | 12.958 | 12.85 | 12.732 | 12.604 | 12.465 | 12.287
Leading the Way | Dem_BB007 | GWh | SPD | Redhouse |  | 0.018 | 0.028 | 0.046 | 0.074 | 0.118 | 0.164 | 0.225 | 0.307 | 0.417 | 0.564 | 0.76 | 1.019 | 1.359 | 1.794 | 2.309 | 2.916 | 3.618 | 4.393 | 5.237 | 6.044 | 6.795 | 7.337 | 7.359 | 7.306 | 7.245 | 7.179 | 7.106 | 7.028 | 6.928
Leading the Way | Dem_BB007 | GWh | SPD | Saltcoats A |  | 0.032 | 0.049 | 0.076 | 0.115 | 0.173 | 0.24 | 0.329 | 0.45 | 0.611 | 0.826 | 1.112 | 1.491 | 1.99 | 2.626 | 3.38 | 4.269 | 5.296 | 6.431 | 7.667 | 8.849 | 9.947 | 10.741 | 10.774 | 10.696 | 10.606 | 10.509 | 10.403 | 10.289 | 10.141
Leading the Way | Dem_BB007 | GWh | SPD | Saltcoats B |  | 0.032 | 0.049 | 0.076 | 0.115 | 0.173 | 0.24 | 0.329 | 0.45 | 0.611 | 0.826 | 1.112 | 1.491 | 1.99 | 2.626 | 3.38 | 4.269 | 5.296 | 6.431 | 7.667 | 8.849 | 9.947 | 10.741 | 10.774 | 10.696 | 10.606 | 10.509 | 10.403 | 10.289 | 10.141
Leading the Way | Dem_BB007 | GWh | SPD | Shrubhill |  | 0.03 | 0.044 | 0.062 | 0.085 | 0.115 | 0.16 | 0.219 | 0.299 | 0.407 | 0.55 | 0.74 | 0.993 | 1.325 | 1.748 | 2.25 | 2.842 | 3.525 | 4.281 | 5.104 | 5.89 | 6.621 | 7.15 | 7.172 | 7.12 | 7.06 | 6.995 | 6.925 | 6.849 | 6.751
Leading the Way | Dem_BB007 | GWh | SPD | Sighthill |  | 0.145 | 0.209 | 0.296 | 0.407 | 0.55 | 0.762 | 1.046 | 1.429 | 1.94 | 2.623 | 3.532 | 4.737 | 6.32 | 8.34 | 10.735 | 13.558 | 16.819 | 20.423 | 24.349 | 28.101 | 31.589 | 34.111 | 34.215 | 33.968 | 33.683 | 33.374 | 33.037 | 32.675 | 32.207
Leading the Way | Dem_BB007 | GWh | SPD | Spango Valley |  | 0.022 | 0.038 | 0.064 | 0.109 | 0.184 | 0.255 | 0.35 | 0.478 | 0.649 | 0.878 | 1.182 | 1.585 | 2.115 | 2.791 | 3.593 | 4.537 | 5.629 | 6.835 | 8.149 | 9.404 | 10.571 | 11.415 | 11.45 | 11.368 | 11.272 | 11.169 | 11.056 | 10.935 | 10.778
Leading the Way | Dem_BB007 | GWh | SPD | St Andrews Cross |  | 0.015 | 0.023 | 0.037 | 0.057 | 0.09 | 0.125 | 0.171 | 0.234 | 0.318 | 0.429 | 0.578 | 0.775 | 1.034 | 1.365 | 1.757 | 2.218 | 2.752 | 3.342 | 3.984 | 4.598 | 5.169 | 5.581 | 5.598 | 5.558 | 5.511 | 5.461 | 5.406 | 5.346 | 5.27
Leading the Way | Dem_BB007 | GWh | SPD | Stirling |  | 0.075 | 0.1 | 0.124 | 0.138 | 0.13 | 0.181 | 0.248 | 0.339 | 0.46 | 0.622 | 0.837 | 1.123 | 1.498 | 1.977 | 2.545 | 3.214 | 3.987 | 4.841 | 5.771 | 6.661 | 7.487 | 8.085 | 8.11 | 8.051 | 7.984 | 7.91 | 7.831 | 7.745 | 7.634
Leading the Way | Dem_BB007 | GWh | SPD | Strathaven |  | 0.007 | 0.012 | 0.02 | 0.034 | 0.055 | 0.077 | 0.106 | 0.144 | 0.196 | 0.264 | 0.356 | 0.478 | 0.637 | 0.841 | 1.083 | 1.367 | 1.696 | 2.06 | 2.456 | 2.834 | 3.186 | 3.44 | 3.451 | 3.426 | 3.397 | 3.366 | 3.332 | 3.295 | 3.248
Leading the Way | Dem_BB007 | GWh | SPD | Strathleven |  | 0.268 | 0.376 | 0.508 | 0.657 | 0.81 | 1.122 | 1.542 | 2.105 | 2.859 | 3.864 | 5.204 | 6.979 | 9.312 | 12.289 | 15.818 | 19.978 | 24.782 | 30.092 | 35.877 | 41.406 | 46.545 | 50.261 | 50.414 | 50.05 | 49.63 | 49.175 | 48.679 | 48.145 | 47.456
Leading the Way | Dem_BB007 | GWh | SPD | Telford Road |  | 0.039 | 0.056 | 0.08 | 0.11 | 0.148 | 0.205 | 0.281 | 0.384 | 0.522 | 0.705 | 0.95 | 1.274 | 1.699 | 2.243 | 2.887 | 3.646 | 4.522 | 5.491 | 6.547 | 7.556 | 8.494 | 9.172 | 9.2 | 9.133 | 9.057 | 8.974 | 8.883 | 8.786 | 8.66
Leading the Way | Dem_BB007 | GWh | SPD | Tongland |  | 0.008 | 0.015 | 0.026 | 0.047 | 0.08 | 0.111 | 0.153 | 0.209 | 0.284 | 0.384 | 0.517 | 0.693 | 0.925 | 1.221 | 1.571 | 1.984 | 2.462 | 2.989 | 3.564 | 4.113 | 4.623 | 4.992 | 5.008 | 4.972 | 4.93 | 4.885 | 4.835 | 4.782 | 4.714
Leading the Way | Dem_BB007 | GWh | SPD | West George Street |  | 0.005 | 0.007 | 0.012 | 0.018 | 0.029 | 0.04 | 0.054 | 0.074 | 0.101 | 0.136 | 0.184 | 0.246 | 0.328 | 0.433 | 0.558 | 0.704 | 0.874 | 1.061 | 1.265 | 1.46 | 1.641 | 1.772 | 1.778 | 1.765 | 1.75 | 1.734 | 1.716 | 1.698 | 1.673
Leading the Way | Dem_BB007 | GWh | SPD | Westfield |  | 0.042 | 0.067 | 0.109 | 0.175 | 0.281 | 0.389 | 0.535 | 0.73 | 0.992 | 1.34 | 1.805 | 2.42 | 3.229 | 4.262 | 5.486 | 6.928 | 8.594 | 10.436 | 12.442 | 14.359 | 16.141 | 17.43 | 17.483 | 17.357 | 17.211 | 17.054 | 16.882 | 16.696 | 16.457
Leading the Way | Dem_BB007 | GWh | SPD | Whitehouse |  | 0.049 | 0.071 | 0.101 | 0.139 | 0.188 | 0.26 | 0.357 | 0.488 | 0.663 | 0.896 | 1.206 | 1.618 | 2.158 | 2.849 | 3.666 | 4.631 | 5.744 | 6.975 | 8.316 | 9.597 | 10.789 | 11.65 | 11.685 | 11.601 | 11.504 | 11.398 | 11.283 | 11.159 | 11
Leading the Way | Dem_BB007 | GWh | SPD | Wishaw |  | 0.024 | 0.041 | 0.071 | 0.123 | 0.21 | 0.291 | 0.399 | 0.545 | 0.74 | 1.001 | 1.347 | 1.807 | 2.411 | 3.182 | 4.095 | 5.172 | 6.416 | 7.791 | 9.289 | 10.72 | 12.051 | 13.013 | 13.053 | 12.958 | 12.85 | 12.732 | 12.604 | 12.465 | 12.287
Leading the Way | Dem_BB007 | GWh | SPM | Birkenhead |  | 0.287 | 0.486 | 0.835 | 1.426 | 2.407 | 3.334 | 4.581 | 6.254 | 8.494 | 11.48 | 15.462 | 20.735 | 27.665 | 36.51 | 46.993 | 59.352 | 73.625 | 89.401 | 106.587 | 123.012 | 138.279 | 149.32 | 149.775 | 148.693 | 147.446 | 146.095 | 144.621 | 143.034 | 140.986
Leading the Way | Dem_BB007 | GWh | SPM | Capenhurst |  | 0.274 | 0.44 | 0.711 | 1.145 | 1.837 | 2.544 | 3.496 | 4.773 | 6.483 | 8.762 | 11.8 | 15.824 | 21.113 | 27.863 | 35.864 | 45.295 | 56.188 | 68.228 | 81.344 | 93.879 | 105.531 | 113.956 | 114.304 | 113.478 | 112.526 | 111.496 | 110.37 | 109.159 | 107.596
Leading the Way | Dem_BB007 | GWh | SPM | Carrington |  | 0.477 | 0.742 | 1.158 | 1.797 | 2.78 | 3.851 | 5.291 | 7.223 | 9.811 | 13.26 | 17.859 | 23.949 | 31.954 | 42.17 | 54.279 | 68.553 | 85.039 | 103.261 | 123.111 | 142.082 | 159.716 | 172.468 | 172.994 | 171.744 | 170.304 | 168.744 | 167.041 | 165.208 | 162.843
Leading the Way | Dem_BB007 | GWh | SPM | Connah's Quay |  | 0.113 | 0.2 | 0.359 | 0.636 | 1.106 | 1.532 | 2.105 | 2.874 | 3.904 | 5.276 | 7.105 | 9.528 | 12.713 | 16.778 | 21.596 | 27.275 | 33.834 | 41.084 | 48.981 | 56.529 | 63.545 | 68.619 | 68.828 | 68.331 | 67.758 | 67.137 | 66.46 | 65.73 | 64.789
Leading the Way | Dem_BB007 | GWh | SPM | Fiddlers Ferry |  | 0.887 | 1.369 | 2.115 | 3.247 | 4.967 | 6.88 | 9.452 | 12.905 | 17.528 | 23.69 | 31.906 | 42.786 | 57.088 | 75.34 | 96.972 | 122.474 | 151.927 | 184.481 | 219.945 | 253.839 | 285.343 | 308.124 | 309.065 | 306.83 | 304.258 | 301.471 | 298.429 | 295.154 | 290.928
Leading the Way | Dem_BB007 | GWh | SPM | Frodsham |  | 1.06 | 1.619 | 2.469 | 3.735 | 5.626 | 7.792 | 10.705 | 14.616 | 19.852 | 26.831 | 36.136 | 48.459 | 64.657 | 85.328 | 109.828 | 138.711 | 172.069 | 208.939 | 249.104 | 287.491 | 323.172 | 348.974 | 350.039 | 347.508 | 344.596 | 341.439 | 337.993 | 334.284 | 329.498
Leading the Way | Dem_BB007 | GWh | SPM | Kirkby (_D) |  | 0.236 | 0.407 | 0.712 | 1.234 | 2.111 | 2.924 | 4.017 | 5.484 | 7.449 | 10.068 | 13.559 | 18.184 | 24.262 | 32.018 | 41.211 | 52.049 | 64.566 | 78.402 | 93.473 | 107.877 | 121.266 | 130.948 | 131.347 | 130.398 | 129.305 | 128.12 | 126.827 | 125.435 | 123.639
Leading the Way | Dem_BB007 | GWh | SPM | Legacy |  | 0.406 | 0.691 | 1.192 | 2.042 | 3.458 | 4.789 | 6.58 | 8.983 | 12.202 | 16.491 | 22.211 | 29.785 | 39.741 | 52.446 | 67.505 | 85.257 | 105.76 | 128.422 | 153.109 | 176.704 | 198.634 | 214.493 | 215.148 | 213.592 | 211.802 | 209.862 | 207.744 | 205.464 | 202.522
Leading the Way | Dem_BB007 | GWh | SPM | Lister Drive |  | 0.437 | 0.736 | 1.255 | 2.126 | 3.568 | 4.941 | 6.789 | 9.269 | 12.589 | 17.015 | 22.916 | 30.73 | 41.002 | 54.111 | 69.648 | 87.964 | 109.118 | 132.499 | 157.97 | 182.313 | 204.94 | 221.303 | 221.978 | 220.373 | 218.526 | 216.524 | 214.339 | 211.987 | 208.952
Leading the Way | Dem_BB007 | GWh | SPM | Pentir |  | 0.1 | 0.179 | 0.324 | 0.577 | 1.008 | 1.396 | 1.918 | 2.619 | 3.558 | 4.808 | 6.476 | 8.684 | 11.587 | 15.291 | 19.682 | 24.858 | 30.835 | 37.443 | 44.641 | 51.52 | 57.914 | 62.538 | 62.729 | 62.275 | 61.753 | 61.187 | 60.57 | 59.905 | 59.047
Leading the Way | Dem_BB007 | GWh | SPM | Rainhill |  | 0.35 | 0.597 | 1.03 | 1.766 | 2.993 | 4.145 | 5.694 | 7.774 | 10.56 | 14.272 | 19.221 | 25.776 | 34.392 | 45.386 | 58.418 | 73.781 | 91.525 | 111.136 | 132.501 | 152.919 | 171.898 | 185.622 | 186.189 | 184.843 | 183.293 | 181.614 | 179.781 | 177.808 | 175.263
Leading the Way | Dem_BB007 | GWh | SPM | St. Asaph |  | 0.113 | 0.2 | 0.359 | 0.636 | 1.106 | 1.532 | 2.105 | 2.874 | 3.904 | 5.276 | 7.105 | 9.528 | 12.713 | 16.778 | 21.596 | 27.275 | 33.834 | 41.084 | 48.981 | 56.529 | 63.545 | 68.619 | 68.828 | 68.331 | 67.758 | 67.137 | 66.46 | 65.73 | 64.789
Leading the Way | Dem_BB007 | GWh | SPM | Trawsfynydd |  | 0.284 | 0.5 | 0.889 | 1.564 | 2.708 | 3.751 | 5.153 | 7.035 | 9.556 | 12.915 | 17.394 | 23.326 | 31.123 | 41.073 | 52.866 | 66.769 | 82.826 | 100.574 | 119.908 | 138.386 | 155.561 | 167.981 | 168.494 | 167.275 | 165.873 | 164.354 | 162.695 | 160.91 | 158.606
Leading the Way | Dem_BB007 | GWh | SPM | Wylfa |  | 0.049 | 0.087 | 0.157 | 0.28 | 0.489 | 0.677 | 0.931 | 1.271 | 1.726 | 2.333 | 3.141 | 4.213 | 5.621 | 7.418 | 9.548 | 12.059 | 14.959 | 18.164 | 21.656 | 24.993 | 28.095 | 30.338 | 30.43 | 30.21 | 29.957 | 29.683 | 29.383 | 29.061 | 28.645
Leading the Way | Dem_BB007 | GWh | SPN | Beddington (_J) |  | 1.001 | 1.446 | 2.043 | 2.811 | 3.786 | 5.244 | 7.205 | 9.836 | 13.361 | 18.057 | 24.319 | 32.613 | 43.514 | 57.426 | 73.914 | 93.353 | 115.802 | 140.616 | 167.648 | 193.482 | 217.495 | 234.86 | 235.577 | 233.874 | 231.913 | 229.789 | 227.47 | 224.974 | 221.753
Leading the Way | Dem_BB007 | GWh | SPN | Bolney |  | 2.032 | 2.994 | 4.352 | 6.213 | 8.767 | 12.142 | 16.681 | 22.774 | 30.934 | 41.808 | 56.307 | 75.509 | 100.749 | 132.959 | 171.136 | 216.141 | 268.12 | 325.572 | 388.158 | 447.973 | 503.571 | 543.776 | 545.436 | 541.493 | 536.954 | 532.035 | 526.665 | 520.886 | 513.428
Leading the Way | Dem_BB007 | GWh | SPN | Canterbury |  | 0.233 | 0.36 | 0.557 | 0.858 | 1.317 | 1.824 | 2.506 | 3.422 | 4.648 | 6.282 | 8.46 | 11.345 | 15.137 | 19.977 | 25.713 | 32.475 | 40.284 | 48.916 | 58.32 | 67.307 | 75.66 | 81.701 | 81.95 | 81.358 | 80.676 | 79.937 | 79.13 | 78.262 | 77.141
Leading the Way | Dem_BB007 | GWh | SPN | Chessington |  | 0.897 | 1.247 | 1.66 | 2.094 | 2.486 | 3.444 | 4.731 | 6.46 | 8.774 | 11.858 | 15.971 | 21.417 | 28.576 | 37.711 | 48.539 | 61.304 | 76.047 | 92.342 | 110.094 | 127.059 | 142.829 | 154.232 | 154.703 | 153.584 | 152.297 | 150.902 | 149.379 | 147.74 | 145.624
Leading the Way | Dem_BB007 | GWh | SPN | Kemsley |  | 0.35 | 0.542 | 0.84 | 1.294 | 1.987 | 2.753 | 3.782 | 5.163 | 7.013 | 9.478 | 12.765 | 17.118 | 22.84 | 30.143 | 38.797 | 49 | 60.784 | 73.809 | 87.998 | 101.558 | 114.162 | 123.277 | 123.653 | 122.759 | 121.73 | 120.615 | 119.398 | 118.088 | 116.397
Leading the Way | Dem_BB007 | GWh | SPN | Kingsnorth |  | 0.337 | 0.526 | 0.822 | 1.278 | 1.981 | 2.744 | 3.77 | 5.147 | 6.991 | 9.448 | 12.725 | 17.064 | 22.769 | 30.048 | 38.675 | 48.846 | 60.593 | 73.577 | 87.721 | 101.238 | 113.803 | 122.889 | 123.264 | 122.373 | 121.347 | 120.236 | 119.022 | 117.716 | 116.031
Leading the Way | Dem_BB007 | GWh | SPN | Littlebrook (_J) |  | 0.045 | 0.066 | 0.097 | 0.14 | 0.2 | 0.277 | 0.381 | 0.52 | 0.707 | 0.955 | 1.287 | 1.725 | 2.302 | 3.038 | 3.91 | 4.939 | 6.126 | 7.439 | 8.869 | 10.236 | 11.506 | 12.425 | 12.463 | 12.373 | 12.269 | 12.156 | 12.034 | 11.902 | 11.731
Leading the Way | Dem_BB007 | GWh | SPN | Ninfield |  | 1.131 | 1.747 | 2.701 | 4.15 | 6.355 | 8.801 | 12.092 | 16.509 | 22.424 | 30.306 | 40.816 | 54.735 | 73.032 | 96.38 | 124.054 | 156.677 | 194.356 | 236.002 | 281.37 | 324.729 | 365.031 | 394.175 | 395.378 | 392.519 | 389.229 | 385.663 | 381.771 | 377.582 | 372.176
Leading the Way | Dem_BB007 | GWh | SPN | Northfleet East |  | 1.232 | 1.842 | 2.729 | 3.991 | 5.793 | 8.023 | 11.022 | 15.049 | 20.44 | 27.626 | 37.206 | 49.894 | 66.572 | 87.855 | 113.082 | 142.82 | 177.166 | 215.129 | 256.484 | 296.008 | 332.746 | 359.312 | 360.409 | 357.803 | 354.804 | 351.554 | 348.006 | 344.187 | 339.259
Leading the Way | Dem_BB007 | GWh | SPN | Richborough |  | 0.465 | 0.719 | 1.115 | 1.717 | 2.634 | 3.649 | 5.013 | 6.844 | 9.296 | 12.563 | 16.92 | 22.69 | 30.275 | 39.953 | 51.425 | 64.949 | 80.569 | 97.833 | 116.639 | 134.614 | 151.321 | 163.402 | 163.901 | 162.716 | 161.352 | 159.874 | 158.26 | 156.523 | 154.282
Leading the Way | Dem_BB007 | GWh | SPN | Sellindge |  | 0.821 | 1.271 | 1.969 | 3.032 | 4.653 | 6.444 | 8.853 | 12.087 | 16.417 | 22.188 | 29.883 | 40.074 | 53.469 | 70.563 | 90.824 | 114.709 | 142.295 | 172.785 | 206 | 237.745 | 267.252 | 288.589 | 289.47 | 287.377 | 284.968 | 282.358 | 279.508 | 276.441 | 272.483
Leading the Way | Dem_BB007 | GWh | SPN | West Weybridge |  | 1.443 | 2.051 | 2.829 | 3.763 | 4.841 | 6.705 | 9.212 | 12.577 | 17.083 | 23.088 | 31.095 | 41.698 | 55.637 | 73.424 | 94.506 | 119.359 | 148.064 | 179.79 | 214.352 | 247.384 | 278.087 | 300.289 | 301.206 | 299.028 | 296.522 | 293.805 | 290.84 | 287.648 | 283.53
Leading the Way | Dem_BB007 | GWh | South Wales | Aberthaw |  | 0.233 | 0.371 | 0.598 | 0.958 | 1.529 | 2.118 | 2.91 | 3.973 | 5.397 | 7.294 | 9.823 | 13.173 | 17.576 | 23.195 | 29.855 | 37.706 | 46.774 | 56.797 | 67.715 | 78.15 | 87.849 | 94.863 | 95.152 | 94.465 | 93.673 | 92.815 | 91.878 | 90.87 | 89.569
Leading the Way | Dem_BB007 | GWh | South Wales | Alpha Steel (Uskmouth) |  | 0.25 | 0.412 | 0.687 | 1.14 | 1.878 | 2.601 | 3.573 | 4.878 | 6.626 | 8.956 | 12.061 | 16.175 | 21.581 | 28.481 | 36.658 | 46.299 | 57.433 | 69.74 | 83.146 | 95.959 | 107.868 | 116.481 | 116.836 | 115.991 | 115.019 | 113.965 | 112.815 | 111.577 | 109.98
Leading the Way | Dem_BB007 | GWh | South Wales | Cardiff East |  | 0.322 | 0.52 | 0.848 | 1.377 | 2.227 | 3.085 | 4.238 | 5.786 | 7.859 | 10.621 | 14.305 | 19.183 | 25.595 | 33.778 | 43.477 | 54.911 | 68.116 | 82.712 | 98.612 | 113.808 | 127.933 | 138.147 | 138.569 | 137.567 | 136.414 | 135.164 | 133.8 | 132.332 | 130.437
Leading the Way | Dem_BB007 | GWh | South Wales | Grange |  | 0.144 | 0.23 | 0.369 | 0.589 | 0.937 | 1.297 | 1.782 | 2.433 | 3.305 | 4.467 | 6.016 | 8.067 | 10.763 | 14.205 | 18.283 | 23.091 | 28.644 | 34.782 | 41.469 | 47.859 | 53.799 | 58.094 | 58.271 | 57.85 | 57.365 | 56.84 | 56.266 | 55.649 | 54.852
Leading the Way | Dem_BB007 | GWh | South Wales | Imperial Park |  | 0.009 | 0.015 | 0.026 | 0.044 | 0.074 | 0.102 | 0.14 | 0.191 | 0.259 | 0.351 | 0.472 | 0.633 | 0.845 | 1.115 | 1.436 | 1.813 | 2.249 | 2.731 | 3.256 | 3.758 | 4.224 | 4.562 | 4.575 | 4.542 | 4.504 | 4.463 | 4.418 | 4.369 | 4.307
Leading the Way | Dem_BB007 | GWh | South Wales | Pembroke |  | 0.124 | 0.217 | 0.384 | 0.672 | 1.158 | 1.603 | 2.203 | 3.007 | 4.085 | 5.521 | 7.435 | 9.971 | 13.304 | 17.557 | 22.599 | 28.542 | 35.405 | 42.992 | 51.257 | 59.155 | 66.497 | 71.806 | 72.025 | 71.505 | 70.905 | 70.256 | 69.547 | 68.783 | 67.799
Leading the Way | Dem_BB007 | GWh | South Wales | Pyle |  | 0.17 | 0.267 | 0.421 | 0.662 | 1.038 | 1.437 | 1.974 | 2.696 | 3.661 | 4.949 | 6.665 | 8.938 | 11.925 | 15.737 | 20.256 | 25.583 | 31.736 | 38.536 | 45.944 | 53.024 | 59.605 | 64.363 | 64.56 | 64.093 | 63.556 | 62.974 | 62.338 | 61.654 | 60.771
Leading the Way | Dem_BB007 | GWh | South Wales | Rassau |  | 0.284 | 0.496 | 0.876 | 1.533 | 2.643 | 3.66 | 5.029 | 6.866 | 9.326 | 12.604 | 16.975 | 22.764 | 30.373 | 40.083 | 51.592 | 65.16 | 80.83 | 98.15 | 117.018 | 135.05 | 151.811 | 163.932 | 164.432 | 163.243 | 161.875 | 160.392 | 158.773 | 157.031 | 154.783
Leading the Way | Dem_BB007 | GWh | South Wales | Swansea North |  | 0.905 | 1.521 | 2.588 | 4.379 | 7.341 | 10.168 | 13.969 | 19.071 | 25.904 | 35.011 | 47.152 | 63.232 | 84.368 | 111.341 | 143.31 | 180.998 | 224.526 | 272.637 | 325.047 | 375.137 | 421.695 | 455.363 | 456.753 | 453.451 | 449.65 | 445.53 | 441.034 | 436.194 | 429.949
Leading the Way | Dem_BB007 | GWh | South Wales | Upper Boat 132kV |  | 0.2 | 0.355 | 0.637 | 1.13 | 1.968 | 2.726 | 3.745 | 5.113 | 6.945 | 9.386 | 12.641 | 16.952 | 22.618 | 29.849 | 38.419 | 48.523 | 60.192 | 73.09 | 87.14 | 100.569 | 113.05 | 122.076 | 122.449 | 121.564 | 120.545 | 119.44 | 118.235 | 116.937 | 115.263
Leading the Way | Dem_BB007 | GWh | South Wales | Upper Boat 33kV |  | 0.2 | 0.355 | 0.637 | 1.13 | 1.968 | 2.726 | 3.745 | 5.113 | 6.945 | 9.386 | 12.641 | 16.952 | 22.618 | 29.849 | 38.419 | 48.523 | 60.192 | 73.09 | 87.14 | 100.569 | 113.05 | 122.076 | 122.449 | 121.564 | 120.545 | 119.44 | 118.235 | 116.937 | 115.263
Leading the Way | Dem_BB007 | GWh | South Wales | Uskmouth |  | 0.25 | 0.412 | 0.687 | 1.14 | 1.878 | 2.601 | 3.573 | 4.878 | 6.626 | 8.956 | 12.061 | 16.175 | 21.581 | 28.481 | 36.658 | 46.299 | 57.433 | 69.74 | 83.146 | 95.959 | 107.868 | 116.481 | 116.836 | 115.991 | 115.019 | 113.965 | 112.815 | 111.577 | 109.98
Leading the Way | Dem_BB007 | GWh | South Western | Abham |  | 0.543 | 0.877 | 1.43 | 2.323 | 3.755 | 5.201 | 7.145 | 9.755 | 13.25 | 17.908 | 24.118 | 32.343 | 43.154 | 56.951 | 73.303 | 92.58 | 114.845 | 139.453 | 166.261 | 191.882 | 215.697 | 232.918 | 233.629 | 231.94 | 229.995 | 227.888 | 225.588 | 223.113 | 219.919
Leading the Way | Dem_BB007 | GWh | South Western | Alverdiscott |  | 0.849 | 1.33 | 2.092 | 3.274 | 5.107 | 7.074 | 9.719 | 13.269 | 18.022 | 24.358 | 32.805 | 43.992 | 58.697 | 77.463 | 99.705 | 125.926 | 156.209 | 189.681 | 226.145 | 260.993 | 293.385 | 316.809 | 317.776 | 315.479 | 312.834 | 309.969 | 306.84 | 303.473 | 299.128
Leading the Way | Dem_BB007 | GWh | South Western | Axminster |  | 0.412 | 0.652 | 1.039 | 1.647 | 2.602 | 3.603 | 4.95 | 6.758 | 9.18 | 12.407 | 16.71 | 22.408 | 29.898 | 39.457 | 50.786 | 64.142 | 79.567 | 96.616 | 115.189 | 132.94 | 149.439 | 161.371 | 161.863 | 160.693 | 159.346 | 157.886 | 156.293 | 154.578 | 152.365
Leading the Way | Dem_BB007 | GWh | South Western | Bridgewater |  | 0.768 | 1.198 | 1.876 | 2.92 | 4.53 | 6.275 | 8.621 | 11.769 | 15.986 | 21.606 | 29.099 | 39.022 | 52.066 | 68.711 | 88.441 | 111.699 | 138.561 | 168.251 | 200.595 | 231.507 | 260.239 | 281.017 | 281.875 | 279.836 | 277.491 | 274.949 | 272.174 | 269.187 | 265.333
Leading the Way | Dem_BB007 | GWh | South Western | Exeter |  | 0.454 | 0.706 | 1.1 | 1.706 | 2.636 | 3.651 | 5.016 | 6.849 | 9.303 | 12.573 | 16.933 | 22.708 | 30.298 | 39.984 | 51.465 | 64.999 | 80.63 | 97.908 | 116.729 | 134.717 | 151.437 | 163.527 | 164.027 | 162.841 | 161.476 | 159.996 | 158.382 | 156.644 | 154.401
Leading the Way | Dem_BB007 | GWh | South Western | Indian Queens |  | 0.543 | 0.902 | 1.516 | 2.536 | 4.208 | 5.829 | 8.008 | 10.933 | 14.85 | 20.07 | 27.031 | 36.249 | 48.365 | 63.828 | 82.155 | 103.76 | 128.713 | 156.293 | 186.338 | 215.053 | 241.743 | 261.044 | 261.841 | 259.948 | 257.769 | 255.407 | 252.83 | 250.055 | 246.475
Leading the Way | Dem_BB007 | GWh | South Western | Landulph |  | 0.306 | 0.508 | 0.854 | 1.429 | 2.372 | 3.285 | 4.513 | 6.162 | 8.369 | 11.311 | 15.234 | 20.429 | 27.258 | 35.972 | 46.301 | 58.477 | 72.54 | 88.084 | 105.016 | 121.199 | 136.242 | 147.119 | 147.568 | 146.501 | 145.273 | 143.942 | 142.49 | 140.926 | 138.908
Leading the Way | Dem_BB007 | GWh | South Western | Seabank |  | 0.667 | 1.003 | 1.498 | 2.211 | 3.243 | 4.492 | 6.172 | 8.426 | 11.445 | 15.468 | 20.833 | 27.937 | 37.276 | 49.193 | 63.317 | 79.969 | 99.2 | 120.456 | 143.612 | 165.743 | 186.313 | 201.188 | 201.802 | 200.343 | 198.664 | 196.844 | 194.857 | 192.719 | 189.96
Leading the Way | Dem_BB007 | GWh | South Western | Taunton |  | 0.374 | 0.603 | 0.98 | 1.588 | 2.562 | 3.548 | 4.875 | 6.655 | 9.039 | 12.217 | 16.454 | 22.065 | 29.441 | 38.853 | 50.009 | 63.16 | 78.35 | 95.138 | 113.427 | 130.906 | 147.153 | 158.901 | 159.386 | 158.234 | 156.908 | 155.47 | 153.901 | 152.212 | 150.033
Leading the Way | Dem_BB007 | GWh | West Midlands | Bishops Wood |  | 1.582 | 2.382 | 3.567 | 5.28 | 7.768 | 10.759 | 14.782 | 20.181 | 27.412 | 37.048 | 49.897 | 66.912 | 89.279 | 117.821 | 151.651 | 191.533 | 237.593 | 288.504 | 343.965 | 396.97 | 446.238 | 481.865 | 483.336 | 479.842 | 475.82 | 471.461 | 466.702 | 461.581 | 454.973
Leading the Way | Dem_BB007 | GWh | West Midlands | Bushbury |  | 0.257 | 0.418 | 0.685 | 1.12 | 1.821 | 2.523 | 3.466 | 4.732 | 6.427 | 8.686 | 11.699 | 15.688 | 20.932 | 27.624 | 35.556 | 44.907 | 55.706 | 67.643 | 80.646 | 93.073 | 104.625 | 112.978 | 113.323 | 112.503 | 111.56 | 110.538 | 109.423 | 108.222 | 106.673
Leading the Way | Dem_BB007 | GWh | West Midlands | Bustleholme |  | 0.436 | 0.718 | 1.197 | 1.986 | 3.271 | 4.531 | 6.225 | 8.499 | 11.544 | 15.602 | 21.012 | 28.178 | 37.597 | 49.617 | 63.863 | 80.658 | 100.055 | 121.495 | 144.85 | 167.172 | 187.92 | 202.923 | 203.543 | 202.071 | 200.377 | 198.541 | 196.538 | 194.381 | 191.598
Leading the Way | Dem_BB007 | GWh | West Midlands | Cellarhead |  | 1.042 | 1.689 | 2.764 | 4.505 | 7.307 | 10.12 | 13.903 | 18.982 | 25.783 | 34.846 | 46.931 | 62.935 | 83.972 | 110.818 | 142.637 | 180.148 | 223.471 | 271.356 | 323.52 | 373.375 | 419.714 | 453.224 | 454.608 | 451.321 | 447.538 | 443.438 | 438.963 | 434.146 | 427.93
Leading the Way | Dem_BB007 | GWh | West Midlands | Feckenham |  | 2.404 | 3.445 | 4.811 | 6.512 | 8.584 | 11.889 | 16.334 | 22.3 | 30.29 | 40.938 | 55.135 | 73.937 | 98.651 | 130.19 | 167.572 | 211.64 | 262.536 | 318.792 | 380.074 | 438.644 | 493.084 | 532.452 | 534.077 | 530.216 | 525.771 | 520.955 | 515.697 | 510.038 | 502.736
Leading the Way | Dem_BB007 | GWh | West Midlands | Hams Hall |  | 1.61 | 2.207 | 2.877 | 3.506 | 3.926 | 5.437 | 7.47 | 10.199 | 13.853 | 18.722 | 25.215 | 33.814 | 45.117 | 59.54 | 76.636 | 96.79 | 120.067 | 145.795 | 173.821 | 200.607 | 225.505 | 243.509 | 244.252 | 242.486 | 240.454 | 238.251 | 235.846 | 233.258 | 229.919
Leading the Way | Dem_BB007 | GWh | West Midlands | Iron Acton |  | 3.59 | 4.896 | 6.324 | 7.59 | 8.268 | 11.451 | 15.732 | 21.478 | 29.173 | 39.429 | 53.102 | 71.211 | 95.015 | 125.391 | 161.394 | 203.838 | 252.858 | 307.04 | 366.064 | 422.474 | 474.908 | 512.824 | 514.39 | 510.67 | 506.39 | 501.751 | 496.687 | 491.236 | 484.203
Leading the Way | Dem_BB007 | GWh | West Midlands | Ironbridge |  | 0.288 | 0.455 | 0.725 | 1.151 | 1.82 | 2.52 | 3.463 | 4.728 | 6.421 | 8.679 | 11.689 | 15.675 | 20.914 | 27.6 | 35.525 | 44.868 | 55.658 | 67.584 | 80.576 | 92.993 | 104.534 | 112.88 | 113.225 | 112.406 | 111.464 | 110.443 | 109.328 | 108.128 | 106.58
Leading the Way | Dem_BB007 | GWh | West Midlands | Kitwell |  | 0.331 | 0.526 | 0.842 | 1.342 | 2.13 | 2.949 | 4.052 | 5.532 | 7.515 | 10.156 | 13.678 | 18.343 | 24.474 | 32.299 | 41.573 | 52.506 | 65.132 | 79.089 | 94.292 | 108.823 | 122.329 | 132.096 | 132.499 | 131.541 | 130.438 | 129.243 | 127.939 | 126.535 | 124.723
Leading the Way | Dem_BB007 | GWh | West Midlands | Nechells |  | 1.245 | 1.817 | 2.605 | 3.653 | 5.044 | 6.986 | 9.598 | 13.103 | 17.798 | 24.055 | 32.397 | 43.445 | 57.967 | 76.499 | 98.464 | 124.358 | 154.265 | 187.32 | 223.33 | 257.745 | 289.734 | 312.866 | 313.821 | 311.552 | 308.941 | 306.11 | 303.021 | 299.696 | 295.405
Leading the Way | Dem_BB007 | GWh | West Midlands | Ocker Hill |  | 0.105 | 0.177 | 0.301 | 0.511 | 0.858 | 1.189 | 1.633 | 2.23 | 3.029 | 4.094 | 5.514 | 7.394 | 9.866 | 13.02 | 16.759 | 21.166 | 26.256 | 31.882 | 38.011 | 43.868 | 49.312 | 53.25 | 53.412 | 53.026 | 52.581 | 52.1 | 51.574 | 51.008 | 50.278
Leading the Way | Dem_BB007 | GWh | West Midlands | Oldbury |  | 0.165 | 0.278 | 0.473 | 0.8 | 1.342 | 1.859 | 2.554 | 3.487 | 4.736 | 6.401 | 8.62 | 11.56 | 15.424 | 20.355 | 26.2 | 33.09 | 41.048 | 49.843 | 59.425 | 68.582 | 77.094 | 83.249 | 83.504 | 82.9 | 82.205 | 81.452 | 80.63 | 79.745 | 78.603
Leading the Way | Dem_BB007 | GWh | West Midlands | Penn |  | 0.169 | 0.283 | 0.478 | 0.803 | 1.339 | 1.854 | 2.547 | 3.477 | 4.723 | 6.384 | 8.597 | 11.529 | 15.383 | 20.301 | 26.13 | 33.002 | 40.938 | 49.71 | 59.266 | 68.399 | 76.888 | 83.027 | 83.281 | 82.678 | 81.985 | 81.234 | 80.414 | 79.532 | 78.393
Leading the Way | Dem_BB007 | GWh | West Midlands | Rugeley |  | 0.178 | 0.287 | 0.466 | 0.753 | 1.212 | 1.679 | 2.306 | 3.149 | 4.277 | 5.78 | 7.785 | 10.439 | 13.929 | 18.382 | 23.66 | 29.882 | 37.069 | 45.011 | 53.664 | 61.934 | 69.621 | 75.179 | 75.408 | 74.863 | 74.236 | 73.556 | 72.813 | 72.014 | 70.983
Leading the Way | Dem_BB007 | GWh | West Midlands | Shrewsbury |  | 0.213 | 0.336 | 0.535 | 0.848 | 1.338 | 1.853 | 2.546 | 3.476 | 4.721 | 6.381 | 8.594 | 11.525 | 15.377 | 20.293 | 26.12 | 32.989 | 40.923 | 49.691 | 59.244 | 68.373 | 76.859 | 82.996 | 83.249 | 82.647 | 81.954 | 81.204 | 80.384 | 79.502 | 78.364
Leading the Way | Dem_BB007 | GWh | West Midlands | Walham |  | 1.063 | 1.456 | 1.895 | 2.304 | 2.57 | 3.559 | 4.89 | 6.676 | 9.068 | 12.255 | 16.505 | 22.134 | 29.532 | 38.974 | 50.165 | 63.357 | 78.593 | 95.434 | 113.78 | 131.313 | 147.611 | 159.396 | 159.882 | 158.726 | 157.396 | 155.954 | 154.38 | 152.686 | 150.5
Leading the Way | Dem_BB007 | GWh | West Midlands | Willenhall |  | 0.184 | 0.315 | 0.547 | 0.942 | 1.604 | 2.221 | 3.052 | 4.167 | 5.659 | 7.649 | 10.302 | 13.815 | 18.432 | 24.325 | 31.31 | 39.543 | 49.053 | 59.564 | 71.014 | 81.958 | 92.129 | 99.485 | 99.789 | 99.067 | 98.237 | 97.337 | 96.355 | 95.297 | 93.933
Leading the Way | Dem_BB008 | GWh | ENW | Bredbury |  | 1224.628 | 1075.679 | 1019.674 | 986.97 | 995.5 | 993.072 | 978.319 | 965.94 | 955.215 | 945.078 | 939.668 | 940.014 | 939.351 | 943.32 | 939.379 | 939.557 | 936.696 | 925.445 | 904.515 | 886.373 | 866.224 | 845.962 | 830.338 | 817.147 | 807.631 | 800.911 | 795.505 | 788.175 | 777.045
Leading the Way | Dem_BB008 | GWh | ENW | Harker |  | 1528.991 | 1376.085 | 1311.216 | 1274.71 | 1292.415 | 1293.859 | 1279.173 | 1267.493 | 1257.673 | 1248.785 | 1246.374 | 1251.923 | 1255.937 | 1264.785 | 1263.836 | 1267.52 | 1266.626 | 1253.767 | 1226.784 | 1203.759 | 1177.404 | 1150.948 | 1130.788 | 1113.769 | 1102.114 | 1093.686 | 1086.974 | 1077.629 | 1063.002
Leading the Way | Dem_BB008 | GWh | ENW | Heysham (Barrow WF) |  | 21.817 | 19.42 | 18.463 | 17.92 | 18.126 | 18.115 | 17.888 | 17.703 | 17.541 | 17.399 | 17.342 | 17.387 | 17.418 | 17.53 | 17.499 | 17.541 | 17.517 | 17.336 | 16.959 | 16.638 | 16.278 | 15.909 | 15.629 | 15.39 | 15.225 | 15.102 | 15.009 | 14.877 | 14.672
Leading the Way | Dem_BB008 | GWh | ENW | Heysham (NGET) |  | 356.04 | 317.151 | 301.802 | 293.152 | 296.472 | 296.466 | 292.876 | 290.065 | 287.776 | 285.591 | 284.91 | 286.013 | 286.768 | 289.261 | 288.987 | 290.13 | 290.243 | 287.677 | 282.007 | 276.956 | 271.302 | 265.485 | 261.03 | 257.197 | 254.41 | 252.528 | 251.113 | 249.054 | 245.618
Leading the Way | Dem_BB008 | GWh | ENW | Hutton |  | 757.965 | 685.683 | 654.328 | 636.986 | 646.239 | 647.509 | 640.82 | 635.692 | 631.532 | 627.58 | 627.117 | 630.676 | 633.44 | 638.97 | 638.65 | 641.336 | 641.635 | 635.828 | 622.797 | 611.247 | 598.345 | 585.293 | 575.37 | 566.94 | 561.129 | 557.011 | 553.805 | 549.229 | 541.826
Leading the Way | Dem_BB008 | GWh | ENW | Kearsley 132kV |  | 2110.04 | 1847.745 | 1750.341 | 1693.216 | 1706.806 | 1701.854 | 1675.779 | 1653.769 | 1634.655 | 1616.592 | 1606.506 | 1606.213 | 1604.216 | 1610.325 | 1603.041 | 1602.723 | 1597.314 | 1577.703 | 1541.758 | 1510.586 | 1476.059 | 1441.33 | 1414.51 | 1391.871 | 1375.585 | 1364.003 | 1354.678 | 1342.082 | 1323.029
Leading the Way | Dem_BB008 | GWh | ENW | Kearsley 33kV |  | 371.465 | 330.467 | 314.117 | 304.741 | 308.219 | 308.048 | 304.041 | 300.761 | 297.959 | 295.339 | 294.244 | 294.987 | 295.393 | 297.079 | 296.348 | 296.822 | 296.282 | 293.01 | 286.542 | 280.946 | 274.674 | 268.377 | 263.551 | 259.479 | 256.64 | 254.595 | 252.957 | 250.709 | 247.24
Leading the Way | Dem_BB008 | GWh | ENW | Kirkby (_G) |  | 152.301 | 135.219 | 128.87 | 125.42 | 126.616 | 126.656 | 125.296 | 124.353 | 123.712 | 122.974 | 122.965 | 123.703 | 124.292 | 126.191 | 126.299 | 127.409 | 128.05 | 127.521 | 125.675 | 123.753 | 121.74 | 119.515 | 117.799 | 116.257 | 114.989 | 114.267 | 113.822 | 113.053 | 111.484
Leading the Way | Dem_BB008 | GWh | ENW | Macclesfield |  | 414.947 | 377.128 | 361.392 | 353.406 | 359.046 | 360.493 | 358.075 | 356.881 | 356.538 | 355.081 | 356.541 | 360.235 | 363.432 | 370.499 | 370.682 | 375.117 | 378.003 | 377.31 | 372.459 | 363.895 | 358.25 | 351.992 | 347.221 | 342.908 | 338.093 | 336.153 | 334.972 | 332.853 | 328.379
Leading the Way | Dem_BB008 | GWh | ENW | Ormonde |  | 66.841 | 59.558 | 56.662 | 55.021 | 55.657 | 55.649 | 54.96 | 54.417 | 53.97 | 53.538 | 53.394 | 53.58 | 53.705 | 54.116 | 54.043 | 54.214 | 54.198 | 53.675 | 52.575 | 51.608 | 50.521 | 49.409 | 48.559 | 47.839 | 47.315 | 46.959 | 46.68 | 46.29 | 45.65
Leading the Way | Dem_BB008 | GWh | ENW | Padiham |  | 922.607 | 822.675 | 782.578 | 759.786 | 768.554 | 768.446 | 758.863 | 751.145 | 744.638 | 738.574 | 736.338 | 738.711 | 740.225 | 745.255 | 743.898 | 745.761 | 745.014 | 737.373 | 721.665 | 708.365 | 693.019 | 677.496 | 665.616 | 655.529 | 648.326 | 643.31 | 639.363 | 633.847 | 625.116
Leading the Way | Dem_BB008 | GWh | ENW | Penwortham East |  | 1566.656 | 1392.655 | 1323.188 | 1283.128 | 1297.744 | 1296.746 | 1279.467 | 1265.146 | 1252.737 | 1241.435 | 1236.281 | 1238.885 | 1240.067 | 1246.024 | 1242.862 | 1244.038 | 1240.986 | 1226.509 | 1198.642 | 1175.208 | 1148.384 | 1121.597 | 1101.072 | 1083.822 | 1071.825 | 1063.109 | 1056.032 | 1046.436 | 1031.954
Leading the Way | Dem_BB008 | GWh | ENW | Penwortham West |  | 1075.021 | 955.527 | 908.029 | 880.734 | 890.651 | 890.023 | 878.299 | 868.658 | 860.38 | 852.81 | 849.488 | 851.475 | 852.488 | 857.151 | 855.241 | 856.486 | 854.808 | 845.26 | 826.517 | 810.711 | 792.571 | 774.357 | 760.399 | 748.62 | 740.327 | 734.405 | 729.655 | 723.146 | 713.134
Leading the Way | Dem_BB008 | GWh | ENW | Robin Rigg |  | 34.82 | 31 | 29.48 | 28.613 | 28.943 | 28.936 | 28.568 | 28.276 | 28.029 | 27.799 | 27.715 | 27.797 | 27.847 | 28.038 | 27.992 | 28.062 | 28.033 | 27.75 | 27.164 | 26.655 | 26.082 | 25.495 | 25.049 | 24.67 | 24.401 | 24.212 | 24.065 | 23.856 | 23.526
Leading the Way | Dem_BB008 | GWh | ENW | Rochdale |  | 963.708 | 859.118 | 816.904 | 792.746 | 802.17 | 801.942 | 791.695 | 783.318 | 776.143 | 769.494 | 766.799 | 768.936 | 770.166 | 774.536 | 772.78 | 774.04 | 772.632 | 764.063 | 747.112 | 732.522 | 716.099 | 699.637 | 687.042 | 676.424 | 669.081 | 663.751 | 659.469 | 653.594 | 644.588
Leading the Way | Dem_BB008 | GWh | ENW | South Manchester |  | 1305.611 | 1163.354 | 1106.461 | 1074.084 | 1086.494 | 1086.247 | 1072.606 | 1061.593 | 1052.326 | 1043.514 | 1040.232 | 1043.472 | 1045.491 | 1052.507 | 1050.218 | 1052.735 | 1051.577 | 1040.703 | 1018.479 | 998.922 | 977.19 | 955.231 | 938.413 | 924.148 | 914.035 | 906.926 | 901.322 | 893.503 | 881.179
Leading the Way | Dem_BB008 | GWh | ENW | Stalybridge |  | 1462.084 | 1286.351 | 1220.475 | 1182.448 | 1193.6 | 1191.326 | 1174.62 | 1160.98 | 1149.513 | 1137.946 | 1132.705 | 1134.384 | 1134.805 | 1142.194 | 1138.006 | 1140.199 | 1138.582 | 1126.753 | 1103.173 | 1079.44 | 1056.213 | 1032.515 | 1014.247 | 998.658 | 985.944 | 978.105 | 971.997 | 963.472 | 949.905
Leading the Way | Dem_BB008 | GWh | ENW | Stanah |  | 536.338 | 476.676 | 452.996 | 439.406 | 444.332 | 444.025 | 438.192 | 433.407 | 429.311 | 425.556 | 423.928 | 424.95 | 425.482 | 427.89 | 426.977 | 427.663 | 426.889 | 422.18 | 412.893 | 405.049 | 396.041 | 386.984 | 380.04 | 374.17 | 370.025 | 367.079 | 364.725 | 361.49 | 356.485
Leading the Way | Dem_BB008 | GWh | ENW | Walney 2 |  | 145.126 | 129.06 | 122.648 | 118.964 | 120.323 | 120.244 | 118.659 | 117.357 | 116.237 | 115.211 | 114.757 | 115.027 | 115.167 | 115.774 | 115.508 | 115.662 | 115.422 | 114.119 | 111.563 | 109.414 | 106.954 | 104.483 | 102.592 | 100.997 | 99.883 | 99.079 | 98.435 | 97.551 | 96.205
Leading the Way | Dem_BB008 | GWh | ENW | Washway Farm |  | 565.878 | 506.085 | 481.775 | 468.052 | 473.829 | 474.006 | 468.354 | 463.877 | 460.151 | 456.663 | 455.574 | 457.358 | 458.593 | 462.083 | 461.531 | 463.013 | 462.835 | 458.352 | 448.829 | 440.497 | 431.123 | 421.605 | 414.332 | 408.143 | 403.764 | 400.706 | 398.326 | 394.957 | 389.545
Leading the Way | Dem_BB008 | GWh | ENW | Whitegate |  | 1093.46 | 964.295 | 914.852 | 886.132 | 894.593 | 892.939 | 880.184 | 869.547 | 860.362 | 851.728 | 847.381 | 848.265 | 848.209 | 852.148 | 849.084 | 849.596 | 847.306 | 837.366 | 818.542 | 802.245 | 784.084 | 765.842 | 751.804 | 739.957 | 731.552 | 725.541 | 720.71 | 714.139 | 704.121
Leading the Way | Dem_BB008 | GWh | EPN | Amersham Main |  | 268.819 | 240.826 | 230.28 | 224.855 | 227.812 | 228.364 | 226.567 | 225.622 | 225.31 | 224.176 | 224.916 | 227.021 | 228.819 | 233.637 | 233.725 | 236.745 | 238.806 | 238.67 | 236.042 | 230.403 | 227.15 | 223.388 | 220.495 | 217.82 | 213.902 | 212.7 | 212.034 | 210.749 | 207.861
Leading the Way | Dem_BB008 | GWh | EPN | Braintree |  | 852.001 | 758.335 | 721.667 | 701.086 | 709.461 | 709.487 | 701.077 | 694.59 | 689.425 | 684.011 | 682.607 | 685.442 | 687.455 | 694.091 | 693.188 | 696.375 | 697.067 | 691.349 | 678.202 | 664.136 | 650.831 | 637.066 | 626.507 | 617.395 | 609.01 | 604.549 | 601.206 | 596.331 | 588.085
Leading the Way | Dem_BB008 | GWh | EPN | Bramford |  | 3059.505 | 2708.377 | 2571.7 | 2492.796 | 2519.046 | 2515.89 | 2481.51 | 2453.119 | 2428.764 | 2405.593 | 2394.95 | 2399.182 | 2400.708 | 2413.37 | 2405.593 | 2408.381 | 2403.062 | 2375.834 | 2323.124 | 2275.363 | 2224.259 | 2172.904 | 2133.457 | 2100.147 | 2074.479 | 2057.645 | 2044.128 | 2025.679 | 1997.439
Leading the Way | Dem_BB008 | GWh | EPN | Brimsdown |  | 1310.402 | 1153.781 | 1094.81 | 1060.779 | 1070.993 | 1069.052 | 1054.132 | 1041.938 | 1031.676 | 1021.47 | 1016.828 | 1018.41 | 1018.862 | 1025.425 | 1022.016 | 1023.979 | 1022.523 | 1011.866 | 990.629 | 969.53 | 948.625 | 927.322 | 910.906 | 896.91 | 885.002 | 877.954 | 872.456 | 864.792 | 852.631
Leading the Way | Dem_BB008 | GWh | EPN | Burwell Main |  | 1160.461 | 1040.564 | 991.688 | 964.523 | 977.201 | 978.187 | 967.445 | 959.276 | 952.815 | 945.999 | 944.846 | 949.638 | 953.259 | 962.605 | 961.405 | 966.014 | 967.079 | 959.12 | 940.609 | 921.132 | 902.448 | 883.257 | 868.59 | 855.995 | 844.855 | 838.703 | 834.045 | 827.281 | 815.974
Leading the Way | Dem_BB008 | GWh | EPN | Clacton |  | 268.11 | 238.366 | 226.5 | 219.663 | 222.186 | 222.028 | 219.087 | 216.655 | 214.558 | 212.608 | 211.741 | 212.208 | 212.428 | 213.492 | 212.896 | 213.124 | 212.625 | 210.167 | 205.414 | 201.262 | 196.68 | 192.099 | 188.587 | 185.637 | 183.492 | 182 | 180.792 | 179.149 | 176.669
Leading the Way | Dem_BB008 | GWh | EPN | Eaton Socon |  | 801.666 | 715.955 | 682.244 | 663.644 | 671.652 | 672.135 | 664.804 | 659.389 | 655.308 | 650.527 | 649.946 | 653.396 | 656.046 | 663.703 | 662.607 | 666.608 | 668.156 | 663.538 | 651.768 | 637.852 | 625.67 | 612.908 | 603.124 | 594.611 | 586.038 | 581.921 | 578.94 | 574.444 | 566.54
Leading the Way | Dem_BB008 | GWh | EPN | Elstree |  | 1969.352 | 1734.168 | 1645.231 | 1593.73 | 1608.911 | 1605.854 | 1583.117 | 1564.364 | 1548.399 | 1532.735 | 1525.291 | 1527.198 | 1527.427 | 1536.051 | 1530.322 | 1532.311 | 1529.226 | 1512.379 | 1479.648 | 1448.099 | 1416.146 | 1383.795 | 1358.872 | 1337.716 | 1320.399 | 1309.701 | 1301.229 | 1289.567 | 1271.43
Leading the Way | Dem_BB008 | GWh | EPN | Loudwater |  | 205.677 | 182.618 | 174.445 | 170.238 | 172.162 | 172.427 | 170.995 | 170.26 | 170.049 | 169.09 | 169.626 | 171.167 | 172.487 | 176.455 | 176.414 | 178.9 | 180.674 | 180.822 | 179.144 | 174.66 | 172.42 | 169.723 | 167.638 | 165.656 | 162.396 | 161.521 | 161.085 | 160.162 | 157.933
Leading the Way | Dem_BB008 | GWh | EPN | Mill Hill |  | 589.472 | 526.97 | 502.677 | 489.522 | 495.74 | 496.367 | 491.424 | 488.028 | 485.736 | 482.552 | 482.76 | 485.945 | 488.514 | 495.652 | 495.273 | 499.352 | 501.535 | 499.092 | 491.321 | 480.302 | 471.897 | 462.854 | 455.916 | 449.772 | 442.838 | 439.929 | 437.959 | 434.806 | 428.825
Leading the Way | Dem_BB008 | GWh | EPN | Norwich Main |  | 1569.729 | 1398.336 | 1330.122 | 1291.425 | 1306.588 | 1306.385 | 1290.211 | 1277.3 | 1266.557 | 1255.985 | 1252.366 | 1256.576 | 1259.308 | 1268.65 | 1265.878 | 1269.553 | 1268.766 | 1256.273 | 1230.121 | 1205.081 | 1179.283 | 1153.099 | 1133.034 | 1115.962 | 1101.889 | 1093.396 | 1086.759 | 1077.437 | 1062.565
Leading the Way | Dem_BB008 | GWh | EPN | Pelham |  | 1082.684 | 960.399 | 912.982 | 886.033 | 895.973 | 895.428 | 884.089 | 875.081 | 867.675 | 860.203 | 857.569 | 860.251 | 861.923 | 868.886 | 867.071 | 869.961 | 869.817 | 861.727 | 844.427 | 826.809 | 809.572 | 791.906 | 778.339 | 766.72 | 756.588 | 750.821 | 746.399 | 740.1 | 729.818
Leading the Way | Dem_BB008 | GWh | EPN | Rayleigh |  | 1913.756 | 1697.741 | 1613.435 | 1565.245 | 1582.327 | 1581.099 | 1560.532 | 1543.909 | 1529.955 | 1516.174 | 1510.754 | 1514.717 | 1516.935 | 1527.262 | 1522.906 | 1526.458 | 1524.758 | 1509.111 | 1477.26 | 1446.546 | 1415.233 | 1383.481 | 1359.111 | 1338.389 | 1321.318 | 1310.944 | 1302.798 | 1291.441 | 1273.497
Leading the Way | Dem_BB008 | GWh | EPN | Rye House |  | 1521.394 | 1346.837 | 1279.479 | 1240.908 | 1254.126 | 1252.838 | 1236.296 | 1222.921 | 1211.725 | 1200.576 | 1196.069 | 1198.969 | 1200.494 | 1208.817 | 1205.296 | 1208.184 | 1206.93 | 1194.693 | 1169.725 | 1145.019 | 1120.403 | 1095.369 | 1076.13 | 1059.745 | 1045.992 | 1037.789 | 1031.379 | 1022.414 | 1008.162
Leading the Way | Dem_BB008 | GWh | EPN | Sheringham Shoal |  | 707.61 | 629.327 | 598.094 | 580.149 | 586.835 | 586.471 | 578.786 | 572.465 | 567.048 | 561.965 | 559.797 | 561.134 | 561.829 | 564.86 | 563.365 | 564.131 | 562.972 | 556.626 | 544.212 | 533.212 | 521.19 | 509.149 | 499.924 | 492.15 | 486.372 | 482.454 | 479.296 | 474.983 | 468.414
Leading the Way | Dem_BB008 | GWh | EPN | Sundon |  | 2643.614 | 2328.217 | 2208.442 | 2138.858 | 2159.213 | 2154.958 | 2124.065 | 2098.388 | 2076.325 | 2055.146 | 2044.623 | 2046.676 | 2046.48 | 2056.639 | 2048.918 | 2050.568 | 2045.464 | 2021.942 | 1977.105 | 1935.762 | 1892.303 | 1848.504 | 1814.779 | 1786.256 | 1763.691 | 1749.213 | 1737.625 | 1721.819 | 1697.614
Leading the Way | Dem_BB008 | GWh | EPN | Tilbury |  | 954.866 | 831.131 | 786.783 | 760.826 | 766.611 | 763.981 | 752.163 | 742.36 | 734.07 | 725.722 | 721.289 | 721.174 | 720.296 | 724.449 | 721.348 | 722.2 | 720.744 | 713 | 698.094 | 682.44 | 667.755 | 652.695 | 641.019 | 631.022 | 622.11 | 617.034 | 613.097 | 607.622 | 598.913
Leading the Way | Dem_BB008 | GWh | EPN | Tottenham |  | 1300.605 | 1153.673 | 1096.898 | 1064.718 | 1076.409 | 1075.794 | 1062.292 | 1051.63 | 1042.942 | 1033.712 | 1030.68 | 1034.033 | 1036.165 | 1044.922 | 1041.909 | 1045.573 | 1045.575 | 1036.035 | 1015.447 | 993.038 | 972.418 | 951.261 | 935.005 | 921.07 | 908.711 | 901.801 | 896.516 | 888.97 | 876.612
Leading the Way | Dem_BB008 | GWh | EPN | Walpole (_A) |  | 1962.091 | 1732.595 | 1644.515 | 1593.598 | 1609.837 | 1607.361 | 1585.08 | 1566.714 | 1551.038 | 1535.968 | 1528.949 | 1531.366 | 1532.075 | 1540.61 | 1535.707 | 1537.773 | 1534.692 | 1517.709 | 1484.606 | 1453.755 | 1421.517 | 1388.975 | 1363.942 | 1342.731 | 1325.86 | 1315.149 | 1306.63 | 1294.924 | 1276.801
Leading the Way | Dem_BB008 | GWh | EPN | Warley |  | 1012.423 | 896.155 | 851.61 | 826.261 | 835.155 | 834.423 | 823.678 | 815.138 | 808.142 | 801.024 | 798.431 | 800.753 | 802.154 | 808.736 | 807.004 | 809.739 | 809.669 | 802.242 | 786.312 | 769.881 | 753.958 | 737.589 | 725.003 | 714.197 | 704.551 | 699.191 | 695.102 | 689.259 | 679.652
Leading the Way | Dem_BB008 | GWh | EPN | Watford South |  | 1008.427 | 885.844 | 840.638 | 814.719 | 822.066 | 820.497 | 809.198 | 800.139 | 792.722 | 784.854 | 781.602 | 783.096 | 783.709 | 790.067 | 787.201 | 789.611 | 789.364 | 782.067 | 766.718 | 749.706 | 734.302 | 718.37 | 706.062 | 695.461 | 685.458 | 680.164 | 676.163 | 670.435 | 660.969
Leading the Way | Dem_BB008 | GWh | EPN | West Thurrock |  | 190.592 | 170.152 | 162.078 | 157.597 | 159.538 | 159.629 | 157.844 | 156.507 | 155.477 | 154.282 | 154.085 | 154.847 | 155.424 | 157.102 | 156.799 | 157.64 | 157.914 | 156.732 | 153.852 | 150.408 | 147.455 | 144.38 | 142.031 | 139.992 | 138.058 | 137.067 | 136.336 | 135.251 | 133.388
Leading the Way | Dem_BB008 | GWh | EPN | Wymondley |  | 1018.282 | 902.351 | 857.677 | 832.283 | 841.452 | 840.839 | 830.129 | 821.624 | 814.663 | 807.576 | 805.063 | 807.529 | 809.047 | 815.703 | 813.954 | 816.743 | 816.682 | 809.176 | 793.071 | 776.454 | 760.359 | 743.832 | 731.135 | 720.238 | 710.591 | 705.192 | 701.065 | 695.17 | 685.498
Leading the Way | Dem_BB008 | GWh | East Midlands | Berkswell |  | 1221.685 | 1095.737 | 1044.271 | 1015.649 | 1029.157 | 1030.223 | 1018.912 | 1010.301 | 1003.464 | 996.358 | 995.144 | 1000.192 | 1004.008 | 1013.762 | 1012.752 | 1017.574 | 1018.667 | 1010.238 | 990.677 | 970.356 | 950.647 | 930.405 | 914.943 | 901.672 | 890.046 | 883.561 | 878.649 | 871.517 | 859.615
Leading the Way | Dem_BB008 | GWh | East Midlands | Bicker Fen |  | 539.516 | 482.85 | 460.45 | 448.21 | 454.15 | 454.706 | 450.052 | 446.739 | 444.371 | 441.496 | 441.487 | 444.22 | 446.389 | 452.276 | 452.241 | 455.546 | 457.139 | 454.489 | 446.939 | 437.441 | 429.465 | 421 | 414.515 | 408.825 | 402.871 | 400.156 | 398.259 | 395.297 | 389.876
Leading the Way | Dem_BB008 | GWh | East Midlands | Chesterfield |  | 1949.899 | 1733.582 | 1648.074 | 1599.267 | 1617.368 | 1616.542 | 1595.838 | 1579.098 | 1565.001 | 1551.156 | 1545.859 | 1550.216 | 1552.772 | 1563.065 | 1558.576 | 1562.047 | 1560.119 | 1543.849 | 1510.861 | 1479.951 | 1447.637 | 1414.98 | 1389.938 | 1368.702 | 1352.933 | 1342.314 | 1333.926 | 1322.273 | 1303.966
Leading the Way | Dem_BB008 | GWh | East Midlands | Coventry |  | 1835.675 | 1623.582 | 1541.957 | 1495.078 | 1510.652 | 1508.831 | 1488.576 | 1472.106 | 1458.239 | 1444.581 | 1438.79 | 1441.879 | 1443.34 | 1452.772 | 1448.401 | 1451.415 | 1449.499 | 1434.41 | 1404.068 | 1374.704 | 1344.899 | 1314.648 | 1291.388 | 1271.601 | 1255.201 | 1245.271 | 1237.474 | 1226.625 | 1209.5
Leading the Way | Dem_BB008 | GWh | East Midlands | Drakelow |  | 698.502 | 625.59 | 596.331 | 580.201 | 587.882 | 588.52 | 582.246 | 577.623 | 574.109 | 570.158 | 569.77 | 572.949 | 575.409 | 581.971 | 581.575 | 585.063 | 586.38 | 582.235 | 571.758 | 559.61 | 548.808 | 537.541 | 528.925 | 521.448 | 514.316 | 510.706 | 508.062 | 504.106 | 497.205
Leading the Way | Dem_BB008 | GWh | East Midlands | East Claydon (_B) |  | 1464.538 | 1292.933 | 1227.431 | 1189.712 | 1201.623 | 1199.848 | 1183.415 | 1169.988 | 1158.654 | 1147.493 | 1142.548 | 1144.64 | 1145.442 | 1152.659 | 1148.92 | 1151.064 | 1149.327 | 1137.191 | 1113.03 | 1089.699 | 1066.003 | 1041.94 | 1023.428 | 1007.684 | 994.582 | 986.662 | 980.435 | 971.793 | 958.186
Leading the Way | Dem_BB008 | GWh | East Midlands | Enderby |  | 1895.266 | 1697.399 | 1616.4 | 1570.82 | 1591.07 | 1592.034 | 1573.508 | 1558.912 | 1546.861 | 1535.004 | 1531.768 | 1538.199 | 1542.768 | 1554.969 | 1552.435 | 1557.678 | 1557.333 | 1542.455 | 1510.536 | 1479.913 | 1448.353 | 1416.367 | 1391.925 | 1371.142 | 1354.381 | 1344.097 | 1336.057 | 1324.726 | 1306.595
Leading the Way | Dem_BB008 | GWh | East Midlands | Grendon |  | 2613.993 | 2319.647 | 2204.009 | 2137.623 | 2161.287 | 2159.469 | 2130.975 | 2107.686 | 2087.881 | 2068.911 | 2060.904 | 2065.728 | 2068.194 | 2080.563 | 2074.836 | 2078.466 | 2074.997 | 2052.514 | 2007.885 | 1966.794 | 1923.287 | 1879.44 | 1845.799 | 1817.321 | 1795.004 | 1780.694 | 1769.294 | 1753.591 | 1729.246
Leading the Way | Dem_BB008 | GWh | East Midlands | Ratcliffe |  | 1810.527 | 1614.767 | 1536.432 | 1492.083 | 1510.055 | 1510.104 | 1491.712 | 1477.089 | 1464.973 | 1452.885 | 1449.005 | 1454.204 | 1457.673 | 1468.78 | 1465.476 | 1469.949 | 1469.233 | 1454.923 | 1424.747 | 1395.172 | 1365.346 | 1335.077 | 1311.896 | 1292.178 | 1275.998 | 1266.201 | 1258.541 | 1247.776 | 1230.587
Leading the Way | Dem_BB008 | GWh | East Midlands | Staythorpe |  | 919.013 | 831.647 | 794.259 | 773.922 | 785.656 | 787.546 | 780.048 | 774.653 | 770.601 | 766.165 | 766.476 | 771.664 | 775.854 | 784.703 | 784.768 | 789.627 | 791.472 | 785.799 | 771.283 | 755.622 | 740.776 | 725.451 | 713.792 | 703.739 | 694.883 | 690.05 | 686.46 | 681.12 | 671.938
Leading the Way | Dem_BB008 | GWh | East Midlands | Stoke Bardolph |  | 665.006 | 594.821 | 567.098 | 551.907 | 558.755 | 559.326 | 553.435 | 549.169 | 546.032 | 542.183 | 541.946 | 545.07 | 547.519 | 554.306 | 553.441 | 557.083 | 558.65 | 555.041 | 545.449 | 533.571 | 523.547 | 513 | 504.924 | 497.876 | 490.636 | 487.245 | 484.815 | 481.114 | 474.503
Leading the Way | Dem_BB008 | GWh | East Midlands | Walpole (_B) |  | 2181.053 | 1939.895 | 1844.043 | 1789.189 | 1810.121 | 1809.217 | 1785.939 | 1767.02 | 1750.968 | 1735.677 | 1729.586 | 1734.309 | 1737.021 | 1747.848 | 1743.807 | 1747.317 | 1744.791 | 1726.199 | 1688.842 | 1654.422 | 1617.956 | 1581.207 | 1553.044 | 1529.207 | 1510.753 | 1498.804 | 1489.3 | 1476.171 | 1455.757
Leading the Way | Dem_BB008 | GWh | East Midlands | West Burton |  | 792.538 | 713.729 | 681.282 | 663.633 | 672.879 | 674.158 | 667.555 | 662.855 | 659.425 | 655.315 | 655.485 | 659.786 | 663.239 | 671.419 | 670.907 | 675.409 | 677.346 | 672.92 | 661.064 | 647.033 | 634.721 | 621.861 | 612.051 | 603.522 | 595.196 | 591.107 | 588.146 | 583.656 | 575.725
Leading the Way | Dem_BB008 | GWh | East Midlands | Willington |  | 1979.27 | 1759.885 | 1673.213 | 1623.805 | 1642.523 | 1641.778 | 1620.92 | 1604.12 | 1590.042 | 1576.278 | 1571.138 | 1575.801 | 1578.617 | 1589.598 | 1585.828 | 1589.831 | 1588.303 | 1572.176 | 1539.033 | 1507.321 | 1474.731 | 1441.71 | 1416.391 | 1394.88 | 1377.44 | 1366.703 | 1358.256 | 1346.472 | 1327.839
Leading the Way | Dem_BB008 | GWh | IDNO - Refer to Comment Field | Tynemouth 2 |  | 215.358 | 190.372 | 180.748 | 175.2 | 176.953 | 176.704 | 174.28 | 172.289 | 170.59 | 168.992 | 168.252 | 168.553 | 168.662 | 169.639 | 169.162 | 169.424 | 169.116 | 167.274 | 163.65 | 160.479 | 156.953 | 153.384 | 150.642 | 148.314 | 146.65 | 145.48 | 144.556 | 143.277 | 141.275 | Note: TYNE2 is operated by an IDNO allocated to GSP Group/licence area F
Leading the Way | Dem_BB008 | GWh | LPN | Acton Lane 22kV |  | 142.285 | 127.019 | 120.962 | 117.583 | 119.007 | 119.051 | 117.689 | 116.643 | 115.815 | 114.896 | 114.698 | 115.218 | 115.598 | 116.72 | 116.456 | 116.992 | 117.098 | 116.135 | 113.907 | 111.393 | 109.135 | 106.813 | 105.028 | 103.501 | 102.102 | 101.352 | 100.781 | 99.963 | 98.586
Leading the Way | Dem_BB008 | GWh | LPN | Barking |  | 421.249 | 376.861 | 359.109 | 349.268 | 353.712 | 354.009 | 350.124 | 347.204 | 344.949 | 342.373 | 341.99 | 343.743 | 345.072 | 348.744 | 348.142 | 349.995 | 350.564 | 347.875 | 341.407 | 333.864 | 327.245 | 320.399 | 315.156 | 310.628 | 306.428 | 304.223 | 302.586 | 300.169 | 296.049
Leading the Way | Dem_BB008 | GWh | LPN | Barking West |  | 883.697 | 787.854 | 749.735 | 728.233 | 737.012 | 737.071 | 728.219 | 721.255 | 715.567 | 709.667 | 707.949 | 710.651 | 712.507 | 718.447 | 716.808 | 719.357 | 719.355 | 712.706 | 698.318 | 683.29 | 668.947 | 654.312 | 643.104 | 633.525 | 625.407 | 620.67 | 617.009 | 611.814 | 603.374
Leading the Way | Dem_BB008 | GWh | LPN | Beddington (_C) |  | 449.794 | 400.504 | 381.707 | 371.444 | 375.885 | 376.146 | 372.186 | 369.406 | 367.47 | 364.882 | 364.825 | 367 | 368.718 | 373.954 | 373.607 | 376.554 | 378.09 | 376.165 | 370.273 | 361.96 | 355.6 | 348.757 | 343.495 | 338.833 | 333.551 | 331.336 | 329.828 | 327.434 | 322.904
Leading the Way | Dem_BB008 | GWh | LPN | Canal Bank |  | 112.592 | 100.464 | 95.643 | 92.942 | 94.062 | 94.088 | 92.984 | 92.135 | 91.452 | 90.716 | 90.531 | 90.915 | 91.191 | 92.03 | 91.81 | 92.195 | 92.247 | 91.444 | 89.653 | 87.692 | 85.887 | 84.037 | 82.623 | 81.404 | 80.33 | 79.726 | 79.271 | 78.617 | 77.537
Leading the Way | Dem_BB008 | GWh | LPN | City Road |  | 2609.405 | 2420.059 | 2321.246 | 2269.352 | 2314.554 | 2327.082 | 2310.884 | 2300.208 | 2292.491 | 2284.938 | 2291.233 | 2312.765 | 2331.072 | 2357.285 | 2362.163 | 2377.636 | 2383.486 | 2365.623 | 2319.215 | 2274.762 | 2228.047 | 2180.95 | 2145.542 | 2115.489 | 2093.588 | 2079.292 | 2068.211 | 2052.057 | 2025.345
Leading the Way | Dem_BB008 | GWh | LPN | Greenford |  | 129.208 | 115.335 | 109.835 | 106.761 | 108.048 | 108.094 | 106.852 | 105.903 | 105.147 | 104.313 | 104.135 | 104.6 | 104.942 | 105.964 | 105.72 | 106.2 | 106.3 | 105.418 | 103.391 | 101.111 | 99.064 | 96.95 | 95.331 | 93.941 | 92.675 | 91.995 | 91.478 | 90.728 | 89.482
Leading the Way | Dem_BB008 | GWh | LPN | Hackney 132kV |  | 553.54 | 498.872 | 475.86 | 463.147 | 469.756 | 470.541 | 465.633 | 461.939 | 459.013 | 455.921 | 455.603 | 458.172 | 460.17 | 464.649 | 464.21 | 466.458 | 466.969 | 463.078 | 454.005 | 444.452 | 435.323 | 426 | 418.894 | 412.817 | 407.722 | 404.761 | 402.492 | 399.218 | 393.801
Leading the Way | Dem_BB008 | GWh | LPN | Hackney 66kV |  | 642.183 | 572.715 | 545.102 | 529.563 | 535.979 | 536.071 | 529.709 | 524.735 | 520.704 | 516.465 | 515.312 | 517.376 | 518.82 | 523.336 | 522.178 | 524.18 | 524.318 | 519.613 | 509.263 | 498.245 | 487.885 | 477.29 | 469.174 | 462.229 | 456.242 | 452.813 | 450.182 | 446.42 | 440.265
Leading the Way | Dem_BB008 | GWh | LPN | Hurst |  | 1088.012 | 958.893 | 910.068 | 881.936 | 890.52 | 889.027 | 876.727 | 866.691 | 858.24 | 849.81 | 846.047 | 847.482 | 847.962 | 853.46 | 850.566 | 852.231 | 851.039 | 842.171 | 824.472 | 806.827 | 789.404 | 771.666 | 758.004 | 746.359 | 736.491 | 730.636 | 726.054 | 719.673 | 709.57
Leading the Way | Dem_BB008 | GWh | LPN | Islington |  | 1194.538 | 1070.736 | 1020.314 | 992.244 | 1005.248 | 1006.193 | 995.049 | 986.541 | 979.776 | 972.505 | 971.188 | 975.98 | 979.574 | 988.937 | 987.314 | 991.826 | 992.721 | 984.348 | 965.15 | 944.398 | 925.051 | 905.23 | 890.082 | 877.097 | 865.831 | 859.473 | 854.627 | 847.631 | 836.04
Leading the Way | Dem_BB008 | GWh | LPN | Littlebrook (_C) |  | 644.713 | 586.211 | 561.701 | 549.225 | 558.145 | 560.405 | 556.603 | 554.683 | 554.055 | 552.017 | 554.242 | 559.952 | 564.882 | 575.683 | 576.792 | 583.648 | 588.094 | 586.949 | 579.335 | 566.522 | 557.7 | 547.94 | 540.505 | 533.785 | 525.411 | 522.374 | 520.522 | 517.201 | 510.258
Leading the Way | Dem_BB008 | GWh | LPN | Lodge Road |  | 995.075 | 901.25 | 860.672 | 838.509 | 851.173 | 853.206 | 844.952 | 838.901 | 834.235 | 829.154 | 829.243 | 834.632 | 838.952 | 847.766 | 847.28 | 851.929 | 853.352 | 846.639 | 830.347 | 812.934 | 796.442 | 779.58 | 766.76 | 755.783 | 746.475 | 741.162 | 737.118 | 731.225 | 721.378
Leading the Way | Dem_BB008 | GWh | LPN | New Cross |  | 1407.064 | 1274.815 | 1216.801 | 1184.744 | 1202.755 | 1205.389 | 1193.154 | 1183.823 | 1176.25 | 1168.874 | 1168.196 | 1175.031 | 1180.376 | 1190.655 | 1190.179 | 1195.204 | 1195.761 | 1184.901 | 1160.501 | 1137.451 | 1113.271 | 1088.871 | 1070.338 | 1054.614 | 1042.578 | 1034.883 | 1028.845 | 1020.285 | 1006.565
Leading the Way | Dem_BB008 | GWh | LPN | Perivale |  | 113.07 | 100.958 | 96.148 | 93.467 | 94.602 | 94.648 | 93.563 | 92.741 | 92.094 | 91.368 | 91.22 | 91.64 | 91.952 | 92.868 | 92.654 | 93.094 | 93.196 | 92.437 | 90.675 | 88.667 | 86.883 | 85.036 | 83.621 | 82.408 | 81.292 | 80.695 | 80.25 | 79.596 | 78.5
Leading the Way | Dem_BB008 | GWh | LPN | Redbridge |  | 478.793 | 425.192 | 404.371 | 392.586 | 396.997 | 396.833 | 391.918 | 388.05 | 384.908 | 381.561 | 380.517 | 381.827 | 382.686 | 385.967 | 384.913 | 386.312 | 386.355 | 382.862 | 375.273 | 367.018 | 359.407 | 351.604 | 345.613 | 340.476 | 335.927 | 333.384 | 331.436 | 328.658 | 324.097
Leading the Way | Dem_BB008 | GWh | LPN | St John's Wood |  | 2468.8 | 2290.268 | 2196.909 | 2147.934 | 2190.825 | 2202.774 | 2187.551 | 2177.563 | 2170.379 | 2163.315 | 2169.399 | 2189.91 | 2207.366 | 2232.364 | 2237.039 | 2251.838 | 2257.495 | 2240.698 | 2196.85 | 2154.716 | 2110.535 | 2065.991 | 2032.498 | 2004.066 | 1983.289 | 1969.769 | 1959.311 | 1944.032 | 1918.737
Leading the Way | Dem_BB008 | GWh | LPN | West Ham |  | 1054.59 | 941.502 | 896.406 | 871.127 | 881.863 | 882.189 | 871.932 | 863.998 | 857.63 | 850.814 | 849.168 | 852.829 | 855.462 | 863.314 | 861.529 | 865.15 | 865.664 | 858.166 | 841.339 | 823.07 | 806.142 | 788.785 | 775.494 | 764.096 | 754.119 | 748.513 | 744.237 | 738.088 | 727.932
Leading the Way | Dem_BB008 | GWh | LPN | Willesden 132kV |  | 910.688 | 820.59 | 782.833 | 762.02 | 772.724 | 774.033 | 766.016 | 760.026 | 755.339 | 750.232 | 749.794 | 754.106 | 757.472 | 765.125 | 764.228 | 768.099 | 769.12 | 762.882 | 748.135 | 732.206 | 717.298 | 702.042 | 690.406 | 680.437 | 671.829 | 666.977 | 663.285 | 657.922 | 648.996
Leading the Way | Dem_BB008 | GWh | LPN | Willesden 66kV |  | 243.432 | 219.213 | 209.132 | 203.583 | 206.412 | 206.753 | 204.625 | 203.047 | 201.821 | 200.459 | 200.36 | 201.528 | 202.444 | 204.568 | 204.318 | 205.408 | 205.739 | 204.126 | 200.25 | 195.942 | 191.997 | 187.949 | 184.858 | 182.206 | 179.851 | 178.562 | 177.587 | 176.168 | 173.775
Leading the Way | Dem_BB008 | GWh | LPN | Wimbledon North |  | 471.267 | 419.608 | 399.034 | 387.314 | 391.81 | 391.69 | 386.752 | 382.765 | 379.411 | 376.121 | 374.914 | 376.049 | 376.748 | 379.275 | 378.322 | 379.208 | 378.776 | 374.85 | 366.848 | 359.255 | 351.406 | 343.48 | 337.412 | 332.265 | 328.177 | 325.604 | 323.568 | 320.742 | 316.31
Leading the Way | Dem_BB008 | GWh | LPN | Wimbledon South |  | 1970.499 | 1757.046 | 1671.465 | 1622.861 | 1642.185 | 1642.058 | 1621.741 | 1605.448 | 1591.804 | 1578.382 | 1573.743 | 1578.973 | 1582.341 | 1593.446 | 1589.736 | 1593.878 | 1592.437 | 1576.261 | 1542.867 | 1510.98 | 1478.169 | 1445.009 | 1419.619 | 1398.081 | 1380.883 | 1370.146 | 1361.665 | 1349.855 | 1331.251
Leading the Way | Dem_BB008 | GWh | NPgN | Blyth 132kV |  | 233.118 | 208.075 | 198.149 | 192.597 | 194.853 | 194.925 | 192.669 | 190.938 | 189.557 | 188.209 | 187.887 | 188.736 | 189.355 | 191.207 | 191.097 | 192.012 | 192.239 | 190.681 | 187.06 | 183.719 | 180.066 | 176.287 | 173.391 | 170.893 | 169.07 | 167.86 | 166.957 | 165.63 | 163.349
Leading the Way | Dem_BB008 | GWh | NPgN | Blyth 66kV |  | 2071.478 | 1811.135 | 1714.558 | 1657.529 | 1670.588 | 1665.154 | 1638.834 | 1616.359 | 1596.596 | 1578.256 | 1567.399 | 1566.092 | 1563.158 | 1567.273 | 1559.677 | 1557.946 | 1551.356 | 1531.011 | 1494.838 | 1464.144 | 1429.698 | 1395.287 | 1368.708 | 1346.384 | 1330.421 | 1318.907 | 1309.488 | 1296.96 | 1278.497
Leading the Way | Dem_BB008 | GWh | NPgN | Fourstones |  | 103.281 | 93.73 | 89.472 | 87.114 | 88.467 | 88.672 | 87.769 | 87.077 | 86.505 | 85.993 | 85.94 | 86.437 | 86.826 | 87.537 | 87.558 | 87.899 | 87.915 | 87.083 | 85.249 | 83.682 | 81.881 | 80.073 | 78.698 | 77.535 | 76.75 | 76.183 | 75.735 | 75.101 | 74.094
Leading the Way | Dem_BB008 | GWh | NPgN | Hart Moor |  | 392.014 | 341.921 | 323.703 | 312.998 | 315.221 | 314.153 | 309.222 | 305.071 | 301.489 | 298.084 | 296.136 | 295.978 | 295.508 | 296.755 | 295.41 | 295.422 | 294.507 | 290.999 | 284.536 | 278.868 | 272.624 | 266.296 | 261.398 | 257.24 | 254.186 | 252.061 | 250.378 | 248.081 | 244.536
Leading the Way | Dem_BB008 | GWh | NPgN | Hawthorn Pit |  | 382.472 | 329.161 | 310.79 | 299.854 | 301.059 | 299.451 | 294.208 | 289.749 | 285.897 | 282.172 | 279.798 | 279.066 | 278.064 | 279.038 | 277.348 | 277.122 | 276.069 | 272.679 | 266.668 | 261.296 | 255.49 | 249.549 | 244.92 | 240.967 | 237.944 | 235.906 | 234.308 | 232.124 | 228.731
Leading the Way | Dem_BB008 | GWh | NPgN | Knaresborough |  | 676.579 | 602.505 | 572.963 | 556.125 | 562.307 | 562.106 | 554.966 | 549.176 | 544.285 | 539.427 | 537.614 | 539.159 | 540.079 | 543.511 | 541.514 | 542.572 | 541.757 | 535.944 | 524.29 | 513.687 | 502.324 | 490.893 | 482.132 | 474.726 | 469.562 | 465.85 | 462.899 | 458.82 | 452.483
Leading the Way | Dem_BB008 | GWh | NPgN | Lackenby |  | 731.784 | 637.994 | 603.785 | 583.618 | 587.679 | 585.577 | 576.21 | 568.258 | 561.32 | 554.772 | 550.908 | 550.372 | 549.267 | 551.06 | 548.238 | 547.839 | 545.74 | 538.847 | 526.463 | 515.835 | 503.973 | 492.033 | 482.793 | 474.99 | 469.266 | 465.254 | 462.021 | 457.668 | 451.121
Leading the Way | Dem_BB008 | GWh | NPgN | Norton |  | 1846.016 | 1645.035 | 1564.577 | 1518.767 | 1536.553 | 1536.222 | 1516.946 | 1501.397 | 1488.29 | 1476.029 | 1471.43 | 1476.052 | 1478.943 | 1488.893 | 1486.21 | 1489.848 | 1488.286 | 1472.969 | 1441.578 | 1414.127 | 1383.419 | 1352.376 | 1328.608 | 1308.439 | 1294.256 | 1284.212 | 1276.302 | 1265.263 | 1247.82
Leading the Way | Dem_BB008 | GWh | NPgN | Offerton |  | 206.593 | 181.505 | 172.121 | 166.67 | 168.112 | 167.735 | 165.299 | 163.276 | 161.546 | 159.912 | 159.073 | 159.216 | 159.174 | 160.037 | 159.481 | 159.66 | 159.314 | 157.549 | 154.136 | 151.131 | 147.811 | 144.444 | 141.849 | 139.642 | 138.034 | 136.918 | 136.044 | 134.826 | 132.925
Leading the Way | Dem_BB008 | GWh | NPgN | Osbaldwick |  | 1247.624 | 1112.667 | 1058.102 | 1026.908 | 1038.927 | 1038.673 | 1025.44 | 1014.615 | 1005.336 | 996.58 | 993.097 | 995.871 | 997.48 | 1003.088 | 1000.185 | 1001.717 | 999.79 | 988.592 | 966.53 | 947.457 | 926.105 | 904.743 | 888.397 | 874.634 | 865.116 | 858.205 | 852.622 | 844.998 | 833.361
Leading the Way | Dem_BB008 | GWh | NPgN | Poppleton |  | 173.797 | 156.598 | 149.564 | 145.773 | 147.48 | 147.763 | 146.328 | 145.321 | 144.592 | 143.584 | 143.624 | 144.574 | 145.338 | 147.167 | 146.513 | 147.465 | 147.855 | 146.865 | 144.252 | 141.337 | 138.638 | 135.818 | 133.672 | 131.802 | 130.464 | 129.57 | 128.929 | 127.95 | 126.21
Leading the Way | Dem_BB008 | GWh | NPgN | Saltholme |  | 1000.814 | 889.561 | 845.134 | 819.503 | 828.802 | 828.136 | 817.056 | 807.852 | 799.871 | 792.56 | 789.209 | 790.808 | 791.504 | 795.172 | 792.951 | 793.582 | 791.525 | 782.176 | 764.294 | 749.166 | 731.973 | 714.824 | 701.685 | 690.652 | 683.006 | 677.422 | 672.875 | 666.727 | 657.498
Leading the Way | Dem_BB008 | GWh | NPgN | South Shields |  | 285.121 | 249.363 | 236.237 | 228.57 | 230.318 | 229.64 | 226.153 | 223.238 | 220.742 | 218.367 | 217.07 | 217.093 | 216.879 | 217.952 | 217.07 | 217.215 | 216.663 | 214.194 | 209.525 | 205.409 | 200.88 | 196.275 | 192.716 | 189.693 | 187.468 | 185.931 | 184.723 | 183.055 | 180.453
Leading the Way | Dem_BB008 | GWh | NPgN | Spennymoor |  | 912.058 | 802.855 | 761.47 | 737.416 | 744.138 | 742.585 | 731.855 | 722.91 | 715.2 | 708.033 | 704.33 | 704.952 | 704.807 | 708.217 | 705.885 | 706.418 | 704.634 | 696.512 | 681.058 | 667.903 | 652.97 | 637.895 | 626.292 | 616.462 | 609.369 | 604.392 | 600.424 | 594.994 | 586.624
Leading the Way | Dem_BB008 | GWh | NPgN | Stella North |  | 842.458 | 759.262 | 723.84 | 704.037 | 713.928 | 714.926 | 707.072 | 700.931 | 695.847 | 691.185 | 690.179 | 693.586 | 696.126 | 701.614 | 701.351 | 703.858 | 703.79 | 697.065 | 682.477 | 669.885 | 655.534 | 641.056 | 630.026 | 620.676 | 614.233 | 609.637 | 606.026 | 600.93 | 592.789
Leading the Way | Dem_BB008 | GWh | NPgN | Stella South |  | 843.135 | 744.313 | 706.413 | 684.482 | 691.151 | 690.02 | 680.363 | 672.372 | 665.52 | 659.125 | 656.012 | 656.958 | 657.165 | 660.653 | 658.708 | 659.488 | 658.067 | 650.685 | 636.396 | 624.088 | 610.234 | 596.247 | 585.492 | 576.38 | 569.849 | 565.253 | 561.598 | 556.576 | 548.784
Leading the Way | Dem_BB008 | GWh | NPgN | Tynemouth 1 |  | 623.918 | 551.53 | 523.648 | 507.573 | 512.653 | 511.933 | 504.911 | 499.142 | 494.219 | 489.588 | 487.447 | 488.317 | 488.635 | 491.463 | 490.081 | 490.842 | 489.949 | 484.611 | 474.112 | 464.928 | 454.711 | 444.372 | 436.426 | 429.683 | 424.861 | 421.472 | 418.795 | 415.091 | 409.291
Leading the Way | Dem_BB008 | GWh | NPgN | West Boldon |  | 893.376 | 785.212 | 744.66 | 721.123 | 727.426 | 725.815 | 715.303 | 706.595 | 699.153 | 692.096 | 688.515 | 689.141 | 689.018 | 692.739 | 690.353 | 691.14 | 689.653 | 681.989 | 667.203 | 654.198 | 639.822 | 625.241 | 613.994 | 604.433 | 597.497 | 592.668 | 588.864 | 583.613 | 575.381
Leading the Way | Dem_BB008 | GWh | NPgY | Bradford West |  | 1612.071 | 1433.105 | 1362.191 | 1321.599 | 1336.179 | 1335.343 | 1317.984 | 1303.817 | 1291.764 | 1280.312 | 1275.609 | 1278.876 | 1280.66 | 1288.373 | 1284.745 | 1287.049 | 1284.931 | 1270.996 | 1243.269 | 1219.038 | 1192.076 | 1164.915 | 1144.095 | 1126.485 | 1114.11 | 1105.282 | 1098.254 | 1088.557 | 1073.486
Leading the Way | Dem_BB008 | GWh | NPgY | Camblesforth |  | 140.543 | 125.312 | 119.413 | 116.172 | 117.304 | 117.354 | 116.046 | 115.074 | 114.343 | 113.366 | 113.223 | 113.782 | 114.205 | 115.526 | 114.816 | 115.438 | 115.641 | 114.781 | 112.699 | 110.269 | 108.128 | 105.892 | 104.176 | 102.686 | 101.611 | 100.885 | 100.359 | 99.572 | 98.199
Leading the Way | Dem_BB008 | GWh | NPgY | Creyke Beck |  | 1974.953 | 1752.089 | 1664.007 | 1613.083 | 1630.802 | 1629.086 | 1606.94 | 1588.522 | 1572.56 | 1557.703 | 1550.756 | 1553.511 | 1554.507 | 1561.661 | 1556.667 | 1557.754 | 1553.604 | 1535.202 | 1500.16 | 1469.783 | 1436.064 | 1402.398 | 1376.577 | 1354.88 | 1339.526 | 1328.531 | 1319.586 | 1307.496 | 1289.337
Leading the Way | Dem_BB008 | GWh | NPgY | Drax |  | 519.414 | 460.292 | 437.318 | 424.154 | 428.396 | 427.962 | 422.263 | 417.62 | 413.693 | 409.705 | 408.067 | 408.964 | 409.394 | 411.924 | 410.019 | 410.69 | 409.975 | 405.516 | 396.716 | 388.466 | 379.874 | 371.211 | 364.556 | 358.918 | 354.956 | 352.123 | 349.872 | 346.772 | 341.942
Leading the Way | Dem_BB008 | GWh | NPgY | Elland |  | 1268.478 | 1123.367 | 1067.071 | 1034.742 | 1045.197 | 1044.021 | 1029.991 | 1018.516 | 1008.774 | 999.387 | 995.302 | 997.382 | 998.33 | 1004.364 | 1001.068 | 1002.773 | 1001.083 | 990.266 | 968.855 | 949.944 | 929.08 | 907.992 | 891.788 | 878.046 | 868.266 | 861.364 | 855.91 | 848.361 | 836.541
Leading the Way | Dem_BB008 | GWh | NPgY | Ferrybridge A |  | 367.884 | 320.201 | 303.067 | 293.023 | 294.785 | 293.697 | 289.031 | 285.118 | 281.754 | 278.334 | 276.456 | 276.236 | 275.736 | 276.95 | 275.054 | 275.026 | 274.136 | 270.854 | 264.849 | 259.232 | 253.423 | 247.523 | 242.949 | 239.07 | 236.223 | 234.24 | 232.661 | 230.515 | 227.204
Leading the Way | Dem_BB008 | GWh | NPgY | Ferrybridge B (_M) |  | 377.274 | 331.647 | 314.678 | 304.91 | 307.326 | 306.688 | 302.35 | 298.797 | 295.823 | 292.701 | 291.306 | 291.681 | 291.735 | 293.63 | 291.974 | 292.459 | 291.981 | 288.885 | 282.797 | 276.945 | 270.972 | 264.878 | 260.168 | 256.157 | 253.25 | 251.23 | 249.661 | 247.469 | 243.972
Leading the Way | Dem_BB008 | GWh | NPgY | Grimsby West |  | 910.496 | 802.591 | 761.511 | 737.717 | 744.427 | 743.04 | 732.471 | 723.698 | 716.169 | 708.814 | 705.257 | 706.04 | 706.048 | 709.602 | 706.354 | 706.9 | 705.11 | 696.964 | 681.457 | 667.536 | 652.532 | 637.415 | 625.777 | 615.944 | 608.711 | 603.725 | 599.732 | 594.284 | 585.941
Leading the Way | Dem_BB008 | GWh | NPgY | Jordanthorpe |  | 178.909 | 157.414 | 150.132 | 146.339 | 147.45 | 147.476 | 146.074 | 145.272 | 144.948 | 143.885 | 144.154 | 145.268 | 146.194 | 149.5 | 148.907 | 150.891 | 152.292 | 152.353 | 150.924 | 147.393 | 145.513 | 143.223 | 141.443 | 139.746 | 137.68 | 136.928 | 136.559 | 135.774 | 133.863
Leading the Way | Dem_BB008 | GWh | NPgY | Keadby |  | 1196.936 | 1062.941 | 1010.808 | 981.275 | 991.835 | 991.356 | 978.943 | 969.098 | 961.028 | 952.625 | 949.824 | 952.906 | 954.876 | 962.654 | 959.645 | 962.78 | 962.561 | 953.529 | 934.285 | 915.088 | 895.943 | 876.354 | 861.312 | 848.444 | 838.292 | 831.908 | 827.014 | 820.044 | 808.665
Leading the Way | Dem_BB008 | GWh | NPgY | Kirkstall B |  | 920.794 | 822.445 | 782.445 | 759.661 | 768.873 | 768.885 | 759.337 | 751.587 | 744.998 | 738.824 | 736.531 | 738.889 | 740.377 | 744.947 | 743.286 | 744.793 | 743.699 | 735.69 | 719.572 | 705.613 | 689.945 | 674.217 | 662.192 | 652.042 | 645.01 | 639.937 | 635.873 | 630.277 | 621.62
Leading the Way | Dem_BB008 | GWh | NPgY | Neepsend |  | 300.178 | 266.268 | 253.184 | 245.777 | 248.399 | 248.256 | 245.146 | 242.692 | 240.705 | 238.586 | 237.897 | 238.682 | 239.186 | 241.242 | 240.487 | 241.353 | 241.369 | 239.186 | 234.456 | 229.554 | 224.818 | 219.953 | 216.213 | 213.003 | 210.44 | 208.855 | 207.649 | 205.917 | 203.056
Leading the Way | Dem_BB008 | GWh | NPgY | Norton Lees |  | 214.049 | 188.407 | 178.919 | 173.519 | 175.065 | 174.791 | 172.462 | 170.617 | 169.128 | 167.495 | 166.888 | 167.298 | 167.516 | 169.017 | 168.315 | 168.924 | 168.955 | 167.468 | 164.264 | 160.73 | 157.49 | 154.122 | 151.522 | 149.274 | 147.393 | 146.278 | 145.447 | 144.246 | 142.214
Leading the Way | Dem_BB008 | GWh | NPgY | Pitsmoor |  | 187.703 | 170.679 | 163.207 | 159.196 | 161.687 | 162.19 | 160.767 | 159.78 | 159.073 | 158.242 | 158.427 | 159.64 | 160.629 | 162.596 | 162.578 | 163.685 | 164.16 | 163.055 | 160.104 | 156.919 | 153.876 | 150.737 | 148.348 | 146.289 | 144.672 | 143.695 | 142.974 | 141.884 | 139.985
Leading the Way | Dem_BB008 | GWh | NPgY | Saltend North |  | 288.092 | 257.983 | 245.756 | 238.924 | 241.918 | 242.09 | 239.338 | 237.21 | 235.494 | 233.705 | 233.309 | 234.371 | 235.156 | 237.266 | 236.773 | 237.744 | 237.857 | 235.745 | 231.051 | 226.393 | 221.705 | 216.909 | 213.247 | 210.109 | 207.684 | 206.147 | 204.969 | 203.277 | 200.494
Leading the Way | Dem_BB008 | GWh | NPgY | Sheffield City |  | 298.272 | 276.185 | 264.891 | 258.976 | 264.023 | 265.417 | 263.568 | 262.369 | 261.537 | 260.666 | 261.411 | 263.884 | 265.986 | 269.142 | 269.647 | 271.527 | 272.303 | 270.377 | 265.213 | 260.23 | 254.995 | 249.685 | 245.693 | 242.285 | 239.888 | 238.275 | 237.05 | 235.233 | 232.161
Leading the Way | Dem_BB008 | GWh | NPgY | Skelton Grange |  | 2202.392 | 1939.008 | 1838.802 | 1780.392 | 1796.642 | 1792.802 | 1766.624 | 1744.662 | 1725.6 | 1707.641 | 1698.263 | 1699.347 | 1698.571 | 1705.624 | 1698.582 | 1698.865 | 1693.623 | 1673.126 | 1634.967 | 1602.078 | 1565.401 | 1528.63 | 1500.315 | 1476.454 | 1459.506 | 1447.352 | 1437.519 | 1424.242 | 1404.206
Leading the Way | Dem_BB008 | GWh | NPgY | Templeborough |  | 32.769 | 30.391 | 29.421 | 29.065 | 29.565 | 29.83 | 29.849 | 30.027 | 30.304 | 30.34 | 30.738 | 31.325 | 31.866 | 33.041 | 33.098 | 33.903 | 34.539 | 34.845 | 34.779 | 33.995 | 33.745 | 33.375 | 33.083 | 32.782 | 32.325 | 32.222 | 32.215 | 32.105 | 31.675
Leading the Way | Dem_BB008 | GWh | NPgY | Thorpe Marsh |  | 481.087 | 430.064 | 409.431 | 397.815 | 402.386 | 402.503 | 397.693 | 393.881 | 390.717 | 387.517 | 386.559 | 388.032 | 389.043 | 392.008 | 390.766 | 391.926 | 391.698 | 387.831 | 379.713 | 372.347 | 364.357 | 356.262 | 350.074 | 344.81 | 341.113 | 338.504 | 336.466 | 333.595 | 329.013
Leading the Way | Dem_BB008 | GWh | NPgY | Thurcroft |  | 903.169 | 790.525 | 749.366 | 725.514 | 731.21 | 729.288 | 718.588 | 709.823 | 702.456 | 694.844 | 691.19 | 691.712 | 691.494 | 695.923 | 692.495 | 693.624 | 692.497 | 685.235 | 670.972 | 656.539 | 642.478 | 628.079 | 616.942 | 607.418 | 599.746 | 594.941 | 591.222 | 586.02 | 577.694
Leading the Way | Dem_BB008 | GWh | NPgY | West Melton |  | 2282.329 | 2019.53 | 1916.93 | 1857.39 | 1876.831 | 1874.149 | 1847.965 | 1826.097 | 1807.085 | 1789.348 | 1780.65 | 1783.035 | 1783.431 | 1791.099 | 1784.804 | 1785.541 | 1780.341 | 1758.915 | 1718.57 | 1683.466 | 1644.695 | 1605.981 | 1576.247 | 1551.264 | 1533.502 | 1520.803 | 1510.463 | 1496.531 | 1475.654
Leading the Way | Dem_BB008 | GWh | NPgY | Wincobank |  | 154.79 | 139.764 | 133.369 | 129.844 | 131.71 | 131.958 | 130.612 | 129.6 | 128.798 | 127.962 | 127.897 | 128.647 | 129.233 | 130.494 | 130.366 | 131.006 | 131.148 | 130.051 | 127.496 | 124.955 | 122.388 | 119.768 | 117.772 | 116.067 | 114.785 | 113.96 | 113.322 | 112.407 | 110.888
Leading the Way | Dem_BB008 | GWh | SEPD | Acton Lane 66kV |  | 93.222 | 83.883 | 80.001 | 77.858 | 78.929 | 79.048 | 78.216 | 77.594 | 77.107 | 76.571 | 76.511 | 76.943 | 77.276 | 78.047 | 77.942 | 78.333 | 78.434 | 77.798 | 76.296 | 74.661 | 73.14 | 71.585 | 70.399 | 69.383 | 68.495 | 68.002 | 67.623 | 67.075 | 66.166
Leading the Way | Dem_BB008 | GWh | SEPD | Botley Wood |  | 619.16 | 548.182 | 521.32 | 506.23 | 511.668 | 511.392 | 505.146 | 500.364 | 496.62 | 492.511 | 491.395 | 493.285 | 494.594 | 499.814 | 498.919 | 501.476 | 502.25 | 498.463 | 489.445 | 479.083 | 469.821 | 460.107 | 452.631 | 446.125 | 439.672 | 436.498 | 434.182 | 430.734 | 424.731
Leading the Way | Dem_BB008 | GWh | SEPD | Bramley |  | 2353.186 | 2092.59 | 1989.042 | 1929.726 | 1952.272 | 1951.216 | 1926.01 | 1905.476 | 1888.02 | 1871.459 | 1864.754 | 1869.714 | 1872.509 | 1883.951 | 1879.565 | 1883.17 | 1880.287 | 1860.086 | 1819.672 | 1782.599 | 1743.187 | 1703.505 | 1673.088 | 1647.363 | 1627.607 | 1614.701 | 1604.411 | 1590.233 | 1568.232
Leading the Way | Dem_BB008 | GWh | SEPD | Chickerell |  | 351.308 | 315.711 | 300.769 | 292.362 | 296.394 | 296.682 | 293.294 | 290.611 | 288.366 | 286.33 | 285.773 | 287.035 | 287.946 | 290.073 | 289.951 | 290.874 | 290.741 | 287.871 | 281.781 | 276.536 | 270.563 | 264.542 | 259.95 | 256.056 | 253.147 | 251.227 | 249.71 | 247.579 | 244.215
Leading the Way | Dem_BB008 | GWh | SEPD | Cowley |  | 2062.253 | 1837.427 | 1747.685 | 1696.681 | 1716.831 | 1716.542 | 1695.194 | 1678.08 | 1663.762 | 1649.756 | 1644.833 | 1650.214 | 1653.651 | 1665.403 | 1661.63 | 1666.062 | 1664.666 | 1647.891 | 1613.167 | 1580.035 | 1545.881 | 1511.309 | 1484.825 | 1462.338 | 1444.207 | 1433 | 1424.18 | 1411.864 | 1392.384
Leading the Way | Dem_BB008 | GWh | SEPD | Ealing |  | 775.539 | 695.864 | 663.316 | 645.264 | 653.763 | 654.489 | 647.39 | 642.014 | 637.781 | 633.135 | 632.442 | 635.732 | 638.233 | 644.586 | 643.5 | 646.628 | 647.384 | 642.081 | 629.714 | 616.085 | 603.574 | 590.729 | 580.911 | 572.485 | 565.029 | 560.913 | 557.795 | 553.27 | 545.711
Leading the Way | Dem_BB008 | GWh | SEPD | Fawley |  | 761.221 | 678.533 | 645.867 | 627.542 | 635.153 | 635.287 | 627.818 | 622.054 | 617.44 | 612.647 | 611.432 | 614.02 | 615.88 | 621.692 | 620.831 | 623.593 | 624.119 | 618.884 | 606.963 | 594.459 | 582.439 | 570.045 | 560.541 | 552.367 | 545.043 | 541.033 | 538.01 | 533.622 | 526.264
Leading the Way | Dem_BB008 | GWh | SEPD | Fleet |  | 2793.782 | 2467.432 | 2341.914 | 2269.294 | 2292.01 | 2288.424 | 2256.529 | 2230.138 | 2207.516 | 2185.968 | 2175.721 | 2178.923 | 2179.69 | 2191.145 | 2183.996 | 2186.412 | 2181.541 | 2156.892 | 2109.297 | 2066.265 | 2020.09 | 1973.566 | 1937.793 | 1907.528 | 1883.681 | 1868.378 | 1856.138 | 1839.394 | 1813.655
Leading the Way | Dem_BB008 | GWh | SEPD | Iver 132kV |  | 1197.113 | 1067.397 | 1015.986 | 987.106 | 999.104 | 999.302 | 987.514 | 978.366 | 970.995 | 963.28 | 961.268 | 965.244 | 968.063 | 976.879 | 975.082 | 979.142 | 979.701 | 971.208 | 952.204 | 932.018 | 912.912 | 893.293 | 878.256 | 865.352 | 853.947 | 847.596 | 842.773 | 835.814 | 824.292
Leading the Way | Dem_BB008 | GWh | SEPD | Iver 66kV |  | 580.677 | 510.251 | 484.608 | 470.099 | 474.373 | 473.647 | 467.466 | 462.694 | 458.962 | 454.656 | 453.261 | 454.589 | 455.396 | 460.251 | 458.768 | 461.033 | 461.7 | 458.252 | 450.129 | 439.864 | 431.453 | 422.568 | 415.696 | 409.691 | 403.341 | 400.393 | 398.266 | 395.093 | 389.517
Leading the Way | Dem_BB008 | GWh | SEPD | Laleham |  | 980.875 | 869.066 | 826.232 | 801.991 | 810.676 | 810.153 | 799.993 | 792.024 | 785.592 | 778.748 | 776.547 | 779.13 | 780.802 | 787.825 | 785.829 | 788.917 | 789.246 | 782.383 | 767.237 | 750.596 | 735.328 | 719.558 | 707.433 | 696.995 | 687.363 | 682.202 | 678.31 | 672.689 | 663.327
Leading the Way | Dem_BB008 | GWh | SEPD | Lovedean |  | 2110.306 | 1873.732 | 1780.916 | 1727.881 | 1747.409 | 1746.274 | 1723.752 | 1705.56 | 1690.287 | 1675.42 | 1669.631 | 1674.227 | 1676.886 | 1688.349 | 1684.348 | 1688.431 | 1686.672 | 1669.46 | 1634.255 | 1600.733 | 1566.135 | 1531.047 | 1504.125 | 1481.245 | 1462.722 | 1451.287 | 1442.309 | 1429.773 | 1409.941
Leading the Way | Dem_BB008 | GWh | SEPD | Mannington |  | 2518.133 | 2241.941 | 2131.624 | 2068.591 | 2093.144 | 2092.397 | 2065.775 | 2044.173 | 2025.871 | 2009.055 | 2002.374 | 2008.237 | 2011.76 | 2024.661 | 2021.748 | 2026.308 | 2023.822 | 2002.657 | 1959.663 | 1922.579 | 1880.619 | 1838.247 | 1805.789 | 1778.278 | 1757.151 | 1743.411 | 1732.54 | 1717.432 | 1693.729
Leading the Way | Dem_BB008 | GWh | SEPD | Melksham |  | 1855.891 | 1645.492 | 1562.652 | 1514.773 | 1531.336 | 1529.647 | 1508.82 | 1491.534 | 1476.584 | 1462.733 | 1456.244 | 1458.836 | 1459.78 | 1466.778 | 1462.499 | 1463.755 | 1460.092 | 1443.057 | 1410.421 | 1382.117 | 1350.649 | 1319.165 | 1295.008 | 1274.674 | 1259.727 | 1249.438 | 1241.104 | 1229.795 | 1212.7
Leading the Way | Dem_BB008 | GWh | SEPD | Minety |  | 1484.836 | 1314.861 | 1249.402 | 1212.046 | 1224.883 | 1223.75 | 1207.821 | 1195.043 | 1184.445 | 1174.053 | 1170 | 1173.168 | 1174.984 | 1183.891 | 1181.306 | 1184.784 | 1184.172 | 1172.777 | 1148.918 | 1126.148 | 1102.503 | 1078.303 | 1059.701 | 1043.788 | 1030.057 | 1022.137 | 1016.037 | 1007.393 | 993.361
Leading the Way | Dem_BB008 | GWh | SEPD | North Hyde |  | 573.725 | 516.388 | 492.906 | 480.16 | 486.926 | 487.849 | 483.107 | 479.768 | 477.369 | 474.435 | 474.626 | 477.798 | 480.359 | 486.509 | 486.352 | 489.795 | 491.372 | 488.334 | 479.938 | 469.647 | 460.856 | 451.62 | 444.577 | 438.43 | 432.332 | 429.396 | 427.295 | 424.078 | 418.306
Leading the Way | Dem_BB008 | GWh | SEPD | Nursling |  | 1175.272 | 1056.459 | 1007.444 | 980.375 | 993.977 | 995.386 | 984.912 | 977.082 | 970.995 | 964.595 | 963.95 | 969.377 | 973.6 | 983.784 | 983.43 | 988.734 | 990.365 | 982.697 | 964.165 | 944.676 | 925.852 | 906.447 | 891.63 | 878.875 | 867.581 | 861.39 | 856.764 | 849.949 | 838.378
Leading the Way | Dem_BB008 | GWh | SHEPD | Abernethy |  | 167.554 | 147.834 | 140.366 | 136.073 | 137.56 | 137.371 | 135.532 | 134.056 | 132.816 | 132.252 | 131.825 | 132.188 | 132.404 | 133.55 | 137.009 | 137.927 | 138.35 | 137.523 | 135.254 | 137.134 | 134.916 | 132.461 | 130.575 | 128.876 | 130.211 | 129.445 | 129.001 | 128.188 | 126.429
Leading the Way | Dem_BB008 | GWh | SHEPD | Alness |  | 119.348 | 107.54 | 102.624 | 99.934 | 101.484 | 101.678 | 100.678 | 99.956 | 99.419 | 99.475 | 99.564 | 100.272 | 100.853 | 102.191 | 105.762 | 106.937 | 107.676 | 107.404 | 105.958 | 108.247 | 106.766 | 105.052 | 103.749 | 102.539 | 103.991 | 103.492 | 103.264 | 102.729 | 101.364
Leading the Way | Dem_BB008 | GWh | SHEPD | Arbroath |  | 126.624 | 113.862 | 108.448 | 105.38 | 106.851 | 106.954 | 105.702 | 104.69 | 103.819 | 103.08 | 102.825 | 103.229 | 103.5 | 104.125 | 104.241 | 104.485 | 104.352 | 103.249 | 100.973 | 99.319 | 97.122 | 94.925 | 93.251 | 91.843 | 91.073 | 90.379 | 89.824 | 89.054 | 87.857
Leading the Way | Dem_BB008 | GWh | SHEPD | Ardkinglas |  | 0 | 0 | 0 | 0 | 0 | 0 | 0 | 0 | 0 | 0 | 0 | 0 | 0 | 0 | 0 | 0 | 0 | 0 | 0 | 0 | 0 | 0 | 0 | 0 | 0 | 0 | 0 | 0 | 0
Leading the Way | Dem_BB008 | GWh | SHEPD | Ardmore |  | 124.91 | 110.742 | 105.276 | 102.172 | 103.397 | 103.34 | 102.044 | 101.027 | 100.197 | 99.88 | 99.659 | 100.046 | 100.317 | 101.31 | 104.025 | 104.838 | 105.252 | 104.71 | 103.063 | 104.552 | 102.919 | 101.098 | 99.696 | 98.432 | 99.365 | 98.803 | 98.49 | 97.889 | 96.557
Leading the Way | Dem_BB008 | GWh | SHEPD | Beauly |  | 112.142 | 100.798 | 96.085 | 93.464 | 94.831 | 94.966 | 93.94 | 93.165 | 92.538 | 92.311 | 92.266 | 92.795 | 93.203 | 94.183 | 96.32 | 97.078 | 97.46 | 96.938 | 95.338 | 96.15 | 94.56 | 92.833 | 91.52 | 90.347 | 90.91 | 90.392 | 90.07 | 89.504 | 88.307
Leading the Way | Dem_BB008 | GWh | SHEPD | Berryburn |  | 0 | 0 | 0 | 0 | 0 | 0 | 0 | 0 | 0 | 0 | 0 | 0 | 0 | 0 | 0 | 0 | 0 | 0 | 0 | 0 | 0 | 0 | 0 | 0 | 0 | 0 | 0 | 0 | 0
Leading the Way | Dem_BB008 | GWh | SHEPD | Boat of Garten |  | 88.634 | 80.666 | 77.083 | 75.121 | 76.386 | 76.616 | 75.902 | 75.377 | 74.96 | 74.779 | 74.836 | 75.364 | 75.795 | 76.591 | 77.88 | 78.453 | 78.719 | 78.233 | 76.847 | 76.902 | 75.523 | 74.071 | 72.974 | 72.012 | 72.155 | 71.716 | 71.426 | 70.945 | 70.007
Leading the Way | Dem_BB008 | GWh | SHEPD | Braco West |  | 100.968 | 91.649 | 87.621 | 85.457 | 86.94 | 87.214 | 86.466 | 85.969 | 85.621 | 85.9 | 86.119 | 86.874 | 87.511 | 88.849 | 92.855 | 94.109 | 94.968 | 94.921 | 93.818 | 96.731 | 95.58 | 94.187 | 93.131 | 92.121 | 94.017 | 93.629 | 93.506 | 93.09 | 91.868
Leading the Way | Dem_BB008 | GWh | SHEPD | Bridge of Dun |  | 106.78 | 95.971 | 91.42 | 88.848 | 90.102 | 90.187 | 89.143 | 88.308 | 87.602 | 87.064 | 86.884 | 87.25 | 87.517 | 88.119 | 88.678 | 88.996 | 88.988 | 88.155 | 86.322 | 85.448 | 83.67 | 81.868 | 80.491 | 79.322 | 78.975 | 78.407 | 77.979 | 77.355 | 76.316
Leading the Way | Dem_BB008 | GWh | SHEPD | Broadford-Skye |  | 59.643 | 53.937 | 51.462 | 50.09 | 50.872 | 50.979 | 50.451 | 50.054 | 49.728 | 49.549 | 49.529 | 49.827 | 50.058 | 50.526 | 51.266 | 51.588 | 51.715 | 51.354 | 50.414 | 50.356 | 49.424 | 48.446 | 47.707 | 47.066 | 47.101 | 46.803 | 46.597 | 46.27 | 45.652
Leading the Way | Dem_BB008 | GWh | SHEPD | Brora |  | 29.027 | 26.399 | 25.235 | 24.604 | 25.023 | 25.103 | 24.884 | 24.724 | 24.609 | 24.617 | 24.658 | 24.86 | 25.019 | 25.345 | 26.083 | 26.354 | 26.515 | 26.423 | 26.037 | 26.415 | 26.017 | 25.578 | 25.245 | 24.937 | 25.194 | 25.067 | 25 | 24.86 | 24.53
Leading the Way | Dem_BB008 | GWh | SHEPD | Burghmuir |  | 157.866 | 143.141 | 136.729 | 133.225 | 135.445 | 135.803 | 134.535 | 133.617 | 132.919 | 132.901 | 133.047 | 134.034 | 134.846 | 136.499 | 140.582 | 141.981 | 142.812 | 142.276 | 140.144 | 142.297 | 140.148 | 137.758 | 135.945 | 134.295 | 135.841 | 135.138 | 134.765 | 134.004 | 132.233
Leading the Way | Dem_BB008 | GWh | SHEPD | Carradale |  | 73.158 | 66.393 | 63.437 | 61.826 | 62.851 | 63.027 | 62.445 | 62.033 | 61.717 | 61.677 | 61.753 | 62.216 | 62.6 | 63.373 | 64.97 | 65.589 | 65.942 | 65.671 | 64.665 | 65.345 | 64.323 | 63.201 | 62.345 | 61.578 | 62.017 | 61.686 | 61.497 | 61.131 | 60.324
Leading the Way | Dem_BB008 | GWh | SHEPD | Cassley |  | 5.116 | 4.764 | 4.566 | 4.472 | 4.561 | 4.594 | 4.565 | 4.548 | 4.539 | 4.544 | 4.564 | 4.612 | 4.652 | 4.712 | 4.821 | 4.867 | 4.898 | 4.878 | 4.8 | 4.821 | 4.74 | 4.656 | 4.594 | 4.534 | 4.558 | 4.533 | 4.518 | 4.492 | 4.433
Leading the Way | Dem_BB008 | GWh | SHEPD | Ceannacroc |  | 5.284 | 4.76 | 4.54 | 4.42 | 4.486 | 4.492 | 4.45 | 4.418 | 4.389 | 4.379 | 4.378 | 4.403 | 4.428 | 4.48 | 4.591 | 4.627 | 4.647 | 4.629 | 4.556 | 4.6 | 4.527 | 4.445 | 4.382 | 4.329 | 4.36 | 4.337 | 4.324 | 4.3 | 4.239
Leading the Way | Dem_BB008 | GWh | SHEPD | Charleston |  | 80.282 | 70.593 | 67.055 | 65.053 | 65.78 | 65.701 | 64.867 | 64.239 | 63.746 | 63.856 | 63.775 | 64.069 | 64.289 | 65.186 | 68.804 | 69.722 | 70.361 | 70.379 | 69.671 | 72.79 | 72.063 | 71.094 | 70.345 | 69.602 | 71.542 | 71.267 | 71.214 | 70.932 | 69.964
Leading the Way | Dem_BB008 | GWh | SHEPD | Clachan |  | 14.243 | 12.841 | 12.256 | 11.927 | 12.11 | 12.135 | 12.013 | 11.919 | 11.849 | 11.83 | 11.834 | 11.911 | 11.97 | 12.101 | 12.393 | 12.501 | 12.56 | 12.501 | 12.302 | 12.421 | 12.224 | 12.003 | 11.834 | 11.687 | 11.763 | 11.698 | 11.661 | 11.591 | 11.435
Leading the Way | Dem_BB008 | GWh | SHEPD | Clayhills |  | 103.202 | 96.376 | 92.589 | 90.638 | 92.637 | 93.239 | 92.689 | 92.373 | 92.16 | 92.257 | 92.655 | 93.664 | 94.542 | 95.787 | 97.764 | 98.732 | 99.281 | 98.842 | 97.205 | 97.44 | 95.782 | 94.026 | 92.71 | 91.56 | 91.927 | 91.429 | 91.108 | 90.547 | 89.396
Leading the Way | Dem_BB008 | GWh | SHEPD | Coupar Angus |  | 80.771 | 73.424 | 70.249 | 68.565 | 69.804 | 70.049 | 69.496 | 69.148 | 68.938 | 69.332 | 69.581 | 70.267 | 70.85 | 72.081 | 76.075 | 77.29 | 78.165 | 78.293 | 77.56 | 80.755 | 79.959 | 78.918 | 78.132 | 77.348 | 79.374 | 79.097 | 79.064 | 78.776 | 77.742
Leading the Way | Dem_BB008 | GWh | SHEPD | Craigiebuckler |  | 94.298 | 83.393 | 79.326 | 77.057 | 78.033 | 78.018 | 77.111 | 76.448 | 75.951 | 76.227 | 76.219 | 76.68 | 77.036 | 78.23 | 82.973 | 84.211 | 85.107 | 85.227 | 84.471 | 88.594 | 87.795 | 86.684 | 85.832 | 84.963 | 87.533 | 87.227 | 87.201 | 86.889 | 85.716
Leading the Way | Dem_BB008 | GWh | SHEPD | Dallas |  | 0 | 0 | 0 | 0 | 0 | 0 | 0 | 0 | 0 | 0 | 0 | 0 | 0 | 0 | 0 | 0 | 0 | 0 | 0 | 0 | 0 | 0 | 0 | 0 | 0 | 0 | 0 | 0 | 0
Leading the Way | Dem_BB008 | GWh | SHEPD | Dounreay |  | 48.03 | 43.055 | 41.017 | 39.872 | 40.427 | 40.461 | 40.006 | 39.648 | 39.365 | 39.224 | 39.177 | 39.369 | 39.52 | 39.894 | 40.67 | 40.944 | 41.066 | 40.809 | 40.101 | 40.307 | 39.608 | 38.86 | 38.287 | 37.781 | 37.956 | 37.727 | 37.58 | 37.332 | 36.831
Leading the Way | Dem_BB008 | GWh | SHEPD | Dudhope |  | 151.299 | 139.497 | 133.731 | 130.7 | 133.315 | 133.985 | 133.046 | 132.464 | 132.068 | 132.37 | 132.85 | 134.185 | 135.327 | 137.268 | 141.737 | 143.412 | 144.478 | 144.128 | 142.099 | 144.457 | 142.374 | 140.038 | 138.28 | 136.676 | 138.37 | 137.71 | 137.387 | 136.665 | 134.894
Leading the Way | Dem_BB008 | GWh | SHEPD | Dunbeath |  | 0.231 | 0.208 | 0.195 | 0.187 | 0.191 | 0.193 | 0.19 | 0.19 | 0.183 | 0.183 | 0.183 | 0.185 | 0.184 | 0.183 | 0.188 | 0.183 | 0.186 | 0.185 | 0.182 | 0.175 | 0.171 | 0.169 | 0.166 | 0.163 | 0.164 | 0.162 | 0.161 | 0.159 | 0.157
Leading the Way | Dem_BB008 | GWh | SHEPD | Dunoon |  | 40.73 | 37.07 | 35.433 | 34.551 | 35.15 | 35.261 | 34.944 | 34.724 | 34.557 | 34.562 | 34.613 | 34.887 | 35.109 | 35.545 | 36.576 | 36.944 | 37.161 | 37.016 | 36.46 | 36.969 | 36.401 | 35.775 | 35.302 | 34.872 | 35.248 | 35.066 | 34.965 | 34.763 | 34.306
Leading the Way | Dem_BB008 | GWh | SHEPD | Dunvegan |  | 20.737 | 18.592 | 17.714 | 17.226 | 17.47 | 17.487 | 17.291 | 17.145 | 17.024 | 16.98 | 16.963 | 17.049 | 17.118 | 17.295 | 17.686 | 17.821 | 17.888 | 17.788 | 17.495 | 17.642 | 17.353 | 17.033 | 16.791 | 16.577 | 16.681 | 16.583 | 16.526 | 16.421 | 16.199
Leading the Way | Dem_BB008 | GWh | SHEPD | Dyce |  | 109.132 | 99.229 | 94.909 | 92.596 | 94.246 | 94.576 | 93.794 | 93.288 | 92.942 | 93.311 | 93.586 | 94.447 | 95.181 | 96.683 | 101.261 | 102.691 | 103.684 | 103.683 | 102.532 | 105.918 | 104.705 | 103.212 | 102.086 | 100.997 | 103.201 | 102.791 | 102.673 | 102.235 | 100.894
Leading the Way | Dem_BB008 | GWh | SHEPD | Elgin |  | 177.617 | 159.9 | 152.474 | 148.349 | 150.563 | 150.797 | 149.202 | 147.998 | 147.025 | 146.677 | 146.615 | 147.476 | 148.152 | 149.709 | 153.003 | 154.201 | 154.806 | 153.947 | 151.39 | 152.541 | 149.994 | 147.235 | 145.137 | 143.267 | 144.098 | 143.265 | 142.752 | 141.846 | 139.949
Leading the Way | Dem_BB008 | GWh | SHEPD | Fasnakyle |  | 6.564 | 5.881 | 5.599 | 5.435 | 5.513 | 5.515 | 5.45 | 5.4 | 5.354 | 5.322 | 5.308 | 5.33 | 5.349 | 5.383 | 5.43 | 5.453 | 5.451 | 5.403 | 5.292 | 5.256 | 5.149 | 5.044 | 4.959 | 4.887 | 4.875 | 4.84 | 4.816 | 4.779 | 4.714
Leading the Way | Dem_BB008 | GWh | SHEPD | Fetteresso |  | 0 | 0 | 0 | 0 | 0 | 0 | 0 | 0 | 0 | 0 | 0 | 0 | 0 | 0 | 0 | 0 | 0 | 0 | 0 | 0 | 0 | 0 | 0 | 0 | 0 | 0 | 0 | 0 | 0
Leading the Way | Dem_BB008 | GWh | SHEPD | Fiddes |  | 49.067 | 45.003 | 43.126 | 42.153 | 42.988 | 43.192 | 42.899 | 42.732 | 42.634 | 42.898 | 43.091 | 43.564 | 43.974 | 44.747 | 47.105 | 47.856 | 48.398 | 48.472 | 47.999 | 49.795 | 49.284 | 48.623 | 48.129 | 47.644 | 48.81 | 48.635 | 48.607 | 48.421 | 47.79
Leading the Way | Dem_BB008 | GWh | SHEPD | Finstown |  | 0 | 0 | 0 | 0 | 0 | 0 | 0 | 0 | 0 | 0 | 0 | 0 | 0 | 0 | 0 | 0 | 0 | 0 | 0 | 0 | 0 | 0 | 0 | 0 | 0 | 0 | 0 | 0 | 0
Leading the Way | Dem_BB008 | GWh | SHEPD | Fort Augustus |  | 22.232 | 20.266 | 19.374 | 18.883 | 19.206 | 19.267 | 19.09 | 18.956 | 18.858 | 18.804 | 18.813 | 18.953 | 19.057 | 19.255 | 19.521 | 19.656 | 19.709 | 19.577 | 19.218 | 19.166 | 18.806 | 18.439 | 18.157 | 17.913 | 17.915 | 17.803 | 17.725 | 17.599 | 17.367
Leading the Way | Dem_BB008 | GWh | SHEPD | Fort William |  | 114.812 | 104.59 | 99.958 | 97.432 | 99.103 | 99.409 | 98.498 | 97.829 | 97.301 | 97.092 | 97.177 | 97.879 | 98.46 | 99.504 | 101.222 | 101.992 | 102.355 | 101.73 | 99.947 | 100.061 | 98.285 | 96.401 | 94.982 | 93.737 | 93.94 | 93.381 | 93.006 | 92.385 | 91.17
Leading the Way | Dem_BB008 | GWh | SHEPD | Fraserburgh |  | 72.226 | 65.587 | 62.696 | 61.136 | 62.202 | 62.394 | 61.855 | 61.49 | 61.225 | 61.376 | 61.514 | 62.041 | 62.482 | 63.39 | 66.015 | 66.85 | 67.411 | 67.323 | 66.49 | 68.29 | 67.422 | 66.4 | 65.622 | 64.894 | 66.088 | 65.802 | 65.689 | 65.377 | 64.52
Leading the Way | Dem_BB008 | GWh | SHEPD | Glenfarclas |  | 0 | 0 | 0 | 0 | 0 | 0 | 0 | 0 | 0 | 0 | 0 | 0 | 0 | 0 | 0 | 0 | 0 | 0 | 0 | 0 | 0 | 0 | 0 | 0 | 0 | 0 | 0 | 0 | 0
Leading the Way | Dem_BB008 | GWh | SHEPD | Grudie Bridge |  | 77.616 | 70.526 | 67.321 | 65.541 | 66.601 | 66.765 | 66.084 | 65.548 | 65.096 | 64.723 | 64.666 | 65.029 | 65.313 | 65.785 | 65.931 | 66.157 | 66.14 | 65.492 | 64.086 | 63.048 | 61.676 | 60.307 | 59.27 | 58.393 | 57.913 | 57.487 | 57.148 | 56.672 | 55.924
Leading the Way | Dem_BB008 | GWh | SHEPD | Inverness |  | 242.778 | 214.156 | 203.386 | 197.234 | 199.402 | 199.155 | 196.54 | 194.46 | 192.76 | 192.144 | 191.615 | 192.243 | 192.65 | 194.558 | 200.248 | 201.837 | 202.687 | 201.706 | 198.628 | 202.141 | 199.091 | 195.64 | 192.983 | 190.553 | 192.695 | 191.626 | 191.055 | 189.923 | 187.32
Leading the Way | Dem_BB008 | GWh | SHEPD | Keith |  | 164.689 | 149.933 | 143.294 | 139.673 | 142.059 | 142.497 | 141.191 | 140.244 | 139.501 | 139.258 | 139.391 | 140.418 | 141.256 | 142.815 | 145.587 | 146.759 | 147.349 | 146.528 | 144.03 | 144.546 | 142.05 | 139.388 | 137.379 | 135.604 | 136.098 | 135.302 | 134.791 | 133.919 | 132.155
Leading the Way | Dem_BB008 | GWh | SHEPD | Killin |  | 11.715 | 11.561 | 11.352 | 11.354 | 11.81 | 12.029 | 12.162 | 12.366 | 12.616 | 13.332 | 13.701 | 14.163 | 14.597 | 15.41 | 18.809 | 19.775 | 20.612 | 21.238 | 21.633 | 25.102 | 25.409 | 25.501 | 25.582 | 25.541 | 27.627 | 27.705 | 27.931 | 28.028 | 27.679
Leading the Way | Dem_BB008 | GWh | SHEPD | Kinlochleven |  | 24.353 | 22.321 | 21.347 | 20.819 | 21.202 | 21.274 | 21.091 | 20.953 | 20.836 | 20.768 | 20.785 | 20.936 | 21.065 | 21.254 | 21.43 | 21.55 | 21.589 | 21.421 | 20.992 | 20.78 | 20.367 | 19.94 | 19.619 | 19.345 | 19.262 | 19.132 | 19.035 | 18.89 | 18.646
Leading the Way | Dem_BB008 | GWh | SHEPD | Kintore |  | 238.068 | 215.833 | 206.252 | 201.078 | 204.509 | 205.106 | 203.279 | 202.024 | 201.13 | 201.613 | 202.02 | 203.698 | 205.111 | 208.064 | 216.732 | 219.462 | 221.285 | 221.001 | 218.259 | 224.264 | 221.432 | 218.072 | 215.529 | 213.124 | 217.099 | 216.155 | 215.794 | 214.778 | 211.947
Leading the Way | Dem_BB008 | GWh | SHEPD | Lairg |  | 14.686 | 13.454 | 12.864 | 12.552 | 12.77 | 12.821 | 12.711 | 12.626 | 12.565 | 12.522 | 12.532 | 12.628 | 12.704 | 12.825 | 12.959 | 13.04 | 13.064 | 12.965 | 12.719 | 12.625 | 12.377 | 12.122 | 11.932 | 11.77 | 11.737 | 11.659 | 11.607 | 11.522 | 11.369
Leading the Way | Dem_BB008 | GWh | SHEPD | Lunanhead |  | 120.867 | 109.173 | 104.077 | 101.213 | 102.726 | 102.878 | 101.741 | 100.834 | 100.05 | 99.389 | 99.206 | 99.663 | 99.997 | 100.64 | 100.757 | 101.03 | 100.932 | 99.884 | 97.696 | 96.051 | 93.934 | 91.812 | 90.205 | 88.853 | 88.085 | 87.42 | 86.888 | 86.149 | 84.996
Leading the Way | Dem_BB008 | GWh | SHEPD | Lyndhurst |  | 95.006 | 84.41 | 80.34 | 78.064 | 79.087 | 79.101 | 78.194 | 77.523 | 77.004 | 77.119 | 77.093 | 77.538 | 77.885 | 78.953 | 82.782 | 83.827 | 84.535 | 84.471 | 83.52 | 86.58 | 85.597 | 84.37 | 83.428 | 82.515 | 84.46 | 84.105 | 84.004 | 83.634 | 82.509
Leading the Way | Dem_BB008 | GWh | SHEPD | Macduff |  | 108.62 | 98.639 | 94.2 | 91.751 | 93.256 | 93.501 | 92.592 | 91.904 | 91.353 | 91.06 | 91.076 | 91.667 | 92.143 | 93.035 | 94.347 | 94.96 | 95.203 | 94.542 | 92.798 | 92.595 | 90.875 | 89.076 | 87.71 | 86.529 | 86.545 | 85.997 | 85.622 | 85.017 | 83.894
Leading the Way | Dem_BB008 | GWh | SHEPD | Milton of Craigie |  | 192.815 | 172.17 | 163.885 | 159.211 | 161.331 | 161.394 | 159.494 | 158.017 | 156.805 | 156.314 | 156.061 | 156.785 | 157.314 | 158.83 | 162.685 | 163.884 | 164.466 | 163.526 | 160.811 | 162.548 | 159.875 | 156.952 | 154.715 | 152.715 | 154.033 | 153.144 | 152.608 | 151.644 | 149.597
Leading the Way | Dem_BB008 | GWh | SHEPD | Mybster |  | 43.724 | 39.66 | 37.885 | 36.925 | 37.539 | 37.64 | 37.292 | 37.045 | 36.862 | 36.856 | 36.899 | 37.181 | 37.41 | 37.885 | 38.974 | 39.365 | 39.597 | 39.452 | 38.869 | 39.42 | 38.826 | 38.161 | 37.664 | 37.21 | 37.584 | 37.385 | 37.285 | 37.073 | 36.581
Leading the Way | Dem_BB008 | GWh | SHEPD | Nairn |  | 119.763 | 108.59 | 103.69 | 101 | 102.64 | 102.905 | 101.902 | 101.157 | 100.571 | 100.357 | 100.392 | 101.075 | 101.62 | 102.704 | 104.707 | 105.522 | 105.92 | 105.308 | 103.507 | 103.933 | 102.14 | 100.224 | 98.771 | 97.489 | 97.867 | 97.294 | 96.923 | 96.291 | 95.015
Leading the Way | Dem_BB008 | GWh | SHEPD | Orrin |  | 0 | 0 | 0 | 0 | 0 | 0 | 0 | 0 | 0 | 0 | 0 | 0 | 0 | 0 | 0 | 0 | 0 | 0 | 0 | 0 | 0 | 0 | 0 | 0 | 0 | 0 | 0 | 0 | 0
Leading the Way | Dem_BB008 | GWh | SHEPD | Persley |  | 167.452 | 151.311 | 144.515 | 140.831 | 143.16 | 143.521 | 142.199 | 141.282 | 140.629 | 141.007 | 141.265 | 142.406 | 143.356 | 145.468 | 151.987 | 153.983 | 155.329 | 155.205 | 153.381 | 158.147 | 156.247 | 153.953 | 152.205 | 150.54 | 153.65 | 153.003 | 152.792 | 152.105 | 150.09
Leading the Way | Dem_BB008 | GWh | SHEPD | Peterhead Grange |  | 78.051 | 71.39 | 68.254 | 66.541 | 67.715 | 67.943 | 67.327 | 66.864 | 66.487 | 66.225 | 66.257 | 66.721 | 67.094 | 67.69 | 68.205 | 68.565 | 68.663 | 68.095 | 66.731 | 66.034 | 64.69 | 63.326 | 62.302 | 61.426 | 61.163 | 60.745 | 60.436 | 59.971 | 59.187
Leading the Way | Dem_BB008 | GWh | SHEPD | Peterhead Shell |  | 28.091 | 25.123 | 23.948 | 23.3 | 23.639 | 23.664 | 23.417 | 23.24 | 23.104 | 23.162 | 23.176 | 23.339 | 23.469 | 23.807 | 24.973 | 25.304 | 25.531 | 25.521 | 25.241 | 26.161 | 25.866 | 25.495 | 25.217 | 24.943 | 25.532 | 25.427 | 25.401 | 25.29 | 24.954
Leading the Way | Dem_BB008 | GWh | SHEPD | Port Ann |  | 97.981 | 88.892 | 84.891 | 82.683 | 84.022 | 84.24 | 83.416 | 82.8 | 82.311 | 82.069 | 82.089 | 82.628 | 83.067 | 83.901 | 85.183 | 85.778 | 86.031 | 85.473 | 83.937 | 83.898 | 82.376 | 80.777 | 79.558 | 78.499 | 78.57 | 78.089 | 77.759 | 77.224 | 76.2
Leading the Way | Dem_BB008 | GWh | SHEPD | Quoich |  | 1.041 | 0.935 | 0.893 | 0.867 | 0.878 | 0.879 | 0.87 | 0.867 | 0.855 | 0.849 | 0.846 | 0.848 | 0.853 | 0.861 | 0.861 | 0.864 | 0.863 | 0.856 | 0.838 | 0.823 | 0.808 | 0.788 | 0.773 | 0.767 | 0.758 | 0.753 | 0.748 | 0.743 | 0.73
Leading the Way | Dem_BB008 | GWh | SHEPD | Rannoch |  | 7.417 | 7.094 | 6.856 | 6.757 | 6.946 | 7.022 | 7.01 | 7.029 | 7.049 | 7.153 | 7.225 | 7.35 | 7.47 | 7.644 | 8.144 | 8.321 | 8.457 | 8.504 | 8.449 | 8.843 | 8.78 | 8.684 | 8.609 | 8.537 | 8.793 | 8.771 | 8.774 | 8.753 | 8.644
Leading the Way | Dem_BB008 | GWh | SHEPD | Redmoss |  | 160.336 | 146.424 | 140.126 | 136.767 | 139.293 | 139.836 | 138.72 | 137.987 | 137.484 | 137.875 | 138.274 | 139.552 | 140.643 | 142.723 | 148.425 | 150.318 | 151.578 | 151.381 | 149.467 | 153.209 | 151.231 | 148.908 | 147.156 | 145.515 | 148.035 | 147.386 | 147.125 | 146.422 | 144.509
Leading the Way | Dem_BB008 | GWh | SHEPD | Rothienorman |  | 59.194 | 53.772 | 51.387 | 50.094 | 50.949 | 51.102 | 50.64 | 50.315 | 50.072 | 50.094 | 50.17 | 50.565 | 50.893 | 51.545 | 53.155 | 53.713 | 54.053 | 53.877 | 53.094 | 53.972 | 53.177 | 52.284 | 51.61 | 50.993 | 51.6 | 51.341 | 51.207 | 50.926 | 50.255
Leading the Way | Dem_BB008 | GWh | SHEPD | Shin |  | 6.72 | 6.181 | 5.923 | 5.787 | 5.9 | 5.935 | 5.887 | 5.857 | 5.835 | 5.842 | 5.859 | 5.914 | 5.962 | 6.041 | 6.193 | 6.257 | 6.299 | 6.272 | 6.178 | 6.237 | 6.139 | 6.032 | 5.95 | 5.878 | 5.924 | 5.893 | 5.875 | 5.837 | 5.765
Leading the Way | Dem_BB008 | GWh | SHEPD | Sloy |  | 6.544 | 5.981 | 5.728 | 5.596 | 5.697 | 5.719 | 5.682 | 5.657 | 5.637 | 5.648 | 5.673 | 5.723 | 5.774 | 5.861 | 6.083 | 6.162 | 6.218 | 6.208 | 6.133 | 6.269 | 6.19 | 6.096 | 6.023 | 5.958 | 6.038 | 6.013 | 6.001 | 5.972 | 5.897
Leading the Way | Dem_BB008 | GWh | SHEPD | St Fergus Gas Terminal |  | 21.919 | 20.284 | 19.455 | 19.026 | 19.424 | 19.536 | 19.408 | 19.335 | 19.284 | 19.342 | 19.427 | 19.633 | 19.808 | 20.102 | 20.793 | 21.049 | 21.218 | 21.175 | 20.882 | 21.255 | 20.956 | 20.62 | 20.364 | 20.136 | 20.398 | 20.307 | 20.259 | 20.155 | 19.897
Leading the Way | Dem_BB008 | GWh | SHEPD | St Fillans |  | 8.075 | 7.706 | 7.568 | 7.58 | 7.884 | 8.022 | 8.13 | 8.301 | 8.521 | 9.225 | 9.538 | 9.907 | 10.258 | 11.008 | 14.512 | 15.448 | 16.283 | 16.953 | 17.453 | 21.171 | 21.584 | 21.78 | 21.927 | 21.942 | 24.158 | 24.264 | 24.513 | 24.65 | 24.335
Leading the Way | Dem_BB008 | GWh | SHEPD | Strichen |  | 77.381 | 70.136 | 67 | 65.299 | 66.399 | 66.583 | 65.969 | 65.533 | 65.21 | 65.275 | 65.372 | 65.884 | 66.304 | 67.186 | 69.564 | 70.343 | 70.837 | 70.652 | 69.683 | 71.156 | 70.166 | 69.033 | 68.173 | 67.376 | 68.384 | 68.059 | 67.905 | 67.554 | 66.661
Leading the Way | Dem_BB008 | GWh | SHEPD | Tarland |  | 58.132 | 52.82 | 50.521 | 49.297 | 50.182 | 50.362 | 49.951 | 49.69 | 49.519 | 49.768 | 49.929 | 50.408 | 50.812 | 51.658 | 54.373 | 55.197 | 55.788 | 55.846 | 55.282 | 57.392 | 56.794 | 56.031 | 55.451 | 54.879 | 56.233 | 56.027 | 55.988 | 55.771 | 55.039
Leading the Way | Dem_BB008 | GWh | SHEPD | Taynuilt |  | 128.049 | 116.152 | 110.941 | 108.084 | 109.844 | 110.131 | 109.08 | 108.313 | 107.705 | 107.51 | 107.578 | 108.33 | 108.942 | 110.162 | 112.373 | 113.288 | 113.761 | 113.15 | 111.262 | 111.819 | 109.928 | 107.896 | 106.354 | 104.989 | 105.408 | 104.8 | 104.418 | 103.751 | 102.38
Leading the Way | Dem_BB008 | GWh | SHEPD | Thurso |  | 122.186 | 110.349 | 105.405 | 102.73 | 104.402 | 104.67 | 103.716 | 103.073 | 102.619 | 102.919 | 103.131 | 103.988 | 104.705 | 106.317 | 111.01 | 112.516 | 113.545 | 113.499 | 112.216 | 115.689 | 114.341 | 112.687 | 111.427 | 110.221 | 112.352 | 111.888 | 111.74 | 111.245 | 109.773
Leading the Way | Dem_BB008 | GWh | SHEPD | Tummel Bridge |  | 43.689 | 40.402 | 38.859 | 38.115 | 38.983 | 39.246 | 39.091 | 39.076 | 39.148 | 39.776 | 40.132 | 40.743 | 41.288 | 42.355 | 46.248 | 47.399 | 48.32 | 48.767 | 48.669 | 52.221 | 52.043 | 51.623 | 51.311 | 50.935 | 53.12 | 53.043 | 53.161 | 53.089 | 52.408
Leading the Way | Dem_BB008 | GWh | SHEPD | Willowdale |  | 111.555 | 102.887 | 98.659 | 96.458 | 98.42 | 98.932 | 98.27 | 97.877 | 97.632 | 97.991 | 98.388 | 99.434 | 100.333 | 101.886 | 105.827 | 107.227 | 108.162 | 108.042 | 106.662 | 109.105 | 107.673 | 106.012 | 104.767 | 103.605 | 105.276 | 104.821 | 104.636 | 104.13 | 102.787
Leading the Way | Dem_BB008 | GWh | SHEPD | Woodhill |  | 142.148 | 127.134 | 121.176 | 117.88 | 119.599 | 119.736 | 118.473 | 117.573 | 116.886 | 117.157 | 117.232 | 118.028 | 118.676 | 120.379 | 126.215 | 127.873 | 129.005 | 128.934 | 127.493 | 132.056 | 130.565 | 128.696 | 127.274 | 125.894 | 128.816 | 128.288 | 128.134 | 127.581 | 125.876
Leading the Way | Dem_BB008 | GWh | SPD | Ayr |  | 172.372 | 156.687 | 149.726 | 145.942 | 148.418 | 148.862 | 147.496 | 146.522 | 145.77 | 145.698 | 145.874 | 146.981 | 147.892 | 149.657 | 153.696 | 155.15 | 155.984 | 155.317 | 152.901 | 154.721 | 152.289 | 149.613 | 147.592 | 145.771 | 147.142 | 146.356 | 145.91 | 145.055 | 143.144
Leading the Way | Dem_BB008 | GWh | SPD | Bainsford |  | 63.553 | 57.291 | 54.696 | 53.283 | 54.142 | 54.259 | 53.747 | 53.394 | 53.133 | 53.291 | 53.377 | 53.799 | 54.153 | 54.954 | 57.566 | 58.34 | 58.874 | 58.85 | 58.183 | 60.165 | 59.469 | 58.62 | 57.971 | 57.343 | 58.616 | 58.376 | 58.305 | 58.053 | 57.284
Leading the Way | Dem_BB008 | GWh | SPD | Bathgate |  | 132.992 | 120.727 | 115.363 | 112.453 | 114.367 | 114.699 | 113.664 | 112.928 | 112.384 | 112.48 | 112.658 | 113.546 | 114.288 | 115.781 | 119.744 | 121.055 | 121.872 | 121.526 | 119.819 | 122.177 | 120.44 | 118.469 | 116.977 | 115.599 | 117.227 | 116.657 | 116.38 | 115.762 | 114.239
Leading the Way | Dem_BB008 | GWh | SPD | Berwick |  | 146.32 | 135.175 | 129.537 | 126.537 | 129.028 | 129.663 | 128.69 | 128.016 | 127.499 | 127.299 | 127.602 | 128.732 | 129.684 | 131.112 | 132.923 | 133.924 | 134.386 | 133.526 | 131.077 | 130.521 | 128.08 | 125.555 | 123.654 | 122.017 | 121.977 | 121.232 | 120.706 | 119.875 | 118.321
Leading the Way | Dem_BB008 | GWh | SPD | Bonnybridge |  | 227.322 | 203.07 | 193.38 | 187.949 | 190.521 | 190.645 | 188.48 | 186.829 | 185.509 | 185.278 | 185.118 | 186.11 | 186.866 | 188.962 | 195.178 | 197.011 | 198.083 | 197.314 | 194.424 | 198.309 | 195.415 | 192.13 | 189.616 | 187.312 | 189.944 | 188.97 | 188.469 | 187.421 | 184.896
Leading the Way | Dem_BB008 | GWh | SPD | Braehead Park |  | 114.166 | 103.518 | 98.884 | 96.352 | 97.944 | 98.208 | 97.284 | 96.62 | 96.105 | 96.085 | 96.183 | 96.894 | 97.476 | 98.66 | 101.562 | 102.559 | 103.143 | 102.751 | 101.203 | 102.696 | 101.131 | 99.397 | 98.08 | 96.888 | 97.962 | 97.453 | 97.177 | 96.621 | 95.346
Leading the Way | Dem_BB008 | GWh | SPD | Broxburn |  | 190.619 | 171.966 | 164.099 | 159.762 | 162.25 | 162.572 | 160.942 | 159.736 | 158.798 | 158.704 | 158.771 | 159.835 | 160.698 | 162.603 | 167.571 | 169.195 | 170.149 | 169.497 | 166.965 | 169.716 | 167.171 | 164.324 | 162.159 | 160.189 | 162.113 | 161.276 | 160.828 | 159.919 | 157.791
Leading the Way | Dem_BB008 | GWh | SPD | Carntyne |  | 77.863 | 69.802 | 66.513 | 64.674 | 65.6 | 65.667 | 64.946 | 64.395 | 63.959 | 63.838 | 63.799 | 64.157 | 64.437 | 65.134 | 67.002 | 67.588 | 67.912 | 67.603 | 66.555 | 67.557 | 66.515 | 65.354 | 64.468 | 63.667 | 64.379 | 64.029 | 63.835 | 63.459 | 62.612
Leading the Way | Dem_BB008 | GWh | SPD | Carsfad |  | 0 | 0 | 0 | 0 | 0 | 0 | 0 | 0 | 0 | 0 | 0 | 0 | 0 | 0 | 0 | 0 | 0 | 0 | 0 | 0 | 0 | 0 | 0 | 0 | 0 | 0 | 0 | 0 | 0
Leading the Way | Dem_BB008 | GWh | SPD | Chapelcross |  | 167.401 | 88.647 | 84.79 | 82.707 | 84.181 | 84.484 | 83.757 | 83.251 | 82.87 | 82.861 | 83.011 | 83.688 | 84.256 | 85.29 | 87.563 | 88.411 | 88.905 | 88.537 | 87.156 | 88.123 | 86.733 | 85.21 | 84.059 | 83.027 | 83.77 | 83.326 | 83.072 | 82.586 | 81.502
Leading the Way | Dem_BB008 | GWh | SPD | Charlotte Street |  | 228.609 | 213.6 | 205.16 | 200.776 | 205.163 | 206.469 | 205.208 | 204.412 | 203.847 | 203.709 | 204.46 | 206.567 | 208.386 | 210.825 | 213.404 | 215.113 | 215.924 | 214.58 | 210.607 | 209.128 | 205.153 | 201.078 | 198.029 | 195.419 | 195.046 | 193.855 | 193.005 | 191.657 | 189.218
Leading the Way | Dem_BB008 | GWh | SPD | Clyde’s Mill |  | 249.839 | 226.17 | 215.97 | 210.385 | 213.8 | 214.328 | 212.274 | 210.783 | 209.634 | 209.561 | 209.74 | 211.251 | 212.481 | 215.053 | 221.49 | 223.664 | 224.944 | 224.089 | 220.729 | 224.146 | 220.763 | 216.987 | 214.123 | 211.522 | 213.949 | 212.841 | 212.249 | 211.047 | 208.251 | GSP also referred to as Westburn Road
Leading the Way | Dem_BB008 | GWh | SPD | Coatbridge |  | 217.364 | 196.432 | 187.501 | 182.587 | 185.48 | 185.888 | 184.053 | 182.708 | 181.652 | 181.522 | 181.618 | 182.859 | 183.867 | 186.03 | 191.424 | 193.235 | 194.28 | 193.484 | 190.536 | 193.327 | 190.362 | 187.075 | 184.578 | 182.313 | 184.314 | 183.343 | 182.815 | 181.759 | 179.348
Leading the Way | Dem_BB008 | GWh | SPD | Cockenzie |  | 174.466 | 157.051 | 149.785 | 145.766 | 147.964 | 148.214 | 146.675 | 145.521 | 144.622 | 144.473 | 144.477 | 145.384 | 146.115 | 147.788 | 152.182 | 153.602 | 154.416 | 153.783 | 151.449 | 153.843 | 151.504 | 148.897 | 146.911 | 145.111 | 146.793 | 146.02 | 145.602 | 144.765 | 142.838
Leading the Way | Dem_BB008 | GWh | SPD | Coylton |  | 179.19 | 161.703 | 154.259 | 150.138 | 152.454 | 152.74 | 151.166 | 149.981 | 149.025 | 148.709 | 148.689 | 149.61 | 150.338 | 151.921 | 155.45 | 156.691 | 157.326 | 156.477 | 153.879 | 155.194 | 152.61 | 149.819 | 147.692 | 145.803 | 146.87 | 146.028 | 145.517 | 144.602 | 142.676
Leading the Way | Dem_BB008 | GWh | SPD | Crookston A |  | 106.96 | 92.005 | 86.865 | 83.796 | 84.24 | 83.801 | 82.341 | 81.101 | 80.039 | 79.388 | 78.778 | 78.625 | 78.402 | 78.796 | 80.621 | 80.911 | 80.942 | 80.283 | 78.857 | 79.961 | 78.597 | 77.096 | 75.919 | 74.865 | 75.608 | 75.115 | 74.808 | 74.294 | 73.233
Leading the Way | Dem_BB008 | GWh | SPD | Crookston B |  | 88.059 | 75.72 | 71.463 | 68.925 | 69.283 | 68.901 | 67.686 | 66.656 | 65.753 | 65.16 | 64.638 | 64.486 | 64.273 | 64.551 | 65.792 | 65.958 | 65.92 | 65.325 | 64.107 | 64.729 | 63.561 | 62.299 | 61.316 | 60.437 | 60.883 | 60.466 | 60.193 | 59.756 | 58.899
Leading the Way | Dem_BB008 | GWh | SPD | Cumbernauld |  | 151.216 | 138.555 | 132.628 | 129.455 | 131.863 | 132.398 | 131.333 | 130.604 | 130.068 | 130.134 | 130.438 | 131.58 | 132.542 | 134.237 | 137.941 | 139.343 | 140.168 | 139.64 | 137.493 | 139.116 | 136.943 | 134.567 | 132.774 | 131.163 | 132.406 | 131.718 | 131.332 | 130.575 | 128.874
Leading the Way | Dem_BB008 | GWh | SPD | Cupar |  | 192.71 | 175.064 | 167.26 | 163.003 | 165.753 | 166.227 | 164.686 | 163.57 | 162.71 | 162.592 | 162.759 | 163.964 | 164.955 | 166.886 | 171.285 | 172.87 | 173.754 | 172.981 | 170.253 | 172.171 | 169.432 | 166.432 | 164.165 | 162.129 | 163.601 | 162.72 | 162.211 | 161.248 | 159.123
Leading the Way | Dem_BB008 | GWh | SPD | Currie |  | 39.47 | 34.944 | 33.231 | 32.258 | 32.652 | 32.64 | 32.241 | 31.939 | 31.699 | 31.699 | 31.657 | 31.81 | 31.922 | 32.318 | 33.732 | 34.111 | 34.356 | 34.289 | 33.86 | 34.949 | 34.519 | 33.996 | 33.595 | 33.212 | 33.9 | 33.747 | 33.689 | 33.531 | 33.078
Leading the Way | Dem_BB008 | GWh | SPD | Dalmarnock |  | 130.26 | 117.454 | 112.033 | 109.032 | 110.699 | 110.896 | 109.745 | 108.882 | 108.193 | 107.986 | 107.968 | 108.634 | 109.165 | 110.332 | 113.059 | 113.991 | 114.485 | 113.897 | 112.046 | 113.191 | 111.344 | 109.333 | 107.807 | 106.44 | 107.323 | 106.721 | 106.363 | 105.705 | 104.293
Leading the Way | Dem_BB008 | GWh | SPD | Devol Moor |  | 99.304 | 91.274 | 87.403 | 85.339 | 86.959 | 87.335 | 86.645 | 86.177 | 85.815 | 85.778 | 85.968 | 86.717 | 87.349 | 88.388 | 90.26 | 91.064 | 91.495 | 91.04 | 89.515 | 89.916 | 88.384 | 86.754 | 85.529 | 84.447 | 84.869 | 84.391 | 84.092 | 83.563 | 82.478
Leading the Way | Dem_BB008 | GWh | SPD | Devonside |  | 201.446 | 180.411 | 171.907 | 167.173 | 169.567 | 169.738 | 167.897 | 166.508 | 165.414 | 165.345 | 165.297 | 166.279 | 167.048 | 169.046 | 175.032 | 176.813 | 177.895 | 177.324 | 174.836 | 178.737 | 176.227 | 173.344 | 171.146 | 169.111 | 171.723 | 170.876 | 170.467 | 169.558 | 167.282
Leading the Way | Dem_BB008 | GWh | SPD | Dewar Place |  | 210.127 | 194.313 | 186.288 | 182.051 | 185.698 | 186.66 | 185.315 | 184.422 | 183.77 | 183.697 | 184.226 | 185.956 | 187.429 | 189.682 | 193.246 | 194.95 | 195.85 | 194.82 | 191.478 | 191.722 | 188.366 | 184.83 | 182.177 | 179.849 | 180.414 | 179.386 | 178.711 | 177.556 | 175.264
Leading the Way | Dem_BB008 | GWh | SPD | Drumchapel |  | 232.704 | 202.398 | 191.724 | 185.549 | 187.146 | 186.581 | 183.848 | 181.667 | 179.895 | 179.662 | 178.995 | 179.382 | 179.564 | 181.579 | 190.411 | 192.447 | 193.77 | 193.39 | 191.118 | 198.589 | 196.302 | 193.417 | 191.181 | 189.003 | 193.672 | 192.802 | 192.529 | 191.639 | 188.981
Leading the Way | Dem_BB008 | GWh | SPD | Drumcross |  | 74.771 | 67.209 | 64.083 | 62.345 | 63.267 | 63.36 | 62.691 | 62.186 | 61.783 | 61.705 | 61.686 | 62.062 | 62.357 | 63.056 | 64.911 | 65.508 | 65.84 | 65.559 | 64.552 | 65.561 | 64.559 | 63.445 | 62.593 | 61.821 | 62.54 | 62.207 | 62.023 | 61.666 | 60.843
Leading the Way | Dem_BB008 | GWh | SPD | Dumfries 11 |  | 0 | 0 | 0 | 0 | 0 | 0 | 0 | 0 | 0 | 0 | 0 | 0 | 0 | 0 | 0 | 0 | 0 | 0 | 0 | 0 | 0 | 0 | 0 | 0 | 0 | 0 | 0 | 0 | 0
Leading the Way | Dem_BB008 | GWh | SPD | Dumfries 33 |  | 137.032 | 122.496 | 116.658 | 113.383 | 114.93 | 115.002 | 113.694 | 112.686 | 111.874 | 111.663 | 111.549 | 112.128 | 112.566 | 113.762 | 117.132 | 118.152 | 118.712 | 118.173 | 116.351 | 118.263 | 116.457 | 114.435 | 112.889 | 111.485 | 112.827 | 112.219 | 111.89 | 111.234 | 109.738
Leading the Way | Dem_BB008 | GWh | SPD | Dumfries ICI |  | 105.508 | 93.871 | 89.214 | 86.533 | 87.563 | 87.516 | 86.369 | 85.43 | 84.612 | 83.964 | 83.647 | 83.856 | 83.959 | 84.418 | 84.805 | 84.99 | 84.884 | 83.997 | 82.199 | 81.277 | 79.544 | 77.784 | 76.439 | 75.293 | 74.903 | 74.341 | 73.907 | 73.291 | 72.29
Leading the Way | Dem_BB008 | GWh | SPD | Dunbar |  | 0 | 0 | 0 | 0 | 0 | 0 | 0 | 0 | 0 | 0 | 0 | 0 | 0 | 0 | 0 | 0 | 0 | 0 | 0 | 0 | 0 | 0 | 0 | 0 | 0 | 0 | 0 | 0 | 0
Leading the Way | Dem_BB008 | GWh | SPD | Dunbar A |  | 56.255 | 50.995 | 48.709 | 47.463 | 48.245 | 48.369 | 47.916 | 47.592 | 47.339 | 47.327 | 47.376 | 47.729 | 48.018 | 48.599 | 50.052 | 50.55 | 50.841 | 50.65 | 49.892 | 50.653 | 49.889 | 49.035 | 48.389 | 47.801 | 48.345 | 48.096 | 47.961 | 47.689 | 47.062
Leading the Way | Dem_BB008 | GWh | SPD | Dunbar B |  | 22.977 | 20.829 | 19.895 | 19.386 | 19.706 | 19.756 | 19.572 | 19.439 | 19.336 | 19.331 | 19.351 | 19.495 | 19.613 | 19.85 | 20.444 | 20.647 | 20.766 | 20.688 | 20.378 | 20.689 | 20.377 | 20.028 | 19.765 | 19.524 | 19.746 | 19.645 | 19.59 | 19.479 | 19.222
Leading the Way | Dem_BB008 | GWh | SPD | Dunfermline |  | 125.943 | 111.503 | 105.999 | 102.885 | 104.129 | 104.075 | 102.79 | 101.793 | 101 | 100.916 | 100.754 | 101.205 | 101.535 | 102.714 | 106.836 | 107.939 | 108.629 | 108.324 | 106.894 | 109.937 | 108.498 | 106.786 | 105.475 | 104.241 | 106.211 | 105.705 | 105.49 | 104.952 | 103.528
Leading the Way | Dem_BB008 | GWh | SPD | Earlstoun |  | 0 | 0 | 0 | 0 | 0 | 0 | 0 | 0 | 0 | 0 | 0 | 0 | 0 | 0 | 0 | 0 | 0 | 0 | 0 | 0 | 0 | 0 | 0 | 0 | 0 | 0 | 0 | 0 | 0
Leading the Way | Dem_BB008 | GWh | SPD | East Kilbride |  | 176.732 | 158.019 | 150.512 | 146.313 | 148.336 | 148.449 | 146.783 | 145.521 | 144.512 | 144.333 | 144.231 | 145.025 | 145.634 | 147.291 | 152.094 | 153.53 | 154.376 | 153.786 | 151.533 | 154.499 | 152.246 | 149.688 | 147.73 | 145.934 | 147.943 | 147.18 | 146.793 | 145.974 | 144.013
Leading the Way | Dem_BB008 | GWh | SPD | East Kilbride South |  | 105.477 | 93.441 | 88.897 | 86.357 | 87.439 | 87.426 | 86.407 | 85.653 | 85.078 | 85.254 | 85.231 | 85.712 | 86.092 | 87.324 | 91.991 | 93.229 | 94.096 | 94.098 | 93.135 | 97.022 | 96.015 | 94.708 | 93.698 | 92.703 | 95.135 | 94.757 | 94.681 | 94.298 | 93.023
Leading the Way | Dem_BB008 | GWh | SPD | Easterhouse |  | 277.203 | 248.577 | 236.912 | 230.422 | 233.742 | 234.019 | 231.491 | 229.59 | 228.096 | 227.896 | 227.836 | 229.195 | 230.254 | 232.94 | 240.542 | 242.875 | 244.257 | 243.356 | 239.811 | 244.439 | 240.878 | 236.839 | 233.758 | 230.932 | 234.081 | 232.88 | 232.278 | 230.989 | 227.9
Leading the Way | Dem_BB008 | GWh | SPD | Eccles |  | 84.575 | 76.225 | 72.731 | 70.814 | 71.912 | 72.052 | 71.333 | 70.806 | 70.406 | 70.418 | 70.462 | 70.95 | 71.344 | 72.245 | 74.754 | 75.547 | 76.035 | 75.812 | 74.748 | 76.322 | 75.25 | 74.016 | 73.08 | 72.218 | 73.28 | 72.917 | 72.752 | 72.364 | 71.4
Leading the Way | Dem_BB008 | GWh | SPD | Elderslie |  | 115.317 | 101.741 | 96.679 | 93.816 | 94.895 | 94.811 | 93.622 | 92.711 | 92.002 | 92.028 | 91.89 | 92.306 | 92.613 | 93.79 | 98.249 | 99.401 | 100.178 | 100.039 | 98.877 | 102.471 | 101.284 | 99.802 | 98.668 | 97.564 | 99.825 | 99.392 | 99.256 | 98.806 | 97.459
Leading the Way | Dem_BB008 | GWh | SPD | Erskine |  | 73.733 | 65.765 | 62.633 | 60.878 | 61.707 | 61.739 | 61.049 | 60.531 | 60.135 | 60.147 | 60.127 | 60.479 | 60.747 | 61.518 | 64.041 | 64.764 | 65.225 | 65.082 | 64.25 | 66.092 | 65.242 | 64.233 | 63.461 | 62.732 | 63.922 | 63.628 | 63.512 | 63.198 | 62.347
Leading the Way | Dem_BB008 | GWh | SPD | Finnieston |  | 94.321 | 87.1 | 83.49 | 81.577 | 83.197 | 83.615 | 83.006 | 82.599 | 82.3 | 82.291 | 82.524 | 83.298 | 83.949 | 84.978 | 86.739 | 87.53 | 87.964 | 87.535 | 86.066 | 86.379 | 84.898 | 83.333 | 82.157 | 81.118 | 81.49 | 81.034 | 80.744 | 80.241 | 79.203
Leading the Way | Dem_BB008 | GWh | SPD | Galashiels |  | 125.133 | 114.133 | 109.145 | 106.442 | 108.31 | 108.692 | 107.74 | 107.071 | 106.56 | 106.528 | 106.694 | 107.55 | 108.263 | 109.567 | 112.434 | 113.496 | 114.111 | 113.621 | 111.838 | 113.025 | 111.225 | 109.261 | 107.777 | 106.448 | 107.368 | 106.797 | 106.464 | 105.831 | 104.442
Leading the Way | Dem_BB008 | GWh | SPD | Giffnock |  | 220.707 | 193.423 | 183.503 | 177.807 | 179.581 | 179.222 | 176.766 | 174.824 | 173.249 | 172.978 | 172.473 | 172.993 | 173.313 | 175.237 | 182.72 | 184.564 | 185.718 | 185.217 | 182.847 | 188.751 | 186.373 | 183.496 | 181.266 | 179.152 | 182.884 | 182.011 | 181.675 | 180.77 | 178.284
Leading the Way | Dem_BB008 | GWh | SPD | Glenlee |  | 0 | 0 | 0 | 0 | 0 | 0 | 0 | 0 | 0 | 0 | 0 | 0 | 0 | 0 | 0 | 0 | 0 | 0 | 0 | 0 | 0 | 0 | 0 | 0 | 0 | 0 | 0 | 0 | 0
Leading the Way | Dem_BB008 | GWh | SPD | Glenluce |  | 74.966 | 68.378 | 65.377 | 63.744 | 64.865 | 65.08 | 64.498 | 64.086 | 63.764 | 63.691 | 63.775 | 64.263 | 64.668 | 65.402 | 66.859 | 67.433 | 67.742 | 67.39 | 66.272 | 66.699 | 65.577 | 64.374 | 63.467 | 62.66 | 63.042 | 62.689 | 62.468 | 62.076 | 61.262
Leading the Way | Dem_BB008 | GWh | SPD | Glenniston |  | 73.91 | 65.799 | 62.629 | 60.849 | 61.651 | 61.671 | 60.955 | 60.415 | 59.988 | 59.978 | 59.927 | 60.247 | 60.487 | 61.223 | 63.65 | 64.332 | 64.755 | 64.584 | 63.732 | 65.476 | 64.613 | 63.592 | 62.813 | 62.08 | 63.219 | 62.919 | 62.789 | 62.476 | 61.634
Leading the Way | Dem_BB008 | GWh | SPD | Glenrothes |  | 109.669 | 97.897 | 93.242 | 90.634 | 91.887 | 91.952 | 90.923 | 90.156 | 89.562 | 89.577 | 89.545 | 90.064 | 90.474 | 91.601 | 95.288 | 96.334 | 97.005 | 96.771 | 95.511 | 98.146 | 96.866 | 95.355 | 94.196 | 93.104 | 94.828 | 94.382 | 94.202 | 93.727 | 92.47
Leading the Way | Dem_BB008 | GWh | SPD | Gorgie |  | 97.875 | 87.679 | 83.564 | 81.283 | 82.451 | 82.547 | 81.662 | 81 | 80.498 | 80.506 | 80.509 | 81.011 | 81.401 | 82.422 | 85.542 | 86.468 | 87.049 | 86.821 | 85.654 | 87.782 | 86.598 | 85.222 | 84.166 | 83.186 | 84.584 | 84.18 | 84.004 | 83.57 | 82.456
Leading the Way | Dem_BB008 | GWh | SPD | Govan |  | 125.301 | 113.914 | 108.857 | 106.111 | 107.913 | 108.238 | 107.251 | 106.546 | 106.002 | 105.962 | 106.097 | 106.907 | 107.575 | 108.866 | 111.861 | 112.929 | 113.548 | 113.077 | 111.328 | 112.712 | 110.955 | 109.014 | 107.549 | 106.226 | 107.257 | 106.693 | 106.371 | 105.749 | 104.357
Leading the Way | Dem_BB008 | GWh | SPD | Grangemouth A |  | 155.632 | 138.377 | 131.558 | 127.662 | 129.216 | 129.167 | 127.529 | 126.212 | 125.095 | 124.429 | 124.074 | 124.483 | 124.743 | 125.696 | 127.771 | 128.418 | 128.604 | 127.613 | 125.248 | 125.577 | 123.269 | 120.83 | 118.964 | 117.325 | 117.739 | 116.975 | 116.457 | 115.632 | 114.057
Leading the Way | Dem_BB008 | GWh | SPD | Grangemouth C |  | 110.111 | 97.927 | 93.109 | 90.351 | 91.456 | 91.425 | 90.263 | 89.338 | 88.556 | 88.096 | 87.849 | 88.139 | 88.33 | 89.019 | 90.522 | 90.991 | 91.133 | 90.445 | 88.773 | 89.046 | 87.417 | 85.697 | 84.378 | 83.221 | 83.535 | 82.997 | 82.637 | 82.052 | 80.936
Leading the Way | Dem_BB008 | GWh | SPD | Haggs Road |  | 127.301 | 113.265 | 107.788 | 104.715 | 106.071 | 106.083 | 104.844 | 103.894 | 103.136 | 103.059 | 102.944 | 103.468 | 103.869 | 105.084 | 108.991 | 110.099 | 110.774 | 110.432 | 108.919 | 111.632 | 110.113 | 108.334 | 106.974 | 105.71 | 107.487 | 106.959 | 106.72 | 106.161 | 104.723
Leading the Way | Dem_BB008 | GWh | SPD | Hawick |  | 84.524 | 76.084 | 72.569 | 70.634 | 71.698 | 71.821 | 71.079 | 70.531 | 70.102 | 70.059 | 70.072 | 70.526 | 70.89 | 71.731 | 73.997 | 74.721 | 75.147 | 74.867 | 73.77 | 75.087 | 73.976 | 72.728 | 71.776 | 70.908 | 71.817 | 71.45 | 71.258 | 70.858 | 69.916
Leading the Way | Dem_BB008 | GWh | SPD | Helensburgh |  | 75.632 | 66.953 | 63.647 | 61.779 | 62.524 | 62.489 | 61.709 | 61.111 | 60.634 | 60.577 | 60.478 | 60.742 | 60.938 | 61.642 | 64.08 | 64.735 | 65.138 | 64.948 | 64.081 | 65.87 | 64.997 | 63.969 | 63.175 | 62.433 | 63.594 | 63.286 | 63.152 | 62.831 | 61.977
Leading the Way | Dem_BB008 | GWh | SPD | Hunterston Farm |  | 15.214 | 13.509 | 12.853 | 12.478 | 12.639 | 12.635 | 12.487 | 12.369 | 12.279 | 12.267 | 12.248 | 12.31 | 12.352 | 12.504 | 12.972 | 13.106 | 13.185 | 13.142 | 12.963 | 13.297 | 13.119 | 12.91 | 12.749 | 12.601 | 12.815 | 12.751 | 12.725 | 12.656 | 12.486
Leading the Way | Dem_BB008 | GWh | SPD | Inverkeithing |  | 135.376 | 119.665 | 113.792 | 110.484 | 111.832 | 111.779 | 110.439 | 109.428 | 108.652 | 108.854 | 108.775 | 109.348 | 109.788 | 111.324 | 117.262 | 118.811 | 119.881 | 119.871 | 118.617 | 123.589 | 122.294 | 120.614 | 119.323 | 118.052 | 121.166 | 120.685 | 120.577 | 120.085 | 118.455
Leading the Way | Dem_BB008 | GWh | SPD | Johnstone |  | 144.202 | 129.668 | 123.684 | 120.397 | 122.225 | 122.429 | 121.186 | 120.28 | 119.602 | 119.695 | 119.77 | 120.592 | 121.257 | 122.849 | 127.623 | 129.073 | 130.007 | 129.717 | 128.012 | 131.286 | 129.55 | 127.517 | 125.964 | 124.518 | 126.667 | 126.077 | 125.827 | 125.199 | 123.53
Leading the Way | Dem_BB008 | GWh | SPD | Kaimes |  | 343.186 | 305.857 | 291.143 | 282.885 | 286.624 | 286.721 | 283.398 | 280.856 | 278.836 | 278.51 | 278.226 | 279.658 | 280.744 | 283.943 | 293.795 | 296.636 | 298.335 | 297.274 | 293.042 | 299.522 | 295.277 | 290.401 | 286.67 | 283.222 | 287.526 | 286.073 | 285.369 | 283.82 | 279.989
Leading the Way | Dem_BB008 | GWh | SPD | Kendoon |  | 0 | 0 | 0 | 0 | 0 | 0 | 0 | 0 | 0 | 0 | 0 | 0 | 0 | 0 | 0 | 0 | 0 | 0 | 0 | 0 | 0 | 0 | 0 | 0 | 0 | 0 | 0 | 0 | 0
Leading the Way | Dem_BB008 | GWh | SPD | Kilbowie 11 |  | 21.426 | 18.941 | 18.017 | 17.501 | 17.725 | 17.718 | 17.515 | 17.364 | 17.251 | 17.328 | 17.335 | 17.438 | 17.523 | 17.808 | 18.945 | 19.243 | 19.462 | 19.504 | 19.341 | 20.354 | 20.18 | 19.938 | 19.747 | 19.553 | 20.179 | 20.112 | 20.114 | 20.042 | 19.773
Leading the Way | Dem_BB008 | GWh | SPD | Kilbowie 33 |  | 80.88 | 71.186 | 67.59 | 65.534 | 66.249 | 66.155 | 65.282 | 64.596 | 64.039 | 63.949 | 63.785 | 64.01 | 64.157 | 64.869 | 67.481 | 68.143 | 68.552 | 68.341 | 67.429 | 69.399 | 68.492 | 67.404 | 66.569 | 65.783 | 67.058 | 66.73 | 66.59 | 66.25 | 65.342
Leading the Way | Dem_BB008 | GWh | SPD | Killermont |  | 207.282 | 182.088 | 172.862 | 167.603 | 169.395 | 169.132 | 166.904 | 165.165 | 163.777 | 163.732 | 163.37 | 163.985 | 164.402 | 166.399 | 174.272 | 176.24 | 177.533 | 177.23 | 175.134 | 181.545 | 179.423 | 176.779 | 174.736 | 172.768 | 176.81 | 176.029 | 175.775 | 174.962 | 172.567
Leading the Way | Dem_BB008 | GWh | SPD | Kilmarnock South |  | 136.237 | 122.73 | 117.097 | 114.004 | 115.763 | 115.983 | 114.818 | 113.977 | 113.327 | 113.366 | 113.437 | 114.22 | 114.864 | 116.324 | 120.494 | 121.799 | 122.611 | 122.273 | 120.591 | 123.268 | 121.563 | 119.598 | 118.101 | 116.716 | 118.513 | 117.937 | 117.672 | 117.058 | 115.503
Leading the Way | Dem_BB008 | GWh | SPD | Kilmarnock Town |  | 222.59 | 202.654 | 193.738 | 188.9 | 192.175 | 192.792 | 191.078 | 189.871 | 188.955 | 188.944 | 189.235 | 190.729 | 191.972 | 194.338 | 199.831 | 201.805 | 202.959 | 202.17 | 199.078 | 201.691 | 198.576 | 195.138 | 192.537 | 190.192 | 192.121 | 191.115 | 190.564 | 189.468 | 186.979
Leading the Way | Dem_BB008 | GWh | SPD | Kilwinning |  | 136.323 | 121.906 | 116.219 | 113.092 | 114.731 | 114.869 | 113.687 | 112.842 | 112.233 | 112.592 | 112.711 | 113.519 | 114.179 | 115.925 | 122.08 | 123.813 | 125.035 | 125.092 | 123.82 | 128.828 | 127.495 | 125.763 | 124.443 | 123.142 | 126.287 | 125.804 | 125.708 | 125.21 | 123.533
Leading the Way | Dem_BB008 | GWh | SPD | Lesmahagow |  | 0 | 0 | 0 | 23.546 | 23.884 | 23.91 | 23.65 | 23.455 | 23.3 | 23.276 | 23.267 | 23.403 | 23.51 | 23.781 | 24.543 | 24.777 | 24.914 | 24.819 | 24.454 | 24.912 | 24.546 | 24.131 | 23.815 | 23.526 | 23.839 | 23.716 | 23.652 | 23.52 | 23.205
Leading the Way | Dem_BB008 | GWh | SPD | Leven |  | 135.881 | 121.324 | 115.54 | 112.306 | 113.85 | 113.919 | 112.638 | 111.663 | 110.905 | 110.85 | 110.787 | 111.406 | 111.885 | 113.225 | 117.414 | 118.621 | 119.367 | 119.005 | 117.368 | 120.224 | 118.578 | 116.66 | 115.197 | 113.839 | 115.726 | 115.159 | 114.904 | 114.302 | 112.763
Leading the Way | Dem_BB008 | GWh | SPD | Linnmill |  | 218.014 | 195.43 | 186.24 | 157.579 | 159.838 | 160.016 | 158.275 | 156.966 | 155.934 | 155.77 | 155.711 | 156.622 | 157.335 | 159.147 | 164.248 | 165.814 | 166.734 | 166.096 | 163.652 | 166.717 | 164.267 | 161.493 | 159.38 | 157.443 | 159.537 | 158.712 | 158.29 | 157.406 | 155.294
Leading the Way | Dem_BB008 | GWh | SPD | Livingston East |  | 163.374 | 149.255 | 142.811 | 139.357 | 141.885 | 142.423 | 141.247 | 140.449 | 139.869 | 140.033 | 140.359 | 141.589 | 142.622 | 144.539 | 149.208 | 150.863 | 151.887 | 151.454 | 149.291 | 151.849 | 149.647 | 147.163 | 145.292 | 143.58 | 145.377 | 144.67 | 144.313 | 143.536 | 141.658
Leading the Way | Dem_BB008 | GWh | SPD | Maybole |  | 75.945 | 70.04 | 67.111 | 65.56 | 66.837 | 67.163 | 66.659 | 66.318 | 66.061 | 66.031 | 66.197 | 66.8 | 67.311 | 68.112 | 69.435 | 70.043 | 70.364 | 69.996 | 68.806 | 68.961 | 67.764 | 66.5 | 65.546 | 64.712 | 64.955 | 64.582 | 64.343 | 63.93 | 63.102
Leading the Way | Dem_BB008 | GWh | SPD | Moffat |  | 0 | 64.193 | 61.4 | 59.891 | 60.959 | 61.178 | 60.652 | 60.285 | 60.009 | 60.003 | 60.111 | 60.602 | 61.013 | 61.762 | 63.408 | 64.022 | 64.38 | 64.113 | 63.113 | 63.813 | 62.807 | 61.704 | 60.87 | 60.123 | 60.661 | 60.34 | 60.156 | 59.803 | 59.019
Leading the Way | Dem_BB008 | GWh | SPD | Newarthill |  | 300.848 | 267.325 | 254.302 | 246.96 | 250.079 | 250.055 | 247.054 | 244.741 | 242.888 | 242.561 | 242.215 | 243.359 | 244.203 | 246.949 | 255.695 | 258.147 | 259.61 | 258.691 | 255.034 | 260.957 | 257.298 | 253.067 | 249.825 | 246.822 | 250.724 | 249.457 | 248.853 | 247.507 | 244.159
Leading the Way | Dem_BB008 | GWh | SPD | Newton Stewart |  | 48.48 | 44.728 | 42.861 | 41.863 | 42.681 | 42.889 | 42.563 | 42.345 | 42.179 | 42.134 | 42.234 | 42.61 | 42.934 | 43.428 | 44.161 | 44.525 | 44.702 | 44.442 | 43.663 | 43.634 | 42.853 | 42.031 | 41.417 | 40.876 | 40.958 | 40.716 | 40.555 | 40.287 | 39.763
Leading the Way | Dem_BB008 | GWh | SPD | Paisley |  | 108.005 | 98.702 | 94.407 | 92.086 | 93.725 | 94.065 | 93.245 | 92.667 | 92.219 | 92.117 | 92.255 | 92.987 | 93.598 | 94.664 | 96.696 | 97.525 | 97.964 | 97.454 | 95.818 | 96.337 | 94.702 | 92.952 | 91.634 | 90.464 | 90.962 | 90.449 | 90.124 | 89.555 | 88.385
Leading the Way | Dem_BB008 | GWh | SPD | Partick |  | 148.081 | 133.319 | 127.169 | 123.778 | 125.675 | 125.891 | 124.609 | 123.661 | 122.927 | 122.909 | 122.951 | 123.768 | 124.42 | 125.939 | 130.211 | 131.541 | 132.354 | 131.922 | 130.036 | 132.663 | 130.762 | 128.599 | 126.955 | 125.437 | 127.228 | 126.596 | 126.285 | 125.604 | 123.927
Leading the Way | Dem_BB008 | GWh | SPD | Port Dundas |  | 129.92 | 117.536 | 112.21 | 109.286 | 111.048 | 111.305 | 110.223 | 109.425 | 108.806 | 108.728 | 108.796 | 109.553 | 110.169 | 111.458 | 114.641 | 115.712 | 116.331 | 115.844 | 114.062 | 115.66 | 113.875 | 111.894 | 110.393 | 109.04 | 110.201 | 109.617 | 109.294 | 108.661 | 107.218
Leading the Way | Dem_BB008 | GWh | SPD | Portobello |  | 336.2 | 302.718 | 288.735 | 281.004 | 285.266 | 285.751 | 282.797 | 280.6 | 278.873 | 278.621 | 278.647 | 280.42 | 281.843 | 285.108 | 293.685 | 296.456 | 298.06 | 296.861 | 292.38 | 297.109 | 292.621 | 287.604 | 283.787 | 280.317 | 283.631 | 282.145 | 281.351 | 279.745 | 276.016
Leading the Way | Dem_BB008 | GWh | SPD | Ravenscraig |  | 23.954 | 21.653 | 20.669 | 20.125 | 20.448 | 20.49 | 20.289 | 20.135 | 20.011 | 19.987 | 19.992 | 20.119 | 20.233 | 20.453 | 20.974 | 21.156 | 21.252 | 21.15 | 20.811 | 21.031 | 20.691 | 20.323 | 20.043 | 19.788 | 19.962 | 19.849 | 19.785 | 19.663 | 19.404
Leading the Way | Dem_BB008 | GWh | SPD | Redhouse |  | 157.209 | 141.256 | 134.638 | 130.954 | 132.872 | 133.049 | 131.609 | 130.511 | 129.631 | 129.364 | 129.287 | 130.024 | 130.6 | 131.97 | 135.395 | 136.509 | 137.098 | 136.399 | 134.201 | 135.8 | 133.616 | 131.218 | 129.394 | 127.757 | 128.95 | 128.233 | 127.81 | 127.031 | 125.33
Leading the Way | Dem_BB008 | GWh | SPD | Saltcoats A |  | 133.764 | 117.525 | 111.41 | 107.845 | 108.877 | 108.628 | 107.031 | 105.702 | 104.545 | 103.7 | 103.159 | 103.243 | 103.214 | 103.742 | 104.788 | 105.043 | 104.946 | 103.914 | 101.799 | 101.45 | 99.419 | 97.305 | 95.682 | 94.277 | 94.236 | 93.556 | 93.06 | 92.324 | 91.044
Leading the Way | Dem_BB008 | GWh | SPD | Saltcoats B |  | 128.71 | 113.295 | 107.5 | 104.145 | 105.22 | 105.041 | 103.578 | 102.385 | 101.382 | 100.84 | 100.445 | 100.651 | 100.748 | 101.513 | 103.766 | 104.343 | 104.556 | 103.823 | 102.014 | 103.029 | 101.27 | 99.353 | 97.878 | 96.562 | 97.32 | 96.718 | 96.343 | 95.699 | 94.38
Leading the Way | Dem_BB008 | GWh | SPD | Shrubhill |  | 197.493 | 180.088 | 172.221 | 167.97 | 170.936 | 171.53 | 170.043 | 169.011 | 168.232 | 168.276 | 168.576 | 169.957 | 171.111 | 173.264 | 178.261 | 180.066 | 181.138 | 180.467 | 177.74 | 180.156 | 177.399 | 174.354 | 172.044 | 169.963 | 171.736 | 170.852 | 170.366 | 169.397 | 167.176
Leading the Way | Dem_BB008 | GWh | SPD | Sighthill |  | 339.076 | 307.226 | 293.415 | 285.873 | 290.565 | 291.319 | 288.553 | 286.558 | 285.02 | 284.935 | 285.215 | 287.298 | 289.003 | 292.511 | 301.202 | 304.166 | 305.911 | 304.745 | 300.161 | 304.705 | 300.094 | 294.954 | 291.06 | 287.521 | 290.768 | 289.264 | 288.45 | 286.814 | 283.022
Leading the Way | Dem_BB008 | GWh | SPD | Spango Valley |  | 116.377 | 106.197 | 101.555 | 99.045 | 100.794 | 101.136 | 100.259 | 99.632 | 99.158 | 99.102 | 99.251 | 100.039 | 100.695 | 101.893 | 104.4 | 105.358 | 105.889 | 105.405 | 103.713 | 104.64 | 102.939 | 101.092 | 99.702 | 98.461 | 99.212 | 98.67 | 98.352 | 97.756 | 96.471
Leading the Way | Dem_BB008 | GWh | SPD | St Andrews Cross |  | 116.604 | 105.481 | 100.706 | 98.097 | 99.673 | 99.905 | 98.945 | 98.238 | 97.694 | 97.654 | 97.728 | 98.422 | 98.987 | 100.178 | 103.193 | 104.201 | 104.797 | 104.4 | 102.834 | 104.444 | 102.871 | 101.112 | 99.781 | 98.568 | 99.706 | 99.194 | 98.914 | 98.355 | 97.052
Leading the Way | Dem_BB008 | GWh | SPD | Stirling |  | 212.883 | 194.28 | 185.775 | 181.165 | 184.367 | 184.998 | 183.37 | 182.202 | 181.307 | 181.142 | 181.4 | 182.811 | 183.992 | 186.108 | 190.382 | 192.047 | 192.947 | 191.987 | 188.822 | 190.163 | 186.995 | 183.587 | 181.012 | 178.727 | 179.909 | 178.904 | 178.289 | 177.183 | 174.859
Leading the Way | Dem_BB008 | GWh | SPD | Strathaven |  | 193.007 | 172.742 | 164.542 | 159.949 | 162.175 | 162.307 | 160.487 | 159.088 | 157.965 | 157.668 | 157.529 | 158.372 | 159.016 | 160.721 | 165.357 | 166.787 | 167.573 | 166.803 | 164.222 | 166.763 | 164.189 | 161.322 | 159.137 | 157.156 | 158.937 | 158.075 | 157.6 | 156.674 | 154.568
Leading the Way | Dem_BB008 | GWh | SPD | Strathleven |  | 143.333 | 130.103 | 124.293 | 121.132 | 123.162 | 123.512 | 122.37 | 121.545 | 120.916 | 120.895 | 121.034 | 121.943 | 122.692 | 124.181 | 127.823 | 129.077 | 129.813 | 129.313 | 127.353 | 129.202 | 127.227 | 125.039 | 123.381 | 121.881 | 123.219 | 122.579 | 122.231 | 121.535 | 119.931
Leading the Way | Dem_BB008 | GWh | SPD | Telford Road |  | 88.02 | 77.212 | 73.281 | 71.042 | 71.777 | 71.655 | 70.702 | 69.955 | 69.364 | 69.353 | 69.191 | 69.443 | 69.612 | 70.468 | 73.884 | 74.74 | 75.305 | 75.195 | 74.328 | 77.147 | 76.271 | 75.162 | 74.302 | 73.473 | 75.238 | 74.911 | 74.81 | 74.471 | 73.45
Leading the Way | Dem_BB008 | GWh | SPD | Tongland |  | 111.864 | 102.075 | 97.586 | 95.143 | 96.804 | 97.121 | 96.243 | 95.605 | 95.096 | 94.898 | 94.993 | 95.698 | 96.271 | 97.289 | 98.993 | 99.741 | 100.088 | 99.474 | 97.711 | 97.828 | 96.075 | 94.234 | 92.84 | 91.621 | 91.89 | 91.335 | 90.971 | 90.362 | 89.174
Leading the Way | Dem_BB008 | GWh | SPD | West George Street |  | 172.983 | 162.612 | 156.387 | 153.214 | 156.744 | 157.876 | 157.038 | 156.563 | 156.266 | 156.314 | 157.034 | 158.802 | 160.343 | 162.351 | 164.645 | 166.106 | 166.856 | 165.923 | 162.943 | 162.064 | 159.059 | 155.97 | 153.661 | 151.679 | 151.552 | 150.667 | 150.045 | 149.035 | 147.15
Leading the Way | Dem_BB008 | GWh | SPD | Westfield |  | 99.496 | 88.046 | 83.715 | 81.275 | 82.267 | 82.225 | 81.229 | 80.476 | 79.885 | 79.936 | 79.849 | 80.242 | 80.542 | 81.584 | 85.455 | 86.474 | 87.154 | 87.043 | 86.027 | 89.116 | 88.08 | 86.79 | 85.802 | 84.845 | 86.804 | 86.43 | 86.311 | 85.921 | 84.756
Leading the Way | Dem_BB008 | GWh | SPD | Whitehouse |  | 160.79 | 144.087 | 137.375 | 133.688 | 135.651 | 135.837 | 134.438 | 133.427 | 132.681 | 132.955 | 133.054 | 133.983 | 134.734 | 136.652 | 143.028 | 144.874 | 146.12 | 146.011 | 144.332 | 149.22 | 147.478 | 145.34 | 143.705 | 142.135 | 145.25 | 144.644 | 144.453 | 143.81 | 141.893
Leading the Way | Dem_BB008 | GWh | SPD | Wishaw |  | 248.747 | 221.67 | 210.999 | 205.013 | 207.713 | 207.779 | 205.368 | 203.523 | 202.052 | 201.806 | 201.599 | 202.633 | 203.415 | 205.73 | 212.845 | 214.899 | 216.119 | 215.345 | 212.277 | 216.952 | 213.877 | 210.339 | 207.632 | 205.136 | 208.245 | 207.19 | 206.678 | 205.553 | 202.778
Leading the Way | Dem_BB008 | GWh | SPM | Birkenhead |  | 889.294 | 783.383 | 743.177 | 719.856 | 726.492 | 725.08 | 714.717 | 706.119 | 698.742 | 691.723 | 688.241 | 688.984 | 688.966 | 692.494 | 689.926 | 690.566 | 688.926 | 681.077 | 666.058 | 652.786 | 638.227 | 623.532 | 612.214 | 602.632 | 595.508 | 590.656 | 586.795 | 581.497 | 573.327
Leading the Way | Dem_BB008 | GWh | SPM | Capenhurst |  | 1313.533 | 1171.034 | 1113.602 | 1080.798 | 1093.605 | 1093.345 | 1079.467 | 1068.169 | 1058.542 | 1049.552 | 1046.011 | 1049.051 | 1050.863 | 1057.148 | 1054.748 | 1056.716 | 1055.012 | 1043.542 | 1020.625 | 1000.688 | 978.432 | 956.077 | 938.97 | 924.528 | 914.228 | 906.991 | 901.2 | 893.229 | 880.922
Leading the Way | Dem_BB008 | GWh | SPM | Carrington |  | 1271.429 | 1120.637 | 1062.978 | 1029.421 | 1039.144 | 1037.112 | 1022.152 | 1009.628 | 998.774 | 988.599 | 983.373 | 984.214 | 983.973 | 988.237 | 984.508 | 984.857 | 981.98 | 970.239 | 948.212 | 929.243 | 908.053 | 886.795 | 870.436 | 856.641 | 846.816 | 839.805 | 834.139 | 826.474 | 814.87
Leading the Way | Dem_BB008 | GWh | SPM | Connah's Quay |  | 962.8 | 851.293 | 808.108 | 783.13 | 790.944 | 789.777 | 778.797 | 769.673 | 761.816 | 754.489 | 750.945 | 752.065 | 752.333 | 756.06 | 753.611 | 754.296 | 752.462 | 743.784 | 727.154 | 713.096 | 697.048 | 680.909 | 668.509 | 658.043 | 650.704 | 645.414 | 641.17 | 635.373 | 626.498
Leading the Way | Dem_BB008 | GWh | SPM | Fiddlers Ferry |  | 1424.509 | 1274.649 | 1213.346 | 1178.656 | 1193.432 | 1193.878 | 1179.566 | 1168.125 | 1158.533 | 1149.626 | 1146.715 | 1151.053 | 1154.008 | 1162.195 | 1160.656 | 1163.927 | 1163.065 | 1151.359 | 1126.929 | 1105.759 | 1081.832 | 1057.669 | 1039.2 | 1023.54 | 1012.578 | 1004.814 | 998.695 | 990.132 | 976.573
Leading the Way | Dem_BB008 | GWh | SPM | Frodsham |  | 921.444 | 820.768 | 781.59 | 759.815 | 768.048 | 768.211 | 759.363 | 752.666 | 747.471 | 741.953 | 740.8 | 744.233 | 746.76 | 754.82 | 753.66 | 757.719 | 759.036 | 753.375 | 739.656 | 726.04 | 712.035 | 697.387 | 686.146 | 676.375 | 668.373 | 663.644 | 660.207 | 655.052 | 646.008
Leading the Way | Dem_BB008 | GWh | SPM | Kirkby (_D) |  | 881.344 | 781.721 | 742.653 | 720.205 | 727.929 | 727.243 | 717.551 | 709.6 | 702.819 | 696.5 | 693.704 | 695.233 | 695.968 | 699.997 | 698.245 | 699.386 | 698.147 | 690.517 | 675.444 | 662.44 | 647.792 | 633.021 | 621.692 | 612.096 | 605.289 | 600.472 | 596.641 | 591.362 | 583.144
Leading the Way | Dem_BB008 | GWh | SPM | Legacy |  | 1258.982 | 1124.622 | 1070.69 | 1040.39 | 1053.178 | 1053.557 | 1041.197 | 1031.536 | 1023.688 | 1015.79 | 1013.662 | 1017.901 | 1020.903 | 1029.728 | 1028.06 | 1032.048 | 1032.338 | 1023.051 | 1002.599 | 982.619 | 962.225 | 941.37 | 925.411 | 911.753 | 900.398 | 893.672 | 888.514 | 881.134 | 869.022
Leading the Way | Dem_BB008 | GWh | SPM | Lister Drive |  | 1282.976 | 1135.407 | 1077.963 | 1044.744 | 1055.549 | 1054.133 | 1039.592 | 1027.531 | 1017.134 | 1007.497 | 1002.888 | 1004.503 | 1004.989 | 1009.989 | 1006.989 | 1007.958 | 1005.551 | 993.98 | 971.744 | 952.71 | 931.238 | 909.671 | 893.108 | 879.134 | 869.251 | 862.185 | 856.511 | 848.765 | 836.935
Leading the Way | Dem_BB008 | GWh | SPM | Pentir |  | 502.501 | 446.408 | 424.099 | 411.238 | 415.618 | 415.248 | 409.654 | 405.001 | 400.963 | 397.233 | 395.51 | 396.264 | 396.569 | 398.383 | 397.027 | 397.291 | 396.215 | 391.5 | 382.518 | 375.24 | 366.626 | 358.027 | 351.443 | 345.911 | 342.057 | 339.26 | 336.976 | 333.898 | 329.271
Leading the Way | Dem_BB008 | GWh | SPM | Rainhill |  | 1507.072 | 1329.943 | 1261.724 | 1222.022 | 1234.005 | 1231.764 | 1214.13 | 1199.346 | 1186.503 | 1174.623 | 1168.508 | 1169.637 | 1169.47 | 1174.378 | 1170.289 | 1170.647 | 1167.159 | 1153.096 | 1126.75 | 1104.332 | 1079.023 | 1053.682 | 1034.198 | 1017.792 | 1006.197 | 997.86 | 991.094 | 981.958 | 968.205
Leading the Way | Dem_BB008 | GWh | SPM | St. Asaph |  | 167.491 | 148.888 | 141.465 | 137.179 | 138.674 | 138.564 | 136.708 | 135.16 | 133.826 | 132.589 | 132.022 | 132.284 | 132.397 | 133 | 132.563 | 132.657 | 132.299 | 130.726 | 127.72 | 125.271 | 122.388 | 119.515 | 117.317 | 115.466 | 114.188 | 113.251 | 112.488 | 111.457 | 109.917
Leading the Way | Dem_BB008 | GWh | SPM | Trawsfynydd |  | 461.485 | 410.889 | 390.588 | 378.947 | 383.075 | 382.861 | 377.853 | 373.713 | 370.156 | 366.843 | 365.412 | 366.282 | 366.727 | 368.597 | 367.382 | 367.782 | 366.924 | 362.681 | 354.466 | 347.838 | 339.938 | 332.043 | 325.991 | 320.907 | 317.357 | 314.792 | 312.712 | 309.888 | 305.606
Leading the Way | Dem_BB008 | GWh | SPM | Wylfa |  | 202.937 | 181.828 | 173.146 | 168.25 | 170.148 | 170.223 | 168.184 | 166.545 | 165.165 | 163.836 | 163.412 | 164.012 | 164.425 | 165.525 | 164.94 | 165.321 | 165.112 | 163.365 | 159.803 | 156.936 | 153.478 | 150.004 | 147.349 | 145.106 | 143.507 | 142.389 | 141.501 | 140.266 | 138.344
Leading the Way | Dem_BB008 | GWh | SPN | Beddington (_J) |  | 1765.162 | 1551.238 | 1471.269 | 1424.951 | 1437.964 | 1434.904 | 1414.38 | 1397.499 | 1383.201 | 1368.985 | 1362.209 | 1363.747 | 1363.789 | 1371.937 | 1366.722 | 1368.783 | 1366.321 | 1351.634 | 1322.868 | 1294.405 | 1266.203 | 1237.519 | 1215.398 | 1196.559 | 1180.626 | 1171.11 | 1163.635 | 1153.291 | 1137.016
Leading the Way | Dem_BB008 | GWh | SPN | Bolney |  | 3362.92 | 2981.798 | 2832.434 | 2746.47 | 2776.58 | 2773.849 | 2736.75 | 2706.295 | 2680.276 | 2655.726 | 2644.902 | 2650.54 | 2653.163 | 2668.229 | 2661.249 | 2665.342 | 2660.38 | 2631.08 | 2573.432 | 2521.687 | 2465.649 | 2409.213 | 2365.903 | 2329.272 | 2301.108 | 2282.666 | 2267.942 | 2247.722 | 2216.477
Leading the Way | Dem_BB008 | GWh | SPN | Canterbury |  | 829.816 | 740.599 | 705.465 | 685.97 | 694.32 | 694.701 | 686.933 | 681.105 | 676.625 | 671.518 | 670.675 | 674.004 | 676.502 | 683.904 | 682.652 | 686.399 | 687.64 | 682.538 | 670.071 | 655.552 | 642.759 | 629.436 | 619.22 | 610.37 | 601.812 | 597.506 | 594.339 | 589.639 | 581.521
Leading the Way | Dem_BB008 | GWh | SPN | Chessington |  | 867.673 | 766.453 | 728.457 | 706.991 | 714.243 | 713.577 | 704.556 | 697.55 | 691.993 | 685.863 | 683.944 | 686.201 | 687.665 | 694.464 | 692.712 | 695.852 | 696.557 | 690.966 | 678.169 | 663.216 | 650.143 | 636.5 | 625.984 | 616.866 | 607.905 | 603.417 | 600.108 | 595.247 | 586.92
Leading the Way | Dem_BB008 | GWh | SPN | Kemsley |  | 540.405 | 478.636 | 455.39 | 442.438 | 447.388 | 447.263 | 442.011 | 438.1 | 435.149 | 431.702 | 431.008 | 432.946 | 434.361 | 439.586 | 439.03 | 441.768 | 442.915 | 440.041 | 432.568 | 423.088 | 415.245 | 406.925 | 400.519 | 394.891 | 388.949 | 386.226 | 384.304 | 381.363 | 376.053
Leading the Way | Dem_BB008 | GWh | SPN | Kingsnorth |  | 782.616 | 691.649 | 657.607 | 638.481 | 644.885 | 644.385 | 636.404 | 630.292 | 625.528 | 620.069 | 618.558 | 620.813 | 622.339 | 628.983 | 627.147 | 630.32 | 631.268 | 626.51 | 615.227 | 601.592 | 589.972 | 577.766 | 568.364 | 560.172 | 551.752 | 547.737 | 544.819 | 540.478 | 532.919
Leading the Way | Dem_BB008 | GWh | SPN | Littlebrook (_J) |  | 13.134 | 11.942 | 11.443 | 11.188 | 11.37 | 11.416 | 11.339 | 11.3 | 11.287 | 11.245 | 11.291 | 11.407 | 11.507 | 11.727 | 11.75 | 11.89 | 11.98 | 11.957 | 11.802 | 11.541 | 11.361 | 11.162 | 11.011 | 10.874 | 10.703 | 10.641 | 10.604 | 10.536 | 10.395
Leading the Way | Dem_BB008 | GWh | SPN | Ninfield |  | 1703.958 | 1507.089 | 1431.178 | 1387.516 | 1401.996 | 1400.253 | 1381.336 | 1365.895 | 1352.817 | 1340.25 | 1334.726 | 1337.451 | 1338.665 | 1347.027 | 1343.444 | 1346.017 | 1344.027 | 1329.816 | 1301.446 | 1275.163 | 1247.397 | 1219.243 | 1197.603 | 1179.213 | 1164.342 | 1155.106 | 1147.832 | 1137.738 | 1121.858
Leading the Way | Dem_BB008 | GWh | SPN | Northfleet East |  | 1711.457 | 1520.016 | 1445.024 | 1402.309 | 1418.018 | 1417.224 | 1399.164 | 1384.676 | 1372.607 | 1360.553 | 1356.118 | 1360.123 | 1362.538 | 1372.467 | 1368.777 | 1372.484 | 1371.436 | 1357.809 | 1329.573 | 1301.713 | 1273.832 | 1245.493 | 1223.748 | 1205.227 | 1189.771 | 1180.53 | 1173.315 | 1163.199 | 1147.07
Leading the Way | Dem_BB008 | GWh | SPN | Richborough |  | 1.335 | 5.632 | 7.638 | 9.712 | 10.561 | 11.741 | 13.416 | 15.527 | 18 | 19.216 | 21.505 | 23.896 | 26.191 | 31.166 | 31.995 | 35.699 | 39.069 | 42.039 | 44.626 | 42.715 | 44.294 | 45.239 | 45.966 | 46.268 | 44.002 | 44.358 | 45.036 | 45.468 | 44.904
Leading the Way | Dem_BB008 | GWh | SPN | Sellindge |  | 439.981 | 395.328 | 377.857 | 368.695 | 373.534 | 374.397 | 371.208 | 369.284 | 368.262 | 366.302 | 367.121 | 370.207 | 372.804 | 379.439 | 379.296 | 383.305 | 385.807 | 384.724 | 379.519 | 371.18 | 365.264 | 358.729 | 353.715 | 349.195 | 343.409 | 341.329 | 340.023 | 337.772 | 333.161
Leading the Way | Dem_BB008 | GWh | SPN | West Weybridge |  | 1565.854 | 1384.574 | 1315.026 | 1275.14 | 1288.443 | 1286.913 | 1269.732 | 1255.819 | 1244.172 | 1232.54 | 1227.741 | 1230.512 | 1231.883 | 1240.37 | 1236.689 | 1239.581 | 1238.253 | 1225.677 | 1200.1 | 1174.621 | 1149.394 | 1123.719 | 1103.968 | 1087.137 | 1072.97 | 1064.537 | 1057.956 | 1048.754 | 1034.105
Leading the Way | Dem_BB008 | GWh | South Wales | Aberthaw |  | 775.39 | 682.863 | 647.549 | 626.947 | 632.467 | 631.094 | 621.804 | 613.976 | 607.143 | 600.82 | 597.422 | 597.707 | 597.34 | 599.551 | 597.052 | 596.946 | 594.917 | 587.517 | 573.901 | 563.033 | 550.022 | 537.017 | 527.001 | 518.578 | 512.488 | 508.188 | 504.686 | 499.983 | 492.951
Leading the Way | Dem_BB008 | GWh | South Wales | Alpha Steel (Uskmouth) |  | 4.458 | 4.003 | 3.825 | 3.733 | 3.758 | 3.761 | 3.725 | 3.697 | 3.681 | 3.663 | 3.665 | 3.689 | 3.71 | 3.763 | 3.753 | 3.786 | 3.803 | 3.784 | 3.724 | 3.704 | 3.64 | 3.574 | 3.522 | 3.474 | 3.432 | 3.409 | 3.397 | 3.37 | 3.324
Leading the Way | Dem_BB008 | GWh | South Wales | Cardiff East |  | 517.601 | 461.965 | 439.287 | 426.292 | 431.381 | 431.288 | 425.761 | 421.208 | 417.271 | 413.69 | 412.192 | 413.292 | 413.911 | 416.008 | 415.008 | 415.506 | 414.567 | 409.777 | 400.461 | 392.844 | 383.88 | 374.943 | 368.105 | 362.373 | 358.388 | 355.498 | 353.147 | 349.955 | 345.144
Leading the Way | Dem_BB008 | GWh | South Wales | Grange |  | 292.926 | 255.589 | 241.913 | 233.846 | 235.324 | 234.481 | 230.707 | 227.489 | 224.657 | 221.979 | 220.387 | 220.129 | 219.651 | 220.223 | 218.805 | 218.511 | 217.548 | 214.668 | 209.591 | 205.488 | 200.664 | 195.834 | 192.104 | 188.958 | 186.66 | 185.037 | 183.713 | 181.951 | 179.348
Leading the Way | Dem_BB008 | GWh | South Wales | Imperial Park |  | 63.956 | 56.575 | 53.741 | 52.13 | 52.514 | 52.445 | 51.724 | 51.14 | 50.641 | 50.159 | 49.947 | 50.039 | 50.071 | 50.379 | 50.16 | 50.239 | 50.151 | 49.608 | 48.532 | 47.831 | 46.796 | 45.741 | 44.937 | 44.25 | 43.753 | 43.409 | 43.139 | 42.764 | 42.164
Leading the Way | Dem_BB008 | GWh | South Wales | Pembroke |  | 772.239 | 693.263 | 660.093 | 641.274 | 649.585 | 649.99 | 642.212 | 635.896 | 630.486 | 625.577 | 623.88 | 626.17 | 627.695 | 631.355 | 630.215 | 631.397 | 630.352 | 623.376 | 609.401 | 598.145 | 584.652 | 571.196 | 560.936 | 552.314 | 546.473 | 542.167 | 538.67 | 533.896 | 526.62
Leading the Way | Dem_BB008 | GWh | South Wales | Pyle |  | 545.38 | 482.895 | 458.455 | 444.297 | 448.693 | 448.07 | 441.82 | 436.598 | 432.052 | 427.828 | 425.75 | 426.331 | 426.433 | 428.237 | 426.498 | 426.626 | 425.337 | 420.17 | 410.473 | 402.525 | 393.238 | 383.969 | 376.851 | 370.872 | 366.664 | 363.628 | 361.15 | 357.812 | 352.825
Leading the Way | Dem_BB008 | GWh | South Wales | Rassau |  | 823.416 | 731.698 | 695.145 | 674.061 | 681.355 | 680.759 | 671.598 | 663.975 | 657.352 | 651.276 | 648.454 | 649.704 | 650.209 | 653.14 | 651.101 | 651.532 | 649.764 | 642.014 | 627.263 | 615.405 | 601.26 | 587.158 | 576.352 | 567.28 | 561.01 | 556.414 | 552.671 | 547.615 | 540.031
Leading the Way | Dem_BB008 | GWh | South Wales | Swansea North |  | 2418.563 | 2151.803 | 2044.556 | 1982.66 | 2005.36 | 2003.926 | 1977.17 | 1954.89 | 1935.468 | 1917.801 | 1909.649 | 1913.514 | 1915.193 | 1923.514 | 1917.998 | 1919.121 | 1913.741 | 1890.694 | 1846.916 | 1810.809 | 1768.863 | 1727.15 | 1695.208 | 1668.439 | 1650.071 | 1636.515 | 1625.392 | 1610.444 | 1588.184
Leading the Way | Dem_BB008 | GWh | South Wales | Upper Boat 132kV |  | 771.672 | 678.529 | 643.12 | 622.358 | 627.824 | 626.292 | 616.869 | 608.87 | 601.848 | 595.377 | 591.76 | 591.789 | 591.187 | 593.006 | 590.406 | 590.009 | 587.728 | 580.167 | 566.48 | 555.331 | 542.299 | 529.309 | 519.306 | 510.909 | 504.918 | 500.614 | 497.077 | 492.372 | 485.429
Leading the Way | Dem_BB008 | GWh | South Wales | Upper Boat 33kV |  | 199.896 | 177.699 | 168.842 | 163.73 | 165.539 | 165.409 | 163.197 | 161.361 | 159.766 | 158.31 | 157.645 | 157.961 | 158.101 | 158.843 | 158.378 | 158.503 | 158.096 | 156.228 | 152.657 | 149.76 | 146.329 | 142.907 | 140.284 | 138.084 | 136.531 | 135.419 | 134.513 | 133.287 | 131.444
Leading the Way | Dem_BB008 | GWh | South Wales | Uskmouth |  | 942.674 | 832.934 | 790.364 | 765.599 | 773.032 | 771.722 | 760.704 | 751.45 | 743.376 | 735.947 | 732.119 | 732.835 | 732.743 | 735.594 | 732.858 | 732.907 | 730.549 | 721.55 | 704.82 | 691.283 | 675.29 | 659.326 | 647.056 | 636.75 | 629.416 | 624.168 | 619.885 | 614.127 | 605.542
Leading the Way | Dem_BB008 | GWh | South Western | Abham |  | 983.948 | 871.44 | 827.305 | 801.708 | 810.278 | 809.218 | 798.003 | 788.632 | 780.491 | 773.225 | 769.589 | 770.744 | 771.038 | 774.435 | 772.624 | 773.117 | 771.024 | 761.885 | 744.527 | 730.645 | 713.986 | 697.315 | 684.513 | 673.744 | 666.008 | 660.555 | 656.132 | 650.142 | 641.097
Leading the Way | Dem_BB008 | GWh | South Western | Alverdiscott |  | 871.313 | 775.439 | 736.948 | 714.792 | 723.158 | 722.735 | 713.235 | 705.386 | 698.606 | 692.597 | 689.888 | 691.507 | 692.33 | 695.835 | 694.647 | 695.509 | 693.991 | 686.064 | 670.62 | 658.272 | 643.399 | 628.515 | 617.116 | 607.525 | 600.692 | 595.858 | 591.955 | 586.635 | 578.536
Leading the Way | Dem_BB008 | GWh | South Western | Axminster |  | 671.483 | 593.433 | 563.134 | 545.528 | 551.146 | 550.263 | 542.487 | 535.977 | 530.326 | 525.135 | 522.505 | 523.126 | 523.159 | 525.388 | 523.773 | 523.991 | 522.475 | 516.209 | 504.412 | 494.41 | 483.074 | 471.743 | 463.031 | 455.699 | 450.336 | 446.614 | 443.59 | 439.508 | 433.365
Leading the Way | Dem_BB008 | GWh | South Western | Bridgewater |  | 761.73 | 675.747 | 641.762 | 622.111 | 628.991 | 628.326 | 619.781 | 612.682 | 606.523 | 601.053 | 598.405 | 599.498 | 599.914 | 602.738 | 601.504 | 602.049 | 600.563 | 593.573 | 580.141 | 569.41 | 556.499 | 543.573 | 533.655 | 525.306 | 519.294 | 515.075 | 511.661 | 507.026 | 499.988
Leading the Way | Dem_BB008 | GWh | South Western | Exeter |  | 1360.983 | 1207.755 | 1146.991 | 1111.814 | 1124.186 | 1123.008 | 1107.696 | 1094.916 | 1083.8 | 1073.843 | 1069.011 | 1070.869 | 1071.514 | 1076.216 | 1073.606 | 1074.285 | 1071.354 | 1058.585 | 1034.31 | 1014.594 | 991.304 | 968.063 | 950.247 | 935.28 | 924.704 | 917.123 | 910.95 | 902.61 | 890.084
Leading the Way | Dem_BB008 | GWh | South Western | Indian Queens |  | 1707.25 | 1501.624 | 1423.241 | 1377.249 | 1389.984 | 1386.656 | 1365.852 | 1348.185 | 1332.659 | 1318.583 | 1310.644 | 1310.785 | 1309.524 | 1313.537 | 1308.628 | 1307.859 | 1302.887 | 1286.194 | 1255.904 | 1231.19 | 1202.335 | 1173.569 | 1151.417 | 1132.836 | 1119.555 | 1110.029 | 1102.218 | 1091.799 | 1076.423
Leading the Way | Dem_BB008 | GWh | South Western | Landulph |  | 867.516 | 755.734 | 714.826 | 690.541 | 695.483 | 692.83 | 681.472 | 671.71 | 663.091 | 655.272 | 650.349 | 649.372 | 647.727 | 649.079 | 646.089 | 645.096 | 642.139 | 633.535 | 618.462 | 606.434 | 592.135 | 577.838 | 566.774 | 557.474 | 550.594 | 545.787 | 541.852 | 536.629 | 528.941
Leading the Way | Dem_BB008 | GWh | South Western | Seabank |  | 1421.244 | 1257.507 | 1193.451 | 1156.205 | 1168.356 | 1166.609 | 1150.181 | 1136.387 | 1124.347 | 1113.498 | 1107.932 | 1109.274 | 1109.372 | 1113.767 | 1110.558 | 1110.826 | 1107.408 | 1093.891 | 1068.591 | 1047.964 | 1023.75 | 999.585 | 981.038 | 965.459 | 954.427 | 946.506 | 940.041 | 931.345 | 918.357
Leading the Way | Dem_BB008 | GWh | South Western | Taunton |  | 551.67 | 488.806 | 464.142 | 449.875 | 454.735 | 454.19 | 447.976 | 442.805 | 438.338 | 434.365 | 432.423 | 433.178 | 433.439 | 435.554 | 434.642 | 435.077 | 434.05 | 429.053 | 419.426 | 411.718 | 402.447 | 393.138 | 385.998 | 379.976 | 375.563 | 372.519 | 370.074 | 366.735 | 361.631
Leading the Way | Dem_BB008 | GWh | West Midlands | Bishops Wood |  | 1981.161 | 1756.171 | 1668.614 | 1618.474 | 1636.297 | 1634.858 | 1613.421 | 1596.068 | 1581.477 | 1567.15 | 1561.372 | 1565.285 | 1567.398 | 1577.932 | 1573.749 | 1577.346 | 1575.527 | 1559.32 | 1526.403 | 1494.444 | 1462.084 | 1429.261 | 1404.053 | 1382.623 | 1365.14 | 1354.411 | 1345.978 | 1334.233 | 1315.679
Leading the Way | Dem_BB008 | GWh | West Midlands | Bushbury |  | 699.954 | 615.38 | 584.26 | 566.535 | 571.848 | 570.912 | 563.302 | 557.306 | 552.495 | 547.254 | 545.32 | 546.684 | 547.43 | 552.546 | 550.907 | 553.128 | 553.458 | 548.836 | 538.574 | 526.616 | 516.169 | 505.257 | 496.835 | 489.52 | 482.308 | 478.69 | 476.018 | 472.112 | 465.457
Leading the Way | Dem_BB008 | GWh | West Midlands | Bustleholme |  | 1159.714 | 1002.036 | 946.928 | 914.312 | 919.226 | 914.922 | 899.547 | 886.554 | 875.396 | 864.246 | 857.621 | 856.066 | 853.654 | 857.187 | 851.96 | 851.689 | 848.843 | 838.721 | 820.399 | 802.102 | 784.294 | 766.106 | 751.951 | 739.882 | 729.069 | 722.859 | 717.969 | 711.294 | 700.952
Leading the Way | Dem_BB008 | GWh | West Midlands | Cellarhead |  | 2398.687 | 2113.304 | 2005.037 | 1942.326 | 1961.078 | 1957.458 | 1929.795 | 1906.956 | 1887.477 | 1868.56 | 1859.516 | 1861.903 | 1862.218 | 1872.546 | 1865.887 | 1868.226 | 1864.369 | 1843.707 | 1803.637 | 1765.8 | 1726.746 | 1687.241 | 1656.817 | 1631.011 | 1610.242 | 1597.193 | 1586.839 | 1572.603 | 1550.512
Leading the Way | Dem_BB008 | GWh | West Midlands | Feckenham |  | 1378.115 | 1222.01 | 1161.294 | 1126.614 | 1138.948 | 1138.04 | 1123.27 | 1111.361 | 1101.415 | 1091.554 | 1087.726 | 1090.639 | 1092.29 | 1100.019 | 1097.12 | 1099.917 | 1098.923 | 1087.884 | 1065.195 | 1043.009 | 1020.639 | 997.884 | 980.418 | 965.537 | 953.109 | 945.677 | 939.87 | 931.736 | 918.781
Leading the Way | Dem_BB008 | GWh | West Midlands | Hams Hall |  | 1514.192 | 1338.314 | 1270.889 | 1232.16 | 1244.802 | 1243.202 | 1226.433 | 1212.805 | 1201.34 | 1190.004 | 1185.169 | 1187.643 | 1188.774 | 1196.618 | 1192.939 | 1195.462 | 1193.921 | 1181.551 | 1156.657 | 1132.393 | 1107.914 | 1083.037 | 1063.901 | 1047.614 | 1033.98 | 1025.809 | 1019.402 | 1010.477 | 996.356
Leading the Way | Dem_BB008 | GWh | West Midlands | Iron Acton |  | 2340.438 | 2077.559 | 1974.171 | 1914.866 | 1936.419 | 1934.934 | 1909.57 | 1888.889 | 1871.348 | 1854.809 | 1847.875 | 1852.45 | 1854.894 | 1866.388 | 1862.38 | 1866.064 | 1863.349 | 1843.546 | 1803.837 | 1768.144 | 1729.385 | 1690.232 | 1660.195 | 1634.735 | 1614.852 | 1602.088 | 1591.981 | 1577.981 | 1556.09
Leading the Way | Dem_BB008 | GWh | West Midlands | Ironbridge |  | 875.062 | 774.719 | 736.372 | 714.627 | 722.28 | 721.717 | 712.556 | 705.338 | 699.483 | 693.361 | 691.288 | 693.462 | 694.832 | 700.93 | 699.248 | 701.888 | 702.08 | 695.892 | 682.343 | 667.895 | 654.269 | 640.207 | 629.397 | 620.085 | 611.649 | 607.043 | 603.569 | 598.559 | 590.216
Leading the Way | Dem_BB008 | GWh | West Midlands | Kitwell |  | 1407.099 | 1214.953 | 1147.714 | 1107.75 | 1113.693 | 1108.263 | 1089.322 | 1073.204 | 1059.236 | 1045.481 | 1037.048 | 1034.748 | 1031.431 | 1034.872 | 1028.413 | 1027.456 | 1023.429 | 1010.642 | 987.975 | 965.847 | 943.962 | 921.726 | 904.428 | 889.728 | 877.083 | 869.478 | 863.423 | 855.252 | 842.804
Leading the Way | Dem_BB008 | GWh | West Midlands | Nechells |  | 1491.745 | 1326.137 | 1261.171 | 1224.329 | 1238.374 | 1237.949 | 1222.54 | 1210.317 | 1200.25 | 1190.094 | 1186.679 | 1190.644 | 1193.209 | 1202.73 | 1200.08 | 1204.014 | 1203.726 | 1192.387 | 1168.211 | 1143.898 | 1119.862 | 1095.311 | 1076.478 | 1060.38 | 1046.571 | 1038.589 | 1032.423 | 1023.679 | 1009.507
Leading the Way | Dem_BB008 | GWh | West Midlands | Ocker Hill |  | 404.308 | 357.482 | 339.975 | 330.172 | 333.677 | 333.477 | 329.44 | 326.392 | 324.065 | 321.354 | 320.695 | 321.991 | 322.904 | 326.603 | 325.961 | 327.831 | 328.529 | 326.257 | 320.584 | 313.464 | 307.555 | 301.31 | 296.495 | 292.285 | 287.89 | 285.842 | 284.377 | 282.165 | 278.22
Leading the Way | Dem_BB008 | GWh | West Midlands | Oldbury |  | 373.974 | 332.872 | 317.171 | 308.563 | 312.288 | 312.472 | 309.129 | 306.752 | 305.063 | 302.901 | 302.785 | 304.525 | 305.884 | 310.083 | 309.835 | 312.175 | 313.356 | 311.67 | 306.688 | 299.867 | 294.532 | 288.811 | 284.413 | 280.528 | 276.233 | 274.375 | 273.107 | 271.099 | 267.349
Leading the Way | Dem_BB008 | GWh | West Midlands | Penn |  | 1080.273 | 939.513 | 889.186 | 859.669 | 865.699 | 862.564 | 849.014 | 837.72 | 828.105 | 818.488 | 813.239 | 812.841 | 811.609 | 815.903 | 811.935 | 812.542 | 810.594 | 801.571 | 784.532 | 767.263 | 750.56 | 733.475 | 720.226 | 708.904 | 698.817 | 693.045 | 688.542 | 682.324 | 672.522
Leading the Way | Dem_BB008 | GWh | West Midlands | Rugeley |  | 874.702 | 767.418 | 727.993 | 705.305 | 711.505 | 709.994 | 700.021 | 691.975 | 685.337 | 678.441 | 675.425 | 676.489 | 676.812 | 682.009 | 679.575 | 681.438 | 681.019 | 674.545 | 661.136 | 646.826 | 633.438 | 619.606 | 608.924 | 599.728 | 591.256 | 586.66 | 583.165 | 578.186 | 570.008
Leading the Way | Dem_BB008 | GWh | West Midlands | Shrewsbury |  | 361.148 | 322.776 | 308.109 | 300.302 | 304.127 | 304.605 | 301.779 | 299.972 | 298.913 | 297.17 | 297.6 | 299.848 | 301.71 | 306.88 | 306.929 | 310.035 | 311.94 | 310.965 | 306.718 | 299.995 | 295.186 | 289.862 | 285.777 | 282.089 | 277.546 | 275.838 | 274.769 | 272.925 | 269.174
Leading the Way | Dem_BB008 | GWh | West Midlands | Walham |  | 1510.066 | 1336.292 | 1269.476 | 1231.259 | 1244.067 | 1242.744 | 1226.34 | 1213.11 | 1202.07 | 1190.965 | 1186.538 | 1189.437 | 1190.97 | 1199.468 | 1195.741 | 1198.741 | 1197.638 | 1185.648 | 1161.058 | 1136.538 | 1112.245 | 1087.498 | 1068.465 | 1052.239 | 1038.366 | 1030.248 | 1023.928 | 1015.066 | 1000.901
Leading the Way | Dem_BB008 | GWh | West Midlands | Willenhall |  | 462.143 | 408.896 | 389.209 | 378.352 | 382.452 | 382.388 | 378.065 | 374.955 | 372.743 | 369.857 | 369.512 | 371.404 | 372.847 | 378.051 | 377.532 | 380.402 | 381.874 | 379.898 | 374 | 365.498 | 359.114 | 352.209 | 346.884 | 342.149 | 336.658 | 334.398 | 332.873 | 330.443 | 325.829
Leading the Way | Dem_BB008a | GWh | ENW | Bredbury |  | 658.162 | 560.592 | 511.812 | 462.895 | 435.191 | 410.896 | 395.089 | 380.886 | 367.645 | 357.315 | 347.189 | 337.154 | 327.181 | 317.432 | 306.5 | 298.383 | 289.458 | 279.671 | 268.988 | 258.939 | 249.207 | 238.954 | 228.823 | 218.13 | 206.625 | 196.442 | 186.196 | 175.924 | 163.367
Leading the Way | Dem_BB008a | GWh | ENW | Harker |  | 589.834 | 502.618 | 459.004 | 415.251 | 390.523 | 368.797 | 354.71 | 342.082 | 330.341 | 321.351 | 312.414 | 303.562 | 294.75 | 286.28 | 276.988 | 269.958 | 262.168 | 253.58 | 244.163 | 235.475 | 226.843 | 217.684 | 208.598 | 198.946 | 188.52 | 179.295 | 170.027 | 160.716 | 149.26
Leading the Way | Dem_BB008a | GWh | ENW | Heysham (Barrow WF) |  | 10 | 8.536 | 7.801 | 7.064 | 6.646 | 6.275 | 6.044 | 5.836 | 5.638 | 5.491 | 5.346 | 5.199 | 5.056 | 4.922 | 4.766 | 4.657 | 4.529 | 4.389 | 4.231 | 4.085 | 3.944 | 3.787 | 3.634 | 3.469 | 3.29 | 3.128 | 2.968 | 2.807 | 2.607
Leading the Way | Dem_BB008a | GWh | ENW | Heysham (NGET) |  | 166.343 | 142.784 | 130.935 | 118.982 | 111.999 | 106.027 | 102.358 | 99.18 | 96.312 | 94.12 | 92.032 | 89.97 | 87.894 | 86.336 | 84.024 | 82.675 | 81.019 | 79.063 | 76.808 | 74.47 | 72.254 | 69.746 | 67.168 | 64.283 | 61.028 | 58.197 | 55.379 | 52.507 | 48.802
Leading the Way | Dem_BB008a | GWh | ENW | Hutton |  | 273.982 | 234.618 | 214.859 | 194.96 | 183.305 | 173.372 | 167.147 | 161.678 | 156.684 | 152.709 | 148.989 | 145.303 | 141.616 | 138.509 | 134.019 | 131.33 | 128.205 | 124.644 | 120.634 | 116.451 | 112.635 | 108.448 | 104.213 | 99.59 | 94.46 | 89.979 | 85.493 | 80.953 | 75.216
Leading the Way | Dem_BB008a | GWh | ENW | Kearsley 132kV |  | 1172.794 | 998.734 | 911.728 | 824.494 | 775.201 | 731.886 | 703.67 | 678.296 | 654.639 | 636.221 | 618.113 | 600.177 | 582.339 | 564.847 | 545.461 | 530.917 | 514.948 | 497.456 | 478.372 | 460.445 | 443.077 | 424.796 | 406.747 | 387.709 | 367.373 | 349.248 | 331.013 | 312.738 | 290.409
Leading the Way | Dem_BB008a | GWh | ENW | Kearsley 33kV |  | 170.25 | 145.033 | 132.424 | 119.779 | 112.623 | 106.34 | 102.256 | 98.593 | 95.18 | 92.519 | 89.91 | 87.323 | 84.753 | 82.254 | 79.45 | 77.362 | 75.072 | 72.551 | 69.8 | 67.199 | 64.687 | 62.036 | 59.415 | 56.645 | 53.68 | 51.039 | 48.382 | 45.719 | 42.454
Leading the Way | Dem_BB008a | GWh | ENW | Kirkby (_G) |  | 80.891 | 70.552 | 65.281 | 59.879 | 56.461 | 53.728 | 52.272 | 51.139 | 50.22 | 49.51 | 48.961 | 48.418 | 47.848 | 47.98 | 47.141 | 47.156 | 46.928 | 46.476 | 45.804 | 44.761 | 43.915 | 42.775 | 41.504 | 39.932 | 38.003 | 36.386 | 34.799 | 33.143 | 30.838
Leading the Way | Dem_BB008a | GWh | ENW | Macclesfield |  | 164.652 | 145.775 | 135.99 | 125.809 | 119.586 | 114.402 | 112.196 | 110.843 | 110.063 | 108.694 | 108.552 | 108.423 | 108.184 | 110.338 | 107.934 | 109.256 | 109.883 | 109.922 | 109.356 | 104.181 | 102.812 | 100.621 | 98 | 94.544 | 88.862 | 85.243 | 81.706 | 77.976 | 72.597
Leading the Way | Dem_BB008a | GWh | ENW | Ormonde |  | 30.654 | 26.24 | 24.024 | 21.796 | 20.507 | 19.395 | 18.697 | 18.086 | 17.529 | 17.095 | 16.684 | 16.273 | 15.861 | 15.514 | 15.062 | 14.769 | 14.427 | 14.032 | 13.588 | 13.15 | 12.727 | 12.257 | 11.783 | 11.264 | 10.686 | 10.181 | 9.674 | 9.165 | 8.515
Leading the Way | Dem_BB008a | GWh | ENW | Padiham |  | 414.673 | 354.181 | 323.88 | 293.43 | 275.79 | 260.62 | 250.927 | 242.311 | 234.354 | 228.218 | 222.23 | 216.287 | 210.367 | 204.966 | 198.437 | 193.897 | 188.762 | 183.02 | 176.65 | 170.852 | 164.928 | 158.537 | 152.14 | 145.246 | 137.635 | 131.004 | 124.354 | 117.652 | 109.289
Leading the Way | Dem_BB008a | GWh | ENW | Penwortham East |  | 717.811 | 610.059 | 556.271 | 502.424 | 472.293 | 445.595 | 427.974 | 411.999 | 396.998 | 385.486 | 373.914 | 362.455 | 351.077 | 339.434 | 327.613 | 318.039 | 307.691 | 296.491 | 284.387 | 273.687 | 262.837 | 251.571 | 240.541 | 229.052 | 216.85 | 205.989 | 195.037 | 184.101 | 170.916
Leading the Way | Dem_BB008a | GWh | ENW | Penwortham West |  | 497.499 | 423.592 | 386.655 | 349.623 | 328.721 | 310.336 | 298.347 | 287.562 | 277.494 | 269.801 | 262.111 | 254.488 | 246.909 | 239.471 | 231.577 | 225.424 | 218.67 | 211.261 | 203.176 | 195.949 | 188.596 | 180.846 | 173.188 | 165.097 | 156.379 | 148.676 | 140.924 | 133.155 | 123.651
Leading the Way | Dem_BB008a | GWh | ENW | Robin Rigg |  | 15.964 | 13.634 | 12.464 | 11.292 | 10.626 | 10.041 | 9.667 | 9.343 | 9.035 | 8.802 | 8.578 | 8.35 | 8.123 | 7.917 | 7.677 | 7.506 | 7.311 | 7.095 | 6.853 | 6.621 | 6.397 | 6.147 | 5.902 | 5.636 | 5.344 | 5.088 | 4.829 | 4.57 | 4.245
Leading the Way | Dem_BB008a | GWh | ENW | Rochdale |  | 427.708 | 364.088 | 332.299 | 300.432 | 282.457 | 266.641 | 256.306 | 247.004 | 238.316 | 231.557 | 224.892 | 218.297 | 211.735 | 205.245 | 198.148 | 192.758 | 186.863 | 180.421 | 173.413 | 166.87 | 160.51 | 153.829 | 147.252 | 140.329 | 132.951 | 126.369 | 119.749 | 113.114 | 105.032
Leading the Way | Dem_BB008a | GWh | ENW | South Manchester |  | 592.396 | 505.896 | 462.57 | 419.037 | 394.045 | 372.376 | 358.533 | 346.229 | 334.874 | 325.945 | 317.368 | 308.875 | 300.405 | 292.662 | 283.037 | 276.497 | 269.121 | 260.883 | 251.753 | 242.734 | 234.238 | 225.097 | 215.962 | 206.143 | 195.392 | 185.955 | 176.486 | 166.946 | 155.075
Leading the Way | Dem_BB008a | GWh | ENW | Stalybridge |  | 786.744 | 672.939 | 615.862 | 558.438 | 526.234 | 497.686 | 479.763 | 464.009 | 449.594 | 437.856 | 427.076 | 416.403 | 405.726 | 396.615 | 383.91 | 376.079 | 367.007 | 356.7 | 345.109 | 330.796 | 319.739 | 307.677 | 295.525 | 282.319 | 266.641 | 253.899 | 241.137 | 228.246 | 212.052
Leading the Way | Dem_BB008a | GWh | ENW | Stanah |  | 249.197 | 212.294 | 193.839 | 175.337 | 164.866 | 155.676 | 149.704 | 144.346 | 139.357 | 135.544 | 131.742 | 127.973 | 124.228 | 120.596 | 116.689 | 113.679 | 110.361 | 106.703 | 102.704 | 99.11 | 95.454 | 91.579 | 87.742 | 83.671 | 79.262 | 75.377 | 71.471 | 67.55 | 62.732
Leading the Way | Dem_BB008a | GWh | ENW | Walney 2 |  | 66.503 | 56.589 | 51.633 | 46.672 | 43.88 | 41.416 | 39.803 | 38.346 | 36.986 | 35.944 | 34.9 | 33.868 | 32.844 | 31.819 | 30.747 | 29.904 | 28.98 | 27.975 | 26.876 | 25.902 | 24.913 | 23.873 | 22.85 | 21.776 | 20.622 | 19.601 | 18.572 | 17.542 | 16.29
Leading the Way | Dem_BB008a | GWh | ENW | Washway Farm |  | 245.185 | 209.693 | 191.89 | 173.983 | 163.676 | 154.759 | 149.124 | 144.155 | 139.592 | 136.072 | 132.67 | 129.295 | 125.928 | 122.998 | 119.277 | 116.801 | 113.941 | 110.701 | 107.066 | 103.483 | 100.049 | 96.292 | 92.505 | 88.382 | 83.821 | 79.831 | 75.836 | 71.796 | 66.705
Leading the Way | Dem_BB008a | GWh | ENW | Whitegate |  | 560.289 | 477.162 | 435.611 | 393.946 | 370.393 | 349.71 | 336.234 | 324.126 | 312.835 | 304.042 | 295.407 | 286.851 | 278.339 | 270.009 | 260.752 | 253.82 | 246.204 | 237.862 | 228.755 | 220.192 | 211.899 | 203.168 | 194.547 | 185.449 | 175.722 | 167.057 | 158.341 | 149.603 | 138.923
Leading the Way | Dem_BB008a | GWh | EPN | Amersham Main |  | 135.455 | 119.708 | 111.556 | 103.102 | 97.988 | 93.69 | 91.809 | 90.611 | 89.88 | 88.812 | 88.617 | 88.435 | 88.162 | 89.789 | 88.117 | 89.133 | 89.581 | 89.555 | 89.045 | 85.003 | 83.858 | 82.046 | 79.891 | 77.061 | 71.979 | 69.034 | 66.155 | 63.12 | 58.763
Leading the Way | Dem_BB008a | GWh | EPN | Braintree |  | 406.196 | 349.303 | 320.646 | 291.694 | 275.354 | 260.92 | 252.262 | 244.878 | 238.3 | 232.87 | 228.146 | 223.474 | 218.754 | 215.668 | 209.81 | 207.008 | 203.384 | 198.983 | 193.774 | 186.005 | 180.706 | 174.623 | 168.315 | 161.195 | 151.587 | 144.61 | 137.654 | 130.565 | 121.363
Leading the Way | Dem_BB008a | GWh | EPN | Bramford |  | 1498.072 | 1276.312 | 1165.42 | 1054.202 | 991.752 | 936.548 | 900.749 | 868.65 | 838.785 | 815.201 | 792.386 | 769.779 | 747.287 | 725.544 | 700.507 | 682.335 | 662.276 | 640.229 | 616.107 | 591.247 | 569.148 | 545.824 | 522.766 | 498.389 | 470.323 | 447.146 | 423.825 | 400.448 | 371.863
Leading the Way | Dem_BB008a | GWh | EPN | Brimsdown |  | 697.459 | 596.335 | 545.637 | 494.647 | 466.118 | 440.775 | 424.825 | 410.772 | 397.904 | 387.553 | 377.922 | 368.379 | 358.844 | 350.621 | 339.612 | 332.59 | 324.482 | 315.285 | 304.962 | 292.454 | 282.631 | 271.931 | 261.157 | 249.466 | 235.117 | 223.859 | 212.579 | 201.19 | 186.909
Leading the Way | Dem_BB008a | GWh | EPN | Burwell Main |  | 496.761 | 427.226 | 392.203 | 356.805 | 336.48 | 318.81 | 308.185 | 299.103 | 291.003 | 284.16 | 278.308 | 272.518 | 266.676 | 262.757 | 254.912 | 251.315 | 246.729 | 241.219 | 234.744 | 224.956 | 218.41 | 210.946 | 203.239 | 194.579 | 182.892 | 174.43 | 165.99 | 157.397 | 146.298
Leading the Way | Dem_BB008a | GWh | EPN | Clacton |  | 122.851 | 104.454 | 95.277 | 86.078 | 80.939 | 76.382 | 73.382 | 70.67 | 68.127 | 66.14 | 64.181 | 62.24 | 60.311 | 58.358 | 56.28 | 54.665 | 52.916 | 51.015 | 48.957 | 46.983 | 45.131 | 43.205 | 41.316 | 39.347 | 37.171 | 35.312 | 33.435 | 31.561 | 29.302
Leading the Way | Dem_BB008a | GWh | EPN | Eaton Socon |  | 374.863 | 324.166 | 298.511 | 272.462 | 257.154 | 244.091 | 236.608 | 230.425 | 225.085 | 220.318 | 216.633 | 212.992 | 209.274 | 207.72 | 201.867 | 200.167 | 197.582 | 194.181 | 189.935 | 181.971 | 177.363 | 171.846 | 166.003 | 159.227 | 149.366 | 142.654 | 135.989 | 129.149 | 120.09
Leading the Way | Dem_BB008a | GWh | EPN | Elstree |  | 1038.82 | 886.801 | 810.669 | 734.201 | 691.317 | 653.337 | 629.1 | 607.577 | 587.716 | 571.787 | 556.769 | 541.888 | 527.049 | 513.511 | 496.442 | 484.982 | 472.046 | 457.605 | 441.599 | 423.274 | 408.309 | 392.257 | 376.239 | 359.071 | 338.606 | 322.172 | 305.675 | 289.074 | 268.502
Leading the Way | Dem_BB008a | GWh | EPN | Loudwater |  | 118.464 | 104.802 | 97.728 | 90.372 | 85.912 | 82.173 | 80.566 | 79.564 | 78.97 | 78.066 | 77.945 | 77.835 | 77.646 | 79.159 | 77.716 | 78.67 | 79.124 | 79.155 | 78.747 | 75.168 | 74.188 | 72.611 | 70.729 | 68.236 | 63.724 | 61.126 | 58.587 | 55.91 | 52.051
Leading the Way | Dem_BB008a | GWh | EPN | Mill Hill |  | 281.474 | 245.041 | 226.498 | 207.544 | 196.485 | 186.959 | 181.886 | 177.934 | 174.722 | 171.588 | 169.585 | 167.607 | 165.533 | 165.829 | 161.851 | 161.672 | 160.668 | 158.93 | 156.434 | 149.537 | 146.425 | 142.405 | 137.987 | 132.642 | 124.277 | 118.885 | 113.562 | 108.05 | 100.516
Leading the Way | Dem_BB008a | GWh | EPN | Norwich Main |  | 720.686 | 616.496 | 564.229 | 511.653 | 481.729 | 455.562 | 439.099 | 424.606 | 411.337 | 400.638 | 390.712 | 380.878 | 371.049 | 362.603 | 350.932 | 343.686 | 335.311 | 325.814 | 315.148 | 302.542 | 292.401 | 281.352 | 270.219 | 258.134 | 243.114 | 231.477 | 219.818 | 208.045 | 193.279
Leading the Way | Dem_BB008a | GWh | EPN | Pelham |  | 531.299 | 455.354 | 417.213 | 378.776 | 357.2 | 338.081 | 326.273 | 316.011 | 306.705 | 299.161 | 292.308 | 285.525 | 278.719 | 273.393 | 265.329 | 260.69 | 255.118 | 248.638 | 241.217 | 231.447 | 224.197 | 216.127 | 207.903 | 198.825 | 187.202 | 178.393 | 169.587 | 160.658 | 149.292
Leading the Way | Dem_BB008a | GWh | EPN | Rayleigh |  | 926.138 | 791.671 | 724.271 | 656.496 | 618.068 | 584.355 | 563.033 | 544.208 | 526.919 | 512.946 | 499.957 | 487.089 | 474.237 | 462.932 | 447.651 | 437.978 | 426.913 | 414.444 | 400.516 | 384.127 | 370.968 | 356.721 | 342.429 | 326.99 | 308.081 | 293.25 | 278.381 | 263.387 | 244.673
Leading the Way | Dem_BB008a | GWh | EPN | Rye House |  | 758.451 | 648.656 | 593.603 | 538.22 | 507.054 | 479.516 | 462.198 | 446.96 | 433.002 | 421.705 | 411.259 | 400.922 | 390.584 | 381.704 | 369.443 | 361.826 | 353.019 | 343.031 | 331.815 | 318.043 | 307.359 | 295.724 | 284.01 | 271.298 | 255.605 | 243.366 | 231.1 | 218.717 | 203.193
Leading the Way | Dem_BB008a | GWh | EPN | Sheringham Shoal |  | 324.278 | 276 | 251.877 | 227.701 | 214.159 | 202.167 | 194.33 | 187.276 | 180.693 | 175.521 | 170.467 | 165.457 | 160.481 | 155.547 | 150.111 | 146.011 | 141.529 | 136.636 | 131.312 | 126.041 | 121.204 | 116.139 | 111.151 | 105.914 | 99.999 | 95.034 | 90.033 | 85.03 | 78.95
Leading the Way | Dem_BB008a | GWh | EPN | Sundon |  | 1382.08 | 1178.017 | 1075.949 | 973.536 | 916.183 | 865.354 | 832.521 | 803.155 | 775.886 | 754.323 | 733.548 | 712.963 | 692.473 | 672.941 | 650.131 | 633.777 | 615.622 | 595.588 | 573.591 | 550.367 | 530.111 | 508.636 | 487.354 | 464.766 | 438.546 | 417.03 | 395.392 | 373.679 | 347.03
Leading the Way | Dem_BB008a | GWh | EPN | Tilbury |  | 577.771 | 494.092 | 452.13 | 409.922 | 386.663 | 365.714 | 352.578 | 341.037 | 330.496 | 322.024 | 314.163 | 306.379 | 298.586 | 291.998 | 283.225 | 277.607 | 271.057 | 263.589 | 255.159 | 244.442 | 236.361 | 227.516 | 218.588 | 208.858 | 196.905 | 187.518 | 178.116 | 168.615 | 156.657
Leading the Way | Dem_BB008a | GWh | EPN | Tottenham |  | 642.729 | 551.601 | 505.786 | 459.561 | 433.257 | 410.217 | 396.13 | 383.947 | 372.969 | 363.637 | 355.569 | 347.585 | 339.556 | 333.534 | 322.942 | 317.552 | 310.995 | 303.318 | 294.477 | 281.398 | 272.668 | 262.921 | 252.969 | 241.959 | 227.698 | 217.007 | 206.323 | 195.485 | 181.661
Leading the Way | Dem_BB008a | GWh | EPN | Walpole (_A) |  | 996.263 | 849.696 | 776.351 | 702.726 | 661.64 | 625.096 | 601.631 | 580.708 | 561.334 | 546.018 | 531.321 | 516.76 | 502.254 | 488.707 | 472.629 | 461.263 | 448.538 | 434.41 | 418.823 | 401.905 | 387.442 | 372.012 | 356.657 | 340.27 | 321.018 | 305.365 | 289.64 | 273.835 | 254.33
Leading the Way | Dem_BB008a | GWh | EPN | Warley |  | 512.303 | 439.349 | 402.685 | 365.727 | 344.944 | 326.544 | 315.246 | 305.449 | 296.601 | 289.422 | 282.936 | 276.513 | 270.064 | 265.152 | 257.534 | 253.239 | 248.018 | 241.906 | 234.866 | 225.453 | 218.52 | 210.762 | 202.825 | 194.026 | 182.645 | 174.09 | 165.544 | 156.866 | 145.779
Leading the Way | Dem_BB008a | GWh | EPN | Watford South |  | 562.554 | 482.937 | 442.891 | 402.491 | 379.581 | 359.451 | 347.175 | 336.587 | 327.071 | 319.117 | 312.155 | 305.267 | 298.339 | 293.261 | 284.386 | 279.846 | 274.263 | 267.679 | 260.058 | 249.036 | 241.466 | 232.964 | 224.245 | 214.555 | 201.866 | 192.434 | 183.015 | 173.449 | 161.193
Leading the Way | Dem_BB008a | GWh | EPN | West Thurrock |  | 88.584 | 76.43 | 70.29 | 64.068 | 60.484 | 57.374 | 55.555 | 54.035 | 52.703 | 51.508 | 50.565 | 49.637 | 48.694 | 48.19 | 46.764 | 46.257 | 45.561 | 44.686 | 43.618 | 41.616 | 40.492 | 39.172 | 37.796 | 36.222 | 34.026 | 32.476 | 30.936 | 29.358 | 27.294
Leading the Way | Dem_BB008a | GWh | EPN | Wymondley |  | 507.645 | 435.302 | 398.948 | 362.309 | 341.726 | 323.485 | 312.277 | 302.554 | 293.768 | 286.62 | 280.168 | 273.784 | 267.371 | 262.464 | 254.811 | 250.516 | 245.308 | 239.218 | 232.217 | 222.808 | 215.926 | 208.231 | 200.369 | 191.66 | 180.424 | 171.963 | 163.508 | 154.928 | 143.976
Leading the Way | Dem_BB008a | GWh | East Midlands | Berkswell |  | 519.74 | 446.781 | 410.053 | 372.944 | 351.774 | 333.26 | 322.099 | 312.54 | 303.995 | 296.864 | 290.688 | 284.572 | 278.409 | 274.202 | 266.221 | 262.4 | 257.56 | 251.754 | 244.944 | 234.886 | 228.024 | 220.21 | 212.146 | 203.096 | 190.962 | 182.117 | 173.299 | 164.32 | 152.731
Leading the Way | Dem_BB008a | GWh | East Midlands | Bicker Fen |  | 248.101 | 215.144 | 198.424 | 181.406 | 171.725 | 163.201 | 158.493 | 154.705 | 151.523 | 148.687 | 146.601 | 144.541 | 142.409 | 142.058 | 138.809 | 138.239 | 137 | 135.158 | 132.693 | 127.209 | 124.339 | 120.751 | 116.867 | 112.248 | 105.303 | 100.673 | 96.095 | 91.365 | 84.98
Leading the Way | Dem_BB008a | GWh | East Midlands | Chesterfield |  | 912.998 | 779.811 | 713.088 | 646.037 | 607.977 | 574.639 | 553.406 | 534.578 | 517.224 | 503.172 | 490.056 | 477.067 | 464.105 | 452.368 | 436.83 | 426.815 | 415.5 | 402.855 | 388.826 | 373.139 | 360.02 | 345.928 | 331.847 | 316.734 | 299.633 | 285.132 | 270.579 | 255.927 | 237.722
Leading the Way | Dem_BB008a | GWh | East Midlands | Coventry |  | 922.502 | 788.394 | 721.184 | 653.604 | 615.552 | 581.955 | 560.701 | 541.924 | 524.674 | 510.824 | 497.869 | 485.031 | 472.213 | 460.918 | 446.019 | 436.395 | 425.382 | 412.968 | 399.103 | 382.839 | 369.735 | 355.549 | 341.308 | 325.923 | 307.162 | 292.382 | 277.563 | 262.618 | 243.959
Leading the Way | Dem_BB008a | GWh | East Midlands | Drakelow |  | 310.707 | 268.277 | 246.831 | 225.094 | 212.734 | 201.871 | 195.596 | 190.382 | 185.847 | 181.91 | 178.763 | 175.655 | 172.485 | 171.023 | 166.55 | 165.06 | 162.843 | 159.956 | 156.386 | 149.747 | 145.898 | 141.315 | 136.475 | 130.879 | 122.94 | 117.403 | 111.899 | 106.257 | 98.8
Leading the Way | Dem_BB008a | GWh | East Midlands | East Claydon (_B) |  | 752.564 | 643.055 | 588.179 | 533.014 | 501.944 | 474.524 | 457.154 | 441.793 | 427.674 | 416.35 | 405.731 | 395.215 | 384.714 | 375.412 | 363.25 | 355.333 | 346.293 | 336.119 | 324.766 | 311.583 | 300.873 | 289.291 | 277.676 | 265.141 | 249.896 | 237.858 | 225.786 | 213.617 | 198.437
Leading the Way | Dem_BB008a | GWh | East Midlands | Enderby |  | 805.625 | 689.292 | 630.934 | 572.211 | 538.819 | 509.59 | 491.239 | 475.105 | 460.341 | 448.357 | 437.323 | 426.396 | 415.463 | 406.143 | 392.967 | 384.935 | 375.635 | 365.072 | 353.195 | 338.785 | 327.463 | 315.116 | 302.673 | 289.148 | 272.328 | 259.3 | 246.251 | 233.075 | 216.536
Leading the Way | Dem_BB008a | GWh | East Midlands | Grendon |  | 1246.372 | 1063.018 | 971.263 | 879.158 | 827.387 | 781.643 | 752.233 | 725.993 | 701.677 | 682.405 | 663.937 | 645.639 | 627.417 | 610.314 | 589.836 | 575.464 | 559.418 | 541.632 | 522.035 | 501.029 | 482.887 | 463.567 | 444.363 | 423.899 | 399.827 | 380.298 | 360.672 | 340.955 | 316.66
Leading the Way | Dem_BB008a | GWh | East Midlands | Ratcliffe |  | 818.449 | 700.315 | 641.057 | 581.417 | 547.545 | 517.865 | 499.244 | 482.88 | 467.922 | 455.686 | 444.498 | 433.42 | 422.338 | 412.914 | 399.342 | 391.195 | 381.761 | 371.04 | 358.983 | 343.986 | 332.477 | 319.934 | 307.292 | 293.559 | 276.492 | 263.266 | 250.012 | 236.631 | 219.838
Leading the Way | Dem_BB008a | GWh | East Midlands | Staythorpe |  | 343.869 | 296.86 | 273.104 | 249.028 | 235.201 | 223.162 | 216.18 | 210.359 | 205.287 | 200.879 | 197.349 | 193.854 | 190.296 | 188.575 | 183.423 | 181.676 | 179.141 | 175.876 | 171.863 | 164.717 | 160.429 | 155.346 | 149.991 | 143.818 | 135.149 | 129.044 | 122.977 | 116.762 | 108.564
Leading the Way | Dem_BB008a | GWh | East Midlands | Stoke Bardolph |  | 306.796 | 265.774 | 244.988 | 223.849 | 211.386 | 200.775 | 194.8 | 189.929 | 185.779 | 181.949 | 179.14 | 176.358 | 173.508 | 172.631 | 167.802 | 166.693 | 164.814 | 162.235 | 158.937 | 152.047 | 148.357 | 143.874 | 139.085 | 133.481 | 125.163 | 119.586 | 114.055 | 108.366 | 100.774
Leading the Way | Dem_BB008a | GWh | East Midlands | Walpole (_B) |  | 1007.909 | 859.532 | 785.285 | 710.762 | 669.189 | 632.204 | 608.427 | 587.224 | 567.58 | 552.057 | 537.15 | 522.375 | 507.659 | 493.873 | 477.586 | 466.026 | 453.102 | 438.763 | 422.954 | 405.875 | 391.222 | 375.604 | 360.072 | 343.509 | 324.09 | 308.272 | 292.381 | 276.413 | 256.721
Leading the Way | Dem_BB008a | GWh | East Midlands | West Burton |  | 328.212 | 284.273 | 262.014 | 239.375 | 226.103 | 214.746 | 208.347 | 203.126 | 198.672 | 194.595 | 191.577 | 188.6 | 185.54 | 184.582 | 179.437 | 178.246 | 176.227 | 173.463 | 169.927 | 162.569 | 158.62 | 153.821 | 148.7 | 142.701 | 133.814 | 127.847 | 121.932 | 115.85 | 107.735
Leading the Way | Dem_BB008a | GWh | East Midlands | Willington |  | 927.733 | 792.807 | 725.178 | 657.202 | 618.92 | 585.13 | 563.735 | 544.824 | 527.451 | 513.502 | 500.44 | 487.509 | 474.586 | 463.176 | 448.183 | 438.468 | 427.356 | 414.844 | 400.873 | 384.538 | 371.35 | 357.077 | 342.758 | 327.295 | 308.464 | 293.616 | 278.721 | 263.707 | 244.969
Leading the Way | Dem_BB008a | GWh | IDNO - Refer to Comment Field | Tynemouth 2 |  | 149.494 | 127.465 | 116.44 | 105.376 | 99.109 | 93.611 | 90.061 | 86.889 | 83.94 | 81.665 | 79.428 | 77.21 | 75.002 | 72.908 | 70.527 | 68.782 | 66.834 | 64.683 | 62.32 | 60.067 | 57.891 | 55.574 | 53.269 | 50.815 | 48.164 | 45.817 | 43.457 | 41.086 | 38.158 | Note: TYNE2 is operated by an IDNO allocated to GSP Group/licence area F
Leading the Way | Dem_BB008a | GWh | LPN | Acton Lane 22kV |  | 65.307 | 56.204 | 51.619 | 46.983 | 44.3 | 41.978 | 40.595 | 39.411 | 38.36 | 37.436 | 36.676 | 35.926 | 35.167 | 34.669 | 33.574 | 33.107 | 32.507 | 31.79 | 30.945 | 29.536 | 28.674 | 27.695 | 26.679 | 25.543 | 24.001 | 22.892 | 21.781 | 20.654 | 19.198
Leading the Way | Dem_BB008a | GWh | LPN | Barking |  | 189.139 | 163.081 | 149.928 | 136.606 | 128.941 | 122.285 | 118.376 | 115.087 | 112.201 | 109.615 | 107.564 | 105.537 | 103.481 | 102.325 | 99.264 | 98.132 | 96.591 | 94.665 | 92.35 | 88.131 | 85.704 | 82.887 | 79.948 | 76.602 | 71.972 | 68.681 | 65.41 | 62.064 | 57.696
Leading the Way | Dem_BB008a | GWh | LPN | Barking West |  | 405.384 | 347.538 | 318.471 | 289.179 | 272.555 | 257.962 | 248.962 | 241.128 | 234.037 | 228.074 | 222.827 | 217.631 | 212.415 | 208.309 | 201.608 | 197.98 | 193.656 | 188.646 | 182.93 | 174.862 | 169.284 | 163.114 | 156.846 | 149.953 | 141.169 | 134.498 | 127.823 | 121.065 | 112.49
Leading the Way | Dem_BB008a | GWh | LPN | Beddington (_C) |  | 225.639 | 196.157 | 181.168 | 165.872 | 157.009 | 149.33 | 145.183 | 141.912 | 139.218 | 136.663 | 134.947 | 133.249 | 131.484 | 131.507 | 128.405 | 128.12 | 127.19 | 125.689 | 123.597 | 118.233 | 115.692 | 112.456 | 108.919 | 104.667 | 98.117 | 93.839 | 89.61 | 85.239 | 79.29
Leading the Way | Dem_BB008a | GWh | LPN | Canal Bank |  | 51.667 | 44.401 | 40.741 | 37.049 | 34.924 | 33.079 | 31.958 | 31 | 30.14 | 29.395 | 28.767 | 28.143 | 27.52 | 27.076 | 26.203 | 25.796 | 25.29 | 24.692 | 23.999 | 22.918 | 22.225 | 21.443 | 20.641 | 19.75 | 18.572 | 17.703 | 16.838 | 15.959 | 14.832
Leading the Way | Dem_BB008a | GWh | LPN | City Road |  | 526.402 | 453.185 | 416.277 | 378.947 | 357.311 | 338.656 | 327.523 | 318.06 | 309.661 | 302.231 | 296.171 | 290.179 | 284.12 | 280.239 | 271.404 | 267.725 | 262.995 | 257.255 | 250.485 | 239.063 | 232.148 | 224.248 | 216.081 | 206.893 | 194.396 | 185.41 | 176.452 | 167.329 | 155.532
Leading the Way | Dem_BB008a | GWh | LPN | Greenford |  | 59.305 | 51.03 | 46.864 | 42.649 | 40.213 | 38.103 | 36.846 | 35.771 | 34.812 | 33.973 | 33.284 | 32.598 | 31.906 | 31.451 | 30.457 | 30.028 | 29.483 | 28.831 | 28.058 | 26.782 | 26 | 25.107 | 24.188 | 23.155 | 21.759 | 20.753 | 19.747 | 18.722 | 17.404
Leading the Way | Dem_BB008a | GWh | LPN | Hackney 132kV |  | 217.387 | 186.8 | 171.4 | 155.855 | 146.982 | 139.231 | 134.536 | 130.508 | 126.901 | 123.796 | 121.168 | 118.566 | 115.947 | 114.097 | 110.533 | 108.85 | 106.749 | 104.259 | 101.356 | 96.819 | 93.91 | 90.631 | 87.261 | 83.504 | 78.545 | 74.886 | 71.233 | 67.52 | 62.751
Leading the Way | Dem_BB008a | GWh | LPN | Hackney 66kV |  | 294.633 | 252.826 | 231.81 | 210.607 | 198.548 | 187.984 | 181.515 | 175.917 | 170.872 | 166.587 | 162.878 | 159.202 | 155.51 | 152.721 | 147.866 | 145.375 | 142.356 | 138.823 | 134.76 | 128.778 | 124.768 | 120.299 | 115.738 | 110.696 | 104.177 | 99.282 | 94.389 | 89.427 | 83.102
Leading the Way | Dem_BB008a | GWh | LPN | Hurst |  | 572.622 | 489.623 | 448.006 | 406.158 | 382.641 | 361.835 | 348.731 | 337.19 | 326.61 | 318.056 | 310.133 | 302.288 | 294.44 | 287.661 | 278.466 | 272.661 | 265.975 | 258.394 | 249.897 | 239.514 | 231.43 | 222.643 | 213.8 | 204.213 | 192.45 | 183.224 | 173.977 | 164.644 | 152.957
Leading the Way | Dem_BB008a | GWh | LPN | Islington |  | 512.713 | 440.697 | 404.442 | 367.822 | 346.852 | 328.581 | 317.542 | 308.08 | 299.618 | 292.3 | 286.141 | 280.045 | 273.902 | 269.626 | 261.163 | 257.241 | 252.338 | 246.495 | 239.685 | 228.915 | 222.07 | 214.339 | 206.392 | 197.521 | 185.755 | 177.108 | 168.477 | 159.702 | 148.427
Leading the Way | Dem_BB008a | GWh | LPN | Littlebrook (_C) |  | 231.682 | 200.016 | 184.015 | 167.796 | 158.519 | 150.41 | 145.714 | 141.803 | 138.4 | 135.419 | 133.05 | 130.705 | 128.318 | 127.177 | 123.764 | 122.607 | 120.916 | 118.731 | 116.04 | 111.081 | 108.195 | 104.771 | 101.163 | 97.003 | 91.106 | 86.989 | 82.902 | 78.713 | 73.187
Leading the Way | Dem_BB008a | GWh | LPN | Lodge Road |  | 361.904 | 311.655 | 286.318 | 260.686 | 245.819 | 233.008 | 225.38 | 218.906 | 213.169 | 208.078 | 203.952 | 199.865 | 195.737 | 193.138 | 187.062 | 184.587 | 181.379 | 177.471 | 172.849 | 164.952 | 160.213 | 154.787 | 149.172 | 142.843 | 134.199 | 128.007 | 121.834 | 115.544 | 107.4
Leading the Way | Dem_BB008a | GWh | LPN | New Cross |  | 492.547 | 421.428 | 385.747 | 349.847 | 329.32 | 311.448 | 300.209 | 290.328 | 281.281 | 273.85 | 267.073 | 260.357 | 253.646 | 247.887 | 239.705 | 234.741 | 229.008 | 222.508 | 215.208 | 206.18 | 199.236 | 191.677 | 184.073 | 175.822 | 165.579 | 157.645 | 149.691 | 141.662 | 131.606
Leading the Way | Dem_BB008a | GWh | LPN | Perivale |  | 51.901 | 44.692 | 41.054 | 37.378 | 35.245 | 33.408 | 32.309 | 31.377 | 30.553 | 29.823 | 29.227 | 28.64 | 28.045 | 27.671 | 26.798 | 26.442 | 25.979 | 25.416 | 24.75 | 23.62 | 22.94 | 22.162 | 21.354 | 20.448 | 19.212 | 18.326 | 17.442 | 16.54 | 15.375
Leading the Way | Dem_BB008a | GWh | LPN | Redbridge |  | 233.209 | 200.171 | 183.564 | 166.801 | 157.265 | 148.91 | 143.807 | 139.397 | 135.428 | 132.05 | 129.137 | 126.254 | 123.354 | 121.191 | 117.352 | 115.415 | 113.052 | 110.279 | 107.084 | 102.327 | 99.162 | 95.627 | 92.019 | 88.021 | 82.825 | 78.943 | 75.058 | 71.12 | 66.092
Leading the Way | Dem_BB008a | GWh | LPN | St John's Wood |  | 494.688 | 426.085 | 391.484 | 356.476 | 336.163 | 318.66 | 308.259 | 299.443 | 291.635 | 284.693 | 279.084 | 273.53 | 267.921 | 264.433 | 256.13 | 252.798 | 248.445 | 243.143 | 236.852 | 226.02 | 219.554 | 212.145 | 204.468 | 195.806 | 183.947 | 175.466 | 167.016 | 158.402 | 147.24
Leading the Way | Dem_BB008a | GWh | LPN | West Ham |  | 479.207 | 411.66 | 377.67 | 343.354 | 323.782 | 306.669 | 296.285 | 287.358 | 279.354 | 272.483 | 266.636 | 260.85 | 255.025 | 250.856 | 242.989 | 239.203 | 234.519 | 228.969 | 222.528 | 212.582 | 206.147 | 198.908 | 191.483 | 183.219 | 172.361 | 164.315 | 156.28 | 148.118 | 137.655
Leading the Way | Dem_BB008a | GWh | LPN | Willesden 132kV |  | 361.356 | 310.959 | 285.563 | 259.891 | 245.03 | 232.208 | 224.52 | 217.973 | 212.149 | 207.019 | 202.808 | 198.637 | 194.428 | 191.656 | 185.587 | 182.984 | 179.669 | 175.671 | 170.975 | 163.202 | 158.426 | 152.999 | 147.393 | 141.103 | 132.599 | 126.456 | 120.329 | 114.092 | 106.045
Leading the Way | Dem_BB008a | GWh | LPN | Willesden 66kV |  | 98.258 | 84.67 | 77.814 | 70.873 | 66.843 | 63.37 | 61.318 | 59.583 | 58.047 | 56.681 | 55.58 | 54.493 | 53.394 | 52.73 | 51.086 | 50.443 | 49.6 | 48.562 | 47.327 | 45.158 | 43.879 | 42.411 | 40.884 | 39.16 | 36.781 | 35.091 | 33.405 | 31.686 | 29.456
Leading the Way | Dem_BB008a | GWh | LPN | Wimbledon North |  | 216.071 | 184.528 | 168.732 | 152.858 | 143.841 | 135.943 | 130.914 | 126.45 | 122.332 | 118.996 | 115.883 | 112.797 | 109.721 | 106.924 | 103.31 | 100.932 | 98.247 | 95.249 | 91.922 | 88.096 | 84.986 | 81.648 | 78.318 | 74.745 | 70.45 | 67.032 | 63.599 | 60.148 | 55.866
Leading the Way | Dem_BB008a | GWh | LPN | Wimbledon South |  | 887.538 | 758.364 | 693.63 | 628.557 | 591.536 | 559.168 | 538.614 | 520.417 | 503.668 | 490.06 | 477.421 | 464.907 | 452.414 | 441.222 | 426.403 | 416.858 | 406.017 | 393.863 | 380.342 | 364.475 | 351.767 | 338.085 | 324.392 | 309.669 | 291.807 | 277.698 | 263.536 | 249.276 | 231.548
Leading the Way | Dem_BB008a | GWh | NPgN | Blyth 132kV |  | 107.167 | 92.219 | 84.693 | 77.078 | 72.595 | 68.782 | 66.492 | 64.535 | 62.791 | 61.445 | 60.204 | 58.974 | 57.73 | 56.919 | 55.465 | 54.737 | 53.793 | 52.64 | 51.273 | 49.723 | 48.341 | 46.74 | 45.073 | 43.183 | 41.027 | 39.159 | 37.295 | 35.393 | 32.903
Leading the Way | Dem_BB008a | GWh | NPgN | Blyth 66kV |  | 1159.255 | 985.025 | 898.071 | 811.029 | 762.423 | 719.282 | 690.761 | 664.892 | 640.59 | 621.85 | 603.076 | 584.474 | 566.023 | 547.055 | 527.68 | 512.069 | 495.231 | 477.025 | 457.384 | 439.721 | 422.136 | 403.916 | 386.111 | 367.601 | 348.051 | 330.569 | 312.94 | 295.346 | 274.185
Leading the Way | Dem_BB008a | GWh | NPgN | Fourstones |  | 34.565 | 29.489 | 26.95 | 24.398 | 22.946 | 21.679 | 20.861 | 20.135 | 19.46 | 18.945 | 18.437 | 17.93 | 17.427 | 16.959 | 16.425 | 16.035 | 15.597 | 15.107 | 14.568 | 14.064 | 13.567 | 13.032 | 12.497 | 11.928 | 11.306 | 10.757 | 10.209 | 9.654 | 8.968
Leading the Way | Dem_BB008a | GWh | NPgN | Hart Moor |  | 229.262 | 195.556 | 178.694 | 161.762 | 152.143 | 143.73 | 138.314 | 133.481 | 128.999 | 125.537 | 122.138 | 118.776 | 115.425 | 112.283 | 108.655 | 106.027 | 103.094 | 99.833 | 96.24 | 92.791 | 89.473 | 85.923 | 82.388 | 78.611 | 74.522 | 70.901 | 67.267 | 63.609 | 59.082
Leading the Way | Dem_BB008a | GWh | NPgN | Hawthorn Pit |  | 256.766 | 219.299 | 200.534 | 181.669 | 170.899 | 161.518 | 155.536 | 150.226 | 145.329 | 141.54 | 137.852 | 134.206 | 130.564 | 127.27 | 123.286 | 120.517 | 117.37 | 113.847 | 109.929 | 106.084 | 102.424 | 98.469 | 94.508 | 90.236 | 85.574 | 81.457 | 77.329 | 73.166 | 67.971
Leading the Way | Dem_BB008a | GWh | NPgN | Knaresborough |  | 309.341 | 264.141 | 241.5 | 218.753 | 205.498 | 194.163 | 186.897 | 180.42 | 174.432 | 169.494 | 164.935 | 160.413 | 155.908 | 151.703 | 145.88 | 142.263 | 138.241 | 133.792 | 128.901 | 123.747 | 119.231 | 114.432 | 109.669 | 104.603 | 99.162 | 94.317 | 89.449 | 84.559 | 78.533
Leading the Way | Dem_BB008a | GWh | NPgN | Lackenby |  | 426.626 | 363.313 | 331.663 | 299.937 | 281.939 | 266.182 | 255.909 | 246.672 | 238.053 | 231.374 | 224.785 | 218.253 | 211.759 | 205.383 | 198.33 | 193.028 | 187.209 | 180.839 | 173.894 | 167.491 | 161.172 | 154.521 | 147.956 | 141.032 | 133.579 | 126.988 | 120.357 | 113.709 | 105.59
Leading the Way | Dem_BB008a | GWh | NPgN | Norton |  | 835.628 | 713.461 | 652.272 | 590.803 | 555.761 | 525.185 | 505.64 | 488.267 | 472.221 | 459.81 | 447.719 | 435.736 | 423.787 | 412.869 | 399.833 | 390.667 | 380.309 | 368.734 | 355.891 | 343.359 | 331.399 | 318.511 | 305.62 | 291.751 | 276.654 | 263.31 | 249.927 | 236.438 | 219.633
Leading the Way | Dem_BB008a | GWh | NPgN | Offerton |  | 112.013 | 95.632 | 87.435 | 79.194 | 74.495 | 70.403 | 67.783 | 65.45 | 63.3 | 61.639 | 60.017 | 58.414 | 56.81 | 55.35 | 53.6 | 52.374 | 50.986 | 49.436 | 47.713 | 46.035 | 44.43 | 42.705 | 40.977 | 39.118 | 37.093 | 35.303 | 33.511 | 31.702 | 29.448
Leading the Way | Dem_BB008a | GWh | NPgN | Osbaldwick |  | 551.179 | 469.298 | 428.368 | 387.343 | 363.876 | 343.489 | 330.161 | 318.149 | 306.931 | 298.011 | 289.384 | 280.839 | 272.342 | 263.893 | 254.06 | 246.982 | 239.273 | 230.871 | 221.753 | 213.163 | 204.915 | 196.294 | 187.822 | 178.943 | 169.485 | 161.063 | 152.574 | 144.085 | 133.783
Leading the Way | Dem_BB008a | GWh | NPgN | Poppleton |  | 72.95 | 63.448 | 58.618 | 53.683 | 50.376 | 47.866 | 46.472 | 45.344 | 44.392 | 43.378 | 42.725 | 42.086 | 41.428 | 41.251 | 39.555 | 39.26 | 38.787 | 38.153 | 37.347 | 35.878 | 34.993 | 33.925 | 32.789 | 31.461 | 29.935 | 28.605 | 27.286 | 25.928 | 24.113
Leading the Way | Dem_BB008a | GWh | NPgN | Saltholme |  | 458.532 | 389.568 | 355.152 | 320.711 | 301.432 | 284.357 | 273.054 | 262.794 | 253.151 | 245.698 | 238.245 | 230.855 | 223.528 | 215.961 | 208.208 | 201.981 | 195.275 | 188.032 | 180.234 | 173.261 | 166.291 | 159.076 | 152.035 | 144.727 | 137 | 130.107 | 123.151 | 116.211 | 107.882
Leading the Way | Dem_BB008a | GWh | NPgN | South Shields |  | 162.685 | 138.897 | 126.982 | 115.012 | 108.19 | 102.24 | 98.433 | 95.045 | 91.922 | 89.507 | 87.15 | 84.816 | 82.486 | 80.361 | 77.821 | 76.035 | 74.016 | 71.76 | 69.256 | 66.82 | 64.49 | 61.98 | 59.469 | 56.771 | 53.832 | 51.235 | 48.631 | 46.004 | 42.734
Leading the Way | Dem_BB008a | GWh | NPgN | Spennymoor |  | 479.568 | 408.756 | 373.334 | 337.801 | 317.65 | 299.99 | 288.561 | 278.329 | 268.805 | 261.515 | 254.282 | 247.114 | 239.981 | 233.151 | 225.626 | 219.953 | 213.656 | 206.71 | 199.078 | 192.105 | 185.107 | 177.662 | 170.277 | 162.414 | 153.9 | 146.383 | 138.829 | 131.242 | 121.889
Leading the Way | Dem_BB008a | GWh | NPgN | Stella North |  | 321.289 | 274.451 | 250.988 | 227.403 | 213.911 | 202.179 | 194.698 | 188.07 | 181.957 | 177.262 | 172.669 | 168.122 | 163.58 | 159.496 | 154.615 | 151.187 | 147.284 | 142.904 | 138.023 | 133.341 | 128.776 | 123.835 | 118.875 | 113.514 | 107.641 | 102.475 | 97.295 | 92.069 | 85.53
Leading the Way | Dem_BB008a | GWh | NPgN | Stella South |  | 429.079 | 365.867 | 334.243 | 302.5 | 284.49 | 268.716 | 258.535 | 249.434 | 240.986 | 234.491 | 228.078 | 221.728 | 215.405 | 209.414 | 202.685 | 197.697 | 192.138 | 185.986 | 179.212 | 172.875 | 166.638 | 159.99 | 153.38 | 146.326 | 138.685 | 131.933 | 125.148 | 118.328 | 109.901
Leading the Way | Dem_BB008a | GWh | NPgN | Tynemouth 1 |  | 272.203 | 232.407 | 212.477 | 192.453 | 181.037 | 171.076 | 164.709 | 159.054 | 153.823 | 149.779 | 145.84 | 141.938 | 138.045 | 134.488 | 130.243 | 127.257 | 123.883 | 120.112 | 115.927 | 111.846 | 107.951 | 103.753 | 99.556 | 95.036 | 90.117 | 85.77 | 81.413 | 77.018 | 71.544
Leading the Way | Dem_BB008a | GWh | NPgN | West Boldon |  | 481.906 | 411.413 | 376.113 | 340.653 | 320.445 | 302.807 | 291.526 | 281.495 | 272.23 | 265.063 | 258.077 | 251.153 | 244.251 | 237.929 | 230.399 | 225.097 | 219.106 | 212.416 | 204.996 | 197.769 | 190.861 | 183.431 | 175.996 | 168.001 | 159.305 | 151.616 | 143.903 | 136.134 | 126.456
Leading the Way | Dem_BB008a | GWh | NPgY | Bradford West |  | 751.047 | 640.651 | 585.401 | 529.938 | 498.127 | 470.528 | 452.747 | 436.852 | 422.112 | 410.478 | 399.267 | 388.157 | 377.095 | 366.627 | 353.934 | 345.12 | 335.32 | 324.488 | 312.585 | 301.07 | 290.12 | 278.468 | 266.899 | 254.585 | 241.302 | 229.523 | 217.686 | 205.795 | 191.132
Leading the Way | Dem_BB008a | GWh | NPgY | Camblesforth |  | 68.113 | 59.044 | 54.444 | 49.765 | 46.735 | 44.366 | 43.013 | 41.894 | 40.935 | 39.946 | 39.269 | 38.599 | 37.92 | 37.626 | 36.058 | 35.687 | 35.163 | 34.5 | 33.688 | 32.267 | 31.41 | 30.403 | 29.343 | 28.13 | 26.76 | 25.551 | 24.349 | 23.119 | 21.497
Leading the Way | Dem_BB008a | GWh | NPgY | Creyke Beck |  | 930.246 | 790.75 | 721.11 | 651.383 | 612.385 | 577.818 | 555.028 | 534.384 | 515.023 | 499.869 | 484.911 | 470.094 | 455.382 | 440.375 | 424.39 | 411.968 | 398.546 | 384.012 | 368.322 | 353.553 | 339.464 | 324.85 | 310.563 | 295.696 | 279.733 | 265.695 | 251.538 | 237.404 | 220.396
Leading the Way | Dem_BB008a | GWh | NPgY | Drax |  | 254.542 | 217.519 | 198.963 | 180.306 | 169.406 | 160.109 | 154.176 | 148.914 | 144.057 | 139.997 | 136.308 | 132.656 | 129.012 | 125.68 | 120.795 | 117.898 | 114.658 | 111.055 | 107.081 | 102.689 | 98.993 | 95.056 | 91.131 | 86.946 | 82.454 | 78.443 | 74.412 | 70.363 | 65.354
Leading the Way | Dem_BB008a | GWh | NPgY | Elland |  | 624.669 | 533.432 | 487.733 | 441.814 | 415.309 | 392.442 | 377.814 | 364.801 | 352.777 | 343.243 | 334.147 | 325.137 | 316.15 | 307.883 | 297.361 | 290.348 | 282.47 | 273.699 | 264.002 | 254.426 | 245.426 | 235.776 | 226.143 | 215.821 | 204.623 | 194.711 | 184.764 | 174.751 | 162.319
Leading the Way | Dem_BB008a | GWh | NPgY | Ferrybridge A |  | 221.738 | 189.462 | 173.28 | 157.021 | 147.547 | 139.439 | 134.267 | 129.678 | 125.443 | 121.957 | 118.742 | 115.558 | 112.386 | 109.481 | 105.403 | 102.902 | 100.092 | 96.968 | 93.517 | 89.862 | 86.657 | 83.226 | 79.809 | 76.157 | 72.222 | 68.717 | 65.197 | 61.655 | 57.268
Leading the Way | Dem_BB008a | GWh | NPgY | Ferrybridge B (_M) |  | 206.617 | 177.011 | 162.143 | 147.171 | 138.282 | 130.797 | 126.115 | 122 | 118.248 | 115.075 | 112.263 | 109.473 | 106.682 | 104.321 | 100.435 | 98.346 | 95.934 | 93.199 | 90.132 | 86.645 | 83.739 | 80.572 | 77.379 | 73.917 | 70.149 | 66.799 | 63.446 | 60.057 | 55.795
Leading the Way | Dem_BB008a | GWh | NPgY | Grimsby West |  | 472.489 | 403.009 | 368.234 | 333.331 | 313.247 | 295.877 | 284.673 | 274.651 | 265.349 | 257.851 | 250.754 | 243.719 | 236.72 | 230.046 | 221.584 | 215.926 | 209.661 | 202.764 | 195.206 | 187.595 | 180.656 | 173.31 | 166.037 | 158.328 | 149.855 | 142.5 | 135.107 | 127.686 | 118.581
Leading the Way | Dem_BB008a | GWh | NPgY | Jordanthorpe |  | 114.232 | 100.881 | 93.977 | 86.819 | 82.197 | 78.54 | 76.89 | 75.797 | 75.08 | 74.052 | 73.785 | 73.531 | 73.207 | 74.385 | 72.536 | 73.202 | 73.425 | 73.269 | 72.719 | 69.767 | 68.75 | 67.204 | 65.393 | 63.043 | 59.618 | 57.165 | 54.765 | 52.239 | 48.631
Leading the Way | Dem_BB008a | GWh | NPgY | Keadby |  | 581.338 | 498.707 | 457.17 | 415.286 | 390.955 | 370.047 | 357.165 | 345.966 | 335.832 | 327.336 | 319.851 | 312.439 | 305.002 | 299.189 | 289.236 | 284.052 | 277.865 | 270.697 | 262.514 | 252.115 | 244.151 | 235.317 | 226.32 | 216.411 | 204.642 | 195.006 | 185.378 | 175.616 | 163.192
Leading the Way | Dem_BB008a | GWh | NPgY | Kirkstall B |  | 399.598 | 340.528 | 310.993 | 281.358 | 264.458 | 249.728 | 240.174 | 231.596 | 223.619 | 217.348 | 211.249 | 205.212 | 199.202 | 193.38 | 186.607 | 181.734 | 176.365 | 170.467 | 164.018 | 157.889 | 152.001 | 145.78 | 139.63 | 133.126 | 126.146 | 119.944 | 113.702 | 107.446 | 99.78
Leading the Way | Dem_BB008a | GWh | NPgY | Neepsend |  | 148.884 | 127.864 | 117.288 | 106.612 | 100.44 | 95.111 | 91.862 | 89.056 | 86.538 | 84.397 | 82.549 | 80.722 | 78.883 | 77.528 | 75.017 | 73.789 | 72.291 | 70.529 | 68.496 | 65.727 | 63.72 | 61.47 | 59.163 | 56.601 | 53.541 | 51.041 | 48.546 | 46.009 | 42.761
Leading the Way | Dem_BB008a | GWh | NPgY | Norton Lees |  | 117.859 | 101.388 | 93.093 | 84.707 | 79.822 | 75.632 | 73.112 | 70.954 | 69.029 | 67.379 | 65.987 | 64.607 | 63.219 | 62.282 | 60.295 | 59.423 | 58.319 | 56.995 | 55.452 | 53.207 | 51.65 | 49.881 | 48.051 | 45.998 | 43.513 | 41.501 | 39.494 | 37.454 | 34.813
Leading the Way | Dem_BB008a | GWh | NPgY | Pitsmoor |  | 65.243 | 56.523 | 52.108 | 47.614 | 44.924 | 42.67 | 41.396 | 40.355 | 39.465 | 38.641 | 38.033 | 37.439 | 36.82 | 36.621 | 35.536 | 35.285 | 34.874 | 34.313 | 33.602 | 32.241 | 31.454 | 30.501 | 29.482 | 28.292 | 26.758 | 25.569 | 24.388 | 23.173 | 21.551
Leading the Way | Dem_BB008a | GWh | NPgY | Saltend North |  | 124.864 | 107.215 | 98.332 | 89.373 | 84.149 | 79.673 | 76.935 | 74.566 | 72.434 | 70.632 | 69.063 | 67.508 | 65.948 | 64.778 | 62.637 | 61.581 | 60.302 | 58.8 | 57.079 | 54.817 | 53.127 | 51.235 | 49.303 | 47.161 | 44.592 | 42.508 | 40.421 | 38.305 | 35.598
Leading the Way | Dem_BB008a | GWh | NPgY | Sheffield City |  | 64.885 | 56.101 | 51.656 | 47.145 | 44.471 | 42.203 | 40.902 | 39.82 | 38.889 | 38.038 | 37.391 | 36.747 | 36.094 | 35.802 | 34.718 | 34.402 | 33.934 | 33.327 | 32.578 | 31.261 | 30.456 | 29.497 | 28.49 | 27.321 | 25.839 | 24.678 | 23.525 | 22.342 | 20.775
Leading the Way | Dem_BB008a | GWh | NPgY | Skelton Grange |  | 1148.215 | 977.32 | 891.924 | 806.336 | 757.882 | 715.386 | 687.587 | 662.535 | 639.12 | 620.804 | 602.825 | 585.012 | 567.307 | 549.691 | 530.16 | 515.506 | 499.521 | 482.09 | 463.151 | 445.539 | 428.394 | 410.445 | 392.789 | 374.257 | 354.511 | 336.917 | 319.199 | 301.468 | 279.919
Leading the Way | Dem_BB008a | GWh | NPgY | Templeborough |  | 12.865 | 12.146 | 11.708 | 11.191 | 10.703 | 10.416 | 10.463 | 10.642 | 10.902 | 10.959 | 11.254 | 11.546 | 11.817 | 12.574 | 12.386 | 12.916 | 13.327 | 13.644 | 13.87 | 13.302 | 13.334 | 13.213 | 12.994 | 12.624 | 11.934 | 11.507 | 11.1 | 10.654 | 9.931
Leading the Way | Dem_BB008a | GWh | NPgY | Thorpe Marsh |  | 211.339 | 181.011 | 165.783 | 150.453 | 141.256 | 133.589 | 128.765 | 124.523 | 120.636 | 117.391 | 114.472 | 111.582 | 108.695 | 106.204 | 102.229 | 100.036 | 97.524 | 94.687 | 91.521 | 88.151 | 85.166 | 81.92 | 78.66 | 75.126 | 71.256 | 67.844 | 64.426 | 60.975 | 56.648
Leading the Way | Dem_BB008a | GWh | NPgY | Thurcroft |  | 518.31 | 443.842 | 406.463 | 368.825 | 347.263 | 328.514 | 316.806 | 306.559 | 297.209 | 289.481 | 282.51 | 275.607 | 268.7 | 262.95 | 254.161 | 249.137 | 243.281 | 236.591 | 229.043 | 219.798 | 212.564 | 204.639 | 196.627 | 187.893 | 177.738 | 169.288 | 160.825 | 152.268 | 141.474
Leading the Way | Dem_BB008a | GWh | NPgY | West Melton |  | 1111.637 | 944.934 | 861.712 | 778.388 | 731.855 | 690.553 | 663.324 | 638.675 | 615.543 | 597.444 | 579.586 | 561.891 | 544.331 | 526.415 | 507.36 | 492.543 | 476.519 | 459.169 | 440.432 | 422.696 | 405.864 | 388.406 | 371.33 | 353.56 | 334.5 | 317.718 | 300.793 | 283.9 | 263.56
Leading the Way | Dem_BB008a | GWh | NPgY | Wincobank |  | 58.902 | 50.621 | 46.454 | 42.242 | 39.798 | 37.695 | 36.421 | 35.325 | 34.344 | 33.503 | 32.79 | 32.079 | 31.363 | 30.852 | 29.858 | 29.395 | 28.817 | 28.134 | 27.346 | 26.242 | 25.454 | 24.562 | 23.65 | 22.632 | 21.407 | 20.413 | 19.418 | 18.41 | 17.109
Leading the Way | Dem_BB008a | GWh | SEPD | Acton Lane 66kV |  | 37.848 | 32.569 | 29.908 | 27.22 | 25.663 | 24.32 | 23.516 | 22.832 | 22.222 | 21.685 | 21.243 | 20.809 | 20.37 | 20.078 | 19.441 | 19.169 | 18.825 | 18.406 | 17.915 | 17.1 | 16.599 | 16.03 | 15.444 | 14.785 | 13.893 | 13.251 | 12.608 | 11.956 | 11.113
Leading the Way | Dem_BB008a | GWh | SEPD | Botley Wood |  | 320.863 | 276.639 | 254.314 | 231.715 | 218.824 | 207.538 | 200.914 | 195.351 | 190.471 | 186.356 | 182.923 | 179.528 | 176.081 | 174.218 | 169.629 | 167.838 | 165.333 | 162.165 | 158.316 | 151.987 | 147.938 | 143.179 | 138.185 | 132.46 | 124.505 | 118.856 | 113.237 | 107.487 | 99.934
Leading the Way | Dem_BB008a | GWh | SEPD | Bramley |  | 1088.694 | 928.131 | 847.806 | 767.205 | 722.317 | 682.324 | 656.561 | 633.552 | 612.21 | 595.392 | 579.171 | 563.102 | 547.098 | 531.992 | 514.412 | 501.769 | 487.677 | 472.074 | 454.899 | 436.532 | 420.656 | 403.769 | 386.996 | 369.142 | 348.37 | 331.335 | 314.213 | 297.019 | 275.851
Leading the Way | Dem_BB008a | GWh | SEPD | Chickerell |  | 139.513 | 119.014 | 108.754 | 98.457 | 92.695 | 87.582 | 84.303 | 81.378 | 78.676 | 76.621 | 74.58 | 72.559 | 70.545 | 68.688 | 66.639 | 65.099 | 63.354 | 61.412 | 59.258 | 57.215 | 55.217 | 53.064 | 50.911 | 48.597 | 45.878 | 43.66 | 41.434 | 39.19 | 36.404
Leading the Way | Dem_BB008a | GWh | SEPD | Cowley |  | 940.035 | 803.375 | 734.878 | 666.014 | 627.08 | 592.838 | 571.152 | 551.988 | 534.368 | 520.178 | 506.93 | 493.812 | 480.706 | 469.117 | 453.689 | 443.797 | 432.505 | 419.792 | 405.606 | 389 | 375.618 | 361.152 | 346.646 | 330.993 | 311.891 | 296.861 | 281.789 | 266.597 | 247.65
Leading the Way | Dem_BB008a | GWh | SEPD | Ealing |  | 329.688 | 283.723 | 260.562 | 237.14 | 223.586 | 211.883 | 204.884 | 198.911 | 193.602 | 188.929 | 185.09 | 181.292 | 177.46 | 174.944 | 169.404 | 167.043 | 164.025 | 160.384 | 156.107 | 149.003 | 144.654 | 139.7 | 134.585 | 128.846 | 121.077 | 115.469 | 109.878 | 104.186 | 96.837
Leading the Way | Dem_BB008a | GWh | SEPD | Fawley |  | 354.593 | 304.766 | 279.675 | 254.339 | 239.972 | 227.346 | 219.721 | 213.194 | 207.361 | 202.546 | 198.333 | 194.16 | 189.958 | 187.088 | 181.824 | 179.235 | 175.95 | 172.003 | 167.37 | 160.672 | 156.001 | 150.675 | 145.169 | 138.988 | 130.768 | 124.722 | 118.691 | 112.55 | 104.613
Leading the Way | Dem_BB008a | GWh | SEPD | Fleet |  | 1411.858 | 1203.493 | 1099.264 | 994.678 | 935.826 | 883.895 | 850.352 | 820.338 | 792.466 | 770.552 | 749.327 | 728.301 | 707.368 | 687.412 | 664.412 | 647.728 | 629.21 | 608.768 | 586.318 | 563.318 | 542.655 | 520.727 | 498.984 | 475.887 | 448.959 | 426.952 | 404.821 | 382.61 | 355.327
Leading the Way | Dem_BB008a | GWh | SEPD | Iver 132kV |  | 553.2 | 475.11 | 435.818 | 396.163 | 373.663 | 353.897 | 341.89 | 331.561 | 322.287 | 314.516 | 307.76 | 301.07 | 294.337 | 289.513 | 280.808 | 276.471 | 271.089 | 264.704 | 257.288 | 246.365 | 238.963 | 230.614 | 222.039 | 212.48 | 199.883 | 190.567 | 181.271 | 171.819 | 159.685
Leading the Way | Dem_BB008a | GWh | SEPD | Iver 66kV |  | 331.059 | 285.639 | 262.705 | 239.462 | 226.15 | 214.537 | 207.763 | 202.102 | 197.15 | 192.826 | 189.36 | 185.924 | 182.431 | 180.644 | 175.61 | 173.826 | 171.295 | 168.075 | 164.148 | 157.078 | 152.91 | 148.005 | 142.849 | 136.938 | 128.618 | 122.784 | 116.985 | 111.047 | 103.246
Leading the Way | Dem_BB008a | GWh | SEPD | Laleham |  | 495.069 | 425.4 | 390.332 | 354.925 | 334.811 | 317.16 | 306.482 | 297.321 | 289.12 | 282.221 | 276.267 | 270.375 | 264.438 | 260.299 | 252.543 | 248.79 | 244.085 | 238.47 | 231.917 | 222.055 | 215.475 | 208.017 | 200.338 | 191.754 | 180.354 | 171.974 | 163.614 | 155.109 | 144.164
Leading the Way | Dem_BB008a | GWh | SEPD | Lovedean |  | 1007.675 | 861.03 | 787.543 | 713.672 | 672.223 | 635.512 | 612.266 | 591.723 | 572.836 | 557.774 | 543.594 | 529.547 | 515.517 | 503.122 | 487.129 | 476.609 | 464.569 | 451.005 | 435.85 | 418.369 | 404.063 | 388.563 | 373.009 | 356.199 | 335.84 | 319.687 | 303.491 | 287.156 | 266.755
Leading the Way | Dem_BB008a | GWh | SEPD | Mannington |  | 1148.197 | 979.236 | 894.684 | 809.815 | 762.371 | 720.244 | 693.174 | 669.027 | 646.657 | 629.634 | 612.733 | 595.994 | 579.311 | 563.776 | 546.804 | 533.922 | 519.443 | 503.324 | 485.493 | 468.639 | 452.112 | 434.374 | 416.663 | 397.67 | 375.459 | 357.259 | 338.989 | 320.601 | 297.791
Leading the Way | Dem_BB008a | GWh | SEPD | Melksham |  | 883.031 | 750.993 | 685.046 | 619.001 | 582.156 | 549.414 | 527.918 | 508.499 | 490.319 | 476.21 | 462.224 | 448.365 | 434.603 | 420.758 | 406.127 | 394.684 | 382.242 | 368.704 | 354.03 | 340.179 | 326.928 | 313.1 | 299.526 | 285.322 | 269.564 | 256.125 | 242.58 | 229.038 | 212.651
Leading the Way | Dem_BB008a | GWh | SEPD | Minety |  | 742.665 | 636.078 | 582.567 | 528.676 | 498.088 | 471.257 | 454.565 | 439.97 | 426.689 | 416.195 | 406.377 | 396.655 | 386.91 | 378.995 | 367.845 | 361.035 | 352.969 | 343.67 | 333.098 | 320.849 | 310.64 | 299.337 | 287.844 | 275.208 | 259.254 | 247.009 | 234.763 | 222.359 | 206.618
Leading the Way | Dem_BB008a | GWh | SEPD | North Hyde |  | 241.003 | 208.937 | 192.669 | 176.117 | 166.547 | 158.247 | 153.629 | 149.902 | 146.751 | 143.845 | 141.749 | 139.677 | 137.544 | 137.067 | 133.541 | 132.852 | 131.531 | 129.638 | 127.164 | 121.614 | 118.776 | 115.271 | 111.505 | 107.057 | 100.415 | 95.971 | 91.571 | 87.038 | 80.947
Leading the Way | Dem_BB008a | GWh | SEPD | Nursling |  | 486.743 | 419.123 | 385.028 | 350.543 | 330.921 | 313.706 | 303.492 | 294.843 | 287.193 | 280.803 | 275.366 | 269.977 | 264.533 | 261.249 | 254.185 | 251.126 | 247.04 | 241.986 | 235.935 | 226.5 | 220.244 | 212.989 | 205.422 | 196.816 | 185.071 | 176.607 | 168.187 | 159.581 | 148.351
Leading the Way | Dem_BB008a | GWh | SHEPD | Abernethy |  | 87.374 | 74.763 | 68.437 | 62.07 | 58.631 | 55.47 | 53.513 | 51.799 | 50.24 | 49.716 | 48.653 | 47.594 | 46.53 | 45.767 | 48.387 | 48.117 | 47.623 | 46.922 | 46.009 | 48.861 | 47.95 | 46.716 | 45.333 | 43.623 | 43.939 | 42.106 | 40.31 | 38.428 | 35.767
Leading the Way | Dem_BB008a | GWh | SHEPD | Alness |  | 48.081 | 41.48 | 38.147 | 34.77 | 32.968 | 31.287 | 30.32 | 29.522 | 28.829 | 28.945 | 28.551 | 28.162 | 27.76 | 27.713 | 30.726 | 31.011 | 31.105 | 31.042 | 30.814 | 33.998 | 33.685 | 33.07 | 32.293 | 31.208 | 31.951 | 30.717 | 29.523 | 28.245 | 26.313
Leading the Way | Dem_BB008a | GWh | SHEPD | Arbroath |  | 48.746 | 41.382 | 37.709 | 34.034 | 32.005 | 30.187 | 28.98 | 27.882 | 26.842 | 26.096 | 25.296 | 24.509 | 23.723 | 22.914 | 22.352 | 21.714 | 21.019 | 20.269 | 19.45 | 18.985 | 18.256 | 17.497 | 16.746 | 15.956 | 15.278 | 14.524 | 13.766 | 13.004 | 12.076
Leading the Way | Dem_BB008a | GWh | SHEPD | Ardkinglas |  | 0 | 0 | 0 | 0 | 0 | 0 | 0 | 0 | 0 | 0 | 0 | 0 | 0 | 0 | 0 | 0 | 0 | 0 | 0 | 0 | 0 | 0 | 0 | 0 | 0 | 0 | 0 | 0 | 0
Leading the Way | Dem_BB008a | GWh | SHEPD | Ardmore |  | 61.932 | 53.105 | 48.666 | 44.196 | 41.779 | 39.558 | 38.202 | 37.03 | 35.977 | 35.699 | 34.999 | 34.306 | 33.605 | 33.172 | 35.263 | 35.178 | 34.912 | 34.49 | 33.908 | 36.171 | 35.567 | 34.707 | 33.723 | 32.479 | 32.682 | 31.338 | 30.024 | 28.641 | 26.662
Leading the Way | Dem_BB008a | GWh | SHEPD | Beauly |  | 45.624 | 39.128 | 35.857 | 32.566 | 30.79 | 29.158 | 28.159 | 27.303 | 26.529 | 26.333 | 25.824 | 25.319 | 24.805 | 24.498 | 26.078 | 26.023 | 25.837 | 25.538 | 25.116 | 26.825 | 26.385 | 25.751 | 25.028 | 24.109 | 24.271 | 23.278 | 22.303 | 21.28 | 19.81
Leading the Way | Dem_BB008a | GWh | SHEPD | Berryburn |  | 0 | 0 | 0 | 0 | 0 | 0 | 0 | 0 | 0 | 0 | 0 | 0 | 0 | 0 | 0 | 0 | 0 | 0 | 0 | 0 | 0 | 0 | 0 | 0 | 0 | 0 | 0 | 0 | 0
Leading the Way | Dem_BB008a | GWh | SHEPD | Boat of Garten |  | 28.632 | 24.531 | 22.471 | 20.393 | 19.266 | 18.241 | 17.606 | 17.053 | 16.556 | 16.396 | 16.064 | 15.728 | 15.389 | 15.166 | 16.014 | 15.944 | 15.795 | 15.577 | 15.29 | 16.214 | 15.92 | 15.518 | 15.064 | 14.5 | 14.549 | 13.943 | 13.35 | 12.729 | 11.847
Leading the Way | Dem_BB008a | GWh | SHEPD | Braco West |  | 36.45 | 31.588 | 29.125 | 26.62 | 25.317 | 24.07 | 23.389 | 22.852 | 22.4 | 22.746 | 22.551 | 22.352 | 22.137 | 22.291 | 25.859 | 26.345 | 26.645 | 26.796 | 26.79 | 30.496 | 30.381 | 29.959 | 29.356 | 28.439 | 29.615 | 28.525 | 27.477 | 26.337 | 24.547
Leading the Way | Dem_BB008a | GWh | SHEPD | Bridge of Dun |  | 41.832 | 35.588 | 32.47 | 29.35 | 27.636 | 26.087 | 25.076 | 24.168 | 23.318 | 22.781 | 22.148 | 21.516 | 20.892 | 20.285 | 20.282 | 19.848 | 19.35 | 18.794 | 18.164 | 18.252 | 17.677 | 17.043 | 16.393 | 15.678 | 15.296 | 14.584 | 13.877 | 13.155 | 12.229
Leading the Way | Dem_BB008a | GWh | SHEPD | Broadford-Skye |  | 21.549 | 18.423 | 16.855 | 15.28 | 14.421 | 13.641 | 13.151 | 12.72 | 12.329 | 12.16 | 11.886 | 11.612 | 11.338 | 11.128 | 11.565 | 11.459 | 11.303 | 11.103 | 10.853 | 11.347 | 11.103 | 10.791 | 10.453 | 10.047 | 10.004 | 9.576 | 9.155 | 8.716 | 8.109
Leading the Way | Dem_BB008a | GWh | SHEPD | Brora |  | 9.862 | 8.507 | 7.824 | 7.129 | 6.757 | 6.412 | 6.216 | 6.046 | 5.904 | 5.923 | 5.84 | 5.762 | 5.676 | 5.662 | 6.264 | 6.318 | 6.334 | 6.317 | 6.269 | 6.905 | 6.837 | 6.711 | 6.552 | 6.329 | 6.477 | 6.225 | 5.983 | 5.723 | 5.331
Leading the Way | Dem_BB008a | GWh | SHEPD | Burghmuir |  | 56.096 | 48.269 | 44.326 | 40.335 | 38.219 | 36.237 | 35.074 | 34.09 | 33.223 | 33.27 | 32.748 | 32.234 | 31.705 | 31.534 | 34.876 | 35.107 | 35.132 | 34.976 | 34.642 | 38.163 | 37.756 | 37.028 | 36.122 | 34.887 | 35.791 | 34.394 | 33.039 | 31.593 | 29.429
Leading the Way | Dem_BB008a | GWh | SHEPD | Carradale |  | 25.717 | 22.156 | 20.361 | 18.54 | 17.554 | 16.65 | 16.12 | 15.676 | 15.289 | 15.273 | 15.041 | 14.804 | 14.567 | 14.495 | 15.735 | 15.814 | 15.801 | 15.712 | 15.545 | 16.878 | 16.676 | 16.338 | 15.923 | 15.37 | 15.571 | 14.957 | 14.359 | 13.721 | 12.779
Leading the Way | Dem_BB008a | GWh | SHEPD | Cassley |  | 0.954 | 0.831 | 0.76 | 0.697 | 0.659 | 0.629 | 0.613 | 0.599 | 0.584 | 0.595 | 0.589 | 0.582 | 0.578 | 0.578 | 0.66 | 0.669 | 0.676 | 0.678 | 0.677 | 0.762 | 0.757 | 0.745 | 0.73 | 0.706 | 0.729 | 0.701 | 0.676 | 0.648 | 0.603
Leading the Way | Dem_BB008a | GWh | SHEPD | Ceannacroc |  | 2.072 | 1.779 | 1.631 | 1.485 | 1.404 | 1.329 | 1.286 | 1.251 | 1.216 | 1.209 | 1.186 | 1.163 | 1.142 | 1.132 | 1.218 | 1.217 | 1.21 | 1.2 | 1.185 | 1.274 | 1.255 | 1.226 | 1.193 | 1.151 | 1.163 | 1.116 | 1.071 | 1.022 | 0.95
Leading the Way | Dem_BB008a | GWh | SHEPD | Charleston |  | 45.344 | 39.109 | 35.958 | 32.772 | 31.085 | 29.504 | 28.592 | 27.837 | 27.18 | 27.347 | 26.984 | 26.623 | 26.247 | 26.215 | 29.478 | 29.801 | 29.933 | 29.915 | 29.727 | 33.144 | 32.876 | 32.307 | 31.568 | 30.525 | 31.493 | 30.291 | 29.128 | 27.878 | 25.975
Leading the Way | Dem_BB008a | GWh | SHEPD | Clachan |  | 5.548 | 4.77 | 4.377 | 3.979 | 3.766 | 3.567 | 3.451 | 3.349 | 3.262 | 3.245 | 3.19 | 3.137 | 3.078 | 3.046 | 3.265 | 3.268 | 3.256 | 3.229 | 3.183 | 3.418 | 3.37 | 3.293 | 3.204 | 3.088 | 3.114 | 2.987 | 2.866 | 2.737 | 2.549
Leading the Way | Dem_BB008a | GWh | SHEPD | Clayhills |  | 16.395 | 14.184 | 13.067 | 11.932 | 11.345 | 10.779 | 10.463 | 10.213 | 10 | 10.131 | 10.03 | 9.93 | 9.826 | 9.869 | 11.363 | 11.553 | 11.664 | 11.711 | 11.694 | 13.239 | 13.179 | 12.984 | 12.711 | 12.309 | 12.794 | 12.318 | 11.86 | 11.364 | 10.592
Leading the Way | Dem_BB008a | GWh | SHEPD | Coupar Angus |  | 29.141 | 25.386 | 23.471 | 21.515 | 20.524 | 19.545 | 19.052 | 18.673 | 18.384 | 18.844 | 18.768 | 18.688 | 18.594 | 18.873 | 22.534 | 23.119 | 23.53 | 23.794 | 23.913 | 27.702 | 27.699 | 27.388 | 26.898 | 26.099 | 27.383 | 26.401 | 25.467 | 24.441 | 22.785
Leading the Way | Dem_BB008a | GWh | SHEPD | Craigiebuckler |  | 50.305 | 43.49 | 40.04 | 36.541 | 34.722 | 32.987 | 32.011 | 31.223 | 30.549 | 30.899 | 30.558 | 30.227 | 29.875 | 29.967 | 34.311 | 34.837 | 35.132 | 35.233 | 35.132 | 39.638 | 39.419 | 38.812 | 37.986 | 36.77 | 38.151 | 36.723 | 35.349 | 33.861 | 31.556
Leading the Way | Dem_BB008a | GWh | SHEPD | Dallas |  | 0 | 0 | 0 | 0 | 0 | 0 | 0 | 0 | 0 | 0 | 0 | 0 | 0 | 0 | 0 | 0 | 0 | 0 | 0 | 0 | 0 | 0 | 0 | 0 | 0 | 0 | 0 | 0 | 0
Leading the Way | Dem_BB008a | GWh | SHEPD | Dounreay |  | 20.201 | 17.287 | 15.832 | 14.364 | 13.561 | 12.833 | 12.383 | 11.987 | 11.633 | 11.503 | 11.258 | 11.016 | 10.774 | 10.595 | 11.131 | 11.063 | 10.941 | 10.776 | 10.562 | 11.149 | 10.936 | 10.65 | 10.33 | 9.936 | 9.957 | 9.54 | 9.13 | 8.702 | 8.1
Leading the Way | Dem_BB008a | GWh | SHEPD | Dudhope |  | 38.109 | 33.043 | 30.466 | 27.847 | 26.489 | 25.191 | 24.484 | 23.925 | 23.457 | 23.834 | 23.634 | 23.431 | 23.212 | 23.386 | 27.175 | 27.698 | 28.031 | 28.198 | 28.201 | 32.135 | 32.025 | 31.583 | 30.951 | 29.989 | 31.244 | 30.094 | 28.992 | 27.792 | 25.904
Leading the Way | Dem_BB008a | GWh | SHEPD | Dunbeath |  | 0.096 | 0.085 | 0.074 | 0.066 | 0.064 | 0.058 | 0.057 | 0.057 | 0.052 | 0.051 | 0.049 | 0.048 | 0.046 | 0.045 | 0.044 | 0.042 | 0.041 | 0.043 | 0.042 | 0.037 | 0.036 | 0.035 | 0.033 | 0.032 | 0.031 | 0.029 | 0.028 | 0.026 | 0.024
Leading the Way | Dem_BB008a | GWh | SHEPD | Dunoon |  | 13.461 | 11.587 | 10.639 | 9.684 | 9.179 | 8.704 | 8.421 | 8.192 | 7.986 | 8.006 | 7.882 | 7.761 | 7.636 | 7.597 | 8.441 | 8.506 | 8.518 | 8.485 | 8.412 | 9.294 | 9.199 | 9.026 | 8.807 | 8.508 | 8.742 | 8.404 | 8.074 | 7.722 | 7.192
Leading the Way | Dem_BB008a | GWh | SHEPD | Dunvegan |  | 8.734 | 7.489 | 6.861 | 6.231 | 5.888 | 5.575 | 5.383 | 5.22 | 5.07 | 5.029 | 4.928 | 4.827 | 4.728 | 4.664 | 4.951 | 4.936 | 4.9 | 4.838 | 4.757 | 5.065 | 4.98 | 4.857 | 4.719 | 4.544 | 4.571 | 4.381 | 4.198 | 4.005 | 3.727
Leading the Way | Dem_BB008a | GWh | SHEPD | Dyce |  | 38.384 | 33.311 | 30.738 | 28.114 | 26.767 | 25.466 | 24.766 | 24.221 | 23.771 | 24.219 | 24.041 | 23.865 | 23.674 | 23.895 | 28.007 | 28.6 | 28.99 | 29.206 | 29.255 | 33.503 | 33.419 | 32.985 | 32.347 | 31.353 | 32.748 | 31.552 | 30.407 | 29.158 | 27.179
Leading the Way | Dem_BB008a | GWh | SHEPD | Elgin |  | 70.424 | 60.392 | 55.347 | 50.265 | 47.518 | 44.995 | 43.454 | 42.129 | 40.927 | 40.627 | 39.832 | 39.045 | 38.252 | 37.767 | 40.181 | 40.091 | 39.799 | 39.326 | 38.668 | 41.28 | 40.594 | 39.618 | 38.498 | 37.08 | 37.323 | 35.792 | 34.293 | 32.716 | 30.457
Leading the Way | Dem_BB008a | GWh | SHEPD | Fasnakyle |  | 2.719 | 2.315 | 2.115 | 1.911 | 1.802 | 1.7 | 1.634 | 1.579 | 1.526 | 1.492 | 1.452 | 1.414 | 1.378 | 1.342 | 1.35 | 1.327 | 1.298 | 1.261 | 1.223 | 1.242 | 1.206 | 1.167 | 1.124 | 1.077 | 1.055 | 1.007 | 0.958 | 0.912 | 0.847
Leading the Way | Dem_BB008a | GWh | SHEPD | Fetteresso |  | 0 | 0 | 0 | 0 | 0 | 0 | 0 | 0 | 0 | 0 | 0 | 0 | 0 | 0 | 0 | 0 | 0 | 0 | 0 | 0 | 0 | 0 | 0 | 0 | 0 | 0 | 0 | 0 | 0
Leading the Way | Dem_BB008a | GWh | SHEPD | Fiddes |  | 14.805 | 12.939 | 11.98 | 11.003 | 10.519 | 10.033 | 9.798 | 9.626 | 9.5 | 9.805 | 9.791 | 9.779 | 9.759 | 9.955 | 12.114 | 12.481 | 12.749 | 12.938 | 13.045 | 15.263 | 15.296 | 15.147 | 14.894 | 14.466 | 15.247 | 14.709 | 14.2 | 13.634 | 12.713
Leading the Way | Dem_BB008a | GWh | SHEPD | Finstown |  | 0 | 0 | 0 | 0 | 0 | 0 | 0 | 0 | 0 | 0 | 0 | 0 | 0 | 0 | 0 | 0 | 0 | 0 | 0 | 0 | 0 | 0 | 0 | 0 | 0 | 0 | 0 | 0 | 0
Leading the Way | Dem_BB008a | GWh | SHEPD | Fort Augustus |  | 6.868 | 5.873 | 5.377 | 4.877 | 4.605 | 4.354 | 4.202 | 4.062 | 3.945 | 3.894 | 3.806 | 3.726 | 3.635 | 3.576 | 3.733 | 3.706 | 3.659 | 3.598 | 3.522 | 3.697 | 3.62 | 3.525 | 3.415 | 3.283 | 3.278 | 3.139 | 3.002 | 2.86 | 2.66
Leading the Way | Dem_BB008a | GWh | SHEPD | Fort William |  | 36.486 | 31.273 | 28.65 | 26.007 | 24.58 | 23.27 | 22.466 | 21.771 | 21.141 | 20.958 | 20.539 | 20.121 | 19.701 | 19.424 | 20.575 | 20.506 | 20.33 | 20.067 | 19.711 | 20.963 | 20.598 | 20.084 | 19.507 | 18.783 | 18.868 | 18.091 | 17.325 | 16.524 | 15.381
Leading the Way | Dem_BB008a | GWh | SHEPD | Fraserburgh |  | 25.634 | 22.174 | 20.426 | 18.645 | 17.725 | 16.841 | 16.352 | 15.956 | 15.622 | 15.817 | 15.654 | 15.496 | 15.322 | 15.39 | 17.694 | 17.982 | 18.152 | 18.22 | 18.185 | 20.572 | 20.47 | 20.164 | 19.741 | 19.115 | 19.858 | 19.118 | 18.406 | 17.635 | 16.436
Leading the Way | Dem_BB008a | GWh | SHEPD | Glenfarclas |  | 0 | 0 | 0 | 0 | 0 | 0 | 0 | 0 | 0 | 0 | 0 | 0 | 0 | 0 | 0 | 0 | 0 | 0 | 0 | 0 | 0 | 0 | 0 | 0 | 0 | 0 | 0 | 0 | 0
Leading the Way | Dem_BB008a | GWh | SHEPD | Grudie Bridge |  | 24.827 | 21.081 | 19.209 | 17.344 | 16.313 | 15.387 | 14.776 | 14.218 | 13.691 | 13.318 | 12.912 | 12.514 | 12.121 | 11.714 | 11.447 | 11.128 | 10.778 | 10.4 | 9.992 | 9.772 | 9.404 | 9.018 | 8.635 | 8.23 | 7.887 | 7.5 | 7.109 | 6.72 | 6.242
Leading the Way | Dem_BB008a | GWh | SHEPD | Inverness |  | 128.399 | 110.121 | 100.93 | 91.669 | 86.669 | 82.069 | 79.267 | 76.85 | 74.679 | 74.141 | 72.705 | 71.282 | 69.844 | 68.977 | 73.459 | 73.312 | 72.797 | 71.95 | 70.765 | 75.605 | 74.368 | 72.587 | 70.549 | 67.956 | 68.431 | 65.625 | 62.883 | 59.997 | 55.853
Leading the Way | Dem_BB008a | GWh | SHEPD | Keith |  | 53.269 | 45.705 | 41.902 | 38.065 | 35.995 | 34.095 | 32.938 | 31.943 | 31.051 | 30.854 | 30.268 | 29.69 | 29.103 | 28.765 | 30.727 | 30.692 | 30.502 | 30.17 | 29.697 | 31.81 | 31.307 | 30.571 | 29.725 | 28.642 | 28.878 | 27.699 | 26.549 | 25.335 | 23.589
Leading the Way | Dem_BB008a | GWh | SHEPD | Killin |  | 0.413 | 0.906 | 1.12 | 1.297 | 1.459 | 1.546 | 1.728 | 1.96 | 2.229 | 3.008 | 3.338 | 3.671 | 3.987 | 4.633 | 8.061 | 8.885 | 9.587 | 10.193 | 10.708 | 14.19 | 14.556 | 14.674 | 14.632 | 14.343 | 15.79 | 15.327 | 14.909 | 14.411 | 13.459
Leading the Way | Dem_BB008a | GWh | SHEPD | Kinlochleven |  | 6.575 | 5.606 | 5.114 | 4.627 | 4.365 | 4.121 | 3.97 | 3.831 | 3.699 | 3.63 | 3.536 | 3.442 | 3.353 | 3.267 | 3.315 | 3.261 | 3.197 | 3.119 | 3.026 | 3.088 | 3.007 | 2.908 | 2.806 | 2.688 | 2.641 | 2.523 | 2.405 | 2.284 | 2.125
Leading the Way | Dem_BB008a | GWh | SHEPD | Kintore |  | 86.959 | 75.196 | 69.241 | 63.196 | 60.061 | 57.061 | 55.382 | 54.021 | 52.874 | 53.496 | 52.924 | 52.357 | 51.761 | 51.943 | 59.552 | 60.486 | 61.018 | 61.208 | 61.053 | 68.951 | 68.579 | 67.533 | 66.107 | 63.994 | 66.427 | 63.946 | 61.558 | 58.972 | 54.957
Leading the Way | Dem_BB008a | GWh | SHEPD | Lairg |  | 4.053 | 3.46 | 3.161 | 2.866 | 2.7 | 2.554 | 2.463 | 2.377 | 2.304 | 2.266 | 2.209 | 2.154 | 2.101 | 2.055 | 2.114 | 2.087 | 2.049 | 2.007 | 1.957 | 2.024 | 1.973 | 1.915 | 1.851 | 1.778 | 1.76 | 1.683 | 1.608 | 1.529 | 1.422
Leading the Way | Dem_BB008a | GWh | SHEPD | Lunanhead |  | 43.13 | 36.612 | 33.359 | 30.108 | 28.312 | 26.695 | 25.631 | 24.654 | 23.735 | 23.065 | 22.353 | 21.652 | 20.959 | 20.233 | 19.703 | 19.13 | 18.507 | 17.835 | 17.107 | 16.66 | 16.017 | 15.339 | 14.676 | 13.981 | 13.365 | 12.702 | 12.037 | 11.368 | 10.555
Leading the Way | Dem_BB008a | GWh | SHEPD | Lyndhurst |  | 47.174 | 40.687 | 37.414 | 34.096 | 32.343 | 30.695 | 29.748 | 28.967 | 28.285 | 28.459 | 28.079 | 27.705 | 27.316 | 27.283 | 30.686 | 31.021 | 31.165 | 31.146 | 30.954 | 34.515 | 34.237 | 33.645 | 32.877 | 31.791 | 32.802 | 31.548 | 30.339 | 29.038 | 27.055
Leading the Way | Dem_BB008a | GWh | SHEPD | Macduff |  | 36.312 | 31.048 | 28.411 | 25.752 | 24.311 | 22.995 | 22.172 | 21.447 | 20.787 | 20.511 | 20.053 | 19.594 | 19.133 | 18.78 | 19.545 | 19.374 | 19.114 | 18.779 | 18.363 | 19.218 | 18.81 | 18.29 | 17.715 | 17.025 | 16.965 | 16.24 | 15.53 | 14.787 | 13.759
Leading the Way | Dem_BB008a | GWh | SHEPD | Milton of Craigie |  | 86.113 | 73.74 | 67.525 | 61.272 | 57.895 | 54.795 | 52.876 | 51.212 | 49.7 | 49.262 | 48.238 | 47.229 | 46.212 | 45.522 | 48.424 | 48.237 | 47.814 | 47.181 | 46.329 | 49.464 | 48.601 | 47.397 | 46.03 | 44.319 | 44.764 | 42.916 | 41.107 | 39.206 | 36.496
Leading the Way | Dem_BB008a | GWh | SHEPD | Mybster |  | 15.561 | 13.409 | 12.321 | 11.222 | 10.634 | 10.087 | 9.769 | 9.5 | 9.273 | 9.284 | 9.144 | 9.009 | 8.87 | 8.836 | 9.717 | 9.784 | 9.794 | 9.753 | 9.666 | 10.597 | 10.485 | 10.281 | 10.034 | 9.69 | 9.894 | 9.504 | 9.132 | 8.732 | 8.132
Leading the Way | Dem_BB008a | GWh | SHEPD | Nairn |  | 41.851 | 35.889 | 32.885 | 29.863 | 28.226 | 26.733 | 25.815 | 25.023 | 24.312 | 24.122 | 23.646 | 23.18 | 22.704 | 22.412 | 23.823 | 23.765 | 23.583 | 23.299 | 22.903 | 24.433 | 24.024 | 23.441 | 22.776 | 21.936 | 22.072 | 21.166 | 20.278 | 19.344 | 18.007
Leading the Way | Dem_BB008a | GWh | SHEPD | Orrin |  | 0 | 0 | 0 | 0 | 0 | 0 | 0 | 0 | 0 | 0 | 0 | 0 | 0 | 0 | 0 | 0 | 0 | 0 | 0 | 0 | 0 | 0 | 0 | 0 | 0 | 0 | 0 | 0 | 0
Leading the Way | Dem_BB008a | GWh | SHEPD | Persley |  | 65.027 | 56.241 | 51.799 | 47.285 | 44.946 | 42.703 | 41.457 | 40.448 | 39.596 | 40.079 | 39.661 | 39.251 | 38.809 | 38.969 | 44.752 | 45.478 | 45.891 | 46.051 | 45.952 | 51.957 | 51.686 | 50.909 | 49.841 | 48.253 | 50.115 | 48.244 | 46.449 | 44.501 | 41.47
Leading the Way | Dem_BB008a | GWh | SHEPD | Peterhead Grange |  | 22.003 | 18.738 | 17.104 | 15.468 | 14.575 | 13.762 | 13.24 | 12.769 | 12.333 | 12.078 | 11.753 | 11.435 | 11.116 | 10.819 | 10.935 | 10.735 | 10.498 | 10.223 | 9.912 | 10.073 | 9.783 | 9.453 | 9.113 | 8.727 | 8.578 | 8.187 | 7.802 | 7.404 | 6.884
Leading the Way | Dem_BB008a | GWh | SHEPD | Peterhead Shell |  | 12.787 | 11.043 | 10.164 | 9.272 | 8.807 | 8.362 | 8.111 | 7.905 | 7.732 | 7.807 | 7.715 | 7.625 | 7.53 | 7.542 | 8.586 | 8.707 | 8.766 | 8.784 | 8.751 | 9.838 | 9.775 | 9.616 | 9.409 | 9.103 | 9.431 | 9.074 | 8.733 | 8.364 | 7.794
Leading the Way | Dem_BB008a | GWh | SHEPD | Port Ann |  | 33.607 | 28.78 | 26.36 | 23.916 | 22.582 | 21.375 | 20.624 | 19.969 | 19.381 | 19.159 | 18.752 | 18.35 | 17.948 | 17.662 | 18.448 | 18.332 | 18.127 | 17.847 | 17.484 | 18.376 | 18.015 | 17.539 | 17.005 | 16.356 | 16.314 | 15.626 | 14.952 | 14.244 | 13.256
Leading the Way | Dem_BB008a | GWh | SHEPD | Quoich |  | 0.408 | 0.347 | 0.318 | 0.285 | 0.27 | 0.254 | 0.245 | 0.239 | 0.226 | 0.222 | 0.213 | 0.206 | 0.201 | 0.196 | 0.192 | 0.188 | 0.182 | 0.177 | 0.172 | 0.167 | 0.164 | 0.155 | 0.149 | 0.145 | 0.139 | 0.132 | 0.125 | 0.117 | 0.109
Leading the Way | Dem_BB008a | GWh | SHEPD | Rannoch |  | 0.362 | 0.39 | 0.392 | 0.394 | 0.407 | 0.408 | 0.421 | 0.45 | 0.481 | 0.591 | 0.627 | 0.67 | 0.712 | 0.799 | 1.276 | 1.389 | 1.484 | 1.567 | 1.633 | 2.119 | 2.167 | 2.182 | 2.168 | 2.124 | 2.324 | 2.255 | 2.188 | 2.115 | 1.974
Leading the Way | Dem_BB008a | GWh | SHEPD | Redmoss |  | 51.052 | 44.232 | 40.768 | 37.251 | 35.441 | 33.695 | 32.738 | 31.98 | 31.344 | 31.832 | 31.547 | 31.265 | 30.965 | 31.172 | 36.165 | 36.839 | 37.26 | 37.468 | 37.457 | 42.625 | 42.465 | 41.869 | 41.026 | 39.743 | 41.396 | 39.869 | 38.402 | 36.81 | 34.308
Leading the Way | Dem_BB008a | GWh | SHEPD | Rothienorman |  | 20.458 | 17.63 | 16.203 | 14.758 | 13.995 | 13.279 | 12.862 | 12.515 | 12.213 | 12.262 | 12.087 | 11.915 | 11.737 | 11.704 | 13.038 | 13.155 | 13.193 | 13.162 | 13.062 | 14.459 | 14.325 | 14.063 | 13.732 | 13.271 | 13.631 | 13.105 | 12.596 | 12.05 | 11.226
Leading the Way | Dem_BB008a | GWh | SHEPD | Shin |  | 1.742 | 1.502 | 1.382 | 1.262 | 1.198 | 1.142 | 1.103 | 1.077 | 1.053 | 1.061 | 1.046 | 1.035 | 1.022 | 1.022 | 1.144 | 1.159 | 1.166 | 1.164 | 1.161 | 1.291 | 1.28 | 1.258 | 1.229 | 1.19 | 1.222 | 1.177 | 1.13 | 1.081 | 1.009
Leading the Way | Dem_BB008a | GWh | SHEPD | Sloy |  | 2.068 | 1.798 | 1.659 | 1.521 | 1.446 | 1.375 | 1.344 | 1.316 | 1.291 | 1.31 | 1.304 | 1.292 | 1.287 | 1.298 | 1.488 | 1.516 | 1.537 | 1.546 | 1.547 | 1.745 | 1.738 | 1.714 | 1.679 | 1.628 | 1.676 | 1.614 | 1.555 | 1.491 | 1.39
Leading the Way | Dem_BB008a | GWh | SHEPD | St Fergus Gas Terminal |  | 5.043 | 4.385 | 4.046 | 3.707 | 3.535 | 3.367 | 3.275 | 3.207 | 3.151 | 3.222 | 3.205 | 3.185 | 3.162 | 3.201 | 3.793 | 3.881 | 3.942 | 3.98 | 3.991 | 4.6 | 4.595 | 4.54 | 4.454 | 4.323 | 4.524 | 4.363 | 4.205 | 4.033 | 3.759
Leading the Way | Dem_BB008a | GWh | SHEPD | St Fillans |  | 3.214 | 3.315 | 3.322 | 3.295 | 3.355 | 3.337 | 3.459 | 3.641 | 3.862 | 4.632 | 4.931 | 5.235 | 5.521 | 6.148 | 9.697 | 10.521 | 11.215 | 11.808 | 12.296 | 15.909 | 16.247 | 16.33 | 16.242 | 15.894 | 17.364 | 16.841 | 16.358 | 15.796 | 14.748
Leading the Way | Dem_BB008a | GWh | SHEPD | Strichen |  | 28.009 | 24.151 | 22.204 | 20.231 | 19.201 | 18.225 | 17.659 | 17.191 | 16.786 | 16.89 | 16.665 | 16.443 | 16.21 | 16.192 | 18.219 | 18.42 | 18.504 | 18.491 | 18.378 | 20.495 | 20.329 | 19.98 | 19.523 | 18.877 | 19.482 | 18.737 | 18.02 | 17.247 | 16.068
Leading the Way | Dem_BB008a | GWh | SHEPD | Tarland |  | 20.934 | 18.203 | 16.813 | 15.394 | 14.678 | 13.975 | 13.604 | 13.323 | 13.095 | 13.392 | 13.315 | 13.243 | 13.157 | 13.325 | 15.792 | 16.171 | 16.43 | 16.588 | 16.647 | 19.195 | 19.173 | 18.947 | 18.595 | 18.033 | 18.89 | 18.207 | 17.557 | 16.844 | 15.704
Leading the Way | Dem_BB008a | GWh | SHEPD | Taynuilt |  | 44.735 | 38.424 | 35.248 | 32.036 | 30.289 | 28.695 | 27.735 | 26.914 | 26.175 | 26.014 | 25.535 | 25.062 | 24.583 | 24.326 | 25.903 | 25.884 | 25.73 | 25.462 | 25.071 | 26.799 | 26.382 | 25.767 | 25.054 | 24.144 | 24.281 | 23.291 | 22.324 | 21.304 | 19.836
Leading the Way | Dem_BB008a | GWh | SHEPD | Thurso |  | 48.512 | 42.058 | 38.783 | 35.45 | 33.691 | 32.037 | 31.133 | 30.413 | 29.814 | 30.196 | 29.919 | 29.649 | 29.357 | 29.541 | 33.692 | 34.266 | 34.604 | 34.747 | 34.695 | 39.043 | 38.851 | 38.275 | 37.477 | 36.291 | 37.481 | 36.084 | 34.741 | 33.286 | 31.02
Leading the Way | Dem_BB008a | GWh | SHEPD | Tummel Bridge |  | 12.517 | 11.254 | 10.588 | 9.881 | 9.573 | 9.216 | 9.124 | 9.116 | 9.166 | 9.867 | 10.049 | 10.232 | 10.397 | 10.929 | 14.688 | 15.467 | 16.096 | 16.601 | 16.982 | 20.828 | 21.064 | 21.008 | 20.775 | 20.254 | 21.728 | 21.018 | 20.353 | 19.599 | 18.288
Leading the Way | Dem_BB008a | GWh | SHEPD | Willowdale |  | 28.408 | 24.724 | 22.845 | 20.928 | 19.959 | 19.004 | 18.513 | 18.138 | 17.839 | 18.265 | 18.171 | 18.085 | 17.98 | 18.223 | 21.682 | 22.223 | 22.596 | 22.835 | 22.93 | 26.497 | 26.482 | 26.175 | 25.7 | 24.931 | 26.137 | 25.198 | 24.303 | 23.316 | 21.739
Leading the Way | Dem_BB008a | GWh | SHEPD | Woodhill |  | 64.692 | 55.87 | 51.412 | 46.886 | 44.526 | 42.287 | 41.008 | 39.97 | 39.072 | 39.437 | 38.965 | 38.5 | 38.016 | 38.067 | 43.274 | 43.862 | 44.165 | 44.225 | 44.04 | 49.462 | 49.136 | 48.34 | 47.285 | 45.75 | 47.367 | 45.582 | 43.859 | 42 | 39.137
Leading the Way | Dem_BB008a | GWh | SPD | Ayr |  | 58.131 | 49.988 | 45.883 | 41.738 | 39.524 | 37.466 | 36.242 | 35.208 | 34.292 | 34.28 | 33.718 | 33.161 | 32.593 | 32.37 | 35.59 | 35.769 | 35.748 | 35.544 | 35.164 | 38.56 | 38.114 | 37.346 | 36.412 | 35.152 | 35.974 | 34.56 | 33.186 | 31.722 | 29.546
Leading the Way | Dem_BB008a | GWh | SPD | Bainsford |  | 25.762 | 22.292 | 20.532 | 18.746 | 17.815 | 16.929 | 16.434 | 16.037 | 15.698 | 15.899 | 15.73 | 15.57 | 15.399 | 15.462 | 17.798 | 18.089 | 18.262 | 18.33 | 18.292 | 20.716 | 20.612 | 20.306 | 19.883 | 19.251 | 20.001 | 19.257 | 18.54 | 17.764 | 16.555
Leading the Way | Dem_BB008a | GWh | SPD | Bathgate |  | 46.688 | 40.255 | 37.004 | 33.714 | 31.984 | 30.349 | 29.409 | 28.623 | 27.943 | 28.101 | 27.722 | 27.341 | 26.949 | 26.9 | 30.252 | 30.57 | 30.7 | 30.666 | 30.47 | 33.966 | 33.685 | 33.097 | 32.339 | 31.267 | 32.257 | 31.023 | 29.831 | 28.549 | 26.599
Leading the Way | Dem_BB008a | GWh | SPD | Berwick |  | 32.672 | 27.977 | 25.618 | 23.246 | 21.962 | 20.783 | 20.061 | 19.426 | 18.848 | 18.677 | 18.292 | 17.908 | 17.518 | 17.256 | 18.347 | 18.274 | 18.111 | 17.868 | 17.546 | 18.721 | 18.395 | 17.937 | 17.417 | 16.77 | 16.927 | 16.229 | 15.542 | 14.826 | 13.799
Leading the Way | Dem_BB008a | GWh | SPD | Bonnybridge |  | 102.307 | 87.853 | 80.588 | 73.248 | 69.329 | 65.69 | 63.503 | 61.636 | 59.966 | 59.824 | 58.767 | 57.726 | 56.665 | 56.148 | 61.284 | 61.458 | 61.296 | 60.835 | 60.072 | 65.506 | 64.657 | 63.286 | 61.644 | 59.475 | 60.716 | 58.304 | 55.955 | 53.461 | 49.784
Leading the Way | Dem_BB008a | GWh | SPD | Braehead Park |  | 40.549 | 34.889 | 32.037 | 29.153 | 27.61 | 26.183 | 25.333 | 24.622 | 23.99 | 24.009 | 23.627 | 23.254 | 22.863 | 22.729 | 25.092 | 25.244 | 25.252 | 25.135 | 24.887 | 27.374 | 27.072 | 26.541 | 25.887 | 24.999 | 25.623 | 24.62 | 23.648 | 22.61 | 21.059
Leading the Way | Dem_BB008a | GWh | SPD | Broxburn |  | 73.903 | 63.542 | 58.328 | 53.056 | 50.239 | 47.62 | 46.068 | 44.745 | 43.577 | 43.557 | 42.839 | 42.126 | 41.4 | 41.106 | 45.176 | 45.394 | 45.356 | 45.095 | 44.604 | 48.889 | 48.319 | 47.344 | 46.156 | 44.557 | 45.586 | 43.794 | 42.05 | 40.195 | 37.435
Leading the Way | Dem_BB008a | GWh | SPD | Carntyne |  | 33.126 | 28.428 | 26.065 | 23.68 | 22.402 | 21.22 | 20.506 | 19.892 | 19.341 | 19.252 | 18.897 | 18.549 | 18.192 | 17.996 | 19.488 | 19.507 | 19.422 | 19.246 | 18.975 | 20.558 | 20.265 | 19.817 | 19.289 | 18.599 | 18.923 | 18.163 | 17.421 | 16.637 | 15.491
Leading the Way | Dem_BB008a | GWh | SPD | Carsfad |  | 0 | 0 | 0 | 0 | 0 | 0 | 0 | 0 | 0 | 0 | 0 | 0 | 0 | 0 | 0 | 0 | 0 | 0 | 0 | 0 | 0 | 0 | 0 | 0 | 0 | 0 | 0 | 0 | 0
Leading the Way | Dem_BB008a | GWh | SPD | Chapelcross |  | 51.763 | 25.839 | 23.731 | 21.6 | 20.464 | 19.405 | 18.782 | 18.257 | 17.797 | 17.825 | 17.55 | 17.275 | 16.996 | 16.906 | 18.721 | 18.848 | 18.869 | 18.791 | 18.614 | 20.521 | 20.306 | 19.915 | 19.431 | 18.768 | 19.255 | 18.505 | 17.778 | 17.001 | 15.835
Leading the Way | Dem_BB008a | GWh | SPD | Charlotte Street |  | 33.942 | 29.118 | 26.697 | 24.249 | 22.937 | 21.72 | 20.988 | 20.349 | 19.782 | 19.684 | 19.315 | 18.946 | 18.576 | 18.367 | 19.838 | 19.844 | 19.746 | 19.554 | 19.269 | 20.834 | 20.531 | 20.065 | 19.523 | 18.823 | 19.132 | 18.357 | 17.608 | 16.81 | 15.653
Leading the Way | Dem_BB008a | GWh | SPD | Clyde’s Mill |  | 91.349 | 78.58 | 72.151 | 65.65 | 62.174 | 58.949 | 57.042 | 55.428 | 54.003 | 54.03 | 53.162 | 52.31 | 51.43 | 51.116 | 56.377 | 56.707 | 56.71 | 56.427 | 55.855 | 61.392 | 60.713 | 59.515 | 58.044 | 56.048 | 57.421 | 55.172 | 52.991 | 50.663 | 47.188 | GSP also referred to as Westburn Road
Leading the Way | Dem_BB008a | GWh | SPD | Coatbridge |  | 81.693 | 70.223 | 64.452 | 58.617 | 55.49 | 52.595 | 50.867 | 49.402 | 48.095 | 48.045 | 47.238 | 46.434 | 45.62 | 45.275 | 49.639 | 49.849 | 49.779 | 49.466 | 48.904 | 53.509 | 52.861 | 51.782 | 50.468 | 48.71 | 49.797 | 47.831 | 45.922 | 43.887 | 40.875
Leading the Way | Dem_BB008a | GWh | SPD | Cockenzie |  | 69.905 | 60.063 | 55.107 | 50.103 | 47.419 | 44.937 | 43.45 | 42.181 | 41.054 | 40.969 | 40.258 | 39.556 | 38.844 | 38.511 | 42.072 | 42.214 | 42.119 | 41.821 | 41.314 | 45.075 | 44.502 | 43.57 | 42.448 | 40.96 | 41.814 | 40.157 | 38.542 | 36.828 | 34.298
Leading the Way | Dem_BB008a | GWh | SPD | Coylton |  | 68.104 | 58.382 | 53.49 | 48.569 | 45.913 | 43.474 | 41.98 | 40.687 | 39.521 | 39.251 | 38.482 | 37.716 | 36.947 | 36.473 | 39.127 | 39.066 | 38.806 | 38.373 | 37.757 | 40.596 | 39.951 | 39.015 | 37.927 | 36.544 | 37.039 | 35.529 | 34.055 | 32.499 | 30.258
Leading the Way | Dem_BB008a | GWh | SPD | Crookston A |  | 71.955 | 61.42 | 56.149 | 50.852 | 47.958 | 45.337 | 43.666 | 42.189 | 40.832 | 40.195 | 39.223 | 38.261 | 37.3 | 36.494 | 37.758 | 37.317 | 36.722 | 35.981 | 35.093 | 36.533 | 35.686 | 34.638 | 33.507 | 32.172 | 32.043 | 30.655 | 29.283 | 27.864 | 25.922
Leading the Way | Dem_BB008a | GWh | SPD | Crookston B |  | 59.241 | 50.528 | 46.164 | 41.79 | 39.4 | 37.228 | 35.837 | 34.608 | 33.466 | 32.877 | 32.052 | 31.236 | 30.418 | 29.709 | 30.481 | 30.051 | 29.505 | 28.849 | 28.079 | 28.993 | 28.261 | 27.39 | 26.466 | 25.386 | 25.169 | 24.062 | 22.964 | 21.833 | 20.308
Leading the Way | Dem_BB008a | GWh | SPD | Cumbernauld |  | 43.368 | 37.372 | 34.35 | 31.291 | 29.673 | 28.149 | 27.269 | 26.533 | 25.893 | 26.018 | 25.653 | 25.29 | 24.915 | 24.856 | 27.855 | 28.126 | 28.223 | 28.177 | 27.975 | 31.114 | 30.841 | 30.29 | 29.588 | 28.602 | 29.474 | 28.342 | 27.247 | 26.073 | 24.292
Leading the Way | Dem_BB008a | GWh | SPD | Cupar |  | 65.568 | 56.34 | 51.693 | 47.005 | 44.501 | 42.174 | 40.783 | 39.597 | 38.547 | 38.497 | 37.839 | 37.189 | 36.528 | 36.236 | 39.72 | 39.88 | 39.815 | 39.555 | 39.096 | 42.772 | 42.249 | 41.378 | 40.326 | 38.919 | 39.796 | 38.223 | 36.694 | 35.069 | 32.662
Leading the Way | Dem_BB008a | GWh | SPD | Currie |  | 20.283 | 17.456 | 16.035 | 14.592 | 13.827 | 13.112 | 12.689 | 12.339 | 12.027 | 12.043 | 11.859 | 11.675 | 11.486 | 11.428 | 12.659 | 12.747 | 12.758 | 12.709 | 12.587 | 13.88 | 13.736 | 13.472 | 13.146 | 12.698 | 13.026 | 12.519 | 12.026 | 11.503 | 10.715
Leading the Way | Dem_BB008a | GWh | SPD | Dalmarnock |  | 50.337 | 43.175 | 39.57 | 35.94 | 33.986 | 32.183 | 31.084 | 30.138 | 29.29 | 29.123 | 28.562 | 28.011 | 27.457 | 27.128 | 29.218 | 29.207 | 29.04 | 28.742 | 28.308 | 30.539 | 30.077 | 29.388 | 28.585 | 27.552 | 27.97 | 26.839 | 25.733 | 24.564 | 22.87
Leading the Way | Dem_BB008a | GWh | SPD | Devol Moor |  | 25.996 | 22.343 | 20.504 | 18.649 | 17.657 | 16.733 | 16.185 | 15.721 | 15.304 | 15.292 | 15.034 | 14.778 | 14.518 | 14.409 | 15.806 | 15.876 | 15.851 | 15.755 | 15.578 | 17.048 | 16.843 | 16.495 | 16.08 | 15.52 | 15.867 | 15.24 | 14.633 | 13.984 | 13.025
Leading the Way | Dem_BB008a | GWh | SPD | Devonside |  | 87.933 | 75.613 | 69.41 | 63.139 | 59.804 | 56.691 | 54.849 | 53.285 | 51.901 | 51.92 | 51.075 | 50.237 | 49.382 | 49.058 | 54.102 | 54.399 | 54.384 | 54.103 | 53.542 | 58.845 | 58.18 | 57.027 | 55.611 | 53.695 | 55.024 | 52.87 | 50.775 | 48.54 | 45.21
Leading the Way | Dem_BB008a | GWh | SPD | Dewar Place |  | 46.449 | 39.94 | 36.663 | 33.351 | 31.573 | 29.933 | 28.956 | 28.125 | 27.395 | 27.378 | 26.927 | 26.479 | 26.022 | 25.84 | 28.397 | 28.538 | 28.515 | 28.351 | 28.043 | 30.738 | 30.379 | 29.767 | 29.022 | 28.014 | 28.663 | 27.538 | 26.442 | 25.272 | 23.539
Leading the Way | Dem_BB008a | GWh | SPD | Drumchapel |  | 145.359 | 124.901 | 114.601 | 104.202 | 98.656 | 93.502 | 90.416 | 87.792 | 85.458 | 85.353 | 83.899 | 82.463 | 80.995 | 80.343 | 88.09 | 88.445 | 88.299 | 87.726 | 86.711 | 94.878 | 93.719 | 91.787 | 89.455 | 86.334 | 88.284 | 84.797 | 81.407 | 77.799 | 72.457
Leading the Way | Dem_BB008a | GWh | SPD | Drumcross |  | 30.558 | 26.231 | 24.061 | 21.87 | 20.695 | 19.608 | 18.954 | 18.394 | 17.891 | 17.842 | 17.52 | 17.205 | 16.887 | 16.725 | 18.226 | 18.27 | 18.215 | 18.073 | 17.837 | 19.425 | 19.168 | 18.76 | 18.271 | 17.625 | 17.983 | 17.265 | 16.566 | 15.828 | 14.74
Leading the Way | Dem_BB008a | GWh | SPD | Dumfries 11 |  | 0 | 0 | 0 | 0 | 0 | 0 | 0 | 0 | 0 | 0 | 0 | 0 | 0 | 0 | 0 | 0 | 0 | 0 | 0 | 0 | 0 | 0 | 0 | 0 | 0 | 0 | 0 | 0 | 0
Leading the Way | Dem_BB008a | GWh | SPD | Dumfries 33 |  | 60.759 | 52.124 | 47.786 | 43.411 | 41.056 | 38.883 | 37.565 | 36.431 | 35.412 | 35.244 | 34.588 | 33.934 | 33.27 | 32.897 | 35.607 | 35.629 | 35.458 | 35.126 | 34.621 | 37.502 | 36.964 | 36.139 | 35.168 | 33.906 | 34.506 | 33.117 | 31.765 | 30.33 | 28.242
Leading the Way | Dem_BB008a | GWh | SPD | Dumfries ICI |  | 47.944 | 40.762 | 37.174 | 33.583 | 31.603 | 29.824 | 28.658 | 27.602 | 26.612 | 25.956 | 25.208 | 24.469 | 23.73 | 23 | 22.82 | 22.275 | 21.669 | 20.993 | 20.246 | 20.161 | 19.487 | 18.749 | 18.008 | 17.202 | 16.69 | 15.899 | 15.109 | 14.31 | 13.297
Leading the Way | Dem_BB008a | GWh | SPD | Dunbar |  | 0 | 0 | 0 | 0 | 0 | 0 | 0 | 0 | 0 | 0 | 0 | 0 | 0 | 0 | 0 | 0 | 0 | 0 | 0 | 0 | 0 | 0 | 0 | 0 | 0 | 0 | 0 | 0 | 0
Leading the Way | Dem_BB008a | GWh | SPD | Dunbar A |  | 20.088 | 17.284 | 15.873 | 14.445 | 13.682 | 12.972 | 12.556 | 12.205 | 11.893 | 11.903 | 11.716 | 11.533 | 11.344 | 11.276 | 12.465 | 12.546 | 12.551 | 12.496 | 12.374 | 13.623 | 13.475 | 13.213 | 12.89 | 12.448 | 12.763 | 12.265 | 11.78 | 11.265 | 10.493
Leading the Way | Dem_BB008a | GWh | SPD | Dunbar B |  | 8.205 | 7.06 | 6.483 | 5.9 | 5.588 | 5.298 | 5.128 | 4.985 | 4.858 | 4.862 | 4.785 | 4.711 | 4.634 | 4.606 | 5.091 | 5.124 | 5.126 | 5.104 | 5.054 | 5.564 | 5.504 | 5.397 | 5.265 | 5.084 | 5.213 | 5.01 | 4.812 | 4.601 | 4.286
Leading the Way | Dem_BB008a | GWh | SPD | Dunfermline |  | 64.39 | 55.349 | 50.79 | 46.19 | 43.739 | 41.458 | 40.097 | 38.941 | 37.919 | 37.895 | 37.261 | 36.633 | 35.995 | 35.73 | 39.262 | 39.445 | 39.403 | 39.17 | 38.736 | 42.458 | 41.961 | 41.106 | 40.072 | 38.683 | 39.591 | 38.031 | 36.518 | 34.902 | 32.508
Leading the Way | Dem_BB008a | GWh | SPD | Earlstoun |  | 0 | 0 | 0 | 0 | 0 | 0 | 0 | 0 | 0 | 0 | 0 | 0 | 0 | 0 | 0 | 0 | 0 | 0 | 0 | 0 | 0 | 0 | 0 | 0 | 0 | 0 | 0 | 0 | 0
Leading the Way | Dem_BB008a | GWh | SPD | East Kilbride |  | 78.64 | 67.556 | 61.982 | 56.351 | 53.329 | 50.537 | 48.861 | 47.434 | 46.16 | 46.052 | 45.25 | 44.457 | 43.649 | 43.271 | 47.236 | 47.38 | 47.267 | 46.925 | 46.347 | 50.537 | 49.887 | 48.839 | 47.578 | 45.905 | 46.85 | 44.988 | 43.179 | 41.255 | 38.421
Leading the Way | Dem_BB008a | GWh | SPD | East Kilbride South |  | 54.693 | 47.222 | 43.445 | 39.621 | 37.59 | 35.691 | 34.604 | 33.717 | 32.949 | 33.2 | 32.79 | 32.381 | 31.952 | 31.96 | 36.162 | 36.612 | 36.832 | 36.848 | 36.667 | 41.047 | 40.75 | 40.072 | 39.179 | 37.899 | 39.163 | 37.676 | 36.246 | 34.701 | 32.333
Leading the Way | Dem_BB008a | GWh | SPD | Easterhouse |  | 118.363 | 101.736 | 93.365 | 84.908 | 80.379 | 76.186 | 73.68 | 71.549 | 69.665 | 69.579 | 68.405 | 67.247 | 66.057 | 65.549 | 71.84 | 72.141 | 72.036 | 71.577 | 70.756 | 77.393 | 76.455 | 74.884 | 72.984 | 70.44 | 72.001 | 69.155 | 66.393 | 63.45 | 59.095
Leading the Way | Dem_BB008a | GWh | SPD | Eccles |  | 33.57 | 28.907 | 26.554 | 24.179 | 22.912 | 21.733 | 21.041 | 20.463 | 19.953 | 20.006 | 19.703 | 19.41 | 19.105 | 19.025 | 21.144 | 21.308 | 21.345 | 21.277 | 21.095 | 23.318 | 23.09 | 22.653 | 22.11 | 21.363 | 21.947 | 21.094 | 20.272 | 19.39 | 18.061
Leading the Way | Dem_BB008a | GWh | SPD | Elderslie |  | 62.148 | 53.523 | 49.168 | 44.766 | 42.421 | 40.237 | 38.958 | 37.884 | 36.946 | 37.04 | 36.486 | 35.937 | 35.375 | 35.224 | 39.154 | 39.458 | 39.535 | 39.405 | 39.069 | 43.189 | 42.762 | 41.957 | 40.956 | 39.568 | 40.649 | 39.074 | 37.548 | 35.914 | 33.455
Leading the Way | Dem_BB008a | GWh | SPD | Erskine |  | 34.414 | 29.64 | 27.231 | 24.793 | 23.494 | 22.283 | 21.576 | 20.981 | 20.466 | 20.519 | 20.216 | 19.914 | 19.598 | 19.52 | 21.706 | 21.882 | 21.924 | 21.854 | 21.671 | 23.962 | 23.727 | 23.283 | 22.727 | 21.958 | 22.563 | 21.688 | 20.841 | 19.935 | 18.57
Leading the Way | Dem_BB008a | GWh | SPD | Finnieston |  | 21.792 | 18.747 | 17.219 | 15.67 | 14.845 | 14.075 | 13.624 | 13.242 | 12.905 | 12.922 | 12.718 | 12.518 | 12.311 | 12.244 | 13.561 | 13.649 | 13.66 | 13.604 | 13.472 | 14.857 | 14.697 | 14.415 | 14.064 | 13.583 | 13.94 | 13.396 | 12.869 | 12.308 | 11.464
Leading the Way | Dem_BB008a | GWh | SPD | Galashiels |  | 39.439 | 33.926 | 31.152 | 28.342 | 26.84 | 25.454 | 24.627 | 23.929 | 23.314 | 23.325 | 22.95 | 22.58 | 22.204 | 22.064 | 24.335 | 24.475 | 24.476 | 24.356 | 24.109 | 26.494 | 26.202 | 25.684 | 25.049 | 24.188 | 24.779 | 23.809 | 22.868 | 21.861 | 20.362
Leading the Way | Dem_BB008a | GWh | SPD | Giffnock |  | 127.024 | 109.131 | 100.124 | 91.03 | 86.156 | 81.644 | 78.94 | 76.636 | 74.583 | 74.421 | 73.131 | 71.856 | 70.552 | 69.948 | 76.39 | 76.635 | 76.458 | 75.911 | 74.988 | 81.798 | 80.754 | 79.06 | 77.019 | 74.317 | 75.862 | 72.85 | 69.923 | 66.809 | 62.219
Leading the Way | Dem_BB008a | GWh | SPD | Glenlee |  | 0 | 0 | 0 | 0 | 0 | 0 | 0 | 0 | 0 | 0 | 0 | 0 | 0 | 0 | 0 | 0 | 0 | 0 | 0 | 0 | 0 | 0 | 0 | 0 | 0 | 0 | 0 | 0 | 0
Leading the Way | Dem_BB008a | GWh | SPD | Glenluce |  | 23.387 | 20.081 | 18.412 | 16.734 | 15.834 | 15 | 14.494 | 14.064 | 13.679 | 13.629 | 13.384 | 13.14 | 12.889 | 12.76 | 13.854 | 13.876 | 13.827 | 13.708 | 13.523 | 14.685 | 14.481 | 14.167 | 13.794 | 13.303 | 13.548 | 13.005 | 12.479 | 11.918 | 11.098
Leading the Way | Dem_BB008a | GWh | SPD | Glenniston |  | 35.226 | 30.302 | 27.821 | 25.31 | 23.977 | 22.737 | 22.001 | 21.378 | 20.831 | 20.853 | 20.52 | 20.191 | 19.852 | 19.734 | 21.82 | 21.957 | 21.962 | 21.857 | 21.644 | 23.835 | 23.577 | 23.115 | 22.549 | 21.773 | 22.335 | 21.463 | 20.614 | 19.712 | 18.362
Leading the Way | Dem_BB008a | GWh | SPD | Glenrothes |  | 50.47 | 43.443 | 39.902 | 36.317 | 34.419 | 32.645 | 31.598 | 30.721 | 29.953 | 30.025 | 29.57 | 29.115 | 28.652 | 28.515 | 31.696 | 31.933 | 31.985 | 31.87 | 31.592 | 34.921 | 34.569 | 33.92 | 33.103 | 31.978 | 32.863 | 31.586 | 30.352 | 29.028 | 27.042
Leading the Way | Dem_BB008a | GWh | SPD | Gorgie |  | 42.777 | 36.828 | 33.829 | 30.8 | 29.185 | 27.679 | 26.795 | 26.051 | 25.404 | 25.463 | 25.075 | 24.697 | 24.301 | 24.191 | 26.856 | 27.058 | 27.101 | 27.004 | 26.767 | 29.562 | 29.264 | 28.712 | 28.019 | 27.07 | 27.796 | 26.716 | 25.671 | 24.552 | 22.872
Leading the Way | Dem_BB008a | GWh | SPD | Govan |  | 42.236 | 36.33 | 33.35 | 30.345 | 28.736 | 27.241 | 26.358 | 25.61 | 24.947 | 24.953 | 24.551 | 24.152 | 23.744 | 23.589 | 25.991 | 26.134 | 26.129 | 25.993 | 25.724 | 28.251 | 27.934 | 27.377 | 26.697 | 25.776 | 26.398 | 25.365 | 24.358 | 23.286 | 21.69
Leading the Way | Dem_BB008a | GWh | SPD | Grangemouth A |  | 72.638 | 62.002 | 56.679 | 51.33 | 48.412 | 45.762 | 44.079 | 42.59 | 41.213 | 40.568 | 39.588 | 38.618 | 37.645 | 36.834 | 38.108 | 37.657 | 37.055 | 36.308 | 35.411 | 36.861 | 36.005 | 34.948 | 33.808 | 32.46 | 32.337 | 30.936 | 29.551 | 28.12 | 26.159
Leading the Way | Dem_BB008a | GWh | SPD | Grangemouth C |  | 51.291 | 43.79 | 40.036 | 36.256 | 34.2 | 32.333 | 31.141 | 30.093 | 29.127 | 28.684 | 27.995 | 27.311 | 26.628 | 26.064 | 27.004 | 26.695 | 26.28 | 25.761 | 25.13 | 26.198 | 25.595 | 24.851 | 24.046 | 23.091 | 23.021 | 22.025 | 21.045 | 20.026 | 18.632
Leading the Way | Dem_BB008a | GWh | SPD | Haggs Road |  | 60.942 | 52.387 | 48.085 | 43.74 | 41.411 | 39.249 | 37.969 | 36.876 | 35.909 | 35.885 | 35.284 | 34.693 | 34.092 | 33.843 | 37.155 | 37.329 | 37.288 | 37.065 | 36.655 | 40.144 | 39.672 | 38.862 | 37.883 | 36.569 | 37.403 | 35.928 | 34.497 | 32.972 | 30.709
Leading the Way | Dem_BB008a | GWh | SPD | Hawick |  | 34.02 | 29.25 | 26.849 | 24.425 | 23.126 | 21.92 | 21.204 | 20.597 | 20.056 | 20.049 | 19.718 | 19.392 | 19.059 | 18.922 | 20.791 | 20.893 | 20.874 | 20.755 | 20.531 | 22.501 | 22.236 | 21.788 | 21.241 | 20.505 | 20.979 | 20.154 | 19.352 | 18.496 | 17.229
Leading the Way | Dem_BB008a | GWh | SPD | Helensburgh |  | 38.632 | 33.198 | 30.461 | 27.702 | 26.228 | 24.862 | 24.039 | 23.342 | 22.726 | 22.703 | 22.319 | 21.939 | 21.555 | 21.386 | 23.473 | 23.573 | 23.543 | 23.394 | 23.129 | 25.327 | 25.021 | 24.509 | 23.887 | 23.057 | 23.587 | 22.657 | 21.751 | 20.789 | 19.363
Leading the Way | Dem_BB008a | GWh | SPD | Hunterston Farm |  | 7.469 | 6.418 | 5.893 | 5.355 | 5.075 | 4.808 | 4.652 | 4.515 | 4.398 | 4.391 | 4.319 | 4.249 | 4.171 | 4.144 | 4.544 | 4.566 | 4.558 | 4.53 | 4.478 | 4.902 | 4.845 | 4.745 | 4.626 | 4.465 | 4.564 | 4.385 | 4.209 | 4.023 | 3.747
Leading the Way | Dem_BB008a | GWh | SPD | Inverkeithing |  | 71.804 | 61.936 | 56.96 | 51.912 | 49.251 | 46.749 | 45.308 | 44.117 | 43.084 | 43.378 | 42.809 | 42.248 | 41.661 | 41.626 | 46.97 | 47.506 | 47.745 | 47.734 | 47.458 | 53.035 | 52.623 | 51.723 | 50.556 | 48.892 | 50.495 | 48.572 | 46.714 | 44.719 | 41.664
Leading the Way | Dem_BB008a | GWh | SPD | Johnstone |  | 59.846 | 51.593 | 47.426 | 43.21 | 40.97 | 38.87 | 37.659 | 36.649 | 35.774 | 35.944 | 35.44 | 34.947 | 34.434 | 34.356 | 38.471 | 38.848 | 38.988 | 38.922 | 38.65 | 42.956 | 42.582 | 41.821 | 40.851 | 39.49 | 40.67 | 39.107 | 37.597 | 35.976 | 33.517
Leading the Way | Dem_BB008a | GWh | SPD | Kaimes |  | 160.145 | 137.601 | 126.254 | 114.797 | 108.656 | 102.969 | 99.569 | 96.665 | 94.091 | 93.91 | 92.29 | 90.692 | 89.061 | 88.315 | 96.541 | 96.876 | 96.676 | 96.003 | 94.85 | 103.537 | 102.233 | 100.098 | 97.529 | 94.111 | 96.1 | 92.292 | 88.586 | 84.649 | 78.834
Leading the Way | Dem_BB008a | GWh | SPD | Kendoon |  | 0 | 0 | 0 | 0 | 0 | 0 | 0 | 0 | 0 | 0 | 0 | 0 | 0 | 0 | 0 | 0 | 0 | 0 | 0 | 0 | 0 | 0 | 0 | 0 | 0 | 0 | 0 | 0 | 0
Leading the Way | Dem_BB008a | GWh | SPD | Kilbowie 11 |  | 11.545 | 9.991 | 9.201 | 8.4 | 7.985 | 7.587 | 7.368 | 7.188 | 7.036 | 7.131 | 7.061 | 6.984 | 6.91 | 6.943 | 7.994 | 8.126 | 8.207 | 8.241 | 8.225 | 9.317 | 9.271 | 9.135 | 8.944 | 8.66 | 9.003 | 8.667 | 8.346 | 7.995 | 7.452
Leading the Way | Dem_BB008a | GWh | SPD | Kilbowie 33 |  | 44.216 | 37.968 | 34.829 | 31.655 | 29.968 | 28.395 | 27.449 | 26.643 | 25.925 | 25.867 | 25.41 | 24.962 | 24.502 | 24.284 | 26.516 | 26.591 | 26.525 | 26.329 | 25.998 | 28.355 | 27.99 | 27.396 | 26.687 | 25.749 | 26.292 | 25.247 | 24.23 | 23.151 | 21.559
Leading the Way | Dem_BB008a | GWh | SPD | Killermont |  | 116.836 | 100.501 | 92.273 | 83.957 | 79.536 | 75.407 | 72.969 | 70.909 | 69.089 | 69.163 | 68.059 | 66.971 | 65.856 | 65.466 | 72.385 | 72.838 | 72.866 | 72.527 | 71.816 | 79.084 | 78.229 | 76.702 | 74.82 | 72.257 | 74.116 | 71.222 | 68.414 | 65.415 | 60.931
Leading the Way | Dem_BB008a | GWh | SPD | Kilmarnock South |  | 54.656 | 47.086 | 43.261 | 39.398 | 37.337 | 35.42 | 34.298 | 33.365 | 32.544 | 32.648 | 32.166 | 31.692 | 31.208 | 31.093 | 34.634 | 34.928 | 35.009 | 34.912 | 34.63 | 38.342 | 37.975 | 37.274 | 36.389 | 35.162 | 36.151 | 34.752 | 33.399 | 31.95 | 29.764
Leading the Way | Dem_BB008a | GWh | SPD | Kilmarnock Town |  | 73.069 | 62.894 | 57.771 | 52.583 | 49.816 | 47.241 | 45.725 | 44.453 | 43.335 | 43.409 | 42.74 | 42.078 | 41.4 | 41.192 | 45.637 | 45.958 | 46.01 | 45.828 | 45.406 | 50.074 | 49.555 | 48.607 | 47.426 | 45.811 | 47.01 | 45.178 | 43.406 | 41.511 | 38.667
Leading the Way | Dem_BB008a | GWh | SPD | Kilwinning |  | 62.794 | 54.335 | 50.057 | 45.708 | 43.418 | 41.258 | 40.056 | 39.083 | 38.265 | 38.726 | 38.326 | 37.929 | 37.511 | 37.664 | 43.234 | 43.933 | 44.338 | 44.494 | 44.396 | 50.183 | 49.926 | 49.173 | 48.141 | 46.611 | 48.371 | 46.567 | 44.834 | 42.954 | 40.029
Leading the Way | Dem_BB008a | GWh | SPD | Lesmahagow |  | 0 | 0 | 0 | 8.708 | 8.242 | 7.811 | 7.553 | 7.334 | 7.139 | 7.125 | 7.003 | 6.882 | 6.759 | 6.704 | 7.331 | 7.358 | 7.343 | 7.293 | 7.206 | 7.869 | 7.771 | 7.609 | 7.414 | 7.155 | 7.307 | 7.018 | 6.736 | 6.437 | 5.995
Leading the Way | Dem_BB008a | GWh | SPD | Leven |  | 62.029 | 53.34 | 48.961 | 44.538 | 42.186 | 39.991 | 38.688 | 37.585 | 36.612 | 36.62 | 36.026 | 35.437 | 34.836 | 34.607 | 38.161 | 38.371 | 38.363 | 38.162 | 37.765 | 41.507 | 41.041 | 40.224 | 39.226 | 37.874 | 38.813 | 37.29 | 35.814 | 34.24 | 31.89
Leading the Way | Dem_BB008a | GWh | SPD | Linnmill |  | 93.43 | 80.28 | 73.662 | 58.274 | 55.157 | 52.271 | 50.546 | 49.078 | 47.774 | 47.686 | 46.866 | 46.057 | 45.235 | 44.863 | 49.063 | 49.239 | 49.143 | 48.807 | 48.225 | 52.663 | 52.005 | 50.921 | 49.619 | 47.88 | 48.903 | 46.966 | 45.081 | 43.079 | 40.119
Leading the Way | Dem_BB008a | GWh | SPD | Livingston East |  | 50.667 | 43.753 | 40.257 | 36.712 | 34.838 | 33.079 | 32.076 | 31.251 | 30.541 | 30.783 | 30.402 | 30.028 | 29.635 | 29.654 | 33.577 | 34.003 | 34.211 | 34.237 | 34.071 | 38.163 | 37.895 | 37.266 | 36.441 | 35.251 | 36.433 | 35.053 | 33.721 | 32.286 | 30.083
Leading the Way | Dem_BB008a | GWh | SPD | Maybole |  | 18.133 | 15.583 | 14.302 | 13.01 | 12.312 | 11.671 | 11.288 | 10.962 | 10.672 | 10.66 | 10.479 | 10.301 | 10.122 | 10.041 | 11.003 | 11.047 | 11.03 | 10.959 | 10.836 | 11.85 | 11.704 | 11.467 | 11.173 | 10.787 | 11.024 | 10.587 | 10.165 | 9.714 | 9.047
Leading the Way | Dem_BB008a | GWh | SPD | Moffat |  | 0 | 18.711 | 17.185 | 15.642 | 14.819 | 14.052 | 13.601 | 13.221 | 12.887 | 12.908 | 12.708 | 12.51 | 12.308 | 12.242 | 13.557 | 13.649 | 13.664 | 13.607 | 13.479 | 14.86 | 14.704 | 14.421 | 14.071 | 13.591 | 13.944 | 13.4 | 12.874 | 12.311 | 11.466
Leading the Way | Dem_BB008a | GWh | SPD | Newarthill |  | 146.156 | 125.558 | 115.186 | 104.719 | 99.105 | 93.911 | 90.792 | 88.133 | 85.764 | 85.559 | 84.066 | 82.585 | 81.08 | 80.367 | 87.686 | 87.948 | 87.724 | 87.078 | 85.998 | 93.74 | 92.533 | 90.578 | 88.233 | 85.129 | 86.867 | 83.415 | 80.055 | 76.487 | 71.232
Leading the Way | Dem_BB008a | GWh | SPD | Newton Stewart |  | 11.338 | 9.728 | 8.92 | 8.102 | 7.66 | 7.258 | 7.012 | 6.803 | 6.615 | 6.583 | 6.46 | 6.336 | 6.215 | 6.148 | 6.647 | 6.653 | 6.62 | 6.555 | 6.464 | 6.994 | 6.896 | 6.74 | 6.56 | 6.324 | 6.43 | 6.171 | 5.919 | 5.653 | 5.263
Leading the Way | Dem_BB008a | GWh | SPD | Paisley |  | 32.287 | 27.715 | 25.42 | 23.101 | 21.855 | 20.704 | 20.008 | 19.414 | 18.884 | 18.813 | 18.471 | 18.136 | 17.793 | 17.617 | 19.128 | 19.16 | 19.092 | 18.928 | 18.675 | 20.279 | 20.002 | 19.563 | 19.047 | 18.37 | 18.711 | 17.962 | 17.232 | 16.46 | 15.328
Leading the Way | Dem_BB008a | GWh | SPD | Partick |  | 59.635 | 51.307 | 47.109 | 42.868 | 40.615 | 38.508 | 37.267 | 36.216 | 35.293 | 35.337 | 34.779 | 34.229 | 33.662 | 33.471 | 37.051 | 37.291 | 37.313 | 37.151 | 36.791 | 40.55 | 40.115 | 39.338 | 38.377 | 37.063 | 38.031 | 36.549 | 35.111 | 33.574 | 31.272
Leading the Way | Dem_BB008a | GWh | SPD | Port Dundas |  | 47.783 | 41.058 | 37.677 | 34.258 | 32.437 | 30.741 | 29.732 | 28.866 | 28.102 | 28.07 | 27.596 | 27.123 | 26.646 | 26.436 | 29 | 29.119 | 29.078 | 28.892 | 28.56 | 31.264 | 30.886 | 30.25 | 29.485 | 28.459 | 29.108 | 27.958 | 26.84 | 25.653 | 23.89
Leading the Way | Dem_BB008a | GWh | SPD | Portobello |  | 134.286 | 115.398 | 105.888 | 96.288 | 91.141 | 86.377 | 83.522 | 81.102 | 78.946 | 78.816 | 77.466 | 76.131 | 74.772 | 74.168 | 81.146 | 81.448 | 81.296 | 80.749 | 79.792 | 87.162 | 86.081 | 84.294 | 82.139 | 79.267 | 80.968 | 77.764 | 74.648 | 71.333 | 66.434
Leading the Way | Dem_BB008a | GWh | SPD | Ravenscraig |  | 8.876 | 7.62 | 6.985 | 6.349 | 6.008 | 5.692 | 5.501 | 5.333 | 5.185 | 5.165 | 5.072 | 4.974 | 4.883 | 4.829 | 5.234 | 5.241 | 5.218 | 5.171 | 5.102 | 5.528 | 5.449 | 5.33 | 5.189 | 5.004 | 5.093 | 4.887 | 4.689 | 4.478 | 4.17
Leading the Way | Dem_BB008a | GWh | SPD | Redhouse |  | 64.271 | 55.105 | 50.495 | 45.852 | 43.358 | 41.058 | 39.652 | 38.439 | 37.347 | 37.129 | 36.406 | 35.698 | 34.98 | 34.549 | 37.209 | 37.18 | 36.961 | 36.573 | 36.008 | 38.845 | 38.25 | 37.367 | 36.343 | 35.027 | 35.566 | 34.126 | 32.716 | 31.231 | 29.078
Leading the Way | Dem_BB008a | GWh | SPD | Saltcoats A |  | 71.634 | 60.997 | 55.674 | 50.344 | 47.428 | 44.791 | 43.078 | 41.545 | 40.117 | 39.27 | 38.216 | 37.167 | 36.122 | 35.148 | 35.479 | 34.814 | 34.031 | 33.131 | 32.106 | 32.586 | 31.642 | 30.563 | 29.451 | 28.198 | 27.679 | 26.421 | 25.167 | 23.886 | 22.209
Leading the Way | Dem_BB008a | GWh | SPD | Saltcoats B |  | 68.557 | 58.575 | 53.578 | 48.547 | 45.827 | 43.341 | 41.771 | 40.391 | 39.131 | 38.613 | 37.729 | 36.85 | 35.971 | 35.279 | 36.872 | 36.547 | 36.062 | 35.425 | 34.636 | 36.393 | 35.628 | 34.643 | 33.563 | 32.258 | 32.299 | 30.925 | 29.574 | 28.164 | 26.208
Leading the Way | Dem_BB008a | GWh | SPD | Shrubhill |  | 62.973 | 54.246 | 49.845 | 45.388 | 43.016 | 40.808 | 39.513 | 38.435 | 37.486 | 37.607 | 37.056 | 36.512 | 35.95 | 35.816 | 39.891 | 40.224 | 40.318 | 40.205 | 39.88 | 44.149 | 43.726 | 42.919 | 41.897 | 40.488 | 41.622 | 40.012 | 38.453 | 36.783 | 34.268
Leading the Way | Dem_BB008a | GWh | SPD | Sighthill |  | 122.054 | 105.008 | 96.415 | 87.734 | 83.096 | 78.79 | 76.241 | 74.092 | 72.192 | 72.241 | 71.093 | 69.957 | 68.79 | 68.382 | 75.475 | 75.931 | 75.949 | 75.584 | 74.83 | 82.289 | 81.388 | 79.792 | 77.827 | 75.153 | 77.016 | 74.004 | 71.078 | 67.96 | 63.301
Leading the Way | Dem_BB008a | GWh | SPD | Spango Valley |  | 36.175 | 31.1 | 28.54 | 25.963 | 24.58 | 23.291 | 22.532 | 21.884 | 21.312 | 21.293 | 20.935 | 20.581 | 20.222 | 20.075 | 22.026 | 22.126 | 22.097 | 21.964 | 21.719 | 23.778 | 23.494 | 23.014 | 22.434 | 21.655 | 22.142 | 21.268 | 20.423 | 19.519 | 18.178
Leading the Way | Dem_BB008a | GWh | SPD | St Andrews Cross |  | 43.157 | 37.119 | 34.078 | 31.011 | 29.365 | 27.837 | 26.938 | 26.173 | 25.499 | 25.505 | 25.094 | 24.686 | 24.27 | 24.116 | 26.58 | 26.727 | 26.727 | 26.589 | 26.312 | 28.904 | 28.58 | 28.015 | 27.32 | 26.379 | 27.016 | 25.959 | 24.929 | 23.833 | 22.199
Leading the Way | Dem_BB008a | GWh | SPD | Stirling |  | 65.655 | 56.378 | 51.707 | 46.996 | 44.479 | 42.141 | 40.734 | 39.529 | 38.456 | 38.353 | 37.676 | 36.998 | 36.316 | 35.977 | 39.228 | 39.325 | 39.215 | 38.91 | 38.413 | 41.852 | 41.304 | 40.422 | 39.372 | 37.982 | 38.762 | 37.216 | 35.717 | 34.121 | 31.775
Leading the Way | Dem_BB008a | GWh | SPD | Strathaven |  | 84.146 | 72.2 | 66.193 | 60.133 | 56.877 | 53.87 | 52.051 | 50.483 | 49.076 | 48.842 | 47.93 | 47.03 | 46.114 | 45.605 | 49.309 | 49.337 | 49.103 | 48.638 | 47.939 | 51.876 | 51.126 | 49.979 | 48.637 | 46.893 | 47.678 | 45.759 | 43.886 | 41.905 | 39.019
Leading the Way | Dem_BB008a | GWh | SPD | Strathleven |  | 49.847 | 42.879 | 39.368 | 35.822 | 33.935 | 32.179 | 31.141 | 30.259 | 29.485 | 29.52 | 29.049 | 28.585 | 28.112 | 27.947 | 30.911 | 31.105 | 31.121 | 30.981 | 30.677 | 33.791 | 33.427 | 32.777 | 31.974 | 30.879 | 31.676 | 30.44 | 29.24 | 27.959 | 26.043
Leading the Way | Dem_BB008a | GWh | SPD | Telford Road |  | 50.553 | 43.504 | 39.948 | 36.361 | 34.444 | 32.662 | 31.61 | 30.721 | 29.945 | 29.982 | 29.513 | 29.049 | 28.571 | 28.415 | 31.426 | 31.634 | 31.655 | 31.518 | 31.218 | 34.38 | 34.015 | 33.356 | 32.54 | 31.427 | 32.231 | 30.974 | 29.753 | 28.45 | 26.501
Leading the Way | Dem_BB008a | GWh | SPD | Tongland |  | 34.134 | 29.231 | 26.77 | 24.293 | 22.954 | 21.725 | 20.963 | 20.305 | 19.703 | 19.532 | 19.129 | 18.729 | 18.326 | 18.054 | 19.212 | 19.14 | 18.972 | 18.724 | 18.387 | 19.635 | 19.293 | 18.818 | 18.276 | 17.596 | 17.771 | 17.035 | 16.318 | 15.564 | 14.488
Leading the Way | Dem_BB008a | GWh | SPD | West George Street |  | 19.078 | 16.465 | 15.145 | 13.807 | 13.103 | 12.441 | 12.06 | 11.744 | 11.478 | 11.565 | 11.422 | 11.273 | 11.126 | 11.122 | 12.595 | 12.75 | 12.824 | 12.829 | 12.766 | 14.297 | 14.193 | 13.956 | 13.644 | 13.199 | 13.644 | 13.128 | 12.629 | 12.091 | 11.265
Leading the Way | Dem_BB008a | GWh | SPD | Westfield |  | 51.731 | 44.56 | 40.939 | 37.277 | 35.339 | 33.52 | 32.46 | 31.571 | 30.796 | 30.907 | 30.455 | 30.006 | 29.547 | 29.441 | 32.86 | 33.143 | 33.227 | 33.143 | 32.878 | 36.459 | 36.116 | 35.452 | 34.615 | 33.451 | 34.423 | 33.095 | 31.809 | 30.432 | 28.349
Leading the Way | Dem_BB008a | GWh | SPD | Whitehouse |  | 71.23 | 61.537 | 56.628 | 51.654 | 49.028 | 46.553 | 45.157 | 44.008 | 43.025 | 43.397 | 42.877 | 42.366 | 41.827 | 41.877 | 47.539 | 48.175 | 48.496 | 48.556 | 48.349 | 54.251 | 53.884 | 53.008 | 51.844 | 50.161 | 51.887 | 49.927 | 48.038 | 45.998 | 42.862
Leading the Way | Dem_BB008a | GWh | SPD | Wishaw |  | 116.226 | 99.858 | 91.623 | 83.309 | 78.847 | 74.719 | 72.251 | 70.144 | 68.27 | 68.129 | 66.953 | 65.789 | 64.605 | 64.058 | 69.995 | 70.233 | 70.081 | 69.586 | 68.746 | 75.019 | 74.072 | 72.52 | 70.655 | 68.18 | 69.611 | 66.851 | 64.165 | 61.311 | 57.099
Leading the Way | Dem_BB008a | GWh | SPM | Birkenhead |  | 464.979 | 396.568 | 362.336 | 327.968 | 308.416 | 291.332 | 280.32 | 270.48 | 261.356 | 254.217 | 247.286 | 240.417 | 233.575 | 227.11 | 219.457 | 214.037 | 207.998 | 201.316 | 193.967 | 186.769 | 179.994 | 172.786 | 165.623 | 157.991 | 149.531 | 142.232 | 134.903 | 127.535 | 118.45
Leading the Way | Dem_BB008a | GWh | SPM | Capenhurst |  | 585.056 | 498.477 | 455.18 | 411.754 | 387.16 | 365.593 | 351.59 | 339.025 | 327.333 | 318.204 | 309.273 | 300.429 | 291.626 | 283.1 | 273.39 | 266.275 | 258.425 | 249.802 | 240.368 | 231.324 | 222.705 | 213.598 | 204.594 | 195.066 | 184.61 | 175.53 | 166.398 | 157.238 | 146.018
Leading the Way | Dem_BB008a | GWh | SPM | Carrington |  | 654.045 | 556.705 | 508.062 | 459.311 | 431.797 | 407.6 | 391.781 | 377.525 | 364.204 | 353.836 | 343.619 | 333.495 | 323.437 | 313.453 | 302.531 | 294.239 | 285.18 | 275.297 | 264.539 | 254.544 | 244.8 | 234.582 | 224.523 | 213.95 | 202.632 | 192.59 | 182.478 | 172.358 | 160.04
Leading the Way | Dem_BB008a | GWh | SPM | Connah's Quay |  | 478.055 | 407.197 | 371.772 | 336.254 | 316.046 | 298.394 | 286.907 | 276.575 | 266.946 | 259.491 | 252.13 | 244.839 | 237.587 | 230.497 | 222.624 | 216.727 | 210.246 | 203.14 | 195.378 | 188.405 | 181.349 | 173.9 | 166.541 | 158.768 | 150.492 | 143.083 | 135.632 | 128.159 | 119.011
Leading the Way | Dem_BB008a | GWh | SPM | Fiddlers Ferry |  | 607.568 | 518.755 | 474.278 | 429.588 | 404.054 | 381.826 | 367.612 | 354.976 | 343.309 | 334.304 | 325.509 | 316.798 | 308.108 | 300.166 | 290.707 | 284.042 | 276.511 | 268.095 | 258.758 | 249.792 | 241.1 | 231.733 | 222.358 | 212.271 | 201.241 | 191.539 | 181.802 | 171.994 | 159.77
Leading the Way | Dem_BB008a | GWh | SPM | Frodsham |  | 443.553 | 382.948 | 352.323 | 321.272 | 302.506 | 286.911 | 277.771 | 270.104 | 263.382 | 257.882 | 253.18 | 248.531 | 243.806 | 241.312 | 234.714 | 232.262 | 228.828 | 224.475 | 219.175 | 212.183 | 206.644 | 200.089 | 193.179 | 185.223 | 175.393 | 167.491 | 159.635 | 151.585 | 140.946
Leading the Way | Dem_BB008a | GWh | SPM | Kirkby (_D) |  | 422.536 | 360.304 | 329.161 | 297.908 | 280.155 | 264.624 | 254.603 | 245.64 | 237.322 | 230.908 | 224.591 | 218.334 | 212.105 | 206.206 | 199.494 | 194.572 | 189.089 | 183.023 | 176.347 | 170.067 | 163.922 | 157.37 | 150.86 | 143.918 | 136.392 | 129.747 | 123.07 | 116.362 | 108.072
Leading the Way | Dem_BB008a | GWh | SPM | Legacy |  | 563.095 | 482.993 | 442.735 | 402.145 | 378.883 | 358.647 | 346.195 | 335.384 | 325.609 | 317.652 | 310.463 | 303.356 | 296.213 | 290.714 | 281.862 | 277.02 | 271.18 | 264.365 | 256.549 | 246.704 | 239.06 | 230.521 | 221.802 | 212.15 | 199.951 | 190.57 | 181.196 | 171.688 | 159.548
Leading the Way | Dem_BB008a | GWh | SPM | Lister Drive |  | 628.686 | 535.296 | 488.617 | 441.818 | 415.42 | 392.188 | 377.042 | 363.416 | 350.699 | 340.891 | 331.166 | 321.529 | 311.947 | 302.531 | 292.326 | 284.519 | 275.948 | 266.564 | 256.329 | 246.9 | 237.591 | 227.789 | 218.115 | 207.908 | 196.957 | 187.241 | 177.465 | 167.665 | 155.697
Leading the Way | Dem_BB008a | GWh | SPM | Pentir |  | 232.691 | 197.847 | 180.449 | 163.024 | 152.986 | 144.33 | 138.604 | 133.404 | 128.522 | 124.72 | 120.944 | 117.2 | 113.49 | 109.664 | 105.518 | 102.344 | 98.929 | 95.246 | 91.281 | 88.048 | 84.515 | 80.852 | 77.281 | 73.572 | 69.636 | 66.136 | 62.603 | 59.079 | 54.846
Leading the Way | Dem_BB008a | GWh | SPM | Rainhill |  | 761.11 | 647.328 | 590.502 | 533.58 | 501.636 | 473.399 | 454.855 | 438.087 | 422.386 | 410.276 | 398.199 | 386.239 | 374.356 | 362.38 | 349.817 | 339.931 | 329.185 | 317.5 | 304.835 | 293.343 | 281.925 | 270.005 | 258.305 | 246.061 | 233.023 | 221.419 | 209.723 | 198.031 | 183.866
Leading the Way | Dem_BB008a | GWh | SPM | St. Asaph |  | 76.741 | 65.223 | 59.475 | 53.718 | 50.419 | 47.562 | 45.668 | 43.947 | 42.33 | 41.07 | 39.816 | 38.573 | 37.342 | 36.067 | 34.705 | 33.649 | 32.513 | 31.295 | 29.98 | 28.895 | 27.724 | 26.517 | 25.34 | 24.117 | 22.828 | 21.677 | 20.514 | 19.356 | 17.969
Leading the Way | Dem_BB008a | GWh | SPM | Trawsfynydd |  | 208.267 | 177.26 | 161.765 | 146.242 | 137.17 | 129.439 | 124.355 | 119.752 | 115.447 | 112.071 | 108.746 | 105.452 | 102.183 | 98.866 | 95.084 | 92.313 | 89.314 | 86.07 | 82.566 | 79.742 | 76.608 | 73.343 | 70.143 | 66.803 | 63.233 | 60.072 | 56.887 | 53.704 | 49.859
Leading the Way | Dem_BB008a | GWh | SPM | Wylfa |  | 85.187 | 72.791 | 66.585 | 60.343 | 56.474 | 53.349 | 51.336 | 49.531 | 47.86 | 46.514 | 45.242 | 43.978 | 42.722 | 41.53 | 39.807 | 38.777 | 37.634 | 36.384 | 35.013 | 33.92 | 32.673 | 31.351 | 30.04 | 28.648 | 27.103 | 25.776 | 24.441 | 23.099 | 21.452
Leading the Way | Dem_BB008a | GWh | SPN | Beddington (_J) |  | 958.305 | 818.944 | 749.097 | 678.884 | 639.473 | 604.58 | 582.505 | 563.003 | 545.092 | 530.652 | 517.192 | 503.859 | 490.542 | 478.807 | 463.339 | 453.344 | 441.903 | 429.01 | 414.6 | 397.409 | 383.789 | 369.048 | 354.258 | 338.281 | 318.873 | 303.525 | 288.134 | 272.618 | 253.248
Leading the Way | Dem_BB008a | GWh | SPN | Bolney |  | 1615.651 | 1377.043 | 1257.698 | 1137.953 | 1070.95 | 1011.526 | 973.135 | 938.79 | 906.896 | 881.95 | 857.681 | 833.635 | 809.699 | 786.893 | 760.983 | 741.962 | 720.825 | 697.48 | 671.829 | 645.734 | 622.117 | 597.034 | 572.149 | 545.695 | 515.132 | 489.904 | 464.545 | 439.085 | 407.782
Leading the Way | Dem_BB008a | GWh | SPN | Canterbury |  | 387.609 | 334.495 | 307.666 | 280.477 | 264.758 | 251.153 | 243.224 | 236.593 | 230.798 | 225.688 | 221.614 | 217.59 | 213.498 | 211.383 | 205.243 | 203.114 | 200.118 | 196.325 | 191.699 | 183.403 | 178.511 | 172.762 | 166.731 | 159.82 | 150.062 | 143.246 | 136.469 | 129.535 | 120.432
Leading the Way | Dem_BB008a | GWh | SPN | Chessington |  | 459.976 | 396.108 | 363.902 | 331.324 | 312.785 | 296.523 | 286.879 | 278.717 | 271.499 | 265.339 | 260.195 | 255.103 | 249.955 | 246.851 | 239.914 | 236.993 | 233.106 | 228.305 | 222.572 | 213.126 | 207.193 | 200.329 | 193.179 | 185.068 | 173.952 | 165.984 | 158.048 | 149.949 | 139.394
Leading the Way | Dem_BB008a | GWh | SPN | Kemsley |  | 282.877 | 244.595 | 225.222 | 205.555 | 194.457 | 184.63 | 179.04 | 174.451 | 170.506 | 167.072 | 164.391 | 161.738 | 159.025 | 158.036 | 154.211 | 153.125 | 151.339 | 148.918 | 145.839 | 139.76 | 136.342 | 132.204 | 127.791 | 122.625 | 115.154 | 110.017 | 104.921 | 99.684 | 92.702
Leading the Way | Dem_BB008a | GWh | SPN | Kingsnorth |  | 416.686 | 359.552 | 330.695 | 301.453 | 284.498 | 269.87 | 261.325 | 254.172 | 247.915 | 242.438 | 238.039 | 233.683 | 229.26 | 226.948 | 220.389 | 218.074 | 214.835 | 210.733 | 205.744 | 196.995 | 191.731 | 185.548 | 179.067 | 171.64 | 161.145 | 153.822 | 146.54 | 139.092 | 129.315
Leading the Way | Dem_BB008a | GWh | SPN | Littlebrook (_J) |  | 25.102 | 27.048 | 27.664 | 27.908 | 27.572 | 27.562 | 28.752 | 30.457 | 32.548 | 33.596 | 35.683 | 37.76 | 39.711 | 44.087 | 44.587 | 47.805 | 50.47 | 52.71 | 54.519 | 51.859 | 52.617 | 52.626 | 52.147 | 50.904 | 47.069 | 45.549 | 44.133 | 42.517 | 39.678
Leading the Way | Dem_BB008a | GWh | SPN | Ninfield |  | 853.06 | 728.481 | 666.076 | 603.375 | 568.154 | 537.002 | 517.169 | 499.593 | 483.389 | 470.641 | 458.441 | 446.358 | 434.3 | 423.44 | 410.139 | 400.989 | 390.596 | 378.93 | 365.952 | 351.912 | 339.738 | 326.594 | 313.433 | 299.246 | 282.273 | 268.657 | 254.997 | 241.234 | 224.085
Leading the Way | Dem_BB008a | GWh | SPN | Northfleet East |  | 819.398 | 701.067 | 641.706 | 581.978 | 548.131 | 518.411 | 499.759 | 483.366 | 468.371 | 456.161 | 444.954 | 433.859 | 422.754 | 413.306 | 399.823 | 391.666 | 382.223 | 371.489 | 359.419 | 344.483 | 332.968 | 320.407 | 307.752 | 293.999 | 276.915 | 263.667 | 250.399 | 236.998 | 220.18
Leading the Way | Dem_BB008a | GWh | SPN | Richborough |  | 1.563 | 7.127 | 9.542 | 11.581 | 12.051 | 12.916 | 14.678 | 16.907 | 19.488 | 20.838 | 23.292 | 25.735 | 28.049 | 32.783 | 33.281 | 36.755 | 39.714 | 42.279 | 44.447 | 42.076 | 43.175 | 43.541 | 43.428 | 42.578 | 39.135 | 37.996 | 36.96 | 35.729 | 33.372
Leading the Way | Dem_BB008a | GWh | SPN | Sellindge |  | 204.494 | 179.649 | 166.88 | 153.717 | 145.609 | 138.926 | 135.716 | 133.436 | 131.784 | 129.901 | 129.099 | 128.312 | 127.419 | 128.885 | 125.978 | 126.754 | 126.794 | 126.199 | 124.948 | 119.677 | 117.712 | 114.897 | 111.665 | 107.564 | 100.523 | 96.311 | 92.175 | 87.851 | 81.762
Leading the Way | Dem_BB008a | GWh | SPN | West Weybridge |  | 792.599 | 677.92 | 620.41 | 562.553 | 530.025 | 501.261 | 483.186 | 467.289 | 452.741 | 440.95 | 430.073 | 419.301 | 408.525 | 399.31 | 386.609 | 378.705 | 369.556 | 359.159 | 347.473 | 333.021 | 321.873 | 309.725 | 297.479 | 284.181 | 267.78 | 254.969 | 242.133 | 229.173 | 212.908
Leading the Way | Dem_BB008a | GWh | South Wales | Aberthaw |  | 401.478 | 341.477 | 311.504 | 281.489 | 264.24 | 249.324 | 239.483 | 230.575 | 222.216 | 215.763 | 209.318 | 202.929 | 196.586 | 190.124 | 183.251 | 177.902 | 172.122 | 165.857 | 159.094 | 153.674 | 147.622 | 141.329 | 135.158 | 128.72 | 121.777 | 115.688 | 109.549 | 103.418 | 96.014
Leading the Way | Dem_BB008a | GWh | South Wales | Alpha Steel (Uskmouth) |  | 2.049 | 1.798 | 1.668 | 1.534 | 1.425 | 1.354 | 1.319 | 1.288 | 1.263 | 1.247 | 1.232 | 1.219 | 1.202 | 1.205 | 1.168 | 1.168 | 1.16 | 1.148 | 1.128 | 1.141 | 1.117 | 1.09 | 1.059 | 1.018 | 0.964 | 0.922 | 0.882 | 0.839 | 0.78
Leading the Way | Dem_BB008a | GWh | South Wales | Cardiff East |  | 224.026 | 190.359 | 173.556 | 156.736 | 147.188 | 138.839 | 133.307 | 128.281 | 123.552 | 119.905 | 116.248 | 112.62 | 109.023 | 105.299 | 101.455 | 98.388 | 95.088 | 91.528 | 87.7 | 84.54 | 81.131 | 77.605 | 74.165 | 70.597 | 66.791 | 63.426 | 60.032 | 56.646 | 52.587
Leading the Way | Dem_BB008a | GWh | South Wales | Grange |  | 168.893 | 143.756 | 131.193 | 118.605 | 111.254 | 104.985 | 100.863 | 97.139 | 93.642 | 90.903 | 88.207 | 85.538 | 82.888 | 80.202 | 77.09 | 74.841 | 72.41 | 69.778 | 66.934 | 64.577 | 62.029 | 59.382 | 56.789 | 54.081 | 51.182 | 48.621 | 46.039 | 43.463 | 40.35
Leading the Way | Dem_BB008a | GWh | South Wales | Imperial Park |  | 32.406 | 27.752 | 25.411 | 23.062 | 21.555 | 20.37 | 19.616 | 18.948 | 18.332 | 17.842 | 17.38 | 16.918 | 16.457 | 16.04 | 15.456 | 15.097 | 14.691 | 14.24 | 13.74 | 13.486 | 13.026 | 12.527 | 12.029 | 11.488 | 10.897 | 10.375 | 9.85 | 9.324 | 8.661
Leading the Way | Dem_BB008a | GWh | South Wales | Pembroke |  | 306.902 | 260.92 | 237.962 | 214.976 | 201.745 | 190.321 | 182.76 | 175.901 | 169.453 | 164.461 | 159.475 | 154.537 | 149.629 | 144.577 | 139.236 | 135.055 | 130.559 | 125.704 | 120.477 | 116.362 | 111.706 | 106.883 | 102.171 | 97.271 | 92.103 | 87.478 | 82.809 | 78.155 | 72.554
Leading the Way | Dem_BB008a | GWh | South Wales | Pyle |  | 264.019 | 224.538 | 204.819 | 185.07 | 173.668 | 163.851 | 157.366 | 151.485 | 145.964 | 141.649 | 137.377 | 133.15 | 128.952 | 124.644 | 119.853 | 116.266 | 112.404 | 108.236 | 103.744 | 99.975 | 95.969 | 91.819 | 87.763 | 83.55 | 79.067 | 75.094 | 71.083 | 67.081 | 62.274
Leading the Way | Dem_BB008a | GWh | South Wales | Rassau |  | 379.154 | 322.241 | 293.834 | 265.394 | 249.104 | 234.979 | 225.614 | 217.11 | 209.109 | 202.915 | 196.721 | 190.588 | 184.5 | 178.193 | 171.598 | 166.391 | 160.8 | 154.77 | 148.282 | 143.101 | 137.329 | 131.366 | 125.546 | 119.507 | 113.143 | 107.445 | 101.698 | 95.965 | 89.086
Leading the Way | Dem_BB008a | GWh | South Wales | Swansea North |  | 1088.662 | 924.051 | 841.959 | 759.852 | 713.741 | 673.041 | 645.898 | 621.148 | 597.799 | 579.766 | 561.621 | 543.637 | 525.819 | 507.012 | 488.206 | 472.763 | 456.28 | 438.604 | 419.672 | 403.71 | 386.948 | 369.753 | 353.054 | 335.854 | 317.853 | 301.701 | 285.378 | 269.138 | 249.808
Leading the Way | Dem_BB008a | GWh | South Wales | Upper Boat 132kV |  | 404.518 | 343.622 | 313.232 | 282.821 | 265.622 | 250.541 | 240.521 | 231.409 | 222.836 | 216.221 | 209.576 | 202.992 | 196.466 | 189.67 | 182.729 | 177.133 | 171.132 | 164.672 | 157.725 | 151.941 | 145.765 | 139.393 | 133.183 | 126.753 | 119.92 | 113.866 | 107.753 | 101.663 | 94.37
Leading the Way | Dem_BB008a | GWh | South Wales | Upper Boat 33kV |  | 91.592 | 77.848 | 70.995 | 64.125 | 60.214 | 56.803 | 54.546 | 52.5 | 50.578 | 49.091 | 47.603 | 46.128 | 44.665 | 43.161 | 41.591 | 40.348 | 39.01 | 37.563 | 36.008 | 34.734 | 33.344 | 31.906 | 30.498 | 29.037 | 27.47 | 26.091 | 24.698 | 23.308 | 21.639
Leading the Way | Dem_BB008a | GWh | South Wales | Uskmouth |  | 467.276 | 397.159 | 362.161 | 327.118 | 307.158 | 289.761 | 278.245 | 267.791 | 257.967 | 250.385 | 242.788 | 235.262 | 227.793 | 220.091 | 212.086 | 205.729 | 198.892 | 191.508 | 183.551 | 177.041 | 169.95 | 162.604 | 155.427 | 147.971 | 139.99 | 132.953 | 125.856 | 118.773 | 110.262
Leading the Way | Dem_BB008a | GWh | South Western | Abham |  | 473.039 | 401.976 | 366.515 | 331.009 | 311.223 | 293.628 | 282.01 | 271.477 | 261.586 | 254.194 | 246.591 | 239.051 | 231.573 | 223.933 | 216.666 | 210.435 | 203.686 | 196.362 | 188.435 | 182.127 | 175.024 | 167.614 | 160.338 | 152.731 | 144.469 | 137.267 | 130.008 | 122.751 | 113.97
Leading the Way | Dem_BB008a | GWh | South Western | Alverdiscott |  | 393.019 | 334.035 | 304.593 | 275.118 | 258.677 | 244.07 | 234.431 | 225.699 | 217.508 | 211.403 | 205.109 | 198.872 | 192.679 | 186.386 | 180.403 | 175.27 | 169.698 | 163.646 | 157.084 | 151.909 | 146.02 | 139.868 | 133.826 | 127.493 | 120.595 | 114.592 | 108.548 | 102.502 | 95.17
Leading the Way | Dem_BB008a | GWh | South Western | Axminster |  | 332.265 | 282.451 | 257.581 | 232.683 | 218.836 | 206.496 | 198.37 | 191.014 | 184.122 | 178.832 | 173.524 | 168.27 | 163.048 | 157.75 | 152.38 | 148.026 | 143.299 | 138.172 | 132.616 | 127.611 | 122.612 | 117.407 | 112.3 | 106.961 | 101.104 | 96.056 | 90.968 | 85.883 | 79.734
Leading the Way | Dem_BB008a | GWh | South Western | Bridgewater |  | 358.821 | 304.987 | 278.113 | 251.206 | 236.219 | 222.883 | 214.089 | 206.131 | 198.66 | 193.098 | 187.36 | 181.679 | 176.039 | 170.311 | 164.86 | 160.186 | 155.111 | 149.596 | 143.614 | 138.872 | 133.504 | 127.889 | 122.37 | 116.586 | 110.264 | 104.779 | 99.254 | 93.73 | 87.026
Leading the Way | Dem_BB008a | GWh | South Western | Exeter |  | 635.769 | 539.925 | 492.11 | 444.268 | 417.654 | 393.955 | 378.234 | 363.946 | 350.505 | 340.359 | 329.98 | 319.692 | 309.486 | 298.923 | 288.802 | 280.171 | 270.881 | 260.847 | 250.034 | 241.17 | 231.524 | 221.529 | 211.763 | 201.611 | 190.72 | 181.139 | 171.474 | 161.829 | 150.233
Leading the Way | Dem_BB008a | GWh | South Western | Indian Queens |  | 889.234 | 754.89 | 687.884 | 620.858 | 583.615 | 550.418 | 528.339 | 508.239 | 489.309 | 474.935 | 460.277 | 445.751 | 431.353 | 416.308 | 401.843 | 389.553 | 376.367 | 362.164 | 346.903 | 334.162 | 320.59 | 306.582 | 292.93 | 278.793 | 263.743 | 250.428 | 236.99 | 223.595 | 207.557
Leading the Way | Dem_BB008a | GWh | South Western | Landulph |  | 503.909 | 428.038 | 390.175 | 352.287 | 331.199 | 312.431 | 299.997 | 288.708 | 278.086 | 270.1 | 261.913 | 253.804 | 245.756 | 237.46 | 229.527 | 222.754 | 215.448 | 207.544 | 199.015 | 192.091 | 184.47 | 176.557 | 168.814 | 160.75 | 152.059 | 144.44 | 136.756 | 129.084 | 119.838
Leading the Way | Dem_BB008a | GWh | South Western | Seabank |  | 689.504 | 585.495 | 533.606 | 481.694 | 452.839 | 427.121 | 410.053 | 394.533 | 379.925 | 368.864 | 357.573 | 346.388 | 335.29 | 323.769 | 312.679 | 303.267 | 293.141 | 282.218 | 270.457 | 260.705 | 250.224 | 239.376 | 228.789 | 217.793 | 206.045 | 195.676 | 185.214 | 174.781 | 162.251
Leading the Way | Dem_BB008a | GWh | South Western | Taunton |  | 264.868 | 225.285 | 205.519 | 185.718 | 174.674 | 164.855 | 158.42 | 152.603 | 147.164 | 143.129 | 138.97 | 134.847 | 130.75 | 126.668 | 122.687 | 119.342 | 115.689 | 111.697 | 107.349 | 103.871 | 99.944 | 95.812 | 91.736 | 87.438 | 82.682 | 78.595 | 74.484 | 70.365 | 65.339
Leading the Way | Dem_BB008a | GWh | West Midlands | Bishops Wood |  | 966.874 | 826.188 | 755.686 | 684.812 | 645.148 | 609.938 | 587.651 | 567.972 | 549.884 | 535.354 | 521.762 | 508.303 | 494.861 | 483.006 | 467.519 | 457.433 | 445.892 | 432.883 | 418.351 | 401.068 | 387.331 | 372.458 | 357.534 | 341.411 | 321.864 | 306.376 | 290.843 | 275.182 | 255.631
Leading the Way | Dem_BB008a | GWh | West Midlands | Bushbury |  | 390.993 | 336.392 | 308.887 | 281.081 | 265.361 | 251.495 | 243.216 | 236.172 | 229.916 | 224.639 | 220.154 | 215.716 | 211.234 | 208.378 | 202.53 | 199.891 | 196.46 | 192.266 | 187.298 | 179.416 | 174.326 | 168.471 | 162.401 | 155.537 | 146.267 | 139.538 | 132.836 | 125.999 | 117.124
Leading the Way | Dem_BB008a | GWh | West Midlands | Bustleholme |  | 750.836 | 641.384 | 586.548 | 531.441 | 500.438 | 473.049 | 455.655 | 440.254 | 426.085 | 414.73 | 404.054 | 393.481 | 382.926 | 373.487 | 361.315 | 353.298 | 344.178 | 333.942 | 322.536 | 309.404 | 298.681 | 287.112 | 275.526 | 263.049 | 247.955 | 235.987 | 223.978 | 211.878 | 196.814
Leading the Way | Dem_BB008a | GWh | West Midlands | Cellarhead |  | 1255.29 | 1071.173 | 979 | 886.437 | 834.615 | 788.655 | 759.242 | 733.076 | 708.892 | 689.66 | 671.355 | 653.223 | 635.137 | 618.476 | 598.052 | 584.006 | 568.206 | 550.609 | 531.139 | 509.611 | 491.476 | 472.065 | 452.713 | 432.001 | 407.598 | 387.786 | 367.89 | 347.877 | 323.114
Leading the Way | Dem_BB008a | GWh | West Midlands | Feckenham |  | 672.76 | 575.41 | 526.589 | 477.478 | 449.775 | 425.346 | 409.992 | 396.477 | 384.101 | 374.119 | 364.865 | 355.699 | 346.532 | 338.673 | 327.879 | 321.141 | 313.352 | 304.506 | 294.566 | 282.548 | 273.086 | 262.768 | 252.38 | 241.094 | 227.136 | 216.268 | 205.378 | 194.382 | 180.586
Leading the Way | Dem_BB008a | GWh | West Midlands | Hams Hall |  | 768.698 | 657.14 | 601.214 | 544.973 | 513.28 | 485.32 | 467.666 | 452.095 | 437.806 | 426.311 | 415.594 | 404.979 | 394.374 | 385.118 | 372.732 | 364.831 | 355.751 | 345.49 | 334.01 | 320.392 | 309.512 | 297.703 | 285.833 | 272.985 | 257.238 | 244.888 | 232.504 | 220.011 | 204.388
Leading the Way | Dem_BB008a | GWh | West Midlands | Iron Acton |  | 1112.384 | 948.944 | 867.145 | 785.013 | 739.088 | 698.32 | 672.17 | 648.876 | 627.324 | 610.548 | 594.251 | 578.101 | 562.004 | 547.092 | 529.901 | 517.44 | 503.431 | 487.829 | 470.566 | 452.85 | 436.808 | 419.615 | 402.461 | 384.083 | 362.485 | 344.89 | 327.227 | 309.454 | 287.429
Leading the Way | Dem_BB008a | GWh | West Midlands | Ironbridge |  | 444.846 | 382.041 | 350.439 | 318.551 | 300.49 | 284.594 | 274.945 | 266.641 | 259.186 | 253.016 | 247.602 | 242.232 | 236.833 | 232.979 | 226.168 | 222.715 | 218.418 | 213.314 | 207.372 | 198.916 | 192.981 | 186.275 | 179.378 | 171.674 | 161.608 | 154.09 | 146.591 | 138.965 | 129.155
Leading the Way | Dem_BB008a | GWh | West Midlands | Kitwell |  | 911.022 | 777.173 | 710.176 | 642.917 | 605.358 | 571.968 | 550.56 | 531.497 | 513.859 | 499.826 | 486.455 | 473.205 | 460.001 | 447.738 | 432.909 | 422.593 | 411.021 | 398.164 | 383.956 | 368.175 | 354.971 | 340.865 | 326.825 | 311.826 | 294.181 | 279.85 | 265.452 | 250.98 | 233.105
Leading the Way | Dem_BB008a | GWh | West Midlands | Nechells |  | 710.108 | 608.43 | 557.373 | 505.93 | 476.795 | 451.187 | 435.313 | 421.472 | 408.893 | 398.637 | 389.332 | 380.12 | 370.883 | 363.478 | 352.258 | 345.808 | 338.146 | 329.302 | 319.228 | 306.173 | 296.397 | 285.584 | 274.598 | 262.528 | 247.149 | 235.467 | 223.776 | 211.937 | 196.932
Leading the Way | Dem_BB008a | GWh | West Midlands | Ocker Hill |  | 215.195 | 185.889 | 171.077 | 156.048 | 147.504 | 139.993 | 135.671 | 132.092 | 128.995 | 126.287 | 124.145 | 122.027 | 119.871 | 118.93 | 115.841 | 114.864 | 113.372 | 111.413 | 108.97 | 104.345 | 101.693 | 98.525 | 95.169 | 91.284 | 85.734 | 81.881 | 78.054 | 74.13 | 68.929
Leading the Way | Dem_BB008a | GWh | West Midlands | Oldbury |  | 187.269 | 162.588 | 150.057 | 137.285 | 129.968 | 123.564 | 120.066 | 117.278 | 114.958 | 112.821 | 111.32 | 109.837 | 108.296 | 108.17 | 105.639 | 105.3 | 104.442 | 103.123 | 101.321 | 96.974 | 94.836 | 92.135 | 89.203 | 85.697 | 80.381 | 76.86 | 73.379 | 69.784 | 64.909
Leading the Way | Dem_BB008a | GWh | West Midlands | Penn |  | 657.997 | 562.494 | 514.623 | 466.475 | 439.556 | 415.633 | 400.553 | 387.26 | 375.066 | 365.293 | 356.166 | 347.121 | 338.085 | 330.247 | 319.862 | 313.178 | 305.479 | 296.76 | 286.985 | 275.254 | 265.966 | 255.865 | 245.704 | 234.686 | 221.188 | 210.583 | 199.958 | 189.234 | 175.798
Leading the Way | Dem_BB008a | GWh | West Midlands | Rugeley |  | 492.923 | 422.813 | 387.576 | 352.042 | 331.965 | 314.273 | 303.411 | 294.001 | 285.508 | 278.537 | 272.309 | 266.134 | 259.936 | 255.229 | 247.595 | 243.448 | 238.406 | 232.511 | 225.723 | 216.527 | 209.851 | 202.38 | 194.748 | 186.288 | 175.433 | 167.212 | 158.995 | 150.656 | 140.007
Leading the Way | Dem_BB008a | GWh | West Midlands | Shrewsbury |  | 178.516 | 156.282 | 144.892 | 133.197 | 126.313 | 120.414 | 117.477 | 115.318 | 113.683 | 111.997 | 111.119 | 110.253 | 109.308 | 110.249 | 108.035 | 108.5 | 108.356 | 107.674 | 106.455 | 102.057 | 100.276 | 97.793 | 94.976 | 91.446 | 85.683 | 82.066 | 78.511 | 74.799 | 69.609
Leading the Way | Dem_BB008a | GWh | West Midlands | Walham |  | 759.299 | 649.872 | 594.962 | 539.701 | 508.316 | 480.807 | 463.586 | 448.475 | 434.675 | 423.423 | 413.126 | 402.936 | 392.731 | 384.144 | 371.698 | 364.27 | 355.628 | 345.777 | 334.675 | 320.858 | 310.23 | 298.608 | 286.874 | 274.099 | 258.126 | 245.808 | 233.471 | 221.007 | 205.329
Leading the Way | Dem_BB008a | GWh | West Midlands | Willenhall |  | 250.645 | 217.646 | 200.889 | 183.803 | 174.015 | 165.451 | 160.78 | 157.062 | 153.974 | 151.12 | 149.125 | 147.159 | 145.117 | 144.977 | 141.589 | 141.163 | 140.033 | 138.279 | 135.888 | 130.055 | 127.196 | 123.587 | 119.662 | 114.965 | 107.827 | 103.109 | 98.443 | 93.623 | 87.086
Leading the Way | Dem_BB008b | GWh | ENW | Bredbury |  | 566.467 | 515.086 | 507.862 | 524.075 | 560.309 | 582.176 | 583.23 | 585.054 | 587.571 | 587.763 | 592.479 | 602.86 | 612.17 | 625.888 | 632.88 | 641.174 | 647.238 | 645.774 | 635.528 | 627.434 | 617.017 | 607.008 | 601.516 | 599.017 | 601.006 | 604.469 | 609.309 | 612.251 | 613.678
Leading the Way | Dem_BB008b | GWh | ENW | Harker |  | 939.157 | 873.467 | 852.212 | 859.459 | 901.891 | 925.063 | 924.462 | 925.411 | 927.332 | 927.434 | 933.96 | 948.361 | 961.187 | 978.505 | 986.848 | 997.562 | 1004.458 | 1000.187 | 982.621 | 968.284 | 950.561 | 933.265 | 922.191 | 914.823 | 913.593 | 914.391 | 916.947 | 916.913 | 913.742
Leading the Way | Dem_BB008b | GWh | ENW | Heysham (Barrow WF) |  | 11.817 | 10.884 | 10.662 | 10.857 | 11.48 | 11.84 | 11.844 | 11.867 | 11.903 | 11.908 | 11.996 | 12.189 | 12.362 | 12.608 | 12.733 | 12.884 | 12.987 | 12.947 | 12.727 | 12.553 | 12.335 | 12.122 | 11.995 | 11.921 | 11.935 | 11.974 | 12.04 | 12.069 | 12.065
Leading the Way | Dem_BB008b | GWh | ENW | Heysham (NGET) |  | 189.697 | 174.367 | 170.867 | 174.17 | 184.474 | 190.439 | 190.518 | 190.885 | 191.463 | 191.471 | 192.878 | 196.043 | 198.873 | 202.925 | 204.963 | 207.455 | 209.224 | 208.613 | 205.2 | 202.487 | 199.048 | 195.74 | 193.863 | 192.914 | 193.382 | 194.331 | 195.735 | 196.548 | 196.816
Leading the Way | Dem_BB008b | GWh | ENW | Hutton |  | 483.983 | 451.064 | 439.469 | 442.026 | 462.934 | 474.138 | 473.673 | 474.013 | 474.848 | 474.871 | 478.128 | 485.373 | 491.824 | 500.461 | 504.631 | 510.006 | 513.43 | 511.183 | 502.163 | 494.796 | 485.711 | 476.845 | 471.157 | 467.351 | 466.669 | 467.032 | 468.313 | 468.276 | 466.61
Leading the Way | Dem_BB008b | GWh | ENW | Kearsley 132kV |  | 937.245 | 849.011 | 838.613 | 868.722 | 931.605 | 969.969 | 972.109 | 975.472 | 980.016 | 980.371 | 988.393 | 1006.036 | 1021.876 | 1045.478 | 1057.58 | 1071.806 | 1082.366 | 1080.247 | 1063.385 | 1050.141 | 1032.982 | 1016.534 | 1007.763 | 1004.161 | 1008.212 | 1014.755 | 1023.665 | 1029.344 | 1032.621
Leading the Way | Dem_BB008b | GWh | ENW | Kearsley 33kV |  | 201.216 | 185.434 | 181.693 | 184.962 | 195.595 | 201.709 | 201.785 | 202.168 | 202.779 | 202.82 | 204.334 | 207.664 | 210.64 | 214.825 | 216.899 | 219.459 | 221.21 | 220.458 | 216.742 | 213.747 | 209.987 | 206.34 | 204.136 | 202.833 | 202.961 | 203.556 | 204.575 | 204.99 | 204.786
Leading the Way | Dem_BB008b | GWh | ENW | Kirkby (_G) |  | 71.41 | 64.667 | 63.588 | 65.542 | 70.155 | 72.928 | 73.025 | 73.214 | 73.492 | 73.463 | 74.004 | 75.285 | 76.444 | 78.21 | 79.158 | 80.253 | 81.122 | 81.046 | 79.871 | 78.992 | 77.825 | 76.741 | 76.295 | 76.324 | 76.986 | 77.881 | 79.023 | 79.91 | 80.646
Leading the Way | Dem_BB008b | GWh | ENW | Macclesfield |  | 250.295 | 231.353 | 225.402 | 227.597 | 239.46 | 246.091 | 245.879 | 246.038 | 246.475 | 246.387 | 247.988 | 251.812 | 255.248 | 260.16 | 262.748 | 265.861 | 268.12 | 267.388 | 263.103 | 259.714 | 255.437 | 251.371 | 249.221 | 248.364 | 249.231 | 250.909 | 253.266 | 254.876 | 255.781
Leading the Way | Dem_BB008b | GWh | ENW | Ormonde |  | 36.186 | 33.318 | 32.638 | 33.226 | 35.151 | 36.253 | 36.263 | 36.331 | 36.44 | 36.443 | 36.71 | 37.307 | 37.844 | 38.602 | 38.981 | 39.445 | 39.771 | 39.643 | 38.987 | 38.458 | 37.794 | 37.151 | 36.777 | 36.574 | 36.629 | 36.778 | 37.006 | 37.125 | 37.135
Leading the Way | Dem_BB008b | GWh | ENW | Padiham |  | 507.933 | 468.494 | 458.698 | 466.356 | 492.764 | 507.826 | 507.936 | 508.834 | 510.284 | 510.355 | 514.108 | 522.425 | 529.858 | 540.288 | 545.46 | 551.863 | 556.252 | 554.353 | 545.016 | 537.514 | 528.091 | 518.959 | 513.476 | 510.283 | 510.691 | 512.306 | 515.009 | 516.195 | 515.827
Leading the Way | Dem_BB008b | GWh | ENW | Penwortham East |  | 848.845 | 782.597 | 766.916 | 780.703 | 825.451 | 851.15 | 851.494 | 853.147 | 855.739 | 855.949 | 862.367 | 876.429 | 888.99 | 906.59 | 915.249 | 925.999 | 933.295 | 930.018 | 914.255 | 901.52 | 885.547 | 870.025 | 860.531 | 854.769 | 854.975 | 857.12 | 860.995 | 862.335 | 861.038
Leading the Way | Dem_BB008b | GWh | ENW | Penwortham West |  | 577.522 | 531.935 | 521.374 | 531.111 | 561.93 | 579.688 | 579.952 | 581.097 | 582.885 | 583.009 | 587.376 | 596.987 | 605.58 | 617.681 | 623.665 | 631.062 | 636.138 | 633.998 | 623.342 | 614.762 | 603.975 | 593.512 | 587.211 | 583.523 | 583.948 | 585.73 | 588.731 | 589.99 | 589.483
Leading the Way | Dem_BB008b | GWh | ENW | Robin Rigg |  | 18.855 | 17.365 | 17.016 | 17.321 | 18.317 | 18.895 | 18.901 | 18.933 | 18.994 | 18.997 | 19.137 | 19.447 | 19.724 | 20.121 | 20.315 | 20.556 | 20.722 | 20.655 | 20.311 | 20.034 | 19.686 | 19.348 | 19.147 | 19.034 | 19.057 | 19.124 | 19.236 | 19.285 | 19.281
Leading the Way | Dem_BB008b | GWh | ENW | Rochdale |  | 536 | 495.03 | 484.606 | 492.314 | 519.712 | 535.302 | 535.389 | 536.314 | 537.827 | 537.938 | 541.907 | 550.639 | 558.431 | 569.291 | 574.632 | 581.282 | 585.769 | 583.642 | 573.699 | 565.652 | 555.589 | 545.808 | 539.79 | 536.095 | 536.13 | 537.381 | 539.72 | 540.481 | 539.555
Leading the Way | Dem_BB008b | GWh | ENW | South Manchester |  | 713.214 | 657.458 | 643.891 | 655.047 | 692.449 | 713.871 | 714.073 | 715.364 | 717.451 | 717.569 | 722.864 | 734.597 | 745.086 | 759.845 | 767.182 | 776.237 | 782.456 | 779.82 | 766.726 | 756.188 | 742.952 | 730.134 | 722.45 | 718.005 | 718.643 | 720.971 | 724.836 | 726.557 | 726.104
Leading the Way | Dem_BB008b | GWh | ENW | Stalybridge |  | 675.34 | 613.412 | 604.613 | 624.009 | 667.367 | 693.64 | 694.857 | 696.971 | 699.919 | 700.09 | 705.629 | 717.98 | 729.08 | 745.579 | 754.097 | 764.12 | 771.575 | 770.053 | 758.064 | 748.644 | 736.474 | 724.839 | 718.722 | 716.339 | 719.303 | 724.205 | 730.86 | 735.227 | 737.854
Leading the Way | Dem_BB008b | GWh | ENW | Stanah |  | 287.142 | 264.383 | 259.157 | 264.069 | 279.466 | 288.349 | 288.488 | 289.061 | 289.954 | 290.012 | 292.186 | 296.976 | 301.254 | 307.294 | 310.288 | 313.984 | 316.528 | 315.478 | 310.189 | 305.939 | 300.587 | 295.405 | 292.298 | 290.499 | 290.763 | 291.702 | 293.254 | 293.94 | 293.753
Leading the Way | Dem_BB008b | GWh | ENW | Walney 2 |  | 78.623 | 72.471 | 71.014 | 72.293 | 76.443 | 78.828 | 78.856 | 79.011 | 79.251 | 79.268 | 79.857 | 81.158 | 82.323 | 83.955 | 84.762 | 85.757 | 86.442 | 86.143 | 84.687 | 83.512 | 82.041 | 80.609 | 79.742 | 79.221 | 79.261 | 79.478 | 79.863 | 80.008 | 79.916
Leading the Way | Dem_BB008b | GWh | ENW | Washway Farm |  | 320.693 | 296.392 | 289.886 | 294.069 | 310.153 | 319.247 | 319.23 | 319.721 | 320.559 | 320.591 | 322.905 | 328.063 | 332.665 | 339.085 | 342.254 | 346.212 | 348.894 | 347.651 | 341.763 | 337.015 | 331.074 | 325.313 | 321.828 | 319.761 | 319.943 | 320.874 | 322.49 | 323.161 | 322.84
Leading the Way | Dem_BB008b | GWh | ENW | Whitegate |  | 533.171 | 487.133 | 479.241 | 492.186 | 524.2 | 543.23 | 543.95 | 545.421 | 547.526 | 547.685 | 551.974 | 561.414 | 569.87 | 582.138 | 588.332 | 595.776 | 601.102 | 599.504 | 589.787 | 582.052 | 572.185 | 562.675 | 557.257 | 554.508 | 555.83 | 558.483 | 562.37 | 564.536 | 565.198
Leading the Way | Dem_BB008b | GWh | EPN | Amersham Main |  | 133.364 | 121.118 | 118.725 | 121.753 | 129.824 | 134.674 | 134.758 | 135.011 | 135.431 | 135.364 | 136.298 | 138.586 | 140.657 | 143.848 | 145.608 | 147.612 | 149.225 | 149.115 | 146.997 | 145.4 | 143.292 | 141.342 | 140.603 | 140.759 | 141.922 | 143.666 | 145.879 | 147.629 | 149.098
Leading the Way | Dem_BB008b | GWh | EPN | Braintree |  | 445.805 | 409.031 | 401.022 | 409.392 | 434.108 | 448.567 | 448.815 | 449.711 | 451.125 | 451.141 | 454.461 | 461.969 | 468.701 | 478.422 | 483.377 | 489.368 | 493.683 | 492.366 | 484.427 | 478.131 | 470.126 | 462.442 | 458.191 | 456.2 | 457.422 | 459.938 | 463.551 | 465.765 | 466.722
Leading the Way | Dem_BB008b | GWh | EPN | Bramford |  | 1561.432 | 1432.065 | 1406.28 | 1438.594 | 1527.294 | 1579.342 | 1580.761 | 1584.469 | 1589.979 | 1590.392 | 1602.564 | 1629.402 | 1653.42 | 1687.826 | 1705.086 | 1726.046 | 1740.786 | 1735.605 | 1707.017 | 1684.116 | 1655.111 | 1627.08 | 1610.691 | 1601.758 | 1604.156 | 1610.499 | 1620.303 | 1625.23 | 1625.576
Leading the Way | Dem_BB008b | GWh | EPN | Brimsdown |  | 612.943 | 557.446 | 549.173 | 566.133 | 604.876 | 628.277 | 629.307 | 631.166 | 633.773 | 633.917 | 638.906 | 650.031 | 660.018 | 674.804 | 682.404 | 691.389 | 698.041 | 696.58 | 685.666 | 677.075 | 665.994 | 655.392 | 649.75 | 647.444 | 649.885 | 654.096 | 659.878 | 663.602 | 665.722
Leading the Way | Dem_BB008b | GWh | EPN | Burwell Main |  | 663.7 | 613.338 | 599.486 | 607.718 | 640.722 | 659.377 | 659.26 | 660.173 | 661.812 | 661.839 | 666.538 | 677.12 | 686.583 | 699.848 | 706.493 | 714.7 | 720.35 | 717.901 | 705.865 | 696.176 | 684.039 | 672.311 | 665.352 | 661.416 | 661.963 | 664.273 | 668.056 | 669.884 | 669.677
Leading the Way | Dem_BB008b | GWh | EPN | Clacton |  | 145.259 | 133.912 | 131.223 | 133.585 | 141.247 | 145.646 | 145.705 | 145.985 | 146.431 | 146.468 | 147.56 | 149.968 | 152.117 | 155.134 | 156.617 | 158.459 | 159.709 | 159.152 | 156.456 | 154.279 | 151.549 | 148.895 | 147.271 | 146.29 | 146.321 | 146.688 | 147.358 | 147.588 | 147.368
Leading the Way | Dem_BB008b | GWh | EPN | Eaton Socon |  | 426.802 | 391.789 | 383.733 | 391.182 | 414.499 | 428.044 | 428.196 | 428.964 | 430.223 | 430.21 | 433.312 | 440.404 | 446.772 | 455.983 | 460.74 | 466.441 | 470.575 | 469.357 | 461.833 | 455.88 | 448.307 | 441.062 | 437.12 | 435.384 | 436.671 | 439.267 | 442.951 | 445.296 | 446.45
Leading the Way | Dem_BB008b | GWh | EPN | Elstree |  | 930.532 | 847.368 | 834.562 | 859.529 | 917.593 | 952.517 | 954.017 | 956.786 | 960.683 | 960.948 | 968.522 | 985.31 | 1000.378 | 1022.541 | 1033.881 | 1047.329 | 1057.179 | 1054.773 | 1038.049 | 1024.825 | 1007.838 | 991.538 | 982.633 | 978.645 | 981.793 | 987.529 | 995.554 | 1000.493 | 1002.927
Leading the Way | Dem_BB008b | GWh | EPN | Loudwater |  | 87.213 | 77.817 | 76.717 | 79.865 | 86.251 | 90.254 | 90.429 | 90.697 | 91.079 | 91.023 | 91.681 | 93.332 | 94.841 | 97.296 | 98.697 | 100.23 | 101.551 | 101.667 | 100.397 | 99.492 | 98.232 | 97.112 | 96.908 | 97.419 | 98.672 | 100.395 | 102.498 | 104.252 | 105.881
Leading the Way | Dem_BB008b | GWh | EPN | Mill Hill |  | 307.998 | 281.929 | 276.179 | 281.978 | 299.254 | 309.409 | 309.537 | 310.094 | 311.014 | 310.964 | 313.175 | 318.338 | 322.981 | 329.823 | 333.422 | 337.679 | 340.867 | 340.162 | 334.887 | 330.765 | 325.472 | 320.449 | 317.929 | 317.13 | 318.56 | 321.043 | 324.397 | 326.756 | 328.309
Leading the Way | Dem_BB008b | GWh | EPN | Norwich Main |  | 849.043 | 781.84 | 765.893 | 779.772 | 824.859 | 850.823 | 851.112 | 852.694 | 855.22 | 855.347 | 861.654 | 875.698 | 888.259 | 906.047 | 914.947 | 925.867 | 933.455 | 930.459 | 914.973 | 902.539 | 886.883 | 871.747 | 862.815 | 857.829 | 858.775 | 861.92 | 866.941 | 869.392 | 869.286
Leading the Way | Dem_BB008b | GWh | EPN | Pelham |  | 551.386 | 505.045 | 495.769 | 507.257 | 538.773 | 557.347 | 557.816 | 559.07 | 560.97 | 561.042 | 565.261 | 574.725 | 583.204 | 595.493 | 601.742 | 609.271 | 614.699 | 613.089 | 603.21 | 595.362 | 585.376 | 575.779 | 570.435 | 567.894 | 569.386 | 572.429 | 576.812 | 579.442 | 580.527
Leading the Way | Dem_BB008b | GWh | EPN | Rayleigh |  | 987.619 | 906.07 | 889.164 | 908.749 | 964.259 | 996.744 | 997.5 | 999.701 | 1003.036 | 1003.228 | 1010.798 | 1027.628 | 1042.699 | 1064.33 | 1075.255 | 1088.48 | 1097.844 | 1094.667 | 1076.743 | 1062.419 | 1044.266 | 1026.76 | 1016.682 | 1011.399 | 1013.237 | 1017.694 | 1024.417 | 1028.054 | 1028.825
Leading the Way | Dem_BB008b | GWh | EPN | Rye House |  | 762.943 | 698.18 | 685.876 | 702.688 | 747.072 | 773.322 | 774.098 | 775.961 | 778.723 | 778.871 | 784.81 | 798.047 | 809.91 | 827.113 | 835.853 | 846.357 | 853.91 | 851.661 | 837.91 | 826.976 | 813.044 | 799.645 | 792.12 | 788.446 | 790.387 | 794.423 | 800.279 | 803.697 | 804.969
Leading the Way | Dem_BB008b | GWh | EPN | Sheringham Shoal |  | 383.332 | 353.326 | 346.217 | 352.448 | 372.676 | 384.304 | 384.456 | 385.188 | 386.355 | 386.444 | 389.33 | 395.677 | 401.348 | 409.312 | 413.254 | 418.12 | 421.443 | 419.99 | 412.9 | 407.17 | 399.986 | 393.011 | 388.774 | 386.236 | 386.373 | 387.42 | 389.263 | 389.953 | 389.464
Leading the Way | Dem_BB008b | GWh | EPN | Sundon |  | 1261.535 | 1150.2 | 1132.493 | 1165.322 | 1243.029 | 1289.604 | 1291.544 | 1295.233 | 1300.439 | 1300.823 | 1311.075 | 1333.713 | 1354.008 | 1383.698 | 1398.787 | 1416.791 | 1429.842 | 1426.354 | 1403.514 | 1385.394 | 1362.191 | 1339.869 | 1327.426 | 1321.491 | 1325.145 | 1332.183 | 1342.233 | 1348.14 | 1350.584
Leading the Way | Dem_BB008b | GWh | EPN | Tilbury |  | 377.096 | 337.039 | 334.653 | 350.903 | 379.948 | 398.267 | 399.584 | 401.323 | 403.574 | 403.698 | 407.126 | 414.795 | 421.71 | 432.451 | 438.123 | 444.592 | 449.686 | 449.411 | 442.935 | 437.999 | 431.395 | 425.178 | 422.431 | 422.164 | 425.205 | 429.516 | 434.981 | 439.007 | 442.256
Leading the Way | Dem_BB008b | GWh | EPN | Tottenham |  | 657.876 | 602.072 | 591.112 | 605.157 | 643.152 | 665.577 | 666.162 | 667.683 | 669.974 | 670.075 | 675.112 | 686.449 | 696.609 | 711.388 | 718.968 | 728.021 | 734.58 | 732.717 | 720.969 | 711.641 | 699.751 | 688.34 | 682.036 | 679.111 | 681.013 | 684.795 | 690.193 | 693.486 | 694.951
Leading the Way | Dem_BB008b | GWh | EPN | Walpole (_A) |  | 965.828 | 882.899 | 868.164 | 890.872 | 948.197 | 982.265 | 983.449 | 986.006 | 989.703 | 989.95 | 997.628 | 1014.606 | 1029.821 | 1051.903 | 1063.078 | 1076.511 | 1086.154 | 1083.298 | 1065.783 | 1051.85 | 1034.075 | 1016.962 | 1007.285 | 1002.461 | 1004.842 | 1009.784 | 1016.99 | 1021.089 | 1022.471
Leading the Way | Dem_BB008b | GWh | EPN | Warley |  | 500.119 | 456.806 | 448.925 | 460.534 | 490.211 | 507.88 | 508.432 | 509.689 | 511.541 | 511.602 | 515.496 | 524.24 | 532.09 | 543.584 | 549.47 | 556.501 | 561.652 | 560.336 | 551.447 | 544.428 | 535.438 | 526.827 | 522.178 | 520.171 | 521.906 | 525.101 | 529.559 | 532.393 | 533.873
Leading the Way | Dem_BB008b | GWh | EPN | Watford South |  | 445.873 | 402.907 | 397.747 | 412.228 | 442.485 | 461.046 | 462.023 | 463.552 | 465.651 | 465.738 | 469.447 | 477.829 | 485.37 | 496.806 | 502.815 | 509.765 | 515.1 | 514.388 | 506.66 | 500.67 | 492.836 | 485.406 | 481.816 | 480.906 | 483.592 | 487.73 | 493.148 | 496.987 | 499.775
Leading the Way | Dem_BB008b | GWh | EPN | West Thurrock |  | 102.008 | 93.722 | 91.789 | 93.53 | 99.054 | 102.256 | 102.289 | 102.473 | 102.773 | 102.774 | 103.52 | 105.21 | 106.73 | 108.912 | 110.035 | 111.383 | 112.353 | 112.046 | 110.234 | 108.791 | 106.963 | 105.208 | 104.235 | 103.77 | 104.032 | 104.59 | 105.4 | 105.894 | 106.094
Leading the Way | Dem_BB008b | GWh | EPN | Wymondley |  | 510.637 | 467.049 | 458.729 | 469.974 | 499.726 | 517.354 | 517.852 | 519.07 | 520.895 | 520.955 | 524.895 | 533.744 | 541.677 | 553.239 | 559.143 | 566.227 | 571.374 | 569.958 | 560.854 | 553.645 | 544.432 | 535.601 | 530.766 | 528.578 | 530.167 | 533.229 | 537.557 | 540.241 | 541.522
Leading the Way | Dem_BB008b | GWh | East Midlands | Berkswell |  | 701.945 | 648.956 | 634.218 | 642.706 | 677.383 | 696.963 | 696.812 | 697.761 | 699.469 | 699.494 | 704.456 | 715.621 | 725.599 | 739.56 | 746.531 | 755.174 | 761.107 | 758.484 | 745.733 | 735.47 | 722.623 | 710.195 | 702.796 | 698.575 | 699.084 | 701.444 | 705.351 | 707.197 | 706.883
Leading the Way | Dem_BB008b | GWh | East Midlands | Bicker Fen |  | 291.416 | 267.707 | 262.027 | 266.804 | 282.425 | 291.505 | 291.558 | 292.035 | 292.849 | 292.81 | 294.886 | 299.679 | 303.98 | 310.218 | 313.432 | 317.307 | 320.139 | 319.331 | 314.246 | 310.233 | 305.127 | 300.249 | 297.648 | 296.577 | 297.568 | 299.482 | 302.164 | 303.932 | 304.896
Leading the Way | Dem_BB008b | GWh | East Midlands | Chesterfield |  | 1036.901 | 953.771 | 934.986 | 953.23 | 1009.391 | 1041.904 | 1042.432 | 1044.52 | 1047.776 | 1047.984 | 1055.803 | 1073.149 | 1088.667 | 1110.697 | 1121.746 | 1135.232 | 1144.619 | 1140.994 | 1122.035 | 1106.812 | 1087.616 | 1069.052 | 1058.091 | 1051.969 | 1053.3 | 1057.182 | 1063.347 | 1066.346 | 1066.244
Leading the Way | Dem_BB008b | GWh | East Midlands | Coventry |  | 913.172 | 835.189 | 820.774 | 841.474 | 895.1 | 926.876 | 927.875 | 930.182 | 933.565 | 933.757 | 940.921 | 956.849 | 971.127 | 991.854 | 1002.382 | 1015.021 | 1024.117 | 1021.442 | 1004.965 | 991.865 | 975.165 | 959.099 | 950.08 | 945.678 | 948.039 | 952.889 | 959.911 | 964.007 | 965.541
Leading the Way | Dem_BB008b | GWh | East Midlands | Drakelow |  | 387.795 | 357.313 | 349.5 | 355.107 | 375.147 | 386.649 | 386.65 | 387.241 | 388.262 | 388.247 | 391.007 | 397.294 | 402.923 | 410.948 | 415.026 | 420.003 | 423.536 | 422.279 | 415.372 | 409.862 | 402.91 | 396.226 | 392.45 | 390.569 | 391.376 | 393.303 | 396.164 | 397.849 | 398.405
Leading the Way | Dem_BB008b | GWh | East Midlands | East Claydon (_B) |  | 711.974 | 649.878 | 639.251 | 656.698 | 699.679 | 725.324 | 726.261 | 728.195 | 730.98 | 731.143 | 736.817 | 749.425 | 760.728 | 777.248 | 785.67 | 795.731 | 803.034 | 801.072 | 788.264 | 778.115 | 765.13 | 752.649 | 745.752 | 742.543 | 744.685 | 748.804 | 754.649 | 758.176 | 759.749
Leading the Way | Dem_BB008b | GWh | East Midlands | Enderby |  | 1089.642 | 1008.108 | 985.466 | 998.609 | 1052.251 | 1082.444 | 1082.269 | 1083.806 | 1086.52 | 1086.647 | 1094.445 | 1111.804 | 1127.304 | 1148.826 | 1159.468 | 1172.743 | 1181.698 | 1177.383 | 1157.341 | 1141.128 | 1120.89 | 1101.251 | 1089.251 | 1081.994 | 1082.053 | 1084.797 | 1089.806 | 1091.651 | 1090.059
Leading the Way | Dem_BB008b | GWh | East Midlands | Grendon |  | 1367.62 | 1256.628 | 1232.745 | 1258.465 | 1333.899 | 1377.826 | 1378.742 | 1381.693 | 1386.204 | 1386.507 | 1396.967 | 1420.089 | 1440.778 | 1470.249 | 1485 | 1503.002 | 1515.579 | 1510.881 | 1485.85 | 1465.765 | 1440.4 | 1415.873 | 1401.436 | 1393.421 | 1395.178 | 1400.397 | 1408.622 | 1412.636 | 1412.586
Leading the Way | Dem_BB008b | GWh | East Midlands | Ratcliffe |  | 992.078 | 914.451 | 895.376 | 910.666 | 962.511 | 992.239 | 992.468 | 994.209 | 997.051 | 997.199 | 1004.507 | 1020.783 | 1035.335 | 1055.867 | 1066.134 | 1078.754 | 1087.472 | 1083.882 | 1065.765 | 1051.186 | 1032.869 | 1015.143 | 1004.604 | 998.619 | 999.506 | 1002.935 | 1008.529 | 1011.145 | 1010.749
Leading the Way | Dem_BB008b | GWh | East Midlands | Staythorpe |  | 575.144 | 534.787 | 521.154 | 524.894 | 550.456 | 564.384 | 563.868 | 564.294 | 565.314 | 565.286 | 569.127 | 577.81 | 585.558 | 596.129 | 601.345 | 607.951 | 612.332 | 609.924 | 599.42 | 590.905 | 580.347 | 570.105 | 563.801 | 559.921 | 559.734 | 561.006 | 563.483 | 564.358 | 563.374
Leading the Way | Dem_BB008b | GWh | East Midlands | Stoke Bardolph |  | 358.209 | 329.046 | 322.11 | 328.058 | 347.369 | 358.551 | 358.635 | 359.24 | 360.253 | 360.234 | 362.806 | 368.711 | 374.011 | 381.676 | 385.639 | 390.391 | 393.836 | 392.806 | 386.512 | 381.524 | 375.191 | 369.127 | 365.839 | 364.395 | 365.473 | 367.658 | 370.76 | 372.748 | 373.729
Leading the Way | Dem_BB008b | GWh | East Midlands | Walpole (_B) |  | 1173.144 | 1080.363 | 1058.758 | 1078.427 | 1140.932 | 1177.013 | 1177.512 | 1179.797 | 1183.389 | 1183.62 | 1192.437 | 1211.935 | 1229.362 | 1253.975 | 1266.221 | 1281.29 | 1291.689 | 1287.436 | 1265.889 | 1248.546 | 1226.733 | 1205.603 | 1192.972 | 1185.698 | 1186.663 | 1190.533 | 1196.919 | 1199.758 | 1199.036
Leading the Way | Dem_BB008b | GWh | East Midlands | West Burton |  | 464.326 | 429.456 | 419.268 | 424.258 | 446.776 | 459.412 | 459.209 | 459.729 | 460.753 | 460.721 | 463.908 | 471.185 | 477.699 | 486.837 | 491.469 | 497.163 | 501.119 | 499.457 | 491.137 | 484.464 | 476.101 | 468.04 | 463.351 | 460.821 | 461.382 | 463.26 | 466.215 | 467.806 | 467.99
Leading the Way | Dem_BB008b | GWh | East Midlands | Willington |  | 1051.537 | 967.078 | 948.035 | 966.603 | 1023.603 | 1056.648 | 1057.185 | 1059.296 | 1062.591 | 1062.776 | 1070.698 | 1088.292 | 1104.031 | 1126.422 | 1137.645 | 1151.363 | 1160.947 | 1157.332 | 1138.16 | 1122.783 | 1103.381 | 1084.633 | 1073.633 | 1067.585 | 1068.976 | 1073.087 | 1079.534 | 1082.765 | 1082.87
Leading the Way | Dem_BB008b | GWh | IDNO - Refer to Comment Field | Tynemouth 2 |  | 96.063 | 85.846 | 85.309 | 89.543 | 97.026 | 101.731 | 102.081 | 102.546 | 103.14 | 103.183 | 104.075 | 106.046 | 107.822 | 110.566 | 111.999 | 113.642 | 114.923 | 114.827 | 113.148 | 111.862 | 110.147 | 108.522 | 107.769 | 107.632 | 108.361 | 109.381 | 110.679 | 111.613 | 112.341 | Note: TYNE2 is operated by an IDNO allocated to GSP Group/licence area F
Leading the Way | Dem_BB008b | GWh | LPN | Acton Lane 22kV |  | 76.978 | 70.815 | 69.343 | 70.6 | 74.707 | 77.072 | 77.093 | 77.232 | 77.454 | 77.46 | 78.022 | 79.292 | 80.431 | 82.051 | 82.882 | 83.884 | 84.591 | 84.345 | 82.962 | 81.857 | 80.461 | 79.119 | 78.349 | 77.958 | 78.101 | 78.46 | 79 | 79.31 | 79.389
Leading the Way | Dem_BB008b | GWh | LPN | Barking |  | 232.109 | 213.781 | 209.181 | 212.662 | 224.772 | 231.724 | 231.749 | 232.117 | 232.748 | 232.758 | 234.426 | 238.207 | 241.592 | 246.419 | 248.878 | 251.864 | 253.973 | 253.21 | 249.057 | 245.733 | 241.542 | 237.512 | 235.208 | 234.026 | 234.456 | 235.541 | 237.176 | 238.105 | 238.353
Leading the Way | Dem_BB008b | GWh | LPN | Barking West |  | 478.312 | 440.316 | 431.264 | 439.054 | 464.457 | 479.109 | 479.257 | 480.127 | 481.531 | 481.592 | 485.122 | 493.021 | 500.092 | 510.138 | 515.201 | 521.377 | 525.699 | 524.059 | 515.388 | 508.428 | 499.662 | 491.198 | 486.258 | 483.573 | 484.238 | 486.172 | 489.186 | 490.75 | 490.884
Leading the Way | Dem_BB008b | GWh | LPN | Beddington (_C) |  | 224.154 | 204.346 | 200.539 | 205.571 | 218.877 | 226.816 | 227.003 | 227.494 | 228.252 | 228.22 | 229.878 | 233.751 | 237.235 | 242.447 | 245.202 | 248.434 | 250.9 | 250.476 | 246.676 | 243.727 | 239.908 | 236.301 | 234.577 | 234.166 | 235.435 | 237.497 | 240.218 | 242.194 | 243.614
Leading the Way | Dem_BB008b | GWh | LPN | Canal Bank |  | 60.926 | 56.064 | 54.902 | 55.893 | 59.139 | 61.009 | 61.026 | 61.135 | 61.312 | 61.321 | 61.764 | 62.772 | 63.671 | 64.954 | 65.607 | 66.399 | 66.956 | 66.752 | 65.653 | 64.774 | 63.663 | 62.594 | 61.981 | 61.654 | 61.758 | 62.023 | 62.433 | 62.659 | 62.705
Leading the Way | Dem_BB008b | GWh | LPN | City Road |  | 2083.003 | 1966.874 | 1904.968 | 1890.405 | 1957.243 | 1988.426 | 1983.361 | 1982.149 | 1982.83 | 1982.707 | 1995.062 | 2022.586 | 2046.952 | 2077.045 | 2090.759 | 2109.911 | 2120.491 | 2108.368 | 2068.73 | 2035.699 | 1995.899 | 1956.702 | 1929.461 | 1908.596 | 1899.192 | 1893.882 | 1891.759 | 1884.728 | 1869.814
Leading the Way | Dem_BB008b | GWh | LPN | Greenford |  | 69.902 | 64.305 | 62.97 | 64.112 | 67.835 | 69.99 | 70.006 | 70.132 | 70.335 | 70.34 | 70.85 | 72.002 | 73.036 | 74.513 | 75.263 | 76.172 | 76.817 | 76.587 | 75.333 | 74.329 | 73.064 | 71.843 | 71.143 | 70.785 | 70.916 | 71.242 | 71.731 | 72.007 | 72.078
Leading the Way | Dem_BB008b | GWh | LPN | Hackney 132kV |  | 336.154 | 312.072 | 304.46 | 307.292 | 322.774 | 331.31 | 331.097 | 331.431 | 332.112 | 332.126 | 334.435 | 339.605 | 344.223 | 350.552 | 353.677 | 357.607 | 360.219 | 358.819 | 352.649 | 347.633 | 341.412 | 335.369 | 331.633 | 329.313 | 329.177 | 329.875 | 331.258 | 331.699 | 331.051
Leading the Way | Dem_BB008b | GWh | LPN | Hackney 66kV |  | 347.55 | 319.889 | 313.291 | 318.955 | 337.43 | 348.087 | 348.194 | 348.818 | 349.832 | 349.879 | 352.434 | 358.174 | 363.31 | 370.615 | 374.311 | 378.805 | 381.962 | 380.79 | 374.504 | 369.467 | 363.117 | 356.99 | 353.435 | 351.533 | 352.065 | 353.53 | 355.793 | 356.993 | 357.163
Leading the Way | Dem_BB008b | GWh | LPN | Hurst |  | 515.39 | 469.27 | 462.063 | 475.778 | 507.879 | 527.192 | 527.996 | 529.501 | 531.63 | 531.754 | 535.915 | 545.194 | 553.522 | 565.799 | 572.1 | 579.57 | 585.064 | 583.777 | 574.575 | 567.312 | 557.974 | 549.023 | 544.204 | 542.146 | 544.041 | 547.412 | 552.077 | 555.029 | 556.614
Leading the Way | Dem_BB008b | GWh | LPN | Islington |  | 681.825 | 630.039 | 615.872 | 624.422 | 658.396 | 677.612 | 677.508 | 678.461 | 680.158 | 680.205 | 685.047 | 695.936 | 705.672 | 719.311 | 726.151 | 734.586 | 740.383 | 737.853 | 725.466 | 715.483 | 702.981 | 690.891 | 683.69 | 679.577 | 680.076 | 682.365 | 686.15 | 687.929 | 687.613
Leading the Way | Dem_BB008b | GWh | LPN | Littlebrook (_C) |  | 378.401 | 351.624 | 342.749 | 345.423 | 362.431 | 371.739 | 371.426 | 371.727 | 372.419 | 372.402 | 374.939 | 380.681 | 385.807 | 392.828 | 396.298 | 400.681 | 403.603 | 402.043 | 395.149 | 389.561 | 382.625 | 375.906 | 371.789 | 369.29 | 369.228 | 370.14 | 371.852 | 372.499 | 371.936
Leading the Way | Dem_BB008b | GWh | LPN | Lodge Road |  | 633.171 | 589.595 | 574.354 | 577.823 | 605.355 | 620.198 | 619.572 | 619.996 | 621.067 | 621.076 | 625.291 | 634.767 | 643.215 | 654.628 | 660.218 | 667.343 | 671.974 | 669.167 | 657.498 | 647.981 | 636.229 | 624.793 | 617.589 | 612.94 | 612.276 | 613.154 | 615.284 | 615.681 | 613.978
Leading the Way | Dem_BB008b | GWh | LPN | New Cross |  | 914.516 | 853.388 | 831.054 | 834.898 | 873.435 | 893.941 | 892.945 | 893.495 | 894.97 | 895.024 | 901.123 | 914.674 | 926.73 | 942.769 | 950.473 | 960.463 | 966.754 | 962.393 | 945.293 | 931.271 | 914.035 | 897.195 | 886.264 | 878.792 | 876.999 | 877.238 | 879.154 | 878.623 | 874.959
Leading the Way | Dem_BB008b | GWh | LPN | Perivale |  | 61.169 | 56.266 | 55.094 | 56.09 | 59.358 | 61.241 | 61.254 | 61.364 | 61.541 | 61.546 | 61.992 | 63 | 63.906 | 65.196 | 65.856 | 66.652 | 67.217 | 67.021 | 65.925 | 65.047 | 63.943 | 62.875 | 62.268 | 61.96 | 62.08 | 62.37 | 62.808 | 63.055 | 63.125
Leading the Way | Dem_BB008b | GWh | LPN | Redbridge |  | 245.584 | 225.021 | 220.807 | 225.785 | 239.731 | 247.924 | 248.111 | 248.653 | 249.48 | 249.511 | 251.38 | 255.573 | 259.332 | 264.776 | 267.561 | 270.897 | 273.303 | 272.583 | 268.189 | 264.691 | 260.245 | 255.976 | 253.594 | 252.456 | 253.102 | 254.442 | 256.378 | 257.538 | 258.005
Leading the Way | Dem_BB008b | GWh | LPN | St John's Wood |  | 1974.111 | 1864.183 | 1805.425 | 1791.457 | 1854.663 | 1884.114 | 1879.293 | 1878.119 | 1878.744 | 1878.622 | 1890.315 | 1916.38 | 1939.445 | 1967.931 | 1980.908 | 1999.04 | 2009.05 | 1997.555 | 1959.998 | 1928.696 | 1890.981 | 1853.845 | 1828.03 | 1808.26 | 1799.342 | 1794.303 | 1792.295 | 1785.63 | 1771.496
Leading the Way | Dem_BB008b | GWh | LPN | West Ham |  | 575.383 | 529.842 | 518.736 | 527.773 | 558.08 | 575.519 | 575.647 | 576.64 | 578.276 | 578.331 | 582.532 | 591.979 | 600.437 | 612.458 | 618.54 | 625.947 | 631.145 | 629.197 | 618.811 | 610.487 | 599.995 | 589.877 | 584.011 | 580.878 | 581.758 | 584.198 | 587.957 | 589.97 | 590.277
Leading the Way | Dem_BB008b | GWh | LPN | Willesden 132kV |  | 549.332 | 509.631 | 497.269 | 502.129 | 527.694 | 541.825 | 541.496 | 542.053 | 543.191 | 543.213 | 546.985 | 555.469 | 563.044 | 573.469 | 578.641 | 585.115 | 589.451 | 587.21 | 577.16 | 569.005 | 558.873 | 549.044 | 543.013 | 539.334 | 539.231 | 540.521 | 542.956 | 543.831 | 542.951
Leading the Way | Dem_BB008b | GWh | LPN | Willesden 66kV |  | 145.174 | 134.544 | 131.318 | 132.71 | 139.569 | 143.383 | 143.308 | 143.465 | 143.774 | 143.778 | 144.78 | 147.035 | 149.05 | 151.838 | 153.232 | 154.965 | 156.139 | 155.564 | 152.923 | 150.784 | 148.118 | 145.537 | 143.974 | 143.046 | 143.07 | 143.471 | 144.182 | 144.482 | 144.319
Leading the Way | Dem_BB008b | GWh | LPN | Wimbledon North |  | 255.196 | 235.08 | 230.302 | 234.455 | 247.969 | 255.747 | 255.838 | 256.315 | 257.079 | 257.125 | 259.032 | 263.252 | 267.027 | 272.352 | 275.012 | 278.276 | 280.529 | 279.602 | 274.926 | 271.159 | 266.42 | 261.832 | 259.094 | 257.52 | 257.727 | 258.572 | 259.968 | 260.594 | 260.444
Leading the Way | Dem_BB008b | GWh | LPN | Wimbledon South |  | 1082.961 | 998.682 | 977.835 | 994.303 | 1050.649 | 1082.89 | 1083.127 | 1085.031 | 1088.136 | 1088.322 | 1096.322 | 1114.067 | 1129.927 | 1152.224 | 1163.333 | 1177.02 | 1186.42 | 1182.398 | 1162.525 | 1146.506 | 1126.402 | 1106.924 | 1095.227 | 1088.411 | 1089.076 | 1092.449 | 1098.13 | 1100.579 | 1099.703
Leading the Way | Dem_BB008b | GWh | NPgN | Blyth 132kV |  | 125.952 | 115.856 | 113.456 | 115.519 | 122.258 | 126.143 | 126.176 | 126.403 | 126.766 | 126.764 | 127.683 | 129.762 | 131.625 | 134.287 | 135.632 | 137.275 | 138.446 | 138.041 | 135.786 | 133.996 | 131.725 | 129.547 | 128.318 | 127.71 | 128.043 | 128.701 | 129.661 | 130.237 | 130.447
Leading the Way | Dem_BB008b | GWh | NPgN | Blyth 66kV |  | 912.223 | 826.111 | 816.487 | 846.501 | 908.165 | 945.872 | 948.074 | 951.467 | 956.007 | 956.407 | 964.324 | 981.618 | 997.135 | 1020.219 | 1031.997 | 1045.877 | 1056.125 | 1053.986 | 1037.454 | 1024.424 | 1007.562 | 991.371 | 982.597 | 978.783 | 982.37 | 988.338 | 996.549 | 1001.614 | 1004.312
Leading the Way | Dem_BB008b | GWh | NPgN | Fourstones |  | 68.715 | 64.241 | 62.522 | 62.716 | 65.521 | 66.993 | 66.908 | 66.942 | 67.045 | 67.047 | 67.503 | 68.507 | 69.399 | 70.577 | 71.133 | 71.865 | 72.318 | 71.975 | 70.681 | 69.618 | 68.314 | 67.041 | 66.2 | 65.607 | 65.444 | 65.426 | 65.525 | 65.448 | 65.127
Leading the Way | Dem_BB008b | GWh | NPgN | Hart Moor |  | 162.753 | 146.365 | 145.009 | 151.235 | 163.078 | 170.423 | 170.909 | 171.59 | 172.49 | 172.548 | 173.999 | 177.202 | 180.083 | 184.472 | 186.755 | 189.395 | 191.413 | 191.166 | 188.296 | 186.077 | 183.151 | 180.372 | 179.009 | 178.629 | 179.663 | 181.16 | 183.111 | 184.472 | 185.454
Leading the Way | Dem_BB008b | GWh | NPgN | Hawthorn Pit |  | 125.706 | 109.863 | 110.256 | 118.185 | 130.16 | 137.933 | 138.672 | 139.523 | 140.568 | 140.632 | 141.946 | 144.86 | 147.5 | 151.768 | 154.062 | 156.605 | 158.698 | 158.832 | 156.739 | 155.211 | 153.065 | 151.08 | 150.412 | 150.731 | 152.369 | 154.449 | 156.979 | 158.957 | 160.76
Leading the Way | Dem_BB008b | GWh | NPgN | Knaresborough |  | 367.239 | 338.364 | 331.462 | 337.372 | 356.809 | 367.943 | 368.069 | 368.756 | 369.854 | 369.933 | 372.679 | 378.746 | 384.171 | 391.808 | 395.634 | 400.309 | 403.516 | 402.152 | 395.389 | 389.94 | 383.093 | 376.461 | 372.463 | 370.122 | 370.399 | 371.533 | 373.45 | 374.261 | 373.95
Leading the Way | Dem_BB008b | GWh | NPgN | Lackenby |  | 305.157 | 274.681 | 272.122 | 283.681 | 305.74 | 319.395 | 320.301 | 321.586 | 323.267 | 323.399 | 326.123 | 332.119 | 337.508 | 345.677 | 349.908 | 354.811 | 358.531 | 358.008 | 352.569 | 348.344 | 342.801 | 337.513 | 334.837 | 333.959 | 335.687 | 338.266 | 341.664 | 343.959 | 345.531
Leading the Way | Dem_BB008b | GWh | NPgN | Norton |  | 1010.387 | 931.574 | 912.305 | 927.964 | 980.792 | 1011.036 | 1011.307 | 1013.13 | 1016.069 | 1016.219 | 1023.712 | 1040.316 | 1055.156 | 1076.024 | 1086.377 | 1099.181 | 1107.977 | 1104.235 | 1085.686 | 1070.768 | 1052.02 | 1033.865 | 1022.988 | 1016.688 | 1017.602 | 1020.902 | 1026.375 | 1028.825 | 1028.187
Leading the Way | Dem_BB008b | GWh | NPgN | Offerton |  | 94.58 | 85.873 | 84.687 | 87.476 | 93.617 | 97.332 | 97.516 | 97.826 | 98.247 | 98.272 | 99.056 | 100.802 | 102.364 | 104.687 | 105.881 | 107.286 | 108.328 | 108.114 | 106.422 | 105.097 | 103.38 | 101.739 | 100.872 | 100.523 | 100.941 | 101.615 | 102.532 | 103.124 | 103.477
Leading the Way | Dem_BB008b | GWh | NPgN | Osbaldwick |  | 696.445 | 643.369 | 629.734 | 639.565 | 675.051 | 695.184 | 695.279 | 696.466 | 698.404 | 698.57 | 703.713 | 715.033 | 725.139 | 739.195 | 746.124 | 754.735 | 760.517 | 757.722 | 744.777 | 734.294 | 721.19 | 708.449 | 700.574 | 695.692 | 695.631 | 697.142 | 700.048 | 700.913 | 699.578
Leading the Way | Dem_BB008b | GWh | NPgN | Poppleton |  | 100.847 | 93.15 | 90.946 | 92.09 | 97.104 | 99.898 | 99.856 | 99.977 | 100.201 | 100.206 | 100.899 | 102.488 | 103.91 | 105.916 | 106.958 | 108.205 | 109.068 | 108.712 | 106.905 | 105.459 | 103.645 | 101.893 | 100.883 | 100.341 | 100.529 | 100.965 | 101.643 | 102.022 | 102.096
Leading the Way | Dem_BB008b | GWh | NPgN | Saltholme |  | 542.282 | 499.994 | 489.981 | 498.792 | 527.37 | 543.779 | 544.002 | 545.058 | 546.719 | 546.861 | 550.965 | 559.953 | 567.977 | 579.211 | 584.743 | 591.601 | 596.25 | 594.144 | 584.061 | 575.905 | 565.682 | 555.748 | 549.65 | 545.924 | 546.006 | 547.315 | 549.724 | 550.517 | 549.616
Leading the Way | Dem_BB008b | GWh | NPgN | South Shields |  | 122.436 | 110.467 | 109.255 | 113.558 | 122.127 | 127.401 | 127.72 | 128.192 | 128.82 | 128.859 | 129.92 | 132.277 | 134.393 | 137.592 | 139.25 | 141.18 | 142.647 | 142.434 | 140.269 | 138.59 | 136.389 | 134.295 | 133.248 | 132.922 | 133.636 | 134.696 | 136.092 | 137.05 | 137.719
Leading the Way | Dem_BB008b | GWh | NPgN | Spennymoor |  | 432.491 | 394.099 | 388.136 | 399.615 | 426.488 | 442.596 | 443.294 | 444.581 | 446.395 | 446.517 | 450.047 | 457.839 | 464.826 | 475.067 | 480.258 | 486.465 | 490.978 | 489.802 | 481.98 | 475.798 | 467.863 | 460.233 | 456.014 | 454.048 | 455.469 | 458.009 | 461.594 | 463.752 | 464.735
Leading the Way | Dem_BB008b | GWh | NPgN | Stella North |  | 521.169 | 484.811 | 472.852 | 476.634 | 500.017 | 512.746 | 512.374 | 512.861 | 513.89 | 513.923 | 517.511 | 525.463 | 532.546 | 542.118 | 546.737 | 552.671 | 556.505 | 554.161 | 544.454 | 536.544 | 526.758 | 517.221 | 511.15 | 507.162 | 506.592 | 507.161 | 508.731 | 508.861 | 507.258
Leading the Way | Dem_BB008b | GWh | NPgN | Stella South |  | 414.056 | 378.446 | 372.17 | 381.981 | 406.661 | 421.304 | 421.828 | 422.938 | 424.535 | 424.634 | 427.934 | 435.23 | 441.76 | 451.239 | 456.023 | 461.791 | 465.929 | 464.699 | 457.183 | 451.213 | 443.596 | 436.257 | 432.112 | 430.055 | 431.163 | 433.32 | 436.45 | 438.248 | 438.883
Leading the Way | Dem_BB008b | GWh | NPgN | Tynemouth 1 |  | 321.515 | 296.184 | 290.17 | 295.401 | 312.433 | 322.22 | 322.34 | 322.942 | 323.905 | 323.954 | 326.356 | 331.676 | 336.429 | 343.139 | 346.473 | 350.586 | 353.426 | 352.263 | 346.366 | 341.633 | 335.675 | 329.907 | 326.475 | 324.514 | 324.869 | 325.984 | 327.802 | 328.651 | 328.523
Leading the Way | Dem_BB008b | GWh | NPgN | West Boldon |  | 411.47 | 373.799 | 368.547 | 380.47 | 406.981 | 423.008 | 423.777 | 425.099 | 426.923 | 427.032 | 430.438 | 437.989 | 444.768 | 454.811 | 459.954 | 466.043 | 470.546 | 469.573 | 462.207 | 456.429 | 448.961 | 441.81 | 437.998 | 436.432 | 438.193 | 441.052 | 444.96 | 447.479 | 448.926
Leading the Way | Dem_BB008b | GWh | NPgY | Bradford West |  | 861.025 | 792.454 | 776.79 | 791.661 | 838.052 | 864.815 | 865.237 | 866.965 | 869.652 | 869.834 | 876.342 | 890.718 | 903.565 | 921.745 | 930.812 | 941.929 | 949.611 | 946.508 | 930.684 | 917.968 | 901.956 | 886.448 | 877.197 | 871.899 | 872.807 | 875.759 | 880.568 | 882.762 | 882.355
Leading the Way | Dem_BB008b | GWh | NPgY | Camblesforth |  | 72.43 | 66.268 | 64.969 | 66.406 | 70.569 | 72.988 | 73.033 | 73.18 | 73.408 | 73.419 | 73.954 | 75.183 | 76.285 | 77.9 | 78.758 | 79.751 | 80.478 | 80.281 | 79.011 | 78.002 | 76.719 | 75.49 | 74.833 | 74.556 | 74.851 | 75.335 | 76.01 | 76.453 | 76.703
Leading the Way | Dem_BB008b | GWh | NPgY | Creyke Beck |  | 1044.707 | 961.339 | 942.898 | 961.7 | 1018.417 | 1051.268 | 1051.912 | 1054.138 | 1057.537 | 1057.834 | 1065.845 | 1083.417 | 1099.124 | 1121.286 | 1132.277 | 1145.786 | 1155.058 | 1151.19 | 1131.839 | 1116.23 | 1096.6 | 1077.548 | 1066.014 | 1059.185 | 1059.794 | 1062.836 | 1068.048 | 1070.092 | 1068.941
Leading the Way | Dem_BB008b | GWh | NPgY | Drax |  | 264.871 | 242.772 | 238.355 | 243.847 | 258.99 | 267.853 | 268.087 | 268.706 | 269.636 | 269.707 | 271.759 | 276.308 | 280.382 | 286.244 | 289.223 | 292.792 | 295.317 | 294.461 | 289.635 | 285.777 | 280.881 | 276.155 | 273.425 | 271.972 | 272.503 | 273.68 | 275.46 | 276.409 | 276.587
Leading the Way | Dem_BB008b | GWh | NPgY | Elland |  | 643.809 | 589.936 | 579.339 | 592.928 | 629.888 | 651.578 | 652.177 | 653.715 | 655.997 | 656.144 | 661.155 | 672.245 | 682.18 | 696.48 | 703.707 | 712.425 | 718.612 | 716.566 | 704.853 | 695.518 | 683.653 | 672.216 | 665.645 | 662.225 | 663.643 | 666.653 | 671.146 | 673.61 | 674.222
Leading the Way | Dem_BB008b | GWh | NPgY | Ferrybridge A |  | 146.146 | 130.739 | 129.788 | 136.002 | 147.238 | 154.259 | 154.764 | 155.44 | 156.31 | 156.377 | 157.714 | 160.677 | 163.35 | 167.469 | 169.651 | 172.124 | 174.044 | 173.886 | 171.332 | 169.371 | 166.765 | 164.297 | 163.14 | 162.914 | 164.002 | 165.523 | 167.464 | 168.86 | 169.937
Leading the Way | Dem_BB008b | GWh | NPgY | Ferrybridge B (_M) |  | 170.657 | 154.636 | 152.535 | 157.74 | 169.044 | 175.891 | 176.235 | 176.797 | 177.575 | 177.627 | 179.042 | 182.209 | 185.054 | 189.308 | 191.538 | 194.114 | 196.047 | 195.686 | 192.666 | 190.3 | 187.233 | 184.306 | 182.788 | 182.241 | 183.101 | 184.43 | 186.215 | 187.412 | 188.177
Leading the Way | Dem_BB008b | GWh | NPgY | Grimsby West |  | 438.008 | 399.582 | 393.277 | 404.386 | 431.18 | 447.162 | 447.798 | 449.047 | 450.821 | 450.963 | 454.503 | 462.32 | 469.328 | 479.556 | 484.77 | 490.974 | 495.449 | 494.201 | 486.252 | 479.941 | 471.876 | 464.106 | 459.74 | 457.616 | 458.856 | 461.225 | 464.625 | 466.599 | 467.36
Leading the Way | Dem_BB008b | GWh | NPgY | Jordanthorpe |  | 64.677 | 56.533 | 56.155 | 59.52 | 65.253 | 68.935 | 69.184 | 69.475 | 69.868 | 69.833 | 70.369 | 71.736 | 72.987 | 75.115 | 76.371 | 77.689 | 78.867 | 79.084 | 78.206 | 77.626 | 76.763 | 76.02 | 76.05 | 76.702 | 78.062 | 79.763 | 81.794 | 83.535 | 85.232
Leading the Way | Dem_BB008b | GWh | NPgY | Keadby |  | 615.599 | 564.234 | 553.638 | 565.989 | 600.88 | 621.309 | 621.778 | 623.132 | 625.196 | 625.289 | 629.973 | 640.467 | 649.874 | 663.465 | 670.408 | 678.728 | 684.696 | 682.832 | 671.771 | 662.974 | 651.791 | 641.038 | 634.992 | 632.033 | 633.65 | 636.902 | 641.636 | 644.428 | 645.473
Leading the Way | Dem_BB008b | GWh | NPgY | Kirkstall B |  | 521.196 | 481.917 | 471.452 | 478.304 | 504.414 | 519.157 | 519.164 | 519.992 | 521.379 | 521.476 | 525.282 | 533.677 | 541.175 | 551.567 | 556.68 | 563.059 | 567.334 | 565.224 | 555.555 | 547.724 | 537.944 | 528.436 | 522.562 | 518.916 | 518.865 | 519.994 | 522.17 | 522.83 | 521.84
Leading the Way | Dem_BB008b | GWh | NPgY | Neepsend |  | 151.294 | 138.404 | 135.897 | 139.165 | 147.958 | 153.145 | 153.284 | 153.636 | 154.166 | 154.189 | 155.348 | 157.96 | 160.302 | 163.714 | 165.47 | 167.564 | 169.079 | 168.657 | 165.96 | 163.827 | 161.098 | 158.483 | 157.051 | 156.402 | 156.899 | 157.814 | 159.103 | 159.908 | 160.296
Leading the Way | Dem_BB008b | GWh | NPgY | Norton Lees |  | 96.191 | 87.018 | 85.826 | 88.812 | 95.243 | 99.159 | 99.35 | 99.663 | 100.099 | 100.116 | 100.901 | 102.691 | 104.296 | 106.734 | 108.02 | 109.501 | 110.636 | 110.473 | 108.812 | 107.523 | 105.839 | 104.241 | 103.471 | 103.276 | 103.88 | 104.777 | 105.953 | 106.792 | 107.401
Leading the Way | Dem_BB008b | GWh | NPgY | Pitsmoor |  | 122.461 | 114.156 | 111.099 | 111.582 | 116.763 | 119.52 | 119.371 | 119.425 | 119.608 | 119.601 | 120.394 | 122.2 | 123.809 | 125.975 | 127.042 | 128.4 | 129.286 | 128.742 | 126.502 | 124.677 | 122.422 | 120.235 | 118.866 | 117.997 | 117.914 | 118.126 | 118.587 | 118.711 | 118.433
Leading the Way | Dem_BB008b | GWh | NPgY | Saltend North |  | 163.228 | 150.768 | 147.424 | 149.551 | 157.769 | 162.416 | 162.403 | 162.644 | 163.06 | 163.073 | 164.246 | 166.863 | 169.208 | 172.488 | 174.135 | 176.163 | 177.554 | 176.945 | 173.972 | 171.576 | 168.577 | 165.675 | 163.943 | 162.948 | 163.092 | 163.639 | 164.548 | 164.972 | 164.896
Leading the Way | Dem_BB008b | GWh | NPgY | Sheffield City |  | 233.387 | 220.085 | 213.234 | 211.831 | 219.552 | 223.213 | 222.667 | 222.549 | 222.649 | 222.628 | 224.02 | 227.137 | 229.891 | 233.341 | 234.929 | 237.125 | 238.369 | 237.051 | 232.635 | 228.97 | 224.539 | 220.187 | 217.203 | 214.964 | 214.05 | 213.597 | 213.525 | 212.89 | 211.386
Leading the Way | Dem_BB008b | GWh | NPgY | Skelton Grange |  | 1054.177 | 961.688 | 946.878 | 974.057 | 1038.759 | 1077.416 | 1079.037 | 1082.126 | 1086.48 | 1086.837 | 1095.438 | 1114.335 | 1131.264 | 1155.933 | 1168.422 | 1183.359 | 1194.102 | 1191.036 | 1171.816 | 1156.539 | 1137.007 | 1118.185 | 1107.526 | 1102.197 | 1104.995 | 1110.435 | 1118.32 | 1122.773 | 1124.286
Leading the Way | Dem_BB008b | GWh | NPgY | Templeborough |  | 19.904 | 18.245 | 17.713 | 17.874 | 18.862 | 19.413 | 19.385 | 19.385 | 19.402 | 19.381 | 19.483 | 19.779 | 20.049 | 20.467 | 20.712 | 20.987 | 21.212 | 21.201 | 20.908 | 20.693 | 20.412 | 20.162 | 20.09 | 20.158 | 20.392 | 20.715 | 21.116 | 21.451 | 21.744
Leading the Way | Dem_BB008b | GWh | NPgY | Thorpe Marsh |  | 269.748 | 249.053 | 243.648 | 247.363 | 261.13 | 268.914 | 268.928 | 269.358 | 270.081 | 270.126 | 272.086 | 276.45 | 280.348 | 285.804 | 288.537 | 291.89 | 294.174 | 293.144 | 288.191 | 284.196 | 279.191 | 274.342 | 271.414 | 269.684 | 269.858 | 270.659 | 272.04 | 272.62 | 272.366
Leading the Way | Dem_BB008b | GWh | NPgY | Thurcroft |  | 384.86 | 346.684 | 342.903 | 356.69 | 383.947 | 400.773 | 401.782 | 403.264 | 405.247 | 405.364 | 408.68 | 416.105 | 422.794 | 432.974 | 438.334 | 444.487 | 449.216 | 448.644 | 441.929 | 436.74 | 429.913 | 423.44 | 420.315 | 419.525 | 422.007 | 425.653 | 430.398 | 433.752 | 436.22
Leading the Way | Dem_BB008b | GWh | NPgY | West Melton |  | 1170.693 | 1074.595 | 1055.218 | 1079.003 | 1144.975 | 1183.596 | 1184.641 | 1187.422 | 1191.542 | 1191.904 | 1201.064 | 1221.144 | 1239.1 | 1264.684 | 1277.444 | 1292.998 | 1303.822 | 1299.745 | 1278.138 | 1260.771 | 1238.831 | 1217.575 | 1204.917 | 1197.703 | 1199.002 | 1203.085 | 1209.67 | 1212.631 | 1212.094
Leading the Way | Dem_BB008b | GWh | NPgY | Wincobank |  | 95.888 | 89.143 | 86.915 | 87.603 | 91.912 | 94.263 | 94.191 | 94.275 | 94.454 | 94.459 | 95.107 | 96.568 | 97.87 | 99.642 | 100.508 | 101.611 | 102.331 | 101.917 | 100.151 | 98.714 | 96.934 | 95.205 | 94.122 | 93.435 | 93.379 | 93.546 | 93.904 | 93.997 | 93.779
Leading the Way | Dem_BB008b | GWh | SEPD | Acton Lane 66kV |  | 55.374 | 51.314 | 50.093 | 50.638 | 53.266 | 54.727 | 54.701 | 54.762 | 54.885 | 54.886 | 55.268 | 56.134 | 56.906 | 57.969 | 58.501 | 59.164 | 59.61 | 59.392 | 58.381 | 57.561 | 56.542 | 55.555 | 54.955 | 54.597 | 54.602 | 54.751 | 55.015 | 55.119 | 55.053
Leading the Way | Dem_BB008b | GWh | SEPD | Botley Wood |  | 298.297 | 271.543 | 267.006 | 274.515 | 292.844 | 303.855 | 304.232 | 305.013 | 306.149 | 306.156 | 308.472 | 313.756 | 318.513 | 325.597 | 329.29 | 333.638 | 336.917 | 336.298 | 331.129 | 327.096 | 321.883 | 316.928 | 314.446 | 313.665 | 315.167 | 317.642 | 320.944 | 323.247 | 324.797
Leading the Way | Dem_BB008b | GWh | SEPD | Bramley |  | 1264.492 | 1164.459 | 1141.235 | 1162.521 | 1229.955 | 1268.892 | 1269.449 | 1271.924 | 1275.81 | 1276.067 | 1285.582 | 1306.612 | 1325.411 | 1351.959 | 1365.153 | 1381.401 | 1392.61 | 1388.012 | 1364.773 | 1346.067 | 1322.531 | 1299.736 | 1286.093 | 1278.221 | 1279.236 | 1283.365 | 1290.198 | 1293.214 | 1292.381
Leading the Way | Dem_BB008b | GWh | SEPD | Chickerell |  | 211.795 | 196.698 | 192.015 | 193.905 | 203.699 | 209.1 | 208.991 | 209.234 | 209.691 | 209.709 | 211.193 | 214.476 | 217.401 | 221.384 | 223.312 | 225.775 | 227.386 | 226.459 | 222.522 | 219.321 | 215.346 | 211.478 | 209.039 | 207.459 | 207.27 | 207.567 | 208.276 | 208.389 | 207.811
Leading the Way | Dem_BB008b | GWh | SEPD | Cowley |  | 1122.218 | 1034.051 | 1012.808 | 1030.667 | 1089.751 | 1123.704 | 1124.043 | 1126.092 | 1129.394 | 1129.578 | 1137.903 | 1156.402 | 1172.945 | 1196.286 | 1207.941 | 1222.265 | 1232.161 | 1228.099 | 1207.561 | 1191.035 | 1170.263 | 1150.157 | 1138.179 | 1131.346 | 1132.317 | 1136.139 | 1142.391 | 1145.268 | 1144.735
Leading the Way | Dem_BB008b | GWh | SEPD | Ealing |  | 445.851 | 412.14 | 402.754 | 408.124 | 430.176 | 442.606 | 442.506 | 443.103 | 444.179 | 444.207 | 447.352 | 454.44 | 460.773 | 469.642 | 474.096 | 479.585 | 483.359 | 481.697 | 473.607 | 467.083 | 458.92 | 451.029 | 446.326 | 443.639 | 443.953 | 445.444 | 447.917 | 449.084 | 448.874
Leading the Way | Dem_BB008b | GWh | SEPD | Fawley |  | 406.628 | 373.767 | 366.193 | 373.204 | 395.181 | 407.942 | 408.097 | 408.86 | 410.079 | 410.101 | 413.099 | 419.861 | 425.923 | 434.604 | 439.007 | 444.358 | 448.168 | 446.881 | 439.593 | 433.788 | 426.439 | 419.369 | 415.372 | 413.379 | 414.275 | 416.311 | 419.318 | 421.072 | 421.651
Leading the Way | Dem_BB008b | GWh | SEPD | Fleet |  | 1381.923 | 1263.94 | 1242.65 | 1274.615 | 1356.184 | 1404.529 | 1406.177 | 1409.8 | 1415.05 | 1415.416 | 1426.395 | 1450.622 | 1472.323 | 1503.733 | 1519.584 | 1538.684 | 1552.331 | 1548.124 | 1522.979 | 1502.946 | 1477.435 | 1452.838 | 1438.809 | 1431.641 | 1434.722 | 1441.426 | 1451.316 | 1456.784 | 1458.328
Leading the Way | Dem_BB008b | GWh | SEPD | Iver 132kV |  | 643.912 | 592.287 | 580.168 | 590.943 | 625.441 | 645.405 | 645.623 | 646.804 | 648.707 | 648.764 | 653.508 | 664.174 | 673.726 | 687.366 | 694.274 | 702.671 | 708.612 | 706.504 | 694.916 | 685.653 | 673.949 | 662.679 | 656.217 | 652.872 | 654.064 | 657.029 | 661.502 | 663.996 | 664.607
Leading the Way | Dem_BB008b | GWh | SEPD | Iver 66kV |  | 249.618 | 224.612 | 221.903 | 230.637 | 248.223 | 259.109 | 259.703 | 260.592 | 261.812 | 261.83 | 263.901 | 268.665 | 272.966 | 279.607 | 283.157 | 287.207 | 290.405 | 290.177 | 285.981 | 282.786 | 278.542 | 274.563 | 272.846 | 272.753 | 274.723 | 277.609 | 281.281 | 284.046 | 286.271
Leading the Way | Dem_BB008b | GWh | SEPD | Laleham |  | 485.806 | 443.666 | 435.9 | 447.066 | 475.865 | 492.993 | 493.511 | 494.703 | 496.472 | 496.527 | 500.28 | 508.755 | 516.365 | 527.526 | 533.287 | 540.128 | 545.161 | 543.913 | 535.32 | 528.541 | 519.854 | 511.541 | 507.095 | 505.241 | 507.009 | 510.228 | 514.695 | 517.58 | 519.163
Leading the Way | Dem_BB008b | GWh | SEPD | Lovedean |  | 1102.631 | 1012.702 | 993.373 | 1014.209 | 1075.186 | 1110.761 | 1111.486 | 1113.837 | 1117.451 | 1117.646 | 1126.037 | 1144.68 | 1161.369 | 1185.227 | 1197.22 | 1211.822 | 1222.104 | 1218.455 | 1198.405 | 1182.364 | 1162.072 | 1142.483 | 1131.116 | 1125.046 | 1126.882 | 1131.6 | 1138.817 | 1142.618 | 1143.185
Leading the Way | Dem_BB008b | GWh | SEPD | Mannington |  | 1369.936 | 1262.705 | 1236.939 | 1258.776 | 1330.773 | 1372.153 | 1372.601 | 1375.146 | 1379.214 | 1379.421 | 1389.641 | 1412.243 | 1432.449 | 1460.884 | 1474.944 | 1492.385 | 1504.38 | 1499.333 | 1474.17 | 1453.94 | 1428.507 | 1403.873 | 1389.126 | 1380.608 | 1381.692 | 1386.152 | 1393.551 | 1396.832 | 1395.938
Leading the Way | Dem_BB008b | GWh | SEPD | Melksham |  | 972.86 | 894.499 | 877.606 | 895.773 | 949.18 | 980.233 | 980.902 | 983.036 | 986.265 | 986.524 | 994.02 | 1010.471 | 1025.177 | 1046.019 | 1056.371 | 1069.071 | 1077.851 | 1074.353 | 1056.392 | 1041.938 | 1023.72 | 1006.065 | 995.482 | 989.352 | 990.163 | 993.313 | 998.525 | 1000.757 | 1000.049
Leading the Way | Dem_BB008b | GWh | SEPD | Minety |  | 742.171 | 678.783 | 666.834 | 683.369 | 726.795 | 752.493 | 753.256 | 755.073 | 757.756 | 757.858 | 763.623 | 776.514 | 788.074 | 804.896 | 813.462 | 823.749 | 831.203 | 829.107 | 815.82 | 805.299 | 791.863 | 778.966 | 771.857 | 768.58 | 770.802 | 775.127 | 781.274 | 785.034 | 786.744
Leading the Way | Dem_BB008b | GWh | SEPD | North Hyde |  | 332.722 | 307.451 | 300.238 | 304.042 | 320.379 | 329.603 | 329.478 | 329.866 | 330.618 | 330.59 | 332.877 | 338.121 | 342.815 | 349.442 | 352.811 | 356.943 | 359.841 | 358.696 | 352.774 | 348.033 | 342.08 | 336.349 | 333.071 | 331.373 | 331.917 | 333.424 | 335.723 | 337.04 | 337.359
Leading the Way | Dem_BB008b | GWh | SEPD | Nursling |  | 688.529 | 637.337 | 622.416 | 629.831 | 663.056 | 681.68 | 681.419 | 682.239 | 683.802 | 683.793 | 688.584 | 699.399 | 709.068 | 722.534 | 729.245 | 737.608 | 743.325 | 740.712 | 728.231 | 718.176 | 705.608 | 693.457 | 686.209 | 682.058 | 682.511 | 684.783 | 688.577 | 690.368 | 690.028
Leading the Way | Dem_BB008b | GWh | SHEPD | Abernethy |  | 80.18 | 73.071 | 71.928 | 74.003 | 78.929 | 81.901 | 82.019 | 82.257 | 82.576 | 82.536 | 83.172 | 84.595 | 85.874 | 87.783 | 88.623 | 89.811 | 90.727 | 90.601 | 89.245 | 88.274 | 86.966 | 85.745 | 85.242 | 85.253 | 86.272 | 87.339 | 88.691 | 89.76 | 90.662
Leading the Way | Dem_BB008b | GWh | SHEPD | Alness |  | 71.267 | 66.06 | 64.478 | 65.164 | 68.517 | 70.391 | 70.358 | 70.434 | 70.59 | 70.53 | 71.013 | 72.11 | 73.093 | 74.478 | 75.036 | 75.926 | 76.571 | 76.362 | 75.144 | 74.249 | 73.081 | 71.981 | 71.456 | 71.331 | 72.04 | 72.775 | 73.741 | 74.485 | 75.051
Leading the Way | Dem_BB008b | GWh | SHEPD | Arbroath |  | 77.878 | 72.481 | 70.739 | 71.346 | 74.846 | 76.767 | 76.722 | 76.808 | 76.976 | 76.984 | 77.529 | 78.72 | 79.777 | 81.21 | 81.889 | 82.771 | 83.334 | 82.98 | 81.523 | 80.334 | 78.866 | 77.428 | 76.506 | 75.887 | 75.796 | 75.855 | 76.058 | 76.049 | 75.78
Leading the Way | Dem_BB008b | GWh | SHEPD | Ardkinglas |  | 0 | 0 | 0 | 0 | 0 | 0 | 0 | 0 | 0 | 0 | 0 | 0 | 0 | 0 | 0 | 0 | 0 | 0 | 0 | 0 | 0 | 0 | 0 | 0 | 0 | 0 | 0 | 0 | 0
Leading the Way | Dem_BB008b | GWh | SHEPD | Ardmore |  | 62.978 | 57.637 | 56.61 | 57.976 | 61.618 | 63.783 | 63.842 | 63.997 | 64.22 | 64.181 | 64.66 | 65.74 | 66.711 | 68.138 | 68.761 | 69.66 | 70.34 | 70.22 | 69.155 | 68.381 | 67.352 | 66.391 | 65.974 | 65.953 | 66.683 | 67.465 | 68.465 | 69.248 | 69.894
Leading the Way | Dem_BB008b | GWh | SHEPD | Beauly |  | 66.518 | 61.67 | 60.228 | 60.897 | 64.041 | 65.809 | 65.78 | 65.862 | 66.01 | 65.978 | 66.441 | 67.476 | 68.397 | 69.685 | 70.242 | 71.054 | 71.623 | 71.4 | 70.223 | 69.325 | 68.175 | 67.082 | 66.492 | 66.237 | 66.638 | 67.114 | 67.767 | 68.225 | 68.497
Leading the Way | Dem_BB008b | GWh | SHEPD | Berryburn |  | 0 | 0 | 0 | 0 | 0 | 0 | 0 | 0 | 0 | 0 | 0 | 0 | 0 | 0 | 0 | 0 | 0 | 0 | 0 | 0 | 0 | 0 | 0 | 0 | 0 | 0 | 0 | 0 | 0
Leading the Way | Dem_BB008b | GWh | SHEPD | Boat of Garten |  | 60.002 | 56.135 | 54.612 | 54.727 | 57.121 | 58.375 | 58.296 | 58.324 | 58.404 | 58.383 | 58.772 | 59.635 | 60.406 | 61.425 | 61.866 | 62.509 | 62.924 | 62.655 | 61.557 | 60.688 | 59.604 | 58.554 | 57.91 | 57.512 | 57.606 | 57.773 | 58.077 | 58.216 | 58.16
Leading the Way | Dem_BB008b | GWh | SHEPD | Braco West |  | 64.518 | 60.061 | 58.496 | 58.837 | 61.624 | 63.143 | 63.077 | 63.117 | 63.22 | 63.154 | 63.568 | 64.522 | 65.374 | 66.558 | 66.996 | 67.764 | 68.323 | 68.125 | 67.027 | 66.234 | 65.199 | 64.227 | 63.775 | 63.681 | 64.402 | 65.104 | 66.029 | 66.753 | 67.321
Leading the Way | Dem_BB008b | GWh | SHEPD | Bridge of Dun |  | 64.948 | 60.383 | 58.949 | 59.498 | 62.466 | 64.1 | 64.067 | 64.14 | 64.284 | 64.283 | 64.736 | 65.734 | 66.625 | 67.835 | 68.395 | 69.148 | 69.638 | 69.361 | 68.158 | 67.195 | 65.993 | 64.825 | 64.098 | 63.644 | 63.678 | 63.823 | 64.103 | 64.2 | 64.088
Leading the Way | Dem_BB008b | GWh | SHEPD | Broadford-Skye |  | 38.094 | 35.514 | 34.607 | 34.811 | 36.45 | 37.338 | 37.3 | 37.334 | 37.399 | 37.389 | 37.644 | 38.214 | 38.72 | 39.397 | 39.702 | 40.13 | 40.412 | 40.251 | 39.56 | 39.009 | 38.321 | 37.655 | 37.254 | 37.019 | 37.097 | 37.227 | 37.442 | 37.554 | 37.543
Leading the Way | Dem_BB008b | GWh | SHEPD | Brora |  | 19.165 | 17.892 | 17.411 | 17.475 | 18.266 | 18.691 | 18.668 | 18.678 | 18.705 | 18.694 | 18.817 | 19.098 | 19.343 | 19.682 | 19.819 | 20.035 | 20.181 | 20.106 | 19.769 | 19.51 | 19.18 | 18.868 | 18.692 | 18.608 | 18.717 | 18.842 | 19.017 | 19.136 | 19.199
Leading the Way | Dem_BB008b | GWh | SHEPD | Burghmuir |  | 101.771 | 94.871 | 92.404 | 92.889 | 97.226 | 99.566 | 99.462 | 99.527 | 99.696 | 99.631 | 100.299 | 101.801 | 103.141 | 104.965 | 105.705 | 106.874 | 107.68 | 107.3 | 105.502 | 104.134 | 102.391 | 100.73 | 99.823 | 99.408 | 100.05 | 100.743 | 101.725 | 102.411 | 102.803
Leading the Way | Dem_BB008b | GWh | SHEPD | Carradale |  | 47.442 | 44.237 | 43.076 | 43.287 | 45.297 | 46.377 | 46.325 | 46.357 | 46.428 | 46.404 | 46.711 | 47.411 | 48.033 | 48.879 | 49.235 | 49.776 | 50.141 | 49.959 | 49.12 | 48.467 | 47.647 | 46.863 | 46.423 | 46.207 | 46.445 | 46.729 | 47.139 | 47.41 | 47.546
Leading the Way | Dem_BB008b | GWh | SHEPD | Cassley |  | 4.162 | 3.933 | 3.806 | 3.775 | 3.902 | 3.965 | 3.953 | 3.949 | 3.955 | 3.95 | 3.974 | 4.03 | 4.073 | 4.134 | 4.162 | 4.198 | 4.222 | 4.199 | 4.123 | 4.06 | 3.983 | 3.911 | 3.864 | 3.829 | 3.829 | 3.832 | 3.842 | 3.844 | 3.83
Leading the Way | Dem_BB008b | GWh | SHEPD | Ceannacroc |  | 3.212 | 2.981 | 2.909 | 2.935 | 3.082 | 3.163 | 3.163 | 3.167 | 3.173 | 3.171 | 3.191 | 3.24 | 3.285 | 3.347 | 3.373 | 3.41 | 3.437 | 3.428 | 3.371 | 3.326 | 3.271 | 3.219 | 3.189 | 3.178 | 3.196 | 3.221 | 3.253 | 3.278 | 3.288
Leading the Way | Dem_BB008b | GWh | SHEPD | Charleston |  | 34.937 | 31.483 | 31.097 | 32.28 | 34.695 | 36.197 | 36.275 | 36.401 | 36.566 | 36.508 | 36.791 | 37.446 | 38.042 | 38.971 | 39.326 | 39.921 | 40.428 | 40.464 | 39.944 | 39.646 | 39.187 | 38.788 | 38.777 | 39.077 | 40.049 | 40.977 | 42.086 | 43.054 | 43.99
Leading the Way | Dem_BB008b | GWh | SHEPD | Clachan |  | 8.696 | 8.071 | 7.879 | 7.949 | 8.345 | 8.568 | 8.562 | 8.57 | 8.587 | 8.585 | 8.644 | 8.774 | 8.892 | 9.055 | 9.128 | 9.233 | 9.304 | 9.272 | 9.118 | 9.003 | 8.854 | 8.71 | 8.63 | 8.599 | 8.65 | 8.711 | 8.795 | 8.854 | 8.886
Leading the Way | Dem_BB008b | GWh | SHEPD | Clayhills |  | 86.807 | 82.192 | 79.521 | 78.706 | 81.293 | 82.46 | 82.226 | 82.16 | 82.16 | 82.126 | 82.625 | 83.734 | 84.717 | 85.918 | 86.401 | 87.18 | 87.617 | 87.132 | 85.511 | 84.201 | 82.604 | 81.042 | 79.999 | 79.251 | 79.133 | 79.111 | 79.248 | 79.182 | 78.804
Leading the Way | Dem_BB008b | GWh | SHEPD | Coupar Angus |  | 51.629 | 48.038 | 46.778 | 47.05 | 49.28 | 50.503 | 50.444 | 50.475 | 50.555 | 50.487 | 50.813 | 51.578 | 52.257 | 53.208 | 53.541 | 54.171 | 54.635 | 54.499 | 53.647 | 53.053 | 52.26 | 51.531 | 51.234 | 51.249 | 51.991 | 52.696 | 53.597 | 54.335 | 54.956
Leading the Way | Dem_BB008b | GWh | SHEPD | Craigiebuckler |  | 43.993 | 39.903 | 39.285 | 40.516 | 43.31 | 45.031 | 45.101 | 45.225 | 45.402 | 45.328 | 45.661 | 46.453 | 47.161 | 48.263 | 48.662 | 49.374 | 49.975 | 49.994 | 49.339 | 48.956 | 48.376 | 47.873 | 47.845 | 48.193 | 49.382 | 50.504 | 51.852 | 53.028 | 54.16
Leading the Way | Dem_BB008b | GWh | SHEPD | Dallas |  | 0 | 0 | 0 | 0 | 0 | 0 | 0 | 0 | 0 | 0 | 0 | 0 | 0 | 0 | 0 | 0 | 0 | 0 | 0 | 0 | 0 | 0 | 0 | 0 | 0 | 0 | 0 | 0 | 0
Leading the Way | Dem_BB008b | GWh | SHEPD | Dounreay |  | 27.829 | 25.768 | 25.185 | 25.508 | 26.865 | 27.628 | 27.623 | 27.661 | 27.731 | 27.721 | 27.919 | 28.353 | 28.746 | 29.299 | 29.539 | 29.881 | 30.125 | 30.033 | 29.538 | 29.159 | 28.672 | 28.21 | 27.958 | 27.845 | 27.999 | 28.187 | 28.45 | 28.63 | 28.731
Leading the Way | Dem_BB008b | GWh | SHEPD | Dudhope |  | 113.189 | 106.454 | 103.265 | 102.853 | 106.826 | 108.793 | 108.562 | 108.539 | 108.61 | 108.536 | 109.216 | 110.754 | 112.115 | 113.882 | 114.561 | 115.714 | 116.447 | 115.93 | 113.899 | 112.322 | 110.349 | 108.455 | 107.33 | 106.687 | 107.126 | 107.616 | 108.395 | 108.873 | 108.991
Leading the Way | Dem_BB008b | GWh | SHEPD | Dunbeath |  | 0.135 | 0.123 | 0.122 | 0.122 | 0.127 | 0.135 | 0.133 | 0.133 | 0.132 | 0.132 | 0.133 | 0.137 | 0.139 | 0.139 | 0.144 | 0.141 | 0.145 | 0.143 | 0.14 | 0.138 | 0.135 | 0.135 | 0.133 | 0.131 | 0.133 | 0.133 | 0.133 | 0.133 | 0.132
Leading the Way | Dem_BB008b | GWh | SHEPD | Dunoon |  | 27.269 | 25.483 | 24.794 | 24.867 | 25.97 | 26.557 | 26.523 | 26.532 | 26.571 | 26.556 | 26.731 | 27.126 | 27.473 | 27.948 | 28.135 | 28.439 | 28.643 | 28.531 | 28.048 | 27.674 | 27.202 | 26.749 | 26.494 | 26.364 | 26.506 | 26.662 | 26.891 | 27.041 | 27.114
Leading the Way | Dem_BB008b | GWh | SHEPD | Dunvegan |  | 12.003 | 11.104 | 10.854 | 10.995 | 11.581 | 11.912 | 11.908 | 11.925 | 11.954 | 11.951 | 12.035 | 12.222 | 12.391 | 12.631 | 12.735 | 12.885 | 12.988 | 12.95 | 12.738 | 12.577 | 12.373 | 12.175 | 12.072 | 12.033 | 12.11 | 12.202 | 12.327 | 12.416 | 12.472
Leading the Way | Dem_BB008b | GWh | SHEPD | Dyce |  | 70.748 | 65.918 | 64.171 | 64.482 | 67.479 | 69.11 | 69.028 | 69.067 | 69.171 | 69.092 | 69.544 | 70.582 | 71.507 | 72.788 | 73.255 | 74.091 | 74.695 | 74.477 | 73.277 | 72.415 | 71.286 | 70.227 | 69.739 | 69.644 | 70.454 | 71.239 | 72.267 | 73.077 | 73.715
Leading the Way | Dem_BB008b | GWh | SHEPD | Elgin |  | 107.193 | 99.508 | 97.127 | 98.084 | 103.046 | 105.802 | 105.748 | 105.87 | 106.098 | 106.05 | 106.783 | 108.432 | 109.901 | 111.942 | 112.823 | 114.11 | 115.007 | 114.622 | 112.721 | 111.261 | 109.4 | 107.617 | 106.639 | 106.187 | 106.775 | 107.473 | 108.459 | 109.13 | 109.492
Leading the Way | Dem_BB008b | GWh | SHEPD | Fasnakyle |  | 3.845 | 3.566 | 3.484 | 3.524 | 3.712 | 3.815 | 3.816 | 3.821 | 3.828 | 3.83 | 3.855 | 3.916 | 3.971 | 4.041 | 4.08 | 4.126 | 4.153 | 4.142 | 4.069 | 4.014 | 3.944 | 3.877 | 3.835 | 3.81 | 3.82 | 3.833 | 3.857 | 3.867 | 3.867
Leading the Way | Dem_BB008b | GWh | SHEPD | Fetteresso |  | 0 | 0 | 0 | 0 | 0 | 0 | 0 | 0 | 0 | 0 | 0 | 0 | 0 | 0 | 0 | 0 | 0 | 0 | 0 | 0 | 0 | 0 | 0 | 0 | 0 | 0 | 0 | 0 | 0
Leading the Way | Dem_BB008b | GWh | SHEPD | Fiddes |  | 34.262 | 32.063 | 31.146 | 31.15 | 32.47 | 33.159 | 33.101 | 33.105 | 33.135 | 33.093 | 33.3 | 33.785 | 34.216 | 34.792 | 34.992 | 35.375 | 35.649 | 35.534 | 34.954 | 34.533 | 33.988 | 33.477 | 33.235 | 33.178 | 33.563 | 33.926 | 34.407 | 34.786 | 35.077
Leading the Way | Dem_BB008b | GWh | SHEPD | Finstown |  | 0 | 0 | 0 | 0 | 0 | 0 | 0 | 0 | 0 | 0 | 0 | 0 | 0 | 0 | 0 | 0 | 0 | 0 | 0 | 0 | 0 | 0 | 0 | 0 | 0 | 0 | 0 | 0 | 0
Leading the Way | Dem_BB008b | GWh | SHEPD | Fort Augustus |  | 15.364 | 14.392 | 13.997 | 14.006 | 14.602 | 14.913 | 14.888 | 14.894 | 14.913 | 14.91 | 15.007 | 15.227 | 15.422 | 15.678 | 15.788 | 15.95 | 16.05 | 15.979 | 15.697 | 15.469 | 15.187 | 14.915 | 14.742 | 14.63 | 14.636 | 14.663 | 14.722 | 14.739 | 14.707
Leading the Way | Dem_BB008b | GWh | SHEPD | Fort William |  | 78.325 | 73.317 | 71.307 | 71.425 | 74.522 | 76.139 | 76.031 | 76.058 | 76.16 | 76.133 | 76.637 | 77.758 | 78.759 | 80.08 | 80.647 | 81.485 | 82.024 | 81.663 | 80.236 | 79.097 | 77.687 | 76.317 | 75.475 | 74.954 | 75.072 | 75.29 | 75.681 | 75.861 | 75.79
Leading the Way | Dem_BB008b | GWh | SHEPD | Fraserburgh |  | 46.592 | 43.413 | 42.27 | 42.491 | 44.477 | 45.553 | 45.502 | 45.535 | 45.602 | 45.559 | 45.86 | 46.545 | 47.16 | 48 | 48.321 | 48.869 | 49.259 | 49.104 | 48.305 | 47.718 | 46.952 | 46.236 | 45.881 | 45.778 | 46.23 | 46.683 | 47.283 | 47.742 | 48.084
Leading the Way | Dem_BB008b | GWh | SHEPD | Glenfarclas |  | 0 | 0 | 0 | 0 | 0 | 0 | 0 | 0 | 0 | 0 | 0 | 0 | 0 | 0 | 0 | 0 | 0 | 0 | 0 | 0 | 0 | 0 | 0 | 0 | 0 | 0 | 0 | 0 | 0
Leading the Way | Dem_BB008b | GWh | SHEPD | Grudie Bridge |  | 52.789 | 49.445 | 48.112 | 48.198 | 50.288 | 51.378 | 51.308 | 51.329 | 51.405 | 51.405 | 51.754 | 52.515 | 53.192 | 54.072 | 54.484 | 55.029 | 55.362 | 55.092 | 54.094 | 53.277 | 52.272 | 51.289 | 50.635 | 50.163 | 50.026 | 49.987 | 50.038 | 49.953 | 49.682
Leading the Way | Dem_BB008b | GWh | SHEPD | Inverness |  | 114.379 | 104.035 | 102.456 | 105.564 | 112.733 | 117.086 | 117.273 | 117.61 | 118.082 | 118.003 | 118.91 | 120.961 | 122.806 | 125.58 | 126.789 | 128.525 | 129.891 | 129.756 | 127.863 | 126.535 | 124.723 | 123.053 | 122.434 | 122.597 | 124.264 | 126.001 | 128.172 | 129.926 | 131.467
Leading the Way | Dem_BB008b | GWh | SHEPD | Keith |  | 111.42 | 104.228 | 101.392 | 101.608 | 106.064 | 108.402 | 108.253 | 108.301 | 108.45 | 108.404 | 109.124 | 110.728 | 112.154 | 114.05 | 114.86 | 116.067 | 116.848 | 116.358 | 114.333 | 112.736 | 110.743 | 108.816 | 107.654 | 106.962 | 107.22 | 107.603 | 108.242 | 108.583 | 108.567
Leading the Way | Dem_BB008b | GWh | SHEPD | Killin |  | 11.302 | 10.655 | 10.233 | 10.057 | 10.351 | 10.483 | 10.434 | 10.406 | 10.387 | 10.324 | 10.363 | 10.493 | 10.609 | 10.777 | 10.748 | 10.89 | 11.025 | 11.046 | 10.926 | 10.912 | 10.852 | 10.827 | 10.95 | 11.199 | 11.838 | 12.377 | 13.021 | 13.616 | 14.22
Leading the Way | Dem_BB008b | GWh | SHEPD | Kinlochleven |  | 17.779 | 16.715 | 16.233 | 16.192 | 16.837 | 17.153 | 17.121 | 17.122 | 17.137 | 17.138 | 17.249 | 17.493 | 17.713 | 17.988 | 18.115 | 18.289 | 18.392 | 18.302 | 17.967 | 17.692 | 17.36 | 17.032 | 16.813 | 16.657 | 16.621 | 16.609 | 16.629 | 16.606 | 16.521
Leading the Way | Dem_BB008b | GWh | SHEPD | Kintore |  | 151.109 | 140.637 | 137.012 | 137.881 | 144.449 | 148.045 | 147.897 | 148.003 | 148.256 | 148.117 | 149.096 | 151.341 | 153.35 | 156.121 | 157.18 | 158.976 | 160.267 | 159.793 | 157.206 | 155.312 | 152.852 | 150.538 | 149.422 | 149.13 | 150.672 | 152.209 | 154.236 | 155.806 | 156.99
Leading the Way | Dem_BB008b | GWh | SHEPD | Lairg |  | 10.633 | 9.993 | 9.704 | 9.686 | 10.07 | 10.266 | 10.248 | 10.249 | 10.261 | 10.256 | 10.323 | 10.475 | 10.603 | 10.77 | 10.845 | 10.953 | 11.015 | 10.959 | 10.762 | 10.602 | 10.404 | 10.207 | 10.081 | 9.992 | 9.977 | 9.976 | 9.998 | 9.992 | 9.947
Leading the Way | Dem_BB008b | GWh | SHEPD | Lunanhead |  | 77.737 | 72.561 | 70.718 | 71.105 | 74.414 | 76.183 | 76.11 | 76.179 | 76.314 | 76.324 | 76.853 | 78.011 | 79.038 | 80.407 | 81.053 | 81.9 | 82.425 | 82.049 | 80.589 | 79.391 | 77.918 | 76.473 | 75.53 | 74.872 | 74.72 | 74.718 | 74.852 | 74.781 | 74.441
Leading the Way | Dem_BB008b | GWh | SHEPD | Lyndhurst |  | 47.833 | 43.723 | 42.926 | 43.968 | 46.743 | 48.406 | 48.446 | 48.556 | 48.72 | 48.661 | 49.014 | 49.833 | 50.569 | 51.671 | 52.096 | 52.806 | 53.37 | 53.325 | 52.566 | 52.065 | 51.361 | 50.726 | 50.552 | 50.724 | 51.658 | 52.557 | 53.665 | 54.597 | 55.454
Leading the Way | Dem_BB008b | GWh | SHEPD | Macduff |  | 72.307 | 67.591 | 65.79 | 65.999 | 68.945 | 70.505 | 70.42 | 70.457 | 70.565 | 70.549 | 71.023 | 72.073 | 73.01 | 74.254 | 74.801 | 75.586 | 76.089 | 75.763 | 74.435 | 73.377 | 72.064 | 70.786 | 69.995 | 69.503 | 69.58 | 69.756 | 70.092 | 70.23 | 70.134
Leading the Way | Dem_BB008b | GWh | SHEPD | Milton of Craigie |  | 106.702 | 98.431 | 96.36 | 97.938 | 103.436 | 106.6 | 106.618 | 106.805 | 107.105 | 107.052 | 107.823 | 109.556 | 111.102 | 113.307 | 114.261 | 115.647 | 116.651 | 116.345 | 114.482 | 113.084 | 111.274 | 109.555 | 108.685 | 108.397 | 109.27 | 110.227 | 111.501 | 112.438 | 113.101
Leading the Way | Dem_BB008b | GWh | SHEPD | Mybster |  | 28.163 | 26.251 | 25.564 | 25.703 | 26.905 | 27.552 | 27.523 | 27.545 | 27.589 | 27.571 | 27.754 | 28.172 | 28.54 | 29.049 | 29.257 | 29.581 | 29.803 | 29.699 | 29.204 | 28.823 | 28.342 | 27.88 | 27.63 | 27.519 | 27.69 | 27.881 | 28.153 | 28.341 | 28.449
Leading the Way | Dem_BB008b | GWh | SHEPD | Nairn |  | 77.912 | 72.701 | 70.805 | 71.137 | 74.413 | 76.172 | 76.087 | 76.134 | 76.259 | 76.235 | 76.747 | 77.895 | 78.916 | 80.293 | 80.884 | 81.757 | 82.336 | 82.009 | 80.604 | 79.5 | 78.117 | 76.783 | 75.995 | 75.553 | 75.795 | 76.128 | 76.645 | 76.947 | 77.008
Leading the Way | Dem_BB008b | GWh | SHEPD | Orrin |  | 0 | 0 | 0 | 0 | 0 | 0 | 0 | 0 | 0 | 0 | 0 | 0 | 0 | 0 | 0 | 0 | 0 | 0 | 0 | 0 | 0 | 0 | 0 | 0 | 0 | 0 | 0 | 0 | 0
Leading the Way | Dem_BB008b | GWh | SHEPD | Persley |  | 102.425 | 95.069 | 92.716 | 93.546 | 98.214 | 100.818 | 100.742 | 100.834 | 101.033 | 100.929 | 101.604 | 103.156 | 104.547 | 106.5 | 107.236 | 108.505 | 109.438 | 109.153 | 107.429 | 106.19 | 104.561 | 103.044 | 102.364 | 102.287 | 103.535 | 104.759 | 106.343 | 107.604 | 108.62
Leading the Way | Dem_BB008b | GWh | SHEPD | Peterhead Grange |  | 56.048 | 52.653 | 51.15 | 51.073 | 53.14 | 54.181 | 54.087 | 54.096 | 54.155 | 54.146 | 54.504 | 55.286 | 55.978 | 56.871 | 57.27 | 57.83 | 58.165 | 57.872 | 56.819 | 55.96 | 54.906 | 53.872 | 53.188 | 52.699 | 52.585 | 52.558 | 52.634 | 52.567 | 52.303
Leading the Way | Dem_BB008b | GWh | SHEPD | Peterhead Shell |  | 15.304 | 14.08 | 13.783 | 14.028 | 14.832 | 15.302 | 15.306 | 15.335 | 15.373 | 15.355 | 15.461 | 15.714 | 15.938 | 16.265 | 16.387 | 16.597 | 16.765 | 16.736 | 16.49 | 16.324 | 16.091 | 15.879 | 15.808 | 15.84 | 16.101 | 16.353 | 16.668 | 16.926 | 17.161
Leading the Way | Dem_BB008b | GWh | SHEPD | Port Ann |  | 64.374 | 60.112 | 58.531 | 58.766 | 61.44 | 62.866 | 62.792 | 62.831 | 62.93 | 62.909 | 63.336 | 64.279 | 65.118 | 66.24 | 66.735 | 67.446 | 67.905 | 67.626 | 66.453 | 65.522 | 64.361 | 63.238 | 62.553 | 62.143 | 62.256 | 62.462 | 62.807 | 62.98 | 62.944
Leading the Way | Dem_BB008b | GWh | SHEPD | Quoich |  | 0.633 | 0.588 | 0.575 | 0.582 | 0.608 | 0.625 | 0.625 | 0.628 | 0.629 | 0.628 | 0.633 | 0.642 | 0.652 | 0.664 | 0.669 | 0.675 | 0.68 | 0.679 | 0.666 | 0.656 | 0.644 | 0.633 | 0.624 | 0.622 | 0.62 | 0.622 | 0.623 | 0.626 | 0.622
Leading the Way | Dem_BB008b | GWh | SHEPD | Rannoch |  | 7.055 | 6.704 | 6.465 | 6.363 | 6.539 | 6.614 | 6.59 | 6.579 | 6.569 | 6.563 | 6.597 | 6.68 | 6.757 | 6.846 | 6.869 | 6.932 | 6.973 | 6.937 | 6.816 | 6.724 | 6.613 | 6.503 | 6.441 | 6.412 | 6.469 | 6.516 | 6.586 | 6.638 | 6.67
Leading the Way | Dem_BB008b | GWh | SHEPD | Redmoss |  | 109.284 | 102.193 | 99.358 | 99.516 | 103.852 | 106.141 | 105.982 | 106.007 | 106.14 | 106.043 | 106.727 | 108.287 | 109.679 | 111.551 | 112.259 | 113.478 | 114.318 | 113.912 | 112.01 | 110.584 | 108.766 | 107.039 | 106.13 | 105.772 | 106.639 | 107.517 | 108.722 | 109.613 | 110.201
Leading the Way | Dem_BB008b | GWh | SHEPD | Rothienorman |  | 38.736 | 36.142 | 35.185 | 35.336 | 36.954 | 37.823 | 37.778 | 37.8 | 37.859 | 37.833 | 38.083 | 38.65 | 39.156 | 39.841 | 40.118 | 40.558 | 40.86 | 40.715 | 40.032 | 39.513 | 38.852 | 38.221 | 37.878 | 37.722 | 37.969 | 38.236 | 38.611 | 38.876 | 39.029
Leading the Way | Dem_BB008b | GWh | SHEPD | Shin |  | 4.978 | 4.679 | 4.541 | 4.525 | 4.701 | 4.793 | 4.784 | 4.78 | 4.782 | 4.781 | 4.813 | 4.88 | 4.939 | 5.019 | 5.049 | 5.098 | 5.132 | 5.108 | 5.017 | 4.946 | 4.858 | 4.774 | 4.721 | 4.688 | 4.702 | 4.717 | 4.744 | 4.756 | 4.757
Leading the Way | Dem_BB008b | GWh | SHEPD | Sloy |  | 4.477 | 4.183 | 4.069 | 4.076 | 4.251 | 4.344 | 4.338 | 4.34 | 4.345 | 4.338 | 4.369 | 4.431 | 4.487 | 4.563 | 4.595 | 4.647 | 4.681 | 4.662 | 4.586 | 4.524 | 4.452 | 4.381 | 4.344 | 4.331 | 4.362 | 4.399 | 4.446 | 4.481 | 4.507
Leading the Way | Dem_BB008b | GWh | SHEPD | St Fergus Gas Terminal |  | 16.875 | 15.899 | 15.41 | 15.319 | 15.889 | 16.169 | 16.132 | 16.128 | 16.133 | 16.12 | 16.222 | 16.449 | 16.645 | 16.901 | 16.999 | 17.168 | 17.276 | 17.195 | 16.891 | 16.656 | 16.361 | 16.081 | 15.911 | 15.813 | 15.874 | 15.945 | 16.054 | 16.122 | 16.138
Leading the Way | Dem_BB008b | GWh | SHEPD | St Fillans |  | 4.861 | 4.392 | 4.246 | 4.285 | 4.529 | 4.684 | 4.671 | 4.66 | 4.659 | 4.592 | 4.607 | 4.672 | 4.737 | 4.861 | 4.815 | 4.927 | 5.068 | 5.145 | 5.157 | 5.261 | 5.338 | 5.45 | 5.685 | 6.048 | 6.794 | 7.423 | 8.155 | 8.854 | 9.588
Leading the Way | Dem_BB008b | GWh | SHEPD | Strichen |  | 49.372 | 45.985 | 44.796 | 45.068 | 47.197 | 48.359 | 48.309 | 48.342 | 48.424 | 48.385 | 48.707 | 49.441 | 50.094 | 50.994 | 51.345 | 51.923 | 52.333 | 52.161 | 51.305 | 50.661 | 49.837 | 49.053 | 48.65 | 48.499 | 48.903 | 49.322 | 49.885 | 50.307 | 50.593
Leading the Way | Dem_BB008b | GWh | SHEPD | Tarland |  | 37.197 | 34.618 | 33.708 | 33.903 | 35.503 | 36.387 | 36.347 | 36.366 | 36.423 | 36.376 | 36.614 | 37.165 | 37.655 | 38.334 | 38.58 | 39.027 | 39.358 | 39.258 | 38.635 | 38.197 | 37.62 | 37.085 | 36.856 | 36.846 | 37.343 | 37.82 | 38.431 | 38.927 | 39.336
Leading the Way | Dem_BB008b | GWh | SHEPD | Taynuilt |  | 83.315 | 77.728 | 75.693 | 76.048 | 79.555 | 81.436 | 81.346 | 81.399 | 81.53 | 81.495 | 82.043 | 83.268 | 84.358 | 85.837 | 86.47 | 87.405 | 88.031 | 87.688 | 86.191 | 85.02 | 83.546 | 82.129 | 81.3 | 80.845 | 81.127 | 81.509 | 82.094 | 82.447 | 82.544
Leading the Way | Dem_BB008b | GWh | SHEPD | Thurso |  | 73.673 | 68.291 | 66.623 | 67.281 | 70.711 | 72.633 | 72.584 | 72.66 | 72.804 | 72.723 | 73.211 | 74.339 | 75.348 | 76.777 | 77.319 | 78.25 | 78.941 | 78.752 | 77.521 | 76.646 | 75.49 | 74.412 | 73.95 | 73.93 | 74.871 | 75.803 | 76.999 | 77.959 | 78.753
Leading the Way | Dem_BB008b | GWh | SHEPD | Tummel Bridge |  | 31.172 | 29.148 | 28.271 | 28.234 | 29.41 | 30.029 | 29.968 | 29.96 | 29.982 | 29.909 | 30.082 | 30.512 | 30.891 | 31.426 | 31.56 | 31.933 | 32.224 | 32.166 | 31.687 | 31.392 | 30.979 | 30.615 | 30.536 | 30.682 | 31.392 | 32.024 | 32.808 | 33.49 | 34.12
Leading the Way | Dem_BB008b | GWh | SHEPD | Willowdale |  | 83.147 | 78.163 | 75.815 | 75.53 | 78.462 | 79.928 | 79.757 | 79.739 | 79.792 | 79.726 | 80.217 | 81.35 | 82.353 | 83.664 | 84.144 | 85.004 | 85.565 | 85.207 | 83.732 | 82.608 | 81.192 | 79.836 | 79.067 | 78.674 | 79.138 | 79.623 | 80.333 | 80.814 | 81.048
Leading the Way | Dem_BB008b | GWh | SHEPD | Woodhill |  | 77.455 | 71.264 | 69.764 | 70.994 | 75.073 | 77.45 | 77.465 | 77.603 | 77.815 | 77.72 | 78.267 | 79.528 | 80.66 | 82.312 | 82.941 | 84.01 | 84.84 | 84.709 | 83.453 | 82.594 | 81.429 | 80.356 | 79.989 | 80.144 | 81.448 | 82.706 | 84.276 | 85.581 | 86.739
Leading the Way | Dem_BB008b | GWh | SPD | Ayr |  | 114.241 | 106.699 | 103.843 | 104.204 | 108.894 | 111.396 | 111.255 | 111.314 | 111.478 | 111.418 | 112.156 | 113.819 | 115.299 | 117.287 | 118.106 | 119.381 | 120.236 | 119.773 | 117.737 | 116.161 | 114.175 | 112.268 | 111.179 | 110.619 | 111.168 | 111.797 | 112.724 | 113.333 | 113.598
Leading the Way | Dem_BB008b | GWh | SPD | Bainsford |  | 37.791 | 34.999 | 34.164 | 34.538 | 36.327 | 37.33 | 37.313 | 37.357 | 37.435 | 37.392 | 37.647 | 38.229 | 38.754 | 39.491 | 39.768 | 40.251 | 40.612 | 40.52 | 39.891 | 39.449 | 38.858 | 38.314 | 38.089 | 38.092 | 38.615 | 39.119 | 39.765 | 40.289 | 40.729
Leading the Way | Dem_BB008b | GWh | SPD | Bathgate |  | 86.305 | 80.472 | 78.359 | 78.739 | 82.384 | 84.35 | 84.255 | 84.305 | 84.441 | 84.379 | 84.936 | 86.206 | 87.339 | 88.881 | 89.492 | 90.485 | 91.172 | 90.86 | 89.349 | 88.211 | 86.755 | 85.372 | 84.638 | 84.332 | 84.97 | 85.634 | 86.549 | 87.214 | 87.641
Leading the Way | Dem_BB008b | GWh | SPD | Berwick |  | 113.648 | 107.197 | 103.919 | 103.291 | 107.067 | 108.88 | 108.629 | 108.59 | 108.651 | 108.622 | 109.31 | 110.824 | 112.166 | 113.857 | 114.576 | 115.651 | 116.275 | 115.658 | 113.53 | 111.8 | 109.686 | 107.618 | 106.237 | 105.248 | 105.05 | 105.003 | 105.164 | 105.049 | 104.522
Leading the Way | Dem_BB008b | GWh | SPD | Bonnybridge |  | 125.015 | 115.217 | 112.792 | 114.701 | 121.192 | 124.954 | 124.978 | 125.193 | 125.543 | 125.453 | 126.351 | 128.384 | 130.201 | 132.813 | 133.893 | 135.554 | 136.787 | 136.479 | 134.352 | 132.803 | 130.758 | 128.844 | 127.972 | 127.836 | 129.229 | 130.666 | 132.514 | 133.961 | 135.112
Leading the Way | Dem_BB008b | GWh | SPD | Braehead Park |  | 73.617 | 68.63 | 66.848 | 67.199 | 70.334 | 72.026 | 71.951 | 71.998 | 72.115 | 72.076 | 72.557 | 73.64 | 74.613 | 75.931 | 76.47 | 77.315 | 77.891 | 77.616 | 76.316 | 75.322 | 74.059 | 72.856 | 72.192 | 71.888 | 72.339 | 72.833 | 73.529 | 74.011 | 74.287
Leading the Way | Dem_BB008b | GWh | SPD | Broxburn |  | 116.716 | 108.424 | 105.771 | 106.706 | 112.011 | 114.952 | 114.874 | 114.991 | 115.22 | 115.147 | 115.932 | 117.708 | 119.298 | 121.496 | 122.395 | 123.801 | 124.793 | 124.402 | 122.361 | 120.827 | 118.853 | 116.98 | 116.003 | 115.631 | 116.527 | 117.482 | 118.778 | 119.724 | 120.356
Leading the Way | Dem_BB008b | GWh | SPD | Carntyne |  | 44.737 | 41.374 | 40.448 | 40.994 | 43.197 | 44.446 | 44.44 | 44.503 | 44.618 | 44.586 | 44.902 | 45.609 | 46.246 | 47.138 | 47.514 | 48.081 | 48.49 | 48.357 | 47.58 | 46.999 | 46.25 | 45.537 | 45.179 | 45.068 | 45.456 | 45.866 | 46.415 | 46.822 | 47.121
Leading the Way | Dem_BB008b | GWh | SPD | Carsfad |  | 0 | 0 | 0 | 0 | 0 | 0 | 0 | 0 | 0 | 0 | 0 | 0 | 0 | 0 | 0 | 0 | 0 | 0 | 0 | 0 | 0 | 0 | 0 | 0 | 0 | 0 | 0 | 0 | 0
Leading the Way | Dem_BB008b | GWh | SPD | Chapelcross |  | 115.638 | 62.807 | 61.059 | 61.107 | 63.717 | 65.078 | 64.976 | 64.993 | 65.073 | 65.036 | 65.461 | 66.413 | 67.259 | 68.384 | 68.842 | 69.562 | 70.036 | 69.746 | 68.541 | 67.603 | 66.427 | 65.295 | 64.628 | 64.259 | 64.515 | 64.822 | 65.295 | 65.585 | 65.667
Leading the Way | Dem_BB008b | GWh | SPD | Charlotte Street |  | 194.668 | 184.481 | 178.463 | 176.527 | 182.226 | 184.748 | 184.22 | 184.063 | 184.064 | 184.025 | 185.145 | 187.621 | 189.81 | 192.457 | 193.566 | 195.269 | 196.179 | 195.025 | 191.339 | 188.294 | 184.622 | 181.012 | 178.506 | 176.596 | 175.915 | 175.498 | 175.397 | 174.847 | 173.565
Leading the Way | Dem_BB008b | GWh | SPD | Clyde’s Mill |  | 158.491 | 147.59 | 143.819 | 144.735 | 151.626 | 155.379 | 155.232 | 155.355 | 155.631 | 155.531 | 156.578 | 158.941 | 161.051 | 163.937 | 165.113 | 166.958 | 168.234 | 167.662 | 164.874 | 162.754 | 160.051 | 157.471 | 156.079 | 155.475 | 156.528 | 157.669 | 159.259 | 160.383 | 161.063 | GSP also referred to as Westburn Road
Leading the Way | Dem_BB008b | GWh | SPD | Coatbridge |  | 135.671 | 126.209 | 123.049 | 123.971 | 129.99 | 133.293 | 133.186 | 133.306 | 133.558 | 133.477 | 134.379 | 136.425 | 138.247 | 140.755 | 141.785 | 143.386 | 144.501 | 144.018 | 141.632 | 139.818 | 137.501 | 135.293 | 134.11 | 133.602 | 134.516 | 135.512 | 136.893 | 137.872 | 138.474
Leading the Way | Dem_BB008b | GWh | SPD | Cockenzie |  | 104.561 | 96.987 | 94.678 | 95.663 | 100.545 | 103.277 | 103.225 | 103.34 | 103.567 | 103.504 | 104.219 | 105.828 | 107.271 | 109.278 | 110.109 | 111.389 | 112.297 | 111.962 | 110.135 | 108.768 | 107.002 | 105.327 | 104.463 | 104.151 | 104.979 | 105.863 | 107.06 | 107.938 | 108.54
Leading the Way | Dem_BB008b | GWh | SPD | Coylton |  | 111.087 | 103.321 | 100.769 | 101.569 | 106.541 | 109.266 | 109.186 | 109.294 | 109.505 | 109.458 | 110.207 | 111.894 | 113.391 | 115.448 | 116.322 | 117.625 | 118.52 | 118.105 | 116.123 | 114.598 | 112.659 | 110.804 | 109.765 | 109.259 | 109.831 | 110.499 | 111.462 | 112.103 | 112.419
Leading the Way | Dem_BB008b | GWh | SPD | Crookston A |  | 35.005 | 30.585 | 30.716 | 32.944 | 36.281 | 38.464 | 38.675 | 38.911 | 39.207 | 39.193 | 39.555 | 40.365 | 41.102 | 42.303 | 42.863 | 43.595 | 44.22 | 44.302 | 43.764 | 43.427 | 42.911 | 42.458 | 42.412 | 42.693 | 43.565 | 44.46 | 45.525 | 46.43 | 47.31
Leading the Way | Dem_BB008b | GWh | SPD | Crookston B |  | 28.818 | 25.193 | 25.299 | 27.135 | 29.883 | 31.673 | 31.848 | 32.048 | 32.288 | 32.283 | 32.586 | 33.25 | 33.855 | 34.842 | 35.311 | 35.908 | 36.415 | 36.476 | 36.028 | 35.737 | 35.3 | 34.909 | 34.851 | 35.051 | 35.714 | 36.405 | 37.229 | 37.923 | 38.591
Leading the Way | Dem_BB008b | GWh | SPD | Cumbernauld |  | 107.848 | 101.182 | 98.278 | 98.164 | 102.191 | 104.248 | 104.063 | 104.071 | 104.175 | 104.116 | 104.785 | 106.29 | 107.627 | 109.382 | 110.086 | 111.216 | 111.945 | 111.463 | 109.518 | 108.002 | 106.102 | 104.277 | 103.187 | 102.562 | 102.932 | 103.376 | 104.084 | 104.502 | 104.582
Leading the Way | Dem_BB008b | GWh | SPD | Cupar |  | 127.141 | 118.724 | 115.567 | 115.998 | 121.252 | 124.053 | 123.903 | 123.972 | 124.162 | 124.096 | 124.92 | 126.775 | 128.427 | 130.651 | 131.565 | 132.99 | 133.939 | 133.426 | 131.158 | 129.399 | 127.183 | 125.054 | 123.838 | 123.21 | 123.805 | 124.497 | 125.517 | 126.179 | 126.461
Leading the Way | Dem_BB008b | GWh | SPD | Currie |  | 19.186 | 17.488 | 17.196 | 17.666 | 18.825 | 19.528 | 19.552 | 19.6 | 19.672 | 19.655 | 19.798 | 20.136 | 20.436 | 20.89 | 21.073 | 21.364 | 21.598 | 21.579 | 21.273 | 21.069 | 20.783 | 20.524 | 20.45 | 20.515 | 20.874 | 21.228 | 21.663 | 22.028 | 22.363
Leading the Way | Dem_BB008b | GWh | SPD | Dalmarnock |  | 79.923 | 74.279 | 72.462 | 73.092 | 76.713 | 78.714 | 78.661 | 78.744 | 78.903 | 78.863 | 79.406 | 80.623 | 81.709 | 83.205 | 83.84 | 84.784 | 85.445 | 85.155 | 83.738 | 82.652 | 81.268 | 79.945 | 79.222 | 78.888 | 79.353 | 79.882 | 80.63 | 81.141 | 81.424
Leading the Way | Dem_BB008b | GWh | SPD | Devol Moor |  | 73.308 | 68.93 | 66.899 | 66.69 | 69.302 | 70.602 | 70.46 | 70.456 | 70.511 | 70.485 | 70.934 | 71.939 | 72.831 | 73.979 | 74.454 | 75.188 | 75.644 | 75.285 | 73.938 | 72.868 | 71.541 | 70.259 | 69.45 | 68.927 | 69.002 | 69.151 | 69.459 | 69.578 | 69.453
Leading the Way | Dem_BB008b | GWh | SPD | Devonside |  | 113.513 | 104.798 | 102.498 | 104.034 | 109.763 | 113.048 | 113.048 | 113.223 | 113.513 | 113.425 | 114.223 | 116.042 | 117.667 | 119.988 | 120.93 | 122.414 | 123.511 | 123.221 | 121.294 | 119.892 | 118.048 | 116.317 | 115.535 | 115.416 | 116.699 | 118.006 | 119.693 | 121.018 | 122.072
Leading the Way | Dem_BB008b | GWh | SPD | Dewar Place |  | 163.678 | 154.373 | 149.625 | 148.7 | 154.125 | 156.728 | 156.359 | 156.298 | 156.375 | 156.319 | 157.299 | 159.477 | 161.407 | 163.842 | 164.849 | 166.411 | 167.335 | 166.469 | 163.435 | 160.984 | 157.987 | 155.063 | 153.155 | 151.835 | 151.75 | 151.848 | 152.269 | 152.284 | 151.725
Leading the Way | Dem_BB008b | GWh | SPD | Drumchapel |  | 87.345 | 77.497 | 77.123 | 81.347 | 88.49 | 93.079 | 93.431 | 93.874 | 94.437 | 94.309 | 95.096 | 96.919 | 98.569 | 101.236 | 102.322 | 104.002 | 105.471 | 105.664 | 104.407 | 103.711 | 102.583 | 101.63 | 101.726 | 102.669 | 105.388 | 108.005 | 111.122 | 113.84 | 116.524
Leading the Way | Dem_BB008b | GWh | SPD | Drumcross |  | 44.212 | 40.978 | 40.021 | 40.474 | 42.572 | 43.752 | 43.737 | 43.792 | 43.892 | 43.864 | 44.165 | 44.857 | 45.47 | 46.331 | 46.686 | 47.237 | 47.625 | 47.486 | 46.714 | 46.136 | 45.391 | 44.685 | 44.322 | 44.196 | 44.557 | 44.942 | 45.457 | 45.838 | 46.103
Leading the Way | Dem_BB008b | GWh | SPD | Dumfries 11 |  | 0 | 0 | 0 | 0 | 0 | 0 | 0 | 0 | 0 | 0 | 0 | 0 | 0 | 0 | 0 | 0 | 0 | 0 | 0 | 0 | 0 | 0 | 0 | 0 | 0 | 0 | 0 | 0 | 0
Leading the Way | Dem_BB008b | GWh | SPD | Dumfries 33 |  | 76.273 | 70.372 | 68.872 | 69.971 | 73.874 | 76.119 | 76.129 | 76.256 | 76.461 | 76.419 | 76.96 | 78.193 | 79.296 | 80.865 | 81.526 | 82.523 | 83.253 | 83.048 | 81.731 | 80.761 | 79.493 | 78.296 | 77.721 | 77.579 | 78.322 | 79.101 | 80.126 | 80.905 | 81.496
Leading the Way | Dem_BB008b | GWh | SPD | Dumfries ICI |  | 57.564 | 53.109 | 52.04 | 52.951 | 55.96 | 57.692 | 57.712 | 57.827 | 58 | 58.008 | 58.439 | 59.387 | 60.229 | 61.418 | 61.984 | 62.715 | 63.215 | 63.004 | 61.953 | 61.116 | 60.057 | 59.035 | 58.43 | 58.091 | 58.213 | 58.442 | 58.798 | 58.98 | 58.992
Leading the Way | Dem_BB008b | GWh | SPD | Dunbar |  | 0 | 0 | 0 | 0 | 0 | 0 | 0 | 0 | 0 | 0 | 0 | 0 | 0 | 0 | 0 | 0 | 0 | 0 | 0 | 0 | 0 | 0 | 0 | 0 | 0 | 0 | 0 | 0 | 0
Leading the Way | Dem_BB008b | GWh | SPD | Dunbar A |  | 36.167 | 33.711 | 32.836 | 33.018 | 34.564 | 35.397 | 35.361 | 35.387 | 35.446 | 35.424 | 35.66 | 36.196 | 36.674 | 37.322 | 37.588 | 38.004 | 38.29 | 38.155 | 37.518 | 37.031 | 36.413 | 35.822 | 35.499 | 35.353 | 35.582 | 35.831 | 36.181 | 36.424 | 36.569
Leading the Way | Dem_BB008b | GWh | SPD | Dunbar B |  | 14.772 | 13.769 | 13.412 | 13.486 | 14.118 | 14.458 | 14.443 | 14.454 | 14.478 | 14.469 | 14.565 | 14.784 | 14.979 | 15.244 | 15.353 | 15.523 | 15.64 | 15.584 | 15.324 | 15.125 | 14.873 | 14.631 | 14.5 | 14.44 | 14.534 | 14.635 | 14.778 | 14.877 | 14.936
Leading the Way | Dem_BB008b | GWh | SPD | Dunfermline |  | 61.553 | 56.153 | 55.209 | 56.695 | 60.39 | 62.618 | 62.693 | 62.852 | 63.081 | 63.021 | 63.493 | 64.572 | 65.539 | 66.985 | 67.574 | 68.494 | 69.225 | 69.154 | 68.158 | 67.478 | 66.537 | 65.68 | 65.403 | 65.558 | 66.62 | 67.674 | 68.973 | 70.05 | 71.019
Leading the Way | Dem_BB008b | GWh | SPD | Earlstoun |  | 0 | 0 | 0 | 0 | 0 | 0 | 0 | 0 | 0 | 0 | 0 | 0 | 0 | 0 | 0 | 0 | 0 | 0 | 0 | 0 | 0 | 0 | 0 | 0 | 0 | 0 | 0 | 0 | 0
Leading the Way | Dem_BB008b | GWh | SPD | East Kilbride |  | 98.093 | 90.463 | 88.53 | 89.962 | 95.007 | 97.912 | 97.922 | 98.088 | 98.352 | 98.281 | 98.981 | 100.568 | 101.985 | 104.02 | 104.859 | 106.15 | 107.109 | 106.861 | 105.186 | 103.963 | 102.359 | 100.849 | 100.153 | 100.029 | 101.092 | 102.191 | 103.615 | 104.719 | 105.592
Leading the Way | Dem_BB008b | GWh | SPD | East Kilbride South |  | 50.784 | 46.219 | 45.451 | 46.736 | 49.849 | 51.735 | 51.803 | 51.935 | 52.129 | 52.055 | 52.441 | 53.331 | 54.14 | 55.364 | 55.829 | 56.617 | 57.264 | 57.25 | 56.468 | 55.976 | 55.266 | 54.636 | 54.518 | 54.805 | 55.971 | 57.081 | 58.435 | 59.598 | 60.69
Leading the Way | Dem_BB008b | GWh | SPD | Easterhouse |  | 158.84 | 146.841 | 143.547 | 145.513 | 153.363 | 157.833 | 157.811 | 158.041 | 158.431 | 158.317 | 159.431 | 161.949 | 164.197 | 167.391 | 168.703 | 170.735 | 172.221 | 171.779 | 169.055 | 167.045 | 164.422 | 161.955 | 160.774 | 160.492 | 162.08 | 163.725 | 165.885 | 167.539 | 168.804
Leading the Way | Dem_BB008b | GWh | SPD | Eccles |  | 51.005 | 47.318 | 46.178 | 46.635 | 49 | 50.319 | 50.292 | 50.343 | 50.453 | 50.411 | 50.759 | 51.54 | 52.239 | 53.22 | 53.61 | 54.239 | 54.689 | 54.535 | 53.653 | 53.004 | 52.161 | 51.363 | 50.97 | 50.855 | 51.333 | 51.823 | 52.48 | 52.974 | 53.339
Leading the Way | Dem_BB008b | GWh | SPD | Elderslie |  | 53.169 | 48.218 | 47.511 | 49.051 | 52.474 | 54.574 | 54.665 | 54.827 | 55.056 | 54.988 | 55.404 | 56.369 | 57.238 | 58.567 | 59.095 | 59.942 | 60.643 | 60.634 | 59.808 | 59.283 | 58.523 | 57.845 | 57.711 | 57.995 | 59.176 | 60.318 | 61.708 | 62.892 | 64.004
Leading the Way | Dem_BB008b | GWh | SPD | Erskine |  | 39.319 | 36.126 | 35.402 | 36.086 | 38.213 | 39.456 | 39.473 | 39.549 | 39.669 | 39.627 | 39.911 | 40.565 | 41.149 | 41.998 | 42.335 | 42.881 | 43.301 | 43.228 | 42.579 | 42.13 | 41.515 | 40.95 | 40.734 | 40.774 | 41.359 | 41.94 | 42.67 | 43.262 | 43.776
Leading the Way | Dem_BB008b | GWh | SPD | Finnieston |  | 72.53 | 68.353 | 66.271 | 65.907 | 68.352 | 69.541 | 69.381 | 69.357 | 69.395 | 69.369 | 69.806 | 70.78 | 71.638 | 72.734 | 73.179 | 73.881 | 74.304 | 73.931 | 72.593 | 71.522 | 70.2 | 68.918 | 68.094 | 67.535 | 67.55 | 67.638 | 67.875 | 67.933 | 67.739
Leading the Way | Dem_BB008b | GWh | SPD | Galashiels |  | 85.694 | 80.207 | 77.993 | 78.1 | 81.47 | 83.238 | 83.114 | 83.141 | 83.246 | 83.203 | 83.744 | 84.97 | 86.06 | 87.503 | 88.099 | 89.021 | 89.635 | 89.265 | 87.729 | 86.53 | 85.023 | 83.577 | 82.728 | 82.26 | 82.589 | 82.988 | 83.595 | 83.969 | 84.08
Leading the Way | Dem_BB008b | GWh | SPD | Giffnock |  | 93.683 | 84.292 | 83.379 | 86.777 | 93.425 | 97.578 | 97.826 | 98.188 | 98.665 | 98.557 | 99.342 | 101.137 | 102.761 | 105.289 | 106.33 | 107.929 | 109.259 | 109.306 | 107.859 | 106.953 | 105.619 | 104.435 | 104.247 | 104.834 | 107.022 | 109.161 | 111.753 | 113.961 | 116.065
Leading the Way | Dem_BB008b | GWh | SPD | Glenlee |  | 0 | 0 | 0 | 0 | 0 | 0 | 0 | 0 | 0 | 0 | 0 | 0 | 0 | 0 | 0 | 0 | 0 | 0 | 0 | 0 | 0 | 0 | 0 | 0 | 0 | 0 | 0 | 0 | 0
Leading the Way | Dem_BB008b | GWh | SPD | Glenluce |  | 51.579 | 48.297 | 46.965 | 47.01 | 49.031 | 50.08 | 50.004 | 50.022 | 50.085 | 50.062 | 50.391 | 51.123 | 51.778 | 52.642 | 53.006 | 53.557 | 53.915 | 53.682 | 52.749 | 52.015 | 51.096 | 50.208 | 49.673 | 49.357 | 49.494 | 49.684 | 49.99 | 50.158 | 50.164
Leading the Way | Dem_BB008b | GWh | SPD | Glenniston |  | 38.684 | 35.497 | 34.808 | 35.539 | 37.673 | 38.934 | 38.955 | 39.037 | 39.157 | 39.125 | 39.407 | 40.056 | 40.635 | 41.49 | 41.829 | 42.375 | 42.793 | 42.726 | 42.087 | 41.641 | 41.036 | 40.477 | 40.264 | 40.307 | 40.884 | 41.456 | 42.175 | 42.764 | 43.272
Leading the Way | Dem_BB008b | GWh | SPD | Glenrothes |  | 59.198 | 54.454 | 53.339 | 54.317 | 57.468 | 59.306 | 59.325 | 59.436 | 59.609 | 59.552 | 59.975 | 60.949 | 61.822 | 63.086 | 63.592 | 64.401 | 65.02 | 64.901 | 63.919 | 63.225 | 62.297 | 61.435 | 61.093 | 61.126 | 61.965 | 62.797 | 63.85 | 64.7 | 65.428
Leading the Way | Dem_BB008b | GWh | SPD | Gorgie |  | 55.099 | 50.851 | 49.734 | 50.482 | 53.266 | 54.869 | 54.867 | 54.949 | 55.094 | 55.043 | 55.434 | 56.314 | 57.1 | 58.231 | 58.687 | 59.41 | 59.948 | 59.817 | 58.888 | 58.221 | 57.334 | 56.51 | 56.147 | 56.116 | 56.788 | 57.464 | 58.333 | 59.019 | 59.584
Leading the Way | Dem_BB008b | GWh | SPD | Govan |  | 83.066 | 77.584 | 75.507 | 75.766 | 79.177 | 80.996 | 80.893 | 80.936 | 81.055 | 81.008 | 81.546 | 82.755 | 83.831 | 85.277 | 85.871 | 86.795 | 87.419 | 87.084 | 85.603 | 84.461 | 83.021 | 81.637 | 80.851 | 80.45 | 80.859 | 81.327 | 82.013 | 82.463 | 82.666
Leading the Way | Dem_BB008b | GWh | SPD | Grangemouth A |  | 82.994 | 76.374 | 74.88 | 76.332 | 80.804 | 83.405 | 83.45 | 83.622 | 83.882 | 83.861 | 84.486 | 85.865 | 87.098 | 88.862 | 89.664 | 90.761 | 91.548 | 91.305 | 89.837 | 88.716 | 87.265 | 85.883 | 85.156 | 84.866 | 85.403 | 86.04 | 86.907 | 87.512 | 87.898
Leading the Way | Dem_BB008b | GWh | SPD | Grangemouth C |  | 58.82 | 54.136 | 53.073 | 54.095 | 57.255 | 59.092 | 59.122 | 59.245 | 59.43 | 59.412 | 59.854 | 60.828 | 61.702 | 62.955 | 63.518 | 64.296 | 64.853 | 64.684 | 63.643 | 62.848 | 61.822 | 60.846 | 60.332 | 60.129 | 60.514 | 60.972 | 61.592 | 62.026 | 62.304
Leading the Way | Dem_BB008b | GWh | SPD | Haggs Road |  | 66.359 | 60.878 | 59.702 | 60.975 | 64.66 | 66.833 | 66.874 | 67.018 | 67.227 | 67.173 | 67.66 | 68.775 | 69.777 | 71.24 | 71.836 | 72.769 | 73.487 | 73.367 | 72.264 | 71.488 | 70.441 | 69.471 | 69.091 | 69.142 | 70.084 | 71.03 | 72.223 | 73.189 | 74.015
Leading the Way | Dem_BB008b | GWh | SPD | Hawick |  | 50.505 | 46.834 | 45.72 | 46.209 | 48.573 | 49.901 | 49.875 | 49.935 | 50.045 | 50.01 | 50.354 | 51.135 | 51.831 | 52.81 | 53.207 | 53.828 | 54.273 | 54.113 | 53.239 | 52.586 | 51.741 | 50.941 | 50.536 | 50.404 | 50.838 | 51.296 | 51.906 | 52.361 | 52.688
Leading the Way | Dem_BB008b | GWh | SPD | Helensburgh |  | 37 | 33.754 | 33.186 | 34.076 | 36.296 | 37.627 | 37.671 | 37.769 | 37.908 | 37.873 | 38.16 | 38.803 | 39.383 | 40.256 | 40.607 | 41.162 | 41.596 | 41.555 | 40.951 | 40.543 | 39.976 | 39.46 | 39.289 | 39.376 | 40.007 | 40.629 | 41.401 | 42.043 | 42.615
Leading the Way | Dem_BB008b | GWh | SPD | Hunterston Farm |  | 7.745 | 7.091 | 6.96 | 7.124 | 7.564 | 7.827 | 7.835 | 7.854 | 7.88 | 7.876 | 7.929 | 8.062 | 8.181 | 8.36 | 8.428 | 8.54 | 8.627 | 8.612 | 8.485 | 8.395 | 8.275 | 8.165 | 8.123 | 8.136 | 8.251 | 8.366 | 8.516 | 8.634 | 8.739
Leading the Way | Dem_BB008b | GWh | SPD | Inverkeithing |  | 63.573 | 57.729 | 56.833 | 58.571 | 62.581 | 65.03 | 65.131 | 65.311 | 65.567 | 65.476 | 65.967 | 67.101 | 68.127 | 69.698 | 70.292 | 71.304 | 72.135 | 72.137 | 71.16 | 70.555 | 69.671 | 68.891 | 68.767 | 69.16 | 70.671 | 72.113 | 73.862 | 75.367 | 76.792
Leading the Way | Dem_BB008b | GWh | SPD | Johnstone |  | 84.356 | 78.075 | 76.257 | 77.187 | 81.254 | 83.559 | 83.528 | 83.631 | 83.828 | 83.751 | 84.33 | 85.645 | 86.823 | 88.493 | 89.152 | 90.225 | 91.019 | 90.795 | 89.362 | 88.33 | 86.969 | 85.696 | 85.113 | 85.029 | 85.998 | 86.97 | 88.23 | 89.223 | 90.014
Leading the Way | Dem_BB008b | GWh | SPD | Kaimes |  | 183.042 | 168.256 | 164.889 | 168.088 | 177.967 | 183.752 | 183.829 | 184.191 | 184.745 | 184.599 | 185.935 | 188.966 | 191.682 | 195.628 | 197.254 | 199.76 | 201.66 | 201.271 | 198.192 | 195.985 | 193.044 | 190.303 | 189.14 | 189.11 | 191.425 | 193.782 | 196.783 | 199.17 | 201.156
Leading the Way | Dem_BB008b | GWh | SPD | Kendoon |  | 0 | 0 | 0 | 0 | 0 | 0 | 0 | 0 | 0 | 0 | 0 | 0 | 0 | 0 | 0 | 0 | 0 | 0 | 0 | 0 | 0 | 0 | 0 | 0 | 0 | 0 | 0 | 0 | 0
Leading the Way | Dem_BB008b | GWh | SPD | Kilbowie 11 |  | 9.881 | 8.95 | 8.815 | 9.101 | 9.74 | 10.13 | 10.147 | 10.176 | 10.215 | 10.196 | 10.274 | 10.454 | 10.613 | 10.866 | 10.951 | 11.117 | 11.255 | 11.263 | 11.115 | 11.036 | 10.909 | 10.802 | 10.803 | 10.893 | 11.176 | 11.445 | 11.768 | 12.047 | 12.321
Leading the Way | Dem_BB008b | GWh | SPD | Kilbowie 33 |  | 36.664 | 33.218 | 32.761 | 33.879 | 36.28 | 37.76 | 37.833 | 37.953 | 38.115 | 38.082 | 38.375 | 39.048 | 39.655 | 40.585 | 40.965 | 41.551 | 42.026 | 42.012 | 41.431 | 41.044 | 40.502 | 40.008 | 39.882 | 40.034 | 40.766 | 41.482 | 42.36 | 43.099 | 43.783
Leading the Way | Dem_BB008b | GWh | SPD | Killermont |  | 90.446 | 81.587 | 80.59 | 83.646 | 89.859 | 93.725 | 93.934 | 94.256 | 94.689 | 94.569 | 95.311 | 97.014 | 98.545 | 100.932 | 101.887 | 103.401 | 104.667 | 104.703 | 103.318 | 102.461 | 101.195 | 100.076 | 99.916 | 100.512 | 102.694 | 104.807 | 107.361 | 109.548 | 111.636
Leading the Way | Dem_BB008b | GWh | SPD | Kilmarnock South |  | 81.581 | 75.644 | 73.836 | 74.606 | 78.425 | 80.563 | 80.52 | 80.612 | 80.783 | 80.718 | 81.271 | 82.528 | 83.656 | 85.231 | 85.86 | 86.871 | 87.602 | 87.362 | 85.961 | 84.927 | 83.588 | 82.325 | 81.712 | 81.554 | 82.363 | 83.186 | 84.273 | 85.108 | 85.739
Leading the Way | Dem_BB008b | GWh | SPD | Kilmarnock Town |  | 149.521 | 139.76 | 135.967 | 136.317 | 142.359 | 145.552 | 145.354 | 145.418 | 145.62 | 145.535 | 146.495 | 148.65 | 150.572 | 153.146 | 154.194 | 155.847 | 156.949 | 156.342 | 153.672 | 151.617 | 149.022 | 146.531 | 145.11 | 144.381 | 145.111 | 145.937 | 147.158 | 147.957 | 148.311
Leading the Way | Dem_BB008b | GWh | SPD | Kilwinning |  | 73.529 | 67.571 | 66.162 | 67.385 | 71.313 | 73.612 | 73.631 | 73.759 | 73.968 | 73.865 | 74.385 | 75.59 | 76.668 | 78.261 | 78.846 | 79.879 | 80.697 | 80.598 | 79.424 | 78.645 | 77.568 | 76.59 | 76.302 | 76.532 | 77.916 | 79.237 | 80.874 | 82.256 | 83.504
Leading the Way | Dem_BB008b | GWh | SPD | Lesmahagow |  | 0 | 0 | 0 | 14.839 | 15.642 | 16.1 | 16.097 | 16.121 | 16.162 | 16.15 | 16.264 | 16.521 | 16.751 | 17.077 | 17.212 | 17.419 | 17.571 | 17.526 | 17.248 | 17.042 | 16.775 | 16.522 | 16.401 | 16.371 | 16.531 | 16.698 | 16.916 | 17.083 | 17.21
Leading the Way | Dem_BB008b | GWh | SPD | Leven |  | 73.852 | 67.984 | 66.58 | 67.768 | 71.664 | 73.928 | 73.95 | 74.079 | 74.292 | 74.23 | 74.761 | 75.97 | 77.049 | 78.618 | 79.253 | 80.25 | 81.005 | 80.844 | 79.603 | 78.718 | 77.537 | 76.436 | 75.971 | 75.964 | 76.912 | 77.869 | 79.09 | 80.063 | 80.873
Leading the Way | Dem_BB008b | GWh | SPD | Linnmill |  | 124.584 | 115.15 | 112.577 | 99.305 | 104.681 | 107.744 | 107.728 | 107.888 | 108.16 | 108.084 | 108.844 | 110.564 | 112.1 | 114.284 | 115.185 | 116.575 | 117.591 | 117.289 | 115.428 | 114.053 | 112.261 | 110.571 | 109.761 | 109.563 | 110.633 | 111.746 | 113.208 | 114.327 | 115.175
Leading the Way | Dem_BB008b | GWh | SPD | Livingston East |  | 112.706 | 105.503 | 102.554 | 102.646 | 107.047 | 109.345 | 109.171 | 109.198 | 109.328 | 109.25 | 109.957 | 111.561 | 112.986 | 114.885 | 115.631 | 116.86 | 117.676 | 117.217 | 115.219 | 113.686 | 111.752 | 109.898 | 108.851 | 108.329 | 108.945 | 109.617 | 110.591 | 111.25 | 111.575
Leading the Way | Dem_BB008b | GWh | SPD | Maybole |  | 57.812 | 54.457 | 52.808 | 52.55 | 54.526 | 55.492 | 55.371 | 55.355 | 55.39 | 55.371 | 55.718 | 56.499 | 57.189 | 58.071 | 58.432 | 58.997 | 59.334 | 59.037 | 57.971 | 57.111 | 56.059 | 55.033 | 54.373 | 53.925 | 53.931 | 53.994 | 54.178 | 54.216 | 54.056
Leading the Way | Dem_BB008b | GWh | SPD | Moffat |  | 0 | 45.481 | 44.215 | 44.25 | 46.14 | 47.126 | 47.051 | 47.064 | 47.122 | 47.095 | 47.403 | 48.092 | 48.705 | 49.52 | 49.851 | 50.373 | 50.716 | 50.506 | 49.633 | 48.954 | 48.102 | 47.283 | 46.8 | 46.532 | 46.718 | 46.94 | 47.282 | 47.493 | 47.552
Leading the Way | Dem_BB008b | GWh | SPD | Newarthill |  | 154.691 | 141.767 | 139.115 | 142.242 | 150.974 | 156.144 | 156.262 | 156.609 | 157.124 | 157.002 | 158.149 | 160.774 | 163.123 | 166.581 | 168.009 | 170.199 | 171.886 | 171.612 | 169.036 | 167.217 | 164.765 | 162.489 | 161.591 | 161.693 | 163.857 | 166.042 | 168.798 | 171.02 | 172.927
Leading the Way | Dem_BB008b | GWh | SPD | Newton Stewart |  | 37.141 | 35 | 33.94 | 33.761 | 35.021 | 35.631 | 35.551 | 35.541 | 35.564 | 35.551 | 35.775 | 36.274 | 36.719 | 37.28 | 37.513 | 37.872 | 38.083 | 37.887 | 37.199 | 36.64 | 35.957 | 35.291 | 34.858 | 34.551 | 34.528 | 34.545 | 34.635 | 34.634 | 34.5
Leading the Way | Dem_BB008b | GWh | SPD | Paisley |  | 75.718 | 70.987 | 68.987 | 68.984 | 71.87 | 73.361 | 73.238 | 73.253 | 73.335 | 73.304 | 73.784 | 74.851 | 75.804 | 77.047 | 77.568 | 78.366 | 78.872 | 78.526 | 77.143 | 76.057 | 74.7 | 73.389 | 72.587 | 72.094 | 72.251 | 72.487 | 72.893 | 73.096 | 73.057
Leading the Way | Dem_BB008b | GWh | SPD | Partick |  | 88.446 | 82.012 | 80.061 | 80.91 | 85.06 | 87.383 | 87.343 | 87.445 | 87.633 | 87.572 | 88.172 | 89.539 | 90.759 | 92.467 | 93.16 | 94.251 | 95.041 | 94.771 | 93.245 | 92.114 | 90.647 | 89.261 | 88.578 | 88.375 | 89.197 | 90.047 | 91.174 | 92.03 | 92.655
Leading the Way | Dem_BB008b | GWh | SPD | Port Dundas |  | 82.136 | 76.478 | 74.533 | 75.028 | 78.611 | 80.564 | 80.491 | 80.559 | 80.704 | 80.658 | 81.2 | 82.43 | 83.524 | 85.022 | 85.641 | 86.593 | 87.253 | 86.952 | 85.502 | 84.396 | 82.989 | 81.643 | 80.908 | 80.581 | 81.093 | 81.66 | 82.454 | 83.008 | 83.328
Leading the Way | Dem_BB008b | GWh | SPD | Portobello |  | 201.914 | 187.32 | 182.847 | 184.716 | 194.125 | 199.374 | 199.274 | 199.497 | 199.927 | 199.804 | 201.181 | 204.289 | 207.071 | 210.94 | 212.539 | 215.008 | 216.764 | 216.111 | 212.588 | 209.946 | 206.541 | 203.31 | 201.648 | 201.05 | 202.663 | 204.381 | 206.703 | 208.412 | 209.582
Leading the Way | Dem_BB008b | GWh | SPD | Ravenscraig |  | 15.078 | 14.033 | 13.684 | 13.776 | 14.439 | 14.799 | 14.787 | 14.801 | 14.826 | 14.822 | 14.92 | 15.145 | 15.35 | 15.623 | 15.74 | 15.915 | 16.034 | 15.979 | 15.709 | 15.502 | 15.243 | 14.993 | 14.854 | 14.785 | 14.87 | 14.961 | 15.096 | 15.186 | 15.234
Leading the Way | Dem_BB008b | GWh | SPD | Redhouse |  | 92.938 | 86.151 | 84.143 | 85.102 | 89.514 | 91.992 | 91.957 | 92.072 | 92.284 | 92.235 | 92.881 | 94.326 | 95.619 | 97.421 | 98.186 | 99.329 | 100.137 | 99.825 | 98.194 | 96.956 | 95.367 | 93.851 | 93.051 | 92.73 | 93.385 | 94.107 | 95.094 | 95.799 | 96.252
Leading the Way | Dem_BB008b | GWh | SPD | Saltcoats A |  | 62.13 | 56.527 | 55.735 | 57.502 | 61.449 | 63.837 | 63.953 | 64.157 | 64.429 | 64.43 | 64.943 | 66.076 | 67.091 | 68.594 | 69.309 | 70.228 | 70.914 | 70.783 | 69.693 | 68.864 | 67.777 | 66.742 | 66.23 | 66.079 | 66.557 | 67.134 | 67.893 | 68.438 | 68.835
Leading the Way | Dem_BB008b | GWh | SPD | Saltcoats B |  | 60.153 | 54.72 | 53.922 | 55.598 | 59.393 | 61.7 | 61.807 | 61.993 | 62.251 | 62.227 | 62.716 | 63.801 | 64.777 | 66.235 | 66.893 | 67.796 | 68.494 | 68.398 | 67.378 | 66.636 | 65.642 | 64.71 | 64.315 | 64.304 | 65.021 | 65.793 | 66.769 | 67.535 | 68.173
Leading the Way | Dem_BB008b | GWh | SPD | Shrubhill |  | 134.519 | 125.842 | 122.375 | 122.583 | 127.92 | 130.722 | 130.53 | 130.575 | 130.746 | 130.669 | 131.52 | 133.446 | 135.161 | 137.449 | 138.37 | 139.842 | 140.82 | 140.262 | 137.86 | 136.007 | 133.673 | 131.435 | 130.147 | 129.475 | 130.115 | 130.841 | 131.913 | 132.614 | 132.908
Leading the Way | Dem_BB008b | GWh | SPD | Sighthill |  | 217.023 | 202.218 | 197 | 198.138 | 207.469 | 212.529 | 212.312 | 212.465 | 212.828 | 212.694 | 214.122 | 217.342 | 220.213 | 224.129 | 225.727 | 228.235 | 229.961 | 229.161 | 225.331 | 222.416 | 218.705 | 215.162 | 213.233 | 212.367 | 213.752 | 215.26 | 217.371 | 218.853 | 219.721
Leading the Way | Dem_BB008b | GWh | SPD | Spango Valley |  | 80.203 | 75.097 | 73.015 | 73.082 | 76.214 | 77.845 | 77.728 | 77.748 | 77.846 | 77.81 | 78.317 | 79.459 | 80.473 | 81.818 | 82.374 | 83.232 | 83.792 | 83.441 | 81.995 | 80.862 | 79.445 | 78.079 | 77.268 | 76.806 | 77.07 | 77.401 | 77.93 | 78.237 | 78.293
Leading the Way | Dem_BB008b | GWh | SPD | St Andrews Cross |  | 73.447 | 68.362 | 66.628 | 67.086 | 70.308 | 72.068 | 72.007 | 72.065 | 72.194 | 72.149 | 72.634 | 73.736 | 74.717 | 76.062 | 76.613 | 77.474 | 78.071 | 77.811 | 76.521 | 75.541 | 74.291 | 73.097 | 72.461 | 72.189 | 72.69 | 73.234 | 73.985 | 74.522 | 74.853
Leading the Way | Dem_BB008b | GWh | SPD | Stirling |  | 147.227 | 137.902 | 134.068 | 134.17 | 139.887 | 142.857 | 142.636 | 142.673 | 142.852 | 142.789 | 143.724 | 145.814 | 147.676 | 150.131 | 151.154 | 152.721 | 153.732 | 153.077 | 150.409 | 148.311 | 145.691 | 143.165 | 141.64 | 140.745 | 141.147 | 141.687 | 142.572 | 143.062 | 143.084
Leading the Way | Dem_BB008b | GWh | SPD | Strathaven |  | 108.861 | 100.542 | 98.348 | 99.816 | 105.298 | 108.437 | 108.436 | 108.605 | 108.889 | 108.826 | 109.598 | 111.341 | 112.902 | 115.116 | 116.048 | 117.45 | 118.47 | 118.165 | 116.283 | 114.886 | 113.062 | 111.342 | 110.5 | 110.263 | 111.26 | 112.316 | 113.714 | 114.769 | 115.55
Leading the Way | Dem_BB008b | GWh | SPD | Strathleven |  | 93.487 | 87.223 | 84.925 | 85.31 | 89.227 | 91.334 | 91.229 | 91.286 | 91.431 | 91.375 | 91.985 | 93.358 | 94.58 | 96.234 | 96.912 | 97.971 | 98.692 | 98.333 | 96.676 | 95.411 | 93.8 | 92.263 | 91.407 | 91.002 | 91.543 | 92.139 | 92.991 | 93.576 | 93.889
Leading the Way | Dem_BB008b | GWh | SPD | Telford Road |  | 37.467 | 33.708 | 33.333 | 34.681 | 37.333 | 38.993 | 39.092 | 39.234 | 39.419 | 39.371 | 39.679 | 40.394 | 41.042 | 42.053 | 42.458 | 43.105 | 43.65 | 43.677 | 43.11 | 42.767 | 42.256 | 41.806 | 41.762 | 42.046 | 43.008 | 43.938 | 45.058 | 46.021 | 46.949
Leading the Way | Dem_BB008b | GWh | SPD | Tongland |  | 77.73 | 72.844 | 70.816 | 70.849 | 73.85 | 75.397 | 75.28 | 75.3 | 75.393 | 75.366 | 75.864 | 76.969 | 77.945 | 79.235 | 79.781 | 80.601 | 81.116 | 80.75 | 79.325 | 78.193 | 76.783 | 75.415 | 74.565 | 74.025 | 74.119 | 74.3 | 74.653 | 74.798 | 74.685
Leading the Way | Dem_BB008b | GWh | SPD | West George Street |  | 153.905 | 146.147 | 141.242 | 139.406 | 143.641 | 145.434 | 144.977 | 144.819 | 144.787 | 144.748 | 145.612 | 147.529 | 149.216 | 151.229 | 152.051 | 153.356 | 154.032 | 153.094 | 150.177 | 147.767 | 144.866 | 142.014 | 140.017 | 138.479 | 137.908 | 137.539 | 137.416 | 136.944 | 135.885
Leading the Way | Dem_BB008b | GWh | SPD | Westfield |  | 47.765 | 43.486 | 42.776 | 43.998 | 46.928 | 48.705 | 48.769 | 48.905 | 49.089 | 49.029 | 49.394 | 50.236 | 50.994 | 52.144 | 52.595 | 53.331 | 53.927 | 53.9 | 53.149 | 52.658 | 51.964 | 51.337 | 51.187 | 51.395 | 52.38 | 53.335 | 54.502 | 55.489 | 56.406
Leading the Way | Dem_BB008b | GWh | SPD | Whitehouse |  | 89.56 | 82.549 | 80.747 | 82.034 | 86.623 | 89.283 | 89.281 | 89.42 | 89.656 | 89.557 | 90.177 | 91.617 | 92.908 | 94.775 | 95.489 | 96.699 | 97.624 | 97.455 | 95.984 | 94.969 | 93.594 | 92.333 | 91.861 | 91.973 | 93.364 | 94.717 | 96.415 | 97.812 | 99.031
Leading the Way | Dem_BB008b | GWh | SPD | Wishaw |  | 132.521 | 121.812 | 119.376 | 121.704 | 128.867 | 133.06 | 133.117 | 133.379 | 133.782 | 133.677 | 134.647 | 136.844 | 138.81 | 141.671 | 142.849 | 144.666 | 146.038 | 145.76 | 143.531 | 141.933 | 139.805 | 137.819 | 136.977 | 136.957 | 138.634 | 140.339 | 142.513 | 144.242 | 145.68
Leading the Way | Dem_BB008b | GWh | SPM | Birkenhead |  | 424.315 | 386.815 | 380.841 | 391.888 | 418.076 | 433.748 | 434.398 | 435.638 | 437.386 | 437.506 | 440.955 | 448.567 | 455.39 | 465.384 | 470.469 | 476.529 | 480.928 | 479.761 | 472.091 | 466.016 | 458.233 | 450.745 | 446.592 | 444.642 | 445.977 | 448.424 | 451.892 | 453.963 | 454.877
Leading the Way | Dem_BB008b | GWh | SPM | Capenhurst |  | 728.477 | 672.557 | 658.422 | 669.043 | 706.445 | 727.752 | 727.877 | 729.144 | 731.209 | 731.349 | 736.737 | 748.622 | 759.237 | 774.048 | 781.358 | 790.441 | 796.587 | 793.741 | 780.257 | 769.364 | 755.727 | 742.479 | 734.377 | 729.462 | 729.618 | 731.461 | 734.802 | 735.991 | 734.904
Leading the Way | Dem_BB008b | GWh | SPM | Carrington |  | 617.385 | 563.932 | 554.916 | 570.11 | 607.347 | 629.512 | 630.371 | 632.103 | 634.57 | 634.763 | 639.755 | 650.719 | 660.537 | 674.785 | 681.976 | 690.618 | 696.8 | 694.942 | 683.672 | 674.699 | 663.253 | 652.213 | 645.913 | 642.691 | 644.183 | 647.215 | 651.661 | 654.117 | 654.83
Leading the Way | Dem_BB008b | GWh | SPM | Connah's Quay |  | 484.746 | 444.096 | 436.336 | 446.876 | 474.899 | 491.383 | 491.89 | 493.098 | 494.87 | 494.998 | 498.815 | 507.226 | 514.746 | 525.563 | 530.987 | 537.569 | 542.217 | 540.645 | 531.776 | 524.691 | 515.699 | 507.009 | 501.968 | 499.275 | 500.212 | 502.331 | 505.538 | 507.214 | 507.487
Leading the Way | Dem_BB008b | GWh | SPM | Fiddlers Ferry |  | 816.941 | 755.893 | 739.067 | 749.067 | 789.377 | 812.053 | 811.955 | 813.148 | 815.224 | 815.321 | 821.207 | 834.255 | 845.9 | 862.029 | 869.949 | 879.885 | 886.555 | 883.265 | 868.171 | 855.968 | 840.732 | 825.936 | 816.843 | 811.269 | 811.337 | 813.275 | 816.893 | 818.139 | 816.804
Leading the Way | Dem_BB008b | GWh | SPM | Frodsham |  | 477.891 | 437.821 | 429.266 | 438.543 | 465.542 | 481.3 | 481.592 | 482.562 | 484.089 | 484.071 | 487.62 | 495.701 | 502.953 | 513.508 | 518.946 | 525.457 | 530.208 | 528.901 | 520.48 | 513.857 | 505.391 | 497.298 | 492.967 | 491.153 | 492.98 | 496.153 | 500.572 | 503.466 | 505.062
Leading the Way | Dem_BB008b | GWh | SPM | Kirkby (_D) |  | 458.808 | 421.417 | 413.492 | 422.297 | 447.774 | 462.619 | 462.948 | 463.96 | 465.497 | 465.593 | 469.112 | 476.899 | 483.863 | 493.792 | 498.751 | 504.813 | 509.058 | 507.493 | 499.097 | 492.373 | 483.87 | 475.651 | 470.832 | 468.178 | 468.897 | 470.725 | 473.571 | 475.001 | 475.072
Leading the Way | Dem_BB008b | GWh | SPM | Legacy |  | 695.888 | 641.628 | 627.955 | 638.245 | 674.295 | 694.91 | 695.002 | 696.152 | 698.079 | 698.138 | 703.198 | 714.545 | 724.69 | 739.014 | 746.198 | 755.029 | 761.158 | 758.686 | 746.051 | 735.915 | 723.165 | 710.849 | 703.608 | 699.603 | 700.447 | 703.102 | 707.317 | 709.446 | 709.474
Leading the Way | Dem_BB008b | GWh | SPM | Lister Drive |  | 654.29 | 600.112 | 589.345 | 602.925 | 640.128 | 661.945 | 662.55 | 664.115 | 666.434 | 666.605 | 671.722 | 682.974 | 693.042 | 707.458 | 714.663 | 723.438 | 729.603 | 727.416 | 715.415 | 705.811 | 693.646 | 681.882 | 674.994 | 671.225 | 672.294 | 674.944 | 679.045 | 681.1 | 681.238
Leading the Way | Dem_BB008b | GWh | SPM | Pentir |  | 269.81 | 248.56 | 243.65 | 248.214 | 262.632 | 270.917 | 271.05 | 271.597 | 272.44 | 272.513 | 274.567 | 279.063 | 283.079 | 288.719 | 291.509 | 294.947 | 297.286 | 296.254 | 291.237 | 287.192 | 282.112 | 277.175 | 274.161 | 272.339 | 272.42 | 273.123 | 274.373 | 274.818 | 274.425
Leading the Way | Dem_BB008b | GWh | SPM | Rainhill |  | 745.962 | 682.616 | 671.222 | 688.442 | 732.368 | 758.365 | 759.275 | 761.259 | 764.117 | 764.347 | 770.31 | 783.398 | 795.114 | 811.999 | 820.471 | 830.716 | 837.975 | 835.597 | 821.916 | 810.99 | 797.098 | 783.677 | 775.893 | 771.732 | 773.174 | 776.441 | 781.371 | 783.927 | 784.339
Leading the Way | Dem_BB008b | GWh | SPM | St. Asaph |  | 90.75 | 83.665 | 81.989 | 83.461 | 88.255 | 91.002 | 91.04 | 91.213 | 91.496 | 91.519 | 92.205 | 93.71 | 95.055 | 96.934 | 97.859 | 99.008 | 99.785 | 99.43 | 97.74 | 96.376 | 94.664 | 92.998 | 91.978 | 91.349 | 91.36 | 91.574 | 91.974 | 92.101 | 91.948
Leading the Way | Dem_BB008b | GWh | SPM | Trawsfynydd |  | 253.218 | 233.629 | 228.823 | 232.705 | 245.905 | 253.422 | 253.498 | 253.961 | 254.709 | 254.772 | 256.665 | 260.83 | 264.544 | 269.732 | 272.298 | 275.469 | 277.61 | 276.61 | 271.9 | 268.096 | 263.331 | 258.701 | 255.848 | 254.104 | 254.124 | 254.72 | 255.824 | 256.184 | 255.747
Leading the Way | Dem_BB008b | GWh | SPM | Wylfa |  | 117.75 | 109.037 | 106.561 | 107.907 | 113.674 | 116.874 | 116.848 | 117.014 | 117.304 | 117.322 | 118.17 | 120.034 | 121.703 | 123.995 | 125.133 | 126.544 | 127.478 | 126.981 | 124.79 | 123.016 | 120.804 | 118.654 | 117.309 | 116.457 | 116.403 | 116.613 | 117.061 | 117.167 | 116.893
Leading the Way | Dem_BB008b | GWh | SPN | Beddington (_J) |  | 806.857 | 732.294 | 722.172 | 746.067 | 798.49 | 830.324 | 831.875 | 834.496 | 838.11 | 838.334 | 845.017 | 859.887 | 873.247 | 893.13 | 903.383 | 915.439 | 924.418 | 922.624 | 908.267 | 896.996 | 882.414 | 868.471 | 861.14 | 858.278 | 861.753 | 867.585 | 875.501 | 880.673 | 883.768
Leading the Way | Dem_BB008b | GWh | SPN | Bolney |  | 1747.269 | 1604.755 | 1574.737 | 1608.516 | 1705.631 | 1762.323 | 1763.616 | 1767.505 | 1773.38 | 1773.776 | 1787.221 | 1816.905 | 1843.464 | 1881.335 | 1900.266 | 1923.38 | 1939.556 | 1933.6 | 1901.603 | 1875.953 | 1843.531 | 1812.178 | 1793.754 | 1783.577 | 1785.977 | 1792.762 | 1803.397 | 1808.637 | 1808.695
Leading the Way | Dem_BB008b | GWh | SPN | Canterbury |  | 442.207 | 406.104 | 397.799 | 405.493 | 429.563 | 443.547 | 443.709 | 444.512 | 445.826 | 445.829 | 449.061 | 456.413 | 463.005 | 472.521 | 477.409 | 483.286 | 487.521 | 486.213 | 478.372 | 472.149 | 464.248 | 456.674 | 452.489 | 450.55 | 451.75 | 454.26 | 457.871 | 460.104 | 461.089
Leading the Way | Dem_BB008b | GWh | SPN | Chessington |  | 407.696 | 370.345 | 364.555 | 375.667 | 401.458 | 417.054 | 417.678 | 418.833 | 420.494 | 420.524 | 423.75 | 431.098 | 437.711 | 447.613 | 452.798 | 458.859 | 463.451 | 462.661 | 455.597 | 450.09 | 442.95 | 436.171 | 432.805 | 431.798 | 433.953 | 437.434 | 442.06 | 445.298 | 447.525
Leading the Way | Dem_BB008b | GWh | SPN | Kemsley |  | 257.528 | 234.04 | 230.168 | 236.883 | 252.931 | 262.634 | 262.971 | 263.649 | 264.643 | 264.629 | 266.617 | 271.207 | 275.336 | 281.55 | 284.819 | 288.644 | 291.576 | 291.124 | 286.73 | 283.328 | 278.903 | 274.721 | 272.728 | 272.266 | 273.794 | 276.209 | 279.383 | 281.679 | 283.351
Leading the Way | Dem_BB008b | GWh | SPN | Kingsnorth |  | 365.93 | 332.097 | 326.912 | 337.028 | 360.387 | 374.515 | 375.079 | 376.119 | 377.614 | 377.631 | 380.519 | 387.13 | 393.079 | 402.035 | 406.758 | 412.246 | 416.433 | 415.777 | 409.483 | 404.597 | 398.241 | 392.218 | 389.297 | 388.532 | 390.607 | 393.915 | 398.279 | 401.386 | 403.604
Leading the Way | Dem_BB008b | GWh | SPN | Littlebrook (_J) |  | 22.661 | 19.465 | 18.715 | 19.286 | 20.993 | 22.11 | 22.05 | 21.996 | 21.976 | 21.845 | 21.86 | 22.213 | 22.553 | 23.318 | 23.894 | 24.445 | 25.085 | 25.422 | 25.429 | 25.563 | 25.624 | 25.799 | 26.417 | 27.462 | 28.711 | 30.338 | 32.239 | 34.008 | 35.852
Leading the Way | Dem_BB008b | GWh | SPN | Ninfield |  | 850.898 | 778.609 | 765.102 | 784.141 | 833.842 | 863.251 | 864.167 | 866.301 | 869.427 | 869.61 | 876.285 | 891.093 | 904.365 | 923.587 | 933.305 | 945.027 | 953.431 | 950.886 | 935.494 | 923.252 | 907.658 | 892.649 | 884.17 | 879.967 | 882.069 | 886.448 | 892.835 | 896.504 | 897.773
Leading the Way | Dem_BB008b | GWh | SPN | Northfleet East |  | 892.06 | 818.949 | 803.318 | 820.331 | 869.888 | 898.814 | 899.406 | 901.309 | 904.236 | 904.392 | 911.164 | 926.264 | 939.784 | 959.161 | 968.954 | 980.818 | 989.213 | 986.319 | 970.154 | 957.23 | 940.864 | 925.086 | 915.996 | 911.228 | 912.856 | 916.862 | 922.917 | 926.202 | 926.89
Leading the Way | Dem_BB008b | GWh | SPN | Richborough |  | -0.229 | -1.495 | -1.904 | -1.87 | -1.489 | -1.175 | -1.262 | -1.38 | -1.488 | -1.622 | -1.787 | -1.839 | -1.858 | -1.617 | -1.286 | -1.056 | -0.646 | -0.24 | 0.18 | 0.639 | 1.12 | 1.697 | 2.538 | 3.689 | 4.866 | 6.362 | 8.077 | 9.739 | 11.532
Leading the Way | Dem_BB008b | GWh | SPN | Sellindge |  | 235.487 | 215.678 | 210.977 | 214.978 | 227.925 | 235.47 | 235.492 | 235.847 | 236.478 | 236.401 | 238.022 | 241.895 | 245.385 | 250.554 | 253.317 | 256.551 | 259.014 | 258.525 | 254.57 | 251.503 | 247.552 | 243.832 | 242.05 | 241.631 | 242.886 | 245.018 | 247.849 | 249.921 | 251.399
Leading the Way | Dem_BB008b | GWh | SPN | West Weybridge |  | 773.255 | 706.654 | 694.616 | 712.587 | 758.418 | 785.652 | 786.546 | 788.53 | 791.432 | 791.59 | 797.668 | 811.211 | 823.358 | 841.059 | 850.08 | 860.876 | 868.697 | 866.518 | 852.627 | 841.6 | 827.521 | 813.994 | 806.489 | 802.957 | 805.189 | 809.568 | 815.822 | 819.58 | 821.197
Leading the Way | Dem_BB008b | GWh | South Wales | Aberthaw |  | 373.912 | 341.386 | 336.045 | 345.458 | 368.227 | 381.77 | 382.321 | 383.401 | 384.927 | 385.057 | 388.104 | 394.777 | 400.754 | 409.427 | 413.801 | 419.045 | 422.795 | 421.659 | 414.807 | 409.359 | 402.4 | 395.688 | 391.843 | 389.858 | 390.711 | 392.5 | 395.138 | 396.566 | 396.937
Leading the Way | Dem_BB008b | GWh | South Wales | Alpha Steel (Uskmouth) |  | 2.409 | 2.205 | 2.157 | 2.2 | 2.333 | 2.407 | 2.406 | 2.409 | 2.417 | 2.415 | 2.433 | 2.47 | 2.508 | 2.559 | 2.585 | 2.617 | 2.643 | 2.636 | 2.595 | 2.562 | 2.523 | 2.484 | 2.463 | 2.456 | 2.469 | 2.487 | 2.515 | 2.531 | 2.544
Leading the Way | Dem_BB008b | GWh | South Wales | Cardiff East |  | 293.576 | 271.606 | 265.731 | 269.556 | 284.194 | 292.449 | 292.454 | 292.928 | 293.719 | 293.784 | 295.944 | 300.672 | 304.888 | 310.709 | 313.553 | 317.118 | 319.479 | 318.248 | 312.761 | 308.304 | 302.749 | 297.338 | 293.941 | 291.776 | 291.598 | 292.072 | 293.115 | 293.309 | 292.557
Leading the Way | Dem_BB008b | GWh | South Wales | Grange |  | 124.033 | 111.833 | 110.72 | 115.241 | 124.07 | 129.495 | 129.844 | 130.35 | 131.015 | 131.077 | 132.18 | 134.591 | 136.763 | 140.021 | 141.714 | 143.67 | 145.138 | 144.89 | 142.656 | 140.911 | 138.634 | 136.452 | 135.315 | 134.877 | 135.478 | 136.416 | 137.674 | 138.488 | 138.998
Leading the Way | Dem_BB008b | GWh | South Wales | Imperial Park |  | 31.55 | 28.823 | 28.33 | 29.068 | 30.959 | 32.074 | 32.108 | 32.192 | 32.309 | 32.317 | 32.567 | 33.121 | 33.614 | 34.338 | 34.704 | 35.143 | 35.459 | 35.368 | 34.793 | 34.345 | 33.77 | 33.214 | 32.907 | 32.762 | 32.856 | 33.034 | 33.288 | 33.44 | 33.503
Leading the Way | Dem_BB008b | GWh | South Wales | Pembroke |  | 465.338 | 432.343 | 422.131 | 426.298 | 447.84 | 459.669 | 459.452 | 459.995 | 461.033 | 461.116 | 464.405 | 471.633 | 478.066 | 486.778 | 490.978 | 496.342 | 499.793 | 497.671 | 488.925 | 481.784 | 472.945 | 464.313 | 458.765 | 455.043 | 454.37 | 454.688 | 455.861 | 455.741 | 454.066
Leading the Way | Dem_BB008b | GWh | South Wales | Pyle |  | 281.36 | 258.357 | 253.636 | 259.227 | 275.025 | 284.219 | 284.455 | 285.112 | 286.088 | 286.179 | 288.373 | 293.181 | 297.481 | 303.593 | 306.645 | 310.361 | 312.933 | 311.934 | 306.729 | 302.549 | 297.268 | 292.149 | 289.088 | 287.322 | 287.597 | 288.534 | 290.067 | 290.731 | 290.552
Leading the Way | Dem_BB008b | GWh | South Wales | Rassau |  | 444.262 | 409.457 | 401.312 | 408.667 | 432.251 | 445.78 | 445.984 | 446.865 | 448.243 | 448.361 | 451.732 | 459.116 | 465.709 | 474.946 | 479.503 | 485.141 | 488.964 | 487.244 | 478.981 | 472.305 | 463.931 | 455.792 | 450.806 | 447.773 | 447.867 | 448.969 | 450.974 | 451.65 | 450.945
Leading the Way | Dem_BB008b | GWh | South Wales | Swansea North |  | 1329.901 | 1227.752 | 1202.597 | 1222.808 | 1291.619 | 1330.885 | 1331.273 | 1333.742 | 1337.669 | 1338.036 | 1348.028 | 1369.877 | 1389.374 | 1416.502 | 1429.793 | 1446.358 | 1457.46 | 1452.09 | 1427.244 | 1407.099 | 1381.914 | 1357.397 | 1342.154 | 1332.585 | 1332.218 | 1334.814 | 1340.014 | 1341.306 | 1338.376
Leading the Way | Dem_BB008b | GWh | South Wales | Upper Boat 132kV |  | 367.154 | 334.907 | 329.888 | 339.537 | 362.202 | 375.751 | 376.349 | 377.461 | 379.012 | 379.155 | 382.183 | 388.797 | 394.721 | 403.336 | 407.677 | 412.876 | 416.596 | 415.495 | 408.755 | 403.39 | 396.534 | 389.916 | 386.123 | 384.156 | 384.997 | 386.747 | 389.324 | 390.709 | 391.059
Leading the Way | Dem_BB008b | GWh | South Wales | Upper Boat 33kV |  | 108.304 | 99.851 | 97.848 | 99.605 | 105.325 | 108.606 | 108.651 | 108.861 | 109.189 | 109.219 | 110.041 | 111.833 | 113.436 | 115.681 | 116.787 | 118.156 | 119.086 | 118.665 | 116.649 | 115.026 | 112.985 | 111.001 | 109.786 | 109.047 | 109.061 | 109.328 | 109.816 | 109.979 | 109.805
Leading the Way | Dem_BB008b | GWh | South Wales | Uskmouth |  | 475.399 | 435.775 | 428.203 | 438.481 | 465.874 | 481.961 | 482.459 | 483.658 | 485.409 | 485.561 | 489.33 | 497.572 | 504.949 | 515.503 | 520.772 | 527.178 | 531.656 | 530.041 | 521.27 | 514.242 | 505.341 | 496.722 | 491.629 | 488.78 | 489.426 | 491.215 | 494.03 | 495.354 | 495.281
Leading the Way | Dem_BB008b | GWh | South Western | Abham |  | 510.909 | 469.464 | 460.79 | 470.699 | 499.055 | 515.59 | 515.993 | 517.156 | 518.905 | 519.031 | 522.999 | 531.693 | 539.465 | 550.502 | 555.958 | 562.682 | 567.338 | 565.524 | 556.092 | 548.518 | 538.962 | 529.701 | 524.175 | 521.012 | 521.54 | 523.288 | 526.124 | 527.391 | 527.127
Leading the Way | Dem_BB008b | GWh | South Western | Alverdiscott |  | 478.294 | 441.404 | 432.355 | 439.675 | 464.481 | 478.665 | 478.804 | 479.687 | 481.098 | 481.195 | 484.779 | 492.635 | 499.651 | 509.449 | 514.244 | 520.239 | 524.292 | 522.418 | 513.536 | 506.363 | 497.379 | 488.647 | 483.29 | 480.031 | 480.097 | 481.267 | 483.407 | 484.133 | 483.365
Leading the Way | Dem_BB008b | GWh | South Western | Axminster |  | 339.218 | 310.982 | 305.553 | 312.845 | 332.309 | 343.767 | 344.117 | 344.963 | 346.204 | 346.302 | 348.981 | 354.856 | 360.111 | 367.638 | 371.393 | 375.964 | 379.176 | 378.036 | 371.797 | 366.799 | 360.462 | 354.336 | 350.73 | 348.737 | 349.233 | 350.558 | 352.622 | 353.625 | 353.631
Leading the Way | Dem_BB008b | GWh | South Western | Bridgewater |  | 402.91 | 370.759 | 363.65 | 370.906 | 392.772 | 405.443 | 405.692 | 406.551 | 407.863 | 407.955 | 411.045 | 417.819 | 423.875 | 432.427 | 436.644 | 441.863 | 445.452 | 443.977 | 436.527 | 430.538 | 422.995 | 415.684 | 411.285 | 408.72 | 409.03 | 410.295 | 412.407 | 413.296 | 412.962
Leading the Way | Dem_BB008b | GWh | South Western | Exeter |  | 725.214 | 667.83 | 654.881 | 667.546 | 706.532 | 729.053 | 729.462 | 730.97 | 733.296 | 733.484 | 739.031 | 751.177 | 762.027 | 777.293 | 784.804 | 794.114 | 800.472 | 797.739 | 784.277 | 773.424 | 759.78 | 746.534 | 738.484 | 733.668 | 733.984 | 735.984 | 739.477 | 740.782 | 739.851
Leading the Way | Dem_BB008b | GWh | South Western | Indian Queens |  | 818.015 | 746.734 | 735.357 | 756.391 | 806.368 | 836.237 | 837.513 | 839.945 | 843.35 | 843.648 | 850.367 | 865.035 | 878.172 | 897.23 | 906.786 | 918.305 | 926.52 | 924.03 | 909.001 | 897.028 | 881.745 | 866.987 | 858.487 | 854.043 | 855.812 | 859.601 | 865.228 | 868.204 | 868.867
Leading the Way | Dem_BB008b | GWh | South Western | Landulph |  | 363.607 | 327.695 | 324.651 | 338.253 | 364.284 | 380.398 | 381.475 | 383.003 | 385.005 | 385.172 | 388.436 | 395.569 | 401.971 | 411.618 | 416.562 | 422.342 | 426.692 | 425.991 | 419.447 | 414.343 | 407.666 | 401.281 | 397.96 | 396.724 | 398.535 | 401.347 | 405.096 | 407.544 | 409.103
Leading the Way | Dem_BB008b | GWh | South Western | Seabank |  | 731.74 | 672.012 | 659.845 | 674.511 | 715.517 | 739.488 | 740.128 | 741.853 | 744.421 | 744.633 | 750.359 | 762.886 | 774.082 | 789.998 | 797.879 | 807.559 | 814.266 | 811.673 | 798.134 | 787.26 | 773.526 | 760.209 | 752.249 | 747.666 | 748.382 | 750.83 | 754.826 | 756.564 | 756.106
Leading the Way | Dem_BB008b | GWh | South Western | Taunton |  | 286.802 | 263.521 | 258.623 | 264.157 | 280.062 | 289.335 | 289.556 | 290.202 | 291.174 | 291.235 | 293.453 | 298.331 | 302.688 | 308.886 | 311.956 | 315.735 | 318.362 | 317.357 | 312.077 | 307.847 | 302.504 | 297.327 | 294.263 | 292.538 | 292.882 | 293.924 | 295.59 | 296.369 | 296.292
Leading the Way | Dem_BB008b | GWh | West Midlands | Bishops Wood |  | 1014.286 | 929.982 | 912.928 | 933.661 | 991.149 | 1024.92 | 1025.769 | 1028.097 | 1031.594 | 1031.796 | 1039.61 | 1056.982 | 1072.537 | 1094.925 | 1106.229 | 1119.913 | 1129.635 | 1126.437 | 1108.052 | 1093.376 | 1074.753 | 1056.802 | 1046.519 | 1041.212 | 1043.276 | 1048.035 | 1055.136 | 1059.051 | 1060.048
Leading the Way | Dem_BB008b | GWh | West Midlands | Bushbury |  | 308.962 | 278.988 | 275.372 | 285.454 | 306.487 | 319.417 | 320.085 | 321.134 | 322.578 | 322.615 | 325.166 | 330.967 | 336.196 | 344.168 | 348.377 | 353.236 | 356.998 | 356.57 | 351.276 | 347.2 | 341.843 | 336.786 | 334.435 | 333.984 | 336.041 | 339.153 | 343.182 | 346.113 | 348.333
Leading the Way | Dem_BB008b | GWh | West Midlands | Bustleholme |  | 408.878 | 360.652 | 360.38 | 382.87 | 418.788 | 441.873 | 443.892 | 446.3 | 449.311 | 449.516 | 453.567 | 462.585 | 470.727 | 483.7 | 490.645 | 498.391 | 504.665 | 504.779 | 497.864 | 492.697 | 485.613 | 478.994 | 476.425 | 476.833 | 481.113 | 486.872 | 493.991 | 499.415 | 504.137
Leading the Way | Dem_BB008b | GWh | West Midlands | Cellarhead |  | 1143.397 | 1042.131 | 1026.038 | 1055.889 | 1126.463 | 1168.802 | 1170.554 | 1173.88 | 1178.585 | 1178.9 | 1188.161 | 1208.679 | 1227.081 | 1254.071 | 1267.836 | 1284.221 | 1296.163 | 1293.098 | 1272.498 | 1256.189 | 1235.27 | 1215.176 | 1204.105 | 1199.009 | 1202.643 | 1209.406 | 1218.95 | 1224.725 | 1227.398
Leading the Way | Dem_BB008b | GWh | West Midlands | Feckenham |  | 705.355 | 646.6 | 634.705 | 649.136 | 689.174 | 712.694 | 713.278 | 714.884 | 717.314 | 717.436 | 722.86 | 734.94 | 745.757 | 761.346 | 769.241 | 778.775 | 785.571 | 783.378 | 770.629 | 760.461 | 747.553 | 735.115 | 728.038 | 724.443 | 725.972 | 729.409 | 734.492 | 737.354 | 738.195
Leading the Way | Dem_BB008b | GWh | West Midlands | Hams Hall |  | 745.494 | 681.174 | 669.675 | 687.187 | 731.522 | 757.883 | 758.767 | 760.71 | 763.534 | 763.694 | 769.575 | 782.664 | 794.401 | 811.499 | 820.207 | 830.631 | 838.17 | 836.061 | 822.648 | 812.001 | 798.402 | 785.334 | 778.068 | 774.629 | 776.742 | 780.921 | 786.898 | 790.466 | 791.968
Leading the Way | Dem_BB008b | GWh | West Midlands | Iron Acton |  | 1228.054 | 1128.615 | 1107.026 | 1129.853 | 1197.331 | 1236.614 | 1237.4 | 1240.013 | 1244.025 | 1244.261 | 1253.624 | 1274.349 | 1292.889 | 1319.295 | 1332.479 | 1348.624 | 1359.917 | 1355.718 | 1333.271 | 1315.294 | 1292.577 | 1270.617 | 1257.735 | 1250.653 | 1252.368 | 1257.198 | 1264.754 | 1268.527 | 1268.66
Leading the Way | Dem_BB008b | GWh | West Midlands | Ironbridge |  | 430.216 | 392.678 | 385.933 | 396.076 | 421.79 | 437.122 | 437.611 | 438.696 | 440.297 | 440.344 | 443.686 | 451.231 | 457.999 | 467.951 | 473.08 | 479.174 | 483.662 | 482.579 | 474.971 | 468.979 | 461.288 | 453.932 | 450.019 | 448.411 | 450.041 | 452.953 | 456.978 | 459.593 | 461.061
Leading the Way | Dem_BB008b | GWh | West Midlands | Kitwell |  | 496.077 | 437.781 | 437.538 | 464.833 | 508.334 | 536.295 | 538.762 | 541.708 | 545.376 | 545.655 | 550.593 | 561.543 | 571.43 | 587.134 | 595.504 | 604.863 | 612.408 | 612.478 | 604.02 | 597.672 | 588.991 | 580.861 | 577.603 | 577.902 | 582.902 | 589.628 | 597.971 | 604.272 | 609.699
Leading the Way | Dem_BB008b | GWh | West Midlands | Nechells |  | 781.636 | 717.707 | 703.798 | 718.399 | 761.579 | 786.762 | 787.227 | 788.845 | 791.357 | 791.457 | 797.346 | 810.524 | 822.325 | 839.253 | 847.822 | 858.206 | 865.581 | 863.085 | 848.983 | 837.725 | 823.465 | 809.727 | 801.88 | 797.853 | 799.421 | 803.123 | 808.647 | 811.742 | 812.575
Leading the Way | Dem_BB008b | GWh | West Midlands | Ocker Hill |  | 189.113 | 171.593 | 168.898 | 174.124 | 186.173 | 193.484 | 193.769 | 194.301 | 195.07 | 195.067 | 196.55 | 199.963 | 203.033 | 207.673 | 210.121 | 212.967 | 215.157 | 214.844 | 211.615 | 209.119 | 205.862 | 202.785 | 201.327 | 201.001 | 202.156 | 203.96 | 206.323 | 208.035 | 209.291
Leading the Way | Dem_BB008b | GWh | West Midlands | Oldbury |  | 186.706 | 170.284 | 167.114 | 171.278 | 182.321 | 188.908 | 189.063 | 189.474 | 190.105 | 190.08 | 191.465 | 194.688 | 197.588 | 201.914 | 204.196 | 206.875 | 208.914 | 208.547 | 205.367 | 202.893 | 199.696 | 196.676 | 195.21 | 194.831 | 195.852 | 197.516 | 199.728 | 201.316 | 202.44
Leading the Way | Dem_BB008b | GWh | West Midlands | Penn |  | 422.277 | 377.02 | 374.563 | 393.193 | 426.143 | 446.931 | 448.46 | 450.46 | 453.039 | 453.195 | 457.073 | 465.72 | 473.523 | 485.656 | 492.073 | 499.364 | 505.115 | 504.811 | 497.547 | 492.009 | 484.594 | 477.609 | 474.521 | 474.218 | 477.629 | 482.462 | 488.584 | 493.089 | 496.724
Leading the Way | Dem_BB008b | GWh | West Midlands | Rugeley |  | 381.779 | 344.605 | 340.416 | 353.263 | 379.54 | 395.722 | 396.61 | 397.975 | 399.828 | 399.904 | 403.116 | 410.355 | 416.876 | 426.78 | 431.98 | 437.99 | 442.614 | 442.034 | 435.413 | 430.299 | 423.587 | 417.226 | 414.176 | 413.44 | 415.823 | 419.449 | 424.17 | 427.53 | 430.001
Leading the Way | Dem_BB008b | GWh | West Midlands | Shrewsbury |  | 182.632 | 166.494 | 163.217 | 167.106 | 177.814 | 184.191 | 184.302 | 184.654 | 185.23 | 185.173 | 186.481 | 189.595 | 192.402 | 196.631 | 198.894 | 201.535 | 203.585 | 203.291 | 200.263 | 197.938 | 194.91 | 192.069 | 190.801 | 190.643 | 191.863 | 193.771 | 196.259 | 198.127 | 199.565
Leading the Way | Dem_BB008b | GWh | West Midlands | Walham |  | 750.767 | 686.42 | 674.515 | 691.558 | 735.751 | 761.937 | 762.754 | 764.635 | 767.395 | 767.542 | 773.412 | 786.502 | 798.239 | 815.324 | 824.042 | 834.47 | 842.01 | 839.871 | 826.383 | 815.68 | 802.015 | 788.89 | 781.591 | 778.14 | 780.24 | 784.44 | 790.457 | 794.059 | 795.572
Leading the Way | Dem_BB008b | GWh | West Midlands | Willenhall |  | 211.498 | 191.25 | 188.32 | 194.548 | 208.438 | 216.937 | 217.285 | 217.893 | 218.769 | 218.737 | 220.386 | 224.245 | 227.73 | 233.075 | 235.943 | 239.24 | 241.841 | 241.619 | 238.112 | 235.443 | 231.918 | 228.622 | 227.221 | 227.184 | 228.831 | 231.289 | 234.43 | 236.82 | 238.743
Leading the Way | Dem_BB009 | MW | ENW | Penwortham East |  | 0.478 | 1.298 | 3.369 | 3.44 | 27.933 | 52.218 | 67.167 | 98.579 | 100.16 | 99.547 | 97.717 | 93.24 | 122.146 | 127.248 | 144.147 | 160.895 | 173.418 | 183.16 | 185.676 | 185.676 | 185.676 | 185.676 | 185.676 | 186.702 | 186.702 | 186.702 | 186.702 | 186.702 | 187.739
Leading the Way | Dem_BB009 | MW | EPN | Eaton Socon |  | 0.114 | 0.331 | 0.934 | 18.206 | 27.673 | 38.849 | 46.976 | 63.062 | 86.415 | 89.94 | 91.446 | 87.256 | 99.141 | 106.414 | 114.863 | 123.44 | 130.169 | 138.759 | 164.049 | 164.049 | 164.049 | 164.049 | 198.145 | 228.243 | 261.734 | 291.457 | 317.876 | 350.716 | 380.184
Leading the Way | Dem_BB009 | MW | EPN | Tilbury |  | 0.021 | 0.069 | 0.212 | 4.476 | 7.238 | 11.634 | 14.683 | 20.293 | 28.247 | 30.028 | 31.123 | 29.697 | 34.707 | 37.462 | 40.584 | 43.449 | 45.915 | 49.032 | 58.267 | 74.323 | 90.611 | 106.542 | 118.879 | 129.836 | 141.696 | 152.147 | 161.358 | 172.808 | 183.247
Leading the Way | Dem_BB009 | MW | EPN | Walpole (_A) |  | 0.213 | 0.591 | 1.55 | 31.296 | 44.427 | 57.856 | 66.219 | 66.219 | 102.989 | 102.358 | 100.477 | 95.873 | 100.426 | 102.729 | 117.351 | 132.508 | 143.665 | 153.26 | 155.365 | 155.365 | 155.365 | 155.365 | 155.365 | 156.223 | 156.223 | 156.223 | 156.223 | 156.223 | 157.091
Leading the Way | Dem_BB009 | MW | East Midlands | East Claydon (_B) |  | 0.03 | 0.088 | 0.25 | 4.974 | 7.667 | 16.433 | 19.524 | 25.777 | 34.712 | 35.636 | 35.694 | 34.059 | 37.748 | 40.118 | 43.113 | 46.005 | 48.253 | 50.897 | 59.56 | 74.928 | 90.058 | 104.78 | 116.201 | 126.506 | 137.806 | 147.691 | 156.328 | 167.087 | 176.818
Leading the Way | Dem_BB009 | MW | LPN | Barking |  | 0.019 | 0.061 | 0.188 | 4.123 | 6.838 | 10.13 | 12.94 | 19.024 | 27.949 | 30.05 | 40.521 | 38.664 | 43.969 | 47.226 | 51.344 | 55.286 | 58.549 | 62.233 | 73.364 | 92.932 | 112.387 | 131.563 | 146.842 | 160.924 | 176.474 | 190.344 | 202.708 | 217.927 | 231.909
Leading the Way | Dem_BB009 | MW | NGET | Direct(NGET) |  | 0 | 0 | 0 | 496.121 | 687.252 | 914.313 | 1327.258 | 2238.855 | 2941.654 | 2973.935 | 2919.278 | 3523.886 | 3929.164 | 4093.392 | 4459.33 | 4475.254 | 4722.09 | 4830.162 | 5598.532 | 7493.116 | 9250.299 | 10928.382 | 12119.15 | 13042.96 | 14075.361 | 14942.051 | 15665.461 | 16589.069 | 17460.968
Leading the Way | Dem_BB009 | MW | NPgN | Lackenby |  | 0.202 | 0.562 | 2.716 | 2.773 | 2.773 | 2.773 | 2.773 | 2.773 | 2.818 | 2.8 | 2.749 | 2.623 | 2.748 | 9.814 | 9.929 | 46.249 | 74.85 | 98.089 | 99.436 | 99.436 | 99.436 | 99.436 | 99.436 | 99.986 | 99.986 | 99.986 | 99.986 | 99.986 | 100.541
Leading the Way | Dem_BB009 | MW | NPgY | Bradford West |  | 0.293 | 1.235 | 5.454 | 5.569 | 5.569 | 5.569 | 5.569 | 5.569 | 5.658 | 5.623 | 5.52 | 5.267 | 5.517 | 5.644 | 8.005 | 44.159 | 72.75 | 97.277 | 98.613 | 98.613 | 98.613 | 98.613 | 98.613 | 99.158 | 99.158 | 99.158 | 99.158 | 99.158 | 99.709
Leading the Way | Dem_BB009 | MW | NPgY | Grimsby West |  | 0.663 | 1.792 | 4.632 | 4.73 | 37.928 | 70.073 | 90.701 | 90.701 | 92.156 | 91.591 | 89.908 | 85.788 | 114.535 | 118.035 | 135.589 | 151.702 | 151.815 | 151.818 | 153.904 | 153.904 | 153.904 | 153.904 | 153.904 | 154.754 | 154.754 | 154.754 | 154.754 | 154.754 | 155.614
Leading the Way | Dem_BB009 | MW | Not Connected | Not Connected |  | 1.075 | 2.937 | 11.27 | 43.95 | 82.933 | 119.308 | 147.433 | 203.013 | 266.761 | 266.668 | 261.767 | 249.773 | 269.967 | 278.905 | 288.924 | 339.574 | 390.954 | 430.8 | 481.598 | 481.598 | 523.308 | 604.173 | 664.49 | 718.171 | 778.065 | 828.036 | 869.429 | 922.428 | 967.907
Leading the Way | Dem_BB009 | MW | SEPD | Botley Wood |  | 0.043 | 0.13 | 0.373 | 7.481 | 12.447 | 17.627 | 21.438 | 28.978 | 41.014 | 42.859 | 43.696 | 41.694 | 47.445 | 50.755 | 54.828 | 58.448 | 61.529 | 65.139 | 76.721 | 97.099 | 117.45 | 137.264 | 152.548 | 166.171 | 181.046 | 194.045 | 205.385 | 219.489 | 232.216
Leading the Way | Dem_BB009 | MW | SEPD | Bramley |  | 0.008 | 0.023 | 0.064 | 1.234 | 1.86 | 2.556 | 3.072 | 4.116 | 5.571 | 5.77 | 5.828 | 5.561 | 6.246 | 6.662 | 7.207 | 7.703 | 8.12 | 8.58 | 10.072 | 12.71 | 15.319 | 17.87 | 19.868 | 21.683 | 23.68 | 25.44 | 26.988 | 28.905 | 30.646
Leading the Way | Dem_BB009 | MW | SEPD | Cowley |  | 0.017 | 0.051 | 0.162 | 3.192 | 4.833 | 6.661 | 8.024 | 10.776 | 14.628 | 15.18 | 15.416 | 14.71 | 16.6 | 17.681 | 18.958 | 20.106 | 21.041 | 22.207 | 26.082 | 32.924 | 39.745 | 46.329 | 51.302 | 55.645 | 60.355 | 64.405 | 67.878 | 72.236 | 76.111
Leading the Way | Dem_BB009 | MW | SEPD | Fleet |  | 0.125 | 0.347 | 0.904 | 16.359 | 23.121 | 29.984 | 34.185 | 43.11 | 58.045 | 57.689 | 56.629 | 54.034 | 56.6 | 57.898 | 60.656 | 64.25 | 66.63 | 69.116 | 79.102 | 97.458 | 114.571 | 131.047 | 143.85 | 155.725 | 169.014 | 180.478 | 190.34 | 202.706 | 213.74
Leading the Way | Dem_BB009 | MW | SHEPD | Abernethy |  | 0.314 | 0.849 | 2.197 | 39.239 | 55.126 | 77.394 | 87.998 | 112.76 | 149.675 | 148.758 | 146.024 | 139.333 | 145.951 | 149.297 | 151.048 | 152.679 | 157.542 | 161.632 | 183.383 | 224.036 | 261.179 | 296.434 | 323.12 | 347.525 | 374.816 | 397.785 | 417.011 | 417.011 | 419.327
Leading the Way | Dem_BB009 | MW | SHEPD | Alness |  | 0.188 | 0.574 | 2.319 | 2.368 | 41.542 | 71.47 | 71.47 | 71.47 | 72.616 | 72.171 | 70.845 | 67.599 | 70.809 | 72.433 | 81.609 | 115.527 | 139.338 | 158.213 | 160.387 | 160.387 | 160.387 | 160.387 | 160.387 | 161.273 | 161.273 | 161.273 | 161.273 | 161.273 | 162.169
Leading the Way | Dem_BB009 | MW | SHEPD | Ardkinglas |  | 0.082 | 0.227 | 0.59 | 11.573 | 20.856 | 31.296 | 43.162 | 59.845 | 80.13 | 79.639 | 78.176 | 74.594 | 78.136 | 79.928 | 80.865 | 82.263 | 84.794 | 87.253 | 99.136 | 121.279 | 141.6 | 160.929 | 175.599 | 189.012 | 203.973 | 216.605 | 227.222 | 240.735 | 252.576
Leading the Way | Dem_BB009 | MW | SHEPD | Ardmore |  | 0.331 | 0.933 | 2.515 | 2.568 | 40.759 | 40.759 | 63.006 | 63.006 | 64.017 | 64.67 | 63.481 | 60.572 | 71.054 | 75.426 | 88.934 | 105.035 | 114.739 | 124.475 | 126.185 | 126.185 | 126.185 | 126.185 | 126.185 | 126.882 | 126.882 | 126.882 | 126.882 | 126.882 | 169.526
Leading the Way | Dem_BB009 | MW | SHEPD | Cairnford |  | 0.353 | 0.976 | 2.543 | 2.597 | 21.212 | 39.545 | 39.545 | 80.161 | 81.447 | 80.948 | 79.461 | 75.82 | 118.585 | 121.304 | 122.727 | 160.157 | 160.276 | 160.28 | 162.481 | 162.481 | 162.481 | 162.481 | 162.481 | 163.379 | 163.379 | 163.379 | 163.379 | 163.379 | 164.287
Leading the Way | Dem_BB009 | MW | SHETL | Direct(SHETL) |  | 0 | 0 | 0 | 146.867 | 146.867 | 207.95 | 324.141 | 576.804 | 976.903 | 1191.998 | 1508.301 | 1439.188 | 1507.541 | 1592.688 | 1690.582 | 1696.619 | 1774.822 | 1850.851 | 2145.12 | 2714.7 | 3226.845 | 3709.596 | 4070.547 | 4395.982 | 4762.739 | 5067.492 | 5335.472 | 5683.394 | 5936.567
Leading the Way | Dem_BB009 | MW | SPD | Ayr |  | 1.447 | 4.474 | 13.735 | 14.024 | 14.024 | 14.024 | 14.024 | 14.024 | 14.249 | 14.162 | 13.901 | 13.264 | 13.894 | 36.408 | 36.835 | 36.966 | 36.994 | 36.995 | 37.503 | 37.503 | 37.503 | 37.503 | 37.503 | 37.71 | 37.71 | 37.71 | 37.71 | 37.71 | 37.919
Leading the Way | Dem_BB009 | MW | SPD | Bainsford |  | 0.079 | 0.226 | 0.608 | 11.357 | 16.721 | 22.496 | 26.63 | 35.06 | 47.438 | 48.6 | 48.869 | 46.63 | 52.533 | 57.184 | 62.836 | 69.29 | 74.318 | 80.323 | 95.713 | 122.464 | 149.463 | 176.923 | 200.145 | 222.53 | 247.22 | 270.145 | 291.478 | 317.499 | 342.35
Leading the Way | Dem_BB009 | MW | SPM | Fiddlers Ferry |  | 0.086 | 0.242 | 0.657 | 12.711 | 19.027 | 26.465 | 31.713 | 42.175 | 57.336 | 59.896 | 60.079 | 57.326 | 63.845 | 68.905 | 75.193 | 82.538 | 87.997 | 94.263 | 111.233 | 140.975 | 170.284 | 199.744 | 224.4 | 248.205 | 274.661 | 298.948 | 321.283 | 348.582 | 374.379
Leading the Way | Dem_BB009 | MW | SPM | Legacy |  | 0.066 | 0.181 | 0.484 | 9.139 | 13.32 | 17.733 | 20.769 | 27.158 | 36.363 | 36.726 | 36.312 | 34.648 | 37.769 | 40.428 | 43.762 | 47.824 | 50.668 | 54.081 | 63.537 | 80.18 | 96.465 | 112.75 | 126.265 | 139.251 | 153.605 | 166.725 | 178.753 | 193.55 | 207.526
Leading the Way | Dem_BB009 | MW | SPM | Pentir |  | 0.233 | 0.632 | 1.638 | 29.397 | 41.146 | 52.757 | 59.645 | 59.645 | 100.278 | 99.663 | 97.832 | 93.349 | 97.782 | 100.024 | 101.197 | 101.559 | 101.634 | 106.476 | 137.223 | 137.223 | 137.223 | 137.223 | 175.986 | 209.138 | 248.12 | 280.225 | 306.401 | 340.156 | 367.166
Leading the Way | Dem_BB009 | MW | SPM | Trawsfynydd |  | 0.047 | 0.129 | 0.348 | 6.469 | 9.489 | 12.718 | 14.996 | 19.732 | 26.712 | 27.144 | 27.018 | 25.78 | 28.536 | 30.858 | 33.726 | 37.366 | 39.955 | 43.15 | 51.155 | 65.063 | 78.823 | 92.779 | 104.667 | 116.285 | 129.089 | 141.006 | 152.14 | 165.778 | 178.872
Leading the Way | Dem_BB009 | MW | SPM | Wylfa |  | 0.008 | 0.022 | 0.064 | 1.249 | 1.915 | 2.666 | 5.163 | 8.513 | 11.519 | 11.642 | 11.538 | 11.01 | 11.533 | 20.192 | 20.429 | 49.083 | 49.12 | 67.97 | 68.904 | 68.904 | 68.904 | 68.904 | 68.904 | 69.284 | 69.284 | 69.284 | 69.284 | 69.284 | 69.669
Leading the Way | Dem_BB009 | MW | SPN | Kemsley |  | 0.155 | 0.418 | 1.078 | 21.378 | 29.787 | 38.023 | 42.761 | 52.155 | 68.924 | 68.502 | 67.243 | 64.162 | 67.209 | 68.75 | 69.556 | 69.805 | 70.453 | 72.098 | 81.344 | 98.823 | 114.538 | 129.271 | 140.178 | 150.034 | 161.069 | 170.141 | 177.521 | 187.049 | 195.156
Leading the Way | Dem_BB009 | MW | SPN | Sellindge |  | 0.146 | 0.404 | 1.069 | 19.843 | 28.456 | 37.36 | 43.143 | 54.763 | 73.401 | 111.213 | 109.169 | 104.167 | 109.114 | 111.616 | 118.04 | 124.472 | 129.038 | 133.742 | 153.49 | 189.574 | 223.596 | 256.156 | 280.918 | 303.294 | 328 | 349.06 | 366.956 | 389.617 | 409.665
Leading the Way | Dem_BB009 | MW | SPTL | Direct(SPTL) |  | 0 | 0 | 0 | 264.981 | 446.417 | 667.177 | 893.427 | 1160.529 | 1500.589 | 1845.712 | 1811.791 | 1728.771 | 1945.778 | 1990.39 | 2102.904 | 2208.7 | 2273.522 | 2332.559 | 2645.179 | 3232.567 | 3765.376 | 4268.949 | 4647.748 | 4993.238 | 5379.698 | 5702.716 | 6027.16 | 6373.612 | 6673.804
Leading the Way | Dem_BB009 | MW | South Wales | Grange |  | 0.199 | 0.559 | 1.556 | 29.302 | 43.319 | 58.435 | 77.375 | 101.552 | 136.609 | 164.091 | 163.005 | 155.536 | 190.176 | 201.777 | 220.529 | 241.891 | 256.122 | 272.618 | 276.362 | 276.362 | 276.362 | 276.362 | 276.362 | 277.889 | 277.889 | 277.889 | 277.889 | 277.889 | 279.433
Leading the Way | Dem_BB009 | MW | South Western | Abham |  | 0.128 | 0.367 | 1.033 | 20.21 | 31.449 | 44.582 | 54.32 | 73.412 | 101.36 | 105.046 | 106.391 | 101.516 | 116.18 | 124.881 | 135.477 | 146.607 | 155.315 | 165.405 | 194.99 | 194.99 | 194.99 | 194.99 | 234.442 | 269.972 | 310.032 | 345.663 | 377.383 | 416.677 | 418.992
Leading the Way | Dem_BB009 | MW | South Western | Axminster |  | 0.039 | 0.121 | 0.353 | 7.151 | 11.175 | 15.832 | 19.514 | 26.715 | 37.926 | 41.424 | 42.478 | 40.531 | 46.541 | 49.781 | 53.649 | 56.905 | 59.782 | 63.276 | 74.668 | 94.66 | 114.768 | 134.232 | 148.976 | 161.832 | 175.745 | 187.766 | 198.123 | 211.088 | 222.666
Leading the Way | Dem_BB009 | MW | South Western | Bridgewater |  | 0.017 | 0.052 | 0.149 | 2.959 | 4.557 | 6.366 | 7.775 | 10.581 | 14.433 | 15.125 | 15.47 | 14.761 | 16.873 | 18.047 | 19.401 | 20.616 | 21.643 | 22.91 | 27.009 | 34.21 | 41.438 | 48.438 | 53.754 | 58.407 | 63.453 | 67.819 | 71.587 | 76.299 | 80.514
Leading the Way | Dem_BB009 | MW | West Midlands | Penn |  | 0.101 | 0.298 | 0.844 | 16.926 | 26.311 | 37.074 | 46.773 | 63.933 | 90.476 | 105.065 | 106.523 | 101.642 | 114.858 | 123.445 | 134.269 | 145.277 | 154.114 | 164.105 | 193.479 | 193.479 | 193.479 | 193.479 | 234.426 | 271.818 | 314.138 | 352.203 | 386.449 | 428.51 | 430.891
Leading the Way | Dem_BB009 | MW | West Midlands | Walham |  | 0.086 | 0.258 | 0.725 | 14.126 | 21.417 | 29.557 | 35.653 | 47.927 | 65.217 | 67.727 | 68.833 | 65.679 | 74.273 | 79.3 | 85.22 | 90.772 | 95.225 | 100.812 | 118.625 | 149.987 | 181.293 | 211.678 | 234.939 | 255.517 | 277.875 | 297.321 | 314.209 | 335.315 | 354.312
Leading the Way | Gen_BB001 | MW | ENW | Bredbury |  | 5.009 | 4.994 | 4.926 | 4.859 | 4.791 | 4.707 | 4.622 | 4.537 | 4.229 | 3.858 | 3.395 | 2.778 | 1.852 | 0 | 0 | 0 | 0 | 0 | 0 | 0 | 0 | 0 | 0 | 0 | 0 | 0 | 0 | 0 | 0
Leading the Way | Gen_BB001 | MW | ENW | Harker |  | 75.815 | 75.59 | 74.566 | 73.542 | 72.518 | 71.238 | 69.958 | 68.678 | 64.006 | 58.4 | 51.392 | 42.048 | 28.032 | 0 | 0 | 0 | 0 | 0 | 0 | 0 | 0 | 0 | 0 | 0 | 0 | 0 | 0 | 0 | 0
Leading the Way | Gen_BB001 | MW | ENW | Heysham (NGET) |  | 4.8 | 4.786 | 4.721 | 4.656 | 4.591 | 4.51 | 4.429 | 4.348 | 4.052 | 3.697 | 3.254 | 2.662 | 1.775 | 0 | 0 | 0 | 0 | 0 | 0 | 0 | 0 | 0 | 0 | 0 | 0 | 0 | 0 | 0 | 0
Leading the Way | Gen_BB001 | MW | ENW | Kearsley 132kV |  | 22.25 | 22.184 | 21.883 | 21.583 | 21.282 | 20.907 | 20.531 | 20.155 | 18.784 | 17.139 | 15.082 | 12.34 | 8.227 | 0 | 0 | 0 | 0 | 0 | 0 | 0 | 0 | 0 | 0 | 0 | 0 | 0 | 0 | 0 | 0
Leading the Way | Gen_BB001 | MW | ENW | Macclesfield |  | 2.6 | 2.592 | 2.557 | 2.522 | 2.487 | 2.443 | 2.399 | 2.355 | 2.195 | 2.003 | 1.762 | 1.442 | 0.961 | 0 | 0 | 0 | 0 | 0 | 0 | 0 | 0 | 0 | 0 | 0 | 0 | 0 | 0 | 0 | 0
Leading the Way | Gen_BB001 | MW | ENW | Penwortham East |  | 5.55 | 5.534 | 5.459 | 5.384 | 5.309 | 5.215 | 5.121 | 5.028 | 4.686 | 4.275 | 3.762 | 3.078 | 2.052 | 0 | 0 | 0 | 0 | 0 | 0 | 0 | 0 | 0 | 0 | 0 | 0 | 0 | 0 | 0 | 0
Leading the Way | Gen_BB001 | MW | ENW | Penwortham West |  | 33.9 | 33.799 | 33.342 | 32.884 | 32.426 | 31.853 | 31.281 | 30.709 | 28.62 | 26.113 | 22.979 | 18.801 | 12.534 | 0 | 0 | 0 | 0 | 0 | 0 | 0 | 0 | 0 | 0 | 0 | 0 | 0 | 0 | 0 | 0
Leading the Way | Gen_BB001 | MW | ENW | South Manchester |  | 35.348 | 35.243 | 34.766 | 34.288 | 33.811 | 33.214 | 32.617 | 32.02 | 29.842 | 27.228 | 23.961 | 19.604 | 13.07 | 0 | 0 | 0 | 0 | 0 | 0 | 0 | 0 | 0 | 0 | 0 | 0 | 0 | 0 | 0 | 0
Leading the Way | Gen_BB001 | MW | ENW | Stalybridge |  | 6.06 | 6.042 | 5.96 | 5.878 | 5.796 | 5.694 | 5.592 | 5.49 | 5.116 | 4.668 | 4.108 | 3.361 | 2.241 | 0 | 0 | 0 | 0 | 0 | 0 | 0 | 0 | 0 | 0 | 0 | 0 | 0 | 0 | 0 | 0
Leading the Way | Gen_BB001 | MW | ENW | Washway Farm |  | 27.352 | 27.271 | 26.901 | 26.532 | 26.163 | 25.701 | 25.239 | 24.777 | 23.092 | 21.069 | 18.541 | 15.17 | 10.113 | 0 | 0 | 0 | 0 | 0 | 0 | 0 | 0 | 0 | 0 | 0 | 0 | 0 | 0 | 0 | 0
Leading the Way | Gen_BB001 | MW | EPN | Bramford |  | 2.4 | 2.393 | 2.36 | 2.328 | 2.296 | 2.255 | 2.215 | 2.174 | 2.026 | 1.849 | 1.627 | 1.331 | 0.887 | 0 | 0 | 0 | 0 | 0 | 0 | 0 | 0 | 0 | 0 | 0 | 0 | 0 | 0 | 0 | 0
Leading the Way | Gen_BB001 | MW | East Midlands | Berkswell |  | 16.4 | 16.351 | 16.13 | 15.908 | 15.687 | 15.41 | 15.133 | 14.856 | 13.846 | 12.633 | 11.117 | 9.096 | 6.064 | 0 | 0 | 0 | 0 | 0 | 0 | 0 | 0 | 0 | 0 | 0 | 0 | 0 | 0 | 0 | 0
Leading the Way | Gen_BB001 | MW | East Midlands | Chesterfield |  | 6.446 | 6.427 | 6.34 | 6.253 | 6.166 | 6.057 | 5.948 | 5.839 | 5.442 | 4.965 | 4.369 | 3.575 | 2.383 | 0 | 0 | 0 | 0 | 0 | 0 | 0 | 0 | 0 | 0 | 0 | 0 | 0 | 0 | 0 | 0
Leading the Way | Gen_BB001 | MW | East Midlands | East Claydon (_B) |  | 6 | 5.982 | 5.901 | 5.82 | 5.739 | 5.638 | 5.536 | 5.435 | 5.065 | 4.622 | 4.067 | 3.328 | 2.218 | 0 | 0 | 0 | 0 | 0 | 0 | 0 | 0 | 0 | 0 | 0 | 0 | 0 | 0 | 0 | 0
Leading the Way | Gen_BB001 | MW | East Midlands | Enderby |  | 3.2 | 3.191 | 3.147 | 3.104 | 3.061 | 3.007 | 2.953 | 2.899 | 2.702 | 2.465 | 2.169 | 1.775 | 1.183 | 0 | 0 | 0 | 0 | 0 | 0 | 0 | 0 | 0 | 0 | 0 | 0 | 0 | 0 | 0 | 0
Leading the Way | Gen_BB001 | MW | East Midlands | Ratcliffe |  | 56.485 | 56.441 | 56.243 | 56.045 | 55.846 | 55.598 | 55.351 | 55.103 | 54.198 | 53.112 | 51.754 | 49.944 | 47.23 | 41.8 | 0 | 0 | 0 | 0 | 0 | 0 | 0 | 0 | 0 | 0 | 0 | 0 | 0 | 0 | 0
Leading the Way | Gen_BB001 | MW | East Midlands | Staythorpe |  | 10 | 9.97 | 9.835 | 9.7 | 9.565 | 9.396 | 9.227 | 9.059 | 8.442 | 7.703 | 6.779 | 5.546 | 3.697 | 0 | 0 | 0 | 0 | 0 | 0 | 0 | 0 | 0 | 0 | 0 | 0 | 0 | 0 | 0 | 0
Leading the Way | Gen_BB001 | MW | East Midlands | Stoke Bardolph |  | 6.39 | 6.371 | 6.285 | 6.198 | 6.112 | 6.004 | 5.896 | 5.788 | 5.395 | 4.922 | 4.331 | 3.544 | 2.363 | 0 | 0 | 0 | 0 | 0 | 0 | 0 | 0 | 0 | 0 | 0 | 0 | 0 | 0 | 0 | 0
Leading the Way | Gen_BB001 | MW | East Midlands | West Burton |  | 1.497 | 1.493 | 1.472 | 1.452 | 1.432 | 1.407 | 1.381 | 1.356 | 1.264 | 1.153 | 1.015 | 0.83 | 0.554 | 0 | 0 | 0 | 0 | 0 | 0 | 0 | 0 | 0 | 0 | 0 | 0 | 0 | 0 | 0 | 0
Leading the Way | Gen_BB001 | MW | East Midlands | Willington |  | 167 | 166.985 | 166.918 | 166.85 | 166.783 | 166.698 | 166.614 | 166.529 | 166.221 | 165.851 | 165.389 | 164.773 | 1.849 | 0 | 0 | 0 | 0 | 0 | 0 | 0 | 0 | 0 | 0 | 0 | 0 | 0 | 0 | 0 | 0
Leading the Way | Gen_BB001 | MW | IDNO - Refer to Comment Field | Tynemouth 2 |  | 11.463 | 11.429 | 11.274 | 11.119 | 10.965 | 10.771 | 10.577 | 10.384 | 9.678 | 8.83 | 7.77 | 6.357 | 4.238 | 0 | 0 | 0 | 0 | 0 | 0 | 0 | 0 | 0 | 0 | 0 | 0 | 0 | 0 | 0 | 0 | Note: TYNE2 is operated by an IDNO allocated to GSP Group/licence area F
Leading the Way | Gen_BB001 | MW | LPN | City Road |  | 30 | 30 | 30 | 30 | 30 | 30 | 30 | 30 | 30 | 0 | 0 | 0 | 0 | 0 | 0 | 0 | 0 | 0 | 0 | 0 | 0 | 0 | 0 | 0 | 0 | 0 | 0 | 0 | 0
Leading the Way | Gen_BB001 | MW | LPN | New Cross |  | 31.1 | 31.008 | 30.588 | 30.168 | 29.748 | 29.222 | 28.697 | 28.172 | 26.256 | 23.956 | 21.081 | 17.248 | 11.499 | 0 | 0 | 0 | 0 | 0 | 0 | 0 | 0 | 0 | 0 | 0 | 0 | 0 | 0 | 0 | 0
Leading the Way | Gen_BB001 | MW | NGET | Direct(NGET) |  | 963.6 | 1436.6 | 1486.6 | 1486.6 | 1486.6 | 1486.6 | 1486.6 | 1345.6 | 1345.6 | 77.6 | 77.6 | 77.6 | 77.6 | 35.8 | 0 | 0 | 0 | 0 | 0 | 0 | 0 | 0 | 0 | 0 | 0 | 0 | 0 | 0 | 0
Leading the Way | Gen_BB001 | MW | NPgN | Hawthorn Pit |  | 1.995 | 1.989 | 1.962 | 1.935 | 1.908 | 1.875 | 1.841 | 1.807 | 1.684 | 1.537 | 1.352 | 1.106 | 0.738 | 0 | 0 | 0 | 0 | 0 | 0 | 0 | 0 | 0 | 0 | 0 | 0 | 0 | 0 | 0 | 0
Leading the Way | Gen_BB001 | MW | NPgN | Knaresborough |  | 1.425 | 1.421 | 1.402 | 1.382 | 1.363 | 1.339 | 1.315 | 1.291 | 1.203 | 1.098 | 0.966 | 0.79 | 0.527 | 0 | 0 | 0 | 0 | 0 | 0 | 0 | 0 | 0 | 0 | 0 | 0 | 0 | 0 | 0 | 0
Leading the Way | Gen_BB001 | MW | NPgN | Norton |  | 11.3 | 11.266 | 11.114 | 10.961 | 10.809 | 10.618 | 10.427 | 10.236 | 9.54 | 8.704 | 7.66 | 6.267 | 4.178 | 0 | 0 | 0 | 0 | 0 | 0 | 0 | 0 | 0 | 0 | 0 | 0 | 0 | 0 | 0 | 0
Leading the Way | Gen_BB001 | MW | NPgN | Offerton |  | 1.2 | 1.196 | 1.18 | 1.164 | 1.148 | 1.128 | 1.107 | 1.087 | 1.013 | 0.924 | 0.813 | 0.666 | 0.444 | 0 | 0 | 0 | 0 | 0 | 0 | 0 | 0 | 0 | 0 | 0 | 0 | 0 | 0 | 0 | 0
Leading the Way | Gen_BB001 | MW | NPgN | Osbaldwick |  | 4.281 | 4.268 | 4.21 | 4.153 | 4.095 | 4.023 | 3.95 | 3.878 | 3.614 | 3.298 | 2.902 | 2.374 | 1.583 | 0 | 0 | 0 | 0 | 0 | 0 | 0 | 0 | 0 | 0 | 0 | 0 | 0 | 0 | 0 | 0
Leading the Way | Gen_BB001 | MW | NPgN | Saltholme |  | 72.324 | 72.109 | 71.133 | 70.156 | 69.179 | 67.958 | 66.737 | 65.516 | 61.059 | 55.711 | 49.025 | 40.112 | 26.741 | 0 | 0 | 0 | 0 | 0 | 0 | 0 | 0 | 0 | 0 | 0 | 0 | 0 | 0 | 0 | 0
Leading the Way | Gen_BB001 | MW | NPgN | Stella North |  | 12 | 11.964 | 11.802 | 11.64 | 11.478 | 11.276 | 11.073 | 10.87 | 10.131 | 9.243 | 8.134 | 6.655 | 4.437 | 0 | 0 | 0 | 0 | 0 | 0 | 0 | 0 | 0 | 0 | 0 | 0 | 0 | 0 | 0 | 0
Leading the Way | Gen_BB001 | MW | NPgY | Bradford West |  | 14.368 | 14.325 | 14.131 | 13.937 | 13.743 | 13.501 | 13.258 | 13.015 | 12.13 | 11.068 | 9.739 | 7.969 | 5.312 | 0 | 0 | 0 | 0 | 0 | 0 | 0 | 0 | 0 | 0 | 0 | 0 | 0 | 0 | 0 | 0
Leading the Way | Gen_BB001 | MW | NPgY | Camblesforth |  | 10.08 | 10.05 | 9.914 | 9.778 | 9.642 | 9.471 | 9.301 | 9.131 | 8.51 | 7.765 | 6.833 | 5.59 | 3.727 | 0 | 0 | 0 | 0 | 0 | 0 | 0 | 0 | 0 | 0 | 0 | 0 | 0 | 0 | 0 | 0
Leading the Way | Gen_BB001 | MW | NPgY | Creyke Beck |  | 28.231 | 28.147 | 27.766 | 27.385 | 27.003 | 26.527 | 26.05 | 25.573 | 23.834 | 21.746 | 19.137 | 15.657 | 10.438 | 0 | 0 | 0 | 0 | 0 | 0 | 0 | 0 | 0 | 0 | 0 | 0 | 0 | 0 | 0 | 0
Leading the Way | Gen_BB001 | MW | NPgY | Drax |  | 8.075 | 8.051 | 7.942 | 7.833 | 7.724 | 7.588 | 7.451 | 7.315 | 6.817 | 6.22 | 5.474 | 4.478 | 2.986 | 0 | 0 | 0 | 0 | 0 | 0 | 0 | 0 | 0 | 0 | 0 | 0 | 0 | 0 | 0 | 0
Leading the Way | Gen_BB001 | MW | NPgY | Elland |  | 49 | 48.855 | 48.193 | 47.531 | 46.869 | 46.042 | 45.215 | 44.387 | 41.368 | 37.744 | 33.215 | 27.176 | 18.117 | 0 | 0 | 0 | 0 | 0 | 0 | 0 | 0 | 0 | 0 | 0 | 0 | 0 | 0 | 0 | 0
Leading the Way | Gen_BB001 | MW | NPgY | Ferrybridge A |  | 9.5 | 9.472 | 9.344 | 9.215 | 9.087 | 8.926 | 8.766 | 8.606 | 8.02 | 7.318 | 6.44 | 5.269 | 3.513 | 0 | 0 | 0 | 0 | 0 | 0 | 0 | 0 | 0 | 0 | 0 | 0 | 0 | 0 | 0 | 0
Leading the Way | Gen_BB001 | MW | NPgY | Ferrybridge B (_M) |  | 1.52 | 1.515 | 1.495 | 1.474 | 1.454 | 1.428 | 1.403 | 1.377 | 1.283 | 1.171 | 1.03 | 0.843 | 0.562 | 0 | 0 | 0 | 0 | 0 | 0 | 0 | 0 | 0 | 0 | 0 | 0 | 0 | 0 | 0 | 0
Leading the Way | Gen_BB001 | MW | NPgY | Grimsby West |  | 135.075 | 134.674 | 132.85 | 131.025 | 129.201 | 126.92 | 124.64 | 122.359 | 114.036 | 104.047 | 91.561 | 74.914 | 49.943 | 0 | 0 | 0 | 0 | 0 | 0 | 0 | 0 | 0 | 0 | 0 | 0 | 0 | 0 | 0 | 0
Leading the Way | Gen_BB001 | MW | NPgY | Keadby |  | 58.046 | 57.874 | 57.09 | 56.306 | 55.522 | 54.542 | 53.562 | 52.582 | 49.005 | 44.712 | 39.347 | 32.193 | 21.462 | 0 | 0 | 0 | 0 | 0 | 0 | 0 | 0 | 0 | 0 | 0 | 0 | 0 | 0 | 0 | 0
Leading the Way | Gen_BB001 | MW | NPgY | Kirkstall B |  | 15 | 14.956 | 14.753 | 14.55 | 14.348 | 14.094 | 13.841 | 13.588 | 12.664 | 11.554 | 10.168 | 8.319 | 5.546 | 0 | 0 | 0 | 0 | 0 | 0 | 0 | 0 | 0 | 0 | 0 | 0 | 0 | 0 | 0 | 0
Leading the Way | Gen_BB001 | MW | NPgY | Saltend North |  | 22.453 | 22.386 | 22.083 | 21.78 | 21.477 | 21.097 | 20.718 | 20.339 | 18.956 | 17.295 | 15.22 | 12.453 | 8.302 | 0 | 0 | 0 | 0 | 0 | 0 | 0 | 0 | 0 | 0 | 0 | 0 | 0 | 0 | 0 | 0
Leading the Way | Gen_BB001 | MW | NPgY | Sheffield City |  | 1.95 | 1.944 | 1.918 | 1.892 | 1.865 | 1.832 | 1.799 | 1.766 | 1.646 | 1.502 | 1.322 | 1.081 | 0.721 | 0 | 0 | 0 | 0 | 0 | 0 | 0 | 0 | 0 | 0 | 0 | 0 | 0 | 0 | 0 | 0
Leading the Way | Gen_BB001 | MW | NPgY | Skelton Grange |  | 51.373 | 51.221 | 50.527 | 49.833 | 49.139 | 48.272 | 47.404 | 46.537 | 43.371 | 39.572 | 34.823 | 28.492 | 18.995 | 0 | 0 | 0 | 0 | 0 | 0 | 0 | 0 | 0 | 0 | 0 | 0 | 0 | 0 | 0 | 0
Leading the Way | Gen_BB001 | MW | NPgY | Templeborough |  | 1 | 0.997 | 0.984 | 0.97 | 0.957 | 0.94 | 0.923 | 0.906 | 0.844 | 0.77 | 0.678 | 0.555 | 0.37 | 0 | 0 | 0 | 0 | 0 | 0 | 0 | 0 | 0 | 0 | 0 | 0 | 0 | 0 | 0 | 0
Leading the Way | Gen_BB001 | MW | NPgY | Thurcroft |  | 30 | 29.911 | 29.506 | 29.101 | 28.695 | 28.189 | 27.682 | 27.176 | 25.327 | 23.109 | 20.336 | 16.638 | 11.092 | 0 | 0 | 0 | 0 | 0 | 0 | 0 | 0 | 0 | 0 | 0 | 0 | 0 | 0 | 0 | 0
Leading the Way | Gen_BB001 | MW | NPgY | West Melton |  | 2 | 1.994 | 1.967 | 1.94 | 1.913 | 1.879 | 1.845 | 1.812 | 1.688 | 1.541 | 1.356 | 1.109 | 0.739 | 0 | 0 | 0 | 0 | 0 | 0 | 0 | 0 | 0 | 0 | 0 | 0 | 0 | 0 | 0 | 0
Leading the Way | Gen_BB001 | MW | SEPD | Bramley |  | 1.3 | 1.296 | 1.279 | 1.261 | 1.243 | 1.222 | 1.2 | 1.178 | 1.098 | 1.001 | 0.881 | 0.721 | 0.481 | 0 | 0 | 0 | 0 | 0 | 0 | 0 | 0 | 0 | 0 | 0 | 0 | 0 | 0 | 0 | 0
Leading the Way | Gen_BB001 | MW | SEPD | Fawley |  | 158 | 158 | 158 | 158 | 158 | 158 | 158 | 158 | 158 | 158 | 158 | 0 | 0 | 0 | 0 | 0 | 0 | 0 | 0 | 0 | 0 | 0 | 0 | 0 | 0 | 0 | 0 | 0 | 0
Leading the Way | Gen_BB001 | MW | SEPD | Lovedean |  | 3.135 | 3.126 | 3.083 | 3.041 | 2.999 | 2.946 | 2.893 | 2.84 | 2.647 | 2.415 | 2.125 | 1.739 | 1.159 | 0 | 0 | 0 | 0 | 0 | 0 | 0 | 0 | 0 | 0 | 0 | 0 | 0 | 0 | 0 | 0
Leading the Way | Gen_BB001 | MW | SHEPD | Charleston |  | 5.225 | 5.121 | 5.052 | 4.982 | 4.913 | 4.826 | 4.739 | 4.653 | 4.336 | 3.956 | 3.482 | 2.849 | 1.899 | 0 | 0 | 0 | 0 | 0 | 0 | 0 | 0 | 0 | 0 | 0 | 0 | 0 | 0 | 0 | 0
Leading the Way | Gen_BB001 | MW | SPD | Bonnybridge |  | 1.12 | 1.296 | 1.278 | 1.26 | 1.243 | 1.221 | 1.199 | 1.177 | 1.097 | 1.001 | 0.881 | 0.721 | 0.48 | 0 | 0 | 0 | 0 | 0 | 0 | 0 | 0 | 0 | 0 | 0 | 0 | 0 | 0 | 0 | 0
Leading the Way | Gen_BB001 | MW | SPD | Carntyne |  | 1.6 | 1.851 | 1.826 | 1.801 | 1.776 | 1.744 | 1.713 | 1.681 | 1.567 | 1.43 | 1.258 | 1.029 | 0.686 | 0 | 0 | 0 | 0 | 0 | 0 | 0 | 0 | 0 | 0 | 0 | 0 | 0 | 0 | 0 | 0
Leading the Way | Gen_BB001 | MW | SPD | Cumbernauld |  | 2.3 | 2.66 | 2.624 | 2.588 | 2.552 | 2.507 | 2.462 | 2.417 | 2.253 | 2.055 | 1.809 | 1.48 | 0.987 | 0 | 0 | 0 | 0 | 0 | 0 | 0 | 0 | 0 | 0 | 0 | 0 | 0 | 0 | 0 | 0
Leading the Way | Gen_BB001 | MW | SPD | Devonside |  | 1.2 | 1.388 | 1.369 | 1.35 | 1.332 | 1.308 | 1.285 | 1.261 | 1.175 | 1.072 | 0.944 | 0.772 | 0.515 | 0 | 0 | 0 | 0 | 0 | 0 | 0 | 0 | 0 | 0 | 0 | 0 | 0 | 0 | 0 | 0
Leading the Way | Gen_BB001 | MW | SPD | Grangemouth |  | 120 | 120 | 120 | 120 | 120 | 120 | 120 | 0 | 0 | 0 | 0 | 0 | 0 | 0 | 0 | 0 | 0 | 0 | 0 | 0 | 0 | 0 | 0 | 0 | 0 | 0 | 0 | 0 | 0
Leading the Way | Gen_BB001 | MW | SPD | Kaimes |  | 2.5 | 2.892 | 2.853 | 2.813 | 2.774 | 2.725 | 2.676 | 2.627 | 2.449 | 2.234 | 1.966 | 1.609 | 1.072 | 0 | 0 | 0 | 0 | 0 | 0 | 0 | 0 | 0 | 0 | 0 | 0 | 0 | 0 | 0 | 0
Leading the Way | Gen_BB001 | MW | SPD | Kilwinning |  | 22 | 25.447 | 25.103 | 24.758 | 24.413 | 23.982 | 23.551 | 23.12 | 21.548 | 19.66 | 17.301 | 14.155 | 9.437 | 0 | 0 | 0 | 0 | 0 | 0 | 0 | 0 | 0 | 0 | 0 | 0 | 0 | 0 | 0 | 0
Leading the Way | Gen_BB001 | MW | SPD | Leven |  | 17.79 | 20.578 | 20.299 | 20.02 | 19.741 | 19.393 | 19.045 | 18.696 | 17.424 | 15.898 | 13.99 | 11.447 | 7.631 | 0 | 0 | 0 | 0 | 0 | 0 | 0 | 0 | 0 | 0 | 0 | 0 | 0 | 0 | 0 | 0
Leading the Way | Gen_BB001 | MW | SPD | Maybole |  | 12 | 13.88 | 13.692 | 13.504 | 13.316 | 13.081 | 12.846 | 12.611 | 11.753 | 10.724 | 9.437 | 7.721 | 5.147 | 0 | 0 | 0 | 0 | 0 | 0 | 0 | 0 | 0 | 0 | 0 | 0 | 0 | 0 | 0 | 0
Leading the Way | Gen_BB001 | MW | SPD | Port Dundas |  | 4 | 4.627 | 4.564 | 4.501 | 4.439 | 4.36 | 4.282 | 4.204 | 3.918 | 3.575 | 3.146 | 2.574 | 1.716 | 0 | 0 | 0 | 0 | 0 | 0 | 0 | 0 | 0 | 0 | 0 | 0 | 0 | 0 | 0 | 0
Leading the Way | Gen_BB001 | MW | SPD | Sighthill |  | 4 | 4.627 | 4.564 | 4.501 | 4.439 | 4.36 | 4.282 | 4.204 | 3.918 | 3.575 | 3.146 | 2.574 | 1.716 | 0 | 0 | 0 | 0 | 0 | 0 | 0 | 0 | 0 | 0 | 0 | 0 | 0 | 0 | 0 | 0
Leading the Way | Gen_BB001 | MW | SPD | Stirling |  | 14 | 16.194 | 15.974 | 15.755 | 15.536 | 15.261 | 14.987 | 14.713 | 13.712 | 12.511 | 11.01 | 9.008 | 6.005 | 0 | 0 | 0 | 0 | 0 | 0 | 0 | 0 | 0 | 0 | 0 | 0 | 0 | 0 | 0 | 0
Leading the Way | Gen_BB001 | MW | SPM | Birkenhead |  | 10.7 | 10.668 | 10.524 | 10.379 | 10.235 | 10.054 | 9.873 | 9.693 | 9.033 | 8.242 | 7.253 | 5.934 | 3.956 | 0 | 0 | 0 | 0 | 0 | 0 | 0 | 0 | 0 | 0 | 0 | 0 | 0 | 0 | 0 | 0
Leading the Way | Gen_BB001 | MW | SPM | Capenhurst |  | 2 | 1.994 | 1.967 | 1.94 | 1.913 | 1.879 | 1.845 | 1.812 | 1.688 | 1.541 | 1.356 | 1.109 | 0.739 | 0 | 0 | 0 | 0 | 0 | 0 | 0 | 0 | 0 | 0 | 0 | 0 | 0 | 0 | 0 | 0
Leading the Way | Gen_BB001 | MW | SPM | Carrington |  | 52.75 | 52.594 | 51.881 | 51.169 | 50.456 | 49.565 | 48.675 | 47.784 | 44.534 | 40.633 | 35.757 | 29.256 | 19.504 | 0 | 0 | 0 | 0 | 0 | 0 | 0 | 0 | 0 | 0 | 0 | 0 | 0 | 0 | 0 | 0
Leading the Way | Gen_BB001 | MW | SPM | Connah's Quay |  | 15.52 | 15.474 | 15.264 | 15.055 | 14.845 | 14.583 | 14.321 | 14.059 | 13.103 | 11.955 | 10.52 | 8.608 | 5.738 | 0 | 0 | 0 | 0 | 0 | 0 | 0 | 0 | 0 | 0 | 0 | 0 | 0 | 0 | 0 | 0
Leading the Way | Gen_BB001 | MW | SPM | Fiddlers Ferry |  | 69.82 | 69.613 | 68.67 | 67.727 | 66.784 | 65.605 | 64.426 | 63.247 | 58.945 | 53.782 | 47.328 | 38.723 | 25.815 | 0 | 0 | 0 | 0 | 0 | 0 | 0 | 0 | 0 | 0 | 0 | 0 | 0 | 0 | 0 | 0
Leading the Way | Gen_BB001 | MW | SPM | Frodsham |  | 112.2 | 111.867 | 110.352 | 108.836 | 107.321 | 105.426 | 103.532 | 101.638 | 94.724 | 86.427 | 76.055 | 62.227 | 41.485 | 0 | 0 | 0 | 0 | 0 | 0 | 0 | 0 | 0 | 0 | 0 | 0 | 0 | 0 | 0 | 0
Leading the Way | Gen_BB001 | MW | SPM | Legacy |  | 3.7 | 3.689 | 3.639 | 3.589 | 3.539 | 3.477 | 3.414 | 3.352 | 3.124 | 2.85 | 2.508 | 2.052 | 1.368 | 0 | 0 | 0 | 0 | 0 | 0 | 0 | 0 | 0 | 0 | 0 | 0 | 0 | 0 | 0 | 0
Leading the Way | Gen_BB001 | MW | SPM | Lister Drive |  | 46.6 | 46.462 | 45.832 | 45.203 | 44.574 | 43.787 | 43 | 42.213 | 39.342 | 35.896 | 31.588 | 25.845 | 17.23 | 0 | 0 | 0 | 0 | 0 | 0 | 0 | 0 | 0 | 0 | 0 | 0 | 0 | 0 | 0 | 0
Leading the Way | Gen_BB001 | MW | SPM | Rainhill |  | 46.7 | 46.561 | 45.931 | 45.3 | 44.669 | 43.881 | 43.092 | 42.304 | 39.426 | 35.973 | 31.656 | 25.9 | 17.267 | 0 | 0 | 0 | 0 | 0 | 0 | 0 | 0 | 0 | 0 | 0 | 0 | 0 | 0 | 0 | 0
Leading the Way | Gen_BB001 | MW | SPN | Canterbury |  | 30 | 29.911 | 29.506 | 29.101 | 28.695 | 28.189 | 27.682 | 27.176 | 25.327 | 23.109 | 20.336 | 16.638 | 11.092 | 0 | 0 | 0 | 0 | 0 | 0 | 0 | 0 | 0 | 0 | 0 | 0 | 0 | 0 | 0 | 0
Leading the Way | Gen_BB001 | MW | SPN | Kingsnorth |  | 10.76 | 10.728 | 10.583 | 10.437 | 10.292 | 10.11 | 9.929 | 9.747 | 9.084 | 8.288 | 7.294 | 5.968 | 3.978 | 0 | 0 | 0 | 0 | 0 | 0 | 0 | 0 | 0 | 0 | 0 | 0 | 0 | 0 | 0 | 0
Leading the Way | Gen_BB001 | MW | SPTL | Direct(SPTL) |  | 16 | 16 | 16 | 16 | 16 | 16 | 16 | 16 | 16 | 16 | 16 | 16 | 16 | 16 | 0 | 0 | 0 | 0 | 0 | 0 | 0 | 0 | 0 | 0 | 0 | 0 | 0 | 0 | 0
Leading the Way | Gen_BB001 | MW | South Wales | Rassau |  | 1.1 | 1.097 | 1.082 | 1.067 | 1.052 | 1.034 | 1.015 | 0.996 | 0.929 | 0.847 | 0.746 | 0.61 | 0.407 | 0 | 0 | 0 | 0 | 0 | 0 | 0 | 0 | 0 | 0 | 0 | 0 | 0 | 0 | 0 | 0
Leading the Way | Gen_BB001 | MW | South Western | Abham |  | 23.697 | 23.689 | 23.651 | 23.613 | 23.574 | 23.527 | 23.479 | 23.432 | 23.258 | 23.05 | 22.79 | 1.562 | 1.042 | 0 | 0 | 0 | 0 | 0 | 0 | 0 | 0 | 0 | 0 | 0 | 0 | 0 | 0 | 0 | 0
Leading the Way | Gen_BB001 | MW | South Western | Axminster |  | 1 | 0.997 | 0.984 | 0.97 | 0.957 | 0.94 | 0.923 | 0.906 | 0.844 | 0.77 | 0.678 | 0.555 | 0.37 | 0 | 0 | 0 | 0 | 0 | 0 | 0 | 0 | 0 | 0 | 0 | 0 | 0 | 0 | 0 | 0
Leading the Way | Gen_BB001 | MW | South Western | Exeter |  | 25.819 | 25.804 | 25.738 | 25.672 | 25.605 | 25.522 | 25.439 | 25.356 | 25.053 | 24.689 | 24.234 | 23.628 | 22.719 | 0 | 0 | 0 | 0 | 0 | 0 | 0 | 0 | 0 | 0 | 0 | 0 | 0 | 0 | 0 | 0
Leading the Way | Gen_BB001 | MW | South Western | Landulph |  | 51.345 | 51.313 | 51.168 | 51.023 | 50.878 | 50.696 | 50.515 | 50.333 | 49.671 | 48.877 | 47.884 | 46.559 | 44.573 | 40.6 | 0 | 0 | 0 | 0 | 0 | 0 | 0 | 0 | 0 | 0 | 0 | 0 | 0 | 0 | 0
Leading the Way | Gen_BB001 | MW | West Midlands | Bishops Wood |  | 12 | 11.964 | 11.802 | 11.64 | 11.478 | 11.276 | 11.073 | 10.87 | 10.131 | 9.243 | 8.134 | 6.655 | 4.437 | 0 | 0 | 0 | 0 | 0 | 0 | 0 | 0 | 0 | 0 | 0 | 0 | 0 | 0 | 0 | 0
Leading the Way | Gen_BB001 | MW | West Midlands | Bushbury |  | 3.998 | 3.986 | 3.932 | 3.878 | 3.824 | 3.757 | 3.689 | 3.622 | 3.375 | 3.08 | 2.71 | 2.217 | 1.478 | 0 | 0 | 0 | 0 | 0 | 0 | 0 | 0 | 0 | 0 | 0 | 0 | 0 | 0 | 0 | 0
Leading the Way | Gen_BB001 | MW | West Midlands | Feckenham |  | 3.994 | 3.982 | 3.928 | 3.874 | 3.82 | 3.753 | 3.685 | 3.618 | 3.372 | 3.077 | 2.707 | 2.215 | 1.477 | 0 | 0 | 0 | 0 | 0 | 0 | 0 | 0 | 0 | 0 | 0 | 0 | 0 | 0 | 0 | 0
Leading the Way | Gen_BB001 | MW | West Midlands | Hams Hall |  | 9.433 | 9.405 | 9.278 | 9.15 | 9.023 | 8.864 | 8.704 | 8.545 | 7.964 | 7.266 | 6.394 | 5.232 | 3.488 | 0 | 0 | 0 | 0 | 0 | 0 | 0 | 0 | 0 | 0 | 0 | 0 | 0 | 0 | 0 | 0
Leading the Way | Gen_BB001 | MW | West Midlands | Iron Acton |  | 10.08 | 10.05 | 9.914 | 9.778 | 9.642 | 9.471 | 9.301 | 9.131 | 8.51 | 7.765 | 6.833 | 5.59 | 3.727 | 0 | 0 | 0 | 0 | 0 | 0 | 0 | 0 | 0 | 0 | 0 | 0 | 0 | 0 | 0 | 0
Leading the Way | Gen_BB001 | MW | West Midlands | Ironbridge |  | 3.58 | 3.569 | 3.521 | 3.473 | 3.424 | 3.364 | 3.303 | 3.243 | 3.022 | 2.758 | 2.427 | 1.986 | 1.324 | 0 | 0 | 0 | 0 | 0 | 0 | 0 | 0 | 0 | 0 | 0 | 0 | 0 | 0 | 0 | 0
Leading the Way | Gen_BB001 | MW | West Midlands | Kitwell |  | 4 | 3.988 | 3.934 | 3.88 | 3.826 | 3.759 | 3.691 | 3.623 | 3.377 | 3.081 | 2.711 | 2.218 | 1.479 | 0 | 0 | 0 | 0 | 0 | 0 | 0 | 0 | 0 | 0 | 0 | 0 | 0 | 0 | 0 | 0
Leading the Way | Gen_BB001 | MW | West Midlands | Nechells |  | 8 | 7.976 | 7.868 | 7.76 | 7.652 | 7.517 | 7.382 | 7.247 | 6.754 | 6.162 | 5.423 | 4.437 | 2.958 | 0 | 0 | 0 | 0 | 0 | 0 | 0 | 0 | 0 | 0 | 0 | 0 | 0 | 0 | 0 | 0
Leading the Way | Gen_BB001 | MW | West Midlands | Oldbury |  | 1.5 | 1.496 | 1.475 | 1.455 | 1.435 | 1.409 | 1.384 | 1.359 | 1.266 | 1.155 | 1.017 | 0.832 | 0.555 | 0 | 0 | 0 | 0 | 0 | 0 | 0 | 0 | 0 | 0 | 0 | 0 | 0 | 0 | 0 | 0
Leading the Way | Gen_BB001 | MW | West Midlands | Shrewsbury |  | 1.2 | 1.196 | 1.18 | 1.164 | 1.148 | 1.128 | 1.107 | 1.087 | 1.013 | 0.924 | 0.813 | 0.666 | 0.444 | 0 | 0 | 0 | 0 | 0 | 0 | 0 | 0 | 0 | 0 | 0 | 0 | 0 | 0 | 0 | 0
Leading the Way | Gen_BB001 | MW | West Midlands | Walham |  | 13.813 | 13.772 | 13.585 | 13.399 | 13.212 | 12.979 | 12.746 | 12.513 | 11.661 | 10.64 | 9.363 | 7.661 | 5.107 | 0 | 0 | 0 | 0 | 0 | 0 | 0 | 0 | 0 | 0 | 0 | 0 | 0 | 0 | 0 | 0
Leading the Way | Gen_BB001 | MW | West Midlands | Willenhall |  | 7.035 | 7.014 | 6.919 | 6.824 | 6.729 | 6.61 | 6.492 | 6.373 | 5.939 | 5.419 | 4.769 | 3.902 | 2.601 | 0 | 0 | 0 | 0 | 0 | 0 | 0 | 0 | 0 | 0 | 0 | 0 | 0 | 0 | 0 | 0
Leading the Way | Gen_BB002 | MW | ENW | Bredbury |  | 0.068 | 0.078 | 0.078 | 0.078 | 0.078 | 0.078 | 0.078 | 0.073 | 0.068 | 0.062 | 0.055 | 0.045 | 0.03 | 0 | 0 | 0 | 0 | 0 | 0 | 0 | 0 | 0 | 0 | 0 | 0 | 0 | 0 | 0 | 0
Leading the Way | Gen_BB002 | MW | ENW | Harker |  | 5.829 | 6.639 | 6.639 | 6.639 | 6.639 | 6.639 | 6.639 | 6.273 | 5.846 | 5.334 | 4.694 | 3.841 | 2.56 | 0 | 0 | 0 | 0 | 0 | 0 | 0 | 0 | 0 | 0 | 0 | 0 | 0 | 0 | 0 | 0
Leading the Way | Gen_BB002 | MW | ENW | Heysham (NGET) |  | 1.128 | 1.285 | 1.285 | 1.285 | 1.285 | 1.285 | 1.285 | 1.214 | 1.131 | 1.032 | 0.908 | 0.743 | 0.495 | 0 | 0 | 0 | 0 | 0 | 0 | 0 | 0 | 0 | 0 | 0 | 0 | 0 | 0 | 0 | 0
Leading the Way | Gen_BB002 | MW | ENW | Hutton |  | 0.486 | 0.553 | 0.553 | 0.553 | 0.553 | 0.553 | 0.553 | 0.523 | 0.487 | 0.444 | 0.391 | 0.32 | 0.213 | 0 | 0 | 0 | 0 | 0 | 0 | 0 | 0 | 0 | 0 | 0 | 0 | 0 | 0 | 0 | 0
Leading the Way | Gen_BB002 | MW | ENW | Kearsley 132kV |  | 1.068 | 1.216 | 1.216 | 1.216 | 1.216 | 1.216 | 1.216 | 1.149 | 1.071 | 0.977 | 0.86 | 0.704 | 0.469 | 0 | 0 | 0 | 0 | 0 | 0 | 0 | 0 | 0 | 0 | 0 | 0 | 0 | 0 | 0 | 0
Leading the Way | Gen_BB002 | MW | ENW | Kirkby (_G) |  | 0.487 | 0.555 | 0.555 | 0.555 | 0.555 | 0.555 | 0.555 | 0.524 | 0.489 | 0.446 | 0.392 | 0.321 | 0.214 | 0 | 0 | 0 | 0 | 0 | 0 | 0 | 0 | 0 | 0 | 0 | 0 | 0 | 0 | 0 | 0
Leading the Way | Gen_BB002 | MW | ENW | Macclesfield |  | 1.132 | 1.289 | 1.289 | 1.289 | 1.289 | 1.289 | 1.289 | 1.218 | 1.135 | 1.036 | 0.912 | 0.746 | 0.497 | 0 | 0 | 0 | 0 | 0 | 0 | 0 | 0 | 0 | 0 | 0 | 0 | 0 | 0 | 0 | 0
Leading the Way | Gen_BB002 | MW | ENW | Padiham |  | 0.578 | 0.659 | 0.659 | 0.659 | 0.659 | 0.659 | 0.659 | 0.622 | 0.58 | 0.529 | 0.466 | 0.381 | 0.254 | 0 | 0 | 0 | 0 | 0 | 0 | 0 | 0 | 0 | 0 | 0 | 0 | 0 | 0 | 0 | 0
Leading the Way | Gen_BB002 | MW | ENW | Penwortham East |  | 0.681 | 0.776 | 0.776 | 0.776 | 0.776 | 0.776 | 0.776 | 0.733 | 0.683 | 0.624 | 0.549 | 0.449 | 0.299 | 0 | 0 | 0 | 0 | 0 | 0 | 0 | 0 | 0 | 0 | 0 | 0 | 0 | 0 | 0 | 0
Leading the Way | Gen_BB002 | MW | ENW | Penwortham West |  | 0.861 | 0.981 | 0.981 | 0.981 | 0.981 | 0.981 | 0.981 | 0.927 | 0.864 | 0.788 | 0.693 | 0.567 | 0.378 | 0 | 0 | 0 | 0 | 0 | 0 | 0 | 0 | 0 | 0 | 0 | 0 | 0 | 0 | 0 | 0
Leading the Way | Gen_BB002 | MW | ENW | Rochdale |  | 0.929 | 1.058 | 1.058 | 1.058 | 1.058 | 1.058 | 1.058 | 0.999 | 0.931 | 0.85 | 0.748 | 0.612 | 0.408 | 0 | 0 | 0 | 0 | 0 | 0 | 0 | 0 | 0 | 0 | 0 | 0 | 0 | 0 | 0 | 0
Leading the Way | Gen_BB002 | MW | ENW | South Manchester |  | 0.477 | 0.543 | 0.543 | 0.543 | 0.543 | 0.543 | 0.543 | 0.513 | 0.478 | 0.436 | 0.384 | 0.314 | 0.209 | 0 | 0 | 0 | 0 | 0 | 0 | 0 | 0 | 0 | 0 | 0 | 0 | 0 | 0 | 0 | 0
Leading the Way | Gen_BB002 | MW | ENW | Stalybridge |  | 0.48 | 0.547 | 0.547 | 0.547 | 0.547 | 0.547 | 0.547 | 0.517 | 0.482 | 0.439 | 0.387 | 0.316 | 0.211 | 0 | 0 | 0 | 0 | 0 | 0 | 0 | 0 | 0 | 0 | 0 | 0 | 0 | 0 | 0 | 0
Leading the Way | Gen_BB002 | MW | ENW | Stanah |  | 0.674 | 0.768 | 0.768 | 0.768 | 0.768 | 0.768 | 0.768 | 0.726 | 0.676 | 0.617 | 0.543 | 0.444 | 0.296 | 0 | 0 | 0 | 0 | 0 | 0 | 0 | 0 | 0 | 0 | 0 | 0 | 0 | 0 | 0 | 0
Leading the Way | Gen_BB002 | MW | ENW | Whitegate |  | 1.528 | 1.74 | 1.74 | 1.74 | 1.74 | 1.74 | 1.74 | 1.644 | 1.532 | 1.398 | 1.23 | 1.007 | 0.671 | 0 | 0 | 0 | 0 | 0 | 0 | 0 | 0 | 0 | 0 | 0 | 0 | 0 | 0 | 0 | 0
Leading the Way | Gen_BB002 | MW | EPN | Braintree |  | 0.214 | 0.243 | 0.243 | 0.243 | 0.243 | 0.243 | 0.243 | 0.23 | 0.214 | 0.196 | 0.172 | 0.141 | 0.094 | 0 | 0 | 0 | 0 | 0 | 0 | 0 | 0 | 0 | 0 | 0 | 0 | 0 | 0 | 0 | 0
Leading the Way | Gen_BB002 | MW | EPN | Bramford |  | 6.231 | 7.096 | 7.096 | 7.096 | 7.096 | 7.096 | 7.096 | 6.705 | 6.249 | 5.702 | 5.017 | 4.105 | 2.737 | 0 | 0 | 0 | 0 | 0 | 0 | 0 | 0 | 0 | 0 | 0 | 0 | 0 | 0 | 0 | 0
Leading the Way | Gen_BB002 | MW | EPN | Brimsdown |  | 0.834 | 0.95 | 0.95 | 0.95 | 0.95 | 0.95 | 0.95 | 0.898 | 0.837 | 0.763 | 0.672 | 0.55 | 0.366 | 0 | 0 | 0 | 0 | 0 | 0 | 0 | 0 | 0 | 0 | 0 | 0 | 0 | 0 | 0 | 0
Leading the Way | Gen_BB002 | MW | EPN | Burwell Main |  | 0.437 | 0.497 | 0.497 | 0.497 | 0.497 | 0.497 | 0.497 | 0.47 | 0.438 | 0.4 | 0.352 | 0.288 | 0.192 | 0 | 0 | 0 | 0 | 0 | 0 | 0 | 0 | 0 | 0 | 0 | 0 | 0 | 0 | 0 | 0
Leading the Way | Gen_BB002 | MW | EPN | Eaton Socon |  | 1.345 | 1.532 | 1.532 | 1.532 | 1.532 | 1.532 | 1.532 | 1.447 | 1.349 | 1.231 | 1.083 | 0.886 | 0.591 | 0 | 0 | 0 | 0 | 0 | 0 | 0 | 0 | 0 | 0 | 0 | 0 | 0 | 0 | 0 | 0
Leading the Way | Gen_BB002 | MW | EPN | Elstree |  | 0.002 | 0.002 | 0.002 | 0.002 | 0.002 | 0.002 | 0.002 | 0.002 | 0.002 | 0.002 | 0.001 | 0.001 | 0.001 | 0 | 0 | 0 | 0 | 0 | 0 | 0 | 0 | 0 | 0 | 0 | 0 | 0 | 0 | 0 | 0
Leading the Way | Gen_BB002 | MW | EPN | Mill Hill |  | 0.691 | 0.787 | 0.787 | 0.787 | 0.787 | 0.787 | 0.787 | 0.744 | 0.693 | 0.632 | 0.556 | 0.455 | 0.304 | 0 | 0 | 0 | 0 | 0 | 0 | 0 | 0 | 0 | 0 | 0 | 0 | 0 | 0 | 0 | 0
Leading the Way | Gen_BB002 | MW | EPN | Norwich Main |  | 4.719 | 5.375 | 5.375 | 5.375 | 5.375 | 5.375 | 5.375 | 5.079 | 4.733 | 4.319 | 3.801 | 3.11 | 2.073 | 0 | 0 | 0 | 0 | 0 | 0 | 0 | 0 | 0 | 0 | 0 | 0 | 0 | 0 | 0 | 0
Leading the Way | Gen_BB002 | MW | EPN | Pelham |  | 1.861 | 2.12 | 2.12 | 2.12 | 2.12 | 2.12 | 2.12 | 2.003 | 1.867 | 1.703 | 1.499 | 1.226 | 0.817 | 0 | 0 | 0 | 0 | 0 | 0 | 0 | 0 | 0 | 0 | 0 | 0 | 0 | 0 | 0 | 0
Leading the Way | Gen_BB002 | MW | EPN | Rayleigh |  | 1.211 | 1.379 | 1.379 | 1.379 | 1.379 | 1.379 | 1.379 | 1.303 | 1.215 | 1.108 | 0.975 | 0.798 | 0.532 | 0 | 0 | 0 | 0 | 0 | 0 | 0 | 0 | 0 | 0 | 0 | 0 | 0 | 0 | 0 | 0
Leading the Way | Gen_BB002 | MW | EPN | Rye House |  | 0.944 | 1.075 | 1.075 | 1.075 | 1.075 | 1.075 | 1.075 | 1.015 | 0.946 | 0.863 | 0.76 | 0.622 | 0.414 | 0 | 0 | 0 | 0 | 0 | 0 | 0 | 0 | 0 | 0 | 0 | 0 | 0 | 0 | 0 | 0
Leading the Way | Gen_BB002 | MW | EPN | Sundon |  | 1.026 | 1.169 | 1.169 | 1.169 | 1.169 | 1.169 | 1.169 | 1.104 | 1.029 | 0.939 | 0.826 | 0.676 | 0.451 | 0 | 0 | 0 | 0 | 0 | 0 | 0 | 0 | 0 | 0 | 0 | 0 | 0 | 0 | 0 | 0
Leading the Way | Gen_BB002 | MW | EPN | Tilbury |  | 0.421 | 0.479 | 0.479 | 0.479 | 0.479 | 0.479 | 0.479 | 0.453 | 0.422 | 0.385 | 0.339 | 0.277 | 0.185 | 0 | 0 | 0 | 0 | 0 | 0 | 0 | 0 | 0 | 0 | 0 | 0 | 0 | 0 | 0 | 0
Leading the Way | Gen_BB002 | MW | EPN | Tottenham |  | 0.118 | 0.134 | 0.134 | 0.134 | 0.134 | 0.134 | 0.134 | 0.127 | 0.118 | 0.108 | 0.095 | 0.078 | 0.052 | 0 | 0 | 0 | 0 | 0 | 0 | 0 | 0 | 0 | 0 | 0 | 0 | 0 | 0 | 0 | 0
Leading the Way | Gen_BB002 | MW | EPN | Walpole (_A) |  | 2.254 | 2.567 | 2.567 | 2.567 | 2.567 | 2.567 | 2.567 | 2.426 | 2.261 | 2.063 | 1.815 | 1.485 | 0.99 | 0 | 0 | 0 | 0 | 0 | 0 | 0 | 0 | 0 | 0 | 0 | 0 | 0 | 0 | 0 | 0
Leading the Way | Gen_BB002 | MW | EPN | Warley |  | 0.805 | 0.916 | 0.916 | 0.916 | 0.916 | 0.916 | 0.916 | 0.866 | 0.807 | 0.736 | 0.648 | 0.53 | 0.353 | 0 | 0 | 0 | 0 | 0 | 0 | 0 | 0 | 0 | 0 | 0 | 0 | 0 | 0 | 0 | 0
Leading the Way | Gen_BB002 | MW | EPN | Watford South |  | 0.007 | 0.008 | 0.008 | 0.008 | 0.008 | 0.008 | 0.008 | 0.008 | 0.007 | 0.006 | 0.006 | 0.005 | 0.003 | 0 | 0 | 0 | 0 | 0 | 0 | 0 | 0 | 0 | 0 | 0 | 0 | 0 | 0 | 0 | 0
Leading the Way | Gen_BB002 | MW | EPN | Wymondley |  | 0.001 | 0.001 | 0.001 | 0.001 | 0.001 | 0.001 | 0.001 | 0.001 | 0.001 | 0.001 | 0.001 | 0.001 | 0 | 0 | 0 | 0 | 0 | 0 | 0 | 0 | 0 | 0 | 0 | 0 | 0 | 0 | 0 | 0 | 0
Leading the Way | Gen_BB002 | MW | East Midlands | Berkswell |  | 0.507 | 0.578 | 0.578 | 0.578 | 0.578 | 0.578 | 0.578 | 0.546 | 0.509 | 0.464 | 0.409 | 0.334 | 0.223 | 0 | 0 | 0 | 0 | 0 | 0 | 0 | 0 | 0 | 0 | 0 | 0 | 0 | 0 | 0 | 0
Leading the Way | Gen_BB002 | MW | East Midlands | Bicker Fen |  | 2.498 | 2.845 | 2.845 | 2.845 | 2.845 | 2.845 | 2.845 | 2.688 | 2.506 | 2.286 | 2.012 | 1.646 | 1.097 | 0 | 0 | 0 | 0 | 0 | 0 | 0 | 0 | 0 | 0 | 0 | 0 | 0 | 0 | 0 | 0
Leading the Way | Gen_BB002 | MW | East Midlands | Chesterfield |  | 4.913 | 5.595 | 5.595 | 5.595 | 5.595 | 5.595 | 5.595 | 5.287 | 4.927 | 4.496 | 3.956 | 3.237 | 2.158 | 0 | 0 | 0 | 0 | 0 | 0 | 0 | 0 | 0 | 0 | 0 | 0 | 0 | 0 | 0 | 0
Leading the Way | Gen_BB002 | MW | East Midlands | Coventry |  | 2.566 | 2.922 | 2.922 | 2.922 | 2.922 | 2.922 | 2.922 | 2.761 | 2.573 | 2.348 | 2.066 | 1.69 | 1.127 | 0 | 0 | 0 | 0 | 0 | 0 | 0 | 0 | 0 | 0 | 0 | 0 | 0 | 0 | 0 | 0
Leading the Way | Gen_BB002 | MW | East Midlands | Drakelow |  | 1.757 | 2.001 | 2.001 | 2.001 | 2.001 | 2.001 | 2.001 | 1.891 | 1.762 | 1.608 | 1.415 | 1.158 | 0.772 | 0 | 0 | 0 | 0 | 0 | 0 | 0 | 0 | 0 | 0 | 0 | 0 | 0 | 0 | 0 | 0
Leading the Way | Gen_BB002 | MW | East Midlands | East Claydon (_B) |  | 1.326 | 1.51 | 1.51 | 1.51 | 1.51 | 1.51 | 1.51 | 1.427 | 1.33 | 1.213 | 1.068 | 0.873 | 0.582 | 0 | 0 | 0 | 0 | 0 | 0 | 0 | 0 | 0 | 0 | 0 | 0 | 0 | 0 | 0 | 0
Leading the Way | Gen_BB002 | MW | East Midlands | Enderby |  | 0.853 | 0.972 | 0.972 | 0.972 | 0.972 | 0.972 | 0.972 | 0.918 | 0.856 | 0.781 | 0.687 | 0.562 | 0.375 | 0 | 0 | 0 | 0 | 0 | 0 | 0 | 0 | 0 | 0 | 0 | 0 | 0 | 0 | 0 | 0
Leading the Way | Gen_BB002 | MW | East Midlands | Grendon |  | 3.082 | 3.51 | 3.51 | 3.51 | 3.51 | 3.51 | 3.51 | 3.317 | 3.091 | 2.82 | 2.482 | 2.031 | 1.354 | 0 | 0 | 0 | 0 | 0 | 0 | 0 | 0 | 0 | 0 | 0 | 0 | 0 | 0 | 0 | 0
Leading the Way | Gen_BB002 | MW | East Midlands | Ratcliffe |  | 1.357 | 1.545 | 1.545 | 1.545 | 1.545 | 1.545 | 1.545 | 1.46 | 1.361 | 1.242 | 1.093 | 0.894 | 0.596 | 0 | 0 | 0 | 0 | 0 | 0 | 0 | 0 | 0 | 0 | 0 | 0 | 0 | 0 | 0 | 0
Leading the Way | Gen_BB002 | MW | East Midlands | Staythorpe |  | 0.773 | 0.88 | 0.88 | 0.88 | 0.88 | 0.88 | 0.88 | 0.832 | 0.775 | 0.707 | 0.622 | 0.509 | 0.339 | 0 | 0 | 0 | 0 | 0 | 0 | 0 | 0 | 0 | 0 | 0 | 0 | 0 | 0 | 0 | 0
Leading the Way | Gen_BB002 | MW | East Midlands | Stoke Bardolph |  | 1.64 | 1.867 | 1.867 | 1.867 | 1.867 | 1.867 | 1.867 | 1.765 | 1.644 | 1.5 | 1.32 | 1.08 | 0.72 | 0 | 0 | 0 | 0 | 0 | 0 | 0 | 0 | 0 | 0 | 0 | 0 | 0 | 0 | 0 | 0
Leading the Way | Gen_BB002 | MW | East Midlands | Walpole (_B) |  | 1.434 | 1.633 | 1.633 | 1.633 | 1.633 | 1.633 | 1.633 | 1.543 | 1.438 | 1.312 | 1.155 | 0.945 | 0.63 | 0 | 0 | 0 | 0 | 0 | 0 | 0 | 0 | 0 | 0 | 0 | 0 | 0 | 0 | 0 | 0
Leading the Way | Gen_BB002 | MW | East Midlands | West Burton |  | 1.833 | 2.088 | 2.088 | 2.088 | 2.088 | 2.088 | 2.088 | 1.973 | 1.839 | 1.678 | 1.476 | 1.208 | 0.805 | 0 | 0 | 0 | 0 | 0 | 0 | 0 | 0 | 0 | 0 | 0 | 0 | 0 | 0 | 0 | 0
Leading the Way | Gen_BB002 | MW | East Midlands | Willington |  | 1.501 | 1.709 | 1.709 | 1.709 | 1.709 | 1.709 | 1.709 | 1.615 | 1.505 | 1.373 | 1.209 | 0.989 | 0.659 | 0 | 0 | 0 | 0 | 0 | 0 | 0 | 0 | 0 | 0 | 0 | 0 | 0 | 0 | 0 | 0
Leading the Way | Gen_BB002 | MW | IDNO - Refer to Comment Field | Tynemouth 2 |  | 0.26 | 0.296 | 0.296 | 0.296 | 0.296 | 0.296 | 0.296 | 0.28 | 0.261 | 0.238 | 0.209 | 0.171 | 0.114 | 0 | 0 | 0 | 0 | 0 | 0 | 0 | 0 | 0 | 0 | 0 | 0 | 0 | 0 | 0 | 0 | Note: TYNE2 is operated by an IDNO allocated to GSP Group/licence area F
Leading the Way | Gen_BB002 | MW | LPN | Barking |  | 0.838 | 0.954 | 0.954 | 0.954 | 0.954 | 0.954 | 0.954 | 0.901 | 0.84 | 0.766 | 0.674 | 0.552 | 0.368 | 0 | 0 | 0 | 0 | 0 | 0 | 0 | 0 | 0 | 0 | 0 | 0 | 0 | 0 | 0 | 0
Leading the Way | Gen_BB002 | MW | LPN | Hackney 132kV |  | 0.161 | 0.183 | 0.183 | 0.183 | 0.183 | 0.183 | 0.183 | 0.173 | 0.161 | 0.147 | 0.129 | 0.106 | 0.071 | 0 | 0 | 0 | 0 | 0 | 0 | 0 | 0 | 0 | 0 | 0 | 0 | 0 | 0 | 0 | 0
Leading the Way | Gen_BB002 | MW | LPN | Hurst |  | 0.004 | 0.005 | 0.005 | 0.005 | 0.005 | 0.005 | 0.005 | 0.004 | 0.004 | 0.004 | 0.003 | 0.003 | 0.002 | 0 | 0 | 0 | 0 | 0 | 0 | 0 | 0 | 0 | 0 | 0 | 0 | 0 | 0 | 0 | 0
Leading the Way | Gen_BB002 | MW | LPN | Littlebrook (_C) |  | 0.424 | 0.483 | 0.483 | 0.483 | 0.483 | 0.483 | 0.483 | 0.456 | 0.425 | 0.388 | 0.342 | 0.279 | 0.186 | 0 | 0 | 0 | 0 | 0 | 0 | 0 | 0 | 0 | 0 | 0 | 0 | 0 | 0 | 0 | 0
Leading the Way | Gen_BB002 | MW | LPN | New Cross |  | 0.001 | 0.001 | 0.001 | 0.001 | 0.001 | 0.001 | 0.001 | 0.001 | 0.001 | 0.001 | 0.001 | 0.001 | 0 | 0 | 0 | 0 | 0 | 0 | 0 | 0 | 0 | 0 | 0 | 0 | 0 | 0 | 0 | 0 | 0
Leading the Way | Gen_BB002 | MW | LPN | Redbridge |  | 0.002 | 0.002 | 0.002 | 0.002 | 0.002 | 0.002 | 0.002 | 0.002 | 0.002 | 0.002 | 0.001 | 0.001 | 0.001 | 0 | 0 | 0 | 0 | 0 | 0 | 0 | 0 | 0 | 0 | 0 | 0 | 0 | 0 | 0 | 0
Leading the Way | Gen_BB002 | MW | LPN | St John's Wood |  | 0.001 | 0.001 | 0.001 | 0.001 | 0.001 | 0.001 | 0.001 | 0.001 | 0.001 | 0.001 | 0.001 | 0.001 | 0.001 | 0 | 0 | 0 | 0 | 0 | 0 | 0 | 0 | 0 | 0 | 0 | 0 | 0 | 0 | 0 | 0
Leading the Way | Gen_BB002 | MW | LPN | West Ham |  | 0.279 | 0.317 | 0.317 | 0.317 | 0.317 | 0.317 | 0.317 | 0.3 | 0.279 | 0.255 | 0.224 | 0.184 | 0.122 | 0 | 0 | 0 | 0 | 0 | 0 | 0 | 0 | 0 | 0 | 0 | 0 | 0 | 0 | 0 | 0
Leading the Way | Gen_BB002 | MW | LPN | Willesden 132kV |  | 0.531 | 0.605 | 0.605 | 0.605 | 0.605 | 0.605 | 0.605 | 0.572 | 0.533 | 0.486 | 0.428 | 0.35 | 0.233 | 0 | 0 | 0 | 0 | 0 | 0 | 0 | 0 | 0 | 0 | 0 | 0 | 0 | 0 | 0 | 0
Leading the Way | Gen_BB002 | MW | LPN | Willesden 66kV |  | 0.231 | 0.264 | 0.264 | 0.264 | 0.264 | 0.264 | 0.264 | 0.249 | 0.232 | 0.212 | 0.186 | 0.153 | 0.102 | 0 | 0 | 0 | 0 | 0 | 0 | 0 | 0 | 0 | 0 | 0 | 0 | 0 | 0 | 0 | 0
Leading the Way | Gen_BB002 | MW | LPN | Wimbledon South |  | 0.427 | 0.486 | 0.486 | 0.486 | 0.486 | 0.486 | 0.486 | 0.459 | 0.428 | 0.39 | 0.344 | 0.281 | 0.187 | 0 | 0 | 0 | 0 | 0 | 0 | 0 | 0 | 0 | 0 | 0 | 0 | 0 | 0 | 0 | 0
Leading the Way | Gen_BB002 | MW | NPgN | Blyth 66kV |  | 1.491 | 1.698 | 1.698 | 1.698 | 1.698 | 1.698 | 1.698 | 1.604 | 1.495 | 1.364 | 1.2 | 0.982 | 0.655 | 0 | 0 | 0 | 0 | 0 | 0 | 0 | 0 | 0 | 0 | 0 | 0 | 0 | 0 | 0 | 0
Leading the Way | Gen_BB002 | MW | NPgN | Hart Moor |  | 0.433 | 0.494 | 0.494 | 0.494 | 0.494 | 0.494 | 0.494 | 0.466 | 0.435 | 0.397 | 0.349 | 0.286 | 0.19 | 0 | 0 | 0 | 0 | 0 | 0 | 0 | 0 | 0 | 0 | 0 | 0 | 0 | 0 | 0 | 0
Leading the Way | Gen_BB002 | MW | NPgN | Hawthorn Pit |  | 0.003 | 0.003 | 0.003 | 0.003 | 0.003 | 0.003 | 0.003 | 0.003 | 0.003 | 0.002 | 0.002 | 0.002 | 0.001 | 0 | 0 | 0 | 0 | 0 | 0 | 0 | 0 | 0 | 0 | 0 | 0 | 0 | 0 | 0 | 0
Leading the Way | Gen_BB002 | MW | NPgN | Knaresborough |  | 0.604 | 0.688 | 0.688 | 0.688 | 0.688 | 0.688 | 0.688 | 0.65 | 0.606 | 0.553 | 0.487 | 0.398 | 0.265 | 0 | 0 | 0 | 0 | 0 | 0 | 0 | 0 | 0 | 0 | 0 | 0 | 0 | 0 | 0 | 0
Leading the Way | Gen_BB002 | MW | NPgN | Lackenby |  | 0.446 | 0.507 | 0.507 | 0.507 | 0.507 | 0.507 | 0.507 | 0.48 | 0.447 | 0.408 | 0.359 | 0.294 | 0.196 | 0 | 0 | 0 | 0 | 0 | 0 | 0 | 0 | 0 | 0 | 0 | 0 | 0 | 0 | 0 | 0
Leading the Way | Gen_BB002 | MW | NPgN | Norton |  | 1.731 | 1.971 | 1.971 | 1.971 | 1.971 | 1.971 | 1.971 | 1.862 | 1.736 | 1.584 | 1.394 | 1.14 | 0.76 | 0 | 0 | 0 | 0 | 0 | 0 | 0 | 0 | 0 | 0 | 0 | 0 | 0 | 0 | 0 | 0
Leading the Way | Gen_BB002 | MW | NPgN | Osbaldwick |  | 2.393 | 2.725 | 2.725 | 2.725 | 2.725 | 2.725 | 2.725 | 2.575 | 2.4 | 2.19 | 1.927 | 1.577 | 1.051 | 0 | 0 | 0 | 0 | 0 | 0 | 0 | 0 | 0 | 0 | 0 | 0 | 0 | 0 | 0 | 0
Leading the Way | Gen_BB002 | MW | NPgN | Poppleton |  | 0.005 | 0.006 | 0.006 | 0.006 | 0.006 | 0.006 | 0.006 | 0.005 | 0.005 | 0.005 | 0.004 | 0.003 | 0.002 | 0 | 0 | 0 | 0 | 0 | 0 | 0 | 0 | 0 | 0 | 0 | 0 | 0 | 0 | 0 | 0
Leading the Way | Gen_BB002 | MW | NPgN | South Shields |  | 0.001 | 0.001 | 0.001 | 0.001 | 0.001 | 0.001 | 0.001 | 0.001 | 0.001 | 0.001 | 0.001 | 0.001 | 0 | 0 | 0 | 0 | 0 | 0 | 0 | 0 | 0 | 0 | 0 | 0 | 0 | 0 | 0 | 0 | 0
Leading the Way | Gen_BB002 | MW | NPgN | Spennymoor |  | 2.927 | 3.333 | 3.333 | 3.333 | 3.333 | 3.333 | 3.333 | 3.15 | 2.935 | 2.678 | 2.357 | 1.928 | 1.286 | 0 | 0 | 0 | 0 | 0 | 0 | 0 | 0 | 0 | 0 | 0 | 0 | 0 | 0 | 0 | 0
Leading the Way | Gen_BB002 | MW | NPgN | Stella South |  | 0.906 | 1.031 | 1.031 | 1.031 | 1.031 | 1.031 | 1.031 | 0.975 | 0.908 | 0.829 | 0.729 | 0.597 | 0.398 | 0 | 0 | 0 | 0 | 0 | 0 | 0 | 0 | 0 | 0 | 0 | 0 | 0 | 0 | 0 | 0
Leading the Way | Gen_BB002 | MW | NPgN | West Boldon |  | 0.591 | 0.673 | 0.673 | 0.673 | 0.673 | 0.673 | 0.673 | 0.636 | 0.593 | 0.541 | 0.476 | 0.389 | 0.26 | 0 | 0 | 0 | 0 | 0 | 0 | 0 | 0 | 0 | 0 | 0 | 0 | 0 | 0 | 0 | 0
Leading the Way | Gen_BB002 | MW | NPgY | Bradford West |  | 0.578 | 0.658 | 0.658 | 0.658 | 0.658 | 0.658 | 0.658 | 0.622 | 0.579 | 0.529 | 0.465 | 0.381 | 0.254 | 0 | 0 | 0 | 0 | 0 | 0 | 0 | 0 | 0 | 0 | 0 | 0 | 0 | 0 | 0 | 0
Leading the Way | Gen_BB002 | MW | NPgY | Camblesforth |  | 0.077 | 0.088 | 0.088 | 0.088 | 0.088 | 0.088 | 0.088 | 0.083 | 0.078 | 0.071 | 0.062 | 0.051 | 0.034 | 0 | 0 | 0 | 0 | 0 | 0 | 0 | 0 | 0 | 0 | 0 | 0 | 0 | 0 | 0 | 0
Leading the Way | Gen_BB002 | MW | NPgY | Creyke Beck |  | 4.467 | 5.087 | 5.087 | 5.087 | 5.087 | 5.087 | 5.087 | 4.807 | 4.48 | 4.088 | 3.597 | 2.943 | 1.962 | 0 | 0 | 0 | 0 | 0 | 0 | 0 | 0 | 0 | 0 | 0 | 0 | 0 | 0 | 0 | 0
Leading the Way | Gen_BB002 | MW | NPgY | Drax |  | 0.264 | 0.301 | 0.301 | 0.301 | 0.301 | 0.301 | 0.301 | 0.284 | 0.265 | 0.242 | 0.213 | 0.174 | 0.116 | 0 | 0 | 0 | 0 | 0 | 0 | 0 | 0 | 0 | 0 | 0 | 0 | 0 | 0 | 0 | 0
Leading the Way | Gen_BB002 | MW | NPgY | Elland |  | 0.499 | 0.568 | 0.568 | 0.568 | 0.568 | 0.568 | 0.568 | 0.537 | 0.501 | 0.457 | 0.402 | 0.329 | 0.219 | 0 | 0 | 0 | 0 | 0 | 0 | 0 | 0 | 0 | 0 | 0 | 0 | 0 | 0 | 0 | 0
Leading the Way | Gen_BB002 | MW | NPgY | Ferrybridge A |  | 1.685 | 1.919 | 1.919 | 1.919 | 1.919 | 1.919 | 1.919 | 1.813 | 1.69 | 1.542 | 1.357 | 1.11 | 0.74 | 0 | 0 | 0 | 0 | 0 | 0 | 0 | 0 | 0 | 0 | 0 | 0 | 0 | 0 | 0 | 0
Leading the Way | Gen_BB002 | MW | NPgY | Ferrybridge B (_M) |  | 2.962 | 3.373 | 3.373 | 3.373 | 3.373 | 3.373 | 3.373 | 3.188 | 2.971 | 2.71 | 2.385 | 1.952 | 1.301 | 0 | 0 | 0 | 0 | 0 | 0 | 0 | 0 | 0 | 0 | 0 | 0 | 0 | 0 | 0 | 0
Leading the Way | Gen_BB002 | MW | NPgY | Grimsby West |  | 0.885 | 1.008 | 1.008 | 1.008 | 1.008 | 1.008 | 1.008 | 0.953 | 0.888 | 0.81 | 0.713 | 0.583 | 0.389 | 0 | 0 | 0 | 0 | 0 | 0 | 0 | 0 | 0 | 0 | 0 | 0 | 0 | 0 | 0 | 0
Leading the Way | Gen_BB002 | MW | NPgY | Jordanthorpe |  | 0.001 | 0.001 | 0.001 | 0.001 | 0.001 | 0.001 | 0.001 | 0.001 | 0.001 | 0.001 | 0.001 | 0.001 | 0 | 0 | 0 | 0 | 0 | 0 | 0 | 0 | 0 | 0 | 0 | 0 | 0 | 0 | 0 | 0 | 0
Leading the Way | Gen_BB002 | MW | NPgY | Keadby |  | 4.99 | 5.684 | 5.684 | 5.684 | 5.684 | 5.684 | 5.684 | 5.371 | 5.005 | 4.567 | 4.019 | 3.288 | 2.192 | 0 | 0 | 0 | 0 | 0 | 0 | 0 | 0 | 0 | 0 | 0 | 0 | 0 | 0 | 0 | 0
Leading the Way | Gen_BB002 | MW | NPgY | Kirkstall B |  | 0.002 | 0.003 | 0.003 | 0.003 | 0.003 | 0.003 | 0.003 | 0.003 | 0.003 | 0.002 | 0.002 | 0.002 | 0.001 | 0 | 0 | 0 | 0 | 0 | 0 | 0 | 0 | 0 | 0 | 0 | 0 | 0 | 0 | 0 | 0
Leading the Way | Gen_BB002 | MW | NPgY | Neepsend |  | 0.091 | 0.104 | 0.104 | 0.104 | 0.104 | 0.104 | 0.104 | 0.098 | 0.091 | 0.083 | 0.073 | 0.06 | 0.04 | 0 | 0 | 0 | 0 | 0 | 0 | 0 | 0 | 0 | 0 | 0 | 0 | 0 | 0 | 0 | 0
Leading the Way | Gen_BB002 | MW | NPgY | Saltend North |  | 0.923 | 1.052 | 1.052 | 1.052 | 1.052 | 1.052 | 1.052 | 0.994 | 0.926 | 0.845 | 0.744 | 0.608 | 0.406 | 0 | 0 | 0 | 0 | 0 | 0 | 0 | 0 | 0 | 0 | 0 | 0 | 0 | 0 | 0 | 0
Leading the Way | Gen_BB002 | MW | NPgY | Skelton Grange |  | 1.225 | 1.395 | 1.395 | 1.395 | 1.395 | 1.395 | 1.395 | 1.318 | 1.228 | 1.121 | 0.986 | 0.807 | 0.538 | 0 | 0 | 0 | 0 | 0 | 0 | 0 | 0 | 0 | 0 | 0 | 0 | 0 | 0 | 0 | 0
Leading the Way | Gen_BB002 | MW | NPgY | Thorpe Marsh |  | 4.331 | 4.932 | 4.932 | 4.932 | 4.932 | 4.932 | 4.932 | 4.66 | 4.343 | 3.963 | 3.487 | 2.853 | 1.902 | 0 | 0 | 0 | 0 | 0 | 0 | 0 | 0 | 0 | 0 | 0 | 0 | 0 | 0 | 0 | 0
Leading the Way | Gen_BB002 | MW | NPgY | Thurcroft |  | 0.545 | 0.62 | 0.62 | 0.62 | 0.62 | 0.62 | 0.62 | 0.586 | 0.546 | 0.498 | 0.439 | 0.359 | 0.239 | 0 | 0 | 0 | 0 | 0 | 0 | 0 | 0 | 0 | 0 | 0 | 0 | 0 | 0 | 0 | 0
Leading the Way | Gen_BB002 | MW | NPgY | West Melton |  | 0.556 | 0.633 | 0.633 | 0.633 | 0.633 | 0.633 | 0.633 | 0.598 | 0.557 | 0.508 | 0.447 | 0.366 | 0.244 | 0 | 0 | 0 | 0 | 0 | 0 | 0 | 0 | 0 | 0 | 0 | 0 | 0 | 0 | 0 | 0
Leading the Way | Gen_BB002 | MW | NPgY | Wincobank |  | 0.258 | 0.294 | 0.294 | 0.294 | 0.294 | 0.294 | 0.294 | 0.278 | 0.259 | 0.236 | 0.208 | 0.17 | 0.114 | 0 | 0 | 0 | 0 | 0 | 0 | 0 | 0 | 0 | 0 | 0 | 0 | 0 | 0 | 0 | 0
Leading the Way | Gen_BB002 | MW | SEPD | Acton Lane 66kV |  | 0.197 | 0.224 | 0.224 | 0.224 | 0.224 | 0.224 | 0.224 | 0.212 | 0.198 | 0.18 | 0.159 | 0.13 | 0.087 | 0 | 0 | 0 | 0 | 0 | 0 | 0 | 0 | 0 | 0 | 0 | 0 | 0 | 0 | 0 | 0
Leading the Way | Gen_BB002 | MW | SEPD | Botley Wood |  | 0.001 | 0.001 | 0.001 | 0.001 | 0.001 | 0.001 | 0.001 | 0.001 | 0.001 | 0.001 | 0.001 | 0.001 | 0 | 0 | 0 | 0 | 0 | 0 | 0 | 0 | 0 | 0 | 0 | 0 | 0 | 0 | 0 | 0 | 0
Leading the Way | Gen_BB002 | MW | SEPD | Bramley |  | 3.081 | 3.51 | 3.51 | 3.51 | 3.51 | 3.51 | 3.51 | 3.316 | 3.091 | 2.82 | 2.481 | 2.03 | 1.354 | 0 | 0 | 0 | 0 | 0 | 0 | 0 | 0 | 0 | 0 | 0 | 0 | 0 | 0 | 0 | 0
Leading the Way | Gen_BB002 | MW | SEPD | Chickerell |  | 1.388 | 1.581 | 1.581 | 1.581 | 1.581 | 1.581 | 1.581 | 1.494 | 1.392 | 1.27 | 1.118 | 0.915 | 0.61 | 0 | 0 | 0 | 0 | 0 | 0 | 0 | 0 | 0 | 0 | 0 | 0 | 0 | 0 | 0 | 0
Leading the Way | Gen_BB002 | MW | SEPD | Cowley |  | 1.699 | 1.935 | 1.935 | 1.935 | 1.935 | 1.935 | 1.935 | 1.828 | 1.704 | 1.555 | 1.368 | 1.119 | 0.746 | 0 | 0 | 0 | 0 | 0 | 0 | 0 | 0 | 0 | 0 | 0 | 0 | 0 | 0 | 0 | 0
Leading the Way | Gen_BB002 | MW | SEPD | Ealing |  | 0.687 | 0.782 | 0.782 | 0.782 | 0.782 | 0.782 | 0.782 | 0.739 | 0.689 | 0.629 | 0.553 | 0.453 | 0.302 | 0 | 0 | 0 | 0 | 0 | 0 | 0 | 0 | 0 | 0 | 0 | 0 | 0 | 0 | 0 | 0
Leading the Way | Gen_BB002 | MW | SEPD | Fawley |  | 1.116 | 1.271 | 1.271 | 1.271 | 1.271 | 1.271 | 1.271 | 1.201 | 1.119 | 1.021 | 0.899 | 0.735 | 0.49 | 0 | 0 | 0 | 0 | 0 | 0 | 0 | 0 | 0 | 0 | 0 | 0 | 0 | 0 | 0 | 0
Leading the Way | Gen_BB002 | MW | SEPD | Fleet |  | 2.627 | 2.992 | 2.992 | 2.992 | 2.992 | 2.992 | 2.992 | 2.827 | 2.635 | 2.404 | 2.115 | 1.731 | 1.154 | 0 | 0 | 0 | 0 | 0 | 0 | 0 | 0 | 0 | 0 | 0 | 0 | 0 | 0 | 0 | 0
Leading the Way | Gen_BB002 | MW | SEPD | Iver 132kV |  | 0.396 | 0.452 | 0.452 | 0.452 | 0.452 | 0.452 | 0.452 | 0.427 | 0.398 | 0.363 | 0.319 | 0.261 | 0.174 | 0 | 0 | 0 | 0 | 0 | 0 | 0 | 0 | 0 | 0 | 0 | 0 | 0 | 0 | 0 | 0
Leading the Way | Gen_BB002 | MW | SEPD | Iver 66kV |  | 0.27 | 0.308 | 0.308 | 0.308 | 0.308 | 0.308 | 0.308 | 0.291 | 0.271 | 0.247 | 0.218 | 0.178 | 0.119 | 0 | 0 | 0 | 0 | 0 | 0 | 0 | 0 | 0 | 0 | 0 | 0 | 0 | 0 | 0 | 0
Leading the Way | Gen_BB002 | MW | SEPD | Laleham |  | 0.247 | 0.282 | 0.282 | 0.282 | 0.282 | 0.282 | 0.282 | 0.266 | 0.248 | 0.226 | 0.199 | 0.163 | 0.109 | 0 | 0 | 0 | 0 | 0 | 0 | 0 | 0 | 0 | 0 | 0 | 0 | 0 | 0 | 0 | 0
Leading the Way | Gen_BB002 | MW | SEPD | Lovedean |  | 1.453 | 1.655 | 1.655 | 1.655 | 1.655 | 1.655 | 1.655 | 1.564 | 1.458 | 1.33 | 1.17 | 0.958 | 0.638 | 0 | 0 | 0 | 0 | 0 | 0 | 0 | 0 | 0 | 0 | 0 | 0 | 0 | 0 | 0 | 0
Leading the Way | Gen_BB002 | MW | SEPD | Mannington |  | 3.452 | 3.931 | 3.931 | 3.931 | 3.931 | 3.931 | 3.931 | 3.715 | 3.462 | 3.159 | 2.78 | 2.274 | 1.516 | 0 | 0 | 0 | 0 | 0 | 0 | 0 | 0 | 0 | 0 | 0 | 0 | 0 | 0 | 0 | 0
Leading the Way | Gen_BB002 | MW | SEPD | Melksham |  | 1.675 | 1.908 | 1.908 | 1.908 | 1.908 | 1.908 | 1.908 | 1.803 | 1.68 | 1.533 | 1.349 | 1.104 | 0.736 | 0 | 0 | 0 | 0 | 0 | 0 | 0 | 0 | 0 | 0 | 0 | 0 | 0 | 0 | 0 | 0
Leading the Way | Gen_BB002 | MW | SEPD | Minety |  | 1.602 | 1.824 | 1.824 | 1.824 | 1.824 | 1.824 | 1.824 | 1.724 | 1.606 | 1.466 | 1.29 | 1.055 | 0.704 | 0 | 0 | 0 | 0 | 0 | 0 | 0 | 0 | 0 | 0 | 0 | 0 | 0 | 0 | 0 | 0
Leading the Way | Gen_BB002 | MW | SEPD | Nursling |  | 1.112 | 1.266 | 1.266 | 1.266 | 1.266 | 1.266 | 1.266 | 1.197 | 1.115 | 1.017 | 0.895 | 0.733 | 0.488 | 0 | 0 | 0 | 0 | 0 | 0 | 0 | 0 | 0 | 0 | 0 | 0 | 0 | 0 | 0 | 0
Leading the Way | Gen_BB002 | MW | SHEPD | Alness |  | 0.067 | 0.077 | 0.077 | 0.077 | 0.077 | 0.077 | 0.077 | 0.072 | 0.068 | 0.062 | 0.054 | 0.044 | 0.03 | 0 | 0 | 0 | 0 | 0 | 0 | 0 | 0 | 0 | 0 | 0 | 0 | 0 | 0 | 0 | 0
Leading the Way | Gen_BB002 | MW | SHEPD | Arbroath |  | 1.33 | 1.515 | 1.515 | 1.515 | 1.515 | 1.515 | 1.515 | 1.431 | 1.334 | 1.217 | 1.071 | 0.876 | 0.584 | 0 | 0 | 0 | 0 | 0 | 0 | 0 | 0 | 0 | 0 | 0 | 0 | 0 | 0 | 0 | 0
Leading the Way | Gen_BB002 | MW | SHEPD | Ardmore |  | 0.199 | 0.227 | 0.227 | 0.227 | 0.227 | 0.227 | 0.227 | 0.215 | 0.2 | 0.183 | 0.161 | 0.131 | 0.088 | 0 | 0 | 0 | 0 | 0 | 0 | 0 | 0 | 0 | 0 | 0 | 0 | 0 | 0 | 0 | 0
Leading the Way | Gen_BB002 | MW | SHEPD | Boat of Garten |  | 0.076 | 0.086 | 0.086 | 0.086 | 0.086 | 0.086 | 0.086 | 0.082 | 0.076 | 0.069 | 0.061 | 0.05 | 0.033 | 0 | 0 | 0 | 0 | 0 | 0 | 0 | 0 | 0 | 0 | 0 | 0 | 0 | 0 | 0 | 0
Leading the Way | Gen_BB002 | MW | SHEPD | Braco West |  | 0.125 | 0.143 | 0.143 | 0.143 | 0.143 | 0.143 | 0.143 | 0.135 | 0.126 | 0.115 | 0.101 | 0.083 | 0.055 | 0 | 0 | 0 | 0 | 0 | 0 | 0 | 0 | 0 | 0 | 0 | 0 | 0 | 0 | 0 | 0
Leading the Way | Gen_BB002 | MW | SHEPD | Bridge of Dun |  | 0.725 | 0.825 | 0.825 | 0.825 | 0.825 | 0.825 | 0.825 | 0.78 | 0.727 | 0.663 | 0.584 | 0.477 | 0.318 | 0 | 0 | 0 | 0 | 0 | 0 | 0 | 0 | 0 | 0 | 0 | 0 | 0 | 0 | 0 | 0
Leading the Way | Gen_BB002 | MW | SHEPD | Broadford-Skye |  | 0.001 | 0.001 | 0.001 | 0.001 | 0.001 | 0.001 | 0.001 | 0.001 | 0.001 | 0.001 | 0.001 | 0.001 | 0 | 0 | 0 | 0 | 0 | 0 | 0 | 0 | 0 | 0 | 0 | 0 | 0 | 0 | 0 | 0 | 0
Leading the Way | Gen_BB002 | MW | SHEPD | Clayhills |  | 0.001 | 0.001 | 0.001 | 0.001 | 0.001 | 0.001 | 0.001 | 0.001 | 0.001 | 0.001 | 0.001 | 0.001 | 0 | 0 | 0 | 0 | 0 | 0 | 0 | 0 | 0 | 0 | 0 | 0 | 0 | 0 | 0 | 0 | 0
Leading the Way | Gen_BB002 | MW | SHEPD | Coupar Angus |  | 0.306 | 0.349 | 0.349 | 0.349 | 0.349 | 0.349 | 0.349 | 0.329 | 0.307 | 0.28 | 0.246 | 0.202 | 0.134 | 0 | 0 | 0 | 0 | 0 | 0 | 0 | 0 | 0 | 0 | 0 | 0 | 0 | 0 | 0 | 0
Leading the Way | Gen_BB002 | MW | SHEPD | Craigiebuckler |  | 0.001 | 0.001 | 0.001 | 0.001 | 0.001 | 0.001 | 0.001 | 0.001 | 0.001 | 0.001 | 0.001 | 0.001 | 0 | 0 | 0 | 0 | 0 | 0 | 0 | 0 | 0 | 0 | 0 | 0 | 0 | 0 | 0 | 0 | 0
Leading the Way | Gen_BB002 | MW | SHEPD | Dounreay |  | 0.166 | 0.189 | 0.189 | 0.189 | 0.189 | 0.189 | 0.189 | 0.178 | 0.166 | 0.152 | 0.134 | 0.109 | 0.073 | 0 | 0 | 0 | 0 | 0 | 0 | 0 | 0 | 0 | 0 | 0 | 0 | 0 | 0 | 0 | 0
Leading the Way | Gen_BB002 | MW | SHEPD | Dyce |  | 1.086 | 1.237 | 1.237 | 1.237 | 1.237 | 1.237 | 1.237 | 1.168 | 1.089 | 0.994 | 0.874 | 0.715 | 0.477 | 0 | 0 | 0 | 0 | 0 | 0 | 0 | 0 | 0 | 0 | 0 | 0 | 0 | 0 | 0 | 0
Leading the Way | Gen_BB002 | MW | SHEPD | Elgin |  | 1.05 | 1.195 | 1.195 | 1.195 | 1.195 | 1.195 | 1.195 | 1.13 | 1.053 | 0.961 | 0.845 | 0.692 | 0.461 | 0 | 0 | 0 | 0 | 0 | 0 | 0 | 0 | 0 | 0 | 0 | 0 | 0 | 0 | 0 | 0
Leading the Way | Gen_BB002 | MW | SHEPD | Fiddes |  | 0.12 | 0.137 | 0.137 | 0.137 | 0.137 | 0.137 | 0.137 | 0.13 | 0.121 | 0.11 | 0.097 | 0.079 | 0.053 | 0 | 0 | 0 | 0 | 0 | 0 | 0 | 0 | 0 | 0 | 0 | 0 | 0 | 0 | 0 | 0
Leading the Way | Gen_BB002 | MW | SHEPD | Fort William |  | 0.189 | 0.216 | 0.216 | 0.216 | 0.216 | 0.216 | 0.216 | 0.204 | 0.19 | 0.173 | 0.153 | 0.125 | 0.083 | 0 | 0 | 0 | 0 | 0 | 0 | 0 | 0 | 0 | 0 | 0 | 0 | 0 | 0 | 0 | 0
Leading the Way | Gen_BB002 | MW | SHEPD | Inverness |  | 0.828 | 0.943 | 0.943 | 0.943 | 0.943 | 0.943 | 0.943 | 0.891 | 0.831 | 0.758 | 0.667 | 0.546 | 0.364 | 0 | 0 | 0 | 0 | 0 | 0 | 0 | 0 | 0 | 0 | 0 | 0 | 0 | 0 | 0 | 0
Leading the Way | Gen_BB002 | MW | SHEPD | Keith |  | 0.586 | 0.667 | 0.667 | 0.667 | 0.667 | 0.667 | 0.667 | 0.63 | 0.588 | 0.536 | 0.472 | 0.386 | 0.257 | 0 | 0 | 0 | 0 | 0 | 0 | 0 | 0 | 0 | 0 | 0 | 0 | 0 | 0 | 0 | 0
Leading the Way | Gen_BB002 | MW | SHEPD | Kintore |  | 0.045 | 0.051 | 0.051 | 0.051 | 0.051 | 0.051 | 0.051 | 0.048 | 0.045 | 0.041 | 0.036 | 0.029 | 0.02 | 0 | 0 | 0 | 0 | 0 | 0 | 0 | 0 | 0 | 0 | 0 | 0 | 0 | 0 | 0 | 0
Leading the Way | Gen_BB002 | MW | SHEPD | Lyndhurst |  | 0.045 | 0.051 | 0.051 | 0.051 | 0.051 | 0.051 | 0.051 | 0.048 | 0.045 | 0.041 | 0.036 | 0.029 | 0.02 | 0 | 0 | 0 | 0 | 0 | 0 | 0 | 0 | 0 | 0 | 0 | 0 | 0 | 0 | 0 | 0
Leading the Way | Gen_BB002 | MW | SHEPD | Macduff |  | 0.48 | 0.546 | 0.546 | 0.546 | 0.546 | 0.546 | 0.546 | 0.516 | 0.481 | 0.439 | 0.386 | 0.316 | 0.211 | 0 | 0 | 0 | 0 | 0 | 0 | 0 | 0 | 0 | 0 | 0 | 0 | 0 | 0 | 0 | 0
Leading the Way | Gen_BB002 | MW | SHEPD | Milton of Craigie |  | 0.707 | 0.805 | 0.805 | 0.805 | 0.805 | 0.805 | 0.805 | 0.761 | 0.709 | 0.647 | 0.569 | 0.466 | 0.311 | 0 | 0 | 0 | 0 | 0 | 0 | 0 | 0 | 0 | 0 | 0 | 0 | 0 | 0 | 0 | 0
Leading the Way | Gen_BB002 | MW | SHEPD | Nairn |  | 0.556 | 0.633 | 0.633 | 0.633 | 0.633 | 0.633 | 0.633 | 0.598 | 0.557 | 0.508 | 0.447 | 0.366 | 0.244 | 0 | 0 | 0 | 0 | 0 | 0 | 0 | 0 | 0 | 0 | 0 | 0 | 0 | 0 | 0 | 0
Leading the Way | Gen_BB002 | MW | SHEPD | Persley |  | 0.269 | 0.307 | 0.307 | 0.307 | 0.307 | 0.307 | 0.307 | 0.29 | 0.27 | 0.246 | 0.217 | 0.177 | 0.118 | 0 | 0 | 0 | 0 | 0 | 0 | 0 | 0 | 0 | 0 | 0 | 0 | 0 | 0 | 0 | 0
Leading the Way | Gen_BB002 | MW | SHEPD | Peterhead Shell |  | 0.59 | 0.672 | 0.672 | 0.672 | 0.672 | 0.672 | 0.672 | 0.635 | 0.592 | 0.54 | 0.475 | 0.389 | 0.259 | 0 | 0 | 0 | 0 | 0 | 0 | 0 | 0 | 0 | 0 | 0 | 0 | 0 | 0 | 0 | 0
Leading the Way | Gen_BB002 | MW | SHEPD | Port Ann |  | 0.166 | 0.189 | 0.189 | 0.189 | 0.189 | 0.189 | 0.189 | 0.178 | 0.166 | 0.152 | 0.134 | 0.109 | 0.073 | 0 | 0 | 0 | 0 | 0 | 0 | 0 | 0 | 0 | 0 | 0 | 0 | 0 | 0 | 0 | 0
Leading the Way | Gen_BB002 | MW | SHEPD | Thurso |  | 3.33 | 3.792 | 3.792 | 3.792 | 3.792 | 3.792 | 3.792 | 3.583 | 3.34 | 3.047 | 2.681 | 2.194 | 1.463 | 0 | 0 | 0 | 0 | 0 | 0 | 0 | 0 | 0 | 0 | 0 | 0 | 0 | 0 | 0 | 0
Leading the Way | Gen_BB002 | MW | SHEPD | Woodhill |  | 0.001 | 0.001 | 0.001 | 0.001 | 0.001 | 0.001 | 0.001 | 0.001 | 0.001 | 0.001 | 0.001 | 0.001 | 0 | 0 | 0 | 0 | 0 | 0 | 0 | 0 | 0 | 0 | 0 | 0 | 0 | 0 | 0 | 0 | 0
Leading the Way | Gen_BB002 | MW | SPD | Ayr |  | 0.001 | 0.001 | 0.001 | 0.001 | 0.001 | 0.001 | 0.001 | 0.001 | 0.001 | 0.001 | 0.001 | 0 | 0 | 0 | 0 | 0 | 0 | 0 | 0 | 0 | 0 | 0 | 0 | 0 | 0 | 0 | 0 | 0 | 0
Leading the Way | Gen_BB002 | MW | SPD | Berwick |  | 0.215 | 0.245 | 0.245 | 0.245 | 0.245 | 0.245 | 0.245 | 0.232 | 0.216 | 0.197 | 0.174 | 0.142 | 0.095 | 0 | 0 | 0 | 0 | 0 | 0 | 0 | 0 | 0 | 0 | 0 | 0 | 0 | 0 | 0 | 0
Leading the Way | Gen_BB002 | MW | SPD | Bonnybridge |  | 0.404 | 0.46 | 0.46 | 0.46 | 0.46 | 0.46 | 0.46 | 0.435 | 0.405 | 0.37 | 0.325 | 0.266 | 0.177 | 0 | 0 | 0 | 0 | 0 | 0 | 0 | 0 | 0 | 0 | 0 | 0 | 0 | 0 | 0 | 0
Leading the Way | Gen_BB002 | MW | SPD | Broxburn |  | 0.29 | 0.33 | 0.33 | 0.33 | 0.33 | 0.33 | 0.33 | 0.312 | 0.29 | 0.265 | 0.233 | 0.191 | 0.127 | 0 | 0 | 0 | 0 | 0 | 0 | 0 | 0 | 0 | 0 | 0 | 0 | 0 | 0 | 0 | 0
Leading the Way | Gen_BB002 | MW | SPD | Chapelcross |  | 0.856 | 0.975 | 0.975 | 0.975 | 0.975 | 0.975 | 0.975 | 0.922 | 0.859 | 0.784 | 0.69 | 0.564 | 0.376 | 0 | 0 | 0 | 0 | 0 | 0 | 0 | 0 | 0 | 0 | 0 | 0 | 0 | 0 | 0 | 0
Leading the Way | Gen_BB002 | MW | SPD | Cockenzie |  | 0.001 | 0.001 | 0.001 | 0.001 | 0.001 | 0.001 | 0.001 | 0.001 | 0.001 | 0.001 | 0.001 | 0.001 | 0 | 0 | 0 | 0 | 0 | 0 | 0 | 0 | 0 | 0 | 0 | 0 | 0 | 0 | 0 | 0 | 0
Leading the Way | Gen_BB002 | MW | SPD | Coylton |  | 0.132 | 0.151 | 0.151 | 0.151 | 0.151 | 0.151 | 0.151 | 0.142 | 0.133 | 0.121 | 0.106 | 0.087 | 0.058 | 0 | 0 | 0 | 0 | 0 | 0 | 0 | 0 | 0 | 0 | 0 | 0 | 0 | 0 | 0 | 0
Leading the Way | Gen_BB002 | MW | SPD | Cupar |  | 0.318 | 0.362 | 0.362 | 0.362 | 0.362 | 0.362 | 0.362 | 0.342 | 0.319 | 0.291 | 0.256 | 0.209 | 0.14 | 0 | 0 | 0 | 0 | 0 | 0 | 0 | 0 | 0 | 0 | 0 | 0 | 0 | 0 | 0 | 0
Leading the Way | Gen_BB002 | MW | SPD | Devonside |  | 0.002 | 0.002 | 0.002 | 0.002 | 0.002 | 0.002 | 0.002 | 0.002 | 0.002 | 0.002 | 0.001 | 0.001 | 0.001 | 0 | 0 | 0 | 0 | 0 | 0 | 0 | 0 | 0 | 0 | 0 | 0 | 0 | 0 | 0 | 0
Leading the Way | Gen_BB002 | MW | SPD | Dumfries 11 |  | 0.499 | 0.568 | 0.568 | 0.568 | 0.568 | 0.568 | 0.568 | 0.537 | 0.5 | 0.456 | 0.402 | 0.329 | 0.219 | 0 | 0 | 0 | 0 | 0 | 0 | 0 | 0 | 0 | 0 | 0 | 0 | 0 | 0 | 0 | 0
Leading the Way | Gen_BB002 | MW | SPD | Dumfries 33 |  | 0.499 | 0.568 | 0.568 | 0.568 | 0.568 | 0.568 | 0.568 | 0.537 | 0.5 | 0.456 | 0.402 | 0.329 | 0.219 | 0 | 0 | 0 | 0 | 0 | 0 | 0 | 0 | 0 | 0 | 0 | 0 | 0 | 0 | 0 | 0
Leading the Way | Gen_BB002 | MW | SPD | Dumfries ICI |  | 0.499 | 0.568 | 0.568 | 0.568 | 0.568 | 0.568 | 0.568 | 0.537 | 0.5 | 0.456 | 0.402 | 0.329 | 0.219 | 0 | 0 | 0 | 0 | 0 | 0 | 0 | 0 | 0 | 0 | 0 | 0 | 0 | 0 | 0 | 0
Leading the Way | Gen_BB002 | MW | SPD | Dunbar B |  | 0.114 | 0.129 | 0.129 | 0.129 | 0.129 | 0.129 | 0.129 | 0.122 | 0.114 | 0.104 | 0.092 | 0.075 | 0.05 | 0 | 0 | 0 | 0 | 0 | 0 | 0 | 0 | 0 | 0 | 0 | 0 | 0 | 0 | 0 | 0
Leading the Way | Gen_BB002 | MW | SPD | East Kilbride |  | 0.001 | 0.001 | 0.001 | 0.001 | 0.001 | 0.001 | 0.001 | 0.001 | 0.001 | 0.001 | 0.001 | 0.001 | 0 | 0 | 0 | 0 | 0 | 0 | 0 | 0 | 0 | 0 | 0 | 0 | 0 | 0 | 0 | 0 | 0
Leading the Way | Gen_BB002 | MW | SPD | Eccles |  | 0.054 | 0.062 | 0.062 | 0.062 | 0.062 | 0.062 | 0.062 | 0.058 | 0.054 | 0.05 | 0.044 | 0.036 | 0.024 | 0 | 0 | 0 | 0 | 0 | 0 | 0 | 0 | 0 | 0 | 0 | 0 | 0 | 0 | 0 | 0
Leading the Way | Gen_BB002 | MW | SPD | Galashiels |  | 1.582 | 1.802 | 1.802 | 1.802 | 1.802 | 1.802 | 1.802 | 1.702 | 1.586 | 1.448 | 1.274 | 1.042 | 0.695 | 0 | 0 | 0 | 0 | 0 | 0 | 0 | 0 | 0 | 0 | 0 | 0 | 0 | 0 | 0 | 0
Leading the Way | Gen_BB002 | MW | SPD | Glenluce |  | 1.249 | 1.422 | 1.422 | 1.422 | 1.422 | 1.422 | 1.422 | 1.344 | 1.252 | 1.143 | 1.006 | 0.823 | 0.549 | 0 | 0 | 0 | 0 | 0 | 0 | 0 | 0 | 0 | 0 | 0 | 0 | 0 | 0 | 0 | 0
Leading the Way | Gen_BB002 | MW | SPD | Gorgie |  | 0.42 | 0.478 | 0.478 | 0.478 | 0.478 | 0.478 | 0.478 | 0.452 | 0.421 | 0.384 | 0.338 | 0.277 | 0.184 | 0 | 0 | 0 | 0 | 0 | 0 | 0 | 0 | 0 | 0 | 0 | 0 | 0 | 0 | 0 | 0
Leading the Way | Gen_BB002 | MW | SPD | Govan |  | 0.001 | 0.001 | 0.001 | 0.001 | 0.001 | 0.001 | 0.001 | 0.001 | 0.001 | 0.001 | 0.001 | 0.001 | 0 | 0 | 0 | 0 | 0 | 0 | 0 | 0 | 0 | 0 | 0 | 0 | 0 | 0 | 0 | 0 | 0
Leading the Way | Gen_BB002 | MW | SPD | Grangemouth A |  | 0 | 0 | 0 | 0 | 0 | 0 | 0 | 0 | 0 | 0 | 0 | 0 | 0 | 0 | 0 | 0 | 0 | 0 | 0 | 0 | 0 | 0 | 0 | 0 | 0 | 0 | 0 | 0 | 0
Leading the Way | Gen_BB002 | MW | SPD | Grangemouth C |  | 0 | 0 | 0 | 0 | 0 | 0 | 0 | 0 | 0 | 0 | 0 | 0 | 0 | 0 | 0 | 0 | 0 | 0 | 0 | 0 | 0 | 0 | 0 | 0 | 0 | 0 | 0 | 0 | 0
Leading the Way | Gen_BB002 | MW | SPD | Hawick |  | 0.168 | 0.192 | 0.192 | 0.192 | 0.192 | 0.192 | 0.192 | 0.181 | 0.169 | 0.154 | 0.136 | 0.111 | 0.074 | 0 | 0 | 0 | 0 | 0 | 0 | 0 | 0 | 0 | 0 | 0 | 0 | 0 | 0 | 0 | 0
Leading the Way | Gen_BB002 | MW | SPD | Johnstone |  | 0.001 | 0.001 | 0.001 | 0.001 | 0.001 | 0.001 | 0.001 | 0.001 | 0.001 | 0.001 | 0.001 | 0.001 | 0 | 0 | 0 | 0 | 0 | 0 | 0 | 0 | 0 | 0 | 0 | 0 | 0 | 0 | 0 | 0 | 0
Leading the Way | Gen_BB002 | MW | SPD | Killermont |  | 0.984 | 1.121 | 1.121 | 1.121 | 1.121 | 1.121 | 1.121 | 1.059 | 0.987 | 0.9 | 0.792 | 0.648 | 0.432 | 0 | 0 | 0 | 0 | 0 | 0 | 0 | 0 | 0 | 0 | 0 | 0 | 0 | 0 | 0 | 0
Leading the Way | Gen_BB002 | MW | SPD | Kilmarnock Town |  | 0.651 | 0.741 | 0.741 | 0.741 | 0.741 | 0.741 | 0.741 | 0.7 | 0.653 | 0.595 | 0.524 | 0.429 | 0.286 | 0 | 0 | 0 | 0 | 0 | 0 | 0 | 0 | 0 | 0 | 0 | 0 | 0 | 0 | 0 | 0
Leading the Way | Gen_BB002 | MW | SPD | Livingston East |  | 0.002 | 0.003 | 0.003 | 0.003 | 0.003 | 0.003 | 0.003 | 0.003 | 0.003 | 0.002 | 0.002 | 0.002 | 0.001 | 0 | 0 | 0 | 0 | 0 | 0 | 0 | 0 | 0 | 0 | 0 | 0 | 0 | 0 | 0 | 0
Leading the Way | Gen_BB002 | MW | SPD | Maybole |  | 0.986 | 1.123 | 1.123 | 1.123 | 1.123 | 1.123 | 1.123 | 1.061 | 0.989 | 0.902 | 0.794 | 0.649 | 0.433 | 0 | 0 | 0 | 0 | 0 | 0 | 0 | 0 | 0 | 0 | 0 | 0 | 0 | 0 | 0 | 0
Leading the Way | Gen_BB002 | MW | SPD | Newarthill |  | 0.766 | 0.872 | 0.872 | 0.872 | 0.872 | 0.872 | 0.872 | 0.824 | 0.768 | 0.701 | 0.617 | 0.505 | 0.336 | 0 | 0 | 0 | 0 | 0 | 0 | 0 | 0 | 0 | 0 | 0 | 0 | 0 | 0 | 0 | 0
Leading the Way | Gen_BB002 | MW | SPD | Paisley |  | 0.144 | 0.163 | 0.163 | 0.163 | 0.163 | 0.163 | 0.163 | 0.154 | 0.144 | 0.131 | 0.116 | 0.095 | 0.063 | 0 | 0 | 0 | 0 | 0 | 0 | 0 | 0 | 0 | 0 | 0 | 0 | 0 | 0 | 0 | 0
Leading the Way | Gen_BB002 | MW | SPD | Stirling |  | 0.484 | 0.551 | 0.551 | 0.551 | 0.551 | 0.551 | 0.551 | 0.521 | 0.485 | 0.443 | 0.39 | 0.319 | 0.213 | 0 | 0 | 0 | 0 | 0 | 0 | 0 | 0 | 0 | 0 | 0 | 0 | 0 | 0 | 0 | 0
Leading the Way | Gen_BB002 | MW | SPD | Strathleven |  | 0.485 | 0.552 | 0.552 | 0.552 | 0.552 | 0.552 | 0.552 | 0.522 | 0.486 | 0.444 | 0.39 | 0.319 | 0.213 | 0 | 0 | 0 | 0 | 0 | 0 | 0 | 0 | 0 | 0 | 0 | 0 | 0 | 0 | 0 | 0
Leading the Way | Gen_BB002 | MW | SPD | Tongland |  | 0.356 | 0.406 | 0.406 | 0.406 | 0.406 | 0.406 | 0.406 | 0.383 | 0.357 | 0.326 | 0.287 | 0.235 | 0.156 | 0 | 0 | 0 | 0 | 0 | 0 | 0 | 0 | 0 | 0 | 0 | 0 | 0 | 0 | 0 | 0
Leading the Way | Gen_BB002 | MW | SPD | Westfield |  | 0.387 | 0.441 | 0.441 | 0.441 | 0.441 | 0.441 | 0.441 | 0.417 | 0.388 | 0.354 | 0.312 | 0.255 | 0.17 | 0 | 0 | 0 | 0 | 0 | 0 | 0 | 0 | 0 | 0 | 0 | 0 | 0 | 0 | 0 | 0
Leading the Way | Gen_BB002 | MW | SPD | Whitehouse |  | 0.002 | 0.002 | 0.002 | 0.002 | 0.002 | 0.002 | 0.002 | 0.002 | 0.002 | 0.002 | 0.001 | 0.001 | 0.001 | 0 | 0 | 0 | 0 | 0 | 0 | 0 | 0 | 0 | 0 | 0 | 0 | 0 | 0 | 0 | 0
Leading the Way | Gen_BB002 | MW | SPM | Birkenhead |  | 1.228 | 1.399 | 1.399 | 1.399 | 1.399 | 1.399 | 1.399 | 1.322 | 1.232 | 1.124 | 0.989 | 0.809 | 0.539 | 0 | 0 | 0 | 0 | 0 | 0 | 0 | 0 | 0 | 0 | 0 | 0 | 0 | 0 | 0 | 0
Leading the Way | Gen_BB002 | MW | SPM | Capenhurst |  | 0.459 | 0.522 | 0.522 | 0.522 | 0.522 | 0.522 | 0.522 | 0.494 | 0.46 | 0.42 | 0.369 | 0.302 | 0.201 | 0 | 0 | 0 | 0 | 0 | 0 | 0 | 0 | 0 | 0 | 0 | 0 | 0 | 0 | 0 | 0
Leading the Way | Gen_BB002 | MW | SPM | Carrington |  | 0.001 | 0.001 | 0.001 | 0.001 | 0.001 | 0.001 | 0.001 | 0.001 | 0.001 | 0.001 | 0.001 | 0.001 | 0 | 0 | 0 | 0 | 0 | 0 | 0 | 0 | 0 | 0 | 0 | 0 | 0 | 0 | 0 | 0 | 0
Leading the Way | Gen_BB002 | MW | SPM | Connah's Quay |  | 0.082 | 0.093 | 0.093 | 0.093 | 0.093 | 0.093 | 0.093 | 0.088 | 0.082 | 0.075 | 0.066 | 0.054 | 0.036 | 0 | 0 | 0 | 0 | 0 | 0 | 0 | 0 | 0 | 0 | 0 | 0 | 0 | 0 | 0 | 0
Leading the Way | Gen_BB002 | MW | SPM | Fiddlers Ferry |  | 0.503 | 0.572 | 0.572 | 0.572 | 0.572 | 0.572 | 0.572 | 0.541 | 0.504 | 0.46 | 0.405 | 0.331 | 0.221 | 0 | 0 | 0 | 0 | 0 | 0 | 0 | 0 | 0 | 0 | 0 | 0 | 0 | 0 | 0 | 0
Leading the Way | Gen_BB002 | MW | SPM | Frodsham |  | 0.745 | 0.849 | 0.849 | 0.849 | 0.849 | 0.849 | 0.849 | 0.802 | 0.748 | 0.682 | 0.6 | 0.491 | 0.327 | 0 | 0 | 0 | 0 | 0 | 0 | 0 | 0 | 0 | 0 | 0 | 0 | 0 | 0 | 0 | 0
Leading the Way | Gen_BB002 | MW | SPM | Kirkby (_D) |  | 1.5 | 1.708 | 1.708 | 1.708 | 1.708 | 1.708 | 1.708 | 1.614 | 1.505 | 1.373 | 1.208 | 0.988 | 0.659 | 0 | 0 | 0 | 0 | 0 | 0 | 0 | 0 | 0 | 0 | 0 | 0 | 0 | 0 | 0 | 0
Leading the Way | Gen_BB002 | MW | SPM | Legacy |  | 5.377 | 6.124 | 6.124 | 6.124 | 6.124 | 6.124 | 6.124 | 5.787 | 5.393 | 4.921 | 4.33 | 3.543 | 2.362 | 0 | 0 | 0 | 0 | 0 | 0 | 0 | 0 | 0 | 0 | 0 | 0 | 0 | 0 | 0 | 0
Leading the Way | Gen_BB002 | MW | SPM | Lister Drive |  | 0.994 | 1.132 | 1.132 | 1.132 | 1.132 | 1.132 | 1.132 | 1.069 | 0.997 | 0.909 | 0.8 | 0.655 | 0.436 | 0 | 0 | 0 | 0 | 0 | 0 | 0 | 0 | 0 | 0 | 0 | 0 | 0 | 0 | 0 | 0
Leading the Way | Gen_BB002 | MW | SPM | Pentir |  | 1.466 | 1.67 | 1.67 | 1.67 | 1.67 | 1.67 | 1.67 | 1.578 | 1.471 | 1.342 | 1.181 | 0.966 | 0.644 | 0 | 0 | 0 | 0 | 0 | 0 | 0 | 0 | 0 | 0 | 0 | 0 | 0 | 0 | 0 | 0
Leading the Way | Gen_BB002 | MW | SPM | Rainhill |  | 0.075 | 0.085 | 0.085 | 0.085 | 0.085 | 0.085 | 0.085 | 0.081 | 0.075 | 0.069 | 0.06 | 0.049 | 0.033 | 0 | 0 | 0 | 0 | 0 | 0 | 0 | 0 | 0 | 0 | 0 | 0 | 0 | 0 | 0 | 0
Leading the Way | Gen_BB002 | MW | SPM | Trawsfynydd |  | 1.113 | 1.268 | 1.268 | 1.268 | 1.268 | 1.268 | 1.268 | 1.198 | 1.116 | 1.019 | 0.896 | 0.733 | 0.489 | 0 | 0 | 0 | 0 | 0 | 0 | 0 | 0 | 0 | 0 | 0 | 0 | 0 | 0 | 0 | 0
Leading the Way | Gen_BB002 | MW | SPN | Beddington (_J) |  | 0.912 | 1.039 | 1.039 | 1.039 | 1.039 | 1.039 | 1.039 | 0.981 | 0.915 | 0.835 | 0.734 | 0.601 | 0.401 | 0 | 0 | 0 | 0 | 0 | 0 | 0 | 0 | 0 | 0 | 0 | 0 | 0 | 0 | 0 | 0
Leading the Way | Gen_BB002 | MW | SPN | Bolney |  | 2.389 | 2.721 | 2.721 | 2.721 | 2.721 | 2.721 | 2.721 | 2.571 | 2.396 | 2.186 | 1.924 | 1.574 | 1.049 | 0 | 0 | 0 | 0 | 0 | 0 | 0 | 0 | 0 | 0 | 0 | 0 | 0 | 0 | 0 | 0
Leading the Way | Gen_BB002 | MW | SPN | Canterbury |  | 0.383 | 0.436 | 0.436 | 0.436 | 0.436 | 0.436 | 0.436 | 0.412 | 0.384 | 0.35 | 0.308 | 0.252 | 0.168 | 0 | 0 | 0 | 0 | 0 | 0 | 0 | 0 | 0 | 0 | 0 | 0 | 0 | 0 | 0 | 0
Leading the Way | Gen_BB002 | MW | SPN | Chessington |  | 0.645 | 0.734 | 0.734 | 0.734 | 0.734 | 0.734 | 0.734 | 0.694 | 0.647 | 0.59 | 0.519 | 0.425 | 0.283 | 0 | 0 | 0 | 0 | 0 | 0 | 0 | 0 | 0 | 0 | 0 | 0 | 0 | 0 | 0 | 0
Leading the Way | Gen_BB002 | MW | SPN | Kemsley |  | 0.623 | 0.709 | 0.709 | 0.709 | 0.709 | 0.709 | 0.709 | 0.67 | 0.625 | 0.57 | 0.502 | 0.41 | 0.274 | 0 | 0 | 0 | 0 | 0 | 0 | 0 | 0 | 0 | 0 | 0 | 0 | 0 | 0 | 0 | 0
Leading the Way | Gen_BB002 | MW | SPN | Kingsnorth |  | 0.279 | 0.317 | 0.317 | 0.317 | 0.317 | 0.317 | 0.317 | 0.3 | 0.279 | 0.255 | 0.224 | 0.184 | 0.122 | 0 | 0 | 0 | 0 | 0 | 0 | 0 | 0 | 0 | 0 | 0 | 0 | 0 | 0 | 0 | 0
Leading the Way | Gen_BB002 | MW | SPN | Ninfield |  | 1.054 | 1.2 | 1.2 | 1.2 | 1.2 | 1.2 | 1.2 | 1.134 | 1.057 | 0.964 | 0.849 | 0.694 | 0.463 | 0 | 0 | 0 | 0 | 0 | 0 | 0 | 0 | 0 | 0 | 0 | 0 | 0 | 0 | 0 | 0
Leading the Way | Gen_BB002 | MW | SPN | Northfleet East |  | 3.313 | 3.773 | 3.773 | 3.773 | 3.773 | 3.773 | 3.773 | 3.565 | 3.322 | 3.031 | 2.668 | 2.183 | 1.455 | 0 | 0 | 0 | 0 | 0 | 0 | 0 | 0 | 0 | 0 | 0 | 0 | 0 | 0 | 0 | 0
Leading the Way | Gen_BB002 | MW | SPN | Richborough |  | 0.631 | 0.719 | 0.719 | 0.719 | 0.719 | 0.719 | 0.719 | 0.679 | 0.633 | 0.578 | 0.508 | 0.416 | 0.277 | 0 | 0 | 0 | 0 | 0 | 0 | 0 | 0 | 0 | 0 | 0 | 0 | 0 | 0 | 0 | 0
Leading the Way | Gen_BB002 | MW | SPN | Sellindge |  | 1.479 | 1.684 | 1.684 | 1.684 | 1.684 | 1.684 | 1.684 | 1.592 | 1.483 | 1.353 | 1.191 | 0.974 | 0.65 | 0 | 0 | 0 | 0 | 0 | 0 | 0 | 0 | 0 | 0 | 0 | 0 | 0 | 0 | 0 | 0
Leading the Way | Gen_BB002 | MW | SPN | West Weybridge |  | 0.836 | 0.952 | 0.952 | 0.952 | 0.952 | 0.952 | 0.952 | 0.899 | 0.838 | 0.765 | 0.673 | 0.551 | 0.367 | 0 | 0 | 0 | 0 | 0 | 0 | 0 | 0 | 0 | 0 | 0 | 0 | 0 | 0 | 0 | 0
Leading the Way | Gen_BB002 | MW | South Wales | Aberthaw |  | 0.996 | 1.134 | 1.134 | 1.134 | 1.134 | 1.134 | 1.134 | 1.071 | 0.998 | 0.911 | 0.802 | 0.656 | 0.437 | 0 | 0 | 0 | 0 | 0 | 0 | 0 | 0 | 0 | 0 | 0 | 0 | 0 | 0 | 0 | 0
Leading the Way | Gen_BB002 | MW | South Wales | Cardiff East |  | 0.003 | 0.003 | 0.003 | 0.003 | 0.003 | 0.003 | 0.003 | 0.003 | 0.003 | 0.002 | 0.002 | 0.002 | 0.001 | 0 | 0 | 0 | 0 | 0 | 0 | 0 | 0 | 0 | 0 | 0 | 0 | 0 | 0 | 0 | 0
Leading the Way | Gen_BB002 | MW | South Wales | Pembroke |  | 0.415 | 0.473 | 0.473 | 0.473 | 0.473 | 0.473 | 0.473 | 0.447 | 0.416 | 0.38 | 0.334 | 0.273 | 0.182 | 0 | 0 | 0 | 0 | 0 | 0 | 0 | 0 | 0 | 0 | 0 | 0 | 0 | 0 | 0 | 0
Leading the Way | Gen_BB002 | MW | South Wales | Pyle |  | 0.563 | 0.641 | 0.641 | 0.641 | 0.641 | 0.641 | 0.641 | 0.606 | 0.565 | 0.515 | 0.453 | 0.371 | 0.247 | 0 | 0 | 0 | 0 | 0 | 0 | 0 | 0 | 0 | 0 | 0 | 0 | 0 | 0 | 0 | 0
Leading the Way | Gen_BB002 | MW | South Wales | Rassau |  | 1.897 | 2.16 | 2.16 | 2.16 | 2.16 | 2.16 | 2.16 | 2.041 | 1.903 | 1.736 | 1.528 | 1.25 | 0.833 | 0 | 0 | 0 | 0 | 0 | 0 | 0 | 0 | 0 | 0 | 0 | 0 | 0 | 0 | 0 | 0
Leading the Way | Gen_BB002 | MW | South Wales | Swansea North |  | 3.13 | 3.564 | 3.564 | 3.564 | 3.564 | 3.564 | 3.564 | 3.368 | 3.139 | 2.864 | 2.52 | 2.062 | 1.375 | 0 | 0 | 0 | 0 | 0 | 0 | 0 | 0 | 0 | 0 | 0 | 0 | 0 | 0 | 0 | 0
Leading the Way | Gen_BB002 | MW | South Wales | Upper Boat 132kV |  | 0.202 | 0.23 | 0.23 | 0.23 | 0.23 | 0.23 | 0.23 | 0.217 | 0.202 | 0.184 | 0.162 | 0.133 | 0.089 | 0 | 0 | 0 | 0 | 0 | 0 | 0 | 0 | 0 | 0 | 0 | 0 | 0 | 0 | 0 | 0
Leading the Way | Gen_BB002 | MW | South Wales | Uskmouth |  | 1.488 | 1.694 | 1.694 | 1.694 | 1.694 | 1.694 | 1.694 | 1.601 | 1.492 | 1.361 | 1.198 | 0.98 | 0.653 | 0 | 0 | 0 | 0 | 0 | 0 | 0 | 0 | 0 | 0 | 0 | 0 | 0 | 0 | 0 | 0
Leading the Way | Gen_BB002 | MW | South Western | Abham |  | 1.594 | 1.816 | 1.816 | 1.816 | 1.816 | 1.816 | 1.816 | 1.716 | 1.599 | 1.459 | 1.284 | 1.05 | 0.7 | 0 | 0 | 0 | 0 | 0 | 0 | 0 | 0 | 0 | 0 | 0 | 0 | 0 | 0 | 0 | 0
Leading the Way | Gen_BB002 | MW | South Western | Alverdiscott |  | 0.809 | 0.921 | 0.921 | 0.921 | 0.921 | 0.921 | 0.921 | 0.87 | 0.811 | 0.74 | 0.651 | 0.533 | 0.355 | 0 | 0 | 0 | 0 | 0 | 0 | 0 | 0 | 0 | 0 | 0 | 0 | 0 | 0 | 0 | 0
Leading the Way | Gen_BB002 | MW | South Western | Axminster |  | 1.787 | 2.035 | 2.035 | 2.035 | 2.035 | 2.035 | 2.035 | 1.923 | 1.792 | 1.635 | 1.439 | 1.177 | 0.785 | 0 | 0 | 0 | 0 | 0 | 0 | 0 | 0 | 0 | 0 | 0 | 0 | 0 | 0 | 0 | 0
Leading the Way | Gen_BB002 | MW | South Western | Bridgewater |  | 2.55 | 2.905 | 2.905 | 2.905 | 2.905 | 2.905 | 2.905 | 2.745 | 2.558 | 2.334 | 2.054 | 1.68 | 1.12 | 0 | 0 | 0 | 0 | 0 | 0 | 0 | 0 | 0 | 0 | 0 | 0 | 0 | 0 | 0 | 0
Leading the Way | Gen_BB002 | MW | South Western | Exeter |  | 3.958 | 4.507 | 4.507 | 4.507 | 4.507 | 4.507 | 4.507 | 4.259 | 3.969 | 3.622 | 3.187 | 2.608 | 1.738 | 0 | 0 | 0 | 0 | 0 | 0 | 0 | 0 | 0 | 0 | 0 | 0 | 0 | 0 | 0 | 0
Leading the Way | Gen_BB002 | MW | South Western | Indian Queens |  | 2.492 | 2.838 | 2.838 | 2.838 | 2.838 | 2.838 | 2.838 | 2.682 | 2.5 | 2.281 | 2.007 | 1.642 | 1.095 | 0 | 0 | 0 | 0 | 0 | 0 | 0 | 0 | 0 | 0 | 0 | 0 | 0 | 0 | 0 | 0
Leading the Way | Gen_BB002 | MW | South Western | Landulph |  | 1.521 | 1.732 | 1.732 | 1.732 | 1.732 | 1.732 | 1.732 | 1.637 | 1.525 | 1.392 | 1.225 | 1.002 | 0.668 | 0 | 0 | 0 | 0 | 0 | 0 | 0 | 0 | 0 | 0 | 0 | 0 | 0 | 0 | 0 | 0
Leading the Way | Gen_BB002 | MW | South Western | Seabank |  | 6.969 | 7.937 | 7.937 | 7.937 | 7.937 | 7.937 | 7.937 | 7.5 | 6.99 | 6.378 | 5.612 | 4.592 | 3.061 | 0 | 0 | 0 | 0 | 0 | 0 | 0 | 0 | 0 | 0 | 0 | 0 | 0 | 0 | 0 | 0
Leading the Way | Gen_BB002 | MW | South Western | Taunton |  | 0.574 | 0.653 | 0.653 | 0.653 | 0.653 | 0.653 | 0.653 | 0.617 | 0.575 | 0.525 | 0.462 | 0.378 | 0.252 | 0 | 0 | 0 | 0 | 0 | 0 | 0 | 0 | 0 | 0 | 0 | 0 | 0 | 0 | 0 | 0
Leading the Way | Gen_BB002 | MW | West Midlands | Bishops Wood |  | 11.751 | 13.383 | 13.383 | 13.383 | 13.383 | 13.383 | 13.383 | 12.646 | 11.786 | 10.753 | 9.463 | 7.742 | 5.162 | 0 | 0 | 0 | 0 | 0 | 0 | 0 | 0 | 0 | 0 | 0 | 0 | 0 | 0 | 0 | 0
Leading the Way | Gen_BB002 | MW | West Midlands | Bushbury |  | 1.011 | 1.151 | 1.151 | 1.151 | 1.151 | 1.151 | 1.151 | 1.088 | 1.014 | 0.925 | 0.814 | 0.666 | 0.444 | 0 | 0 | 0 | 0 | 0 | 0 | 0 | 0 | 0 | 0 | 0 | 0 | 0 | 0 | 0 | 0
Leading the Way | Gen_BB002 | MW | West Midlands | Bustleholme |  | 1.228 | 1.399 | 1.399 | 1.399 | 1.399 | 1.399 | 1.399 | 1.322 | 1.232 | 1.124 | 0.989 | 0.809 | 0.54 | 0 | 0 | 0 | 0 | 0 | 0 | 0 | 0 | 0 | 0 | 0 | 0 | 0 | 0 | 0 | 0
Leading the Way | Gen_BB002 | MW | West Midlands | Cellarhead |  | 1.867 | 2.126 | 2.126 | 2.126 | 2.126 | 2.126 | 2.126 | 2.009 | 1.872 | 1.708 | 1.503 | 1.23 | 0.82 | 0 | 0 | 0 | 0 | 0 | 0 | 0 | 0 | 0 | 0 | 0 | 0 | 0 | 0 | 0 | 0
Leading the Way | Gen_BB002 | MW | West Midlands | Feckenham |  | 4.563 | 5.197 | 5.197 | 5.197 | 5.197 | 5.197 | 5.197 | 4.91 | 4.576 | 4.175 | 3.674 | 3.006 | 2.004 | 0 | 0 | 0 | 0 | 0 | 0 | 0 | 0 | 0 | 0 | 0 | 0 | 0 | 0 | 0 | 0
Leading the Way | Gen_BB002 | MW | West Midlands | Hams Hall |  | 0.632 | 0.72 | 0.72 | 0.72 | 0.72 | 0.72 | 0.72 | 0.68 | 0.634 | 0.578 | 0.509 | 0.416 | 0.278 | 0 | 0 | 0 | 0 | 0 | 0 | 0 | 0 | 0 | 0 | 0 | 0 | 0 | 0 | 0 | 0
Leading the Way | Gen_BB002 | MW | West Midlands | Iron Acton |  | 3.345 | 3.81 | 3.81 | 3.81 | 3.81 | 3.81 | 3.81 | 3.6 | 3.355 | 3.061 | 2.694 | 2.204 | 1.469 | 0 | 0 | 0 | 0 | 0 | 0 | 0 | 0 | 0 | 0 | 0 | 0 | 0 | 0 | 0 | 0
Leading the Way | Gen_BB002 | MW | West Midlands | Ironbridge |  | 1.438 | 1.638 | 1.638 | 1.638 | 1.638 | 1.638 | 1.638 | 1.548 | 1.442 | 1.316 | 1.158 | 0.947 | 0.632 | 0 | 0 | 0 | 0 | 0 | 0 | 0 | 0 | 0 | 0 | 0 | 0 | 0 | 0 | 0 | 0
Leading the Way | Gen_BB002 | MW | West Midlands | Nechells |  | 0.752 | 0.857 | 0.857 | 0.857 | 0.857 | 0.857 | 0.857 | 0.81 | 0.755 | 0.689 | 0.606 | 0.496 | 0.331 | 0 | 0 | 0 | 0 | 0 | 0 | 0 | 0 | 0 | 0 | 0 | 0 | 0 | 0 | 0 | 0
Leading the Way | Gen_BB002 | MW | West Midlands | Oldbury |  | 0.47 | 0.535 | 0.535 | 0.535 | 0.535 | 0.535 | 0.535 | 0.505 | 0.471 | 0.43 | 0.378 | 0.309 | 0.206 | 0 | 0 | 0 | 0 | 0 | 0 | 0 | 0 | 0 | 0 | 0 | 0 | 0 | 0 | 0 | 0
Leading the Way | Gen_BB002 | MW | West Midlands | Penn |  | 0.427 | 0.486 | 0.486 | 0.486 | 0.486 | 0.486 | 0.486 | 0.459 | 0.428 | 0.391 | 0.344 | 0.281 | 0.187 | 0 | 0 | 0 | 0 | 0 | 0 | 0 | 0 | 0 | 0 | 0 | 0 | 0 | 0 | 0 | 0
Leading the Way | Gen_BB002 | MW | West Midlands | Rugeley |  | 0.002 | 0.002 | 0.002 | 0.002 | 0.002 | 0.002 | 0.002 | 0.002 | 0.002 | 0.002 | 0.002 | 0.001 | 0.001 | 0 | 0 | 0 | 0 | 0 | 0 | 0 | 0 | 0 | 0 | 0 | 0 | 0 | 0 | 0 | 0
Leading the Way | Gen_BB002 | MW | West Midlands | Shrewsbury |  | 7.016 | 7.991 | 7.991 | 7.991 | 7.991 | 7.991 | 7.991 | 7.551 | 7.037 | 6.421 | 5.65 | 4.623 | 3.082 | 0 | 0 | 0 | 0 | 0 | 0 | 0 | 0 | 0 | 0 | 0 | 0 | 0 | 0 | 0 | 0
Leading the Way | Gen_BB002 | MW | West Midlands | Walham |  | 1.106 | 1.259 | 1.259 | 1.259 | 1.259 | 1.259 | 1.259 | 1.19 | 1.109 | 1.012 | 0.89 | 0.729 | 0.486 | 0 | 0 | 0 | 0 | 0 | 0 | 0 | 0 | 0 | 0 | 0 | 0 | 0 | 0 | 0 | 0
Leading the Way | Gen_BB002 | MW | West Midlands | Willenhall |  | 0.231 | 0.263 | 0.263 | 0.263 | 0.263 | 0.263 | 0.263 | 0.248 | 0.231 | 0.211 | 0.186 | 0.152 | 0.101 | 0 | 0 | 0 | 0 | 0 | 0 | 0 | 0 | 0 | 0 | 0 | 0 | 0 | 0 | 0 | 0
Leading the Way | Gen_BB003 | MW | ENW | Bredbury |  | 0 | 0 | 0 | 0 | 0 | 0 | 0 | 0 | 0 | 0 | 0 | 0 | 0 | 0 | 0 | 0 | 0 | 0 | 0 | 0 | 0 | 0 | 0 | 0 | 0 | 0 | 0 | 0 | 0
Leading the Way | Gen_BB003 | MW | ENW | Harker |  | 0 | 0 | 0 | 0 | 0 | 0 | 0 | 0 | 0 | 0 | 0 | 0 | 0 | 0 | 0 | 0 | 0 | 0 | 0 | 0 | 0 | 0 | 0 | 0 | 0 | 0 | 0 | 0 | 0
Leading the Way | Gen_BB003 | MW | ENW | Heysham (Barrow WF) |  | 0 | 0 | 0 | 0 | 0 | 0 | 0 | 0 | 0 | 0 | 0 | 0 | 0 | 0 | 0 | 0 | 0 | 0 | 0 | 0 | 0 | 0 | 0 | 0 | 0 | 0 | 0 | 0 | 0
Leading the Way | Gen_BB003 | MW | ENW | Heysham (NGET) |  | 0 | 0 | 0 | 0 | 0 | 0 | 0 | 0 | 0 | 0 | 0 | 0 | 0 | 0 | 0 | 0 | 0 | 0 | 0 | 0 | 0 | 0 | 0 | 0 | 0 | 0 | 0 | 0 | 0
Leading the Way | Gen_BB003 | MW | ENW | Hutton |  | 0 | 0 | 0 | 0 | 0 | 0 | 0 | 0 | 0 | 0 | 0 | 0 | 0 | 0 | 0 | 0 | 0 | 0 | 0 | 0 | 0 | 0 | 0 | 0 | 0 | 0 | 0 | 0 | 0
Leading the Way | Gen_BB003 | MW | ENW | Kearsley |  | 0 | 0 | 0 | 0 | 0 | 0 | 0 | 0 | 0 | 0 | 0 | 0 | 0 | 0 | 0 | 0 | 0 | 0 | 0 | 0 | 0 | 0 | 0 | 0 | 0 | 0 | 0 | 0 | 0
Leading the Way | Gen_BB003 | MW | ENW | Kearsley 132kV |  | 0 | 0 | 0 | 0 | 0 | 0 | 0 | 0 | 0 | 0 | 0 | 0 | 0 | 0 | 0 | 0 | 0 | 0 | 0 | 0 | 0 | 0 | 0 | 0 | 0 | 0 | 0 | 0 | 0
Leading the Way | Gen_BB003 | MW | ENW | Kearsley 33kV |  | 0 | 0 | 0 | 0 | 0 | 0 | 0 | 0 | 0 | 0 | 0 | 0 | 0 | 0 | 0 | 0 | 0 | 0 | 0 | 0 | 0 | 0 | 0 | 0 | 0 | 0 | 0 | 0 | 0
Leading the Way | Gen_BB003 | MW | ENW | Kirkby (_G) |  | 0 | 0 | 0 | 0 | 0 | 0 | 0 | 0 | 0 | 0 | 0 | 0 | 0 | 0 | 0 | 0 | 0 | 0 | 0 | 0 | 0 | 0 | 0 | 0 | 0 | 0 | 0 | 0 | 0
Leading the Way | Gen_BB003 | MW | ENW | Macclesfield |  | 0 | 0 | 0 | 0 | 0 | 0 | 0 | 0 | 0 | 0 | 0 | 0 | 0 | 0 | 0 | 0 | 0 | 0 | 0 | 0 | 0 | 0 | 0 | 0 | 0 | 0 | 0 | 0 | 0
Leading the Way | Gen_BB003 | MW | ENW | Ormonde |  | 0 | 0 | 0 | 0 | 0 | 0 | 0 | 0 | 0 | 0 | 0 | 0 | 0 | 0 | 0 | 0 | 0 | 0 | 0 | 0 | 0 | 0 | 0 | 0 | 0 | 0 | 0 | 0 | 0
Leading the Way | Gen_BB003 | MW | ENW | Padiham |  | 0 | 0 | 0 | 0 | 0 | 0 | 0 | 0 | 0 | 0 | 0 | 0 | 0 | 0 | 0 | 0 | 0 | 0 | 0 | 0 | 0 | 0 | 0 | 0 | 0 | 0 | 0 | 0 | 0
Leading the Way | Gen_BB003 | MW | ENW | Penwortham East |  | 0 | 0 | 0 | 0 | 0 | 0 | 0 | 0 | 0 | 0 | 0 | 0 | 0 | 0 | 0 | 0 | 0 | 0 | 0 | 0 | 0 | 0 | 0 | 0 | 0 | 0 | 0 | 0 | 0
Leading the Way | Gen_BB003 | MW | ENW | Penwortham West |  | 0 | 0 | 0 | 0 | 0 | 0 | 0 | 0 | 0 | 0 | 0 | 0 | 0 | 0 | 0 | 0 | 0 | 0 | 0 | 0 | 0 | 0 | 0 | 0 | 0 | 0 | 0 | 0 | 0
Leading the Way | Gen_BB003 | MW | ENW | Robin Rigg |  | 0 | 0 | 0 | 0 | 0 | 0 | 0 | 0 | 0 | 0 | 0 | 0 | 0 | 0 | 0 | 0 | 0 | 0 | 0 | 0 | 0 | 0 | 0 | 0 | 0 | 0 | 0 | 0 | 0
Leading the Way | Gen_BB003 | MW | ENW | Rochdale |  | 0 | 0 | 0 | 0 | 0 | 0 | 0 | 0 | 0 | 0 | 0 | 0 | 0 | 0 | 0 | 0 | 0 | 0 | 0 | 0 | 0 | 0 | 0 | 0 | 0 | 0 | 0 | 0 | 0
Leading the Way | Gen_BB003 | MW | ENW | Roosecote |  | 0 | 0 | 0 | 0 | 0 | 0 | 0 | 0 | 0 | 0 | 0 | 0 | 0 | 0 | 0 | 0 | 0 | 0 | 0 | 0 | 0 | 0 | 0 | 0 | 0 | 0 | 0 | 0 | 0
Leading the Way | Gen_BB003 | MW | ENW | South Manchester |  | 0 | 0 | 0 | 0 | 0 | 0 | 0 | 0 | 0 | 0 | 0 | 0 | 0 | 0 | 0 | 0 | 0 | 0 | 0 | 0 | 0 | 0 | 0 | 0 | 0 | 0 | 0 | 0 | 0
Leading the Way | Gen_BB003 | MW | ENW | Stalybridge |  | 0 | 0 | 0 | 0 | 0 | 0 | 0 | 0 | 0 | 0 | 0 | 0 | 0 | 0 | 0 | 0 | 0 | 0 | 0 | 0 | 0 | 0 | 0 | 0 | 0 | 0 | 0 | 0 | 0
Leading the Way | Gen_BB003 | MW | ENW | Stanah |  | 0 | 0 | 0 | 0 | 0 | 0 | 0 | 0 | 0 | 0 | 0 | 0 | 0 | 0 | 0 | 0 | 0 | 0 | 0 | 0 | 0 | 0 | 0 | 0 | 0 | 0 | 0 | 0 | 0
Leading the Way | Gen_BB003 | MW | ENW | Walney 2 |  | 0 | 0 | 0 | 0 | 0 | 0 | 0 | 0 | 0 | 0 | 0 | 0 | 0 | 0 | 0 | 0 | 0 | 0 | 0 | 0 | 0 | 0 | 0 | 0 | 0 | 0 | 0 | 0 | 0
Leading the Way | Gen_BB003 | MW | ENW | Washway Farm |  | 0 | 0 | 0 | 0 | 0 | 0 | 0 | 0 | 0 | 0 | 0 | 0 | 0 | 0 | 0 | 0 | 0 | 0 | 0 | 0 | 0 | 0 | 0 | 0 | 0 | 0 | 0 | 0 | 0
Leading the Way | Gen_BB003 | MW | ENW | Whitegate |  | 0 | 0 | 0 | 0 | 0 | 0 | 0 | 0 | 0 | 0 | 0 | 0 | 0 | 0 | 0 | 0 | 0 | 0 | 0 | 0 | 0 | 0 | 0 | 0 | 0 | 0 | 0 | 0 | 0
Leading the Way | Gen_BB003 | MW | EPN | Amersham Main |  | 0 | 0 | 0 | 0 | 0 | 0 | 0 | 0 | 0 | 0 | 0 | 0 | 0 | 0 | 0 | 0 | 0 | 0 | 0 | 0 | 0 | 0 | 0 | 0 | 0 | 0 | 0 | 0 | 0
Leading the Way | Gen_BB003 | MW | EPN | Braintree |  | 0 | 0 | 0 | 0 | 0 | 0 | 0 | 0 | 0 | 0 | 0 | 0 | 0 | 0 | 0 | 0 | 0 | 0 | 0 | 0 | 0 | 0 | 0 | 0 | 0 | 0 | 0 | 0 | 0
Leading the Way | Gen_BB003 | MW | EPN | Bramford |  | 0 | 0 | 0 | 0 | 0 | 0 | 0 | 0 | 0 | 0 | 0 | 0 | 0 | 0 | 0 | 0 | 0 | 0 | 0 | 0 | 0 | 0 | 0 | 0 | 0 | 0 | 0 | 0 | 0
Leading the Way | Gen_BB003 | MW | EPN | Brimsdown |  | 0 | 0 | 0 | 0 | 0 | 0 | 0 | 0 | 0 | 0 | 0 | 0 | 0 | 0 | 0 | 0 | 0 | 0 | 0 | 0 | 0 | 0 | 0 | 0 | 0 | 0 | 0 | 0 | 0
Leading the Way | Gen_BB003 | MW | EPN | Burwell Main |  | 0 | 0 | 0 | 0 | 0 | 0 | 0 | 0 | 0 | 0 | 0 | 0 | 0 | 0 | 0 | 0 | 0 | 0 | 0 | 0 | 0 | 0 | 0 | 0 | 0 | 0 | 0 | 0 | 0
Leading the Way | Gen_BB003 | MW | EPN | Clacton |  | 0 | 0 | 0 | 0 | 0 | 0 | 0 | 0 | 0 | 0 | 0 | 0 | 0 | 0 | 0 | 0 | 0 | 0 | 0 | 0 | 0 | 0 | 0 | 0 | 0 | 0 | 0 | 0 | 0
Leading the Way | Gen_BB003 | MW | EPN | Eaton Socon |  | 0 | 0 | 0 | 0 | 0 | 0 | 0 | 0 | 0 | 0 | 0 | 0 | 0 | 0 | 0 | 0 | 0 | 0 | 0 | 0 | 0 | 0 | 0 | 0 | 0 | 0 | 0 | 0 | 0
Leading the Way | Gen_BB003 | MW | EPN | Elstree |  | 0 | 0 | 0 | 0 | 0 | 0 | 0 | 0 | 0 | 0 | 0 | 0 | 0 | 0 | 0 | 0 | 0 | 0 | 0 | 0 | 0 | 0 | 0 | 0 | 0 | 0 | 0 | 0 | 0
Leading the Way | Gen_BB003 | MW | EPN | Loudwater |  | 0 | 0 | 0 | 0 | 0 | 0 | 0 | 0 | 0 | 0 | 0 | 0 | 0 | 0 | 0 | 0 | 0 | 0 | 0 | 0 | 0 | 0 | 0 | 0 | 0 | 0 | 0 | 0 | 0
Leading the Way | Gen_BB003 | MW | EPN | Mill Hill |  | 0 | 0 | 0 | 0 | 0 | 0 | 0 | 0 | 0 | 0 | 0 | 0 | 0 | 0 | 0 | 0 | 0 | 0 | 0 | 0 | 0 | 0 | 0 | 0 | 0 | 0 | 0 | 0 | 0
Leading the Way | Gen_BB003 | MW | EPN | Norwich Main |  | 0 | 0 | 0 | 0 | 0 | 0 | 0 | 0 | 0 | 0 | 0 | 0 | 0 | 0 | 0 | 0 | 0 | 0 | 0 | 0 | 0 | 0 | 0 | 0 | 0 | 0 | 0 | 0 | 0
Leading the Way | Gen_BB003 | MW | EPN | Pelham |  | 0 | 0 | 0 | 0 | 0 | 0 | 0 | 0 | 0 | 0 | 0 | 0 | 0 | 0 | 0 | 0 | 0 | 0 | 0 | 0 | 0 | 0 | 0 | 0 | 0 | 0 | 0 | 0 | 0
Leading the Way | Gen_BB003 | MW | EPN | Rayleigh |  | 0 | 0 | 0 | 0 | 0 | 0 | 0 | 0 | 0 | 0 | 0 | 0 | 0 | 0 | 0 | 0 | 0 | 0 | 0 | 0 | 0 | 0 | 0 | 0 | 0 | 0 | 0 | 0 | 0
Leading the Way | Gen_BB003 | MW | EPN | Rye House |  | 0 | 0 | 0 | 0 | 0 | 0 | 0 | 0 | 0 | 0 | 0 | 0 | 0 | 0 | 0 | 0 | 0 | 0 | 0 | 0 | 0 | 0 | 0 | 0 | 0 | 0 | 0 | 0 | 0
Leading the Way | Gen_BB003 | MW | EPN | Sheringham Shoal |  | 0 | 0 | 0 | 0 | 0 | 0 | 0 | 0 | 0 | 0 | 0 | 0 | 0 | 0 | 0 | 0 | 0 | 0 | 0 | 0 | 0 | 0 | 0 | 0 | 0 | 0 | 0 | 0 | 0
Leading the Way | Gen_BB003 | MW | EPN | Sundon |  | 0 | 0 | 0 | 0 | 0 | 0 | 0 | 0 | 0 | 0 | 0 | 0 | 0 | 0 | 0 | 0 | 0 | 0 | 0 | 0 | 0 | 0 | 0 | 0 | 0 | 0 | 0 | 0 | 0
Leading the Way | Gen_BB003 | MW | EPN | Tilbury |  | 0 | 0 | 0 | 0 | 0 | 0 | 0 | 0 | 0 | 0 | 0 | 0 | 0 | 0 | 0 | 0 | 0 | 0 | 0 | 0 | 0 | 0 | 0 | 0 | 0 | 0 | 0 | 0 | 0
Leading the Way | Gen_BB003 | MW | EPN | Tottenham |  | 0 | 0 | 0 | 0 | 0 | 0 | 0 | 0 | 0 | 0 | 0 | 0 | 0 | 0 | 0 | 0 | 0 | 0 | 0 | 0 | 0 | 0 | 0 | 0 | 0 | 0 | 0 | 0 | 0
Leading the Way | Gen_BB003 | MW | EPN | Walpole (_A) |  | 0 | 0 | 0 | 0 | 0 | 0 | 0 | 0 | 0 | 0 | 0 | 0 | 0 | 0 | 0 | 0 | 0 | 0 | 0 | 0 | 0 | 0 | 0 | 0 | 0 | 0 | 0 | 0 | 0
Leading the Way | Gen_BB003 | MW | EPN | Warley |  | 0 | 0 | 0 | 0 | 0 | 0 | 0 | 0 | 0 | 0 | 0 | 0 | 0 | 0 | 0 | 0 | 0 | 0 | 0 | 0 | 0 | 0 | 0 | 0 | 0 | 0 | 0 | 0 | 0
Leading the Way | Gen_BB003 | MW | EPN | Watford South |  | 0 | 0 | 0 | 0 | 0 | 0 | 0 | 0 | 0 | 0 | 0 | 0 | 0 | 0 | 0 | 0 | 0 | 0 | 0 | 0 | 0 | 0 | 0 | 0 | 0 | 0 | 0 | 0 | 0
Leading the Way | Gen_BB003 | MW | EPN | West Thurrock |  | 0 | 0 | 0 | 0 | 0 | 0 | 0 | 0 | 0 | 0 | 0 | 0 | 0 | 0 | 0 | 0 | 0 | 0 | 0 | 0 | 0 | 0 | 0 | 0 | 0 | 0 | 0 | 0 | 0
Leading the Way | Gen_BB003 | MW | EPN | Wymondley |  | 0 | 0 | 0 | 0 | 0 | 0 | 0 | 0 | 0 | 0 | 0 | 0 | 0 | 0 | 0 | 0 | 0 | 0 | 0 | 0 | 0 | 0 | 0 | 0 | 0 | 0 | 0 | 0 | 0
Leading the Way | Gen_BB003 | MW | East Midlands | Berkswell |  | 0 | 0 | 0 | 0 | 0 | 0 | 0 | 0 | 0 | 0 | 0 | 0 | 0 | 0 | 0 | 0 | 0 | 0 | 0 | 0 | 0 | 0 | 0 | 0 | 0 | 0 | 0 | 0 | 0
Leading the Way | Gen_BB003 | MW | East Midlands | Bicker Fen |  | 0 | 0 | 0 | 0 | 0 | 0 | 0 | 0 | 0 | 0 | 0 | 0 | 0 | 0 | 0 | 0 | 0 | 0 | 0 | 0 | 0 | 0 | 0 | 0 | 0 | 0 | 0 | 0 | 0
Leading the Way | Gen_BB003 | MW | East Midlands | Chesterfield |  | 0 | 0 | 0 | 0 | 0 | 0 | 0 | 0 | 0 | 0 | 0 | 0 | 0 | 0 | 0 | 0 | 0 | 0 | 0 | 0 | 0 | 0 | 0 | 0 | 0 | 0 | 0 | 0 | 0
Leading the Way | Gen_BB003 | MW | East Midlands | Coventry |  | 0 | 0 | 0 | 0 | 0 | 0 | 0 | 0 | 0 | 0 | 0 | 0 | 0 | 0 | 0 | 0 | 0 | 0 | 0 | 0 | 0 | 0 | 0 | 0 | 0 | 0 | 0 | 0 | 0
Leading the Way | Gen_BB003 | MW | East Midlands | Drakelow |  | 0 | 0 | 0 | 0 | 0 | 0 | 0 | 0 | 0 | 0 | 0 | 0 | 0 | 0 | 0 | 0 | 0 | 0 | 0 | 0 | 0 | 0 | 0 | 0 | 0 | 0 | 0 | 0 | 0
Leading the Way | Gen_BB003 | MW | East Midlands | East Claydon (_B) |  | 0 | 0 | 0 | 0 | 0 | 0 | 0 | 0 | 0 | 0 | 0 | 0 | 0 | 0 | 0 | 0 | 0 | 0 | 0 | 0 | 0 | 0 | 0 | 0 | 0 | 0 | 0 | 0 | 0
Leading the Way | Gen_BB003 | MW | East Midlands | Enderby |  | 0 | 0 | 0 | 0 | 0 | 0 | 0 | 0 | 0 | 0 | 0 | 0 | 0 | 0 | 0 | 0 | 0 | 0 | 0 | 0 | 0 | 0 | 0 | 0 | 0 | 0 | 0 | 0 | 0
Leading the Way | Gen_BB003 | MW | East Midlands | Grendon |  | 0 | 0 | 0 | 0 | 0 | 0 | 0 | 0 | 0 | 0 | 0 | 0 | 0 | 0 | 0 | 0 | 0 | 0 | 0 | 0 | 0 | 0 | 0 | 0 | 0 | 0 | 0 | 0 | 0
Leading the Way | Gen_BB003 | MW | East Midlands | Ratcliffe |  | 0 | 0 | 0 | 0 | 0 | 0 | 0 | 0 | 0 | 0 | 0 | 0 | 0 | 0 | 0 | 0 | 0 | 0 | 0 | 0 | 0 | 0 | 0 | 0 | 0 | 0 | 0 | 0 | 0
Leading the Way | Gen_BB003 | MW | East Midlands | Staythorpe |  | 0 | 0 | 0 | 0 | 0 | 0 | 0 | 0 | 0 | 0 | 0 | 0 | 0 | 0 | 0 | 0 | 0 | 0 | 0 | 0 | 0 | 0 | 0 | 0 | 0 | 0 | 0 | 0 | 0
Leading the Way | Gen_BB003 | MW | East Midlands | Stoke Bardolph |  | 0 | 0 | 0 | 0 | 0 | 0 | 0 | 0 | 0 | 0 | 0 | 0 | 0 | 0 | 0 | 0 | 0 | 0 | 0 | 0 | 0 | 0 | 0 | 0 | 0 | 0 | 0 | 0 | 0
Leading the Way | Gen_BB003 | MW | East Midlands | Walpole (_B) |  | 0 | 0 | 0 | 0 | 0 | 0 | 0 | 0 | 0 | 0 | 0 | 0 | 0 | 0 | 0 | 0 | 0 | 0 | 0 | 0 | 0 | 0 | 0 | 0 | 0 | 0 | 0 | 0 | 0
Leading the Way | Gen_BB003 | MW | East Midlands | West Burton |  | 0 | 0 | 0 | 0 | 0 | 0 | 0 | 0 | 0 | 0 | 0 | 0 | 0 | 0 | 0 | 0 | 0 | 0 | 0 | 0 | 0 | 0 | 0 | 0 | 0 | 0 | 0 | 0 | 0
Leading the Way | Gen_BB003 | MW | East Midlands | Willington |  | 0 | 0 | 0 | 0 | 0 | 0 | 0 | 0 | 0 | 0 | 0 | 0 | 0 | 0 | 0 | 0 | 0 | 0 | 0 | 0 | 0 | 0 | 0 | 0 | 0 | 0 | 0 | 0 | 0
Leading the Way | Gen_BB003 | MW | IDNO - Refer to Comment Field | Tynemouth 2 |  | 0 | 0 | 0 | 0 | 0 | 0 | 0 | 0 | 0 | 0 | 0 | 0 | 0 | 0 | 0 | 0 | 0 | 0 | 0 | 0 | 0 | 0 | 0 | 0 | 0 | 0 | 0 | 0 | 0 | Note: TYNE2 is operated by an IDNO allocated to GSP Group/licence area F
Leading the Way | Gen_BB003 | MW | LPN | Acton Lane 22kV |  | 0 | 0 | 0 | 0 | 0 | 0 | 0 | 0 | 0 | 0 | 0 | 0 | 0 | 0 | 0 | 0 | 0 | 0 | 0 | 0 | 0 | 0 | 0 | 0 | 0 | 0 | 0 | 0 | 0
Leading the Way | Gen_BB003 | MW | LPN | Barking |  | 0 | 0 | 0 | 0 | 0 | 0 | 0 | 0 | 0 | 0 | 0 | 0 | 0 | 0 | 0 | 0 | 0 | 0 | 0 | 0 | 0 | 0 | 0 | 0 | 0 | 0 | 0 | 0 | 0
Leading the Way | Gen_BB003 | MW | LPN | Barking West |  | 0 | 0 | 0 | 0 | 0 | 0 | 0 | 0 | 0 | 0 | 0 | 0 | 0 | 0 | 0 | 0 | 0 | 0 | 0 | 0 | 0 | 0 | 0 | 0 | 0 | 0 | 0 | 0 | 0
Leading the Way | Gen_BB003 | MW | LPN | Beddington (_C) |  | 0 | 0 | 0 | 0 | 0 | 0 | 0 | 0 | 0 | 0 | 0 | 0 | 0 | 0 | 0 | 0 | 0 | 0 | 0 | 0 | 0 | 0 | 0 | 0 | 0 | 0 | 0 | 0 | 0
Leading the Way | Gen_BB003 | MW | LPN | Canal Bank |  | 0 | 0 | 0 | 0 | 0 | 0 | 0 | 0 | 0 | 0 | 0 | 0 | 0 | 0 | 0 | 0 | 0 | 0 | 0 | 0 | 0 | 0 | 0 | 0 | 0 | 0 | 0 | 0 | 0
Leading the Way | Gen_BB003 | MW | LPN | City Road |  | 0 | 0 | 0 | 0 | 0 | 0 | 0 | 0 | 0 | 0 | 0 | 0 | 0 | 0 | 0 | 0 | 0 | 0 | 0 | 0 | 0 | 0 | 0 | 0 | 0 | 0 | 0 | 0 | 0
Leading the Way | Gen_BB003 | MW | LPN | Greenford |  | 0 | 0 | 0 | 0 | 0 | 0 | 0 | 0 | 0 | 0 | 0 | 0 | 0 | 0 | 0 | 0 | 0 | 0 | 0 | 0 | 0 | 0 | 0 | 0 | 0 | 0 | 0 | 0 | 0
Leading the Way | Gen_BB003 | MW | LPN | Hackney 132kV |  | 0 | 0 | 0 | 0 | 0 | 0 | 0 | 0 | 0 | 0 | 0 | 0 | 0 | 0 | 0 | 0 | 0 | 0 | 0 | 0 | 0 | 0 | 0 | 0 | 0 | 0 | 0 | 0 | 0
Leading the Way | Gen_BB003 | MW | LPN | Hackney 66kV |  | 0 | 0 | 0 | 0 | 0 | 0 | 0 | 0 | 0 | 0 | 0 | 0 | 0 | 0 | 0 | 0 | 0 | 0 | 0 | 0 | 0 | 0 | 0 | 0 | 0 | 0 | 0 | 0 | 0
Leading the Way | Gen_BB003 | MW | LPN | Hurst |  | 0 | 0 | 0 | 0 | 0 | 0 | 0 | 0 | 0 | 0 | 0 | 0 | 0 | 0 | 0 | 0 | 0 | 0 | 0 | 0 | 0 | 0 | 0 | 0 | 0 | 0 | 0 | 0 | 0
Leading the Way | Gen_BB003 | MW | LPN | Islington |  | 0 | 0 | 0 | 0 | 0 | 0 | 0 | 0 | 0 | 0 | 0 | 0 | 0 | 0 | 0 | 0 | 0 | 0 | 0 | 0 | 0 | 0 | 0 | 0 | 0 | 0 | 0 | 0 | 0
Leading the Way | Gen_BB003 | MW | LPN | Littlebrook (_C) |  | 0 | 0 | 0 | 0 | 0 | 0 | 0 | 0 | 0 | 0 | 0 | 0 | 0 | 0 | 0 | 0 | 0 | 0 | 0 | 0 | 0 | 0 | 0 | 0 | 0 | 0 | 0 | 0 | 0
Leading the Way | Gen_BB003 | MW | LPN | Lodge Road |  | 0 | 0 | 0 | 0 | 0 | 0 | 0 | 0 | 0 | 0 | 0 | 0 | 0 | 0 | 0 | 0 | 0 | 0 | 0 | 0 | 0 | 0 | 0 | 0 | 0 | 0 | 0 | 0 | 0
Leading the Way | Gen_BB003 | MW | LPN | New Cross |  | 0 | 0 | 0 | 0 | 0 | 0 | 0 | 0 | 0 | 0 | 0 | 0 | 0 | 0 | 0 | 0 | 0 | 0 | 0 | 0 | 0 | 0 | 0 | 0 | 0 | 0 | 0 | 0 | 0
Leading the Way | Gen_BB003 | MW | LPN | Perivale |  | 0 | 0 | 0 | 0 | 0 | 0 | 0 | 0 | 0 | 0 | 0 | 0 | 0 | 0 | 0 | 0 | 0 | 0 | 0 | 0 | 0 | 0 | 0 | 0 | 0 | 0 | 0 | 0 | 0
Leading the Way | Gen_BB003 | MW | LPN | Redbridge |  | 0 | 0 | 0 | 0 | 0 | 0 | 0 | 0 | 0 | 0 | 0 | 0 | 0 | 0 | 0 | 0 | 0 | 0 | 0 | 0 | 0 | 0 | 0 | 0 | 0 | 0 | 0 | 0 | 0
Leading the Way | Gen_BB003 | MW | LPN | St John's Wood |  | 0 | 0 | 0 | 0 | 0 | 0 | 0 | 0 | 0 | 0 | 0 | 0 | 0 | 0 | 0 | 0 | 0 | 0 | 0 | 0 | 0 | 0 | 0 | 0 | 0 | 0 | 0 | 0 | 0
Leading the Way | Gen_BB003 | MW | LPN | West Ham |  | 0 | 0 | 0 | 0 | 0 | 0 | 0 | 0 | 0 | 0 | 0 | 0 | 0 | 0 | 0 | 0 | 0 | 0 | 0 | 0 | 0 | 0 | 0 | 0 | 0 | 0 | 0 | 0 | 0
Leading the Way | Gen_BB003 | MW | LPN | Willesden 132kV |  | 0 | 0 | 0 | 0 | 0 | 0 | 0 | 0 | 0 | 0 | 0 | 0 | 0 | 0 | 0 | 0 | 0 | 0 | 0 | 0 | 0 | 0 | 0 | 0 | 0 | 0 | 0 | 0 | 0
Leading the Way | Gen_BB003 | MW | LPN | Willesden 66kV |  | 0 | 0 | 0 | 0 | 0 | 0 | 0 | 0 | 0 | 0 | 0 | 0 | 0 | 0 | 0 | 0 | 0 | 0 | 0 | 0 | 0 | 0 | 0 | 0 | 0 | 0 | 0 | 0 | 0
Leading the Way | Gen_BB003 | MW | LPN | Wimbledon North |  | 0 | 0 | 0 | 0 | 0 | 0 | 0 | 0 | 0 | 0 | 0 | 0 | 0 | 0 | 0 | 0 | 0 | 0 | 0 | 0 | 0 | 0 | 0 | 0 | 0 | 0 | 0 | 0 | 0
Leading the Way | Gen_BB003 | MW | LPN | Wimbledon South |  | 0 | 0 | 0 | 0 | 0 | 0 | 0 | 0 | 0 | 0 | 0 | 0 | 0 | 0 | 0 | 0 | 0 | 0 | 0 | 0 | 0 | 0 | 0 | 0 | 0 | 0 | 0 | 0 | 0
Leading the Way | Gen_BB003 | MW | NGET | Direct(NGET) |  | 0 | 0 | 0 | 0 | 0 | 0 | 0 | 0 | 0 | 0 | 0 | 0 | 0 | 0 | 0 | 0 | 0 | 0 | 0 | 0 | 0 | 0 | 0 | 0 | 0 | 0 | 0 | 0 | 0
Leading the Way | Gen_BB003 | MW | NPgN | Blyth 132kV |  | 0 | 0 | 0 | 0 | 0 | 0 | 0 | 0 | 0 | 0 | 0 | 0 | 0 | 0 | 0 | 0 | 0 | 0 | 0 | 0 | 0 | 0 | 0 | 0 | 0 | 0 | 0 | 0 | 0
Leading the Way | Gen_BB003 | MW | NPgN | Blyth 66kV |  | 0 | 0 | 0 | 0 | 0 | 0 | 0 | 0 | 0 | 0 | 0 | 0 | 0 | 0 | 0 | 0 | 0 | 0 | 0 | 0 | 0 | 0 | 0 | 0 | 0 | 0 | 0 | 0 | 0
Leading the Way | Gen_BB003 | MW | NPgN | Fourstones |  | 0 | 0 | 0 | 0 | 0 | 0 | 0 | 0 | 0 | 0 | 0 | 0 | 0 | 0 | 0 | 0 | 0 | 0 | 0 | 0 | 0 | 0 | 0 | 0 | 0 | 0 | 0 | 0 | 0
Leading the Way | Gen_BB003 | MW | NPgN | Hart Moor |  | 0 | 0 | 0 | 0 | 0 | 0 | 0 | 0 | 0 | 0 | 0 | 0 | 0 | 0 | 0 | 0 | 0 | 0 | 0 | 0 | 0 | 0 | 0 | 0 | 0 | 0 | 0 | 0 | 0
Leading the Way | Gen_BB003 | MW | NPgN | Hawthorn Pit |  | 0 | 0 | 0 | 0 | 0 | 0 | 0 | 0 | 0 | 0 | 0 | 0 | 0 | 0 | 0 | 0 | 0 | 0 | 0 | 0 | 0 | 0 | 0 | 0 | 0 | 0 | 0 | 0 | 0
Leading the Way | Gen_BB003 | MW | NPgN | Knaresborough |  | 0 | 0 | 0 | 0 | 0 | 0 | 0 | 0 | 0 | 0 | 0 | 0 | 0 | 0 | 0 | 0 | 0 | 0 | 0 | 0 | 0 | 0 | 0 | 0 | 0 | 0 | 0 | 0 | 0
Leading the Way | Gen_BB003 | MW | NPgN | Lackenby |  | 0 | 0 | 0 | 0 | 0 | 0 | 0 | 0 | 0 | 0 | 0 | 0 | 0 | 0 | 0 | 0 | 0 | 0 | 0 | 0 | 0 | 0 | 0 | 0 | 0 | 0 | 0 | 0 | 0
Leading the Way | Gen_BB003 | MW | NPgN | Norton |  | 0 | 0 | 0 | 0 | 0 | 0 | 0 | 0 | 0 | 0 | 0 | 0 | 0 | 0 | 0 | 0 | 0 | 0 | 0 | 0 | 0 | 0 | 0 | 0 | 0 | 0 | 0 | 0 | 0
Leading the Way | Gen_BB003 | MW | NPgN | Offerton |  | 0 | 0 | 0 | 0 | 0 | 0 | 0 | 0 | 0 | 0 | 0 | 0 | 0 | 0 | 0 | 0 | 0 | 0 | 0 | 0 | 0 | 0 | 0 | 0 | 0 | 0 | 0 | 0 | 0
Leading the Way | Gen_BB003 | MW | NPgN | Osbaldwick |  | 0 | 0 | 0 | 0 | 0 | 0 | 0 | 0 | 0 | 0 | 0 | 0 | 0 | 0 | 0 | 0 | 0 | 0 | 0 | 0 | 0 | 0 | 0 | 0 | 0 | 0 | 0 | 0 | 0
Leading the Way | Gen_BB003 | MW | NPgN | Poppleton |  | 0 | 0 | 0 | 0 | 0 | 0 | 0 | 0 | 0 | 0 | 0 | 0 | 0 | 0 | 0 | 0 | 0 | 0 | 0 | 0 | 0 | 0 | 0 | 0 | 0 | 0 | 0 | 0 | 0
Leading the Way | Gen_BB003 | MW | NPgN | Saltholme |  | 0 | 0 | 0 | 0 | 0 | 0 | 0 | 0 | 0 | 0 | 0 | 0 | 0 | 0 | 0 | 0 | 0 | 0 | 0 | 0 | 0 | 0 | 0 | 0 | 0 | 0 | 0 | 0 | 0
Leading the Way | Gen_BB003 | MW | NPgN | South Shields |  | 0 | 0 | 0 | 0 | 0 | 0 | 0 | 0 | 0 | 0 | 0 | 0 | 0 | 0 | 0 | 0 | 0 | 0 | 0 | 0 | 0 | 0 | 0 | 0 | 0 | 0 | 0 | 0 | 0
Leading the Way | Gen_BB003 | MW | NPgN | Spennymoor |  | 0 | 0 | 0 | 0 | 0 | 0 | 0 | 0 | 0 | 0 | 0 | 0 | 0 | 0 | 0 | 0 | 0 | 0 | 0 | 0 | 0 | 0 | 0 | 0 | 0 | 0 | 0 | 0 | 0
Leading the Way | Gen_BB003 | MW | NPgN | Stella North |  | 0 | 0 | 0 | 0 | 0 | 0 | 0 | 0 | 0 | 0 | 0 | 0 | 0 | 0 | 0 | 0 | 0 | 0 | 0 | 0 | 0 | 0 | 0 | 0 | 0 | 0 | 0 | 0 | 0
Leading the Way | Gen_BB003 | MW | NPgN | Stella South |  | 0 | 0 | 0 | 0 | 0 | 0 | 0 | 0 | 0 | 0 | 0 | 0 | 0 | 0 | 0 | 0 | 0 | 0 | 0 | 0 | 0 | 0 | 0 | 0 | 0 | 0 | 0 | 0 | 0
Leading the Way | Gen_BB003 | MW | NPgN | Tynemouth 1 |  | 0 | 0 | 0 | 0 | 0 | 0 | 0 | 0 | 0 | 0 | 0 | 0 | 0 | 0 | 0 | 0 | 0 | 0 | 0 | 0 | 0 | 0 | 0 | 0 | 0 | 0 | 0 | 0 | 0
Leading the Way | Gen_BB003 | MW | NPgN | West Boldon |  | 0 | 0 | 0 | 0 | 0 | 0 | 0 | 0 | 0 | 0 | 0 | 0 | 0 | 0 | 0 | 0 | 0 | 0 | 0 | 0 | 0 | 0 | 0 | 0 | 0 | 0 | 0 | 0 | 0
Leading the Way | Gen_BB003 | MW | NPgY | Bradford West |  | 0 | 0 | 0 | 0 | 0 | 0 | 0 | 0 | 0 | 0 | 0 | 0 | 0 | 0 | 0 | 0 | 0 | 0 | 0 | 0 | 0 | 0 | 0 | 0 | 0 | 0 | 0 | 0 | 0
Leading the Way | Gen_BB003 | MW | NPgY | Camblesforth |  | 0 | 0 | 0 | 0 | 0 | 0 | 0 | 0 | 0 | 0 | 0 | 0 | 0 | 0 | 0 | 0 | 0 | 0 | 0 | 0 | 0 | 0 | 0 | 0 | 0 | 0 | 0 | 0 | 0
Leading the Way | Gen_BB003 | MW | NPgY | Creyke Beck |  | 0 | 0 | 0 | 0 | 0 | 0 | 0 | 0 | 0 | 0 | 0 | 0 | 0 | 0 | 0 | 0 | 0 | 0 | 0 | 0 | 0 | 0 | 0 | 0 | 0 | 0 | 0 | 0 | 0
Leading the Way | Gen_BB003 | MW | NPgY | Drax |  | 0 | 0 | 0 | 0 | 0 | 0 | 0 | 0 | 0 | 0 | 0 | 0 | 0 | 0 | 0 | 0 | 0 | 0 | 0 | 0 | 0 | 0 | 0 | 0 | 0 | 0 | 0 | 0 | 0
Leading the Way | Gen_BB003 | MW | NPgY | Elland |  | 0 | 0 | 0 | 0 | 0 | 0 | 0 | 0 | 0 | 0 | 0 | 0 | 0 | 0 | 0 | 0 | 0 | 0 | 0 | 0 | 0 | 0 | 0 | 0 | 0 | 0 | 0 | 0 | 0
Leading the Way | Gen_BB003 | MW | NPgY | Ferrybridge A |  | 0 | 0 | 0 | 0 | 0 | 0 | 0 | 0 | 0 | 0 | 0 | 0 | 0 | 0 | 0 | 0 | 0 | 0 | 0 | 0 | 0 | 0 | 0 | 0 | 0 | 0 | 0 | 0 | 0
Leading the Way | Gen_BB003 | MW | NPgY | Ferrybridge B (_M) |  | 0 | 0 | 0 | 0 | 0 | 0 | 0 | 0 | 0 | 0 | 0 | 0 | 0 | 0 | 0 | 0 | 0 | 0 | 0 | 0 | 0 | 0 | 0 | 0 | 0 | 0 | 0 | 0 | 0
Leading the Way | Gen_BB003 | MW | NPgY | Grimsby West |  | 0 | 0 | 0 | 0 | 0 | 0 | 0 | 0 | 0 | 0 | 0 | 0 | 0 | 0 | 0 | 0 | 0 | 0 | 0 | 0 | 0 | 0 | 0 | 0 | 0 | 0 | 0 | 0 | 0
Leading the Way | Gen_BB003 | MW | NPgY | Jordanthorpe |  | 0 | 0 | 0 | 0 | 0 | 0 | 0 | 0 | 0 | 0 | 0 | 0 | 0 | 0 | 0 | 0 | 0 | 0 | 0 | 0 | 0 | 0 | 0 | 0 | 0 | 0 | 0 | 0 | 0
Leading the Way | Gen_BB003 | MW | NPgY | Keadby |  | 0 | 0 | 0 | 0 | 0 | 0 | 0 | 0 | 0 | 0 | 0 | 0 | 0 | 0 | 0 | 0 | 0 | 0 | 0 | 0 | 0 | 0 | 0 | 0 | 0 | 0 | 0 | 0 | 0
Leading the Way | Gen_BB003 | MW | NPgY | Kirkstall B |  | 0 | 0 | 0 | 0 | 0 | 0 | 0 | 0 | 0 | 0 | 0 | 0 | 0 | 0 | 0 | 0 | 0 | 0 | 0 | 0 | 0 | 0 | 0 | 0 | 0 | 0 | 0 | 0 | 0
Leading the Way | Gen_BB003 | MW | NPgY | Neepsend |  | 0 | 0 | 0 | 0 | 0 | 0 | 0 | 0 | 0 | 0 | 0 | 0 | 0 | 0 | 0 | 0 | 0 | 0 | 0 | 0 | 0 | 0 | 0 | 0 | 0 | 0 | 0 | 0 | 0
Leading the Way | Gen_BB003 | MW | NPgY | Norton Lees |  | 0 | 0 | 0 | 0 | 0 | 0 | 0 | 0 | 0 | 0 | 0 | 0 | 0 | 0 | 0 | 0 | 0 | 0 | 0 | 0 | 0 | 0 | 0 | 0 | 0 | 0 | 0 | 0 | 0
Leading the Way | Gen_BB003 | MW | NPgY | Pitsmoor |  | 0 | 0 | 0 | 0 | 0 | 0 | 0 | 0 | 0 | 0 | 0 | 0 | 0 | 0 | 0 | 0 | 0 | 0 | 0 | 0 | 0 | 0 | 0 | 0 | 0 | 0 | 0 | 0 | 0
Leading the Way | Gen_BB003 | MW | NPgY | Saltend North |  | 0 | 0 | 0 | 0 | 0 | 0 | 0 | 0 | 0 | 0 | 0 | 0 | 0 | 0 | 0 | 0 | 0 | 0 | 0 | 0 | 0 | 0 | 0 | 0 | 0 | 0 | 0 | 0 | 0
Leading the Way | Gen_BB003 | MW | NPgY | Sheffield City |  | 0 | 0 | 0 | 0 | 0 | 0 | 0 | 0 | 0 | 0 | 0 | 0 | 0 | 0 | 0 | 0 | 0 | 0 | 0 | 0 | 0 | 0 | 0 | 0 | 0 | 0 | 0 | 0 | 0
Leading the Way | Gen_BB003 | MW | NPgY | Skelton Grange |  | 0 | 0 | 0 | 0 | 0 | 0 | 0 | 0 | 0 | 0 | 0 | 0 | 0 | 0 | 0 | 0 | 0 | 0 | 0 | 0 | 0 | 0 | 0 | 0 | 0 | 0 | 0 | 0 | 0
Leading the Way | Gen_BB003 | MW | NPgY | Templeborough |  | 0 | 0 | 0 | 0 | 0 | 0 | 0 | 0 | 0 | 0 | 0 | 0 | 0 | 0 | 0 | 0 | 0 | 0 | 0 | 0 | 0 | 0 | 0 | 0 | 0 | 0 | 0 | 0 | 0
Leading the Way | Gen_BB003 | MW | NPgY | Thorpe Marsh |  | 0 | 0 | 0 | 0 | 0 | 0 | 0 | 0 | 0 | 0 | 0 | 0 | 0 | 0 | 0 | 0 | 0 | 0 | 0 | 0 | 0 | 0 | 0 | 0 | 0 | 0 | 0 | 0 | 0
Leading the Way | Gen_BB003 | MW | NPgY | Thurcroft |  | 0 | 0 | 0 | 0 | 0 | 0 | 0 | 0 | 0 | 0 | 0 | 0 | 0 | 0 | 0 | 0 | 0 | 0 | 0 | 0 | 0 | 0 | 0 | 0 | 0 | 0 | 0 | 0 | 0
Leading the Way | Gen_BB003 | MW | NPgY | West Melton |  | 0 | 0 | 0 | 0 | 0 | 0 | 0 | 0 | 0 | 0 | 0 | 0 | 0 | 0 | 0 | 0 | 0 | 0 | 0 | 0 | 0 | 0 | 0 | 0 | 0 | 0 | 0 | 0 | 0
Leading the Way | Gen_BB003 | MW | NPgY | Wincobank |  | 0 | 0 | 0 | 0 | 0 | 0 | 0 | 0 | 0 | 0 | 0 | 0 | 0 | 0 | 0 | 0 | 0 | 0 | 0 | 0 | 0 | 0 | 0 | 0 | 0 | 0 | 0 | 0 | 0
Leading the Way | Gen_BB003 | MW | Not Connected | Not Connected |  | 0 | 0 | 0 | 0 | 0 | 0 | 0 | 0 | 0 | 0 | 0 | 0 | 0 | 0 | 0 | 0 | 0 | 0 | 0 | 0 | 0 | 0 | 0 | 0 | 0 | 0 | 0 | 0 | 0
Leading the Way | Gen_BB003 | MW | SEPD | Acton Lane 66kV |  | 0 | 0 | 0 | 0 | 0 | 0 | 0 | 0 | 0 | 0 | 0 | 0 | 0 | 0 | 0 | 0 | 0 | 0 | 0 | 0 | 0 | 0 | 0 | 0 | 0 | 0 | 0 | 0 | 0
Leading the Way | Gen_BB003 | MW | SEPD | Botley Wood |  | 0 | 0 | 0 | 0 | 0 | 0 | 0 | 0 | 0 | 0 | 0 | 0 | 0 | 0 | 0 | 0 | 0 | 0 | 0 | 0 | 0 | 0 | 0 | 0 | 0 | 0 | 0 | 0 | 0
Leading the Way | Gen_BB003 | MW | SEPD | Bramley |  | 0 | 0 | 0 | 0 | 0 | 0 | 0 | 0 | 0 | 0 | 0 | 0 | 0 | 0 | 0 | 0 | 0 | 0 | 0 | 0 | 0 | 0 | 0 | 0 | 0 | 0 | 0 | 0 | 0
Leading the Way | Gen_BB003 | MW | SEPD | Chickerell |  | 0 | 0 | 0 | 0 | 0 | 0 | 0 | 0 | 0 | 0 | 0 | 0 | 0 | 0 | 0 | 0 | 0 | 0 | 0 | 0 | 0 | 0 | 0 | 0 | 0 | 0 | 0 | 0 | 0
Leading the Way | Gen_BB003 | MW | SEPD | Cowley |  | 0 | 0 | 0 | 0 | 0 | 0 | 0 | 0 | 0 | 0 | 0 | 0 | 0 | 0 | 0 | 0 | 0 | 0 | 0 | 0 | 0 | 0 | 0 | 0 | 0 | 0 | 0 | 0 | 0
Leading the Way | Gen_BB003 | MW | SEPD | Ealing |  | 0 | 0 | 0 | 0 | 0 | 0 | 0 | 0 | 0 | 0 | 0 | 0 | 0 | 0 | 0 | 0 | 0 | 0 | 0 | 0 | 0 | 0 | 0 | 0 | 0 | 0 | 0 | 0 | 0
Leading the Way | Gen_BB003 | MW | SEPD | Fawley |  | 0 | 0 | 0 | 0 | 0 | 0 | 0 | 0 | 0 | 0 | 0 | 0 | 0 | 0 | 0 | 0 | 0 | 0 | 0 | 0 | 0 | 0 | 0 | 0 | 0 | 0 | 0 | 0 | 0
Leading the Way | Gen_BB003 | MW | SEPD | Fleet |  | 0 | 0 | 0 | 0 | 0 | 0 | 0 | 0 | 0 | 0 | 0 | 0 | 0 | 0 | 0 | 0 | 0 | 0 | 0 | 0 | 0 | 0 | 0 | 0 | 0 | 0 | 0 | 0 | 0
Leading the Way | Gen_BB003 | MW | SEPD | Iver 132kV |  | 0 | 0 | 0 | 0 | 0 | 0 | 0 | 0 | 0 | 0 | 0 | 0 | 0 | 0 | 0 | 0 | 0 | 0 | 0 | 0 | 0 | 0 | 0 | 0 | 0 | 0 | 0 | 0 | 0
Leading the Way | Gen_BB003 | MW | SEPD | Iver 66kV |  | 0 | 0 | 0 | 0 | 0 | 0 | 0 | 0 | 0 | 0 | 0 | 0 | 0 | 0 | 0 | 0 | 0 | 0 | 0 | 0 | 0 | 0 | 0 | 0 | 0 | 0 | 0 | 0 | 0
Leading the Way | Gen_BB003 | MW | SEPD | Laleham |  | 0 | 0 | 0 | 0 | 0 | 0 | 0 | 0 | 0 | 0 | 0 | 0 | 0 | 0 | 0 | 0 | 0 | 0 | 0 | 0 | 0 | 0 | 0 | 0 | 0 | 0 | 0 | 0 | 0
Leading the Way | Gen_BB003 | MW | SEPD | Lovedean |  | 0 | 0 | 0 | 0 | 0 | 0 | 0 | 0 | 0 | 0 | 0 | 0 | 0 | 0 | 0 | 0 | 0 | 0 | 0 | 0 | 0 | 0 | 0 | 0 | 0 | 0 | 0 | 0 | 0
Leading the Way | Gen_BB003 | MW | SEPD | Mannington |  | 0 | 0 | 0 | 0 | 0 | 0 | 0 | 0 | 0 | 0 | 0 | 0 | 0 | 0 | 0 | 0 | 0 | 0 | 0 | 0 | 0 | 0 | 0 | 0 | 0 | 0 | 0 | 0 | 0
Leading the Way | Gen_BB003 | MW | SEPD | Melksham |  | 0 | 0 | 0 | 0 | 0 | 0 | 0 | 0 | 0 | 0 | 0 | 0 | 0 | 0 | 0 | 0 | 0 | 0 | 0 | 0 | 0 | 0 | 0 | 0 | 0 | 0 | 0 | 0 | 0
Leading the Way | Gen_BB003 | MW | SEPD | Minety |  | 0 | 0 | 0 | 0 | 0 | 0 | 0 | 0 | 0 | 0 | 0 | 0 | 0 | 0 | 0 | 0 | 0 | 0 | 0 | 0 | 0 | 0 | 0 | 0 | 0 | 0 | 0 | 0 | 0
Leading the Way | Gen_BB003 | MW | SEPD | North Hyde |  | 0 | 0 | 0 | 0 | 0 | 0 | 0 | 0 | 0 | 0 | 0 | 0 | 0 | 0 | 0 | 0 | 0 | 0 | 0 | 0 | 0 | 0 | 0 | 0 | 0 | 0 | 0 | 0 | 0
Leading the Way | Gen_BB003 | MW | SEPD | Nursling |  | 0 | 0 | 0 | 0 | 0 | 0 | 0 | 0 | 0 | 0 | 0 | 0 | 0 | 0 | 0 | 0 | 0 | 0 | 0 | 0 | 0 | 0 | 0 | 0 | 0 | 0 | 0 | 0 | 0
Leading the Way | Gen_BB003 | MW | SHEPD | Abernethy |  | 0 | 0 | 0 | 0 | 0 | 0 | 0 | 0 | 0 | 0 | 0 | 0 | 0 | 0 | 0 | 0 | 0 | 0 | 0 | 0 | 0 | 0 | 0 | 0 | 0 | 0 | 0 | 0 | 0
Leading the Way | Gen_BB003 | MW | SHEPD | Alness |  | 0 | 0 | 0 | 0 | 0 | 0 | 0 | 0 | 0 | 0 | 0 | 0 | 0 | 0 | 0 | 0 | 0 | 0 | 0 | 0 | 0 | 0 | 0 | 0 | 0 | 0 | 0 | 0 | 0
Leading the Way | Gen_BB003 | MW | SHEPD | Arbroath |  | 0 | 0 | 0 | 0 | 0 | 0 | 0 | 0 | 0 | 0 | 0 | 0 | 0 | 0 | 0 | 0 | 0 | 0 | 0 | 0 | 0 | 0 | 0 | 0 | 0 | 0 | 0 | 0 | 0
Leading the Way | Gen_BB003 | MW | SHEPD | Ardkinglas |  | 0 | 0 | 0 | 0 | 0 | 0 | 0 | 0 | 0 | 0 | 0 | 0 | 0 | 0 | 0 | 0 | 0 | 0 | 0 | 0 | 0 | 0 | 0 | 0 | 0 | 0 | 0 | 0 | 0
Leading the Way | Gen_BB003 | MW | SHEPD | Ardmore |  | 0 | 0 | 0 | 0 | 0 | 0 | 0 | 0 | 0 | 0 | 0 | 0 | 0 | 0 | 0 | 0 | 0 | 0 | 0 | 0 | 0 | 0 | 0 | 0 | 0 | 0 | 0 | 0 | 0
Leading the Way | Gen_BB003 | MW | SHEPD | Beauly |  | 0 | 0 | 0 | 0 | 0 | 0 | 0 | 0 | 0 | 0 | 0 | 0 | 0 | 0 | 0 | 0 | 0 | 0 | 0 | 0 | 0 | 0 | 0 | 0 | 0 | 0 | 0 | 0 | 0
Leading the Way | Gen_BB003 | MW | SHEPD | Berryburn |  | 0 | 0 | 0 | 0 | 0 | 0 | 0 | 0 | 0 | 0 | 0 | 0 | 0 | 0 | 0 | 0 | 0 | 0 | 0 | 0 | 0 | 0 | 0 | 0 | 0 | 0 | 0 | 0 | 0
Leading the Way | Gen_BB003 | MW | SHEPD | Boat of Garten |  | 0 | 0 | 0 | 0 | 0 | 0 | 0 | 0 | 0 | 0 | 0 | 0 | 0 | 0 | 0 | 0 | 0 | 0 | 0 | 0 | 0 | 0 | 0 | 0 | 0 | 0 | 0 | 0 | 0
Leading the Way | Gen_BB003 | MW | SHEPD | Braco West |  | 0 | 0 | 0 | 0 | 0 | 0 | 0 | 0 | 0 | 0 | 0 | 0 | 0 | 0 | 0 | 0 | 0 | 0 | 0 | 0 | 0 | 0 | 0 | 0 | 0 | 0 | 0 | 0 | 0
Leading the Way | Gen_BB003 | MW | SHEPD | Bridge of Dun |  | 0 | 0 | 0 | 0 | 0 | 0 | 0 | 0 | 0 | 0 | 0 | 0 | 0 | 0 | 0 | 0 | 0 | 0 | 0 | 0 | 0 | 0 | 0 | 0 | 0 | 0 | 0 | 0 | 0
Leading the Way | Gen_BB003 | MW | SHEPD | Broadford-Skye |  | 0 | 0 | 0 | 0 | 0 | 0 | 0 | 0 | 0 | 0 | 0 | 0 | 0 | 0 | 0 | 0 | 0 | 0 | 0 | 0 | 0 | 0 | 0 | 0 | 0 | 0 | 0 | 0 | 0
Leading the Way | Gen_BB003 | MW | SHEPD | Brora |  | 0 | 0 | 0 | 0 | 0 | 0 | 0 | 0 | 0 | 0 | 0 | 0 | 0 | 0 | 0 | 0 | 0 | 0 | 0 | 0 | 0 | 0 | 0 | 0 | 0 | 0 | 0 | 0 | 0
Leading the Way | Gen_BB003 | MW | SHEPD | Burghmuir |  | 0 | 0 | 0 | 0 | 0 | 0 | 0 | 0 | 0 | 0 | 0 | 0 | 0 | 0 | 0 | 0 | 0 | 0 | 0 | 0 | 0 | 0 | 0 | 0 | 0 | 0 | 0 | 0 | 0
Leading the Way | Gen_BB003 | MW | SHEPD | Cairnford |  | 0 | 0 | 0 | 0 | 0 | 0 | 0 | 0 | 0 | 0 | 0 | 0 | 0 | 0 | 0 | 0 | 0 | 0 | 0 | 0 | 0 | 0 | 0 | 0 | 0 | 0 | 0 | 0 | 0
Leading the Way | Gen_BB003 | MW | SHEPD | Carradale |  | 0 | 0 | 0 | 0 | 0 | 0 | 0 | 0 | 0 | 0 | 0 | 0 | 0 | 0 | 0 | 0 | 0 | 0 | 0 | 0 | 0 | 0 | 0 | 0 | 0 | 0 | 0 | 0 | 0
Leading the Way | Gen_BB003 | MW | SHEPD | Cassley |  | 0 | 0 | 0 | 0 | 0 | 0 | 0 | 0 | 0 | 0 | 0 | 0 | 0 | 0 | 0 | 0 | 0 | 0 | 0 | 0 | 0 | 0 | 0 | 0 | 0 | 0 | 0 | 0 | 0
Leading the Way | Gen_BB003 | MW | SHEPD | Ceannacroc |  | 0 | 0 | 0 | 0 | 0 | 0 | 0 | 0 | 0 | 0 | 0 | 0 | 0 | 0 | 0 | 0 | 0 | 0 | 0 | 0 | 0 | 0 | 0 | 0 | 0 | 0 | 0 | 0 | 0
Leading the Way | Gen_BB003 | MW | SHEPD | Charleston |  | 0 | 0 | 0 | 0 | 0 | 0 | 0 | 0 | 0 | 0 | 0 | 0 | 0 | 0 | 0 | 0 | 0 | 0 | 0 | 0 | 0 | 0 | 0 | 0 | 0 | 0 | 0 | 0 | 0
Leading the Way | Gen_BB003 | MW | SHEPD | Clachan |  | 0 | 0 | 0 | 0 | 0 | 0 | 0 | 0 | 0 | 0 | 0 | 0 | 0 | 0 | 0 | 0 | 0 | 0 | 0 | 0 | 0 | 0 | 0 | 0 | 0 | 0 | 0 | 0 | 0
Leading the Way | Gen_BB003 | MW | SHEPD | Clayhills |  | 0 | 0 | 0 | 0 | 0 | 0 | 0 | 0 | 0 | 0 | 0 | 0 | 0 | 0 | 0 | 0 | 0 | 0 | 0 | 0 | 0 | 0 | 0 | 0 | 0 | 0 | 0 | 0 | 0
Leading the Way | Gen_BB003 | MW | SHEPD | Coupar Angus |  | 0 | 0 | 0 | 0 | 0 | 0 | 0 | 0 | 0 | 0 | 0 | 0 | 0 | 0 | 0 | 0 | 0 | 0 | 0 | 0 | 0 | 0 | 0 | 0 | 0 | 0 | 0 | 0 | 0
Leading the Way | Gen_BB003 | MW | SHEPD | Craigiebuckler |  | 0 | 0 | 0 | 0 | 0 | 0 | 0 | 0 | 0 | 0 | 0 | 0 | 0 | 0 | 0 | 0 | 0 | 0 | 0 | 0 | 0 | 0 | 0 | 0 | 0 | 0 | 0 | 0 | 0
Leading the Way | Gen_BB003 | MW | SHEPD | Dallas |  | 0 | 0 | 0 | 0 | 0 | 0 | 0 | 0 | 0 | 0 | 0 | 0 | 0 | 0 | 0 | 0 | 0 | 0 | 0 | 0 | 0 | 0 | 0 | 0 | 0 | 0 | 0 | 0 | 0
Leading the Way | Gen_BB003 | MW | SHEPD | Dounreay |  | 0 | 0 | 0 | 0 | 0 | 0 | 0 | 0 | 0 | 0 | 0 | 0 | 0 | 0 | 0 | 0 | 0 | 0 | 0 | 0 | 0 | 0 | 0 | 0 | 0 | 0 | 0 | 0 | 0
Leading the Way | Gen_BB003 | MW | SHEPD | Dudhope |  | 0 | 0 | 0 | 0 | 0 | 0 | 0 | 0 | 0 | 0 | 0 | 0 | 0 | 0 | 0 | 0 | 0 | 0 | 0 | 0 | 0 | 0 | 0 | 0 | 0 | 0 | 0 | 0 | 0
Leading the Way | Gen_BB003 | MW | SHEPD | Dunbeath |  | 0 | 0 | 0 | 0 | 0 | 0 | 0 | 0 | 0 | 0 | 0 | 0 | 0 | 0 | 0 | 0 | 0 | 0 | 0 | 0 | 0 | 0 | 0 | 0 | 0 | 0 | 0 | 0 | 0
Leading the Way | Gen_BB003 | MW | SHEPD | Dunoon |  | 0 | 0 | 0 | 0 | 0 | 0 | 0 | 0 | 0 | 0 | 0 | 0 | 0 | 0 | 0 | 0 | 0 | 0 | 0 | 0 | 0 | 0 | 0 | 0 | 0 | 0 | 0 | 0 | 0
Leading the Way | Gen_BB003 | MW | SHEPD | Dunvegan |  | 0 | 0 | 0 | 0 | 0 | 0 | 0 | 0 | 0 | 0 | 0 | 0 | 0 | 0 | 0 | 0 | 0 | 0 | 0 | 0 | 0 | 0 | 0 | 0 | 0 | 0 | 0 | 0 | 0
Leading the Way | Gen_BB003 | MW | SHEPD | Dyce |  | 0 | 0 | 0 | 0 | 0 | 0 | 0 | 0 | 0 | 0 | 0 | 0 | 0 | 0 | 0 | 0 | 0 | 0 | 0 | 0 | 0 | 0 | 0 | 0 | 0 | 0 | 0 | 0 | 0
Leading the Way | Gen_BB003 | MW | SHEPD | Elgin |  | 0 | 0 | 0 | 0 | 0 | 0 | 0 | 0 | 0 | 0 | 0 | 0 | 0 | 0 | 0 | 0 | 0 | 0 | 0 | 0 | 0 | 0 | 0 | 0 | 0 | 0 | 0 | 0 | 0
Leading the Way | Gen_BB003 | MW | SHEPD | Fasnakyle |  | 0 | 0 | 0 | 0 | 0 | 0 | 0 | 0 | 0 | 0 | 0 | 0 | 0 | 0 | 0 | 0 | 0 | 0 | 0 | 0 | 0 | 0 | 0 | 0 | 0 | 0 | 0 | 0 | 0
Leading the Way | Gen_BB003 | MW | SHEPD | Fetteresso |  | 0 | 0 | 0 | 0 | 0 | 0 | 0 | 0 | 0 | 0 | 0 | 0 | 0 | 0 | 0 | 0 | 0 | 0 | 0 | 0 | 0 | 0 | 0 | 0 | 0 | 0 | 0 | 0 | 0
Leading the Way | Gen_BB003 | MW | SHEPD | Fiddes |  | 0 | 0 | 0 | 0 | 0 | 0 | 0 | 0 | 0 | 0 | 0 | 0 | 0 | 0 | 0 | 0 | 0 | 0 | 0 | 0 | 0 | 0 | 0 | 0 | 0 | 0 | 0 | 0 | 0
Leading the Way | Gen_BB003 | MW | SHEPD | Finstown |  | 0 | 0 | 0 | 0 | 0 | 0 | 0 | 0 | 0 | 0 | 0 | 0 | 0 | 0 | 0 | 0 | 0 | 0 | 0 | 0 | 0 | 0 | 0 | 0 | 0 | 0 | 0 | 0 | 0
Leading the Way | Gen_BB003 | MW | SHEPD | Fort Augustus |  | 0 | 0 | 0 | 0 | 0 | 0 | 0 | 0 | 0 | 0 | 0 | 0 | 0 | 0 | 0 | 0 | 0 | 0 | 0 | 0 | 0 | 0 | 0 | 0 | 0 | 0 | 0 | 0 | 0
Leading the Way | Gen_BB003 | MW | SHEPD | Fort William |  | 0 | 0 | 0 | 0 | 0 | 0 | 0 | 0 | 0 | 0 | 0 | 0 | 0 | 0 | 0 | 0 | 0 | 0 | 0 | 0 | 0 | 0 | 0 | 0 | 0 | 0 | 0 | 0 | 0
Leading the Way | Gen_BB003 | MW | SHEPD | Fraserburgh |  | 0 | 0 | 0 | 0 | 0 | 0 | 0 | 0 | 0 | 0 | 0 | 0 | 0 | 0 | 0 | 0 | 0 | 0 | 0 | 0 | 0 | 0 | 0 | 0 | 0 | 0 | 0 | 0 | 0
Leading the Way | Gen_BB003 | MW | SHEPD | Glenfarclas |  | 0 | 0 | 0 | 0 | 0 | 0 | 0 | 0 | 0 | 0 | 0 | 0 | 0 | 0 | 0 | 0 | 0 | 0 | 0 | 0 | 0 | 0 | 0 | 0 | 0 | 0 | 0 | 0 | 0
Leading the Way | Gen_BB003 | MW | SHEPD | Grudie Bridge |  | 0 | 0 | 0 | 0 | 0 | 0 | 0 | 0 | 0 | 0 | 0 | 0 | 0 | 0 | 0 | 0 | 0 | 0 | 0 | 0 | 0 | 0 | 0 | 0 | 0 | 0 | 0 | 0 | 0
Leading the Way | Gen_BB003 | MW | SHEPD | Inverness |  | 0 | 0 | 0 | 0 | 0 | 0 | 0 | 0 | 0 | 0 | 0 | 0 | 0 | 0 | 0 | 0 | 0 | 0 | 0 | 0 | 0 | 0 | 0 | 0 | 0 | 0 | 0 | 0 | 0
Leading the Way | Gen_BB003 | MW | SHEPD | Keith |  | 0 | 0 | 0 | 0 | 0 | 0 | 0 | 0 | 0 | 0 | 0 | 0 | 0 | 0 | 0 | 0 | 0 | 0 | 0 | 0 | 0 | 0 | 0 | 0 | 0 | 0 | 0 | 0 | 0
Leading the Way | Gen_BB003 | MW | SHEPD | Killin |  | 0 | 0 | 0 | 0 | 0 | 0 | 0 | 0 | 0 | 0 | 0 | 0 | 0 | 0 | 0 | 0 | 0 | 0 | 0 | 0 | 0 | 0 | 0 | 0 | 0 | 0 | 0 | 0 | 0
Leading the Way | Gen_BB003 | MW | SHEPD | Kinlochleven |  | 0 | 0 | 0 | 0 | 0 | 0 | 0 | 0 | 0 | 0 | 0 | 0 | 0 | 0 | 0 | 0 | 0 | 0 | 0 | 0 | 0 | 0 | 0 | 0 | 0 | 0 | 0 | 0 | 0
Leading the Way | Gen_BB003 | MW | SHEPD | Kintore |  | 0 | 0 | 0 | 0 | 0 | 0 | 0 | 0 | 0 | 0 | 0 | 0 | 0 | 0 | 0 | 0 | 0 | 0 | 0 | 0 | 0 | 0 | 0 | 0 | 0 | 0 | 0 | 0 | 0
Leading the Way | Gen_BB003 | MW | SHEPD | Lairg |  | 0 | 0 | 0 | 0 | 0 | 0 | 0 | 0 | 0 | 0 | 0 | 0 | 0 | 0 | 0 | 0 | 0 | 0 | 0 | 0 | 0 | 0 | 0 | 0 | 0 | 0 | 0 | 0 | 0
Leading the Way | Gen_BB003 | MW | SHEPD | Lunanhead |  | 0 | 0 | 0 | 0 | 0 | 0 | 0 | 0 | 0 | 0 | 0 | 0 | 0 | 0 | 0 | 0 | 0 | 0 | 0 | 0 | 0 | 0 | 0 | 0 | 0 | 0 | 0 | 0 | 0
Leading the Way | Gen_BB003 | MW | SHEPD | Lyndhurst |  | 0 | 0 | 0 | 0 | 0 | 0 | 0 | 0 | 0 | 0 | 0 | 0 | 0 | 0 | 0 | 0 | 0 | 0 | 0 | 0 | 0 | 0 | 0 | 0 | 0 | 0 | 0 | 0 | 0
Leading the Way | Gen_BB003 | MW | SHEPD | Macduff |  | 0 | 0 | 0 | 0 | 0 | 0 | 0 | 0 | 0 | 0 | 0 | 0 | 0 | 0 | 0 | 0 | 0 | 0 | 0 | 0 | 0 | 0 | 0 | 0 | 0 | 0 | 0 | 0 | 0
Leading the Way | Gen_BB003 | MW | SHEPD | Milton of Craigie |  | 0 | 0 | 0 | 0 | 0 | 0 | 0 | 0 | 0 | 0 | 0 | 0 | 0 | 0 | 0 | 0 | 0 | 0 | 0 | 0 | 0 | 0 | 0 | 0 | 0 | 0 | 0 | 0 | 0
Leading the Way | Gen_BB003 | MW | SHEPD | Mybster |  | 0 | 0 | 0 | 0 | 0 | 0 | 0 | 0 | 0 | 0 | 0 | 0 | 0 | 0 | 0 | 0 | 0 | 0 | 0 | 0 | 0 | 0 | 0 | 0 | 0 | 0 | 0 | 0 | 0
Leading the Way | Gen_BB003 | MW | SHEPD | Nairn |  | 0 | 0 | 0 | 0 | 0 | 0 | 0 | 0 | 0 | 0 | 0 | 0 | 0 | 0 | 0 | 0 | 0 | 0 | 0 | 0 | 0 | 0 | 0 | 0 | 0 | 0 | 0 | 0 | 0
Leading the Way | Gen_BB003 | MW | SHEPD | Orrin |  | 0 | 0 | 0 | 0 | 0 | 0 | 0 | 0 | 0 | 0 | 0 | 0 | 0 | 0 | 0 | 0 | 0 | 0 | 0 | 0 | 0 | 0 | 0 | 0 | 0 | 0 | 0 | 0 | 0
Leading the Way | Gen_BB003 | MW | SHEPD | Persley |  | 0 | 0 | 0 | 0 | 0 | 0 | 0 | 0 | 0 | 0 | 0 | 0 | 0 | 0 | 0 | 0 | 0 | 0 | 0 | 0 | 0 | 0 | 0 | 0 | 0 | 0 | 0 | 0 | 0
Leading the Way | Gen_BB003 | MW | SHEPD | Peterhead Grange |  | 0 | 0 | 0 | 0 | 0 | 0 | 0 | 0 | 0 | 0 | 0 | 0 | 0 | 0 | 0 | 0 | 0 | 0 | 0 | 0 | 0 | 0 | 0 | 0 | 0 | 0 | 0 | 0 | 0
Leading the Way | Gen_BB003 | MW | SHEPD | Peterhead Shell |  | 0 | 0 | 0 | 0 | 0 | 0 | 0 | 0 | 0 | 0 | 0 | 0 | 0 | 0 | 0 | 0 | 0 | 0 | 0 | 0 | 0 | 0 | 0 | 0 | 0 | 0 | 0 | 0 | 0
Leading the Way | Gen_BB003 | MW | SHEPD | Port Ann |  | 0 | 0 | 0 | 0 | 0 | 0 | 0 | 0 | 0 | 0 | 0 | 0 | 0 | 0 | 0 | 0 | 0 | 0 | 0 | 0 | 0 | 0 | 0 | 0 | 0 | 0 | 0 | 0 | 0
Leading the Way | Gen_BB003 | MW | SHEPD | Quoich |  | 0 | 0 | 0 | 0 | 0 | 0 | 0 | 0 | 0 | 0 | 0 | 0 | 0 | 0 | 0 | 0 | 0 | 0 | 0 | 0 | 0 | 0 | 0 | 0 | 0 | 0 | 0 | 0 | 0
Leading the Way | Gen_BB003 | MW | SHEPD | Rannoch |  | 0 | 0 | 0 | 0 | 0 | 0 | 0 | 0 | 0 | 0 | 0 | 0 | 0 | 0 | 0 | 0 | 0 | 0 | 0 | 0 | 0 | 0 | 0 | 0 | 0 | 0 | 0 | 0 | 0
Leading the Way | Gen_BB003 | MW | SHEPD | Redmoss |  | 0 | 0 | 0 | 0 | 0 | 0 | 0 | 0 | 0 | 0 | 0 | 0 | 0 | 0 | 0 | 0 | 0 | 0 | 0 | 0 | 0 | 0 | 0 | 0 | 0 | 0 | 0 | 0 | 0
Leading the Way | Gen_BB003 | MW | SHEPD | Rothienorman |  | 0 | 0 | 0 | 0 | 0 | 0 | 0 | 0 | 0 | 0 | 0 | 0 | 0 | 0 | 0 | 0 | 0 | 0 | 0 | 0 | 0 | 0 | 0 | 0 | 0 | 0 | 0 | 0 | 0
Leading the Way | Gen_BB003 | MW | SHEPD | Shetland |  | 0 | 0 | 0 | 0 | 0 | 0 | 0 | 0 | 0 | 0 | 0 | 0 | 0 | 0 | 0 | 0 | 0 | 0 | 0 | 0 | 0 | 0 | 0 | 0 | 0 | 0 | 0 | 0 | 0
Leading the Way | Gen_BB003 | MW | SHEPD | Shin |  | 0 | 0 | 0 | 0 | 0 | 0 | 0 | 0 | 0 | 0 | 0 | 0 | 0 | 0 | 0 | 0 | 0 | 0 | 0 | 0 | 0 | 0 | 0 | 0 | 0 | 0 | 0 | 0 | 0
Leading the Way | Gen_BB003 | MW | SHEPD | Sloy |  | 0 | 0 | 0 | 0 | 0 | 0 | 0 | 0 | 0 | 0 | 0 | 0 | 0 | 0 | 0 | 0 | 0 | 0 | 0 | 0 | 0 | 0 | 0 | 0 | 0 | 0 | 0 | 0 | 0
Leading the Way | Gen_BB003 | MW | SHEPD | St Fergus Gas Terminal |  | 0 | 0 | 0 | 0 | 0 | 0 | 0 | 0 | 0 | 0 | 0 | 0 | 0 | 0 | 0 | 0 | 0 | 0 | 0 | 0 | 0 | 0 | 0 | 0 | 0 | 0 | 0 | 0 | 0
Leading the Way | Gen_BB003 | MW | SHEPD | St Fillans |  | 0 | 0 | 0 | 0 | 0 | 0 | 0 | 0 | 0 | 0 | 0 | 0 | 0 | 0 | 0 | 0 | 0 | 0 | 0 | 0 | 0 | 0 | 0 | 0 | 0 | 0 | 0 | 0 | 0
Leading the Way | Gen_BB003 | MW | SHEPD | Stornoway |  | 0 | 0 | 0 | 0 | 0 | 0 | 0 | 0 | 0 | 0 | 0 | 0 | 0 | 0 | 0 | 0 | 0 | 0 | 0 | 0 | 0 | 0 | 0 | 0 | 0 | 0 | 0 | 0 | 0
Leading the Way | Gen_BB003 | MW | SHEPD | Strichen |  | 0 | 0 | 0 | 0 | 0 | 0 | 0 | 0 | 0 | 0 | 0 | 0 | 0 | 0 | 0 | 0 | 0 | 0 | 0 | 0 | 0 | 0 | 0 | 0 | 0 | 0 | 0 | 0 | 0
Leading the Way | Gen_BB003 | MW | SHEPD | Tarland |  | 0 | 0 | 0 | 0 | 0 | 0 | 0 | 0 | 0 | 0 | 0 | 0 | 0 | 0 | 0 | 0 | 0 | 0 | 0 | 0 | 0 | 0 | 0 | 0 | 0 | 0 | 0 | 0 | 0
Leading the Way | Gen_BB003 | MW | SHEPD | Taynuilt |  | 0 | 0 | 0 | 0 | 0 | 0 | 0 | 0 | 0 | 0 | 0 | 0 | 0 | 0 | 0 | 0 | 0 | 0 | 0 | 0 | 0 | 0 | 0 | 0 | 0 | 0 | 0 | 0 | 0
Leading the Way | Gen_BB003 | MW | SHEPD | Thurso |  | 0 | 0 | 0 | 0 | 0 | 0 | 0 | 0 | 0 | 0 | 0 | 0 | 0 | 0 | 0 | 0 | 0 | 0 | 0 | 0 | 0 | 0 | 0 | 0 | 0 | 0 | 0 | 0 | 0
Leading the Way | Gen_BB003 | MW | SHEPD | Tummel Bridge |  | 0 | 0 | 0 | 0 | 0 | 0 | 0 | 0 | 0 | 0 | 0 | 0 | 0 | 0 | 0 | 0 | 0 | 0 | 0 | 0 | 0 | 0 | 0 | 0 | 0 | 0 | 0 | 0 | 0
Leading the Way | Gen_BB003 | MW | SHEPD | Willowdale |  | 0 | 0 | 0 | 0 | 0 | 0 | 0 | 0 | 0 | 0 | 0 | 0 | 0 | 0 | 0 | 0 | 0 | 0 | 0 | 0 | 0 | 0 | 0 | 0 | 0 | 0 | 0 | 0 | 0
Leading the Way | Gen_BB003 | MW | SHEPD | Woodhill |  | 0 | 0 | 0 | 0 | 0 | 0 | 0 | 0 | 0 | 0 | 0 | 0 | 0 | 0 | 0 | 0 | 0 | 0 | 0 | 0 | 0 | 0 | 0 | 0 | 0 | 0 | 0 | 0 | 0
Leading the Way | Gen_BB003 | MW | SHETL | Direct(SHETL) |  | 0 | 0 | 0 | 0 | 0 | 0 | 0 | 0 | 0 | 0 | 0 | 0 | 0 | 0 | 0 | 0 | 0 | 0 | 0 | 0 | 0 | 0 | 0 | 0 | 0 | 0 | 0 | 0 | 0
Leading the Way | Gen_BB003 | MW | SPD | Ayr |  | 0 | 0 | 0 | 0 | 0 | 0 | 0 | 0 | 0 | 0 | 0 | 0 | 0 | 0 | 0 | 0 | 0 | 0 | 0 | 0 | 0 | 0 | 0 | 0 | 0 | 0 | 0 | 0 | 0
Leading the Way | Gen_BB003 | MW | SPD | Bainsford |  | 0 | 0 | 0 | 0 | 0 | 0 | 0 | 0 | 0 | 0 | 0 | 0 | 0 | 0 | 0 | 0 | 0 | 0 | 0 | 0 | 0 | 0 | 0 | 0 | 0 | 0 | 0 | 0 | 0
Leading the Way | Gen_BB003 | MW | SPD | Bathgate |  | 0 | 0 | 0 | 0 | 0 | 0 | 0 | 0 | 0 | 0 | 0 | 0 | 0 | 0 | 0 | 0 | 0 | 0 | 0 | 0 | 0 | 0 | 0 | 0 | 0 | 0 | 0 | 0 | 0
Leading the Way | Gen_BB003 | MW | SPD | Berwick |  | 0 | 0 | 0 | 0 | 0 | 0 | 0 | 0 | 0 | 0 | 0 | 0 | 0 | 0 | 0 | 0 | 0 | 0 | 0 | 0 | 0 | 0 | 0 | 0 | 0 | 0 | 0 | 0 | 0
Leading the Way | Gen_BB003 | MW | SPD | Bonnybridge |  | 0 | 0 | 0 | 0 | 0 | 0 | 0 | 0 | 0 | 0 | 0 | 0 | 0 | 0 | 0 | 0 | 0 | 0 | 0 | 0 | 0 | 0 | 0 | 0 | 0 | 0 | 0 | 0 | 0
Leading the Way | Gen_BB003 | MW | SPD | Braehead Park |  | 0 | 0 | 0 | 0 | 0 | 0 | 0 | 0 | 0 | 0 | 0 | 0 | 0 | 0 | 0 | 0 | 0 | 0 | 0 | 0 | 0 | 0 | 0 | 0 | 0 | 0 | 0 | 0 | 0
Leading the Way | Gen_BB003 | MW | SPD | Broxburn |  | 0 | 0 | 0 | 0 | 0 | 0 | 0 | 0 | 0 | 0 | 0 | 0 | 0 | 0 | 0 | 0 | 0 | 0 | 0 | 0 | 0 | 0 | 0 | 0 | 0 | 0 | 0 | 0 | 0
Leading the Way | Gen_BB003 | MW | SPD | Carntyne |  | 0 | 0 | 0 | 0 | 0 | 0 | 0 | 0 | 0 | 0 | 0 | 0 | 0 | 0 | 0 | 0 | 0 | 0 | 0 | 0 | 0 | 0 | 0 | 0 | 0 | 0 | 0 | 0 | 0
Leading the Way | Gen_BB003 | MW | SPD | Carsfad |  | 0 | 0 | 0 | 0 | 0 | 0 | 0 | 0 | 0 | 0 | 0 | 0 | 0 | 0 | 0 | 0 | 0 | 0 | 0 | 0 | 0 | 0 | 0 | 0 | 0 | 0 | 0 | 0 | 0
Leading the Way | Gen_BB003 | MW | SPD | Chapelcross |  | 0 | 0 | 0 | 0 | 0 | 0 | 0 | 0 | 0 | 0 | 0 | 0 | 0 | 0 | 0 | 0 | 0 | 0 | 0 | 0 | 0 | 0 | 0 | 0 | 0 | 0 | 0 | 0 | 0
Leading the Way | Gen_BB003 | MW | SPD | Charlotte Street |  | 0 | 0 | 0 | 0 | 0 | 0 | 0 | 0 | 0 | 0 | 0 | 0 | 0 | 0 | 0 | 0 | 0 | 0 | 0 | 0 | 0 | 0 | 0 | 0 | 0 | 0 | 0 | 0 | 0
Leading the Way | Gen_BB003 | MW | SPD | Clyde’s Mill |  | 0 | 0 | 0 | 0 | 0 | 0 | 0 | 0 | 0 | 0 | 0 | 0 | 0 | 0 | 0 | 0 | 0 | 0 | 0 | 0 | 0 | 0 | 0 | 0 | 0 | 0 | 0 | 0 | 0 | GSP also referred to as Westburn Road
Leading the Way | Gen_BB003 | MW | SPD | Coatbridge |  | 0 | 0 | 0 | 0 | 0 | 0 | 0 | 0 | 0 | 0 | 0 | 0 | 0 | 0 | 0 | 0 | 0 | 0 | 0 | 0 | 0 | 0 | 0 | 0 | 0 | 0 | 0 | 0 | 0
Leading the Way | Gen_BB003 | MW | SPD | Cockenzie |  | 0 | 0 | 0 | 0 | 0 | 0 | 0 | 0 | 0 | 0 | 0 | 0 | 0 | 0 | 0 | 0 | 0 | 0 | 0 | 0 | 0 | 0 | 0 | 0 | 0 | 0 | 0 | 0 | 0
Leading the Way | Gen_BB003 | MW | SPD | Coylton |  | 0 | 0 | 0 | 0 | 0 | 0 | 0 | 0 | 0 | 0 | 0 | 0 | 0 | 0 | 0 | 0 | 0 | 0 | 0 | 0 | 0 | 0 | 0 | 0 | 0 | 0 | 0 | 0 | 0
Leading the Way | Gen_BB003 | MW | SPD | Crookston A |  | 0 | 0 | 0 | 0 | 0 | 0 | 0 | 0 | 0 | 0 | 0 | 0 | 0 | 0 | 0 | 0 | 0 | 0 | 0 | 0 | 0 | 0 | 0 | 0 | 0 | 0 | 0 | 0 | 0
Leading the Way | Gen_BB003 | MW | SPD | Crookston B |  | 0 | 0 | 0 | 0 | 0 | 0 | 0 | 0 | 0 | 0 | 0 | 0 | 0 | 0 | 0 | 0 | 0 | 0 | 0 | 0 | 0 | 0 | 0 | 0 | 0 | 0 | 0 | 0 | 0
Leading the Way | Gen_BB003 | MW | SPD | Cumbernauld |  | 0 | 0 | 0 | 0 | 0 | 0 | 0 | 0 | 0 | 0 | 0 | 0 | 0 | 0 | 0 | 0 | 0 | 0 | 0 | 0 | 0 | 0 | 0 | 0 | 0 | 0 | 0 | 0 | 0
Leading the Way | Gen_BB003 | MW | SPD | Cupar |  | 0 | 0 | 0 | 0 | 0 | 0 | 0 | 0 | 0 | 0 | 0 | 0 | 0 | 0 | 0 | 0 | 0 | 0 | 0 | 0 | 0 | 0 | 0 | 0 | 0 | 0 | 0 | 0 | 0
Leading the Way | Gen_BB003 | MW | SPD | Currie |  | 0 | 0 | 0 | 0 | 0 | 0 | 0 | 0 | 0 | 0 | 0 | 0 | 0 | 0 | 0 | 0 | 0 | 0 | 0 | 0 | 0 | 0 | 0 | 0 | 0 | 0 | 0 | 0 | 0
Leading the Way | Gen_BB003 | MW | SPD | Dalmarnock |  | 0 | 0 | 0 | 0 | 0 | 0 | 0 | 0 | 0 | 0 | 0 | 0 | 0 | 0 | 0 | 0 | 0 | 0 | 0 | 0 | 0 | 0 | 0 | 0 | 0 | 0 | 0 | 0 | 0
Leading the Way | Gen_BB003 | MW | SPD | Devol Moor |  | 0 | 0 | 0 | 0 | 0 | 0 | 0 | 0 | 0 | 0 | 0 | 0 | 0 | 0 | 0 | 0 | 0 | 0 | 0 | 0 | 0 | 0 | 0 | 0 | 0 | 0 | 0 | 0 | 0
Leading the Way | Gen_BB003 | MW | SPD | Devonside |  | 0 | 0 | 0 | 0 | 0 | 0 | 0 | 0 | 0 | 0 | 0 | 0 | 0 | 0 | 0 | 0 | 0 | 0 | 0 | 0 | 0 | 0 | 0 | 0 | 0 | 0 | 0 | 0 | 0
Leading the Way | Gen_BB003 | MW | SPD | Dewar Place |  | 0 | 0 | 0 | 0 | 0 | 0 | 0 | 0 | 0 | 0 | 0 | 0 | 0 | 0 | 0 | 0 | 0 | 0 | 0 | 0 | 0 | 0 | 0 | 0 | 0 | 0 | 0 | 0 | 0
Leading the Way | Gen_BB003 | MW | SPD | Drumchapel |  | 0 | 0 | 0 | 0 | 0 | 0 | 0 | 0 | 0 | 0 | 0 | 0 | 0 | 0 | 0 | 0 | 0 | 0 | 0 | 0 | 0 | 0 | 0 | 0 | 0 | 0 | 0 | 0 | 0
Leading the Way | Gen_BB003 | MW | SPD | Drumcross |  | 0 | 0 | 0 | 0 | 0 | 0 | 0 | 0 | 0 | 0 | 0 | 0 | 0 | 0 | 0 | 0 | 0 | 0 | 0 | 0 | 0 | 0 | 0 | 0 | 0 | 0 | 0 | 0 | 0
Leading the Way | Gen_BB003 | MW | SPD | Dumfries 11 |  | 0 | 0 | 0 | 0 | 0 | 0 | 0 | 0 | 0 | 0 | 0 | 0 | 0 | 0 | 0 | 0 | 0 | 0 | 0 | 0 | 0 | 0 | 0 | 0 | 0 | 0 | 0 | 0 | 0
Leading the Way | Gen_BB003 | MW | SPD | Dumfries 33 |  | 0 | 0 | 0 | 0 | 0 | 0 | 0 | 0 | 0 | 0 | 0 | 0 | 0 | 0 | 0 | 0 | 0 | 0 | 0 | 0 | 0 | 0 | 0 | 0 | 0 | 0 | 0 | 0 | 0
Leading the Way | Gen_BB003 | MW | SPD | Dumfries ICI |  | 0 | 0 | 0 | 0 | 0 | 0 | 0 | 0 | 0 | 0 | 0 | 0 | 0 | 0 | 0 | 0 | 0 | 0 | 0 | 0 | 0 | 0 | 0 | 0 | 0 | 0 | 0 | 0 | 0
Leading the Way | Gen_BB003 | MW | SPD | Dunbar |  | 0 | 0 | 0 | 0 | 0 | 0 | 0 | 0 | 0 | 0 | 0 | 0 | 0 | 0 | 0 | 0 | 0 | 0 | 0 | 0 | 0 | 0 | 0 | 0 | 0 | 0 | 0 | 0 | 0
Leading the Way | Gen_BB003 | MW | SPD | Dunbar A |  | 0 | 0 | 0 | 0 | 0 | 0 | 0 | 0 | 0 | 0 | 0 | 0 | 0 | 0 | 0 | 0 | 0 | 0 | 0 | 0 | 0 | 0 | 0 | 0 | 0 | 0 | 0 | 0 | 0
Leading the Way | Gen_BB003 | MW | SPD | Dunbar B |  | 0 | 0 | 0 | 0 | 0 | 0 | 0 | 0 | 0 | 0 | 0 | 0 | 0 | 0 | 0 | 0 | 0 | 0 | 0 | 0 | 0 | 0 | 0 | 0 | 0 | 0 | 0 | 0 | 0
Leading the Way | Gen_BB003 | MW | SPD | Dunfermline |  | 0 | 0 | 0 | 0 | 0 | 0 | 0 | 0 | 0 | 0 | 0 | 0 | 0 | 0 | 0 | 0 | 0 | 0 | 0 | 0 | 0 | 0 | 0 | 0 | 0 | 0 | 0 | 0 | 0
Leading the Way | Gen_BB003 | MW | SPD | Earlstoun |  | 0 | 0 | 0 | 0 | 0 | 0 | 0 | 0 | 0 | 0 | 0 | 0 | 0 | 0 | 0 | 0 | 0 | 0 | 0 | 0 | 0 | 0 | 0 | 0 | 0 | 0 | 0 | 0 | 0
Leading the Way | Gen_BB003 | MW | SPD | East Kilbride |  | 0 | 0 | 0 | 0 | 0 | 0 | 0 | 0 | 0 | 0 | 0 | 0 | 0 | 0 | 0 | 0 | 0 | 0 | 0 | 0 | 0 | 0 | 0 | 0 | 0 | 0 | 0 | 0 | 0
Leading the Way | Gen_BB003 | MW | SPD | East Kilbride South |  | 0 | 0 | 0 | 0 | 0 | 0 | 0 | 0 | 0 | 0 | 0 | 0 | 0 | 0 | 0 | 0 | 0 | 0 | 0 | 0 | 0 | 0 | 0 | 0 | 0 | 0 | 0 | 0 | 0
Leading the Way | Gen_BB003 | MW | SPD | Easterhouse |  | 0 | 0 | 0 | 0 | 0 | 0 | 0 | 0 | 0 | 0 | 0 | 0 | 0 | 0 | 0 | 0 | 0 | 0 | 0 | 0 | 0 | 0 | 0 | 0 | 0 | 0 | 0 | 0 | 0
Leading the Way | Gen_BB003 | MW | SPD | Eccles |  | 0 | 0 | 0 | 0 | 0 | 0 | 0 | 0 | 0 | 0 | 0 | 0 | 0 | 0 | 0 | 0 | 0 | 0 | 0 | 0 | 0 | 0 | 0 | 0 | 0 | 0 | 0 | 0 | 0
Leading the Way | Gen_BB003 | MW | SPD | Elderslie |  | 0 | 0 | 0 | 0 | 0 | 0 | 0 | 0 | 0 | 0 | 0 | 0 | 0 | 0 | 0 | 0 | 0 | 0 | 0 | 0 | 0 | 0 | 0 | 0 | 0 | 0 | 0 | 0 | 0
Leading the Way | Gen_BB003 | MW | SPD | Erskine |  | 0 | 0 | 0 | 0 | 0 | 0 | 0 | 0 | 0 | 0 | 0 | 0 | 0 | 0 | 0 | 0 | 0 | 0 | 0 | 0 | 0 | 0 | 0 | 0 | 0 | 0 | 0 | 0 | 0
Leading the Way | Gen_BB003 | MW | SPD | Finnieston |  | 0 | 0 | 0 | 0 | 0 | 0 | 0 | 0 | 0 | 0 | 0 | 0 | 0 | 0 | 0 | 0 | 0 | 0 | 0 | 0 | 0 | 0 | 0 | 0 | 0 | 0 | 0 | 0 | 0
Leading the Way | Gen_BB003 | MW | SPD | Galashiels |  | 0 | 0 | 0 | 0 | 0 | 0 | 0 | 0 | 0 | 0 | 0 | 0 | 0 | 0 | 0 | 0 | 0 | 0 | 0 | 0 | 0 | 0 | 0 | 0 | 0 | 0 | 0 | 0 | 0
Leading the Way | Gen_BB003 | MW | SPD | Giffnock |  | 0 | 0 | 0 | 0 | 0 | 0 | 0 | 0 | 0 | 0 | 0 | 0 | 0 | 0 | 0 | 0 | 0 | 0 | 0 | 0 | 0 | 0 | 0 | 0 | 0 | 0 | 0 | 0 | 0
Leading the Way | Gen_BB003 | MW | SPD | Glenlee |  | 0 | 0 | 0 | 0 | 0 | 0 | 0 | 0 | 0 | 0 | 0 | 0 | 0 | 0 | 0 | 0 | 0 | 0 | 0 | 0 | 0 | 0 | 0 | 0 | 0 | 0 | 0 | 0 | 0
Leading the Way | Gen_BB003 | MW | SPD | Glenluce |  | 0 | 0 | 0 | 0 | 0 | 0 | 0 | 0 | 0 | 0 | 0 | 0 | 0 | 0 | 0 | 0 | 0 | 0 | 0 | 0 | 0 | 0 | 0 | 0 | 0 | 0 | 0 | 0 | 0
Leading the Way | Gen_BB003 | MW | SPD | Glenniston |  | 0 | 0 | 0 | 0 | 0 | 0 | 0 | 0 | 0 | 0 | 0 | 0 | 0 | 0 | 0 | 0 | 0 | 0 | 0 | 0 | 0 | 0 | 0 | 0 | 0 | 0 | 0 | 0 | 0
Leading the Way | Gen_BB003 | MW | SPD | Glenrothes |  | 0 | 0 | 0 | 0 | 0 | 0 | 0 | 0 | 0 | 0 | 0 | 0 | 0 | 0 | 0 | 0 | 0 | 0 | 0 | 0 | 0 | 0 | 0 | 0 | 0 | 0 | 0 | 0 | 0
Leading the Way | Gen_BB003 | MW | SPD | Gorgie |  | 0 | 0 | 0 | 0 | 0 | 0 | 0 | 0 | 0 | 0 | 0 | 0 | 0 | 0 | 0 | 0 | 0 | 0 | 0 | 0 | 0 | 0 | 0 | 0 | 0 | 0 | 0 | 0 | 0
Leading the Way | Gen_BB003 | MW | SPD | Govan |  | 0 | 0 | 0 | 0 | 0 | 0 | 0 | 0 | 0 | 0 | 0 | 0 | 0 | 0 | 0 | 0 | 0 | 0 | 0 | 0 | 0 | 0 | 0 | 0 | 0 | 0 | 0 | 0 | 0
Leading the Way | Gen_BB003 | MW | SPD | Grangemouth |  | 0 | 0 | 0 | 0 | 0 | 0 | 0 | 0 | 0 | 0 | 0 | 0 | 0 | 0 | 0 | 0 | 0 | 0 | 0 | 0 | 0 | 0 | 0 | 0 | 0 | 0 | 0 | 0 | 0
Leading the Way | Gen_BB003 | MW | SPD | Grangemouth A |  | 0 | 0 | 0 | 0 | 0 | 0 | 0 | 0 | 0 | 0 | 0 | 0 | 0 | 0 | 0 | 0 | 0 | 0 | 0 | 0 | 0 | 0 | 0 | 0 | 0 | 0 | 0 | 0 | 0
Leading the Way | Gen_BB003 | MW | SPD | Grangemouth C |  | 0 | 0 | 0 | 0 | 0 | 0 | 0 | 0 | 0 | 0 | 0 | 0 | 0 | 0 | 0 | 0 | 0 | 0 | 0 | 0 | 0 | 0 | 0 | 0 | 0 | 0 | 0 | 0 | 0
Leading the Way | Gen_BB003 | MW | SPD | Haggs Road |  | 0 | 0 | 0 | 0 | 0 | 0 | 0 | 0 | 0 | 0 | 0 | 0 | 0 | 0 | 0 | 0 | 0 | 0 | 0 | 0 | 0 | 0 | 0 | 0 | 0 | 0 | 0 | 0 | 0
Leading the Way | Gen_BB003 | MW | SPD | Hawick |  | 0 | 0 | 0 | 0 | 0 | 0 | 0 | 0 | 0 | 0 | 0 | 0 | 0 | 0 | 0 | 0 | 0 | 0 | 0 | 0 | 0 | 0 | 0 | 0 | 0 | 0 | 0 | 0 | 0
Leading the Way | Gen_BB003 | MW | SPD | Helensburgh |  | 0 | 0 | 0 | 0 | 0 | 0 | 0 | 0 | 0 | 0 | 0 | 0 | 0 | 0 | 0 | 0 | 0 | 0 | 0 | 0 | 0 | 0 | 0 | 0 | 0 | 0 | 0 | 0 | 0
Leading the Way | Gen_BB003 | MW | SPD | Hunterston Farm |  | 0 | 0 | 0 | 0 | 0 | 0 | 0 | 0 | 0 | 0 | 0 | 0 | 0 | 0 | 0 | 0 | 0 | 0 | 0 | 0 | 0 | 0 | 0 | 0 | 0 | 0 | 0 | 0 | 0
Leading the Way | Gen_BB003 | MW | SPD | Inverkeithing |  | 0 | 0 | 0 | 0 | 0 | 0 | 0 | 0 | 0 | 0 | 0 | 0 | 0 | 0 | 0 | 0 | 0 | 0 | 0 | 0 | 0 | 0 | 0 | 0 | 0 | 0 | 0 | 0 | 0
Leading the Way | Gen_BB003 | MW | SPD | Johnstone |  | 0 | 0 | 0 | 0 | 0 | 0 | 0 | 0 | 0 | 0 | 0 | 0 | 0 | 0 | 0 | 0 | 0 | 0 | 0 | 0 | 0 | 0 | 0 | 0 | 0 | 0 | 0 | 0 | 0
Leading the Way | Gen_BB003 | MW | SPD | Kaimes |  | 0 | 0 | 0 | 0 | 0 | 0 | 0 | 0 | 0 | 0 | 0 | 0 | 0 | 0 | 0 | 0 | 0 | 0 | 0 | 0 | 0 | 0 | 0 | 0 | 0 | 0 | 0 | 0 | 0
Leading the Way | Gen_BB003 | MW | SPD | Kendoon |  | 0 | 0 | 0 | 0 | 0 | 0 | 0 | 0 | 0 | 0 | 0 | 0 | 0 | 0 | 0 | 0 | 0 | 0 | 0 | 0 | 0 | 0 | 0 | 0 | 0 | 0 | 0 | 0 | 0
Leading the Way | Gen_BB003 | MW | SPD | Kilbowie 11 |  | 0 | 0 | 0 | 0 | 0 | 0 | 0 | 0 | 0 | 0 | 0 | 0 | 0 | 0 | 0 | 0 | 0 | 0 | 0 | 0 | 0 | 0 | 0 | 0 | 0 | 0 | 0 | 0 | 0
Leading the Way | Gen_BB003 | MW | SPD | Kilbowie 33 |  | 0 | 0 | 0 | 0 | 0 | 0 | 0 | 0 | 0 | 0 | 0 | 0 | 0 | 0 | 0 | 0 | 0 | 0 | 0 | 0 | 0 | 0 | 0 | 0 | 0 | 0 | 0 | 0 | 0
Leading the Way | Gen_BB003 | MW | SPD | Killermont |  | 0 | 0 | 0 | 0 | 0 | 0 | 0 | 0 | 0 | 0 | 0 | 0 | 0 | 0 | 0 | 0 | 0 | 0 | 0 | 0 | 0 | 0 | 0 | 0 | 0 | 0 | 0 | 0 | 0
Leading the Way | Gen_BB003 | MW | SPD | Kilmarnock South |  | 0 | 0 | 0 | 0 | 0 | 0 | 0 | 0 | 0 | 0 | 0 | 0 | 0 | 0 | 0 | 0 | 0 | 0 | 0 | 0 | 0 | 0 | 0 | 0 | 0 | 0 | 0 | 0 | 0
Leading the Way | Gen_BB003 | MW | SPD | Kilmarnock Town |  | 0 | 0 | 0 | 0 | 0 | 0 | 0 | 0 | 0 | 0 | 0 | 0 | 0 | 0 | 0 | 0 | 0 | 0 | 0 | 0 | 0 | 0 | 0 | 0 | 0 | 0 | 0 | 0 | 0
Leading the Way | Gen_BB003 | MW | SPD | Kilwinning |  | 0 | 0 | 0 | 0 | 0 | 0 | 0 | 0 | 0 | 0 | 0 | 0 | 0 | 0 | 0 | 0 | 0 | 0 | 0 | 0 | 0 | 0 | 0 | 0 | 0 | 0 | 0 | 0 | 0
Leading the Way | Gen_BB003 | MW | SPD | Lesmahagow |  | 0 | 0 | 0 | 0 | 0 | 0 | 0 | 0 | 0 | 0 | 0 | 0 | 0 | 0 | 0 | 0 | 0 | 0 | 0 | 0 | 0 | 0 | 0 | 0 | 0 | 0 | 0 | 0 | 0
Leading the Way | Gen_BB003 | MW | SPD | Leven |  | 0 | 0 | 0 | 0 | 0 | 0 | 0 | 0 | 0 | 0 | 0 | 0 | 0 | 0 | 0 | 0 | 0 | 0 | 0 | 0 | 0 | 0 | 0 | 0 | 0 | 0 | 0 | 0 | 0
Leading the Way | Gen_BB003 | MW | SPD | Linnmill |  | 0 | 0 | 0 | 0 | 0 | 0 | 0 | 0 | 0 | 0 | 0 | 0 | 0 | 0 | 0 | 0 | 0 | 0 | 0 | 0 | 0 | 0 | 0 | 0 | 0 | 0 | 0 | 0 | 0
Leading the Way | Gen_BB003 | MW | SPD | Livingston East |  | 0 | 0 | 0 | 0 | 0 | 0 | 0 | 0 | 0 | 0 | 0 | 0 | 0 | 0 | 0 | 0 | 0 | 0 | 0 | 0 | 0 | 0 | 0 | 0 | 0 | 0 | 0 | 0 | 0
Leading the Way | Gen_BB003 | MW | SPD | Maybole |  | 0 | 0 | 0 | 0 | 0 | 0 | 0 | 0 | 0 | 0 | 0 | 0 | 0 | 0 | 0 | 0 | 0 | 0 | 0 | 0 | 0 | 0 | 0 | 0 | 0 | 0 | 0 | 0 | 0
Leading the Way | Gen_BB003 | MW | SPD | Moffat |  | 0 | 0 | 0 | 0 | 0 | 0 | 0 | 0 | 0 | 0 | 0 | 0 | 0 | 0 | 0 | 0 | 0 | 0 | 0 | 0 | 0 | 0 | 0 | 0 | 0 | 0 | 0 | 0 | 0
Leading the Way | Gen_BB003 | MW | SPD | Newarthill |  | 0 | 0 | 0 | 0 | 0 | 0 | 0 | 0 | 0 | 0 | 0 | 0 | 0 | 0 | 0 | 0 | 0 | 0 | 0 | 0 | 0 | 0 | 0 | 0 | 0 | 0 | 0 | 0 | 0
Leading the Way | Gen_BB003 | MW | SPD | Newton Stewart |  | 0 | 0 | 0 | 0 | 0 | 0 | 0 | 0 | 0 | 0 | 0 | 0 | 0 | 0 | 0 | 0 | 0 | 0 | 0 | 0 | 0 | 0 | 0 | 0 | 0 | 0 | 0 | 0 | 0
Leading the Way | Gen_BB003 | MW | SPD | Paisley |  | 0 | 0 | 0 | 0 | 0 | 0 | 0 | 0 | 0 | 0 | 0 | 0 | 0 | 0 | 0 | 0 | 0 | 0 | 0 | 0 | 0 | 0 | 0 | 0 | 0 | 0 | 0 | 0 | 0
Leading the Way | Gen_BB003 | MW | SPD | Partick |  | 0 | 0 | 0 | 0 | 0 | 0 | 0 | 0 | 0 | 0 | 0 | 0 | 0 | 0 | 0 | 0 | 0 | 0 | 0 | 0 | 0 | 0 | 0 | 0 | 0 | 0 | 0 | 0 | 0
Leading the Way | Gen_BB003 | MW | SPD | Port Dundas |  | 0 | 0 | 0 | 0 | 0 | 0 | 0 | 0 | 0 | 0 | 0 | 0 | 0 | 0 | 0 | 0 | 0 | 0 | 0 | 0 | 0 | 0 | 0 | 0 | 0 | 0 | 0 | 0 | 0
Leading the Way | Gen_BB003 | MW | SPD | Portobello |  | 0 | 0 | 0 | 0 | 0 | 0 | 0 | 0 | 0 | 0 | 0 | 0 | 0 | 0 | 0 | 0 | 0 | 0 | 0 | 0 | 0 | 0 | 0 | 0 | 0 | 0 | 0 | 0 | 0
Leading the Way | Gen_BB003 | MW | SPD | Ravenscraig |  | 0 | 0 | 0 | 0 | 0 | 0 | 0 | 0 | 0 | 0 | 0 | 0 | 0 | 0 | 0 | 0 | 0 | 0 | 0 | 0 | 0 | 0 | 0 | 0 | 0 | 0 | 0 | 0 | 0
Leading the Way | Gen_BB003 | MW | SPD | Redhouse |  | 0 | 0 | 0 | 0 | 0 | 0 | 0 | 0 | 0 | 0 | 0 | 0 | 0 | 0 | 0 | 0 | 0 | 0 | 0 | 0 | 0 | 0 | 0 | 0 | 0 | 0 | 0 | 0 | 0
Leading the Way | Gen_BB003 | MW | SPD | Saltcoats A |  | 0 | 0 | 0 | 0 | 0 | 0 | 0 | 0 | 0 | 0 | 0 | 0 | 0 | 0 | 0 | 0 | 0 | 0 | 0 | 0 | 0 | 0 | 0 | 0 | 0 | 0 | 0 | 0 | 0
Leading the Way | Gen_BB003 | MW | SPD | Saltcoats B |  | 0 | 0 | 0 | 0 | 0 | 0 | 0 | 0 | 0 | 0 | 0 | 0 | 0 | 0 | 0 | 0 | 0 | 0 | 0 | 0 | 0 | 0 | 0 | 0 | 0 | 0 | 0 | 0 | 0
Leading the Way | Gen_BB003 | MW | SPD | Shrubhill |  | 0 | 0 | 0 | 0 | 0 | 0 | 0 | 0 | 0 | 0 | 0 | 0 | 0 | 0 | 0 | 0 | 0 | 0 | 0 | 0 | 0 | 0 | 0 | 0 | 0 | 0 | 0 | 0 | 0
Leading the Way | Gen_BB003 | MW | SPD | Sighthill |  | 0 | 0 | 0 | 0 | 0 | 0 | 0 | 0 | 0 | 0 | 0 | 0 | 0 | 0 | 0 | 0 | 0 | 0 | 0 | 0 | 0 | 0 | 0 | 0 | 0 | 0 | 0 | 0 | 0
Leading the Way | Gen_BB003 | MW | SPD | Spango Valley |  | 0 | 0 | 0 | 0 | 0 | 0 | 0 | 0 | 0 | 0 | 0 | 0 | 0 | 0 | 0 | 0 | 0 | 0 | 0 | 0 | 0 | 0 | 0 | 0 | 0 | 0 | 0 | 0 | 0
Leading the Way | Gen_BB003 | MW | SPD | St Andrews Cross |  | 0 | 0 | 0 | 0 | 0 | 0 | 0 | 0 | 0 | 0 | 0 | 0 | 0 | 0 | 0 | 0 | 0 | 0 | 0 | 0 | 0 | 0 | 0 | 0 | 0 | 0 | 0 | 0 | 0
Leading the Way | Gen_BB003 | MW | SPD | Stirling |  | 0 | 0 | 0 | 0 | 0 | 0 | 0 | 0 | 0 | 0 | 0 | 0 | 0 | 0 | 0 | 0 | 0 | 0 | 0 | 0 | 0 | 0 | 0 | 0 | 0 | 0 | 0 | 0 | 0
Leading the Way | Gen_BB003 | MW | SPD | Strathaven |  | 0 | 0 | 0 | 0 | 0 | 0 | 0 | 0 | 0 | 0 | 0 | 0 | 0 | 0 | 0 | 0 | 0 | 0 | 0 | 0 | 0 | 0 | 0 | 0 | 0 | 0 | 0 | 0 | 0
Leading the Way | Gen_BB003 | MW | SPD | Strathleven |  | 0 | 0 | 0 | 0 | 0 | 0 | 0 | 0 | 0 | 0 | 0 | 0 | 0 | 0 | 0 | 0 | 0 | 0 | 0 | 0 | 0 | 0 | 0 | 0 | 0 | 0 | 0 | 0 | 0
Leading the Way | Gen_BB003 | MW | SPD | Telford Road |  | 0 | 0 | 0 | 0 | 0 | 0 | 0 | 0 | 0 | 0 | 0 | 0 | 0 | 0 | 0 | 0 | 0 | 0 | 0 | 0 | 0 | 0 | 0 | 0 | 0 | 0 | 0 | 0 | 0
Leading the Way | Gen_BB003 | MW | SPD | Tongland |  | 0 | 0 | 0 | 0 | 0 | 0 | 0 | 0 | 0 | 0 | 0 | 0 | 0 | 0 | 0 | 0 | 0 | 0 | 0 | 0 | 0 | 0 | 0 | 0 | 0 | 0 | 0 | 0 | 0
Leading the Way | Gen_BB003 | MW | SPD | West George Street |  | 0 | 0 | 0 | 0 | 0 | 0 | 0 | 0 | 0 | 0 | 0 | 0 | 0 | 0 | 0 | 0 | 0 | 0 | 0 | 0 | 0 | 0 | 0 | 0 | 0 | 0 | 0 | 0 | 0
Leading the Way | Gen_BB003 | MW | SPD | Westfield |  | 0 | 0 | 0 | 0 | 0 | 0 | 0 | 0 | 0 | 0 | 0 | 0 | 0 | 0 | 0 | 0 | 0 | 0 | 0 | 0 | 0 | 0 | 0 | 0 | 0 | 0 | 0 | 0 | 0
Leading the Way | Gen_BB003 | MW | SPD | Whitehouse |  | 0 | 0 | 0 | 0 | 0 | 0 | 0 | 0 | 0 | 0 | 0 | 0 | 0 | 0 | 0 | 0 | 0 | 0 | 0 | 0 | 0 | 0 | 0 | 0 | 0 | 0 | 0 | 0 | 0
Leading the Way | Gen_BB003 | MW | SPD | Wishaw |  | 0 | 0 | 0 | 0 | 0 | 0 | 0 | 0 | 0 | 0 | 0 | 0 | 0 | 0 | 0 | 0 | 0 | 0 | 0 | 0 | 0 | 0 | 0 | 0 | 0 | 0 | 0 | 0 | 0
Leading the Way | Gen_BB003 | MW | SPM | Birkenhead |  | 0 | 0 | 0 | 0 | 0 | 0 | 0 | 0 | 0 | 0 | 0 | 0 | 0 | 0 | 0 | 0 | 0 | 0 | 0 | 0 | 0 | 0 | 0 | 0 | 0 | 0 | 0 | 0 | 0
Leading the Way | Gen_BB003 | MW | SPM | Capenhurst |  | 0 | 0 | 0 | 0 | 0 | 0 | 0 | 0 | 0 | 0 | 0 | 0 | 0 | 0 | 0 | 0 | 0 | 0 | 0 | 0 | 0 | 0 | 0 | 0 | 0 | 0 | 0 | 0 | 0
Leading the Way | Gen_BB003 | MW | SPM | Carrington |  | 0 | 0 | 0 | 0 | 0 | 0 | 0 | 0 | 0 | 0 | 0 | 0 | 0 | 0 | 0 | 0 | 0 | 0 | 0 | 0 | 0 | 0 | 0 | 0 | 0 | 0 | 0 | 0 | 0
Leading the Way | Gen_BB003 | MW | SPM | Connah's Quay |  | 0 | 0 | 0 | 0 | 0 | 0 | 0 | 0 | 0 | 0 | 0 | 0 | 0 | 0 | 0 | 0 | 0 | 0 | 0 | 0 | 0 | 0 | 0 | 0 | 0 | 0 | 0 | 0 | 0
Leading the Way | Gen_BB003 | MW | SPM | Fiddlers Ferry |  | 0 | 0 | 0 | 0 | 0 | 0 | 0 | 0 | 0 | 0 | 0 | 0 | 0 | 0 | 0 | 0 | 0 | 0 | 0 | 0 | 0 | 0 | 0 | 0 | 0 | 0 | 0 | 0 | 0
Leading the Way | Gen_BB003 | MW | SPM | Frodsham |  | 0 | 0 | 0 | 0 | 0 | 0 | 0 | 0 | 0 | 0 | 0 | 0 | 0 | 0 | 0 | 0 | 0 | 0 | 0 | 0 | 0 | 0 | 0 | 0 | 0 | 0 | 0 | 0 | 0
Leading the Way | Gen_BB003 | MW | SPM | Kirkby (_D) |  | 0 | 0 | 0 | 0 | 0 | 0 | 0 | 0 | 0 | 0 | 0 | 0 | 0 | 0 | 0 | 0 | 0 | 0 | 0 | 0 | 0 | 0 | 0 | 0 | 0 | 0 | 0 | 0 | 0
Leading the Way | Gen_BB003 | MW | SPM | Legacy |  | 0 | 0 | 0 | 0 | 0 | 0 | 0 | 0 | 0 | 0 | 0 | 0 | 0 | 0 | 0 | 0 | 0 | 0 | 0 | 0 | 0 | 0 | 0 | 0 | 0 | 0 | 0 | 0 | 0
Leading the Way | Gen_BB003 | MW | SPM | Lister Drive |  | 0 | 0 | 0 | 0 | 0 | 0 | 0 | 0 | 0 | 0 | 0 | 0 | 0 | 0 | 0 | 0 | 0 | 0 | 0 | 0 | 0 | 0 | 0 | 0 | 0 | 0 | 0 | 0 | 0
Leading the Way | Gen_BB003 | MW | SPM | Pentir |  | 0 | 0 | 0 | 0 | 0 | 0 | 0 | 0 | 0 | 0 | 0 | 0 | 0 | 0 | 0 | 0 | 0 | 0 | 0 | 0 | 0 | 0 | 0 | 0 | 0 | 0 | 0 | 0 | 0
Leading the Way | Gen_BB003 | MW | SPM | Rainhill |  | 0 | 0 | 0 | 0 | 0 | 0 | 0 | 0 | 0 | 0 | 0 | 0 | 0 | 0 | 0 | 0 | 0 | 0 | 0 | 0 | 0 | 0 | 0 | 0 | 0 | 0 | 0 | 0 | 0
Leading the Way | Gen_BB003 | MW | SPM | St. Asaph |  | 0 | 0 | 0 | 0 | 0 | 0 | 0 | 0 | 0 | 0 | 0 | 0 | 0 | 0 | 0 | 0 | 0 | 0 | 0 | 0 | 0 | 0 | 0 | 0 | 0 | 0 | 0 | 0 | 0
Leading the Way | Gen_BB003 | MW | SPM | Trawsfynydd |  | 0 | 0 | 0 | 0 | 0 | 0 | 0 | 0 | 0 | 0 | 0 | 0 | 0 | 0 | 0 | 0 | 0 | 0 | 0 | 0 | 0 | 0 | 0 | 0 | 0 | 0 | 0 | 0 | 0
Leading the Way | Gen_BB003 | MW | SPM | Wylfa |  | 0 | 0 | 0 | 0 | 0 | 0 | 0 | 0 | 0 | 0 | 0 | 0 | 0 | 0 | 0 | 0 | 0 | 0 | 0 | 0 | 0 | 0 | 0 | 0 | 0 | 0 | 0 | 0 | 0
Leading the Way | Gen_BB003 | MW | SPN | Beddington (_J) |  | 0 | 0 | 0 | 0 | 0 | 0 | 0 | 0 | 0 | 0 | 0 | 0 | 0 | 0 | 0 | 0 | 0 | 0 | 0 | 0 | 0 | 0 | 0 | 0 | 0 | 0 | 0 | 0 | 0
Leading the Way | Gen_BB003 | MW | SPN | Bolney |  | 0 | 0 | 0 | 0 | 0 | 0 | 0 | 0 | 0 | 0 | 0 | 0 | 0 | 0 | 0 | 0 | 0 | 0 | 0 | 0 | 0 | 0 | 0 | 0 | 0 | 0 | 0 | 0 | 0
Leading the Way | Gen_BB003 | MW | SPN | Canterbury |  | 0 | 0 | 0 | 0 | 0 | 0 | 0 | 0 | 0 | 0 | 0 | 0 | 0 | 0 | 0 | 0 | 0 | 0 | 0 | 0 | 0 | 0 | 0 | 0 | 0 | 0 | 0 | 0 | 0
Leading the Way | Gen_BB003 | MW | SPN | Chessington |  | 0 | 0 | 0 | 0 | 0 | 0 | 0 | 0 | 0 | 0 | 0 | 0 | 0 | 0 | 0 | 0 | 0 | 0 | 0 | 0 | 0 | 0 | 0 | 0 | 0 | 0 | 0 | 0 | 0
Leading the Way | Gen_BB003 | MW | SPN | Kemsley |  | 0 | 0 | 0 | 0 | 0 | 0 | 0 | 0 | 0 | 0 | 0 | 0 | 0 | 0 | 0 | 0 | 0 | 0 | 0 | 0 | 0 | 0 | 0 | 0 | 0 | 0 | 0 | 0 | 0
Leading the Way | Gen_BB003 | MW | SPN | Kingsnorth |  | 0 | 0 | 0 | 0 | 0 | 0 | 0 | 0 | 0 | 0 | 0 | 0 | 0 | 0 | 0 | 0 | 0 | 0 | 0 | 0 | 0 | 0 | 0 | 0 | 0 | 0 | 0 | 0 | 0
Leading the Way | Gen_BB003 | MW | SPN | Littlebrook (_J) |  | 0 | 0 | 0 | 0 | 0 | 0 | 0 | 0 | 0 | 0 | 0 | 0 | 0 | 0 | 0 | 0 | 0 | 0 | 0 | 0 | 0 | 0 | 0 | 0 | 0 | 0 | 0 | 0 | 0
Leading the Way | Gen_BB003 | MW | SPN | Ninfield |  | 0 | 0 | 0 | 0 | 0 | 0 | 0 | 0 | 0 | 0 | 0 | 0 | 0 | 0 | 0 | 0 | 0 | 0 | 0 | 0 | 0 | 0 | 0 | 0 | 0 | 0 | 0 | 0 | 0
Leading the Way | Gen_BB003 | MW | SPN | Northfleet East |  | 0 | 0 | 0 | 0 | 0 | 0 | 0 | 0 | 0 | 0 | 0 | 0 | 0 | 0 | 0 | 0 | 0 | 0 | 0 | 0 | 0 | 0 | 0 | 0 | 0 | 0 | 0 | 0 | 0
Leading the Way | Gen_BB003 | MW | SPN | Richborough |  | 0 | 0 | 0 | 0 | 0 | 0 | 0 | 0 | 0 | 0 | 0 | 0 | 0 | 0 | 0 | 0 | 0 | 0 | 0 | 0 | 0 | 0 | 0 | 0 | 0 | 0 | 0 | 0 | 0
Leading the Way | Gen_BB003 | MW | SPN | Sellindge |  | 0 | 0 | 0 | 0 | 0 | 0 | 0 | 0 | 0 | 0 | 0 | 0 | 0 | 0 | 0 | 0 | 0 | 0 | 0 | 0 | 0 | 0 | 0 | 0 | 0 | 0 | 0 | 0 | 0
Leading the Way | Gen_BB003 | MW | SPN | West Weybridge |  | 0 | 0 | 0 | 0 | 0 | 0 | 0 | 0 | 0 | 0 | 0 | 0 | 0 | 0 | 0 | 0 | 0 | 0 | 0 | 0 | 0 | 0 | 0 | 0 | 0 | 0 | 0 | 0 | 0
Leading the Way | Gen_BB003 | MW | SPTL | Direct(SPTL) |  | 0 | 0 | 0 | 0 | 0 | 0 | 0 | 0 | 0 | 0 | 0 | 0 | 0 | 0 | 0 | 0 | 0 | 0 | 0 | 0 | 0 | 0 | 0 | 0 | 0 | 0 | 0 | 0 | 0
Leading the Way | Gen_BB003 | MW | South Wales | Aberthaw |  | 0 | 0 | 0 | 0 | 0 | 0 | 0 | 0 | 0 | 0 | 0 | 0 | 0 | 0 | 0 | 0 | 0 | 0 | 0 | 0 | 0 | 0 | 0 | 0 | 0 | 0 | 0 | 0 | 0
Leading the Way | Gen_BB003 | MW | South Wales | Alpha Steel (Uskmouth) |  | 0 | 0 | 0 | 0 | 0 | 0 | 0 | 0 | 0 | 0 | 0 | 0 | 0 | 0 | 0 | 0 | 0 | 0 | 0 | 0 | 0 | 0 | 0 | 0 | 0 | 0 | 0 | 0 | 0
Leading the Way | Gen_BB003 | MW | South Wales | Cardiff East |  | 0 | 0 | 0 | 0 | 0 | 0 | 0 | 0 | 0 | 0 | 0 | 0 | 0 | 0 | 0 | 0 | 0 | 0 | 0 | 0 | 0 | 0 | 0 | 0 | 0 | 0 | 0 | 0 | 0
Leading the Way | Gen_BB003 | MW | South Wales | Grange |  | 0 | 0 | 0 | 0 | 0 | 0 | 0 | 0 | 0 | 0 | 0 | 0 | 0 | 0 | 0 | 0 | 0 | 0 | 0 | 0 | 0 | 0 | 0 | 0 | 0 | 0 | 0 | 0 | 0
Leading the Way | Gen_BB003 | MW | South Wales | Imperial Park |  | 0 | 0 | 0 | 0 | 0 | 0 | 0 | 0 | 0 | 0 | 0 | 0 | 0 | 0 | 0 | 0 | 0 | 0 | 0 | 0 | 0 | 0 | 0 | 0 | 0 | 0 | 0 | 0 | 0
Leading the Way | Gen_BB003 | MW | South Wales | Pembroke |  | 0 | 0 | 0 | 0 | 0 | 0 | 0 | 0 | 0 | 0 | 0 | 0 | 0 | 0 | 0 | 0 | 0 | 0 | 0 | 0 | 0 | 0 | 0 | 0 | 0 | 0 | 0 | 0 | 0
Leading the Way | Gen_BB003 | MW | South Wales | Pyle |  | 0 | 0 | 0 | 0 | 0 | 0 | 0 | 0 | 0 | 0 | 0 | 0 | 0 | 0 | 0 | 0 | 0 | 0 | 0 | 0 | 0 | 0 | 0 | 0 | 0 | 0 | 0 | 0 | 0
Leading the Way | Gen_BB003 | MW | South Wales | Rassau |  | 0 | 0 | 0 | 0 | 0 | 0 | 0 | 0 | 0 | 0 | 0 | 0 | 0 | 0 | 0 | 0 | 0 | 0 | 0 | 0 | 0 | 0 | 0 | 0 | 0 | 0 | 0 | 0 | 0
Leading the Way | Gen_BB003 | MW | South Wales | Swansea North |  | 0 | 0 | 0 | 0 | 0 | 0 | 0 | 0 | 0 | 0 | 0 | 0 | 0 | 0 | 0 | 0 | 0 | 0 | 0 | 0 | 0 | 0 | 0 | 0 | 0 | 0 | 0 | 0 | 0
Leading the Way | Gen_BB003 | MW | South Wales | Upper Boat 132kV |  | 0 | 0 | 0 | 0 | 0 | 0 | 0 | 0 | 0 | 0 | 0 | 0 | 0 | 0 | 0 | 0 | 0 | 0 | 0 | 0 | 0 | 0 | 0 | 0 | 0 | 0 | 0 | 0 | 0
Leading the Way | Gen_BB003 | MW | South Wales | Upper Boat 33kV |  | 0 | 0 | 0 | 0 | 0 | 0 | 0 | 0 | 0 | 0 | 0 | 0 | 0 | 0 | 0 | 0 | 0 | 0 | 0 | 0 | 0 | 0 | 0 | 0 | 0 | 0 | 0 | 0 | 0
Leading the Way | Gen_BB003 | MW | South Wales | Uskmouth |  | 0 | 0 | 0 | 0 | 0 | 0 | 0 | 0 | 0 | 0 | 0 | 0 | 0 | 0 | 0 | 0 | 0 | 0 | 0 | 0 | 0 | 0 | 0 | 0 | 0 | 0 | 0 | 0 | 0
Leading the Way | Gen_BB003 | MW | South Western | Abham |  | 0 | 0 | 0 | 0 | 0 | 0 | 0 | 0 | 0 | 0 | 0 | 0 | 0 | 0 | 0 | 0 | 0 | 0 | 0 | 0 | 0 | 0 | 0 | 0 | 0 | 0 | 0 | 0 | 0
Leading the Way | Gen_BB003 | MW | South Western | Alverdiscott |  | 0 | 0 | 0 | 0 | 0 | 0 | 0 | 0 | 0 | 0 | 0 | 0 | 0 | 0 | 0 | 0 | 0 | 0 | 0 | 0 | 0 | 0 | 0 | 0 | 0 | 0 | 0 | 0 | 0
Leading the Way | Gen_BB003 | MW | South Western | Axminster |  | 0 | 0 | 0 | 0 | 0 | 0 | 0 | 0 | 0 | 0 | 0 | 0 | 0 | 0 | 0 | 0 | 0 | 0 | 0 | 0 | 0 | 0 | 0 | 0 | 0 | 0 | 0 | 0 | 0
Leading the Way | Gen_BB003 | MW | South Western | Bridgewater |  | 0 | 0 | 0 | 0 | 0 | 0 | 0 | 0 | 0 | 0 | 0 | 0 | 0 | 0 | 0 | 0 | 0 | 0 | 0 | 0 | 0 | 0 | 0 | 0 | 0 | 0 | 0 | 0 | 0
Leading the Way | Gen_BB003 | MW | South Western | Exeter |  | 0 | 0 | 0 | 0 | 0 | 0 | 0 | 0 | 0 | 0 | 0 | 0 | 0 | 0 | 0 | 0 | 0 | 0 | 0 | 0 | 0 | 0 | 0 | 0 | 0 | 0 | 0 | 0 | 0
Leading the Way | Gen_BB003 | MW | South Western | Indian Queens |  | 0 | 0 | 0 | 0 | 0 | 0 | 0 | 0 | 0 | 0 | 0 | 0 | 0 | 0 | 0 | 0 | 0 | 0 | 0 | 0 | 0 | 0 | 0 | 0 | 0 | 0 | 0 | 0 | 0
Leading the Way | Gen_BB003 | MW | South Western | Landulph |  | 0 | 0 | 0 | 0 | 0 | 0 | 0 | 0 | 0 | 0 | 0 | 0 | 0 | 0 | 0 | 0 | 0 | 0 | 0 | 0 | 0 | 0 | 0 | 0 | 0 | 0 | 0 | 0 | 0
Leading the Way | Gen_BB003 | MW | South Western | Seabank |  | 0 | 0 | 0 | 0 | 0 | 0 | 0 | 0 | 0 | 0 | 0 | 0 | 0 | 0 | 0 | 0 | 0 | 0 | 0 | 0 | 0 | 0 | 0 | 0 | 0 | 0 | 0 | 0 | 0
Leading the Way | Gen_BB003 | MW | South Western | Taunton |  | 0 | 0 | 0 | 0 | 0 | 0 | 0 | 0 | 0 | 0 | 0 | 0 | 0 | 0 | 0 | 0 | 0 | 0 | 0 | 0 | 0 | 0 | 0 | 0 | 0 | 0 | 0 | 0 | 0
Leading the Way | Gen_BB003 | MW | West Midlands | Bishops Wood |  | 0 | 0 | 0 | 0 | 0 | 0 | 0 | 0 | 0 | 0 | 0 | 0 | 0 | 0 | 0 | 0 | 0 | 0 | 0 | 0 | 0 | 0 | 0 | 0 | 0 | 0 | 0 | 0 | 0
Leading the Way | Gen_BB003 | MW | West Midlands | Bushbury |  | 0 | 0 | 0 | 0 | 0 | 0 | 0 | 0 | 0 | 0 | 0 | 0 | 0 | 0 | 0 | 0 | 0 | 0 | 0 | 0 | 0 | 0 | 0 | 0 | 0 | 0 | 0 | 0 | 0
Leading the Way | Gen_BB003 | MW | West Midlands | Bustleholme |  | 0 | 0 | 0 | 0 | 0 | 0 | 0 | 0 | 0 | 0 | 0 | 0 | 0 | 0 | 0 | 0 | 0 | 0 | 0 | 0 | 0 | 0 | 0 | 0 | 0 | 0 | 0 | 0 | 0
Leading the Way | Gen_BB003 | MW | West Midlands | Cellarhead |  | 0 | 0 | 0 | 0 | 0 | 0 | 0 | 0 | 0 | 0 | 0 | 0 | 0 | 0 | 0 | 0 | 0 | 0 | 0 | 0 | 0 | 0 | 0 | 0 | 0 | 0 | 0 | 0 | 0
Leading the Way | Gen_BB003 | MW | West Midlands | Feckenham |  | 0 | 0 | 0 | 0 | 0 | 0 | 0 | 0 | 0 | 0 | 0 | 0 | 0 | 0 | 0 | 0 | 0 | 0 | 0 | 0 | 0 | 0 | 0 | 0 | 0 | 0 | 0 | 0 | 0
Leading the Way | Gen_BB003 | MW | West Midlands | Hams Hall |  | 0 | 0 | 0 | 0 | 0 | 0 | 0 | 0 | 0 | 0 | 0 | 0 | 0 | 0 | 0 | 0 | 0 | 0 | 0 | 0 | 0 | 0 | 0 | 0 | 0 | 0 | 0 | 0 | 0
Leading the Way | Gen_BB003 | MW | West Midlands | Iron Acton |  | 0 | 0 | 0 | 0 | 0 | 0 | 0 | 0 | 0 | 0 | 0 | 0 | 0 | 0 | 0 | 0 | 0 | 0 | 0 | 0 | 0 | 0 | 0 | 0 | 0 | 0 | 0 | 0 | 0
Leading the Way | Gen_BB003 | MW | West Midlands | Ironbridge |  | 0 | 0 | 0 | 0 | 0 | 0 | 0 | 0 | 0 | 0 | 0 | 0 | 0 | 0 | 0 | 0 | 0 | 0 | 0 | 0 | 0 | 0 | 0 | 0 | 0 | 0 | 0 | 0 | 0
Leading the Way | Gen_BB003 | MW | West Midlands | Kitwell |  | 0 | 0 | 0 | 0 | 0 | 0 | 0 | 0 | 0 | 0 | 0 | 0 | 0 | 0 | 0 | 0 | 0 | 0 | 0 | 0 | 0 | 0 | 0 | 0 | 0 | 0 | 0 | 0 | 0
Leading the Way | Gen_BB003 | MW | West Midlands | Nechells |  | 0 | 0 | 0 | 0 | 0 | 0 | 0 | 0 | 0 | 0 | 0 | 0 | 0 | 0 | 0 | 0 | 0 | 0 | 0 | 0 | 0 | 0 | 0 | 0 | 0 | 0 | 0 | 0 | 0
Leading the Way | Gen_BB003 | MW | West Midlands | Ocker Hill |  | 0 | 0 | 0 | 0 | 0 | 0 | 0 | 0 | 0 | 0 | 0 | 0 | 0 | 0 | 0 | 0 | 0 | 0 | 0 | 0 | 0 | 0 | 0 | 0 | 0 | 0 | 0 | 0 | 0
Leading the Way | Gen_BB003 | MW | West Midlands | Oldbury |  | 0 | 0 | 0 | 0 | 0 | 0 | 0 | 0 | 0 | 0 | 0 | 0 | 0 | 0 | 0 | 0 | 0 | 0 | 0 | 0 | 0 | 0 | 0 | 0 | 0 | 0 | 0 | 0 | 0
Leading the Way | Gen_BB003 | MW | West Midlands | Penn |  | 0 | 0 | 0 | 0 | 0 | 0 | 0 | 0 | 0 | 0 | 0 | 0 | 0 | 0 | 0 | 0 | 0 | 0 | 0 | 0 | 0 | 0 | 0 | 0 | 0 | 0 | 0 | 0 | 0
Leading the Way | Gen_BB003 | MW | West Midlands | Rugeley |  | 0 | 0 | 0 | 0 | 0 | 0 | 0 | 0 | 0 | 0 | 0 | 0 | 0 | 0 | 0 | 0 | 0 | 0 | 0 | 0 | 0 | 0 | 0 | 0 | 0 | 0 | 0 | 0 | 0
Leading the Way | Gen_BB003 | MW | West Midlands | Shrewsbury |  | 0 | 0 | 0 | 0 | 0 | 0 | 0 | 0 | 0 | 0 | 0 | 0 | 0 | 0 | 0 | 0 | 0 | 0 | 0 | 0 | 0 | 0 | 0 | 0 | 0 | 0 | 0 | 0 | 0
Leading the Way | Gen_BB003 | MW | West Midlands | Walham |  | 0 | 0 | 0 | 0 | 0 | 0 | 0 | 0 | 0 | 0 | 0 | 0 | 0 | 0 | 0 | 0 | 0 | 0 | 0 | 0 | 0 | 0 | 0 | 0 | 0 | 0 | 0 | 0 | 0
Leading the Way | Gen_BB003 | MW | West Midlands | Willenhall |  | 0 | 0 | 0 | 0 | 0 | 0 | 0 | 0 | 0 | 0 | 0 | 0 | 0 | 0 | 0 | 0 | 0 | 0 | 0 | 0 | 0 | 0 | 0 | 0 | 0 | 0 | 0 | 0 | 0
Leading the Way | Gen_BB004 | MW | ENW | Bredbury |  | 11.608 | 12.98 | 12.928 | 12.862 | 12.779 | 12.682 | 12.575 | 12.461 | 12.076 | 11.7 | 11.337 | 10.985 | 10.646 | 10.32 | 9.803 | 9.322 | 8.871 | 8.446 | 8.041 | 7.692 | 7.386 | 7.14 | 6.926 | 6.741 | 6.582 | 6.443 | 6.328 | 6.215 | 6.105
Leading the Way | Gen_BB004 | MW | ENW | Harker |  | 19.329 | 31.362 | 31.674 | 31.961 | 32.213 | 32.421 | 32.623 | 32.823 | 32.633 | 32.465 | 32.321 | 32.203 | 32.109 | 32.041 | 31.687 | 31.389 | 31.101 | 30.819 | 30.496 | 30.253 | 30.034 | 29.862 | 29.721 | 29.607 | 29.515 | 29.434 | 29.39 | 29.355 | 29.329
Leading the Way | Gen_BB004 | MW | ENW | Heysham (NGET) |  | 6.118 | 6.054 | 6.005 | 5.953 | 5.895 | 5.832 | 5.764 | 5.693 | 5.497 | 5.307 | 5.122 | 4.944 | 4.771 | 4.606 | 4.353 | 4.118 | 3.899 | 3.697 | 3.51 | 3.35 | 3.214 | 3.11 | 3.023 | 2.952 | 2.895 | 2.851 | 2.818 | 2.788 | 2.76
Leading the Way | Gen_BB004 | MW | ENW | Hutton |  | 0.309 | 0.339 | 0.341 | 0.343 | 0.346 | 0.349 | 0.352 | 0.355 | 0.358 | 0.362 | 0.366 | 0.37 | 0.374 | 0.379 | 0.384 | 0.39 | 0.395 | 0.401 | 0.407 | 0.414 | 0.421 | 0.428 | 0.436 | 0.444 | 0.453 | 0.462 | 0.471 | 0.481 | 0.491
Leading the Way | Gen_BB004 | MW | ENW | Kearsley 132kV |  | 10.383 | 14.175 | 14.23 | 14.271 | 14.294 | 14.298 | 14.297 | 14.291 | 14.051 | 13.821 | 13.603 | 13.397 | 13.204 | 13.023 | 12.674 | 12.358 | 12.058 | 11.772 | 11.484 | 11.245 | 11.032 | 10.86 | 10.712 | 10.584 | 10.473 | 10.376 | 10.299 | 10.225 | 10.154
Leading the Way | Gen_BB004 | MW | ENW | Kearsley 33kV |  | 7.82 | 7.627 | 7.551 | 7.467 | 7.373 | 7.272 | 7.164 | 7.051 | 6.757 | 6.469 | 6.188 | 5.915 | 5.65 | 5.394 | 5.011 | 4.653 | 4.318 | 4.005 | 3.713 | 3.459 | 3.239 | 3.064 | 2.912 | 2.782 | 2.671 | 2.576 | 2.497 | 2.42 | 2.345
Leading the Way | Gen_BB004 | MW | ENW | Kirkby (_G) |  | 0.31 | 0.34 | 0.342 | 0.344 | 0.347 | 0.35 | 0.353 | 0.356 | 0.359 | 0.363 | 0.367 | 0.371 | 0.376 | 0.381 | 0.386 | 0.391 | 0.397 | 0.402 | 0.409 | 0.415 | 0.422 | 0.43 | 0.437 | 0.446 | 0.454 | 0.463 | 0.473 | 0.483 | 0.493
Leading the Way | Gen_BB004 | MW | ENW | Macclesfield |  | 5.79 | 5.734 | 5.689 | 5.64 | 5.586 | 5.527 | 5.464 | 5.398 | 5.214 | 5.036 | 4.863 | 4.697 | 4.536 | 4.381 | 4.144 | 3.924 | 3.72 | 3.531 | 3.356 | 3.207 | 3.08 | 2.984 | 2.904 | 2.838 | 2.786 | 2.746 | 2.717 | 2.69 | 2.665
Leading the Way | Gen_BB004 | MW | ENW | Padiham |  | 5.743 | 5.646 | 5.596 | 5.541 | 5.48 | 5.414 | 5.343 | 5.269 | 5.07 | 4.877 | 4.689 | 4.506 | 4.33 | 4.159 | 3.902 | 3.662 | 3.438 | 3.23 | 3.037 | 2.87 | 2.727 | 2.616 | 2.521 | 2.441 | 2.375 | 2.32 | 2.277 | 2.236 | 2.197
Leading the Way | Gen_BB004 | MW | ENW | Penwortham East |  | 0.434 | 0.476 | 0.478 | 0.481 | 0.486 | 0.49 | 0.494 | 0.498 | 0.502 | 0.507 | 0.513 | 0.519 | 0.525 | 0.532 | 0.539 | 0.547 | 0.554 | 0.562 | 0.571 | 0.581 | 0.59 | 0.601 | 0.612 | 0.623 | 0.635 | 0.648 | 0.661 | 0.675 | 0.689
Leading the Way | Gen_BB004 | MW | ENW | Penwortham West |  | 28.901 | 29.577 | 29.352 | 29.097 | 28.808 | 28.488 | 28.144 | 27.781 | 26.759 | 25.761 | 24.791 | 23.851 | 22.94 | 22.061 | 20.721 | 19.47 | 18.3 | 17.206 | 16.178 | 15.29 | 14.519 | 13.907 | 13.379 | 12.926 | 12.54 | 12.214 | 11.945 | 11.683 | 11.428
Leading the Way | Gen_BB004 | MW | ENW | Rochdale |  | 3.686 | 3.667 | 3.64 | 3.611 | 3.58 | 3.545 | 3.508 | 3.469 | 3.359 | 3.252 | 3.148 | 3.048 | 2.952 | 2.86 | 2.718 | 2.587 | 2.465 | 2.352 | 2.248 | 2.16 | 2.087 | 2.031 | 1.986 | 1.95 | 1.922 | 1.902 | 1.889 | 1.877 | 1.868
Leading the Way | Gen_BB004 | MW | ENW | South Manchester |  | 2.494 | 2.469 | 2.449 | 2.428 | 2.405 | 2.379 | 2.352 | 2.323 | 2.244 | 2.167 | 2.092 | 2.02 | 1.95 | 1.883 | 1.781 | 1.686 | 1.597 | 1.515 | 1.44 | 1.375 | 1.32 | 1.278 | 1.244 | 1.215 | 1.192 | 1.175 | 1.162 | 1.15 | 1.139
Leading the Way | Gen_BB004 | MW | ENW | Stalybridge |  | 1.336 | 1.34 | 1.331 | 1.323 | 1.313 | 1.303 | 1.292 | 1.28 | 1.244 | 1.21 | 1.177 | 1.145 | 1.115 | 1.086 | 1.04 | 0.998 | 0.959 | 0.924 | 0.892 | 0.865 | 0.843 | 0.827 | 0.815 | 0.806 | 0.799 | 0.796 | 0.795 | 0.794 | 0.795
Leading the Way | Gen_BB004 | MW | ENW | Stanah |  | 0.429 | 0.471 | 0.473 | 0.476 | 0.48 | 0.484 | 0.488 | 0.493 | 0.497 | 0.502 | 0.507 | 0.513 | 0.52 | 0.527 | 0.534 | 0.541 | 0.549 | 0.557 | 0.565 | 0.574 | 0.584 | 0.594 | 0.605 | 0.616 | 0.628 | 0.641 | 0.654 | 0.668 | 0.682
Leading the Way | Gen_BB004 | MW | ENW | Washway Farm |  | 1.025 | 1 | 0.99 | 0.979 | 0.966 | 0.953 | 0.939 | 0.924 | 0.886 | 0.848 | 0.811 | 0.775 | 0.741 | 0.707 | 0.657 | 0.61 | 0.566 | 0.525 | 0.487 | 0.453 | 0.425 | 0.402 | 0.382 | 0.365 | 0.35 | 0.338 | 0.327 | 0.317 | 0.307
Leading the Way | Gen_BB004 | MW | ENW | Whitegate |  | 4.347 | 5.679 | 5.7 | 5.718 | 5.731 | 5.738 | 5.742 | 5.746 | 5.668 | 5.595 | 5.527 | 5.464 | 5.406 | 5.352 | 5.241 | 5.142 | 5.05 | 4.963 | 4.877 | 4.808 | 4.75 | 4.708 | 4.674 | 4.649 | 4.631 | 4.618 | 4.614 | 4.612 | 4.612
Leading the Way | Gen_BB004 | MW | EPN | Braintree |  | 2.516 | 2.383 | 2.499 | 2.643 | 2.817 | 2.991 | 3.164 | 3.338 | 3.484 | 3.616 | 3.698 | 3.762 | 3.864 | 4.039 | 4.066 | 4.048 | 4.142 | 4.287 | 4.424 | 4.542 | 4.646 | 4.747 | 4.843 | 4.932 | 5.017 | 5.101 | 5.185 | 5.27 | 5.361
Leading the Way | Gen_BB004 | MW | EPN | Bramford |  | 67.968 | 64.421 | 67.53 | 71.423 | 76.095 | 80.764 | 85.435 | 90.108 | 94.041 | 97.587 | 99.799 | 101.524 | 104.281 | 108.977 | 109.727 | 109.239 | 111.768 | 115.666 | 119.382 | 122.556 | 125.364 | 128.084 | 130.654 | 133.076 | 135.348 | 137.625 | 139.909 | 142.198 | 144.642
Leading the Way | Gen_BB004 | MW | EPN | Brimsdown |  | 3.531 | 3.398 | 3.546 | 3.731 | 3.953 | 4.175 | 4.397 | 4.62 | 4.808 | 4.978 | 5.086 | 5.172 | 5.306 | 5.532 | 5.572 | 5.555 | 5.68 | 5.869 | 6.051 | 6.207 | 6.346 | 6.482 | 6.611 | 6.734 | 6.85 | 6.966 | 7.084 | 7.202 | 7.328
Leading the Way | Gen_BB004 | MW | EPN | Burwell Main |  | 7.728 | 7.571 | 7.5 | 7.422 | 7.336 | 7.242 | 7.142 | 7.036 | 6.759 | 6.488 | 6.224 | 5.968 | 5.72 | 5.48 | 5.12 | 4.783 | 4.469 | 4.176 | 3.904 | 3.668 | 3.464 | 3.304 | 3.167 | 3.05 | 2.951 | 2.87 | 2.803 | 2.738 | 2.676
Leading the Way | Gen_BB004 | MW | EPN | Eaton Socon |  | 0.857 | 0.939 | 0.944 | 0.95 | 0.959 | 0.966 | 0.974 | 0.983 | 0.992 | 1.001 | 1.012 | 1.024 | 1.037 | 1.05 | 1.064 | 1.079 | 1.094 | 1.11 | 1.128 | 1.146 | 1.165 | 1.186 | 1.207 | 1.23 | 1.253 | 1.278 | 1.304 | 1.332 | 1.361
Leading the Way | Gen_BB004 | MW | EPN | Elstree |  | 6.001 | 5.853 | 5.795 | 5.73 | 5.658 | 5.581 | 5.498 | 5.411 | 5.185 | 4.964 | 4.749 | 4.54 | 4.337 | 4.14 | 3.846 | 3.571 | 3.314 | 3.074 | 2.85 | 2.656 | 2.487 | 2.352 | 2.236 | 2.136 | 2.051 | 1.978 | 1.918 | 1.859 | 1.801
Leading the Way | Gen_BB004 | MW | EPN | Mill Hill |  | 0.44 | 0.483 | 0.485 | 0.488 | 0.493 | 0.497 | 0.501 | 0.505 | 0.51 | 0.515 | 0.52 | 0.526 | 0.533 | 0.54 | 0.547 | 0.554 | 0.562 | 0.57 | 0.579 | 0.589 | 0.599 | 0.609 | 0.62 | 0.632 | 0.644 | 0.657 | 0.67 | 0.684 | 0.699
Leading the Way | Gen_BB004 | MW | EPN | Norwich Main |  | 7.521 | 10.838 | 10.925 | 11.011 | 11.091 | 11.158 | 11.224 | 11.289 | 11.244 | 11.207 | 11.179 | 11.161 | 11.152 | 11.151 | 11.07 | 11.007 | 10.949 | 10.896 | 10.836 | 10.802 | 10.778 | 10.772 | 10.778 | 10.794 | 10.82 | 10.853 | 10.899 | 10.951 | 11.008
Leading the Way | Gen_BB004 | MW | EPN | Pelham |  | 2.985 | 2.989 | 3.082 | 3.2 | 3.342 | 3.483 | 3.624 | 3.766 | 3.888 | 4 | 4.076 | 4.139 | 4.233 | 4.382 | 4.42 | 4.425 | 4.515 | 4.645 | 4.771 | 4.883 | 4.986 | 5.088 | 5.188 | 5.284 | 5.378 | 5.473 | 5.57 | 5.669 | 5.773
Leading the Way | Gen_BB004 | MW | EPN | Rayleigh |  | 0.771 | 0.846 | 0.85 | 0.856 | 0.863 | 0.87 | 0.877 | 0.885 | 0.893 | 0.902 | 0.912 | 0.922 | 0.934 | 0.946 | 0.958 | 0.972 | 0.985 | 1 | 1.015 | 1.032 | 1.049 | 1.068 | 1.087 | 1.107 | 1.129 | 1.151 | 1.175 | 1.199 | 1.225
Leading the Way | Gen_BB004 | MW | EPN | Rye House |  | 5.901 | 11.279 | 11.627 | 12.65 | 14.025 | 15.395 | 16.772 | 18.157 | 19.452 | 20.741 | 21.982 | 23.214 | 24.463 | 25.6 | 26.487 | 27.198 | 28.024 | 28.748 | 29.282 | 29.802 | 29.98 | 30.141 | 30.296 | 30.444 | 30.584 | 30.709 | 30.839 | 30.971 | 31.111
Leading the Way | Gen_BB004 | MW | EPN | Sundon |  | 0.654 | 0.716 | 0.72 | 0.725 | 0.731 | 0.737 | 0.743 | 0.75 | 0.757 | 0.764 | 0.772 | 0.781 | 0.791 | 0.801 | 0.812 | 0.823 | 0.835 | 0.847 | 0.86 | 0.874 | 0.889 | 0.905 | 0.921 | 0.938 | 0.956 | 0.975 | 0.995 | 1.016 | 1.038
Leading the Way | Gen_BB004 | MW | EPN | Tilbury |  | 8.158 | 7.989 | 7.914 | 7.831 | 7.739 | 7.64 | 7.533 | 7.421 | 7.127 | 6.84 | 6.56 | 6.289 | 6.025 | 5.771 | 5.389 | 5.032 | 4.699 | 4.388 | 4.099 | 3.849 | 3.633 | 3.462 | 3.316 | 3.192 | 3.087 | 2.999 | 2.928 | 2.859 | 2.792
Leading the Way | Gen_BB004 | MW | EPN | Tottenham |  | 0.075 | 3.552 | 3.68 | 3.803 | 3.92 | 4.029 | 4.14 | 4.252 | 4.357 | 4.462 | 4.57 | 4.678 | 4.789 | 4.901 | 5.003 | 5.106 | 5.198 | 5.278 | 5.333 | 5.387 | 5.428 | 5.456 | 5.478 | 5.494 | 5.504 | 5.506 | 5.508 | 5.51 | 5.513
Leading the Way | Gen_BB004 | MW | EPN | Walpole (_A) |  | 77.37 | 72.925 | 76.472 | 80.91 | 86.239 | 91.564 | 96.889 | 102.212 | 106.63 | 110.603 | 113.035 | 114.904 | 117.962 | 123.253 | 123.96 | 123.245 | 126.012 | 130.359 | 134.497 | 138.018 | 141.123 | 144.134 | 146.977 | 149.649 | 152.15 | 154.658 | 157.172 | 159.689 | 162.379
Leading the Way | Gen_BB004 | MW | EPN | Warley |  | 6.613 | 6.442 | 6.495 | 6.568 | 6.661 | 6.749 | 6.833 | 6.915 | 6.878 | 6.833 | 6.753 | 6.663 | 6.608 | 6.616 | 6.439 | 6.239 | 6.141 | 6.096 | 6.058 | 6.024 | 5.998 | 5.994 | 5.999 | 6.011 | 6.03 | 6.058 | 6.096 | 6.135 | 6.18
Leading the Way | Gen_BB004 | MW | EPN | Watford South |  | 2.004 | 1.882 | 1.979 | 2.099 | 2.244 | 2.389 | 2.534 | 2.679 | 2.8 | 2.91 | 2.977 | 3.03 | 3.114 | 3.259 | 3.28 | 3.263 | 3.34 | 3.46 | 3.573 | 3.67 | 3.755 | 3.837 | 3.914 | 3.987 | 4.055 | 4.122 | 4.19 | 4.258 | 4.33
Leading the Way | Gen_BB004 | MW | EPN | West Thurrock |  | 0 | 12.392 | 12.849 | 13.286 | 13.7 | 14.087 | 14.48 | 14.88 | 15.249 | 15.623 | 16.003 | 16.388 | 16.779 | 17.175 | 17.535 | 17.899 | 18.222 | 18.503 | 18.693 | 18.882 | 19.023 | 19.115 | 19.185 | 19.235 | 19.263 | 19.263 | 19.263 | 19.263 | 19.263
Leading the Way | Gen_BB004 | MW | EPN | Wymondley |  | 0.001 | 0.001 | 0.001 | 0.001 | 0.001 | 0.001 | 0.001 | 0.001 | 0.001 | 0.001 | 0.001 | 0.001 | 0.001 | 0.001 | 0.001 | 0.001 | 0.001 | 0.001 | 0.001 | 0.001 | 0.001 | 0.001 | 0.001 | 0.001 | 0.001 | 0.001 | 0.001 | 0.001 | 0.001
Leading the Way | Gen_BB004 | MW | East Midlands | Berkswell |  | 1.388 | 1.393 | 1.384 | 1.375 | 1.366 | 1.355 | 1.343 | 1.331 | 1.294 | 1.259 | 1.225 | 1.192 | 1.161 | 1.131 | 1.084 | 1.041 | 1.001 | 0.964 | 0.931 | 0.903 | 0.881 | 0.865 | 0.852 | 0.843 | 0.837 | 0.833 | 0.832 | 0.832 | 0.833
Leading the Way | Gen_BB004 | MW | East Midlands | Bicker Fen |  | 4.191 | 4.445 | 4.763 | 5.165 | 5.649 | 6.13 | 6.611 | 7.092 | 7.518 | 7.934 | 8.312 | 8.678 | 9.078 | 9.595 | 9.858 | 10.087 | 10.416 | 10.793 | 11.177 | 11.45 | 11.722 | 11.987 | 12.242 | 12.487 | 12.738 | 12.994 | 13.255 | 13.523 | 13.796
Leading the Way | Gen_BB004 | MW | East Midlands | Chesterfield |  | 47.811 | 47.508 | 47.658 | 48.009 | 48.501 | 48.95 | 49.364 | 49.751 | 49.114 | 48.496 | 47.854 | 47.234 | 46.709 | 46.388 | 44.989 | 43.642 | 42.578 | 41.684 | 40.886 | 40.101 | 39.436 | 38.992 | 38.656 | 38.411 | 38.274 | 38.233 | 38.28 | 38.35 | 38.438
Leading the Way | Gen_BB004 | MW | East Midlands | Coventry |  | 18.575 | 18.819 | 19.689 | 20.798 | 22.141 | 23.471 | 24.79 | 26.1 | 27.033 | 27.941 | 28.736 | 29.498 | 30.374 | 31.613 | 31.924 | 32.159 | 32.724 | 33.459 | 34.236 | 34.713 | 35.218 | 35.753 | 36.28 | 36.795 | 37.345 | 37.926 | 38.536 | 39.165 | 39.808
Leading the Way | Gen_BB004 | MW | East Midlands | Drakelow |  | 28.669 | 28.097 | 27.834 | 27.546 | 27.228 | 26.882 | 26.513 | 26.124 | 25.099 | 24.097 | 23.123 | 22.177 | 21.261 | 20.375 | 19.045 | 17.802 | 16.642 | 15.56 | 14.554 | 13.684 | 12.933 | 12.343 | 11.837 | 11.408 | 11.046 | 10.746 | 10.502 | 10.266 | 10.038
Leading the Way | Gen_BB004 | MW | East Midlands | East Claydon (_B) |  | 19.707 | 19.653 | 20.143 | 20.781 | 21.564 | 22.329 | 23.08 | 23.82 | 24.133 | 24.436 | 24.672 | 24.894 | 25.199 | 25.748 | 25.566 | 25.359 | 25.389 | 25.553 | 25.764 | 25.817 | 25.922 | 26.091 | 26.279 | 26.48 | 26.721 | 27 | 27.312 | 27.639 | 27.976
Leading the Way | Gen_BB004 | MW | East Midlands | Enderby |  | 2.544 | 2.547 | 2.53 | 2.513 | 2.494 | 2.473 | 2.451 | 2.427 | 2.357 | 2.29 | 2.225 | 2.163 | 2.103 | 2.046 | 1.957 | 1.875 | 1.799 | 1.729 | 1.665 | 1.612 | 1.568 | 1.536 | 1.511 | 1.492 | 1.478 | 1.47 | 1.466 | 1.464 | 1.463
Leading the Way | Gen_BB004 | MW | East Midlands | Grendon |  | 28.605 | 35.081 | 36.086 | 37.852 | 40.086 | 42.302 | 44.519 | 46.739 | 48.528 | 50.235 | 51.618 | 52.899 | 54.427 | 56.288 | 56.931 | 57.177 | 58.196 | 59.435 | 60.467 | 61.41 | 61.995 | 62.581 | 63.15 | 63.698 | 64.224 | 64.748 | 65.296 | 65.849 | 66.446
Leading the Way | Gen_BB004 | MW | East Midlands | Ratcliffe |  | 4.08 | 4.084 | 4.057 | 4.029 | 3.999 | 3.966 | 3.929 | 3.891 | 3.779 | 3.671 | 3.566 | 3.466 | 3.37 | 3.278 | 3.135 | 3.002 | 2.88 | 2.767 | 2.665 | 2.579 | 2.508 | 2.456 | 2.415 | 2.385 | 2.363 | 2.349 | 2.343 | 2.339 | 2.337
Leading the Way | Gen_BB004 | MW | East Midlands | Staythorpe |  | 3.492 | 3.877 | 4.688 | 5.703 | 6.921 | 8.139 | 9.356 | 10.574 | 11.734 | 12.864 | 13.89 | 14.878 | 15.947 | 17.3 | 18.071 | 18.744 | 19.654 | 20.671 | 21.692 | 22.414 | 23.113 | 23.772 | 24.39 | 24.97 | 25.549 | 26.13 | 26.711 | 27.304 | 27.905
Leading the Way | Gen_BB004 | MW | East Midlands | Stoke Bardolph |  | 5.096 | 5.097 | 5.063 | 5.027 | 4.989 | 4.946 | 4.9 | 4.852 | 4.71 | 4.573 | 4.441 | 4.314 | 4.192 | 4.075 | 3.894 | 3.726 | 3.571 | 3.429 | 3.299 | 3.19 | 3.099 | 3.033 | 2.981 | 2.941 | 2.912 | 2.893 | 2.884 | 2.878 | 2.874
Leading the Way | Gen_BB004 | MW | East Midlands | Walpole (_B) |  | 3.914 | 5.837 | 6.724 | 8.491 | 10.803 | 13.122 | 15.448 | 17.782 | 20.066 | 22.33 | 24.5 | 26.643 | 28.829 | 31.083 | 32.736 | 34.161 | 35.802 | 37.384 | 38.805 | 39.928 | 40.694 | 41.408 | 42.085 | 42.722 | 43.362 | 43.989 | 44.618 | 45.261 | 45.911
Leading the Way | Gen_BB004 | MW | East Midlands | West Burton |  | 5.768 | 5.767 | 5.728 | 5.687 | 5.644 | 5.595 | 5.542 | 5.487 | 5.326 | 5.17 | 5.02 | 4.876 | 4.737 | 4.605 | 4.399 | 4.208 | 4.032 | 3.869 | 3.721 | 3.597 | 3.494 | 3.418 | 3.359 | 3.313 | 3.279 | 3.258 | 3.247 | 3.239 | 3.234
Leading the Way | Gen_BB004 | MW | East Midlands | Willington |  | 8.956 | 10.572 | 10.583 | 11.366 | 12.533 | 13.699 | 14.866 | 16.037 | 17.034 | 18.048 | 19.081 | 20.136 | 21.156 | 21.936 | 22.567 | 23.072 | 23.578 | 23.916 | 24.086 | 24.297 | 24.16 | 24.056 | 23.979 | 23.925 | 23.893 | 23.865 | 23.853 | 23.846 | 23.842
Leading the Way | Gen_BB004 | MW | IDNO - Refer to Comment Field | Tynemouth 2 |  | 0.165 | 6.46 | 6.693 | 6.915 | 7.126 | 7.324 | 7.525 | 7.729 | 7.918 | 8.109 | 8.304 | 8.501 | 8.701 | 8.905 | 9.09 | 9.277 | 9.444 | 9.589 | 9.689 | 9.788 | 9.863 | 9.914 | 9.954 | 9.983 | 10.002 | 10.007 | 10.012 | 10.017 | 10.023 | Note: TYNE2 is operated by an IDNO allocated to GSP Group/licence area F
Leading the Way | Gen_BB004 | MW | LPN | Barking |  | 0.533 | 13.142 | 13.608 | 14.055 | 14.479 | 14.876 | 15.28 | 15.69 | 16.07 | 16.455 | 16.847 | 17.244 | 17.648 | 18.058 | 18.431 | 18.809 | 19.146 | 19.441 | 19.644 | 19.847 | 20.002 | 20.108 | 20.193 | 20.257 | 20.301 | 20.316 | 20.332 | 20.35 | 20.367
Leading the Way | Gen_BB004 | MW | LPN | Barking West |  | 20.5 | 19.994 | 19.794 | 19.574 | 19.329 | 19.064 | 18.781 | 18.484 | 17.712 | 16.958 | 16.222 | 15.507 | 14.812 | 14.14 | 13.137 | 12.198 | 11.319 | 10.499 | 9.734 | 9.069 | 8.491 | 8.032 | 7.635 | 7.293 | 7.001 | 6.754 | 6.547 | 6.345 | 6.147
Leading the Way | Gen_BB004 | MW | LPN | Hackney 132kV |  | 0.102 | 0.112 | 0.113 | 0.114 | 0.115 | 0.116 | 0.116 | 0.117 | 0.119 | 0.12 | 0.121 | 0.122 | 0.124 | 0.126 | 0.127 | 0.129 | 0.131 | 0.133 | 0.135 | 0.137 | 0.139 | 0.142 | 0.144 | 0.147 | 0.15 | 0.153 | 0.156 | 0.159 | 0.163
Leading the Way | Gen_BB004 | MW | LPN | Hurst |  | 0.003 | 0.003 | 0.003 | 0.003 | 0.003 | 0.003 | 0.003 | 0.003 | 0.003 | 0.003 | 0.003 | 0.003 | 0.003 | 0.003 | 0.003 | 0.003 | 0.003 | 0.003 | 0.003 | 0.004 | 0.004 | 0.004 | 0.004 | 0.004 | 0.004 | 0.004 | 0.004 | 0.004 | 0.004
Leading the Way | Gen_BB004 | MW | LPN | Littlebrook (_C) |  | 0.27 | 6.244 | 6.465 | 6.677 | 6.878 | 7.066 | 7.258 | 7.452 | 7.632 | 7.815 | 8.001 | 8.189 | 8.381 | 8.575 | 8.752 | 8.932 | 9.092 | 9.232 | 9.328 | 9.425 | 9.498 | 9.549 | 9.59 | 9.621 | 9.642 | 9.65 | 9.658 | 9.666 | 9.676
Leading the Way | Gen_BB004 | MW | LPN | New Cross |  | 0.001 | 0.001 | 0.001 | 0.001 | 0.001 | 0.001 | 0.001 | 0.001 | 0.001 | 0.001 | 0.001 | 0.001 | 0.001 | 0.001 | 0.001 | 0.001 | 0.001 | 0.001 | 0.001 | 0.001 | 0.001 | 0.001 | 0.001 | 0.001 | 0.001 | 0.001 | 0.001 | 0.001 | 0.001
Leading the Way | Gen_BB004 | MW | LPN | Redbridge |  | 0.001 | 0.001 | 0.001 | 0.001 | 0.001 | 0.001 | 0.001 | 0.001 | 0.001 | 0.001 | 0.001 | 0.001 | 0.001 | 0.001 | 0.001 | 0.001 | 0.001 | 0.001 | 0.001 | 0.001 | 0.001 | 0.001 | 0.002 | 0.002 | 0.002 | 0.002 | 0.002 | 0.002 | 0.002
Leading the Way | Gen_BB004 | MW | LPN | St John's Wood |  | 0.001 | 0.001 | 0.001 | 0.001 | 0.001 | 0.001 | 0.001 | 0.001 | 0.001 | 0.001 | 0.001 | 0.001 | 0.001 | 0.001 | 0.001 | 0.001 | 0.001 | 0.001 | 0.001 | 0.001 | 0.001 | 0.001 | 0.001 | 0.001 | 0.001 | 0.001 | 0.001 | 0.001 | 0.001
Leading the Way | Gen_BB004 | MW | LPN | West Ham |  | 0.177 | 0.195 | 0.195 | 0.197 | 0.199 | 0.2 | 0.202 | 0.204 | 0.205 | 0.207 | 0.21 | 0.212 | 0.215 | 0.218 | 0.22 | 0.224 | 0.227 | 0.23 | 0.234 | 0.237 | 0.241 | 0.246 | 0.25 | 0.255 | 0.26 | 0.265 | 0.27 | 0.276 | 0.282
Leading the Way | Gen_BB004 | MW | LPN | Willesden 132kV |  | 0.338 | 0.371 | 0.373 | 0.375 | 0.379 | 0.382 | 0.385 | 0.388 | 0.392 | 0.395 | 0.4 | 0.405 | 0.41 | 0.415 | 0.42 | 0.426 | 0.432 | 0.438 | 0.445 | 0.453 | 0.46 | 0.468 | 0.477 | 0.486 | 0.495 | 0.505 | 0.515 | 0.526 | 0.537
Leading the Way | Gen_BB004 | MW | LPN | Willesden 66kV |  | 0.147 | 0.162 | 0.162 | 0.164 | 0.165 | 0.166 | 0.168 | 0.169 | 0.171 | 0.172 | 0.174 | 0.176 | 0.178 | 0.181 | 0.183 | 0.186 | 0.188 | 0.191 | 0.194 | 0.197 | 0.201 | 0.204 | 0.208 | 0.212 | 0.216 | 0.22 | 0.224 | 0.229 | 0.234
Leading the Way | Gen_BB004 | MW | LPN | Wimbledon South |  | 0.272 | 0.298 | 0.299 | 0.302 | 0.304 | 0.307 | 0.309 | 0.312 | 0.315 | 0.318 | 0.321 | 0.325 | 0.329 | 0.333 | 0.338 | 0.342 | 0.347 | 0.352 | 0.358 | 0.364 | 0.37 | 0.376 | 0.383 | 0.39 | 0.398 | 0.406 | 0.414 | 0.423 | 0.432
Leading the Way | Gen_BB004 | MW | NPgN | Blyth 66kV |  | 0.949 | 1.041 | 1.046 | 1.053 | 1.062 | 1.071 | 1.08 | 1.089 | 1.099 | 1.11 | 1.122 | 1.135 | 1.149 | 1.164 | 1.18 | 1.196 | 1.213 | 1.231 | 1.25 | 1.27 | 1.292 | 1.314 | 1.338 | 1.363 | 1.389 | 1.417 | 1.446 | 1.476 | 1.508
Leading the Way | Gen_BB004 | MW | NPgN | Hart Moor |  | 0.276 | 0.303 | 0.304 | 0.306 | 0.309 | 0.311 | 0.314 | 0.317 | 0.32 | 0.323 | 0.326 | 0.33 | 0.334 | 0.339 | 0.343 | 0.348 | 0.353 | 0.358 | 0.363 | 0.369 | 0.376 | 0.382 | 0.389 | 0.396 | 0.404 | 0.412 | 0.42 | 0.429 | 0.439
Leading the Way | Gen_BB004 | MW | NPgN | Hawthorn Pit |  | 0.002 | 0.002 | 0.002 | 0.002 | 0.002 | 0.002 | 0.002 | 0.002 | 0.002 | 0.002 | 0.002 | 0.002 | 0.002 | 0.002 | 0.002 | 0.002 | 0.002 | 0.002 | 0.002 | 0.002 | 0.002 | 0.002 | 0.002 | 0.002 | 0.002 | 0.002 | 0.002 | 0.002 | 0.003
Leading the Way | Gen_BB004 | MW | NPgN | Knaresborough |  | 0.385 | 0.422 | 0.424 | 0.427 | 0.431 | 0.434 | 0.438 | 0.442 | 0.446 | 0.45 | 0.455 | 0.46 | 0.466 | 0.472 | 0.478 | 0.485 | 0.492 | 0.499 | 0.507 | 0.515 | 0.524 | 0.533 | 0.542 | 0.553 | 0.563 | 0.574 | 0.586 | 0.598 | 0.611
Leading the Way | Gen_BB004 | MW | NPgN | Lackenby |  | 0.284 | 5.268 | 5.452 | 5.629 | 5.797 | 5.955 | 6.115 | 6.278 | 6.428 | 6.581 | 6.737 | 6.895 | 7.055 | 7.218 | 7.367 | 7.517 | 7.651 | 7.769 | 7.851 | 7.932 | 7.995 | 8.039 | 8.074 | 8.101 | 8.121 | 8.129 | 8.137 | 8.147 | 8.156
Leading the Way | Gen_BB004 | MW | NPgN | Norton |  | 1.102 | 1.208 | 1.214 | 1.223 | 1.233 | 1.243 | 1.254 | 1.265 | 1.276 | 1.289 | 1.303 | 1.318 | 1.334 | 1.352 | 1.369 | 1.388 | 1.408 | 1.429 | 1.451 | 1.474 | 1.499 | 1.526 | 1.553 | 1.582 | 1.613 | 1.645 | 1.678 | 1.714 | 1.751
Leading the Way | Gen_BB004 | MW | NPgN | Osbaldwick |  | 1.524 | 1.671 | 1.679 | 1.691 | 1.705 | 1.719 | 1.734 | 1.749 | 1.765 | 1.782 | 1.801 | 1.822 | 1.845 | 1.869 | 1.894 | 1.92 | 1.947 | 1.975 | 2.006 | 2.039 | 2.073 | 2.109 | 2.148 | 2.188 | 2.23 | 2.274 | 2.321 | 2.37 | 2.421
Leading the Way | Gen_BB004 | MW | NPgN | Poppleton |  | 0.003 | 0.004 | 0.004 | 0.004 | 0.004 | 0.004 | 0.004 | 0.004 | 0.004 | 0.004 | 0.004 | 0.004 | 0.004 | 0.004 | 0.004 | 0.004 | 0.004 | 0.004 | 0.004 | 0.004 | 0.004 | 0.004 | 0.005 | 0.005 | 0.005 | 0.005 | 0.005 | 0.005 | 0.005
Leading the Way | Gen_BB004 | MW | NPgN | South Shields |  | 0.001 | 0.001 | 0.001 | 0.001 | 0.001 | 0.001 | 0.001 | 0.001 | 0.001 | 0.001 | 0.001 | 0.001 | 0.001 | 0.001 | 0.001 | 0.001 | 0.001 | 0.001 | 0.001 | 0.001 | 0.001 | 0.001 | 0.001 | 0.001 | 0.001 | 0.001 | 0.001 | 0.001 | 0.001
Leading the Way | Gen_BB004 | MW | NPgN | Spennymoor |  | 3.764 | 3.897 | 3.888 | 3.882 | 3.877 | 3.87 | 3.861 | 3.852 | 3.8 | 3.751 | 3.706 | 3.666 | 3.629 | 3.596 | 3.534 | 3.478 | 3.43 | 3.389 | 3.356 | 3.334 | 3.323 | 3.324 | 3.334 | 3.352 | 3.376 | 3.407 | 3.445 | 3.486 | 3.53
Leading the Way | Gen_BB004 | MW | NPgN | Stella South |  | 3.997 | 3.968 | 3.938 | 3.905 | 3.87 | 3.831 | 3.789 | 3.745 | 3.623 | 3.503 | 3.388 | 3.277 | 3.169 | 3.066 | 2.908 | 2.761 | 2.625 | 2.499 | 2.383 | 2.285 | 2.201 | 2.138 | 2.087 | 2.045 | 2.012 | 1.987 | 1.971 | 1.955 | 1.942
Leading the Way | Gen_BB004 | MW | NPgN | West Boldon |  | 0.377 | 0.413 | 0.415 | 0.418 | 0.421 | 0.425 | 0.428 | 0.432 | 0.436 | 0.44 | 0.445 | 0.45 | 0.456 | 0.462 | 0.468 | 0.474 | 0.481 | 0.488 | 0.496 | 0.504 | 0.512 | 0.521 | 0.531 | 0.54 | 0.551 | 0.562 | 0.573 | 0.585 | 0.598
Leading the Way | Gen_BB004 | MW | NPgY | Bradford West |  | 0.368 | 5.195 | 5.374 | 5.545 | 5.709 | 5.862 | 6.017 | 6.176 | 6.322 | 6.471 | 6.623 | 6.777 | 6.933 | 7.092 | 7.237 | 7.384 | 7.516 | 7.631 | 7.712 | 7.793 | 7.856 | 7.9 | 7.937 | 7.966 | 7.987 | 7.997 | 8.009 | 8.02 | 8.033
Leading the Way | Gen_BB004 | MW | NPgY | Camblesforth |  | 0.049 | 0.054 | 0.054 | 0.055 | 0.055 | 0.056 | 0.056 | 0.057 | 0.057 | 0.058 | 0.058 | 0.059 | 0.06 | 0.06 | 0.061 | 0.062 | 0.063 | 0.064 | 0.065 | 0.066 | 0.067 | 0.068 | 0.069 | 0.071 | 0.072 | 0.074 | 0.075 | 0.077 | 0.078
Leading the Way | Gen_BB004 | MW | NPgY | Creyke Beck |  | 6.075 | 9.846 | 10.004 | 11.782 | 14.375 | 16.979 | 19.597 | 22.234 | 24.817 | 27.427 | 30.066 | 32.737 | 35.322 | 37.396 | 39.377 | 41.055 | 42.695 | 43.95 | 44.82 | 45.711 | 45.823 | 45.928 | 46.049 | 46.183 | 46.331 | 46.458 | 46.596 | 46.74 | 46.89
Leading the Way | Gen_BB004 | MW | NPgY | Drax |  | 0.168 | 0.185 | 0.185 | 0.187 | 0.188 | 0.19 | 0.191 | 0.193 | 0.195 | 0.197 | 0.199 | 0.201 | 0.204 | 0.206 | 0.209 | 0.212 | 0.215 | 0.218 | 0.222 | 0.225 | 0.229 | 0.233 | 0.237 | 0.242 | 0.246 | 0.251 | 0.256 | 0.262 | 0.267
Leading the Way | Gen_BB004 | MW | NPgY | Elland |  | 0.318 | 0.348 | 0.35 | 0.353 | 0.356 | 0.359 | 0.362 | 0.365 | 0.368 | 0.372 | 0.376 | 0.38 | 0.385 | 0.39 | 0.395 | 0.4 | 0.406 | 0.412 | 0.418 | 0.425 | 0.432 | 0.44 | 0.448 | 0.456 | 0.465 | 0.474 | 0.484 | 0.494 | 0.505
Leading the Way | Gen_BB004 | MW | NPgY | Ferrybridge A |  | 1.073 | 1.177 | 1.182 | 1.191 | 1.201 | 1.211 | 1.221 | 1.231 | 1.243 | 1.255 | 1.268 | 1.283 | 1.299 | 1.316 | 1.334 | 1.352 | 1.371 | 1.391 | 1.413 | 1.436 | 1.46 | 1.486 | 1.512 | 1.541 | 1.57 | 1.602 | 1.634 | 1.669 | 1.705
Leading the Way | Gen_BB004 | MW | NPgY | Ferrybridge B (_M) |  | 1.887 | 2.068 | 2.078 | 2.093 | 2.111 | 2.128 | 2.146 | 2.164 | 2.184 | 2.205 | 2.23 | 2.256 | 2.284 | 2.313 | 2.344 | 2.376 | 2.41 | 2.445 | 2.483 | 2.524 | 2.566 | 2.611 | 2.658 | 2.708 | 2.76 | 2.815 | 2.873 | 2.933 | 2.996
Leading the Way | Gen_BB004 | MW | NPgY | Grimsby West |  | 0.564 | 0.618 | 0.621 | 0.626 | 0.631 | 0.636 | 0.641 | 0.647 | 0.653 | 0.659 | 0.667 | 0.674 | 0.683 | 0.692 | 0.701 | 0.71 | 0.72 | 0.731 | 0.742 | 0.754 | 0.767 | 0.781 | 0.795 | 0.81 | 0.825 | 0.842 | 0.859 | 0.877 | 0.896
Leading the Way | Gen_BB004 | MW | NPgY | Jordanthorpe |  | 0.001 | 0.001 | 0.001 | 0.001 | 0.001 | 0.001 | 0.001 | 0.001 | 0.001 | 0.001 | 0.001 | 0.001 | 0.001 | 0.001 | 0.001 | 0.001 | 0.001 | 0.001 | 0.001 | 0.001 | 0.001 | 0.001 | 0.001 | 0.001 | 0.001 | 0.001 | 0.001 | 0.001 | 0.001
Leading the Way | Gen_BB004 | MW | NPgY | Keadby |  | 3.179 | 3.485 | 3.501 | 3.526 | 3.557 | 3.586 | 3.615 | 3.647 | 3.68 | 3.716 | 3.756 | 3.801 | 3.848 | 3.898 | 3.949 | 4.004 | 4.06 | 4.12 | 4.184 | 4.252 | 4.324 | 4.399 | 4.479 | 4.563 | 4.651 | 4.743 | 4.84 | 4.942 | 5.049
Leading the Way | Gen_BB004 | MW | NPgY | Kirkstall B |  | 0.002 | 0.002 | 0.002 | 0.002 | 0.002 | 0.002 | 0.002 | 0.002 | 0.002 | 0.002 | 0.002 | 0.002 | 0.002 | 0.002 | 0.002 | 0.002 | 0.002 | 0.002 | 0.002 | 0.002 | 0.002 | 0.002 | 0.002 | 0.002 | 0.002 | 0.002 | 0.002 | 0.002 | 0.003
Leading the Way | Gen_BB004 | MW | NPgY | Neepsend |  | 0.058 | 0.063 | 0.064 | 0.064 | 0.065 | 0.065 | 0.066 | 0.066 | 0.067 | 0.068 | 0.068 | 0.069 | 0.07 | 0.071 | 0.072 | 0.073 | 0.074 | 0.075 | 0.076 | 0.077 | 0.079 | 0.08 | 0.082 | 0.083 | 0.085 | 0.086 | 0.088 | 0.09 | 0.092
Leading the Way | Gen_BB004 | MW | NPgY | Saltend North |  | 0.588 | 0.645 | 0.648 | 0.652 | 0.658 | 0.663 | 0.669 | 0.675 | 0.681 | 0.688 | 0.695 | 0.703 | 0.712 | 0.721 | 0.731 | 0.741 | 0.751 | 0.762 | 0.774 | 0.787 | 0.8 | 0.814 | 0.829 | 0.844 | 0.86 | 0.878 | 0.896 | 0.914 | 0.934
Leading the Way | Gen_BB004 | MW | NPgY | Skelton Grange |  | 0.78 | 1.146 | 1.164 | 1.316 | 1.535 | 1.755 | 1.976 | 2.2 | 2.425 | 2.653 | 2.884 | 3.118 | 3.345 | 3.53 | 3.713 | 3.871 | 4.025 | 4.148 | 4.24 | 4.332 | 4.361 | 4.389 | 4.417 | 4.447 | 4.478 | 4.507 | 4.538 | 4.57 | 4.603
Leading the Way | Gen_BB004 | MW | NPgY | Thorpe Marsh |  | 2.758 | 5.172 | 5.265 | 5.363 | 5.461 | 5.553 | 5.647 | 5.744 | 5.837 | 5.933 | 6.034 | 6.139 | 6.247 | 6.359 | 6.466 | 6.577 | 6.682 | 6.782 | 6.871 | 6.963 | 7.049 | 7.131 | 7.212 | 7.293 | 7.375 | 7.455 | 7.539 | 7.627 | 7.72
Leading the Way | Gen_BB004 | MW | NPgY | Thurcroft |  | 0.347 | 0.38 | 0.382 | 0.385 | 0.388 | 0.391 | 0.395 | 0.398 | 0.402 | 0.405 | 0.41 | 0.415 | 0.42 | 0.425 | 0.431 | 0.437 | 0.443 | 0.45 | 0.457 | 0.464 | 0.472 | 0.48 | 0.489 | 0.498 | 0.507 | 0.518 | 0.528 | 0.539 | 0.551
Leading the Way | Gen_BB004 | MW | NPgY | West Melton |  | 0.354 | 0.388 | 0.39 | 0.393 | 0.396 | 0.399 | 0.403 | 0.406 | 0.41 | 0.414 | 0.418 | 0.423 | 0.428 | 0.434 | 0.44 | 0.446 | 0.452 | 0.459 | 0.466 | 0.473 | 0.481 | 0.49 | 0.499 | 0.508 | 0.518 | 0.528 | 0.539 | 0.55 | 0.562
Leading the Way | Gen_BB004 | MW | NPgY | Wincobank |  | 0.165 | 0.18 | 0.181 | 0.183 | 0.184 | 0.186 | 0.187 | 0.189 | 0.191 | 0.192 | 0.195 | 0.197 | 0.199 | 0.202 | 0.204 | 0.207 | 0.21 | 0.213 | 0.217 | 0.22 | 0.224 | 0.228 | 0.232 | 0.236 | 0.241 | 0.246 | 0.251 | 0.256 | 0.261
Leading the Way | Gen_BB004 | MW | SEPD | Acton Lane 66kV |  | 0.125 | 0.138 | 0.138 | 0.139 | 0.14 | 0.142 | 0.143 | 0.144 | 0.145 | 0.147 | 0.148 | 0.15 | 0.152 | 0.154 | 0.156 | 0.158 | 0.16 | 0.163 | 0.165 | 0.168 | 0.171 | 0.174 | 0.177 | 0.18 | 0.184 | 0.187 | 0.191 | 0.195 | 0.199
Leading the Way | Gen_BB004 | MW | SEPD | Botley Wood |  | 0.001 | 0.001 | 0.001 | 0.001 | 0.001 | 0.001 | 0.001 | 0.001 | 0.001 | 0.001 | 0.001 | 0.001 | 0.001 | 0.001 | 0.001 | 0.001 | 0.001 | 0.001 | 0.001 | 0.001 | 0.001 | 0.001 | 0.001 | 0.001 | 0.001 | 0.001 | 0.001 | 0.001 | 0.001
Leading the Way | Gen_BB004 | MW | SEPD | Bramley |  | 1.963 | 2.152 | 2.162 | 2.177 | 2.196 | 2.214 | 2.232 | 2.252 | 2.272 | 2.294 | 2.319 | 2.347 | 2.376 | 2.407 | 2.439 | 2.472 | 2.507 | 2.544 | 2.584 | 2.626 | 2.67 | 2.717 | 2.766 | 2.817 | 2.872 | 2.929 | 2.989 | 3.051 | 3.117
Leading the Way | Gen_BB004 | MW | SEPD | Chickerell |  | 0.884 | 0.969 | 0.974 | 0.981 | 0.989 | 0.997 | 1.006 | 1.014 | 1.024 | 1.034 | 1.045 | 1.057 | 1.07 | 1.084 | 1.098 | 1.114 | 1.129 | 1.146 | 1.164 | 1.183 | 1.203 | 1.224 | 1.246 | 1.269 | 1.294 | 1.319 | 1.346 | 1.375 | 1.404
Leading the Way | Gen_BB004 | MW | SEPD | Cowley |  | 15.332 | 17.563 | 17.521 | 17.464 | 17.387 | 17.29 | 17.182 | 17.066 | 16.615 | 16.177 | 15.756 | 15.35 | 14.962 | 14.591 | 13.983 | 13.421 | 12.895 | 12.401 | 11.929 | 11.528 | 11.179 | 10.904 | 10.669 | 10.47 | 10.303 | 10.162 | 10.051 | 9.945 | 9.844
Leading the Way | Gen_BB004 | MW | SEPD | Ealing |  | 2.527 | 7.64 | 7.901 | 8.152 | 8.393 | 8.62 | 8.851 | 9.086 | 9.306 | 9.53 | 9.753 | 9.979 | 10.205 | 10.435 | 10.641 | 10.849 | 11.033 | 11.187 | 11.294 | 11.402 | 11.485 | 11.543 | 11.591 | 11.628 | 11.655 | 11.668 | 11.681 | 11.695 | 11.71
Leading the Way | Gen_BB004 | MW | SEPD | Fawley |  | 0.711 | 1.003 | 1.017 | 1.135 | 1.305 | 1.475 | 1.646 | 1.819 | 1.994 | 2.17 | 2.349 | 2.531 | 2.707 | 2.852 | 2.994 | 3.117 | 3.238 | 3.334 | 3.407 | 3.481 | 3.505 | 3.529 | 3.554 | 3.58 | 3.607 | 3.633 | 3.659 | 3.688 | 3.717
Leading the Way | Gen_BB004 | MW | SEPD | Fleet |  | 3.763 | 7.673 | 7.801 | 7.926 | 8.044 | 8.151 | 8.258 | 8.367 | 8.419 | 8.476 | 8.539 | 8.607 | 8.681 | 8.76 | 8.795 | 8.84 | 8.879 | 8.913 | 8.927 | 8.953 | 8.975 | 8.996 | 9.02 | 9.044 | 9.069 | 9.093 | 9.123 | 9.155 | 9.192
Leading the Way | Gen_BB004 | MW | SEPD | Iver 132kV |  | 0.253 | 1.599 | 1.649 | 1.697 | 1.744 | 1.787 | 1.832 | 1.877 | 1.919 | 1.962 | 2.005 | 2.05 | 2.095 | 2.142 | 2.184 | 2.227 | 2.266 | 2.301 | 2.326 | 2.352 | 2.373 | 2.388 | 2.402 | 2.414 | 2.424 | 2.432 | 2.439 | 2.447 | 2.456
Leading the Way | Gen_BB004 | MW | SEPD | Iver 66kV |  | 7.962 | 4.122 | 4.16 | 4.198 | 4.235 | 4.271 | 4.307 | 4.343 | 4.335 | 4.33 | 4.316 | 4.306 | 4.286 | 4.269 | 4.207 | 4.152 | 4.089 | 4.013 | 3.942 | 3.881 | 3.828 | 3.788 | 3.753 | 3.725 | 3.701 | 3.682 | 3.667 | 3.653 | 3.639
Leading the Way | Gen_BB004 | MW | SEPD | Laleham |  | 39.868 | 13.794 | 14.181 | 14.578 | 14.984 | 15.4 | 15.826 | 16.263 | 16.71 | 17.168 | 17.553 | 17.946 | 18.257 | 18.572 | 18.8 | 19.03 | 19.167 | 19.17 | 19.174 | 19.177 | 19.18 | 19.184 | 19.188 | 19.192 | 19.197 | 19.201 | 19.206 | 19.211 | 19.216
Leading the Way | Gen_BB004 | MW | SEPD | Lovedean |  | 0.926 | 3.989 | 4.103 | 4.216 | 4.324 | 4.425 | 4.528 | 4.633 | 4.732 | 4.832 | 4.935 | 5.04 | 5.148 | 5.257 | 5.358 | 5.462 | 5.556 | 5.64 | 5.705 | 5.77 | 5.825 | 5.869 | 5.909 | 5.945 | 5.978 | 6.004 | 6.033 | 6.062 | 6.093
Leading the Way | Gen_BB004 | MW | SEPD | Mannington |  | 7.092 | 9.184 | 9.227 | 9.502 | 9.888 | 10.268 | 10.648 | 11.028 | 11.296 | 11.573 | 11.862 | 12.162 | 12.457 | 12.686 | 12.826 | 12.939 | 13.056 | 13.126 | 13.145 | 13.19 | 13.139 | 13.108 | 13.093 | 13.091 | 13.103 | 13.119 | 13.149 | 13.183 | 13.222
Leading the Way | Gen_BB004 | MW | SEPD | Melksham |  | 23.27 | 22.566 | 22.452 | 22.32 | 22.165 | 21.987 | 21.794 | 21.589 | 20.926 | 20.281 | 19.652 | 19.046 | 18.455 | 17.888 | 16.993 | 16.162 | 15.38 | 14.641 | 13.948 | 13.351 | 12.835 | 12.429 | 12.082 | 11.787 | 11.539 | 11.332 | 11.166 | 11.006 | 10.851
Leading the Way | Gen_BB004 | MW | SEPD | Minety |  | 1.02 | 2.44 | 2.494 | 2.549 | 2.603 | 2.653 | 2.705 | 2.758 | 2.808 | 2.859 | 2.913 | 2.968 | 3.025 | 3.083 | 3.138 | 3.194 | 3.247 | 3.296 | 3.337 | 3.379 | 3.417 | 3.451 | 3.484 | 3.516 | 3.547 | 3.577 | 3.608 | 3.641 | 3.675
Leading the Way | Gen_BB004 | MW | SEPD | Nursling |  | 0.708 | 2.924 | 3.007 | 3.089 | 3.167 | 3.241 | 3.315 | 3.392 | 3.463 | 3.536 | 3.611 | 3.687 | 3.766 | 3.845 | 3.919 | 3.994 | 4.063 | 4.125 | 4.172 | 4.22 | 4.261 | 4.293 | 4.323 | 4.351 | 4.375 | 4.396 | 4.417 | 4.44 | 4.464
Leading the Way | Gen_BB004 | MW | SHEPD | Abernethy |  | 3.035 | 3.046 | 3.015 | 2.982 | 2.944 | 2.904 | 2.861 | 2.816 | 2.698 | 2.583 | 2.471 | 2.362 | 2.256 | 2.154 | 2.001 | 1.858 | 1.724 | 1.599 | 1.483 | 1.381 | 1.293 | 1.223 | 1.163 | 1.111 | 1.066 | 1.029 | 0.997 | 0.966 | 0.936
Leading the Way | Gen_BB004 | MW | SHEPD | Alness |  | 0.043 | 0.047 | 0.047 | 0.048 | 0.048 | 0.048 | 0.049 | 0.049 | 0.05 | 0.05 | 0.051 | 0.051 | 0.052 | 0.053 | 0.053 | 0.054 | 0.055 | 0.056 | 0.056 | 0.057 | 0.058 | 0.059 | 0.06 | 0.062 | 0.063 | 0.064 | 0.065 | 0.067 | 0.068
Leading the Way | Gen_BB004 | MW | SHEPD | Arbroath |  | 0.847 | 0.929 | 0.933 | 0.94 | 0.948 | 0.956 | 0.963 | 0.972 | 0.981 | 0.99 | 1.001 | 1.013 | 1.025 | 1.039 | 1.052 | 1.067 | 1.082 | 1.098 | 1.115 | 1.133 | 1.152 | 1.172 | 1.194 | 1.216 | 1.239 | 1.264 | 1.29 | 1.317 | 1.345
Leading the Way | Gen_BB004 | MW | SHEPD | Ardmore |  | 0.127 | 0.139 | 0.14 | 0.141 | 0.142 | 0.143 | 0.145 | 0.146 | 0.147 | 0.149 | 0.15 | 0.152 | 0.154 | 0.156 | 0.158 | 0.16 | 0.162 | 0.165 | 0.167 | 0.17 | 0.173 | 0.176 | 0.179 | 0.182 | 0.186 | 0.19 | 0.193 | 0.198 | 0.202
Leading the Way | Gen_BB004 | MW | SHEPD | Boat of Garten |  | 0.048 | 0.053 | 0.053 | 0.054 | 0.054 | 0.054 | 0.055 | 0.055 | 0.056 | 0.056 | 0.057 | 0.058 | 0.058 | 0.059 | 0.06 | 0.061 | 0.062 | 0.063 | 0.064 | 0.065 | 0.066 | 0.067 | 0.068 | 0.069 | 0.071 | 0.072 | 0.073 | 0.075 | 0.077
Leading the Way | Gen_BB004 | MW | SHEPD | Braco West |  | 0.08 | 0.087 | 0.088 | 0.088 | 0.089 | 0.09 | 0.091 | 0.092 | 0.092 | 0.093 | 0.094 | 0.095 | 0.097 | 0.098 | 0.099 | 0.1 | 0.102 | 0.103 | 0.105 | 0.107 | 0.109 | 0.11 | 0.112 | 0.115 | 0.117 | 0.119 | 0.121 | 0.124 | 0.127
Leading the Way | Gen_BB004 | MW | SHEPD | Bridge of Dun |  | 0.462 | 0.506 | 0.508 | 0.512 | 0.516 | 0.521 | 0.525 | 0.53 | 0.534 | 0.54 | 0.545 | 0.552 | 0.559 | 0.566 | 0.574 | 0.581 | 0.59 | 0.598 | 0.608 | 0.617 | 0.628 | 0.639 | 0.65 | 0.663 | 0.675 | 0.689 | 0.703 | 0.718 | 0.733
Leading the Way | Gen_BB004 | MW | SHEPD | Broadford-Skye |  | 0.001 | 0.001 | 0.001 | 0.001 | 0.001 | 0.001 | 0.001 | 0.001 | 0.001 | 0.001 | 0.001 | 0.001 | 0.001 | 0.001 | 0.001 | 0.001 | 0.001 | 0.001 | 0.001 | 0.001 | 0.001 | 0.001 | 0.001 | 0.001 | 0.001 | 0.001 | 0.001 | 0.001 | 0.001
Leading the Way | Gen_BB004 | MW | SHEPD | Clayhills |  | 3.041 | 3.601 | 3.703 | 3.808 | 3.915 | 4.025 | 4.137 | 4.252 | 4.37 | 4.49 | 4.592 | 4.695 | 4.776 | 4.859 | 4.919 | 4.979 | 5.014 | 5.014 | 5.014 | 5.014 | 5.014 | 5.014 | 5.014 | 5.014 | 5.014 | 5.014 | 5.014 | 5.014 | 5.014
Leading the Way | Gen_BB004 | MW | SHEPD | Coupar Angus |  | 0.195 | 0.214 | 0.215 | 0.216 | 0.218 | 0.22 | 0.222 | 0.224 | 0.226 | 0.228 | 0.23 | 0.233 | 0.236 | 0.239 | 0.242 | 0.246 | 0.249 | 0.253 | 0.257 | 0.261 | 0.265 | 0.27 | 0.275 | 0.28 | 0.285 | 0.291 | 0.297 | 0.303 | 0.31
Leading the Way | Gen_BB004 | MW | SHEPD | Craigiebuckler |  | 0.001 | 0.001 | 0.001 | 0.001 | 0.001 | 0.001 | 0.001 | 0.001 | 0.001 | 0.001 | 0.001 | 0.001 | 0.001 | 0.001 | 0.001 | 0.001 | 0.001 | 0.001 | 0.001 | 0.001 | 0.001 | 0.001 | 0.001 | 0.001 | 0.001 | 0.001 | 0.001 | 0.001 | 0.001
Leading the Way | Gen_BB004 | MW | SHEPD | Dounreay |  | 0.106 | 0.116 | 0.116 | 0.117 | 0.118 | 0.119 | 0.12 | 0.121 | 0.122 | 0.123 | 0.125 | 0.126 | 0.128 | 0.13 | 0.131 | 0.133 | 0.135 | 0.137 | 0.139 | 0.141 | 0.144 | 0.146 | 0.149 | 0.152 | 0.155 | 0.158 | 0.161 | 0.164 | 0.168
Leading the Way | Gen_BB004 | MW | SHEPD | Dyce |  | 0.692 | 0.758 | 0.762 | 0.767 | 0.774 | 0.78 | 0.787 | 0.793 | 0.801 | 0.808 | 0.817 | 0.827 | 0.837 | 0.848 | 0.859 | 0.871 | 0.883 | 0.896 | 0.91 | 0.925 | 0.941 | 0.957 | 0.975 | 0.993 | 1.012 | 1.032 | 1.053 | 1.075 | 1.098
Leading the Way | Gen_BB004 | MW | SHEPD | Elgin |  | 0.669 | 0.733 | 0.736 | 0.742 | 0.748 | 0.754 | 0.76 | 0.767 | 0.774 | 0.782 | 0.79 | 0.799 | 0.809 | 0.82 | 0.831 | 0.842 | 0.854 | 0.866 | 0.88 | 0.894 | 0.909 | 0.925 | 0.942 | 0.96 | 0.978 | 0.998 | 1.018 | 1.039 | 1.062
Leading the Way | Gen_BB004 | MW | SHEPD | Fiddes |  | 0.077 | 0.084 | 0.084 | 0.085 | 0.086 | 0.086 | 0.087 | 0.088 | 0.089 | 0.09 | 0.091 | 0.092 | 0.093 | 0.094 | 0.095 | 0.097 | 0.098 | 0.099 | 0.101 | 0.103 | 0.104 | 0.106 | 0.108 | 0.11 | 0.112 | 0.114 | 0.117 | 0.119 | 0.122
Leading the Way | Gen_BB004 | MW | SHEPD | Fort William |  | 0.121 | 0.132 | 0.133 | 0.134 | 0.135 | 0.136 | 0.137 | 0.138 | 0.14 | 0.141 | 0.143 | 0.144 | 0.146 | 0.148 | 0.15 | 0.152 | 0.154 | 0.156 | 0.159 | 0.161 | 0.164 | 0.167 | 0.17 | 0.173 | 0.176 | 0.18 | 0.184 | 0.188 | 0.192
Leading the Way | Gen_BB004 | MW | SHEPD | Inverness |  | 0.528 | 0.578 | 0.581 | 0.585 | 0.59 | 0.595 | 0.6 | 0.605 | 0.611 | 0.617 | 0.623 | 0.631 | 0.639 | 0.647 | 0.655 | 0.664 | 0.674 | 0.684 | 0.694 | 0.706 | 0.718 | 0.73 | 0.743 | 0.757 | 0.772 | 0.787 | 0.803 | 0.82 | 0.838
Leading the Way | Gen_BB004 | MW | SHEPD | Keith |  | 0.373 | 0.409 | 0.411 | 0.414 | 0.418 | 0.421 | 0.424 | 0.428 | 0.432 | 0.436 | 0.441 | 0.446 | 0.452 | 0.458 | 0.464 | 0.47 | 0.477 | 0.484 | 0.491 | 0.499 | 0.508 | 0.516 | 0.526 | 0.536 | 0.546 | 0.557 | 0.568 | 0.58 | 0.593
Leading the Way | Gen_BB004 | MW | SHEPD | Killin |  | 5.059 | 0.493 | 0.533 | 0.575 | 0.621 | 0.67 | 0.723 | 0.78 | 0.841 | 0.907 | 0.979 | 1.055 | 1.112 | 1.16 | 1.198 | 1.238 | 1.267 | 1.296 | 1.326 | 1.356 | 1.387 | 1.411 | 1.436 | 1.462 | 1.487 | 1.506 | 1.525 | 1.544 | 1.563
Leading the Way | Gen_BB004 | MW | SHEPD | Kintore |  | 0.028 | 0.031 | 0.031 | 0.032 | 0.032 | 0.032 | 0.032 | 0.033 | 0.033 | 0.033 | 0.034 | 0.034 | 0.034 | 0.035 | 0.035 | 0.036 | 0.036 | 0.037 | 0.037 | 0.038 | 0.039 | 0.039 | 0.04 | 0.041 | 0.042 | 0.042 | 0.043 | 0.044 | 0.045
Leading the Way | Gen_BB004 | MW | SHEPD | Lunanhead |  | 3.515 | 4.163 | 4.281 | 4.402 | 4.526 | 4.653 | 4.783 | 4.915 | 5.052 | 5.191 | 5.308 | 5.427 | 5.522 | 5.618 | 5.686 | 5.756 | 5.797 | 5.797 | 5.797 | 5.797 | 5.797 | 5.797 | 5.797 | 5.797 | 5.797 | 5.797 | 5.797 | 5.797 | 5.797
Leading the Way | Gen_BB004 | MW | SHEPD | Lyndhurst |  | 0.028 | 0.031 | 0.031 | 0.032 | 0.032 | 0.032 | 0.032 | 0.033 | 0.033 | 0.033 | 0.034 | 0.034 | 0.034 | 0.035 | 0.035 | 0.036 | 0.036 | 0.037 | 0.037 | 0.038 | 0.039 | 0.039 | 0.04 | 0.041 | 0.042 | 0.042 | 0.043 | 0.044 | 0.045
Leading the Way | Gen_BB004 | MW | SHEPD | Macduff |  | 0.306 | 0.335 | 0.337 | 0.339 | 0.342 | 0.345 | 0.348 | 0.351 | 0.354 | 0.357 | 0.361 | 0.365 | 0.37 | 0.375 | 0.38 | 0.385 | 0.39 | 0.396 | 0.402 | 0.409 | 0.416 | 0.423 | 0.431 | 0.439 | 0.447 | 0.456 | 0.465 | 0.475 | 0.485
Leading the Way | Gen_BB004 | MW | SHEPD | Milton of Craigie |  | 0.45 | 0.494 | 0.496 | 0.5 | 0.504 | 0.508 | 0.512 | 0.517 | 0.521 | 0.526 | 0.532 | 0.538 | 0.545 | 0.552 | 0.56 | 0.567 | 0.575 | 0.584 | 0.593 | 0.602 | 0.613 | 0.623 | 0.635 | 0.646 | 0.659 | 0.672 | 0.686 | 0.7 | 0.715
Leading the Way | Gen_BB004 | MW | SHEPD | Nairn |  | 0.354 | 0.388 | 0.39 | 0.393 | 0.396 | 0.399 | 0.402 | 0.406 | 0.41 | 0.414 | 0.418 | 0.423 | 0.428 | 0.434 | 0.44 | 0.446 | 0.452 | 0.459 | 0.466 | 0.473 | 0.481 | 0.49 | 0.499 | 0.508 | 0.518 | 0.528 | 0.539 | 0.55 | 0.562
Leading the Way | Gen_BB004 | MW | SHEPD | Persley |  | 3.175 | 3.394 | 3.412 | 3.428 | 3.443 | 3.458 | 3.471 | 3.484 | 3.452 | 3.423 | 3.389 | 3.358 | 3.322 | 3.288 | 3.214 | 3.146 | 3.077 | 3 | 2.929 | 2.868 | 2.816 | 2.775 | 2.741 | 2.712 | 2.688 | 2.669 | 2.654 | 2.64 | 2.627
Leading the Way | Gen_BB004 | MW | SHEPD | Peterhead Shell |  | 0.376 | 0.412 | 0.414 | 0.417 | 0.421 | 0.424 | 0.427 | 0.431 | 0.435 | 0.439 | 0.444 | 0.449 | 0.455 | 0.461 | 0.467 | 0.473 | 0.48 | 0.487 | 0.495 | 0.503 | 0.511 | 0.52 | 0.53 | 0.539 | 0.55 | 0.561 | 0.572 | 0.584 | 0.597
Leading the Way | Gen_BB004 | MW | SHEPD | Port Ann |  | 4.947 | 0.588 | 0.626 | 0.667 | 0.712 | 0.76 | 0.812 | 0.867 | 0.927 | 0.992 | 1.061 | 1.136 | 1.192 | 1.239 | 1.278 | 1.318 | 1.347 | 1.377 | 1.408 | 1.439 | 1.471 | 1.497 | 1.523 | 1.55 | 1.578 | 1.599 | 1.62 | 1.641 | 1.663
Leading the Way | Gen_BB004 | MW | SHEPD | Redmoss |  | 1.425 | 1.43 | 1.416 | 1.4 | 1.382 | 1.363 | 1.343 | 1.322 | 1.267 | 1.213 | 1.16 | 1.109 | 1.059 | 1.011 | 0.94 | 0.872 | 0.81 | 0.751 | 0.696 | 0.649 | 0.607 | 0.574 | 0.546 | 0.522 | 0.501 | 0.483 | 0.468 | 0.454 | 0.44
Leading the Way | Gen_BB004 | MW | SHEPD | Shetland |  | 10.165 | 11.266 | 11.421 | 11.576 | 11.731 | 11.887 | 12.044 | 12.203 | 12.265 | 12.337 | 12.376 | 12.422 | 12.431 | 12.447 | 12.347 | 12.262 | 12.143 | 11.967 | 11.802 | 11.66 | 11.536 | 11.437 | 11.352 | 11.279 | 11.216 | 11.163 | 11.119 | 11.075 | 11.033
Leading the Way | Gen_BB004 | MW | SHEPD | Thurso |  | 2.121 | 2.325 | 2.336 | 2.353 | 2.373 | 2.392 | 2.412 | 2.433 | 2.455 | 2.479 | 2.506 | 2.536 | 2.567 | 2.601 | 2.635 | 2.671 | 2.709 | 2.749 | 2.792 | 2.837 | 2.885 | 2.935 | 2.988 | 3.044 | 3.103 | 3.165 | 3.229 | 3.297 | 3.369
Leading the Way | Gen_BB004 | MW | SHEPD | Woodhill |  | 0.001 | 0.001 | 0.001 | 0.001 | 0.001 | 0.001 | 0.001 | 0.001 | 0.001 | 0.001 | 0.001 | 0.001 | 0.001 | 0.001 | 0.001 | 0.001 | 0.001 | 0.001 | 0.001 | 0.001 | 0.001 | 0.001 | 0.001 | 0.001 | 0.001 | 0.001 | 0.001 | 0.001 | 0.001
Leading the Way | Gen_BB004 | MW | SPD | Ayr |  | 0 | 0 | 0 | 0 | 0 | 0 | 0 | 0 | 0 | 0 | 0 | 0 | 0 | 0 | 0 | 0.001 | 0.001 | 0.001 | 0.001 | 0.001 | 0.001 | 0.001 | 0.001 | 0.001 | 0.001 | 0.001 | 0.001 | 0.001 | 0.001
Leading the Way | Gen_BB004 | MW | SPD | Berwick |  | 0.137 | 0.15 | 0.151 | 0.152 | 0.154 | 0.155 | 0.156 | 0.157 | 0.159 | 0.16 | 0.162 | 0.164 | 0.166 | 0.168 | 0.171 | 0.173 | 0.175 | 0.178 | 0.181 | 0.184 | 0.187 | 0.19 | 0.193 | 0.197 | 0.201 | 0.205 | 0.209 | 0.213 | 0.218
Leading the Way | Gen_BB004 | MW | SPD | Bonnybridge |  | 0.257 | 0.282 | 0.283 | 0.285 | 0.288 | 0.29 | 0.293 | 0.295 | 0.298 | 0.301 | 0.304 | 0.308 | 0.312 | 0.316 | 0.32 | 0.324 | 0.329 | 0.334 | 0.339 | 0.344 | 0.35 | 0.356 | 0.363 | 0.369 | 0.377 | 0.384 | 0.392 | 0.4 | 0.409
Leading the Way | Gen_BB004 | MW | SPD | Broxburn |  | 0.184 | 0.202 | 0.203 | 0.205 | 0.206 | 0.208 | 0.21 | 0.212 | 0.214 | 0.216 | 0.218 | 0.221 | 0.223 | 0.226 | 0.229 | 0.232 | 0.236 | 0.239 | 0.243 | 0.247 | 0.251 | 0.255 | 0.26 | 0.265 | 0.27 | 0.275 | 0.281 | 0.287 | 0.293
Leading the Way | Gen_BB004 | MW | SPD | Chapelcross |  | 0.545 | 0.598 | 0.601 | 0.605 | 0.61 | 0.615 | 0.62 | 0.626 | 0.632 | 0.638 | 0.645 | 0.652 | 0.66 | 0.669 | 0.678 | 0.687 | 0.697 | 0.707 | 0.718 | 0.73 | 0.742 | 0.755 | 0.769 | 0.783 | 0.798 | 0.814 | 0.831 | 0.848 | 0.866
Leading the Way | Gen_BB004 | MW | SPD | Clyde’s Mill |  | 3.2 | 8.368 | 8.284 | 8.192 | 8.09 | 7.979 | 7.86 | 7.736 | 7.413 | 7.097 | 6.789 | 6.49 | 6.199 | 5.918 | 5.498 | 5.105 | 4.737 | 4.394 | 4.074 | 3.795 | 3.554 | 3.362 | 3.195 | 3.052 | 2.93 | 2.827 | 2.74 | 2.655 | 2.573 | GSP also referred to as Westburn Road
Leading the Way | Gen_BB004 | MW | SPD | Cockenzie |  | 1.501 | 1.697 | 1.785 | 1.894 | 2.025 | 2.155 | 2.286 | 2.417 | 2.527 | 2.626 | 2.687 | 2.734 | 2.81 | 2.941 | 2.961 | 2.945 | 3.014 | 3.123 | 3.225 | 3.312 | 3.389 | 3.463 | 3.533 | 3.599 | 3.66 | 3.721 | 3.782 | 3.843 | 3.908
Leading the Way | Gen_BB004 | MW | SPD | Coylton |  | 5.084 | 13.167 | 13.037 | 12.893 | 12.734 | 12.561 | 12.377 | 12.184 | 11.68 | 11.188 | 10.708 | 10.241 | 9.788 | 9.35 | 8.695 | 8.083 | 7.51 | 6.975 | 6.476 | 6.043 | 5.667 | 5.369 | 5.111 | 4.89 | 4.702 | 4.542 | 4.409 | 4.28 | 4.154
Leading the Way | Gen_BB004 | MW | SPD | Cumbernauld |  | 2.105 | 2.381 | 2.504 | 2.657 | 2.84 | 3.024 | 3.208 | 3.391 | 3.545 | 3.684 | 3.77 | 3.836 | 3.943 | 4.127 | 4.154 | 4.132 | 4.229 | 4.381 | 4.525 | 4.647 | 4.755 | 4.859 | 4.957 | 5.049 | 5.135 | 5.221 | 5.306 | 5.392 | 5.484
Leading the Way | Gen_BB004 | MW | SPD | Cupar |  | 0.202 | 0.222 | 0.223 | 0.225 | 0.226 | 0.228 | 0.23 | 0.232 | 0.234 | 0.237 | 0.239 | 0.242 | 0.245 | 0.248 | 0.251 | 0.255 | 0.259 | 0.262 | 0.266 | 0.271 | 0.275 | 0.28 | 0.285 | 0.291 | 0.296 | 0.302 | 0.308 | 0.315 | 0.321
Leading the Way | Gen_BB004 | MW | SPD | Devonside |  | 0.001 | 0.001 | 0.001 | 0.001 | 0.001 | 0.001 | 0.001 | 0.001 | 0.001 | 0.001 | 0.001 | 0.001 | 0.001 | 0.001 | 0.001 | 0.001 | 0.001 | 0.001 | 0.001 | 0.001 | 0.001 | 0.001 | 0.001 | 0.002 | 0.002 | 0.002 | 0.002 | 0.002 | 0.002
Leading the Way | Gen_BB004 | MW | SPD | Dumfries 11 |  | 0.318 | 0.348 | 0.35 | 0.352 | 0.355 | 0.358 | 0.361 | 0.364 | 0.368 | 0.371 | 0.375 | 0.38 | 0.385 | 0.389 | 0.395 | 0.4 | 0.406 | 0.412 | 0.418 | 0.425 | 0.432 | 0.44 | 0.448 | 0.456 | 0.465 | 0.474 | 0.484 | 0.494 | 0.505
Leading the Way | Gen_BB004 | MW | SPD | Dumfries 33 |  | 1.318 | 1.479 | 1.539 | 1.614 | 1.705 | 1.795 | 1.885 | 1.975 | 2.052 | 2.122 | 2.166 | 2.202 | 2.258 | 2.35 | 2.368 | 2.363 | 2.415 | 2.493 | 2.568 | 2.633 | 2.691 | 2.748 | 2.803 | 2.855 | 2.904 | 2.954 | 3.004 | 3.055 | 3.11
Leading the Way | Gen_BB004 | MW | SPD | Dumfries ICI |  | 0.318 | 0.348 | 0.35 | 0.352 | 0.355 | 0.358 | 0.361 | 0.364 | 0.368 | 0.371 | 0.375 | 0.38 | 0.385 | 0.389 | 0.395 | 0.4 | 0.406 | 0.412 | 0.418 | 0.425 | 0.432 | 0.44 | 0.448 | 0.456 | 0.465 | 0.474 | 0.484 | 0.494 | 0.505
Leading the Way | Gen_BB004 | MW | SPD | Dunbar B |  | 0.072 | 0.079 | 0.08 | 0.08 | 0.081 | 0.082 | 0.082 | 0.083 | 0.084 | 0.085 | 0.086 | 0.087 | 0.088 | 0.089 | 0.09 | 0.091 | 0.092 | 0.094 | 0.095 | 0.097 | 0.098 | 0.1 | 0.102 | 0.104 | 0.106 | 0.108 | 0.11 | 0.113 | 0.115
Leading the Way | Gen_BB004 | MW | SPD | Dunfermline |  | 7.7 | 17.613 | 17.555 | 17.505 | 17.462 | 17.402 | 17.328 | 17.244 | 16.762 | 16.282 | 15.774 | 15.267 | 14.808 | 14.429 | 13.664 | 12.909 | 12.298 | 11.777 | 11.293 | 10.87 | 10.503 | 10.227 | 9.995 | 9.801 | 9.641 | 9.516 | 9.423 | 9.333 | 9.252
Leading the Way | Gen_BB004 | MW | SPD | East Kilbride |  | 0.001 | 0.001 | 0.001 | 0.001 | 0.001 | 0.001 | 0.001 | 0.001 | 0.001 | 0.001 | 0.001 | 0.001 | 0.001 | 0.001 | 0.001 | 0.001 | 0.001 | 0.001 | 0.001 | 0.001 | 0.001 | 0.001 | 0.001 | 0.001 | 0.001 | 0.001 | 0.001 | 0.001 | 0.001
Leading the Way | Gen_BB004 | MW | SPD | East Kilbride South |  | 4.2 | 10.983 | 10.873 | 10.752 | 10.617 | 10.472 | 10.317 | 10.153 | 9.729 | 9.315 | 8.911 | 8.518 | 8.137 | 7.767 | 7.216 | 6.7 | 6.218 | 5.767 | 5.347 | 4.982 | 4.664 | 4.412 | 4.194 | 4.006 | 3.846 | 3.71 | 3.596 | 3.485 | 3.377
Leading the Way | Gen_BB004 | MW | SPD | Eccles |  | 0.035 | 0.038 | 0.038 | 0.038 | 0.039 | 0.039 | 0.039 | 0.04 | 0.04 | 0.04 | 0.041 | 0.041 | 0.042 | 0.042 | 0.043 | 0.044 | 0.044 | 0.045 | 0.046 | 0.046 | 0.047 | 0.048 | 0.049 | 0.05 | 0.051 | 0.052 | 0.053 | 0.054 | 0.055
Leading the Way | Gen_BB004 | MW | SPD | Galashiels |  | 1.008 | 1.104 | 1.11 | 1.118 | 1.127 | 1.137 | 1.146 | 1.156 | 1.166 | 1.178 | 1.191 | 1.205 | 1.22 | 1.235 | 1.252 | 1.269 | 1.287 | 1.306 | 1.326 | 1.348 | 1.371 | 1.394 | 1.42 | 1.446 | 1.474 | 1.503 | 1.534 | 1.566 | 1.6
Leading the Way | Gen_BB004 | MW | SPD | Glenluce |  | 0.795 | 0.872 | 0.876 | 0.882 | 0.89 | 0.897 | 0.905 | 0.912 | 0.921 | 0.93 | 0.94 | 0.951 | 0.963 | 0.975 | 0.988 | 1.002 | 1.016 | 1.031 | 1.047 | 1.064 | 1.082 | 1.101 | 1.121 | 1.142 | 1.164 | 1.187 | 1.211 | 1.237 | 1.263
Leading the Way | Gen_BB004 | MW | SPD | Gorgie |  | 0.268 | 0.293 | 0.295 | 0.297 | 0.299 | 0.302 | 0.304 | 0.307 | 0.31 | 0.313 | 0.316 | 0.32 | 0.324 | 0.328 | 0.332 | 0.337 | 0.342 | 0.347 | 0.352 | 0.358 | 0.364 | 0.37 | 0.377 | 0.384 | 0.391 | 0.399 | 0.407 | 0.416 | 0.425
Leading the Way | Gen_BB004 | MW | SPD | Govan |  | 0.001 | 0.001 | 0.001 | 0.001 | 0.001 | 0.001 | 0.001 | 0.001 | 0.001 | 0.001 | 0.001 | 0.001 | 0.001 | 0.001 | 0.001 | 0.001 | 0.001 | 0.001 | 0.001 | 0.001 | 0.001 | 0.001 | 0.001 | 0.001 | 0.001 | 0.001 | 0.001 | 0.001 | 0.001
Leading the Way | Gen_BB004 | MW | SPD | Grangemouth A |  | 20.905 | 15.743 | 16.246 | 16.852 | 17.562 | 18.282 | 19.014 | 19.761 | 20.292 | 20.801 | 21.173 | 21.515 | 21.898 | 22.491 | 22.45 | 22.279 | 22.45 | 22.811 | 23.167 | 23.489 | 23.793 | 24.093 | 24.395 | 24.695 | 24.993 | 25.272 | 25.564 | 25.858 | 26.173
Leading the Way | Gen_BB004 | MW | SPD | Grangemouth C |  | 0 | 0 | 0 | 0 | 0 | 0 | 0 | 0 | 0 | 0 | 0 | 0 | 0 | 0 | 0 | 0 | 0 | 0 | 0 | 0 | 0 | 0 | 0 | 0 | 0 | 0 | 0 | 0 | 0
Leading the Way | Gen_BB004 | MW | SPD | Hawick |  | 0.107 | 0.118 | 0.118 | 0.119 | 0.12 | 0.121 | 0.122 | 0.123 | 0.124 | 0.125 | 0.127 | 0.128 | 0.13 | 0.131 | 0.133 | 0.135 | 0.137 | 0.139 | 0.141 | 0.143 | 0.146 | 0.148 | 0.151 | 0.154 | 0.157 | 0.16 | 0.163 | 0.167 | 0.17
Leading the Way | Gen_BB004 | MW | SPD | Johnstone |  | 0.001 | 0.001 | 0.001 | 0.001 | 0.001 | 0.001 | 0.001 | 0.001 | 0.001 | 0.001 | 0.001 | 0.001 | 0.001 | 0.001 | 0.001 | 0.001 | 0.001 | 0.001 | 0.001 | 0.001 | 0.001 | 0.001 | 0.001 | 0.001 | 0.001 | 0.001 | 0.001 | 0.001 | 0.001
Leading the Way | Gen_BB004 | MW | SPD | Killermont |  | 0.627 | 0.687 | 0.69 | 0.695 | 0.701 | 0.707 | 0.713 | 0.719 | 0.726 | 0.733 | 0.741 | 0.749 | 0.759 | 0.768 | 0.779 | 0.789 | 0.801 | 0.812 | 0.825 | 0.838 | 0.853 | 0.867 | 0.883 | 0.9 | 0.917 | 0.935 | 0.954 | 0.974 | 0.995
Leading the Way | Gen_BB004 | MW | SPD | Kilmarnock South |  | 1.8 | 1.925 | 1.979 | 2.035 | 2.092 | 2.151 | 2.211 | 2.272 | 2.335 | 2.4 | 2.454 | 2.509 | 2.553 | 2.597 | 2.629 | 2.661 | 2.68 | 2.68 | 2.68 | 2.68 | 2.68 | 2.68 | 2.68 | 2.68 | 2.68 | 2.68 | 2.68 | 2.68 | 2.68
Leading the Way | Gen_BB004 | MW | SPD | Kilmarnock Town |  | 2.814 | 6.73 | 6.67 | 6.604 | 6.531 | 6.451 | 6.367 | 6.277 | 6.039 | 5.807 | 5.582 | 5.363 | 5.151 | 4.947 | 4.638 | 4.351 | 4.082 | 3.833 | 3.601 | 3.401 | 3.229 | 3.095 | 2.98 | 2.884 | 2.804 | 2.738 | 2.686 | 2.636 | 2.588
Leading the Way | Gen_BB004 | MW | SPD | Livingston East |  | 0.002 | 0.002 | 0.002 | 0.002 | 0.002 | 0.002 | 0.002 | 0.002 | 0.002 | 0.002 | 0.002 | 0.002 | 0.002 | 0.002 | 0.002 | 0.002 | 0.002 | 0.002 | 0.002 | 0.002 | 0.002 | 0.002 | 0.002 | 0.002 | 0.002 | 0.002 | 0.002 | 0.002 | 0.003
Leading the Way | Gen_BB004 | MW | SPD | Maybole |  | 0.628 | 0.688 | 0.691 | 0.696 | 0.702 | 0.708 | 0.714 | 0.72 | 0.727 | 0.734 | 0.742 | 0.751 | 0.76 | 0.77 | 0.78 | 0.791 | 0.802 | 0.814 | 0.826 | 0.84 | 0.854 | 0.869 | 0.885 | 0.901 | 0.919 | 0.937 | 0.956 | 0.976 | 0.997
Leading the Way | Gen_BB004 | MW | SPD | Newarthill |  | 0.488 | 0.535 | 0.537 | 0.541 | 0.546 | 0.55 | 0.555 | 0.56 | 0.565 | 0.57 | 0.577 | 0.583 | 0.591 | 0.598 | 0.606 | 0.614 | 0.623 | 0.632 | 0.642 | 0.653 | 0.664 | 0.675 | 0.687 | 0.7 | 0.714 | 0.728 | 0.743 | 0.758 | 0.775
Leading the Way | Gen_BB004 | MW | SPD | Paisley |  | 0.091 | 0.1 | 0.101 | 0.101 | 0.102 | 0.103 | 0.104 | 0.105 | 0.106 | 0.107 | 0.108 | 0.109 | 0.111 | 0.112 | 0.114 | 0.115 | 0.117 | 0.118 | 0.12 | 0.122 | 0.124 | 0.127 | 0.129 | 0.131 | 0.134 | 0.136 | 0.139 | 0.142 | 0.145
Leading the Way | Gen_BB004 | MW | SPD | Portobello |  | 17 | 18.177 | 18.692 | 19.22 | 19.76 | 20.314 | 20.88 | 21.461 | 22.055 | 22.665 | 23.176 | 23.696 | 24.108 | 24.526 | 24.827 | 25.13 | 25.309 | 25.309 | 25.309 | 25.309 | 25.309 | 25.309 | 25.309 | 25.309 | 25.309 | 25.309 | 25.309 | 25.309 | 25.309
Leading the Way | Gen_BB004 | MW | SPD | Saltcoats B |  | 2.8 | 3.167 | 3.33 | 3.534 | 3.778 | 4.022 | 4.267 | 4.511 | 4.716 | 4.901 | 5.015 | 5.103 | 5.245 | 5.489 | 5.525 | 5.496 | 5.626 | 5.827 | 6.019 | 6.182 | 6.325 | 6.464 | 6.594 | 6.716 | 6.83 | 6.944 | 7.058 | 7.172 | 7.294
Leading the Way | Gen_BB004 | MW | SPD | Stirling |  | 0.308 | 0.338 | 0.34 | 0.342 | 0.345 | 0.348 | 0.351 | 0.354 | 0.357 | 0.36 | 0.364 | 0.369 | 0.373 | 0.378 | 0.383 | 0.388 | 0.394 | 0.4 | 0.406 | 0.412 | 0.419 | 0.427 | 0.434 | 0.442 | 0.451 | 0.46 | 0.469 | 0.479 | 0.49
Leading the Way | Gen_BB004 | MW | SPD | Strathleven |  | 0.309 | 0.339 | 0.34 | 0.343 | 0.346 | 0.348 | 0.351 | 0.354 | 0.358 | 0.361 | 0.365 | 0.369 | 0.374 | 0.379 | 0.384 | 0.389 | 0.394 | 0.4 | 0.406 | 0.413 | 0.42 | 0.427 | 0.435 | 0.443 | 0.452 | 0.461 | 0.47 | 0.48 | 0.49
Leading the Way | Gen_BB004 | MW | SPD | Tongland |  | 0.227 | 0.249 | 0.25 | 0.252 | 0.254 | 0.256 | 0.258 | 0.26 | 0.263 | 0.265 | 0.268 | 0.271 | 0.275 | 0.278 | 0.282 | 0.286 | 0.29 | 0.294 | 0.299 | 0.303 | 0.308 | 0.314 | 0.32 | 0.326 | 0.332 | 0.338 | 0.345 | 0.353 | 0.36
Leading the Way | Gen_BB004 | MW | SPD | Westfield |  | 0.247 | 0.27 | 0.272 | 0.274 | 0.276 | 0.278 | 0.28 | 0.283 | 0.286 | 0.288 | 0.291 | 0.295 | 0.299 | 0.302 | 0.306 | 0.311 | 0.315 | 0.32 | 0.325 | 0.33 | 0.335 | 0.341 | 0.347 | 0.354 | 0.361 | 0.368 | 0.376 | 0.383 | 0.392
Leading the Way | Gen_BB004 | MW | SPD | Whitehouse |  | 0.001 | 0.001 | 0.001 | 0.001 | 0.001 | 0.001 | 0.001 | 0.001 | 0.001 | 0.001 | 0.001 | 0.001 | 0.001 | 0.001 | 0.001 | 0.001 | 0.001 | 0.001 | 0.001 | 0.001 | 0.001 | 0.001 | 0.002 | 0.002 | 0.002 | 0.002 | 0.002 | 0.002 | 0.002
Leading the Way | Gen_BB004 | MW | SPM | Birkenhead |  | 6.382 | 6.319 | 6.269 | 6.215 | 6.155 | 6.09 | 6.02 | 5.947 | 5.744 | 5.547 | 5.356 | 5.171 | 4.993 | 4.822 | 4.56 | 4.317 | 4.091 | 3.882 | 3.689 | 3.524 | 3.384 | 3.277 | 3.188 | 3.115 | 3.057 | 3.012 | 2.979 | 2.949 | 2.922
Leading the Way | Gen_BB004 | MW | SPM | Capenhurst |  | 9.992 | 9.781 | 9.688 | 9.586 | 9.473 | 9.35 | 9.219 | 9.081 | 8.719 | 8.365 | 8.021 | 7.687 | 7.363 | 7.049 | 6.579 | 6.14 | 5.729 | 5.347 | 4.99 | 4.682 | 4.415 | 4.205 | 4.024 | 3.87 | 3.74 | 3.632 | 3.543 | 3.456 | 3.373
Leading the Way | Gen_BB004 | MW | SPM | Carrington |  | 13.131 | 25.363 | 25.699 | 26.001 | 26.263 | 26.485 | 26.703 | 26.918 | 26.797 | 26.693 | 26.607 | 26.539 | 26.49 | 26.461 | 26.183 | 25.95 | 25.716 | 25.475 | 25.177 | 24.942 | 24.715 | 24.514 | 24.332 | 24.164 | 24.005 | 23.847 | 23.714 | 23.585 | 23.458
Leading the Way | Gen_BB004 | MW | SPM | Connah's Quay |  | 7.277 | 7.063 | 7.057 | 7.058 | 7.065 | 7.066 | 7.061 | 7.053 | 6.89 | 6.725 | 6.543 | 6.359 | 6.198 | 6.078 | 5.791 | 5.502 | 5.282 | 5.104 | 4.939 | 4.794 | 4.67 | 4.579 | 4.504 | 4.443 | 4.394 | 4.359 | 4.336 | 4.314 | 4.297
Leading the Way | Gen_BB004 | MW | SPM | Fiddlers Ferry |  | 28.672 | 29.129 | 29.213 | 29.338 | 29.498 | 29.632 | 29.747 | 29.847 | 29.349 | 28.839 | 28.239 | 27.622 | 27.115 | 26.795 | 25.771 | 24.715 | 23.975 | 23.411 | 22.883 | 22.422 | 22.023 | 21.745 | 21.522 | 21.346 | 21.211 | 21.124 | 21.082 | 21.046 | 21.029
Leading the Way | Gen_BB004 | MW | SPM | Frodsham |  | 12.925 | 17.951 | 19.07 | 22.13 | 26.28 | 30.439 | 34.613 | 38.803 | 42.791 | 46.75 | 50.545 | 54.302 | 58.116 | 61.779 | 64.51 | 66.744 | 69.371 | 71.782 | 73.764 | 75.476 | 76.307 | 77.09 | 77.842 | 78.561 | 79.28 | 79.973 | 80.677 | 81.394 | 82.131
Leading the Way | Gen_BB004 | MW | SPM | Kirkby (_D) |  | 0.955 | 1.047 | 1.052 | 1.06 | 1.069 | 1.078 | 1.087 | 1.096 | 1.106 | 1.117 | 1.129 | 1.143 | 1.157 | 1.172 | 1.187 | 1.203 | 1.221 | 1.238 | 1.258 | 1.278 | 1.3 | 1.322 | 1.346 | 1.371 | 1.398 | 1.426 | 1.455 | 1.485 | 1.518
Leading the Way | Gen_BB004 | MW | SPM | Legacy |  | 17.795 | 19.296 | 20.09 | 21.086 | 22.277 | 23.455 | 24.628 | 25.796 | 26.68 | 27.528 | 28.236 | 28.899 | 29.694 | 30.831 | 31.152 | 31.359 | 31.939 | 32.7 | 33.472 | 34.02 | 34.566 | 35.122 | 35.666 | 36.194 | 36.738 | 37.302 | 37.887 | 38.49 | 39.112
Leading the Way | Gen_BB004 | MW | SPM | Lister Drive |  | 0.633 | 3.172 | 3.267 | 3.359 | 3.448 | 3.531 | 3.616 | 3.702 | 3.783 | 3.865 | 3.949 | 4.034 | 4.122 | 4.211 | 4.293 | 4.377 | 4.453 | 4.521 | 4.572 | 4.623 | 4.665 | 4.699 | 4.729 | 4.756 | 4.779 | 4.797 | 4.816 | 4.837 | 4.858
Leading the Way | Gen_BB004 | MW | SPM | Pentir |  | 1.934 | 1.999 | 1.994 | 1.991 | 1.988 | 1.983 | 1.978 | 1.973 | 1.945 | 1.919 | 1.895 | 1.873 | 1.853 | 1.835 | 1.801 | 1.771 | 1.745 | 1.723 | 1.704 | 1.692 | 1.685 | 1.684 | 1.688 | 1.696 | 1.708 | 1.723 | 1.741 | 1.761 | 1.783
Leading the Way | Gen_BB004 | MW | SPM | Rainhill |  | 8.648 | 8.44 | 8.357 | 8.264 | 8.162 | 8.051 | 7.933 | 7.809 | 7.486 | 7.17 | 6.862 | 6.562 | 6.272 | 5.99 | 5.57 | 5.177 | 4.81 | 4.466 | 4.146 | 3.868 | 3.627 | 3.435 | 3.27 | 3.128 | 3.007 | 2.904 | 2.819 | 2.736 | 2.655
Leading the Way | Gen_BB004 | MW | SPM | Trawsfynydd |  | 0.709 | 0.777 | 0.781 | 0.787 | 0.793 | 0.8 | 0.806 | 0.813 | 0.821 | 0.829 | 0.838 | 0.848 | 0.858 | 0.869 | 0.881 | 0.893 | 0.906 | 0.919 | 0.933 | 0.948 | 0.964 | 0.981 | 0.999 | 1.018 | 1.037 | 1.058 | 1.08 | 1.102 | 1.126
Leading the Way | Gen_BB004 | MW | SPM | Wylfa |  | 3.054 | 2.905 | 2.991 | 3.101 | 3.233 | 3.364 | 3.494 | 3.624 | 3.706 | 3.776 | 3.806 | 3.822 | 3.87 | 3.98 | 3.95 | 3.885 | 3.916 | 3.994 | 4.068 | 4.13 | 4.185 | 4.244 | 4.301 | 4.356 | 4.408 | 4.463 | 4.52 | 4.577 | 4.639
Leading the Way | Gen_BB004 | MW | SPN | Beddington (_J) |  | 35.596 | 37.451 | 37.254 | 37.019 | 36.739 | 36.419 | 36.071 | 35.701 | 34.537 | 33.404 | 32.303 | 31.237 | 30.206 | 29.214 | 27.661 | 26.216 | 24.86 | 23.585 | 22.378 | 21.338 | 20.43 | 19.707 | 19.082 | 18.544 | 18.083 | 17.69 | 17.364 | 17.048 | 16.739
Leading the Way | Gen_BB004 | MW | SPN | Bolney |  | 25.627 | 29.008 | 28.965 | 28.895 | 28.793 | 28.658 | 28.506 | 28.341 | 27.631 | 26.944 | 26.281 | 25.644 | 25.033 | 24.449 | 23.478 | 22.582 | 21.739 | 20.944 | 20.181 | 19.532 | 18.966 | 18.518 | 18.134 | 17.807 | 17.53 | 17.295 | 17.108 | 16.929 | 16.757
Leading the Way | Gen_BB004 | MW | SPN | Canterbury |  | 7.244 | 7.095 | 7.028 | 6.954 | 6.873 | 6.785 | 6.691 | 6.591 | 6.33 | 6.076 | 5.827 | 5.587 | 5.353 | 5.127 | 4.789 | 4.472 | 4.177 | 3.901 | 3.645 | 3.423 | 3.231 | 3.08 | 2.951 | 2.841 | 2.748 | 2.67 | 2.607 | 2.546 | 2.486
Leading the Way | Gen_BB004 | MW | SPN | Chessington |  | 0.411 | 0.45 | 0.452 | 0.456 | 0.459 | 0.463 | 0.467 | 0.471 | 0.475 | 0.48 | 0.485 | 0.491 | 0.497 | 0.504 | 0.51 | 0.517 | 0.525 | 0.532 | 0.541 | 0.549 | 0.559 | 0.568 | 0.579 | 0.589 | 0.601 | 0.613 | 0.625 | 0.638 | 0.652
Leading the Way | Gen_BB004 | MW | SPN | Kemsley |  | 0.397 | 0.435 | 0.437 | 0.44 | 0.444 | 0.448 | 0.451 | 0.455 | 0.459 | 0.464 | 0.469 | 0.474 | 0.48 | 0.486 | 0.493 | 0.5 | 0.507 | 0.514 | 0.522 | 0.531 | 0.54 | 0.549 | 0.559 | 0.569 | 0.58 | 0.592 | 0.604 | 0.617 | 0.63
Leading the Way | Gen_BB004 | MW | SPN | Kingsnorth |  | 1.377 | 1.365 | 1.354 | 1.343 | 1.33 | 1.316 | 1.301 | 1.286 | 1.242 | 1.2 | 1.159 | 1.12 | 1.082 | 1.045 | 0.989 | 0.938 | 0.889 | 0.845 | 0.803 | 0.768 | 0.738 | 0.716 | 0.697 | 0.682 | 0.669 | 0.66 | 0.653 | 0.647 | 0.642
Leading the Way | Gen_BB004 | MW | SPN | Littlebrook (_J) |  | 2 | 0.686 | 0.705 | 0.725 | 0.746 | 0.767 | 0.788 | 0.81 | 0.832 | 0.855 | 0.875 | 0.894 | 0.91 | 0.926 | 0.937 | 0.948 | 0.955 | 0.955 | 0.955 | 0.955 | 0.955 | 0.955 | 0.955 | 0.955 | 0.955 | 0.955 | 0.955 | 0.955 | 0.955
Leading the Way | Gen_BB004 | MW | SPN | Ninfield |  | 4.443 | 3.547 | 3.541 | 3.534 | 3.526 | 3.515 | 3.503 | 3.49 | 3.422 | 3.357 | 3.292 | 3.232 | 3.171 | 3.113 | 3.015 | 2.924 | 2.838 | 2.754 | 2.678 | 2.615 | 2.562 | 2.525 | 2.495 | 2.473 | 2.457 | 2.448 | 2.444 | 2.442 | 2.441
Leading the Way | Gen_BB004 | MW | SPN | Northfleet East |  | 15.81 | 15.675 | 15.552 | 15.422 | 15.278 | 15.12 | 14.951 | 14.773 | 14.28 | 13.799 | 13.334 | 12.886 | 12.453 | 12.037 | 11.401 | 10.809 | 10.26 | 9.751 | 9.282 | 8.883 | 8.545 | 8.288 | 8.076 | 7.903 | 7.766 | 7.662 | 7.588 | 7.52 | 7.459
Leading the Way | Gen_BB004 | MW | SPN | Richborough |  | 0.402 | 0.441 | 0.443 | 0.446 | 0.45 | 0.454 | 0.457 | 0.461 | 0.466 | 0.47 | 0.475 | 0.481 | 0.487 | 0.493 | 0.5 | 0.506 | 0.514 | 0.521 | 0.529 | 0.538 | 0.547 | 0.556 | 0.567 | 0.577 | 0.588 | 0.6 | 0.612 | 0.625 | 0.639
Leading the Way | Gen_BB004 | MW | SPN | Sellindge |  | 2.092 | 1.427 | 1.443 | 1.462 | 1.483 | 1.503 | 1.525 | 1.546 | 1.569 | 1.593 | 1.616 | 1.641 | 1.663 | 1.687 | 1.709 | 1.732 | 1.752 | 1.77 | 1.789 | 1.809 | 1.831 | 1.853 | 1.877 | 1.901 | 1.927 | 1.955 | 1.984 | 2.014 | 2.045
Leading the Way | Gen_BB004 | MW | SPN | West Weybridge |  | 1.992 | 2.008 | 1.996 | 1.985 | 1.972 | 1.958 | 1.943 | 1.927 | 1.878 | 1.83 | 1.784 | 1.741 | 1.699 | 1.66 | 1.597 | 1.539 | 1.486 | 1.438 | 1.394 | 1.358 | 1.329 | 1.309 | 1.294 | 1.284 | 1.277 | 1.275 | 1.277 | 1.279 | 1.283
Leading the Way | Gen_BB004 | MW | South Wales | Aberthaw |  | 0.634 | 2.126 | 2.199 | 2.92 | 3.968 | 5.021 | 6.082 | 7.15 | 8.227 | 9.313 | 10.408 | 11.515 | 12.585 | 13.449 | 14.297 | 15.019 | 15.721 | 16.265 | 16.651 | 17.039 | 17.109 | 17.168 | 17.228 | 17.29 | 17.354 | 17.405 | 17.458 | 17.513 | 17.568
Leading the Way | Gen_BB004 | MW | South Wales | Cardiff East |  | 5.842 | 10.159 | 10.266 | 10.361 | 10.44 | 10.504 | 10.565 | 10.624 | 10.537 | 10.457 | 10.384 | 10.319 | 10.262 | 10.213 | 10.057 | 9.92 | 9.787 | 9.654 | 9.504 | 9.383 | 9.269 | 9.172 | 9.084 | 9.005 | 8.932 | 8.861 | 8.802 | 8.745 | 8.689
Leading the Way | Gen_BB004 | MW | South Wales | Pembroke |  | 1.404 | 1.402 | 1.392 | 1.382 | 1.371 | 1.358 | 1.345 | 1.331 | 1.291 | 1.252 | 1.214 | 1.178 | 1.144 | 1.11 | 1.059 | 1.011 | 0.967 | 0.926 | 0.889 | 0.858 | 0.832 | 0.812 | 0.797 | 0.785 | 0.776 | 0.77 | 0.767 | 0.764 | 0.762
Leading the Way | Gen_BB004 | MW | South Wales | Pyle |  | 1.595 | 1.599 | 1.588 | 1.578 | 1.567 | 1.554 | 1.54 | 1.526 | 1.483 | 1.442 | 1.402 | 1.364 | 1.327 | 1.292 | 1.238 | 1.187 | 1.141 | 1.098 | 1.059 | 1.027 | 1 | 0.981 | 0.966 | 0.955 | 0.947 | 0.942 | 0.941 | 0.94 | 0.94
Leading the Way | Gen_BB004 | MW | South Wales | Rassau |  | 4.374 | 4.412 | 4.388 | 4.363 | 4.337 | 4.307 | 4.275 | 4.241 | 4.134 | 4.031 | 3.933 | 3.84 | 3.75 | 3.665 | 3.53 | 3.406 | 3.292 | 3.187 | 3.094 | 3.017 | 2.955 | 2.913 | 2.882 | 2.861 | 2.849 | 2.846 | 2.851 | 2.858 | 2.868
Leading the Way | Gen_BB004 | MW | South Wales | Swansea North |  | 5.188 | 8.769 | 9.202 | 9.714 | 10.3 | 10.876 | 11.453 | 12.031 | 12.532 | 13.026 | 13.485 | 13.935 | 14.421 | 15.025 | 15.358 | 15.661 | 16.054 | 16.485 | 16.902 | 17.212 | 17.51 | 17.794 | 18.064 | 18.321 | 18.579 | 18.837 | 19.102 | 19.375 | 19.654
Leading the Way | Gen_BB004 | MW | South Wales | Upper Boat 132kV |  | 23.878 | 23.305 | 23.074 | 22.819 | 22.537 | 22.231 | 21.905 | 21.561 | 20.669 | 19.796 | 18.945 | 18.118 | 17.316 | 16.539 | 15.379 | 14.293 | 13.278 | 12.33 | 11.446 | 10.678 | 10.012 | 9.483 | 9.026 | 8.634 | 8.299 | 8.016 | 7.78 | 7.55 | 7.326
Leading the Way | Gen_BB004 | MW | South Wales | Uskmouth |  | 1.954 | 2.02 | 2.015 | 2.012 | 2.009 | 2.004 | 1.999 | 1.994 | 1.966 | 1.94 | 1.916 | 1.894 | 1.874 | 1.856 | 1.822 | 1.792 | 1.766 | 1.743 | 1.725 | 1.713 | 1.706 | 1.706 | 1.71 | 1.718 | 1.73 | 1.745 | 1.764 | 1.785 | 1.807
Leading the Way | Gen_BB004 | MW | South Western | Abham |  | 61.034 | 58.197 | 57.662 | 57.071 | 56.415 | 55.702 | 54.941 | 54.139 | 52.002 | 49.916 | 47.88 | 45.902 | 43.981 | 42.122 | 39.327 | 36.713 | 34.266 | 31.976 | 29.841 | 27.99 | 26.387 | 25.118 | 24.026 | 23.091 | 22.296 | 21.629 | 21.078 | 20.541 | 20.019
Leading the Way | Gen_BB004 | MW | South Western | Alverdiscott |  | 3.015 | 3.003 | 2.981 | 2.959 | 2.934 | 2.906 | 2.876 | 2.845 | 2.756 | 2.67 | 2.587 | 2.507 | 2.43 | 2.356 | 2.242 | 2.136 | 2.039 | 1.948 | 1.865 | 1.795 | 1.736 | 1.693 | 1.657 | 1.629 | 1.608 | 1.592 | 1.583 | 1.575 | 1.568
Leading the Way | Gen_BB004 | MW | South Western | Axminster |  | 1.138 | 1.248 | 1.254 | 1.263 | 1.274 | 1.284 | 1.295 | 1.306 | 1.318 | 1.331 | 1.345 | 1.361 | 1.378 | 1.396 | 1.414 | 1.434 | 1.454 | 1.475 | 1.498 | 1.523 | 1.548 | 1.575 | 1.604 | 1.634 | 1.665 | 1.698 | 1.733 | 1.769 | 1.808
Leading the Way | Gen_BB004 | MW | South Western | Bridgewater |  | 13.576 | 13.438 | 13.33 | 13.214 | 13.087 | 12.947 | 12.797 | 12.64 | 12.207 | 11.786 | 11.377 | 10.983 | 10.602 | 10.236 | 9.677 | 9.158 | 8.675 | 8.227 | 7.813 | 7.46 | 7.16 | 6.931 | 6.74 | 6.584 | 6.459 | 6.361 | 6.29 | 6.225 | 6.164
Leading the Way | Gen_BB004 | MW | South Western | Exeter |  | 5.721 | 5.976 | 6.409 | 6.954 | 7.608 | 8.261 | 8.915 | 9.569 | 10.18 | 10.767 | 11.275 | 11.755 | 12.301 | 13.023 | 13.39 | 13.682 | 14.165 | 14.734 | 15.303 | 15.738 | 16.155 | 16.556 | 16.939 | 17.304 | 17.668 | 18.035 | 18.406 | 18.786 | 19.176
Leading the Way | Gen_BB004 | MW | South Western | Indian Queens |  | 5.313 | 5.374 | 5.346 | 5.319 | 5.289 | 5.256 | 5.219 | 5.181 | 5.057 | 4.938 | 4.824 | 4.717 | 4.614 | 4.517 | 4.36 | 4.216 | 4.085 | 3.966 | 3.859 | 3.772 | 3.703 | 3.657 | 3.625 | 3.604 | 3.595 | 3.596 | 3.607 | 3.621 | 3.639
Leading the Way | Gen_BB004 | MW | South Western | Landulph |  | 8.719 | 9.18 | 9.136 | 9.34 | 9.664 | 9.982 | 10.296 | 10.608 | 10.745 | 10.891 | 11.051 | 11.222 | 11.389 | 11.483 | 11.447 | 11.386 | 11.341 | 11.257 | 11.133 | 11.049 | 10.874 | 10.741 | 10.632 | 10.546 | 10.481 | 10.428 | 10.393 | 10.361 | 10.332
Leading the Way | Gen_BB004 | MW | South Western | Seabank |  | 25.538 | 33.413 | 33.547 | 34.499 | 35.845 | 37.162 | 38.475 | 39.787 | 40.609 | 41.466 | 42.363 | 43.302 | 44.222 | 44.903 | 45.206 | 45.416 | 45.648 | 45.715 | 45.595 | 45.584 | 45.231 | 44.966 | 44.762 | 44.61 | 44.506 | 44.424 | 44.39 | 44.368 | 44.358
Leading the Way | Gen_BB004 | MW | South Western | Taunton |  | 21.895 | 21.4 | 21.191 | 20.962 | 20.709 | 20.434 | 20.14 | 19.832 | 19.025 | 18.237 | 17.469 | 16.723 | 15.999 | 15.299 | 14.251 | 13.271 | 12.355 | 11.5 | 10.704 | 10.013 | 9.415 | 8.941 | 8.534 | 8.184 | 7.888 | 7.638 | 7.432 | 7.232 | 7.036
Leading the Way | Gen_BB004 | MW | West Midlands | Bishops Wood |  | 7.485 | 9.692 | 9.785 | 9.897 | 10.019 | 10.133 | 10.251 | 10.372 | 10.495 | 10.624 | 10.765 | 10.916 | 11.074 | 11.238 | 11.403 | 11.575 | 11.747 | 11.921 | 12.096 | 12.278 | 12.464 | 12.653 | 12.849 | 13.052 | 13.262 | 13.48 | 13.708 | 13.948 | 14.199
Leading the Way | Gen_BB004 | MW | West Midlands | Bushbury |  | 0.644 | 0.706 | 0.709 | 0.714 | 0.72 | 0.726 | 0.732 | 0.739 | 0.745 | 0.753 | 0.761 | 0.77 | 0.779 | 0.789 | 0.8 | 0.811 | 0.822 | 0.834 | 0.848 | 0.861 | 0.876 | 0.891 | 0.907 | 0.924 | 0.942 | 0.961 | 0.98 | 1.001 | 1.023
Leading the Way | Gen_BB004 | MW | West Midlands | Bustleholme |  | 5.082 | 5.052 | 5.014 | 4.974 | 4.93 | 4.881 | 4.829 | 4.775 | 4.621 | 4.472 | 4.327 | 4.188 | 4.054 | 3.925 | 3.728 | 3.544 | 3.374 | 3.216 | 3.072 | 2.949 | 2.845 | 2.768 | 2.704 | 2.653 | 2.613 | 2.584 | 2.564 | 2.547 | 2.532
Leading the Way | Gen_BB004 | MW | West Midlands | Cellarhead |  | 6.254 | 7.4 | 7.399 | 7.395 | 7.385 | 7.366 | 7.344 | 7.32 | 7.176 | 7.038 | 6.907 | 6.782 | 6.665 | 6.554 | 6.359 | 6.182 | 6.016 | 5.862 | 5.715 | 5.593 | 5.491 | 5.414 | 5.352 | 5.304 | 5.267 | 5.241 | 5.226 | 5.214 | 5.205
Leading the Way | Gen_BB004 | MW | West Midlands | Feckenham |  | 3.906 | 4.161 | 4.166 | 4.179 | 4.195 | 4.208 | 4.222 | 4.236 | 4.229 | 4.225 | 4.226 | 4.232 | 4.241 | 4.253 | 4.252 | 4.256 | 4.265 | 4.279 | 4.301 | 4.33 | 4.368 | 4.414 | 4.468 | 4.527 | 4.594 | 4.666 | 4.745 | 4.828 | 4.916
Leading the Way | Gen_BB004 | MW | West Midlands | Hams Hall |  | 0.402 | 12.667 | 13.121 | 13.556 | 13.967 | 14.353 | 14.745 | 15.143 | 15.512 | 15.886 | 16.265 | 16.651 | 17.042 | 17.44 | 17.801 | 18.167 | 18.493 | 18.778 | 18.973 | 19.168 | 19.316 | 19.417 | 19.497 | 19.556 | 19.595 | 19.607 | 19.619 | 19.632 | 19.646
Leading the Way | Gen_BB004 | MW | West Midlands | Iron Acton |  | 3.182 | 3.362 | 3.362 | 3.368 | 3.376 | 3.382 | 3.387 | 3.393 | 3.376 | 3.361 | 3.35 | 3.343 | 3.339 | 3.338 | 3.321 | 3.309 | 3.302 | 3.3 | 3.304 | 3.315 | 3.334 | 3.361 | 3.394 | 3.432 | 3.476 | 3.526 | 3.58 | 3.638 | 3.699
Leading the Way | Gen_BB004 | MW | West Midlands | Ironbridge |  | 20.346 | 21.941 | 25.801 | 30.634 | 36.439 | 42.239 | 48.034 | 53.827 | 59.225 | 64.481 | 69.236 | 73.812 | 78.782 | 85.127 | 88.579 | 91.579 | 95.732 | 100.417 | 105.13 | 108.424 | 111.623 | 114.657 | 117.512 | 120.186 | 122.873 | 125.572 | 128.283 | 131.052 | 133.853
Leading the Way | Gen_BB004 | MW | West Midlands | Nechells |  | 24.257 | 25.192 | 25.035 | 25.521 | 26.316 | 27.093 | 27.858 | 28.613 | 28.826 | 29.069 | 29.343 | 29.652 | 29.948 | 30.057 | 29.764 | 29.416 | 29.119 | 28.725 | 28.232 | 27.857 | 27.254 | 26.779 | 26.376 | 26.039 | 25.761 | 25.523 | 25.332 | 25.148 | 24.97
Leading the Way | Gen_BB004 | MW | West Midlands | Ocker Hill |  | 3.8 | 3.706 | 3.669 | 3.628 | 3.583 | 3.534 | 3.481 | 3.426 | 3.283 | 3.143 | 3.007 | 2.874 | 2.746 | 2.621 | 2.435 | 2.261 | 2.098 | 1.946 | 1.804 | 1.681 | 1.574 | 1.489 | 1.415 | 1.352 | 1.298 | 1.252 | 1.214 | 1.176 | 1.139
Leading the Way | Gen_BB004 | MW | West Midlands | Oldbury |  | 0.299 | 2.809 | 2.932 | 4.176 | 5.986 | 7.806 | 9.638 | 11.483 | 13.342 | 15.216 | 17.106 | 19.014 | 20.858 | 22.344 | 23.801 | 25.039 | 26.243 | 27.172 | 27.825 | 28.481 | 28.584 | 28.667 | 28.752 | 28.839 | 28.927 | 28.993 | 29.061 | 29.129 | 29.198
Leading the Way | Gen_BB004 | MW | West Midlands | Penn |  | 1.272 | 1.237 | 1.286 | 1.349 | 1.424 | 1.499 | 1.574 | 1.649 | 1.712 | 1.77 | 1.807 | 1.837 | 1.883 | 1.96 | 1.975 | 1.971 | 2.014 | 2.079 | 2.142 | 2.196 | 2.244 | 2.292 | 2.337 | 2.38 | 2.422 | 2.463 | 2.506 | 2.548 | 2.593
Leading the Way | Gen_BB004 | MW | West Midlands | Rugeley |  | 0.001 | 0.001 | 0.001 | 0.001 | 0.001 | 0.002 | 0.002 | 0.002 | 0.002 | 0.002 | 0.002 | 0.002 | 0.002 | 0.002 | 0.002 | 0.002 | 0.002 | 0.002 | 0.002 | 0.002 | 0.002 | 0.002 | 0.002 | 0.002 | 0.002 | 0.002 | 0.002 | 0.002 | 0.002
Leading the Way | Gen_BB004 | MW | West Midlands | Shrewsbury |  | 6.98 | 7.348 | 7.347 | 7.355 | 7.368 | 7.376 | 7.384 | 7.391 | 7.344 | 7.301 | 7.268 | 7.243 | 7.224 | 7.212 | 7.162 | 7.123 | 7.095 | 7.078 | 7.075 | 7.089 | 7.119 | 7.169 | 7.232 | 7.308 | 7.396 | 7.496 | 7.607 | 7.725 | 7.851
Leading the Way | Gen_BB004 | MW | West Midlands | Walham |  | 2.964 | 2.976 | 2.958 | 2.939 | 2.919 | 2.896 | 2.872 | 2.846 | 2.768 | 2.693 | 2.621 | 2.552 | 2.486 | 2.422 | 2.323 | 2.232 | 2.148 | 2.07 | 2 | 1.942 | 1.894 | 1.86 | 1.834 | 1.815 | 1.802 | 1.795 | 1.794 | 1.794 | 1.796
Leading the Way | Gen_BB004 | MW | West Midlands | Willenhall |  | 0.147 | 0.161 | 0.162 | 0.163 | 0.164 | 0.166 | 0.167 | 0.169 | 0.17 | 0.172 | 0.174 | 0.176 | 0.178 | 0.18 | 0.183 | 0.185 | 0.188 | 0.19 | 0.193 | 0.197 | 0.2 | 0.203 | 0.207 | 0.211 | 0.215 | 0.219 | 0.224 | 0.228 | 0.233
Leading the Way | Gen_BB005 | MW | ENW | Bredbury |  | 26.16 | 15.794 | 11.787 | 6.178 | 0 | 0 | 0 | 0 | 0 | 0 | 0 | 0 | 0 | 0 | 0 | 0 | 0 | 0 | 0 | 0 | 0 | 0 | 0 | 0 | 0 | 0 | 0 | 0 | 0
Leading the Way | Gen_BB005 | MW | ENW | Harker |  | 17.936 | 10.829 | 8.081 | 4.235 | 0 | 0 | 0 | 0 | 0 | 0 | 0 | 0 | 0 | 0 | 0 | 0 | 0 | 0 | 0 | 0 | 0 | 0 | 0 | 0 | 0 | 0 | 0 | 0 | 0
Leading the Way | Gen_BB005 | MW | ENW | Heysham (NGET) |  | 2.8 | 1.691 | 1.262 | 0.661 | 0 | 0 | 0 | 0 | 0 | 0 | 0 | 0 | 0 | 0 | 0 | 0 | 0 | 0 | 0 | 0 | 0 | 0 | 0 | 0 | 0 | 0 | 0 | 0 | 0
Leading the Way | Gen_BB005 | MW | ENW | Kearsley 132kV |  | 11.799 | 7.124 | 5.316 | 2.786 | 0 | 0 | 0 | 0 | 0 | 0 | 0 | 0 | 0 | 0 | 0 | 0 | 0 | 0 | 0 | 0 | 0 | 0 | 0 | 0 | 0 | 0 | 0 | 0 | 0
Leading the Way | Gen_BB005 | MW | ENW | Kearsley 33kV |  | 1.618 | 0.977 | 0.729 | 0.382 | 0 | 0 | 0 | 0 | 0 | 0 | 0 | 0 | 0 | 0 | 0 | 0 | 0 | 0 | 0 | 0 | 0 | 0 | 0 | 0 | 0 | 0 | 0 | 0 | 0
Leading the Way | Gen_BB005 | MW | ENW | Padiham |  | 1.02 | 0.616 | 0.46 | 0.241 | 0 | 0 | 0 | 0 | 0 | 0 | 0 | 0 | 0 | 0 | 0 | 0 | 0 | 0 | 0 | 0 | 0 | 0 | 0 | 0 | 0 | 0 | 0 | 0 | 0
Leading the Way | Gen_BB005 | MW | ENW | Penwortham East |  | 10.792 | 6.516 | 4.863 | 2.548 | 0 | 0 | 0 | 0 | 0 | 0 | 0 | 0 | 0 | 0 | 0 | 0 | 0 | 0 | 0 | 0 | 0 | 0 | 0 | 0 | 0 | 0 | 0 | 0 | 0
Leading the Way | Gen_BB005 | MW | ENW | Penwortham West |  | 30.42 | 18.366 | 13.707 | 7.183 | 0 | 0 | 0 | 0 | 0 | 0 | 0 | 0 | 0 | 0 | 0 | 0 | 0 | 0 | 0 | 0 | 0 | 0 | 0 | 0 | 0 | 0 | 0 | 0 | 0
Leading the Way | Gen_BB005 | MW | ENW | Rochdale |  | 25.981 | 15.686 | 11.707 | 6.135 | 0 | 0 | 0 | 0 | 0 | 0 | 0 | 0 | 0 | 0 | 0 | 0 | 0 | 0 | 0 | 0 | 0 | 0 | 0 | 0 | 0 | 0 | 0 | 0 | 0
Leading the Way | Gen_BB005 | MW | ENW | South Manchester |  | 1.232 | 0.744 | 0.555 | 0.291 | 0 | 0 | 0 | 0 | 0 | 0 | 0 | 0 | 0 | 0 | 0 | 0 | 0 | 0 | 0 | 0 | 0 | 0 | 0 | 0 | 0 | 0 | 0 | 0 | 0
Leading the Way | Gen_BB005 | MW | ENW | Stalybridge |  | 30 | 18.113 | 13.517 | 7.084 | 0 | 0 | 0 | 0 | 0 | 0 | 0 | 0 | 0 | 0 | 0 | 0 | 0 | 0 | 0 | 0 | 0 | 0 | 0 | 0 | 0 | 0 | 0 | 0 | 0
Leading the Way | Gen_BB005 | MW | ENW | Washway Farm |  | 7.52 | 4.54 | 3.388 | 1.776 | 0 | 0 | 0 | 0 | 0 | 0 | 0 | 0 | 0 | 0 | 0 | 0 | 0 | 0 | 0 | 0 | 0 | 0 | 0 | 0 | 0 | 0 | 0 | 0 | 0
Leading the Way | Gen_BB005 | MW | ENW | Whitegate |  | 4.985 | 3.01 | 2.246 | 1.177 | 0 | 0 | 0 | 0 | 0 | 0 | 0 | 0 | 0 | 0 | 0 | 0 | 0 | 0 | 0 | 0 | 0 | 0 | 0 | 0 | 0 | 0 | 0 | 0 | 0
Leading the Way | Gen_BB005 | MW | EPN | Amersham Main |  | 7 | 4.226 | 3.154 | 1.653 | 0 | 0 | 0 | 0 | 0 | 0 | 0 | 0 | 0 | 0 | 0 | 0 | 0 | 0 | 0 | 0 | 0 | 0 | 0 | 0 | 0 | 0 | 0 | 0 | 0
Leading the Way | Gen_BB005 | MW | EPN | Bramford |  | 81.2 | 49.025 | 36.587 | 19.175 | 0 | 0 | 0 | 0 | 0 | 0 | 0 | 0 | 0 | 0 | 0 | 0 | 0 | 0 | 0 | 0 | 0 | 0 | 0 | 0 | 0 | 0 | 0 | 0 | 0
Leading the Way | Gen_BB005 | MW | EPN | Eaton Socon |  | 4.5 | 2.717 | 2.028 | 1.063 | 0 | 0 | 0 | 0 | 0 | 0 | 0 | 0 | 0 | 0 | 0 | 0 | 0 | 0 | 0 | 0 | 0 | 0 | 0 | 0 | 0 | 0 | 0 | 0 | 0
Leading the Way | Gen_BB005 | MW | EPN | Elstree |  | 54.845 | 33.113 | 24.712 | 12.951 | 0 | 0 | 0 | 0 | 0 | 0 | 0 | 0 | 0 | 0 | 0 | 0 | 0 | 0 | 0 | 0 | 0 | 0 | 0 | 0 | 0 | 0 | 0 | 0 | 0
Leading the Way | Gen_BB005 | MW | EPN | Mill Hill |  | 1.15 | 0.694 | 0.518 | 0.272 | 0 | 0 | 0 | 0 | 0 | 0 | 0 | 0 | 0 | 0 | 0 | 0 | 0 | 0 | 0 | 0 | 0 | 0 | 0 | 0 | 0 | 0 | 0 | 0 | 0
Leading the Way | Gen_BB005 | MW | EPN | Norwich Main |  | 5.07 | 3.061 | 2.284 | 1.197 | 0 | 0 | 0 | 0 | 0 | 0 | 0 | 0 | 0 | 0 | 0 | 0 | 0 | 0 | 0 | 0 | 0 | 0 | 0 | 0 | 0 | 0 | 0 | 0 | 0
Leading the Way | Gen_BB005 | MW | EPN | Rayleigh |  | 25.2 | 15.215 | 11.355 | 5.951 | 0 | 0 | 0 | 0 | 0 | 0 | 0 | 0 | 0 | 0 | 0 | 0 | 0 | 0 | 0 | 0 | 0 | 0 | 0 | 0 | 0 | 0 | 0 | 0 | 0
Leading the Way | Gen_BB005 | MW | EPN | Rye House |  | 1.2 | 0.725 | 0.541 | 0.283 | 0 | 0 | 0 | 0 | 0 | 0 | 0 | 0 | 0 | 0 | 0 | 0 | 0 | 0 | 0 | 0 | 0 | 0 | 0 | 0 | 0 | 0 | 0 | 0 | 0
Leading the Way | Gen_BB005 | MW | EPN | Sundon |  | 1.6 | 0.966 | 0.721 | 0.378 | 0 | 0 | 0 | 0 | 0 | 0 | 0 | 0 | 0 | 0 | 0 | 0 | 0 | 0 | 0 | 0 | 0 | 0 | 0 | 0 | 0 | 0 | 0 | 0 | 0
Leading the Way | Gen_BB005 | MW | EPN | Tilbury |  | 3 | 1.811 | 1.352 | 0.708 | 0 | 0 | 0 | 0 | 0 | 0 | 0 | 0 | 0 | 0 | 0 | 0 | 0 | 0 | 0 | 0 | 0 | 0 | 0 | 0 | 0 | 0 | 0 | 0 | 0
Leading the Way | Gen_BB005 | MW | EPN | Tottenham |  | 11.27 | 6.804 | 5.078 | 2.661 | 0 | 0 | 0 | 0 | 0 | 0 | 0 | 0 | 0 | 0 | 0 | 0 | 0 | 0 | 0 | 0 | 0 | 0 | 0 | 0 | 0 | 0 | 0 | 0 | 0
Leading the Way | Gen_BB005 | MW | EPN | Walpole (_A) |  | 5.7 | 3.441 | 2.568 | 1.346 | 0 | 0 | 0 | 0 | 0 | 0 | 0 | 0 | 0 | 0 | 0 | 0 | 0 | 0 | 0 | 0 | 0 | 0 | 0 | 0 | 0 | 0 | 0 | 0 | 0
Leading the Way | Gen_BB005 | MW | EPN | Watford South |  | 2.2 | 1.328 | 0.991 | 0.52 | 0 | 0 | 0 | 0 | 0 | 0 | 0 | 0 | 0 | 0 | 0 | 0 | 0 | 0 | 0 | 0 | 0 | 0 | 0 | 0 | 0 | 0 | 0 | 0 | 0
Leading the Way | Gen_BB005 | MW | EPN | Wymondley |  | 7.75 | 4.679 | 3.492 | 1.83 | 0 | 0 | 0 | 0 | 0 | 0 | 0 | 0 | 0 | 0 | 0 | 0 | 0 | 0 | 0 | 0 | 0 | 0 | 0 | 0 | 0 | 0 | 0 | 0 | 0
Leading the Way | Gen_BB005 | MW | East Midlands | Coventry |  | 9.332 | 5.634 | 4.205 | 2.204 | 0 | 0 | 0 | 0 | 0 | 0 | 0 | 0 | 0 | 0 | 0 | 0 | 0 | 0 | 0 | 0 | 0 | 0 | 0 | 0 | 0 | 0 | 0 | 0 | 0
Leading the Way | Gen_BB005 | MW | East Midlands | East Claydon (_B) |  | 13.48 | 8.139 | 6.074 | 3.183 | 0 | 0 | 0 | 0 | 0 | 0 | 0 | 0 | 0 | 0 | 0 | 0 | 0 | 0 | 0 | 0 | 0 | 0 | 0 | 0 | 0 | 0 | 0 | 0 | 0
Leading the Way | Gen_BB005 | MW | East Midlands | Grendon |  | 2.887 | 1.743 | 1.301 | 0.682 | 0 | 0 | 0 | 0 | 0 | 0 | 0 | 0 | 0 | 0 | 0 | 0 | 0 | 0 | 0 | 0 | 0 | 0 | 0 | 0 | 0 | 0 | 0 | 0 | 0
Leading the Way | Gen_BB005 | MW | East Midlands | Ratcliffe |  | 20 | 12.075 | 9.012 | 4.723 | 0 | 0 | 0 | 0 | 0 | 0 | 0 | 0 | 0 | 0 | 0 | 0 | 0 | 0 | 0 | 0 | 0 | 0 | 0 | 0 | 0 | 0 | 0 | 0 | 0
Leading the Way | Gen_BB005 | MW | East Midlands | Staythorpe |  | 45 | 27.169 | 20.276 | 10.626 | 0 | 0 | 0 | 0 | 0 | 0 | 0 | 0 | 0 | 0 | 0 | 0 | 0 | 0 | 0 | 0 | 0 | 0 | 0 | 0 | 0 | 0 | 0 | 0 | 0
Leading the Way | Gen_BB005 | MW | East Midlands | Walpole (_B) |  | 1 | 0.604 | 0.451 | 0.236 | 0 | 0 | 0 | 0 | 0 | 0 | 0 | 0 | 0 | 0 | 0 | 0 | 0 | 0 | 0 | 0 | 0 | 0 | 0 | 0 | 0 | 0 | 0 | 0 | 0
Leading the Way | Gen_BB005 | MW | East Midlands | Willington |  | 9.17 | 5.536 | 4.132 | 2.165 | 0 | 0 | 0 | 0 | 0 | 0 | 0 | 0 | 0 | 0 | 0 | 0 | 0 | 0 | 0 | 0 | 0 | 0 | 0 | 0 | 0 | 0 | 0 | 0 | 0
Leading the Way | Gen_BB005 | MW | LPN | Barking West |  | 29.059 | 17.544 | 13.093 | 6.862 | 0 | 0 | 0 | 0 | 0 | 0 | 0 | 0 | 0 | 0 | 0 | 0 | 0 | 0 | 0 | 0 | 0 | 0 | 0 | 0 | 0 | 0 | 0 | 0 | 0
Leading the Way | Gen_BB005 | MW | LPN | City Road |  | 23.32 | 14.08 | 10.508 | 5.507 | 0 | 0 | 0 | 0 | 0 | 0 | 0 | 0 | 0 | 0 | 0 | 0 | 0 | 0 | 0 | 0 | 0 | 0 | 0 | 0 | 0 | 0 | 0 | 0 | 0
Leading the Way | Gen_BB005 | MW | LPN | Hackney 66kV |  | 7.2 | 4.347 | 3.244 | 1.7 | 0 | 0 | 0 | 0 | 0 | 0 | 0 | 0 | 0 | 0 | 0 | 0 | 0 | 0 | 0 | 0 | 0 | 0 | 0 | 0 | 0 | 0 | 0 | 0 | 0
Leading the Way | Gen_BB005 | MW | LPN | Lodge Road |  | 12.28 | 7.414 | 5.533 | 2.9 | 0 | 0 | 0 | 0 | 0 | 0 | 0 | 0 | 0 | 0 | 0 | 0 | 0 | 0 | 0 | 0 | 0 | 0 | 0 | 0 | 0 | 0 | 0 | 0 | 0
Leading the Way | Gen_BB005 | MW | LPN | Redbridge |  | 1.022 | 0.617 | 0.461 | 0.241 | 0 | 0 | 0 | 0 | 0 | 0 | 0 | 0 | 0 | 0 | 0 | 0 | 0 | 0 | 0 | 0 | 0 | 0 | 0 | 0 | 0 | 0 | 0 | 0 | 0
Leading the Way | Gen_BB005 | MW | LPN | St John's Wood |  | 2.9 | 1.751 | 1.307 | 0.685 | 0 | 0 | 0 | 0 | 0 | 0 | 0 | 0 | 0 | 0 | 0 | 0 | 0 | 0 | 0 | 0 | 0 | 0 | 0 | 0 | 0 | 0 | 0 | 0 | 0
Leading the Way | Gen_BB005 | MW | LPN | West Ham |  | 13.5 | 8.151 | 6.083 | 3.188 | 0 | 0 | 0 | 0 | 0 | 0 | 0 | 0 | 0 | 0 | 0 | 0 | 0 | 0 | 0 | 0 | 0 | 0 | 0 | 0 | 0 | 0 | 0 | 0 | 0
Leading the Way | Gen_BB005 | MW | LPN | Willesden 132kV |  | 144 | 144 | 144 | 144 | 144 | 144 | 144 | 0 | 0 | 0 | 0 | 0 | 0 | 0 | 0 | 0 | 0 | 0 | 0 | 0 | 0 | 0 | 0 | 0 | 0 | 0 | 0 | 0 | 0
Leading the Way | Gen_BB005 | MW | LPN | Wimbledon South |  | 12.92 | 7.8 | 5.822 | 3.051 | 0 | 0 | 0 | 0 | 0 | 0 | 0 | 0 | 0 | 0 | 0 | 0 | 0 | 0 | 0 | 0 | 0 | 0 | 0 | 0 | 0 | 0 | 0 | 0 | 0
Leading the Way | Gen_BB005 | MW | NGET | Direct(NGET) |  | 326.5 | 286.5 | 286.5 | 253.5 | 253.5 | 253.5 | 195.5 | 95.5 | 95.5 | 95.5 | 95.5 | 95.5 | 95.5 | 75 | 0 | 0 | 0 | 0 | 0 | 0 | 0 | 0 | 0 | 0 | 0 | 0 | 0 | 0 | 0
Leading the Way | Gen_BB005 | MW | NPgN | Blyth 66kV |  | 1.65 | 0.996 | 0.743 | 0.39 | 0 | 0 | 0 | 0 | 0 | 0 | 0 | 0 | 0 | 0 | 0 | 0 | 0 | 0 | 0 | 0 | 0 | 0 | 0 | 0 | 0 | 0 | 0 | 0 | 0
Leading the Way | Gen_BB005 | MW | NPgN | Fourstones |  | 1.36 | 0.821 | 0.613 | 0.321 | 0 | 0 | 0 | 0 | 0 | 0 | 0 | 0 | 0 | 0 | 0 | 0 | 0 | 0 | 0 | 0 | 0 | 0 | 0 | 0 | 0 | 0 | 0 | 0 | 0
Leading the Way | Gen_BB005 | MW | NPgN | Lackenby |  | 6 | 3.623 | 2.703 | 1.417 | 0 | 0 | 0 | 0 | 0 | 0 | 0 | 0 | 0 | 0 | 0 | 0 | 0 | 0 | 0 | 0 | 0 | 0 | 0 | 0 | 0 | 0 | 0 | 0 | 0
Leading the Way | Gen_BB005 | MW | NPgN | Norton |  | 6 | 3.623 | 2.703 | 1.417 | 0 | 0 | 0 | 0 | 0 | 0 | 0 | 0 | 0 | 0 | 0 | 0 | 0 | 0 | 0 | 0 | 0 | 0 | 0 | 0 | 0 | 0 | 0 | 0 | 0
Leading the Way | Gen_BB005 | MW | NPgN | Osbaldwick |  | 5 | 3.019 | 2.253 | 1.181 | 0 | 0 | 0 | 0 | 0 | 0 | 0 | 0 | 0 | 0 | 0 | 0 | 0 | 0 | 0 | 0 | 0 | 0 | 0 | 0 | 0 | 0 | 0 | 0 | 0
Leading the Way | Gen_BB005 | MW | NPgY | Drax |  | 18 | 10.868 | 8.11 | 4.251 | 0 | 0 | 0 | 0 | 0 | 0 | 0 | 0 | 0 | 0 | 0 | 0 | 0 | 0 | 0 | 0 | 0 | 0 | 0 | 0 | 0 | 0 | 0 | 0 | 0
Leading the Way | Gen_BB005 | MW | NPgY | Ferrybridge B (_M) |  | 70 | 42.263 | 31.541 | 16.53 | 0 | 0 | 0 | 0 | 0 | 0 | 0 | 0 | 0 | 0 | 0 | 0 | 0 | 0 | 0 | 0 | 0 | 0 | 0 | 0 | 0 | 0 | 0 | 0 | 0
Leading the Way | Gen_BB005 | MW | NPgY | Grimsby West |  | 24 | 14.49 | 10.814 | 5.667 | 0 | 0 | 0 | 0 | 0 | 0 | 0 | 0 | 0 | 0 | 0 | 0 | 0 | 0 | 0 | 0 | 0 | 0 | 0 | 0 | 0 | 0 | 0 | 0 | 0
Leading the Way | Gen_BB005 | MW | NPgY | Kirkstall B |  | 1.6 | 0.966 | 0.721 | 0.378 | 0 | 0 | 0 | 0 | 0 | 0 | 0 | 0 | 0 | 0 | 0 | 0 | 0 | 0 | 0 | 0 | 0 | 0 | 0 | 0 | 0 | 0 | 0 | 0 | 0
Leading the Way | Gen_BB005 | MW | NPgY | Skelton Grange |  | 2 | 1.208 | 0.901 | 0.472 | 0 | 0 | 0 | 0 | 0 | 0 | 0 | 0 | 0 | 0 | 0 | 0 | 0 | 0 | 0 | 0 | 0 | 0 | 0 | 0 | 0 | 0 | 0 | 0 | 0
Leading the Way | Gen_BB005 | MW | NPgY | Thurcroft |  | 20 | 12.075 | 9.012 | 4.723 | 0 | 0 | 0 | 0 | 0 | 0 | 0 | 0 | 0 | 0 | 0 | 0 | 0 | 0 | 0 | 0 | 0 | 0 | 0 | 0 | 0 | 0 | 0 | 0 | 0
Leading the Way | Gen_BB005 | MW | NPgY | West Melton |  | 1.348 | 0.814 | 0.607 | 0.318 | 0 | 0 | 0 | 0 | 0 | 0 | 0 | 0 | 0 | 0 | 0 | 0 | 0 | 0 | 0 | 0 | 0 | 0 | 0 | 0 | 0 | 0 | 0 | 0 | 0
Leading the Way | Gen_BB005 | MW | SEPD | Botley Wood |  | 39 | 23.546 | 17.573 | 9.21 | 0 | 0 | 0 | 0 | 0 | 0 | 0 | 0 | 0 | 0 | 0 | 0 | 0 | 0 | 0 | 0 | 0 | 0 | 0 | 0 | 0 | 0 | 0 | 0 | 0
Leading the Way | Gen_BB005 | MW | SEPD | Lovedean |  | 20 | 12.075 | 9.012 | 4.723 | 0 | 0 | 0 | 0 | 0 | 0 | 0 | 0 | 0 | 0 | 0 | 0 | 0 | 0 | 0 | 0 | 0 | 0 | 0 | 0 | 0 | 0 | 0 | 0 | 0
Leading the Way | Gen_BB005 | MW | SHEPD | Finstown |  | 16 | 16 | 81 | 81 | 81 | 81 | 81 | 81 | 81 | 65 | 65 | 0 | 0 | 0 | 0 | 0 | 0 | 0 | 0 | 0 | 0 | 0 | 0 | 0 | 0 | 0 | 0 | 0 | 0
Leading the Way | Gen_BB005 | MW | SHEPD | Port Ann |  | 5.7 | 4.206 | 3.139 | 1.645 | 0 | 0 | 0 | 0 | 0 | 0 | 0 | 0 | 0 | 0 | 0 | 0 | 0 | 0 | 0 | 0 | 0 | 0 | 0 | 0 | 0 | 0 | 0 | 0 | 0
Leading the Way | Gen_BB005 | MW | SHETL | Direct(SHETL) |  | 34.3 | 34.3 | 34.3 | 34.3 | 34.3 | 34.3 | 34.3 | 34.3 | 34.3 | 22.3 | 22.3 | 22.3 | 22.3 | 22.3 | 0 | 0 | 0 | 0 | 0 | 0 | 0 | 0 | 0 | 0 | 0 | 0 | 0 | 0 | 0
Leading the Way | Gen_BB005 | MW | SPD | Dalmarnock |  | 1.6 | 1.243 | 0.928 | 0.486 | 0 | 0 | 0 | 0 | 0 | 0 | 0 | 0 | 0 | 0 | 0 | 0 | 0 | 0 | 0 | 0 | 0 | 0 | 0 | 0 | 0 | 0 | 0 | 0 | 0
Leading the Way | Gen_BB005 | MW | SPD | Strathleven |  | 7 | 5.437 | 4.058 | 2.127 | 0 | 0 | 0 | 0 | 0 | 0 | 0 | 0 | 0 | 0 | 0 | 0 | 0 | 0 | 0 | 0 | 0 | 0 | 0 | 0 | 0 | 0 | 0 | 0 | 0
Leading the Way | Gen_BB005 | MW | SPD | West George Street |  | 6 | 4.66 | 3.478 | 1.823 | 0 | 0 | 0 | 0 | 0 | 0 | 0 | 0 | 0 | 0 | 0 | 0 | 0 | 0 | 0 | 0 | 0 | 0 | 0 | 0 | 0 | 0 | 0 | 0 | 0
Leading the Way | Gen_BB005 | MW | SPM | Capenhurst |  | 11.9 | 7.185 | 5.362 | 2.81 | 0 | 0 | 0 | 0 | 0 | 0 | 0 | 0 | 0 | 0 | 0 | 0 | 0 | 0 | 0 | 0 | 0 | 0 | 0 | 0 | 0 | 0 | 0 | 0 | 0
Leading the Way | Gen_BB005 | MW | SPM | Carrington |  | 7.4 | 4.468 | 3.334 | 1.747 | 0 | 0 | 0 | 0 | 0 | 0 | 0 | 0 | 0 | 0 | 0 | 0 | 0 | 0 | 0 | 0 | 0 | 0 | 0 | 0 | 0 | 0 | 0 | 0 | 0
Leading the Way | Gen_BB005 | MW | SPM | Connah's Quay |  | 30 | 18.113 | 13.517 | 7.084 | 0 | 0 | 0 | 0 | 0 | 0 | 0 | 0 | 0 | 0 | 0 | 0 | 0 | 0 | 0 | 0 | 0 | 0 | 0 | 0 | 0 | 0 | 0 | 0 | 0
Leading the Way | Gen_BB005 | MW | SPM | Frodsham |  | 2.6 | 1.57 | 1.172 | 0.614 | 0 | 0 | 0 | 0 | 0 | 0 | 0 | 0 | 0 | 0 | 0 | 0 | 0 | 0 | 0 | 0 | 0 | 0 | 0 | 0 | 0 | 0 | 0 | 0 | 0
Leading the Way | Gen_BB005 | MW | SPM | Legacy |  | 21.88 | 13.21 | 9.859 | 5.167 | 0 | 0 | 0 | 0 | 0 | 0 | 0 | 0 | 0 | 0 | 0 | 0 | 0 | 0 | 0 | 0 | 0 | 0 | 0 | 0 | 0 | 0 | 0 | 0 | 0
Leading the Way | Gen_BB005 | MW | SPM | Lister Drive |  | 3 | 1.811 | 1.352 | 0.708 | 0 | 0 | 0 | 0 | 0 | 0 | 0 | 0 | 0 | 0 | 0 | 0 | 0 | 0 | 0 | 0 | 0 | 0 | 0 | 0 | 0 | 0 | 0 | 0 | 0
Leading the Way | Gen_BB005 | MW | SPM | Rainhill |  | 10 | 6.038 | 4.506 | 2.361 | 0 | 0 | 0 | 0 | 0 | 0 | 0 | 0 | 0 | 0 | 0 | 0 | 0 | 0 | 0 | 0 | 0 | 0 | 0 | 0 | 0 | 0 | 0 | 0 | 0
Leading the Way | Gen_BB005 | MW | SPN | Beddington (_J) |  | 6.424 | 3.879 | 2.895 | 1.517 | 0 | 0 | 0 | 0 | 0 | 0 | 0 | 0 | 0 | 0 | 0 | 0 | 0 | 0 | 0 | 0 | 0 | 0 | 0 | 0 | 0 | 0 | 0 | 0 | 0
Leading the Way | Gen_BB005 | MW | SPN | Bolney |  | 2.2 | 1.328 | 0.991 | 0.52 | 0 | 0 | 0 | 0 | 0 | 0 | 0 | 0 | 0 | 0 | 0 | 0 | 0 | 0 | 0 | 0 | 0 | 0 | 0 | 0 | 0 | 0 | 0 | 0 | 0
Leading the Way | Gen_BB005 | MW | SPN | Canterbury |  | 7 | 4.226 | 3.154 | 1.653 | 0 | 0 | 0 | 0 | 0 | 0 | 0 | 0 | 0 | 0 | 0 | 0 | 0 | 0 | 0 | 0 | 0 | 0 | 0 | 0 | 0 | 0 | 0 | 0 | 0
Leading the Way | Gen_BB005 | MW | SPN | Chessington |  | 29.05 | 17.539 | 13.089 | 6.86 | 0 | 0 | 0 | 0 | 0 | 0 | 0 | 0 | 0 | 0 | 0 | 0 | 0 | 0 | 0 | 0 | 0 | 0 | 0 | 0 | 0 | 0 | 0 | 0 | 0
Leading the Way | Gen_BB005 | MW | SPN | Kemsley |  | 17 | 10.264 | 7.66 | 4.014 | 0 | 0 | 0 | 0 | 0 | 0 | 0 | 0 | 0 | 0 | 0 | 0 | 0 | 0 | 0 | 0 | 0 | 0 | 0 | 0 | 0 | 0 | 0 | 0 | 0
Leading the Way | Gen_BB005 | MW | SPN | Ninfield |  | 3.6 | 2.174 | 1.622 | 0.85 | 0 | 0 | 0 | 0 | 0 | 0 | 0 | 0 | 0 | 0 | 0 | 0 | 0 | 0 | 0 | 0 | 0 | 0 | 0 | 0 | 0 | 0 | 0 | 0 | 0
Leading the Way | Gen_BB005 | MW | SPN | Northfleet East |  | 1.25 | 0.755 | 0.563 | 0.295 | 0 | 0 | 0 | 0 | 0 | 0 | 0 | 0 | 0 | 0 | 0 | 0 | 0 | 0 | 0 | 0 | 0 | 0 | 0 | 0 | 0 | 0 | 0 | 0 | 0
Leading the Way | Gen_BB005 | MW | SPN | Sellindge |  | 8 | 4.83 | 3.605 | 1.889 | 0 | 0 | 0 | 0 | 0 | 0 | 0 | 0 | 0 | 0 | 0 | 0 | 0 | 0 | 0 | 0 | 0 | 0 | 0 | 0 | 0 | 0 | 0 | 0 | 0
Leading the Way | Gen_BB005 | MW | SPN | West Weybridge |  | 3.2 | 1.932 | 1.442 | 0.756 | 0 | 0 | 0 | 0 | 0 | 0 | 0 | 0 | 0 | 0 | 0 | 0 | 0 | 0 | 0 | 0 | 0 | 0 | 0 | 0 | 0 | 0 | 0 | 0 | 0
Leading the Way | Gen_BB005 | MW | South Wales | Cardiff East |  | 1.65 | 0.996 | 0.743 | 0.39 | 0 | 0 | 0 | 0 | 0 | 0 | 0 | 0 | 0 | 0 | 0 | 0 | 0 | 0 | 0 | 0 | 0 | 0 | 0 | 0 | 0 | 0 | 0 | 0 | 0
Leading the Way | Gen_BB005 | MW | South Wales | Pyle |  | 1.225 | 0.74 | 0.552 | 0.289 | 0 | 0 | 0 | 0 | 0 | 0 | 0 | 0 | 0 | 0 | 0 | 0 | 0 | 0 | 0 | 0 | 0 | 0 | 0 | 0 | 0 | 0 | 0 | 0 | 0
Leading the Way | Gen_BB005 | MW | South Wales | Rassau |  | 41.006 | 24.758 | 18.477 | 9.683 | 0 | 0 | 0 | 0 | 0 | 0 | 0 | 0 | 0 | 0 | 0 | 0 | 0 | 0 | 0 | 0 | 0 | 0 | 0 | 0 | 0 | 0 | 0 | 0 | 0
Leading the Way | Gen_BB005 | MW | South Wales | Swansea North |  | 99.698 | 60.193 | 44.922 | 23.543 | 0 | 0 | 0 | 0 | 0 | 0 | 0 | 0 | 0 | 0 | 0 | 0 | 0 | 0 | 0 | 0 | 0 | 0 | 0 | 0 | 0 | 0 | 0 | 0 | 0
Leading the Way | Gen_BB005 | MW | South Wales | Upper Boat 132kV |  | 21.216 | 12.809 | 9.56 | 5.01 | 0 | 0 | 0 | 0 | 0 | 0 | 0 | 0 | 0 | 0 | 0 | 0 | 0 | 0 | 0 | 0 | 0 | 0 | 0 | 0 | 0 | 0 | 0 | 0 | 0
Leading the Way | Gen_BB005 | MW | South Wales | Uskmouth |  | 6 | 3.623 | 2.703 | 1.417 | 0 | 0 | 0 | 0 | 0 | 0 | 0 | 0 | 0 | 0 | 0 | 0 | 0 | 0 | 0 | 0 | 0 | 0 | 0 | 0 | 0 | 0 | 0 | 0 | 0
Leading the Way | Gen_BB005 | MW | South Western | Abham |  | 32.75 | 19.773 | 14.757 | 7.734 | 0 | 0 | 0 | 0 | 0 | 0 | 0 | 0 | 0 | 0 | 0 | 0 | 0 | 0 | 0 | 0 | 0 | 0 | 0 | 0 | 0 | 0 | 0 | 0 | 0
Leading the Way | Gen_BB005 | MW | South Western | Axminster |  | 5 | 3.019 | 2.253 | 1.181 | 0 | 0 | 0 | 0 | 0 | 0 | 0 | 0 | 0 | 0 | 0 | 0 | 0 | 0 | 0 | 0 | 0 | 0 | 0 | 0 | 0 | 0 | 0 | 0 | 0
Leading the Way | Gen_BB005 | MW | South Western | Bridgewater |  | 2.61 | 1.576 | 1.176 | 0.616 | 0 | 0 | 0 | 0 | 0 | 0 | 0 | 0 | 0 | 0 | 0 | 0 | 0 | 0 | 0 | 0 | 0 | 0 | 0 | 0 | 0 | 0 | 0 | 0 | 0
Leading the Way | Gen_BB005 | MW | South Western | Indian Queens |  | 27.816 | 16.794 | 12.533 | 6.569 | 0 | 0 | 0 | 0 | 0 | 0 | 0 | 0 | 0 | 0 | 0 | 0 | 0 | 0 | 0 | 0 | 0 | 0 | 0 | 0 | 0 | 0 | 0 | 0 | 0
Leading the Way | Gen_BB005 | MW | South Western | Seabank |  | 21.242 | 12.825 | 9.571 | 5.016 | 0 | 0 | 0 | 0 | 0 | 0 | 0 | 0 | 0 | 0 | 0 | 0 | 0 | 0 | 0 | 0 | 0 | 0 | 0 | 0 | 0 | 0 | 0 | 0 | 0
Leading the Way | Gen_BB005 | MW | West Midlands | Bishops Wood |  | 3.262 | 1.969 | 1.47 | 0.77 | 0 | 0 | 0 | 0 | 0 | 0 | 0 | 0 | 0 | 0 | 0 | 0 | 0 | 0 | 0 | 0 | 0 | 0 | 0 | 0 | 0 | 0 | 0 | 0 | 0
Leading the Way | Gen_BB005 | MW | West Midlands | Bushbury |  | 76.9 | 46.429 | 34.65 | 18.159 | 0 | 0 | 0 | 0 | 0 | 0 | 0 | 0 | 0 | 0 | 0 | 0 | 0 | 0 | 0 | 0 | 0 | 0 | 0 | 0 | 0 | 0 | 0 | 0 | 0
Leading the Way | Gen_BB005 | MW | West Midlands | Bustleholme |  | 2 | 1.208 | 0.901 | 0.472 | 0 | 0 | 0 | 0 | 0 | 0 | 0 | 0 | 0 | 0 | 0 | 0 | 0 | 0 | 0 | 0 | 0 | 0 | 0 | 0 | 0 | 0 | 0 | 0 | 0
Leading the Way | Gen_BB005 | MW | West Midlands | Cellarhead |  | 24.261 | 14.648 | 10.932 | 5.729 | 0 | 0 | 0 | 0 | 0 | 0 | 0 | 0 | 0 | 0 | 0 | 0 | 0 | 0 | 0 | 0 | 0 | 0 | 0 | 0 | 0 | 0 | 0 | 0 | 0
Leading the Way | Gen_BB005 | MW | West Midlands | Feckenham |  | 186.9 | 112.842 | 84.214 | 44.135 | 0 | 0 | 0 | 0 | 0 | 0 | 0 | 0 | 0 | 0 | 0 | 0 | 0 | 0 | 0 | 0 | 0 | 0 | 0 | 0 | 0 | 0 | 0 | 0 | 0
Leading the Way | Gen_BB005 | MW | West Midlands | Hams Hall |  | 1 | 0.604 | 0.451 | 0.236 | 0 | 0 | 0 | 0 | 0 | 0 | 0 | 0 | 0 | 0 | 0 | 0 | 0 | 0 | 0 | 0 | 0 | 0 | 0 | 0 | 0 | 0 | 0 | 0 | 0
Leading the Way | Gen_BB005 | MW | West Midlands | Iron Acton |  | 30.36 | 18.33 | 13.68 | 7.169 | 0 | 0 | 0 | 0 | 0 | 0 | 0 | 0 | 0 | 0 | 0 | 0 | 0 | 0 | 0 | 0 | 0 | 0 | 0 | 0 | 0 | 0 | 0 | 0 | 0
Leading the Way | Gen_BB005 | MW | West Midlands | Nechells |  | 48 | 28.98 | 21.628 | 11.335 | 0 | 0 | 0 | 0 | 0 | 0 | 0 | 0 | 0 | 0 | 0 | 0 | 0 | 0 | 0 | 0 | 0 | 0 | 0 | 0 | 0 | 0 | 0 | 0 | 0
Leading the Way | Gen_BB005 | MW | West Midlands | Ocker Hill |  | 3.6 | 2.174 | 1.622 | 0.85 | 0 | 0 | 0 | 0 | 0 | 0 | 0 | 0 | 0 | 0 | 0 | 0 | 0 | 0 | 0 | 0 | 0 | 0 | 0 | 0 | 0 | 0 | 0 | 0 | 0
Leading the Way | Gen_BB005 | MW | West Midlands | Rugeley |  | 5 | 3.019 | 2.253 | 1.181 | 0 | 0 | 0 | 0 | 0 | 0 | 0 | 0 | 0 | 0 | 0 | 0 | 0 | 0 | 0 | 0 | 0 | 0 | 0 | 0 | 0 | 0 | 0 | 0 | 0
Leading the Way | Gen_BB005 | MW | West Midlands | Walham |  | 11.688 | 7.057 | 5.266 | 2.76 | 0 | 0 | 0 | 0 | 0 | 0 | 0 | 0 | 0 | 0 | 0 | 0 | 0 | 0 | 0 | 0 | 0 | 0 | 0 | 0 | 0 | 0 | 0 | 0 | 0
Leading the Way | Gen_BB005 | MW | West Midlands | Willenhall |  | 11.5 | 6.943 | 5.182 | 2.716 | 0 | 0 | 0 | 0 | 0 | 0 | 0 | 0 | 0 | 0 | 0 | 0 | 0 | 0 | 0 | 0 | 0 | 0 | 0 | 0 | 0 | 0 | 0 | 0 | 0
Leading the Way | Gen_BB006 | MW | ENW | Bredbury |  | 33.204 | 37.148 | 41.917 | 45.761 | 47.592 | 48.544 | 49.515 | 50.505 | 50.021 | 48.448 | 44.123 | 34.453 | 13.2 | 0 | 0 | 0 | 0 | 0 | 0 | 0 | 0 | 0 | 0 | 0 | 0 | 0 | 0 | 0 | 0
Leading the Way | Gen_BB006 | MW | ENW | Harker |  | 14 | 15.663 | 17.674 | 19.295 | 20.066 | 20.468 | 20.877 | 21.295 | 21.091 | 20.427 | 18.604 | 14.527 | 5.566 | 0 | 0 | 0 | 0 | 0 | 0 | 0 | 0 | 0 | 0 | 0 | 0 | 0 | 0 | 0 | 0
Leading the Way | Gen_BB006 | MW | ENW | Kearsley |  | 21 | 21 | 21 | 21 | 21 | 21 | 21 | 21 | 21 | 21 | 21 | 21 | 21 | 0 | 0 | 0 | 0 | 0 | 0 | 0 | 0 | 0 | 0 | 0 | 0 | 0 | 0 | 0 | 0
Leading the Way | Gen_BB006 | MW | ENW | Kearsley 132kV |  | 29.459 | 32.958 | 37.189 | 40.6 | 42.225 | 43.069 | 43.93 | 44.809 | 44.38 | 42.984 | 39.147 | 30.568 | 11.712 | 0 | 0 | 0 | 0 | 0 | 0 | 0 | 0 | 0 | 0 | 0 | 0 | 0 | 0 | 0 | 0
Leading the Way | Gen_BB006 | MW | ENW | Kearsley 33kV |  | 1.2 | 1.343 | 1.515 | 1.654 | 1.72 | 1.754 | 1.789 | 1.825 | 1.808 | 1.751 | 1.595 | 1.245 | 0.477 | 0 | 0 | 0 | 0 | 0 | 0 | 0 | 0 | 0 | 0 | 0 | 0 | 0 | 0 | 0 | 0
Leading the Way | Gen_BB006 | MW | ENW | Macclesfield |  | 31.375 | 35.101 | 39.608 | 43.241 | 44.97 | 45.87 | 46.787 | 47.723 | 47.266 | 45.779 | 41.692 | 32.556 | 12.473 | 0 | 0 | 0 | 0 | 0 | 0 | 0 | 0 | 0 | 0 | 0 | 0 | 0 | 0 | 0 | 0
Leading the Way | Gen_BB006 | MW | ENW | Padiham |  | 28.04 | 28.876 | 29.887 | 30.702 | 31.091 | 31.292 | 31.498 | 31.708 | 31.606 | 31.272 | 30.355 | 28.305 | 23.799 | 0 | 0 | 0 | 0 | 0 | 0 | 0 | 0 | 0 | 0 | 0 | 0 | 0 | 0 | 0 | 0
Leading the Way | Gen_BB006 | MW | ENW | Penwortham East |  | 122.105 | 136.607 | 154.146 | 168.284 | 175.015 | 178.516 | 182.086 | 185.728 | 183.949 | 178.163 | 162.258 | 126.7 | 48.543 | 0 | 0 | 0 | 0 | 0 | 0 | 0 | 0 | 0 | 0 | 0 | 0 | 0 | 0 | 0 | 0
Leading the Way | Gen_BB006 | MW | ENW | Penwortham West |  | 31.5 | 35.241 | 39.766 | 43.413 | 45.15 | 46.053 | 46.974 | 47.913 | 47.454 | 45.962 | 41.858 | 32.685 | 12.523 | 0 | 0 | 0 | 0 | 0 | 0 | 0 | 0 | 0 | 0 | 0 | 0 | 0 | 0 | 0 | 0
Leading the Way | Gen_BB006 | MW | ENW | Rochdale |  | 21 | 21 | 21 | 21 | 21 | 21 | 21 | 21 | 21 | 21 | 21 | 21 | 21 | 0 | 0 | 0 | 0 | 0 | 0 | 0 | 0 | 0 | 0 | 0 | 0 | 0 | 0 | 0 | 0
Leading the Way | Gen_BB006 | MW | ENW | South Manchester |  | 8.4 | 9.398 | 10.604 | 11.577 | 12.04 | 12.281 | 12.526 | 12.777 | 12.654 | 12.256 | 11.162 | 8.716 | 3.339 | 0 | 0 | 0 | 0 | 0 | 0 | 0 | 0 | 0 | 0 | 0 | 0 | 0 | 0 | 0 | 0
Leading the Way | Gen_BB006 | MW | ENW | Stalybridge |  | 38.12 | 42.647 | 48.123 | 52.537 | 54.638 | 55.731 | 56.846 | 57.982 | 57.427 | 55.621 | 50.655 | 39.554 | 15.155 | 0 | 0 | 0 | 0 | 0 | 0 | 0 | 0 | 0 | 0 | 0 | 0 | 0 | 0 | 0 | 0
Leading the Way | Gen_BB006 | MW | ENW | Washway Farm |  | 32.68 | 36.561 | 41.255 | 45.039 | 46.841 | 47.778 | 48.733 | 49.708 | 49.232 | 47.683 | 43.426 | 33.91 | 12.992 | 0 | 0 | 0 | 0 | 0 | 0 | 0 | 0 | 0 | 0 | 0 | 0 | 0 | 0 | 0 | 0
Leading the Way | Gen_BB006 | MW | ENW | Whitegate |  | 41.052 | 45.928 | 51.824 | 56.578 | 58.841 | 60.017 | 61.218 | 62.442 | 61.844 | 59.899 | 54.551 | 42.597 | 16.32 | 0 | 0 | 0 | 0 | 0 | 0 | 0 | 0 | 0 | 0 | 0 | 0 | 0 | 0 | 0 | 0
Leading the Way | Gen_BB006 | MW | EPN | Braintree |  | 4.052 | 4.533 | 5.115 | 5.584 | 5.808 | 5.924 | 6.042 | 6.163 | 6.104 | 5.912 | 5.384 | 4.204 | 1.611 | 0 | 0 | 0 | 0 | 0 | 0 | 0 | 0 | 0 | 0 | 0 | 0 | 0 | 0 | 0 | 0
Leading the Way | Gen_BB006 | MW | EPN | Bramford |  | 2.6 | 2.909 | 3.282 | 3.583 | 3.727 | 3.801 | 3.877 | 3.955 | 3.917 | 3.794 | 3.455 | 2.698 | 1.034 | 0 | 0 | 0 | 0 | 0 | 0 | 0 | 0 | 0 | 0 | 0 | 0 | 0 | 0 | 0 | 0
Leading the Way | Gen_BB006 | MW | EPN | Norwich Main |  | 6 | 6.713 | 7.574 | 8.269 | 8.6 | 8.772 | 8.947 | 9.126 | 9.039 | 8.755 | 7.973 | 6.226 | 2.385 | 0 | 0 | 0 | 0 | 0 | 0 | 0 | 0 | 0 | 0 | 0 | 0 | 0 | 0 | 0 | 0
Leading the Way | Gen_BB006 | MW | EPN | Pelham |  | 6 | 6.713 | 7.574 | 8.269 | 8.6 | 8.772 | 8.947 | 9.126 | 9.039 | 8.755 | 7.973 | 6.226 | 2.385 | 0 | 0 | 0 | 0 | 0 | 0 | 0 | 0 | 0 | 0 | 0 | 0 | 0 | 0 | 0 | 0
Leading the Way | Gen_BB006 | MW | EPN | Rayleigh |  | 14 | 15.663 | 17.674 | 19.295 | 20.066 | 20.468 | 20.877 | 21.295 | 21.091 | 20.427 | 18.604 | 14.527 | 5.566 | 0 | 0 | 0 | 0 | 0 | 0 | 0 | 0 | 0 | 0 | 0 | 0 | 0 | 0 | 0 | 0
Leading the Way | Gen_BB006 | MW | EPN | Sundon |  | 11.148 | 12.472 | 14.073 | 15.364 | 15.979 | 16.298 | 16.624 | 16.957 | 16.794 | 16.266 | 14.814 | 11.568 | 4.432 | 0 | 0 | 0 | 0 | 0 | 0 | 0 | 0 | 0 | 0 | 0 | 0 | 0 | 0 | 0 | 0
Leading the Way | Gen_BB006 | MW | EPN | Tilbury |  | 29.5 | 33.004 | 37.241 | 40.657 | 42.283 | 43.129 | 43.991 | 44.871 | 44.441 | 43.043 | 39.201 | 30.61 | 11.728 | 0 | 0 | 0 | 0 | 0 | 0 | 0 | 0 | 0 | 0 | 0 | 0 | 0 | 0 | 0 | 0
Leading the Way | Gen_BB006 | MW | EPN | Walpole (_A) |  | 7.2 | 8.055 | 9.089 | 9.923 | 10.32 | 10.526 | 10.737 | 10.952 | 10.847 | 10.506 | 9.568 | 7.471 | 2.862 | 0 | 0 | 0 | 0 | 0 | 0 | 0 | 0 | 0 | 0 | 0 | 0 | 0 | 0 | 0 | 0
Leading the Way | Gen_BB006 | MW | EPN | Warley |  | 23.22 | 25.978 | 29.313 | 32.002 | 33.282 | 33.947 | 34.626 | 35.319 | 34.981 | 33.88 | 30.856 | 24.094 | 9.231 | 0 | 0 | 0 | 0 | 0 | 0 | 0 | 0 | 0 | 0 | 0 | 0 | 0 | 0 | 0 | 0
Leading the Way | Gen_BB006 | MW | EPN | Wymondley |  | 16.052 | 16.177 | 16.328 | 16.45 | 16.508 | 16.538 | 16.569 | 16.6 | 16.585 | 16.535 | 16.398 | 16.092 | 15.418 | 0 | 0 | 0 | 0 | 0 | 0 | 0 | 0 | 0 | 0 | 0 | 0 | 0 | 0 | 0 | 0
Leading the Way | Gen_BB006 | MW | East Midlands | Bicker Fen |  | 1.065 | 1.191 | 1.344 | 1.468 | 1.526 | 1.557 | 1.588 | 1.62 | 1.604 | 1.554 | 1.415 | 1.105 | 0.423 | 0 | 0 | 0 | 0 | 0 | 0 | 0 | 0 | 0 | 0 | 0 | 0 | 0 | 0 | 0 | 0
Leading the Way | Gen_BB006 | MW | East Midlands | Chesterfield |  | 97.72 | 109.326 | 123.362 | 134.676 | 140.064 | 142.865 | 145.722 | 148.637 | 147.213 | 142.583 | 129.853 | 101.397 | 38.849 | 0 | 0 | 0 | 0 | 0 | 0 | 0 | 0 | 0 | 0 | 0 | 0 | 0 | 0 | 0 | 0
Leading the Way | Gen_BB006 | MW | East Midlands | Coventry |  | 25.327 | 28.335 | 31.973 | 34.905 | 36.302 | 37.028 | 37.768 | 38.524 | 38.155 | 36.955 | 33.655 | 26.28 | 10.069 | 0 | 0 | 0 | 0 | 0 | 0 | 0 | 0 | 0 | 0 | 0 | 0 | 0 | 0 | 0 | 0
Leading the Way | Gen_BB006 | MW | East Midlands | Drakelow |  | 8.3 | 9.286 | 10.478 | 11.439 | 11.897 | 12.134 | 12.377 | 12.625 | 12.504 | 12.111 | 11.029 | 8.612 | 3.3 | 0 | 0 | 0 | 0 | 0 | 0 | 0 | 0 | 0 | 0 | 0 | 0 | 0 | 0 | 0 | 0
Leading the Way | Gen_BB006 | MW | East Midlands | East Claydon (_B) |  | 26 | 29.088 | 32.822 | 35.833 | 37.266 | 38.012 | 38.772 | 39.547 | 39.169 | 37.937 | 34.55 | 26.978 | 10.336 | 0 | 0 | 0 | 0 | 0 | 0 | 0 | 0 | 0 | 0 | 0 | 0 | 0 | 0 | 0 | 0
Leading the Way | Gen_BB006 | MW | East Midlands | Grendon |  | 6.8 | 7.608 | 8.584 | 9.372 | 9.747 | 9.942 | 10.14 | 10.343 | 10.244 | 9.922 | 9.036 | 7.056 | 2.703 | 0 | 0 | 0 | 0 | 0 | 0 | 0 | 0 | 0 | 0 | 0 | 0 | 0 | 0 | 0 | 0
Leading the Way | Gen_BB006 | MW | East Midlands | Ratcliffe |  | 21.6 | 24.165 | 27.268 | 29.769 | 30.96 | 31.579 | 32.21 | 32.855 | 32.54 | 31.517 | 28.703 | 22.413 | 8.587 | 0 | 0 | 0 | 0 | 0 | 0 | 0 | 0 | 0 | 0 | 0 | 0 | 0 | 0 | 0 | 0
Leading the Way | Gen_BB006 | MW | East Midlands | Stoke Bardolph |  | 24.3 | 27.186 | 30.676 | 33.49 | 34.83 | 35.526 | 36.237 | 36.962 | 36.608 | 35.456 | 32.291 | 25.214 | 9.661 | 0 | 0 | 0 | 0 | 0 | 0 | 0 | 0 | 0 | 0 | 0 | 0 | 0 | 0 | 0 | 0
Leading the Way | Gen_BB006 | MW | East Midlands | Walpole (_B) |  | 21 | 23.494 | 26.51 | 28.942 | 30.1 | 30.702 | 31.316 | 31.942 | 31.636 | 30.641 | 27.906 | 21.79 | 8.349 | 0 | 0 | 0 | 0 | 0 | 0 | 0 | 0 | 0 | 0 | 0 | 0 | 0 | 0 | 0 | 0
Leading the Way | Gen_BB006 | MW | East Midlands | West Burton |  | 11.2 | 12.53 | 14.139 | 15.436 | 16.053 | 16.374 | 16.702 | 17.036 | 16.873 | 16.342 | 14.883 | 11.621 | 4.453 | 0 | 0 | 0 | 0 | 0 | 0 | 0 | 0 | 0 | 0 | 0 | 0 | 0 | 0 | 0 | 0
Leading the Way | Gen_BB006 | MW | East Midlands | Willington |  | 80.4 | 88.286 | 97.824 | 105.512 | 109.172 | 111.076 | 113.017 | 114.998 | 114.031 | 110.884 | 102.235 | 82.899 | 40.398 | 0 | 0 | 0 | 0 | 0 | 0 | 0 | 0 | 0 | 0 | 0 | 0 | 0 | 0 | 0 | 0
Leading the Way | Gen_BB006 | MW | IDNO - Refer to Comment Field | Tynemouth 2 |  | 5.7 | 6.377 | 7.196 | 7.856 | 8.17 | 8.333 | 8.5 | 8.67 | 8.587 | 8.317 | 7.574 | 5.914 | 2.266 | 0 | 0 | 0 | 0 | 0 | 0 | 0 | 0 | 0 | 0 | 0 | 0 | 0 | 0 | 0 | 0 | Note: TYNE2 is operated by an IDNO allocated to GSP Group/licence area F
Leading the Way | Gen_BB006 | MW | LPN | Barking West |  | 7.64 | 8.547 | 9.645 | 10.529 | 10.951 | 11.17 | 11.393 | 11.621 | 11.51 | 11.148 | 10.152 | 7.927 | 3.037 | 0 | 0 | 0 | 0 | 0 | 0 | 0 | 0 | 0 | 0 | 0 | 0 | 0 | 0 | 0 | 0
Leading the Way | Gen_BB006 | MW | LPN | City Road |  | 7.88 | 8.816 | 9.948 | 10.86 | 11.295 | 11.52 | 11.751 | 11.986 | 11.871 | 11.498 | 10.471 | 8.177 | 3.133 | 0 | 0 | 0 | 0 | 0 | 0 | 0 | 0 | 0 | 0 | 0 | 0 | 0 | 0 | 0 | 0
Leading the Way | Gen_BB006 | MW | LPN | Hackney 132kV |  | 1.4 | 1.566 | 1.767 | 1.929 | 2.007 | 2.047 | 2.088 | 2.129 | 2.109 | 2.043 | 1.86 | 1.453 | 0.557 | 0 | 0 | 0 | 0 | 0 | 0 | 0 | 0 | 0 | 0 | 0 | 0 | 0 | 0 | 0 | 0
Leading the Way | Gen_BB006 | MW | LPN | Hackney 66kV |  | 1.6 | 1.79 | 2.02 | 2.205 | 2.293 | 2.339 | 2.386 | 2.434 | 2.41 | 2.335 | 2.126 | 1.66 | 0.636 | 0 | 0 | 0 | 0 | 0 | 0 | 0 | 0 | 0 | 0 | 0 | 0 | 0 | 0 | 0 | 0
Leading the Way | Gen_BB006 | MW | LPN | Hurst |  | 2.746 | 3.072 | 3.466 | 3.784 | 3.935 | 4.014 | 4.094 | 4.176 | 4.136 | 4.006 | 3.648 | 2.849 | 1.092 | 0 | 0 | 0 | 0 | 0 | 0 | 0 | 0 | 0 | 0 | 0 | 0 | 0 | 0 | 0 | 0
Leading the Way | Gen_BB006 | MW | LPN | Littlebrook (_C) |  | 1.36 | 1.522 | 1.717 | 1.874 | 1.949 | 1.988 | 2.028 | 2.069 | 2.049 | 1.984 | 1.807 | 1.411 | 0.541 | 0 | 0 | 0 | 0 | 0 | 0 | 0 | 0 | 0 | 0 | 0 | 0 | 0 | 0 | 0 | 0
Leading the Way | Gen_BB006 | MW | LPN | New Cross |  | 7.4 | 8.279 | 9.342 | 10.199 | 10.607 | 10.819 | 11.035 | 11.256 | 11.148 | 10.797 | 9.833 | 7.678 | 2.942 | 0 | 0 | 0 | 0 | 0 | 0 | 0 | 0 | 0 | 0 | 0 | 0 | 0 | 0 | 0 | 0
Leading the Way | Gen_BB006 | MW | LPN | St John's Wood |  | 14.989 | 16.769 | 18.922 | 20.657 | 21.484 | 21.913 | 22.352 | 22.799 | 22.58 | 21.87 | 19.918 | 15.553 | 5.959 | 0 | 0 | 0 | 0 | 0 | 0 | 0 | 0 | 0 | 0 | 0 | 0 | 0 | 0 | 0 | 0
Leading the Way | Gen_BB006 | MW | LPN | West Ham |  | 7.675 | 8.587 | 9.689 | 10.578 | 11.001 | 11.221 | 11.446 | 11.675 | 11.563 | 11.199 | 10.199 | 7.964 | 3.051 | 0 | 0 | 0 | 0 | 0 | 0 | 0 | 0 | 0 | 0 | 0 | 0 | 0 | 0 | 0 | 0
Leading the Way | Gen_BB006 | MW | LPN | Willesden 66kV |  | 2 | 2.238 | 2.525 | 2.756 | 2.867 | 2.924 | 2.982 | 3.042 | 3.013 | 2.918 | 2.658 | 2.075 | 0.795 | 0 | 0 | 0 | 0 | 0 | 0 | 0 | 0 | 0 | 0 | 0 | 0 | 0 | 0 | 0 | 0
Leading the Way | Gen_BB006 | MW | LPN | Wimbledon South |  | 10.512 | 11.76 | 13.27 | 14.488 | 15.067 | 15.368 | 15.676 | 15.989 | 15.836 | 15.338 | 13.969 | 10.908 | 4.179 | 0 | 0 | 0 | 0 | 0 | 0 | 0 | 0 | 0 | 0 | 0 | 0 | 0 | 0 | 0 | 0
Leading the Way | Gen_BB006 | MW | NGET | Direct(NGET) |  | 1 | 100.98 | 100.98 | 400.98 | 400.98 | 700.98 | 699.98 | 699.98 | 699.98 | 699.98 | 699.98 | 699.98 | 699.98 | 699.98 | 0 | 0 | 0 | 0 | 0 | 0 | 0 | 0 | 0 | 0 | 0 | 0 | 0 | 0 | 0
Leading the Way | Gen_BB006 | MW | NPgN | Hart Moor |  | 51.894 | 58.057 | 65.511 | 71.52 | 74.381 | 75.868 | 77.386 | 78.933 | 78.178 | 75.718 | 68.959 | 53.847 | 20.631 | 0 | 0 | 0 | 0 | 0 | 0 | 0 | 0 | 0 | 0 | 0 | 0 | 0 | 0 | 0 | 0
Leading the Way | Gen_BB006 | MW | NPgN | Knaresborough |  | 27 | 30.207 | 34.085 | 37.211 | 38.7 | 39.474 | 40.263 | 41.068 | 40.675 | 39.396 | 35.879 | 28.016 | 10.734 | 0 | 0 | 0 | 0 | 0 | 0 | 0 | 0 | 0 | 0 | 0 | 0 | 0 | 0 | 0 | 0
Leading the Way | Gen_BB006 | MW | NPgN | Lackenby |  | 12 | 13.425 | 15.149 | 16.538 | 17.2 | 17.544 | 17.895 | 18.253 | 18.078 | 17.509 | 15.946 | 12.452 | 4.771 | 0 | 0 | 0 | 0 | 0 | 0 | 0 | 0 | 0 | 0 | 0 | 0 | 0 | 0 | 0 | 0
Leading the Way | Gen_BB006 | MW | NPgN | Norton |  | 23.308 | 26.076 | 29.424 | 32.123 | 33.408 | 34.076 | 34.757 | 35.453 | 35.113 | 34.009 | 30.973 | 24.185 | 9.266 | 0 | 0 | 0 | 0 | 0 | 0 | 0 | 0 | 0 | 0 | 0 | 0 | 0 | 0 | 0 | 0
Leading the Way | Gen_BB006 | MW | NPgN | Offerton |  | 1.9 | 2.126 | 2.399 | 2.619 | 2.723 | 2.778 | 2.833 | 2.89 | 2.862 | 2.772 | 2.525 | 1.971 | 0.755 | 0 | 0 | 0 | 0 | 0 | 0 | 0 | 0 | 0 | 0 | 0 | 0 | 0 | 0 | 0 | 0
Leading the Way | Gen_BB006 | MW | NPgN | Osbaldwick |  | 11.225 | 12.558 | 14.17 | 15.47 | 16.089 | 16.411 | 16.739 | 17.074 | 16.91 | 16.378 | 14.916 | 11.647 | 4.463 | 0 | 0 | 0 | 0 | 0 | 0 | 0 | 0 | 0 | 0 | 0 | 0 | 0 | 0 | 0 | 0
Leading the Way | Gen_BB006 | MW | NPgN | Poppleton |  | 1.9 | 2.126 | 2.399 | 2.619 | 2.723 | 2.778 | 2.833 | 2.89 | 2.862 | 2.772 | 2.525 | 1.971 | 0.755 | 0 | 0 | 0 | 0 | 0 | 0 | 0 | 0 | 0 | 0 | 0 | 0 | 0 | 0 | 0 | 0
Leading the Way | Gen_BB006 | MW | NPgN | Saltholme |  | 197.75 | 221.236 | 249.64 | 272.537 | 283.439 | 289.108 | 294.89 | 300.788 | 297.907 | 288.537 | 262.777 | 205.191 | 78.616 | 0 | 0 | 0 | 0 | 0 | 0 | 0 | 0 | 0 | 0 | 0 | 0 | 0 | 0 | 0 | 0
Leading the Way | Gen_BB006 | MW | NPgN | Stella North |  | 13.775 | 15.411 | 17.39 | 18.985 | 19.744 | 20.139 | 20.542 | 20.952 | 20.752 | 20.099 | 18.305 | 14.293 | 5.476 | 0 | 0 | 0 | 0 | 0 | 0 | 0 | 0 | 0 | 0 | 0 | 0 | 0 | 0 | 0 | 0
Leading the Way | Gen_BB006 | MW | NPgY | Bradford West |  | 17.007 | 19.027 | 21.47 | 23.439 | 24.376 | 24.864 | 25.361 | 25.868 | 25.621 | 24.815 | 22.6 | 17.647 | 6.761 | 0 | 0 | 0 | 0 | 0 | 0 | 0 | 0 | 0 | 0 | 0 | 0 | 0 | 0 | 0 | 0
Leading the Way | Gen_BB006 | MW | NPgY | Camblesforth |  | 5.16 | 5.773 | 6.514 | 7.111 | 7.396 | 7.544 | 7.695 | 7.849 | 7.773 | 7.529 | 6.857 | 5.354 | 2.051 | 0 | 0 | 0 | 0 | 0 | 0 | 0 | 0 | 0 | 0 | 0 | 0 | 0 | 0 | 0 | 0
Leading the Way | Gen_BB006 | MW | NPgY | Creyke Beck |  | 78.15 | 87.432 | 98.657 | 107.706 | 112.014 | 114.254 | 116.539 | 118.87 | 117.732 | 114.028 | 103.849 | 81.091 | 31.069 | 0 | 0 | 0 | 0 | 0 | 0 | 0 | 0 | 0 | 0 | 0 | 0 | 0 | 0 | 0 | 0
Leading the Way | Gen_BB006 | MW | NPgY | Drax |  | 51 | 57.057 | 64.383 | 70.288 | 73.099 | 74.561 | 76.052 | 77.574 | 76.831 | 74.414 | 67.771 | 52.919 | 20.275 | 0 | 0 | 0 | 0 | 0 | 0 | 0 | 0 | 0 | 0 | 0 | 0 | 0 | 0 | 0 | 0
Leading the Way | Gen_BB006 | MW | NPgY | Ferrybridge A |  | 5.499 | 6.152 | 6.942 | 7.579 | 7.882 | 8.039 | 8.2 | 8.364 | 8.284 | 8.024 | 7.307 | 5.706 | 2.186 | 0 | 0 | 0 | 0 | 0 | 0 | 0 | 0 | 0 | 0 | 0 | 0 | 0 | 0 | 0 | 0
Leading the Way | Gen_BB006 | MW | NPgY | Ferrybridge B (_M) |  | 55.04 | 55.995 | 57.15 | 58.081 | 11.524 | 11.754 | 11.989 | 12.229 | 12.112 | 11.731 | 10.684 | 8.343 | 3.196 | 0 | 0 | 0 | 0 | 0 | 0 | 0 | 0 | 0 | 0 | 0 | 0 | 0 | 0 | 0 | 0
Leading the Way | Gen_BB006 | MW | NPgY | Grimsby West |  | 24 | 26.85 | 30.298 | 33.077 | 34.4 | 35.088 | 35.789 | 36.505 | 36.156 | 35.018 | 31.892 | 24.903 | 9.541 | 0 | 0 | 0 | 0 | 0 | 0 | 0 | 0 | 0 | 0 | 0 | 0 | 0 | 0 | 0 | 0
Leading the Way | Gen_BB006 | MW | NPgY | Keadby |  | 70 | 78.314 | 88.368 | 96.473 | 100.332 | 102.339 | 104.386 | 106.473 | 105.454 | 102.137 | 93.019 | 72.634 | 27.829 | 0 | 0 | 0 | 0 | 0 | 0 | 0 | 0 | 0 | 0 | 0 | 0 | 0 | 0 | 0 | 0
Leading the Way | Gen_BB006 | MW | NPgY | Kirkstall B |  | 2 | 2.238 | 2.525 | 2.756 | 2.867 | 2.924 | 2.982 | 3.042 | 3.013 | 2.918 | 2.658 | 2.075 | 0.795 | 0 | 0 | 0 | 0 | 0 | 0 | 0 | 0 | 0 | 0 | 0 | 0 | 0 | 0 | 0 | 0
Leading the Way | Gen_BB006 | MW | NPgY | Saltend North |  | 12 | 13.425 | 15.149 | 16.538 | 17.2 | 17.544 | 17.895 | 18.253 | 18.078 | 17.509 | 15.946 | 12.452 | 4.771 | 0 | 0 | 0 | 0 | 0 | 0 | 0 | 0 | 0 | 0 | 0 | 0 | 0 | 0 | 0 | 0
Leading the Way | Gen_BB006 | MW | NPgY | Sheffield City |  | 2 | 2.238 | 2.525 | 2.756 | 2.867 | 2.924 | 2.982 | 3.042 | 3.013 | 2.918 | 2.658 | 2.075 | 0.795 | 0 | 0 | 0 | 0 | 0 | 0 | 0 | 0 | 0 | 0 | 0 | 0 | 0 | 0 | 0 | 0
Leading the Way | Gen_BB006 | MW | NPgY | Skelton Grange |  | 8 | 8.95 | 10.099 | 11.026 | 11.467 | 11.696 | 11.93 | 12.168 | 12.052 | 11.673 | 10.631 | 8.301 | 3.18 | 0 | 0 | 0 | 0 | 0 | 0 | 0 | 0 | 0 | 0 | 0 | 0 | 0 | 0 | 0 | 0
Leading the Way | Gen_BB006 | MW | NPgY | Thurcroft |  | 16 | 17.9 | 20.198 | 22.051 | 22.933 | 23.392 | 23.86 | 24.337 | 24.104 | 23.346 | 21.261 | 16.602 | 6.361 | 0 | 0 | 0 | 0 | 0 | 0 | 0 | 0 | 0 | 0 | 0 | 0 | 0 | 0 | 0 | 0
Leading the Way | Gen_BB006 | MW | NPgY | West Melton |  | 50.32 | 56.296 | 63.524 | 69.351 | 72.125 | 73.567 | 75.038 | 76.539 | 75.806 | 73.422 | 66.867 | 52.214 | 20.005 | 0 | 0 | 0 | 0 | 0 | 0 | 0 | 0 | 0 | 0 | 0 | 0 | 0 | 0 | 0 | 0
Leading the Way | Gen_BB006 | MW | SEPD | Bramley |  | 25.5 | 28.529 | 32.191 | 35.144 | 36.55 | 37.281 | 38.026 | 38.787 | 38.415 | 37.207 | 33.885 | 26.46 | 10.138 | 0 | 0 | 0 | 0 | 0 | 0 | 0 | 0 | 0 | 0 | 0 | 0 | 0 | 0 | 0 | 0
Leading the Way | Gen_BB006 | MW | SEPD | Chickerell |  | 47 | 47 | 47 | 47 | 0 | 0 | 0 | 0 | 0 | 0 | 0 | 0 | 0 | 0 | 0 | 0 | 0 | 0 | 0 | 0 | 0 | 0 | 0 | 0 | 0 | 0 | 0 | 0 | 0
Leading the Way | Gen_BB006 | MW | SEPD | Cowley |  | 12 | 12 | 12 | 12 | 12 | 12 | 12 | 12 | 12 | 12 | 12 | 12 | 12 | 0 | 0 | 0 | 0 | 0 | 0 | 0 | 0 | 0 | 0 | 0 | 0 | 0 | 0 | 0 | 0
Leading the Way | Gen_BB006 | MW | SEPD | Fleet |  | 14.25 | 15.942 | 17.989 | 19.639 | 20.425 | 20.833 | 21.25 | 21.675 | 21.467 | 20.792 | 18.936 | 14.786 | 5.665 | 0 | 0 | 0 | 0 | 0 | 0 | 0 | 0 | 0 | 0 | 0 | 0 | 0 | 0 | 0 | 0
Leading the Way | Gen_BB006 | MW | SEPD | Lovedean |  | 36 | 37.9 | 40.198 | 42.051 | 42.933 | 43.392 | 43.86 | 44.337 | 44.104 | 43.346 | 41.261 | 36.602 | 26.361 | 0 | 0 | 0 | 0 | 0 | 0 | 0 | 0 | 0 | 0 | 0 | 0 | 0 | 0 | 0 | 0
Leading the Way | Gen_BB006 | MW | SEPD | Mannington |  | 32.3 | 36.136 | 40.776 | 44.516 | 46.296 | 47.222 | 48.167 | 49.13 | 48.659 | 47.129 | 42.921 | 33.515 | 12.841 | 0 | 0 | 0 | 0 | 0 | 0 | 0 | 0 | 0 | 0 | 0 | 0 | 0 | 0 | 0 | 0
Leading the Way | Gen_BB006 | MW | SEPD | Melksham |  | 25.161 | 28.149 | 31.763 | 34.677 | 36.064 | 36.785 | 37.521 | 38.271 | 37.905 | 36.712 | 33.435 | 26.108 | 10.003 | 0 | 0 | 0 | 0 | 0 | 0 | 0 | 0 | 0 | 0 | 0 | 0 | 0 | 0 | 0 | 0
Leading the Way | Gen_BB006 | MW | SEPD | Nursling |  | 4.37 | 4.889 | 5.517 | 6.023 | 6.264 | 6.389 | 6.517 | 6.647 | 6.583 | 6.376 | 5.807 | 4.534 | 1.737 | 0 | 0 | 0 | 0 | 0 | 0 | 0 | 0 | 0 | 0 | 0 | 0 | 0 | 0 | 0 | 0
Leading the Way | Gen_BB006 | MW | SHEPD | Milton of Craigie |  | 0 | 0 | 0 | 0 | 0 | 0 | 0 | 0 | 0 | 0 | 0 | 0 | 0 | 0 | 0 | 0 | 0 | 0 | 0 | 0 | 0 | 0 | 0 | 0 | 0 | 0 | 0 | 0 | 0
Leading the Way | Gen_BB006 | MW | SPD | Cumbernauld |  | 8 | 13.375 | 15.093 | 16.477 | 17.136 | 17.479 | 17.828 | 18.185 | 18.011 | 17.444 | 15.887 | 12.405 | 4.753 | 0 | 0 | 0 | 0 | 0 | 0 | 0 | 0 | 0 | 0 | 0 | 0 | 0 | 0 | 0 | 0
Leading the Way | Gen_BB006 | MW | SPM | Carrington |  | 58 | 62.513 | 67.971 | 72.371 | 74.466 | 75.555 | 76.667 | 77.8 | 77.246 | 75.446 | 70.496 | 59.43 | 35.107 | 0 | 0 | 0 | 0 | 0 | 0 | 0 | 0 | 0 | 0 | 0 | 0 | 0 | 0 | 0 | 0
Leading the Way | Gen_BB006 | MW | SPN | Beddington (_J) |  | 1.982 | 2.217 | 2.502 | 2.732 | 2.841 | 2.898 | 2.956 | 3.015 | 2.986 | 2.892 | 2.634 | 2.057 | 0.788 | 0 | 0 | 0 | 0 | 0 | 0 | 0 | 0 | 0 | 0 | 0 | 0 | 0 | 0 | 0 | 0
Leading the Way | Gen_BB006 | MW | SPN | Bolney |  | 5 | 5.594 | 6.312 | 6.891 | 7.167 | 7.31 | 7.456 | 7.605 | 7.532 | 7.295 | 6.644 | 5.188 | 1.988 | 0 | 0 | 0 | 0 | 0 | 0 | 0 | 0 | 0 | 0 | 0 | 0 | 0 | 0 | 0 | 0
Leading the Way | Gen_BB006 | MW | SPN | Northfleet East |  | 7.5 | 8.391 | 9.468 | 10.336 | 10.75 | 10.965 | 11.184 | 11.408 | 11.299 | 10.943 | 9.966 | 7.782 | 2.982 | 0 | 0 | 0 | 0 | 0 | 0 | 0 | 0 | 0 | 0 | 0 | 0 | 0 | 0 | 0 | 0
Leading the Way | Gen_BB006 | MW | SPN | Sellindge |  | 10 | 10 | 10 | 10 | 10 | 10 | 0 | 0 | 0 | 0 | 0 | 0 | 0 | 0 | 0 | 0 | 0 | 0 | 0 | 0 | 0 | 0 | 0 | 0 | 0 | 0 | 0 | 0 | 0
Leading the Way | Gen_BB006 | MW | SPTL | Direct(SPTL) |  | 0 | 0 | 0 | 0 | 0 | 0 | 0 | 0 | 0 | 0 | 0 | 0 | 0 | 0 | 0 | 0 | 0 | 0 | 0 | 0 | 0 | 0 | 0 | 0 | 0 | 0 | 0 | 0 | 0
Leading the Way | Gen_BB006 | MW | South Wales | Aberthaw |  | 16 | 17.9 | 20.198 | 22.051 | 22.933 | 23.392 | 23.86 | 24.337 | 24.104 | 23.346 | 21.261 | 16.602 | 6.361 | 0 | 0 | 0 | 0 | 0 | 0 | 0 | 0 | 0 | 0 | 0 | 0 | 0 | 0 | 0 | 0
Leading the Way | Gen_BB006 | MW | South Wales | Cardiff East |  | 10 | 11.188 | 12.624 | 13.782 | 14.333 | 14.62 | 14.912 | 15.21 | 15.065 | 14.591 | 13.288 | 10.376 | 3.976 | 0 | 0 | 0 | 0 | 0 | 0 | 0 | 0 | 0 | 0 | 0 | 0 | 0 | 0 | 0 | 0
Leading the Way | Gen_BB006 | MW | South Wales | Rassau |  | 72.018 | 80.571 | 90.916 | 99.255 | 103.225 | 105.289 | 107.395 | 109.543 | 108.494 | 105.081 | 95.7 | 74.728 | 28.631 | 0 | 0 | 0 | 0 | 0 | 0 | 0 | 0 | 0 | 0 | 0 | 0 | 0 | 0 | 0 | 0
Leading the Way | Gen_BB006 | MW | South Wales | Swansea North |  | 71.3 | 75.017 | 79.513 | 83.137 | 84.863 | 85.76 | 86.675 | 87.609 | 87.153 | 85.67 | 81.593 | 72.478 | 52.443 | 0 | 0 | 0 | 0 | 0 | 0 | 0 | 0 | 0 | 0 | 0 | 0 | 0 | 0 | 0 | 0
Leading the Way | Gen_BB006 | MW | South Wales | Upper Boat 132kV |  | 94.44 | 101.975 | 111.087 | 118.432 | 121.93 | 123.748 | 94.603 | 96.495 | 95.571 | 92.565 | 84.301 | 65.827 | 25.221 | 0 | 0 | 0 | 0 | 0 | 0 | 0 | 0 | 0 | 0 | 0 | 0 | 0 | 0 | 0 | 0
Leading the Way | Gen_BB006 | MW | South Wales | Uskmouth |  | 38 | 41.326 | 45.347 | 48.589 | 50.133 | 50.936 | 41.754 | 42.589 | 42.182 | 40.855 | 37.207 | 29.054 | 11.131 | 0 | 0 | 0 | 0 | 0 | 0 | 0 | 0 | 0 | 0 | 0 | 0 | 0 | 0 | 0 | 0
Leading the Way | Gen_BB006 | MW | South Western | Abham |  | 10.4 | 11.635 | 13.129 | 14.333 | 14.907 | 15.205 | 15.509 | 15.819 | 15.667 | 15.175 | 13.82 | 10.791 | 4.135 | 0 | 0 | 0 | 0 | 0 | 0 | 0 | 0 | 0 | 0 | 0 | 0 | 0 | 0 | 0 | 0
Leading the Way | Gen_BB006 | MW | South Western | Bridgewater |  | 6 | 6 | 6 | 6 | 6 | 6 | 6 | 6 | 6 | 6 | 6 | 6 | 6 | 0 | 0 | 0 | 0 | 0 | 0 | 0 | 0 | 0 | 0 | 0 | 0 | 0 | 0 | 0 | 0
Leading the Way | Gen_BB006 | MW | South Western | Indian Queens |  | 11.62 | 13 | 14.669 | 16.015 | 16.655 | 16.988 | 17.328 | 17.675 | 17.505 | 16.955 | 15.441 | 12.057 | 4.62 | 0 | 0 | 0 | 0 | 0 | 0 | 0 | 0 | 0 | 0 | 0 | 0 | 0 | 0 | 0 | 0
Leading the Way | Gen_BB006 | MW | South Western | Taunton |  | 11.315 | 11.471 | 11.66 | 11.812 | 11.885 | 11.923 | 1.961 | 2 | 1.981 | 1.919 | 1.747 | 1.364 | 0.523 | 0 | 0 | 0 | 0 | 0 | 0 | 0 | 0 | 0 | 0 | 0 | 0 | 0 | 0 | 0 | 0
Leading the Way | Gen_BB006 | MW | West Midlands | Cellarhead |  | 20 | 20 | 20 | 20 | 20 | 20 | 20 | 20 | 20 | 20 | 20 | 20 | 20 | 0 | 0 | 0 | 0 | 0 | 0 | 0 | 0 | 0 | 0 | 0 | 0 | 0 | 0 | 0 | 0
Leading the Way | Gen_BB006 | MW | West Midlands | Feckenham |  | 21.95 | 24.557 | 27.71 | 30.251 | 31.461 | 32.091 | 32.732 | 33.387 | 33.067 | 32.027 | 29.168 | 22.776 | 8.726 | 0 | 0 | 0 | 0 | 0 | 0 | 0 | 0 | 0 | 0 | 0 | 0 | 0 | 0 | 0 | 0
Leading the Way | Gen_BB006 | MW | West Midlands | Iron Acton |  | 7 | 7.831 | 8.837 | 9.647 | 10.033 | 10.234 | 10.439 | 10.647 | 10.545 | 10.214 | 9.302 | 7.263 | 2.783 | 0 | 0 | 0 | 0 | 0 | 0 | 0 | 0 | 0 | 0 | 0 | 0 | 0 | 0 | 0 | 0
Leading the Way | Gen_BB006 | MW | West Midlands | Ironbridge |  | 4.082 | 4.567 | 5.153 | 5.626 | 5.851 | 5.968 | 6.087 | 6.209 | 6.149 | 5.956 | 5.424 | 4.236 | 1.623 | 0 | 0 | 0 | 0 | 0 | 0 | 0 | 0 | 0 | 0 | 0 | 0 | 0 | 0 | 0 | 0
Leading the Way | Gen_BB006 | MW | West Midlands | Nechells |  | 1.947 | 2.178 | 2.458 | 2.683 | 2.791 | 2.846 | 2.903 | 2.961 | 2.933 | 2.841 | 2.587 | 2.02 | 0.774 | 0 | 0 | 0 | 0 | 0 | 0 | 0 | 0 | 0 | 0 | 0 | 0 | 0 | 0 | 0 | 0
Leading the Way | Gen_BB006 | MW | West Midlands | Penn |  | 38.5 | 43.073 | 48.603 | 53.06 | 55.183 | 56.286 | 57.412 | 58.56 | 58 | 56.175 | 51.16 | 39.949 | 15.306 | 0 | 0 | 0 | 0 | 0 | 0 | 0 | 0 | 0 | 0 | 0 | 0 | 0 | 0 | 0 | 0
Leading the Way | Gen_BB006 | MW | West Midlands | Walham |  | 20 | 22.375 | 25.248 | 27.564 | 28.666 | 29.24 | 29.825 | 30.421 | 30.13 | 29.182 | 26.577 | 20.753 | 7.951 | 0 | 0 | 0 | 0 | 0 | 0 | 0 | 0 | 0 | 0 | 0 | 0 | 0 | 0 | 0 | 0
Leading the Way | Gen_BB006 | MW | West Midlands | Willenhall |  | 16 | 17.9 | 20.198 | 22.051 | 22.933 | 23.392 | 23.86 | 24.337 | 24.104 | 23.346 | 21.261 | 16.602 | 6.361 | 0 | 0 | 0 | 0 | 0 | 0 | 0 | 0 | 0 | 0 | 0 | 0 | 0 | 0 | 0 | 0
Leading the Way | Gen_BB007 | MW | ENW | Bredbury |  | 0 | 0 | 0 | 0 | 0 | 0 | 0 | 0 | 0 | 0 | 0 | 0 | 0 | 0 | 0 | 0 | 0 | 0 | 0 | 0 | 0 | 0 | 0 | 0 | 0 | 0 | 0 | 0 | 0
Leading the Way | Gen_BB007 | MW | ENW | Harker |  | 0 | 0 | 0 | 0 | 0 | 0 | 0 | 0 | 0 | 0 | 0 | 0 | 0 | 0 | 0 | 0 | 0 | 0 | 0 | 0 | 0 | 0 | 0 | 0 | 0 | 0 | 0 | 0 | 0
Leading the Way | Gen_BB007 | MW | ENW | Heysham (Barrow WF) |  | 0 | 0 | 0 | 0 | 0 | 0 | 0 | 0 | 0 | 0 | 0 | 0 | 0 | 0 | 0 | 0 | 0 | 0 | 0 | 0 | 0 | 0 | 0 | 0 | 0 | 0 | 0 | 0 | 0
Leading the Way | Gen_BB007 | MW | ENW | Heysham (NGET) |  | 0 | 0 | 0 | 0 | 0 | 0 | 0 | 0 | 0 | 0 | 0 | 0 | 0 | 0 | 0 | 0 | 0 | 0 | 0 | 0 | 0 | 0 | 0 | 0 | 0 | 0 | 0 | 0 | 0
Leading the Way | Gen_BB007 | MW | ENW | Hutton |  | 0 | 0 | 0 | 0 | 0 | 0 | 0 | 0 | 0 | 0 | 0 | 0 | 0 | 0 | 0 | 0 | 0 | 0 | 0 | 0 | 0 | 0 | 0 | 0 | 0 | 0 | 0 | 0 | 0
Leading the Way | Gen_BB007 | MW | ENW | Kearsley |  | 0 | 0 | 0 | 0 | 0 | 0 | 0 | 0 | 0 | 0 | 0 | 0 | 0 | 0 | 0 | 0 | 0 | 0 | 0 | 0 | 0 | 0 | 0 | 0 | 0 | 0 | 0 | 0 | 0
Leading the Way | Gen_BB007 | MW | ENW | Kearsley 132kV |  | 0 | 0 | 0 | 0 | 0 | 0 | 0 | 0 | 0 | 0 | 0 | 0 | 0 | 0 | 0 | 0 | 0 | 0 | 0 | 0 | 0 | 0 | 0 | 0 | 0 | 0 | 0 | 0 | 0
Leading the Way | Gen_BB007 | MW | ENW | Kearsley 33kV |  | 0 | 0 | 0 | 0 | 0 | 0 | 0 | 0 | 0 | 0 | 0 | 0 | 0 | 0 | 0 | 0 | 0 | 0 | 0 | 0 | 0 | 0 | 0 | 0 | 0 | 0 | 0 | 0 | 0
Leading the Way | Gen_BB007 | MW | ENW | Kirkby (_G) |  | 0 | 0 | 0 | 0 | 0 | 0 | 0 | 0 | 0 | 0 | 0 | 0 | 0 | 0 | 0 | 0 | 0 | 0 | 0 | 0 | 0 | 0 | 0 | 0 | 0 | 0 | 0 | 0 | 0
Leading the Way | Gen_BB007 | MW | ENW | Macclesfield |  | 0 | 0 | 0 | 0 | 0 | 0 | 0 | 0 | 0 | 0 | 0 | 0 | 0 | 0 | 0 | 0 | 0 | 0 | 0 | 0 | 0 | 0 | 0 | 0 | 0 | 0 | 0 | 0 | 0
Leading the Way | Gen_BB007 | MW | ENW | Ormonde |  | 0 | 0 | 0 | 0 | 0 | 0 | 0 | 0 | 0 | 0 | 0 | 0 | 0 | 0 | 0 | 0 | 0 | 0 | 0 | 0 | 0 | 0 | 0 | 0 | 0 | 0 | 0 | 0 | 0
Leading the Way | Gen_BB007 | MW | ENW | Padiham |  | 0 | 0 | 0 | 0 | 0 | 0 | 0 | 0 | 0 | 0 | 0 | 0 | 0 | 0 | 0 | 0 | 0 | 0 | 0 | 0 | 0 | 0 | 0 | 0 | 0 | 0 | 0 | 0 | 0
Leading the Way | Gen_BB007 | MW | ENW | Penwortham East |  | 0 | 0 | 0 | 0 | 0 | 0 | 0 | 0 | 0 | 0 | 0 | 0 | 0 | 0 | 0 | 0 | 0 | 0 | 0 | 0 | 0 | 0 | 0 | 0 | 0 | 0 | 0 | 0 | 0
Leading the Way | Gen_BB007 | MW | ENW | Penwortham West |  | 0 | 0 | 0 | 0 | 0 | 0 | 0 | 0 | 0 | 0 | 0 | 0 | 0 | 0 | 0 | 0 | 0 | 0 | 0 | 0 | 0 | 0 | 0 | 0 | 0 | 0 | 0 | 0 | 0
Leading the Way | Gen_BB007 | MW | ENW | Robin Rigg |  | 0 | 0 | 0 | 0 | 0 | 0 | 0 | 0 | 0 | 0 | 0 | 0 | 0 | 0 | 0 | 0 | 0 | 0 | 0 | 0 | 0 | 0 | 0 | 0 | 0 | 0 | 0 | 0 | 0
Leading the Way | Gen_BB007 | MW | ENW | Rochdale |  | 0 | 0 | 0 | 0 | 0 | 0 | 0 | 0 | 0 | 0 | 0 | 0 | 0 | 0 | 0 | 0 | 0 | 0 | 0 | 0 | 0 | 0 | 0 | 0 | 0 | 0 | 0 | 0 | 0
Leading the Way | Gen_BB007 | MW | ENW | Roosecote |  | 0 | 0 | 0 | 0 | 0 | 0 | 0 | 0 | 0 | 0 | 0 | 0 | 0 | 0 | 0 | 0 | 0 | 0 | 0 | 0 | 0 | 0 | 0 | 0 | 0 | 0 | 0 | 0 | 0
Leading the Way | Gen_BB007 | MW | ENW | South Manchester |  | 0 | 0 | 0 | 0 | 0 | 0 | 0 | 0 | 0 | 0 | 0 | 0 | 0 | 0 | 0 | 0 | 0 | 0 | 0 | 0 | 0 | 0 | 0 | 0 | 0 | 0 | 0 | 0 | 0
Leading the Way | Gen_BB007 | MW | ENW | Stalybridge |  | 0 | 0 | 0 | 0 | 0 | 0 | 0 | 0 | 0 | 0 | 0 | 0 | 0 | 0 | 0 | 0 | 0 | 0 | 0 | 0 | 0 | 0 | 0 | 0 | 0 | 0 | 0 | 0 | 0
Leading the Way | Gen_BB007 | MW | ENW | Stanah |  | 0 | 0 | 0 | 0 | 0 | 0 | 0 | 0 | 0 | 0 | 0 | 0 | 0 | 0 | 0 | 0 | 0 | 0 | 0 | 0 | 0 | 0 | 0 | 0 | 0 | 0 | 0 | 0 | 0
Leading the Way | Gen_BB007 | MW | ENW | Walney 2 |  | 0 | 0 | 0 | 0 | 0 | 0 | 0 | 0 | 0 | 0 | 0 | 0 | 0 | 0 | 0 | 0 | 0 | 0 | 0 | 0 | 0 | 0 | 0 | 0 | 0 | 0 | 0 | 0 | 0
Leading the Way | Gen_BB007 | MW | ENW | Washway Farm |  | 0 | 0 | 0 | 0 | 0 | 0 | 0 | 0 | 0 | 0 | 0 | 0 | 0 | 0 | 0 | 0 | 0 | 0 | 0 | 0 | 0 | 0 | 0 | 0 | 0 | 0 | 0 | 0 | 0
Leading the Way | Gen_BB007 | MW | ENW | Whitegate |  | 0 | 0 | 0 | 0 | 0 | 0 | 0 | 0 | 0 | 0 | 0 | 0 | 0 | 0 | 0 | 0 | 0 | 0 | 0 | 0 | 0 | 0 | 0 | 0 | 0 | 0 | 0 | 0 | 0
Leading the Way | Gen_BB007 | MW | EPN | Amersham Main |  | 0 | 0 | 0 | 0 | 0 | 0 | 0 | 0 | 0 | 0 | 0 | 0 | 0 | 0 | 0 | 0 | 0 | 0 | 0 | 0 | 0 | 0 | 0 | 0 | 0 | 0 | 0 | 0 | 0
Leading the Way | Gen_BB007 | MW | EPN | Braintree |  | 0 | 0 | 0 | 0 | 0 | 0 | 0 | 0 | 0 | 0 | 0 | 0 | 0 | 0 | 0 | 0 | 0 | 0 | 0 | 0 | 0 | 0 | 0 | 0 | 0 | 0 | 0 | 0 | 0
Leading the Way | Gen_BB007 | MW | EPN | Bramford |  | 0 | 0 | 0 | 0 | 0 | 0 | 0 | 0 | 0 | 0 | 0 | 0 | 0 | 0 | 0 | 0 | 0 | 0 | 0 | 0 | 0 | 0 | 0 | 0 | 0 | 0 | 0 | 0 | 0
Leading the Way | Gen_BB007 | MW | EPN | Brimsdown |  | 0 | 0 | 0 | 0 | 0 | 0 | 0 | 0 | 0 | 0 | 0 | 0 | 0 | 0 | 0 | 0 | 0 | 0 | 0 | 0 | 0 | 0 | 0 | 0 | 0 | 0 | 0 | 0 | 0
Leading the Way | Gen_BB007 | MW | EPN | Burwell Main |  | 0 | 0 | 0 | 0 | 0 | 0 | 0 | 0 | 0 | 0 | 0 | 0 | 0 | 0 | 0 | 0 | 0 | 0 | 0 | 0 | 0 | 0 | 0 | 0 | 0 | 0 | 0 | 0 | 0
Leading the Way | Gen_BB007 | MW | EPN | Clacton |  | 0 | 0 | 0 | 0 | 0 | 0 | 0 | 0 | 0 | 0 | 0 | 0 | 0 | 0 | 0 | 0 | 0 | 0 | 0 | 0 | 0 | 0 | 0 | 0 | 0 | 0 | 0 | 0 | 0
Leading the Way | Gen_BB007 | MW | EPN | Eaton Socon |  | 0 | 0 | 0 | 0 | 0 | 0 | 0 | 0 | 0 | 0 | 0 | 0 | 0 | 0 | 0 | 0 | 0 | 0 | 0 | 0 | 0 | 0 | 0 | 0 | 0 | 0 | 0 | 0 | 0
Leading the Way | Gen_BB007 | MW | EPN | Elstree |  | 0 | 0 | 0 | 0 | 0 | 0 | 0 | 0 | 0 | 0 | 0 | 0 | 0 | 0 | 0 | 0 | 0 | 0 | 0 | 0 | 0 | 0 | 0 | 0 | 0 | 0 | 0 | 0 | 0
Leading the Way | Gen_BB007 | MW | EPN | Loudwater |  | 0 | 0 | 0 | 0 | 0 | 0 | 0 | 0 | 0 | 0 | 0 | 0 | 0 | 0 | 0 | 0 | 0 | 0 | 0 | 0 | 0 | 0 | 0 | 0 | 0 | 0 | 0 | 0 | 0
Leading the Way | Gen_BB007 | MW | EPN | Mill Hill |  | 0 | 0 | 0 | 0 | 0 | 0 | 0 | 0 | 0 | 0 | 0 | 0 | 0 | 0 | 0 | 0 | 0 | 0 | 0 | 0 | 0 | 0 | 0 | 0 | 0 | 0 | 0 | 0 | 0
Leading the Way | Gen_BB007 | MW | EPN | Norwich Main |  | 0 | 0 | 0 | 0 | 0 | 0 | 0 | 0 | 0 | 0 | 0 | 0 | 0 | 0 | 0 | 0 | 0 | 0 | 0 | 0 | 0 | 0 | 0 | 0 | 0 | 0 | 0 | 0 | 0
Leading the Way | Gen_BB007 | MW | EPN | Pelham |  | 0 | 0 | 0 | 0 | 0 | 0 | 0 | 0 | 0 | 0 | 0 | 0 | 0 | 0 | 0 | 0 | 0 | 0 | 0 | 0 | 0 | 0 | 0 | 0 | 0 | 0 | 0 | 0 | 0
Leading the Way | Gen_BB007 | MW | EPN | Rayleigh |  | 0 | 0 | 0 | 0 | 0 | 0 | 0 | 0 | 0 | 0 | 0 | 0 | 0 | 0 | 0 | 0 | 0 | 0 | 0 | 0 | 0 | 0 | 0 | 0 | 0 | 0 | 0 | 0 | 0
Leading the Way | Gen_BB007 | MW | EPN | Rye House |  | 0 | 0 | 0 | 0 | 0 | 0 | 0 | 0 | 0 | 0 | 0 | 0 | 0 | 0 | 0 | 0 | 0 | 0 | 0 | 0 | 0 | 0 | 0 | 0 | 0 | 0 | 0 | 0 | 0
Leading the Way | Gen_BB007 | MW | EPN | Sheringham Shoal |  | 0 | 0 | 0 | 0 | 0 | 0 | 0 | 0 | 0 | 0 | 0 | 0 | 0 | 0 | 0 | 0 | 0 | 0 | 0 | 0 | 0 | 0 | 0 | 0 | 0 | 0 | 0 | 0 | 0
Leading the Way | Gen_BB007 | MW | EPN | Sundon |  | 0 | 0 | 0 | 0 | 0 | 0 | 0 | 0 | 0 | 0 | 0 | 0 | 0 | 0 | 0 | 0 | 0 | 0 | 0 | 0 | 0 | 0 | 0 | 0 | 0 | 0 | 0 | 0 | 0
Leading the Way | Gen_BB007 | MW | EPN | Tilbury |  | 0 | 0 | 0 | 0 | 0 | 0 | 0 | 0 | 0 | 0 | 0 | 0 | 0 | 0 | 0 | 0 | 0 | 0 | 0 | 0 | 0 | 0 | 0 | 0 | 0 | 0 | 0 | 0 | 0
Leading the Way | Gen_BB007 | MW | EPN | Tottenham |  | 0 | 0 | 0 | 0 | 0 | 0 | 0 | 0 | 0 | 0 | 0 | 0 | 0 | 0 | 0 | 0 | 0 | 0 | 0 | 0 | 0 | 0 | 0 | 0 | 0 | 0 | 0 | 0 | 0
Leading the Way | Gen_BB007 | MW | EPN | Walpole (_A) |  | 0 | 0 | 0 | 0 | 0 | 0 | 0 | 0 | 0 | 0 | 0 | 0 | 0 | 0 | 0 | 0 | 0 | 0 | 0 | 0 | 0 | 0 | 0 | 0 | 0 | 0 | 0 | 0 | 0
Leading the Way | Gen_BB007 | MW | EPN | Warley |  | 0 | 0 | 0 | 0 | 0 | 0 | 0 | 0 | 0 | 0 | 0 | 0 | 0 | 0 | 0 | 0 | 0 | 0 | 0 | 0 | 0 | 0 | 0 | 0 | 0 | 0 | 0 | 0 | 0
Leading the Way | Gen_BB007 | MW | EPN | Watford South |  | 0 | 0 | 0 | 0 | 0 | 0 | 0 | 0 | 0 | 0 | 0 | 0 | 0 | 0 | 0 | 0 | 0 | 0 | 0 | 0 | 0 | 0 | 0 | 0 | 0 | 0 | 0 | 0 | 0
Leading the Way | Gen_BB007 | MW | EPN | West Thurrock |  | 0 | 0 | 0 | 0 | 0 | 0 | 0 | 0 | 0 | 0 | 0 | 0 | 0 | 0 | 0 | 0 | 0 | 0 | 0 | 0 | 0 | 0 | 0 | 0 | 0 | 0 | 0 | 0 | 0
Leading the Way | Gen_BB007 | MW | EPN | Wymondley |  | 0 | 0 | 0 | 0 | 0 | 0 | 0 | 0 | 0 | 0 | 0 | 0 | 0 | 0 | 0 | 0 | 0 | 0 | 0 | 0 | 0 | 0 | 0 | 0 | 0 | 0 | 0 | 0 | 0
Leading the Way | Gen_BB007 | MW | East Midlands | Berkswell |  | 0 | 0 | 0 | 0 | 0 | 0 | 0 | 0 | 0 | 0 | 0 | 0 | 0 | 0 | 0 | 0 | 0 | 0 | 0 | 0 | 0 | 0 | 0 | 0 | 0 | 0 | 0 | 0 | 0
Leading the Way | Gen_BB007 | MW | East Midlands | Bicker Fen |  | 0 | 0 | 0 | 0 | 0 | 0 | 0 | 0 | 0 | 0 | 0 | 0 | 0 | 0 | 0 | 0 | 0 | 0 | 0 | 0 | 0 | 0 | 0 | 0 | 0 | 0 | 0 | 0 | 0
Leading the Way | Gen_BB007 | MW | East Midlands | Chesterfield |  | 0 | 0 | 0 | 0 | 0 | 0 | 0 | 0 | 0 | 0 | 0 | 0 | 0 | 0 | 0 | 0 | 0 | 0 | 0 | 0 | 0 | 0 | 0 | 0 | 0 | 0 | 0 | 0 | 0
Leading the Way | Gen_BB007 | MW | East Midlands | Coventry |  | 0 | 0 | 0 | 0 | 0 | 0 | 0 | 0 | 0 | 0 | 0 | 0 | 0 | 0 | 0 | 0 | 0 | 0 | 0 | 0 | 0 | 0 | 0 | 0 | 0 | 0 | 0 | 0 | 0
Leading the Way | Gen_BB007 | MW | East Midlands | Drakelow |  | 0 | 0 | 0 | 0 | 0 | 0 | 0 | 0 | 0 | 0 | 0 | 0 | 0 | 0 | 0 | 0 | 0 | 0 | 0 | 0 | 0 | 0 | 0 | 0 | 0 | 0 | 0 | 0 | 0
Leading the Way | Gen_BB007 | MW | East Midlands | East Claydon (_B) |  | 0 | 0 | 0 | 0 | 0 | 0 | 0 | 0 | 0 | 0 | 0 | 0 | 0 | 0 | 0 | 0 | 0 | 0 | 0 | 0 | 0 | 0 | 0 | 0 | 0 | 0 | 0 | 0 | 0
Leading the Way | Gen_BB007 | MW | East Midlands | Enderby |  | 0 | 0 | 0 | 0 | 0 | 0 | 0 | 0 | 0 | 0 | 0 | 0 | 0 | 0 | 0 | 0 | 0 | 0 | 0 | 0 | 0 | 0 | 0 | 0 | 0 | 0 | 0 | 0 | 0
Leading the Way | Gen_BB007 | MW | East Midlands | Grendon |  | 0 | 0 | 0 | 0 | 0 | 0 | 0 | 0 | 0 | 0 | 0 | 0 | 0 | 0 | 0 | 0 | 0 | 0 | 0 | 0 | 0 | 0 | 0 | 0 | 0 | 0 | 0 | 0 | 0
Leading the Way | Gen_BB007 | MW | East Midlands | Ratcliffe |  | 0 | 0 | 0 | 0 | 0 | 0 | 0 | 0 | 0 | 0 | 0 | 0 | 0 | 0 | 0 | 0 | 0 | 0 | 0 | 0 | 0 | 0 | 0 | 0 | 0 | 0 | 0 | 0 | 0
Leading the Way | Gen_BB007 | MW | East Midlands | Staythorpe |  | 0 | 0 | 0 | 0 | 0 | 0 | 0 | 0 | 0 | 0 | 0 | 0 | 0 | 0 | 0 | 0 | 0 | 0 | 0 | 0 | 0 | 0 | 0 | 0 | 0 | 0 | 0 | 0 | 0
Leading the Way | Gen_BB007 | MW | East Midlands | Stoke Bardolph |  | 0 | 0 | 0 | 0 | 0 | 0 | 0 | 0 | 0 | 0 | 0 | 0 | 0 | 0 | 0 | 0 | 0 | 0 | 0 | 0 | 0 | 0 | 0 | 0 | 0 | 0 | 0 | 0 | 0
Leading the Way | Gen_BB007 | MW | East Midlands | Walpole (_B) |  | 0 | 0 | 0 | 0 | 0 | 0 | 0 | 0 | 0 | 0 | 0 | 0 | 0 | 0 | 0 | 0 | 0 | 0 | 0 | 0 | 0 | 0 | 0 | 0 | 0 | 0 | 0 | 0 | 0
Leading the Way | Gen_BB007 | MW | East Midlands | West Burton |  | 0 | 0 | 0 | 0 | 0 | 0 | 0 | 0 | 0 | 0 | 0 | 0 | 0 | 0 | 0 | 0 | 0 | 0 | 0 | 0 | 0 | 0 | 0 | 0 | 0 | 0 | 0 | 0 | 0
Leading the Way | Gen_BB007 | MW | East Midlands | Willington |  | 0 | 0 | 0 | 0 | 0 | 0 | 0 | 0 | 0 | 0 | 0 | 0 | 0 | 0 | 0 | 0 | 0 | 0 | 0 | 0 | 0 | 0 | 0 | 0 | 0 | 0 | 0 | 0 | 0
Leading the Way | Gen_BB007 | MW | IDNO - Refer to Comment Field | Tynemouth 2 |  | 0 | 0 | 0 | 0 | 0 | 0 | 0 | 0 | 0 | 0 | 0 | 0 | 0 | 0 | 0 | 0 | 0 | 0 | 0 | 0 | 0 | 0 | 0 | 0 | 0 | 0 | 0 | 0 | 0 | Note: TYNE2 is operated by an IDNO allocated to GSP Group/licence area F
Leading the Way | Gen_BB007 | MW | LPN | Acton Lane 22kV |  | 0 | 0 | 0 | 0 | 0 | 0 | 0 | 0 | 0 | 0 | 0 | 0 | 0 | 0 | 0 | 0 | 0 | 0 | 0 | 0 | 0 | 0 | 0 | 0 | 0 | 0 | 0 | 0 | 0
Leading the Way | Gen_BB007 | MW | LPN | Barking |  | 0 | 0 | 0 | 0 | 0 | 0 | 0 | 0 | 0 | 0 | 0 | 0 | 0 | 0 | 0 | 0 | 0 | 0 | 0 | 0 | 0 | 0 | 0 | 0 | 0 | 0 | 0 | 0 | 0
Leading the Way | Gen_BB007 | MW | LPN | Barking West |  | 0 | 0 | 0 | 0 | 0 | 0 | 0 | 0 | 0 | 0 | 0 | 0 | 0 | 0 | 0 | 0 | 0 | 0 | 0 | 0 | 0 | 0 | 0 | 0 | 0 | 0 | 0 | 0 | 0
Leading the Way | Gen_BB007 | MW | LPN | Beddington (_C) |  | 0 | 0 | 0 | 0 | 0 | 0 | 0 | 0 | 0 | 0 | 0 | 0 | 0 | 0 | 0 | 0 | 0 | 0 | 0 | 0 | 0 | 0 | 0 | 0 | 0 | 0 | 0 | 0 | 0
Leading the Way | Gen_BB007 | MW | LPN | Canal Bank |  | 0 | 0 | 0 | 0 | 0 | 0 | 0 | 0 | 0 | 0 | 0 | 0 | 0 | 0 | 0 | 0 | 0 | 0 | 0 | 0 | 0 | 0 | 0 | 0 | 0 | 0 | 0 | 0 | 0
Leading the Way | Gen_BB007 | MW | LPN | City Road |  | 0 | 0 | 0 | 0 | 0 | 0 | 0 | 0 | 0 | 0 | 0 | 0 | 0 | 0 | 0 | 0 | 0 | 0 | 0 | 0 | 0 | 0 | 0 | 0 | 0 | 0 | 0 | 0 | 0
Leading the Way | Gen_BB007 | MW | LPN | Greenford |  | 0 | 0 | 0 | 0 | 0 | 0 | 0 | 0 | 0 | 0 | 0 | 0 | 0 | 0 | 0 | 0 | 0 | 0 | 0 | 0 | 0 | 0 | 0 | 0 | 0 | 0 | 0 | 0 | 0
Leading the Way | Gen_BB007 | MW | LPN | Hackney 132kV |  | 0 | 0 | 0 | 0 | 0 | 0 | 0 | 0 | 0 | 0 | 0 | 0 | 0 | 0 | 0 | 0 | 0 | 0 | 0 | 0 | 0 | 0 | 0 | 0 | 0 | 0 | 0 | 0 | 0
Leading the Way | Gen_BB007 | MW | LPN | Hackney 66kV |  | 0 | 0 | 0 | 0 | 0 | 0 | 0 | 0 | 0 | 0 | 0 | 0 | 0 | 0 | 0 | 0 | 0 | 0 | 0 | 0 | 0 | 0 | 0 | 0 | 0 | 0 | 0 | 0 | 0
Leading the Way | Gen_BB007 | MW | LPN | Hurst |  | 0 | 0 | 0 | 0 | 0 | 0 | 0 | 0 | 0 | 0 | 0 | 0 | 0 | 0 | 0 | 0 | 0 | 0 | 0 | 0 | 0 | 0 | 0 | 0 | 0 | 0 | 0 | 0 | 0
Leading the Way | Gen_BB007 | MW | LPN | Islington |  | 0 | 0 | 0 | 0 | 0 | 0 | 0 | 0 | 0 | 0 | 0 | 0 | 0 | 0 | 0 | 0 | 0 | 0 | 0 | 0 | 0 | 0 | 0 | 0 | 0 | 0 | 0 | 0 | 0
Leading the Way | Gen_BB007 | MW | LPN | Littlebrook (_C) |  | 0 | 0 | 0 | 0 | 0 | 0 | 0 | 0 | 0 | 0 | 0 | 0 | 0 | 0 | 0 | 0 | 0 | 0 | 0 | 0 | 0 | 0 | 0 | 0 | 0 | 0 | 0 | 0 | 0
Leading the Way | Gen_BB007 | MW | LPN | Lodge Road |  | 0 | 0 | 0 | 0 | 0 | 0 | 0 | 0 | 0 | 0 | 0 | 0 | 0 | 0 | 0 | 0 | 0 | 0 | 0 | 0 | 0 | 0 | 0 | 0 | 0 | 0 | 0 | 0 | 0
Leading the Way | Gen_BB007 | MW | LPN | New Cross |  | 0 | 0 | 0 | 0 | 0 | 0 | 0 | 0 | 0 | 0 | 0 | 0 | 0 | 0 | 0 | 0 | 0 | 0 | 0 | 0 | 0 | 0 | 0 | 0 | 0 | 0 | 0 | 0 | 0
Leading the Way | Gen_BB007 | MW | LPN | Perivale |  | 0 | 0 | 0 | 0 | 0 | 0 | 0 | 0 | 0 | 0 | 0 | 0 | 0 | 0 | 0 | 0 | 0 | 0 | 0 | 0 | 0 | 0 | 0 | 0 | 0 | 0 | 0 | 0 | 0
Leading the Way | Gen_BB007 | MW | LPN | Redbridge |  | 0 | 0 | 0 | 0 | 0 | 0 | 0 | 0 | 0 | 0 | 0 | 0 | 0 | 0 | 0 | 0 | 0 | 0 | 0 | 0 | 0 | 0 | 0 | 0 | 0 | 0 | 0 | 0 | 0
Leading the Way | Gen_BB007 | MW | LPN | St John's Wood |  | 0 | 0 | 0 | 0 | 0 | 0 | 0 | 0 | 0 | 0 | 0 | 0 | 0 | 0 | 0 | 0 | 0 | 0 | 0 | 0 | 0 | 0 | 0 | 0 | 0 | 0 | 0 | 0 | 0
Leading the Way | Gen_BB007 | MW | LPN | West Ham |  | 0 | 0 | 0 | 0 | 0 | 0 | 0 | 0 | 0 | 0 | 0 | 0 | 0 | 0 | 0 | 0 | 0 | 0 | 0 | 0 | 0 | 0 | 0 | 0 | 0 | 0 | 0 | 0 | 0
Leading the Way | Gen_BB007 | MW | LPN | Willesden 132kV |  | 0 | 0 | 0 | 0 | 0 | 0 | 0 | 0 | 0 | 0 | 0 | 0 | 0 | 0 | 0 | 0 | 0 | 0 | 0 | 0 | 0 | 0 | 0 | 0 | 0 | 0 | 0 | 0 | 0
Leading the Way | Gen_BB007 | MW | LPN | Willesden 66kV |  | 0 | 0 | 0 | 0 | 0 | 0 | 0 | 0 | 0 | 0 | 0 | 0 | 0 | 0 | 0 | 0 | 0 | 0 | 0 | 0 | 0 | 0 | 0 | 0 | 0 | 0 | 0 | 0 | 0
Leading the Way | Gen_BB007 | MW | LPN | Wimbledon North |  | 0 | 0 | 0 | 0 | 0 | 0 | 0 | 0 | 0 | 0 | 0 | 0 | 0 | 0 | 0 | 0 | 0 | 0 | 0 | 0 | 0 | 0 | 0 | 0 | 0 | 0 | 0 | 0 | 0
Leading the Way | Gen_BB007 | MW | LPN | Wimbledon South |  | 0 | 0 | 0 | 0 | 0 | 0 | 0 | 0 | 0 | 0 | 0 | 0 | 0 | 0 | 0 | 0 | 0 | 0 | 0 | 0 | 0 | 0 | 0 | 0 | 0 | 0 | 0 | 0 | 0
Leading the Way | Gen_BB007 | MW | NGET | Direct(NGET) |  | 0 | 0 | 0 | 0 | 0 | 0 | 0 | 0 | 0 | 0 | 0 | 0 | 0 | 0 | 0 | 0 | 0 | 0 | 0 | 0 | 0 | 0 | 0 | 0 | 0 | 0 | 0 | 0 | 0
Leading the Way | Gen_BB007 | MW | NPgN | Blyth 132kV |  | 0 | 0 | 0 | 0 | 0 | 0 | 0 | 0 | 0 | 0 | 0 | 0 | 0 | 0 | 0 | 0 | 0 | 0 | 0 | 0 | 0 | 0 | 0 | 0 | 0 | 0 | 0 | 0 | 0
Leading the Way | Gen_BB007 | MW | NPgN | Blyth 66kV |  | 0 | 0 | 0 | 0 | 0 | 0 | 0 | 0 | 0 | 0 | 0 | 0 | 0 | 0 | 0 | 0 | 0 | 0 | 0 | 0 | 0 | 0 | 0 | 0 | 0 | 0 | 0 | 0 | 0
Leading the Way | Gen_BB007 | MW | NPgN | Fourstones |  | 0 | 0 | 0 | 0 | 0 | 0 | 0 | 0 | 0 | 0 | 0 | 0 | 0 | 0 | 0 | 0 | 0 | 0 | 0 | 0 | 0 | 0 | 0 | 0 | 0 | 0 | 0 | 0 | 0
Leading the Way | Gen_BB007 | MW | NPgN | Hart Moor |  | 0 | 0 | 0 | 0 | 0 | 0 | 0 | 0 | 0 | 0 | 0 | 0 | 0 | 0 | 0 | 0 | 0 | 0 | 0 | 0 | 0 | 0 | 0 | 0 | 0 | 0 | 0 | 0 | 0
Leading the Way | Gen_BB007 | MW | NPgN | Hawthorn Pit |  | 0 | 0 | 0 | 0 | 0 | 0 | 0 | 0 | 0 | 0 | 0 | 0 | 0 | 0 | 0 | 0 | 0 | 0 | 0 | 0 | 0 | 0 | 0 | 0 | 0 | 0 | 0 | 0 | 0
Leading the Way | Gen_BB007 | MW | NPgN | Knaresborough |  | 0 | 0 | 0 | 0 | 0 | 0 | 0 | 0 | 0 | 0 | 0 | 0 | 0 | 0 | 0 | 0 | 0 | 0 | 0 | 0 | 0 | 0 | 0 | 0 | 0 | 0 | 0 | 0 | 0
Leading the Way | Gen_BB007 | MW | NPgN | Lackenby |  | 0 | 0 | 0 | 0 | 0 | 0 | 0 | 0 | 0 | 0 | 0 | 0 | 0 | 0 | 0 | 0 | 0 | 0 | 0 | 0 | 0 | 0 | 0 | 0 | 0 | 0 | 0 | 0 | 0
Leading the Way | Gen_BB007 | MW | NPgN | Norton |  | 0 | 0 | 0 | 0 | 0 | 0 | 0 | 0 | 0 | 0 | 0 | 0 | 0 | 0 | 0 | 0 | 0 | 0 | 0 | 0 | 0 | 0 | 0 | 0 | 0 | 0 | 0 | 0 | 0
Leading the Way | Gen_BB007 | MW | NPgN | Offerton |  | 0 | 0 | 0 | 0 | 0 | 0 | 0 | 0 | 0 | 0 | 0 | 0 | 0 | 0 | 0 | 0 | 0 | 0 | 0 | 0 | 0 | 0 | 0 | 0 | 0 | 0 | 0 | 0 | 0
Leading the Way | Gen_BB007 | MW | NPgN | Osbaldwick |  | 0 | 0 | 0 | 0 | 0 | 0 | 0 | 0 | 0 | 0 | 0 | 0 | 0 | 0 | 0 | 0 | 0 | 0 | 0 | 0 | 0 | 0 | 0 | 0 | 0 | 0 | 0 | 0 | 0
Leading the Way | Gen_BB007 | MW | NPgN | Poppleton |  | 0 | 0 | 0 | 0 | 0 | 0 | 0 | 0 | 0 | 0 | 0 | 0 | 0 | 0 | 0 | 0 | 0 | 0 | 0 | 0 | 0 | 0 | 0 | 0 | 0 | 0 | 0 | 0 | 0
Leading the Way | Gen_BB007 | MW | NPgN | Saltholme |  | 0 | 0 | 0 | 0 | 0 | 0 | 0 | 0 | 0 | 0 | 0 | 0 | 0 | 0 | 0 | 0 | 0 | 0 | 0 | 0 | 0 | 0 | 0 | 0 | 0 | 0 | 0 | 0 | 0
Leading the Way | Gen_BB007 | MW | NPgN | South Shields |  | 0 | 0 | 0 | 0 | 0 | 0 | 0 | 0 | 0 | 0 | 0 | 0 | 0 | 0 | 0 | 0 | 0 | 0 | 0 | 0 | 0 | 0 | 0 | 0 | 0 | 0 | 0 | 0 | 0
Leading the Way | Gen_BB007 | MW | NPgN | Spennymoor |  | 0 | 0 | 0 | 0 | 0 | 0 | 0 | 0 | 0 | 0 | 0 | 0 | 0 | 0 | 0 | 0 | 0 | 0 | 0 | 0 | 0 | 0 | 0 | 0 | 0 | 0 | 0 | 0 | 0
Leading the Way | Gen_BB007 | MW | NPgN | Stella North |  | 0 | 0 | 0 | 0 | 0 | 0 | 0 | 0 | 0 | 0 | 0 | 0 | 0 | 0 | 0 | 0 | 0 | 0 | 0 | 0 | 0 | 0 | 0 | 0 | 0 | 0 | 0 | 0 | 0
Leading the Way | Gen_BB007 | MW | NPgN | Stella South |  | 0 | 0 | 0 | 0 | 0 | 0 | 0 | 0 | 0 | 0 | 0 | 0 | 0 | 0 | 0 | 0 | 0 | 0 | 0 | 0 | 0 | 0 | 0 | 0 | 0 | 0 | 0 | 0 | 0
Leading the Way | Gen_BB007 | MW | NPgN | Tynemouth 1 |  | 0 | 0 | 0 | 0 | 0 | 0 | 0 | 0 | 0 | 0 | 0 | 0 | 0 | 0 | 0 | 0 | 0 | 0 | 0 | 0 | 0 | 0 | 0 | 0 | 0 | 0 | 0 | 0 | 0
Leading the Way | Gen_BB007 | MW | NPgN | West Boldon |  | 0 | 0 | 0 | 0 | 0 | 0 | 0 | 0 | 0 | 0 | 0 | 0 | 0 | 0 | 0 | 0 | 0 | 0 | 0 | 0 | 0 | 0 | 0 | 0 | 0 | 0 | 0 | 0 | 0
Leading the Way | Gen_BB007 | MW | NPgY | Bradford West |  | 0 | 0 | 0 | 0 | 0 | 0 | 0 | 0 | 0 | 0 | 0 | 0 | 0 | 0 | 0 | 0 | 0 | 0 | 0 | 0 | 0 | 0 | 0 | 0 | 0 | 0 | 0 | 0 | 0
Leading the Way | Gen_BB007 | MW | NPgY | Camblesforth |  | 0 | 0 | 0 | 0 | 0 | 0 | 0 | 0 | 0 | 0 | 0 | 0 | 0 | 0 | 0 | 0 | 0 | 0 | 0 | 0 | 0 | 0 | 0 | 0 | 0 | 0 | 0 | 0 | 0
Leading the Way | Gen_BB007 | MW | NPgY | Creyke Beck |  | 0 | 0 | 0 | 0 | 0 | 0 | 0 | 0 | 0 | 0 | 0 | 0 | 0 | 0 | 0 | 0 | 0 | 0 | 0 | 0 | 0 | 0 | 0 | 0 | 0 | 0 | 0 | 0 | 0
Leading the Way | Gen_BB007 | MW | NPgY | Drax |  | 0 | 0 | 0 | 0 | 0 | 0 | 0 | 0 | 0 | 0 | 0 | 0 | 0 | 0 | 0 | 0 | 0 | 0 | 0 | 0 | 0 | 0 | 0 | 0 | 0 | 0 | 0 | 0 | 0
Leading the Way | Gen_BB007 | MW | NPgY | Elland |  | 0 | 0 | 0 | 0 | 0 | 0 | 0 | 0 | 0 | 0 | 0 | 0 | 0 | 0 | 0 | 0 | 0 | 0 | 0 | 0 | 0 | 0 | 0 | 0 | 0 | 0 | 0 | 0 | 0
Leading the Way | Gen_BB007 | MW | NPgY | Ferrybridge A |  | 0 | 0 | 0 | 0 | 0 | 0 | 0 | 0 | 0 | 0 | 0 | 0 | 0 | 0 | 0 | 0 | 0 | 0 | 0 | 0 | 0 | 0 | 0 | 0 | 0 | 0 | 0 | 0 | 0
Leading the Way | Gen_BB007 | MW | NPgY | Ferrybridge B (_M) |  | 0 | 0 | 0 | 0 | 0 | 0 | 0 | 0 | 0 | 0 | 0 | 0 | 0 | 0 | 0 | 0 | 0 | 0 | 0 | 0 | 0 | 0 | 0 | 0 | 0 | 0 | 0 | 0 | 0
Leading the Way | Gen_BB007 | MW | NPgY | Grimsby West |  | 0 | 0 | 0 | 0 | 0 | 0 | 0 | 0 | 0 | 0 | 0 | 0 | 0 | 0 | 0 | 0 | 0 | 0 | 0 | 0 | 0 | 0 | 0 | 0 | 0 | 0 | 0 | 0 | 0
Leading the Way | Gen_BB007 | MW | NPgY | Jordanthorpe |  | 0 | 0 | 0 | 0 | 0 | 0 | 0 | 0 | 0 | 0 | 0 | 0 | 0 | 0 | 0 | 0 | 0 | 0 | 0 | 0 | 0 | 0 | 0 | 0 | 0 | 0 | 0 | 0 | 0
Leading the Way | Gen_BB007 | MW | NPgY | Keadby |  | 0 | 0 | 0 | 0 | 0 | 0 | 0 | 0 | 0 | 0 | 0 | 0 | 0 | 0 | 0 | 0 | 0 | 0 | 0 | 0 | 0 | 0 | 0 | 0 | 0 | 0 | 0 | 0 | 0
Leading the Way | Gen_BB007 | MW | NPgY | Kirkstall B |  | 0 | 0 | 0 | 0 | 0 | 0 | 0 | 0 | 0 | 0 | 0 | 0 | 0 | 0 | 0 | 0 | 0 | 0 | 0 | 0 | 0 | 0 | 0 | 0 | 0 | 0 | 0 | 0 | 0
Leading the Way | Gen_BB007 | MW | NPgY | Neepsend |  | 0 | 0 | 0 | 0 | 0 | 0 | 0 | 0 | 0 | 0 | 0 | 0 | 0 | 0 | 0 | 0 | 0 | 0 | 0 | 0 | 0 | 0 | 0 | 0 | 0 | 0 | 0 | 0 | 0
Leading the Way | Gen_BB007 | MW | NPgY | Norton Lees |  | 0 | 0 | 0 | 0 | 0 | 0 | 0 | 0 | 0 | 0 | 0 | 0 | 0 | 0 | 0 | 0 | 0 | 0 | 0 | 0 | 0 | 0 | 0 | 0 | 0 | 0 | 0 | 0 | 0
Leading the Way | Gen_BB007 | MW | NPgY | Pitsmoor |  | 0 | 0 | 0 | 0 | 0 | 0 | 0 | 0 | 0 | 0 | 0 | 0 | 0 | 0 | 0 | 0 | 0 | 0 | 0 | 0 | 0 | 0 | 0 | 0 | 0 | 0 | 0 | 0 | 0
Leading the Way | Gen_BB007 | MW | NPgY | Saltend North |  | 0 | 0 | 0 | 0 | 0 | 0 | 0 | 0 | 0 | 0 | 0 | 0 | 0 | 0 | 0 | 0 | 0 | 0 | 0 | 0 | 0 | 0 | 0 | 0 | 0 | 0 | 0 | 0 | 0
Leading the Way | Gen_BB007 | MW | NPgY | Sheffield City |  | 0 | 0 | 0 | 0 | 0 | 0 | 0 | 0 | 0 | 0 | 0 | 0 | 0 | 0 | 0 | 0 | 0 | 0 | 0 | 0 | 0 | 0 | 0 | 0 | 0 | 0 | 0 | 0 | 0
Leading the Way | Gen_BB007 | MW | NPgY | Skelton Grange |  | 0 | 0 | 0 | 0 | 0 | 0 | 0 | 0 | 0 | 0 | 0 | 0 | 0 | 0 | 0 | 0 | 0 | 0 | 0 | 0 | 0 | 0 | 0 | 0 | 0 | 0 | 0 | 0 | 0
Leading the Way | Gen_BB007 | MW | NPgY | Templeborough |  | 0 | 0 | 0 | 0 | 0 | 0 | 0 | 0 | 0 | 0 | 0 | 0 | 0 | 0 | 0 | 0 | 0 | 0 | 0 | 0 | 0 | 0 | 0 | 0 | 0 | 0 | 0 | 0 | 0
Leading the Way | Gen_BB007 | MW | NPgY | Thorpe Marsh |  | 0 | 0 | 0 | 0 | 0 | 0 | 0 | 0 | 0 | 0 | 0 | 0 | 0 | 0 | 0 | 0 | 0 | 0 | 0 | 0 | 0 | 0 | 0 | 0 | 0 | 0 | 0 | 0 | 0
Leading the Way | Gen_BB007 | MW | NPgY | Thurcroft |  | 0 | 0 | 0 | 0 | 0 | 0 | 0 | 0 | 0 | 0 | 0 | 0 | 0 | 0 | 0 | 0 | 0 | 0 | 0 | 0 | 0 | 0 | 0 | 0 | 0 | 0 | 0 | 0 | 0
Leading the Way | Gen_BB007 | MW | NPgY | West Melton |  | 0 | 0 | 0 | 0 | 0 | 0 | 0 | 0 | 0 | 0 | 0 | 0 | 0 | 0 | 0 | 0 | 0 | 0 | 0 | 0 | 0 | 0 | 0 | 0 | 0 | 0 | 0 | 0 | 0
Leading the Way | Gen_BB007 | MW | NPgY | Wincobank |  | 0 | 0 | 0 | 0 | 0 | 0 | 0 | 0 | 0 | 0 | 0 | 0 | 0 | 0 | 0 | 0 | 0 | 0 | 0 | 0 | 0 | 0 | 0 | 0 | 0 | 0 | 0 | 0 | 0
Leading the Way | Gen_BB007 | MW | Not Connected | Not Connected |  | 0 | 0 | 0 | 0 | 0 | 0 | 0 | 0 | 0 | 0 | 0 | 0 | 0 | 0 | 0 | 0 | 0 | 0 | 0 | 0 | 0 | 0 | 0 | 0 | 0 | 0 | 0 | 0 | 0
Leading the Way | Gen_BB007 | MW | SEPD | Acton Lane 66kV |  | 0 | 0 | 0 | 0 | 0 | 0 | 0 | 0 | 0 | 0 | 0 | 0 | 0 | 0 | 0 | 0 | 0 | 0 | 0 | 0 | 0 | 0 | 0 | 0 | 0 | 0 | 0 | 0 | 0
Leading the Way | Gen_BB007 | MW | SEPD | Botley Wood |  | 0 | 0 | 0 | 0 | 0 | 0 | 0 | 0 | 0 | 0 | 0 | 0 | 0 | 0 | 0 | 0 | 0 | 0 | 0 | 0 | 0 | 0 | 0 | 0 | 0 | 0 | 0 | 0 | 0
Leading the Way | Gen_BB007 | MW | SEPD | Bramley |  | 0 | 0 | 0 | 0 | 0 | 0 | 0 | 0 | 0 | 0 | 0 | 0 | 0 | 0 | 0 | 0 | 0 | 0 | 0 | 0 | 0 | 0 | 0 | 0 | 0 | 0 | 0 | 0 | 0
Leading the Way | Gen_BB007 | MW | SEPD | Chickerell |  | 0 | 0 | 0 | 0 | 0 | 0 | 0 | 0 | 0 | 0 | 0 | 0 | 0 | 0 | 0 | 0 | 0 | 0 | 0 | 0 | 0 | 0 | 0 | 0 | 0 | 0 | 0 | 0 | 0
Leading the Way | Gen_BB007 | MW | SEPD | Cowley |  | 0 | 0 | 0 | 0 | 0 | 0 | 0 | 0 | 0 | 0 | 0 | 0 | 0 | 0 | 0 | 0 | 0 | 0 | 0 | 0 | 0 | 0 | 0 | 0 | 0 | 0 | 0 | 0 | 0
Leading the Way | Gen_BB007 | MW | SEPD | Ealing |  | 0 | 0 | 0 | 0 | 0 | 0 | 0 | 0 | 0 | 0 | 0 | 0 | 0 | 0 | 0 | 0 | 0 | 0 | 0 | 0 | 0 | 0 | 0 | 0 | 0 | 0 | 0 | 0 | 0
Leading the Way | Gen_BB007 | MW | SEPD | Fawley |  | 0 | 0 | 0 | 0 | 0 | 0 | 0 | 0 | 0 | 0 | 0 | 0 | 0 | 0 | 0 | 0 | 0 | 0 | 0 | 0 | 0 | 0 | 0 | 0 | 0 | 0 | 0 | 0 | 0
Leading the Way | Gen_BB007 | MW | SEPD | Fleet |  | 0 | 0 | 0 | 0 | 0 | 0 | 0 | 0 | 0 | 0 | 0 | 0 | 0 | 0 | 0 | 0 | 0 | 0 | 0 | 0 | 0 | 0 | 0 | 0 | 0 | 0 | 0 | 0 | 0
Leading the Way | Gen_BB007 | MW | SEPD | Iver 132kV |  | 0 | 0 | 0 | 0 | 0 | 0 | 0 | 0 | 0 | 0 | 0 | 0 | 0 | 0 | 0 | 0 | 0 | 0 | 0 | 0 | 0 | 0 | 0 | 0 | 0 | 0 | 0 | 0 | 0
Leading the Way | Gen_BB007 | MW | SEPD | Iver 66kV |  | 0 | 0 | 0 | 0 | 0 | 0 | 0 | 0 | 0 | 0 | 0 | 0 | 0 | 0 | 0 | 0 | 0 | 0 | 0 | 0 | 0 | 0 | 0 | 0 | 0 | 0 | 0 | 0 | 0
Leading the Way | Gen_BB007 | MW | SEPD | Laleham |  | 0 | 0 | 0 | 0 | 0 | 0 | 0 | 0 | 0 | 0 | 0 | 0 | 0 | 0 | 0 | 0 | 0 | 0 | 0 | 0 | 0 | 0 | 0 | 0 | 0 | 0 | 0 | 0 | 0
Leading the Way | Gen_BB007 | MW | SEPD | Lovedean |  | 0 | 0 | 0 | 0 | 0 | 0 | 0 | 0 | 0 | 0 | 0 | 0 | 0 | 0 | 0 | 0 | 0 | 0 | 0 | 0 | 0 | 0 | 0 | 0 | 0 | 0 | 0 | 0 | 0
Leading the Way | Gen_BB007 | MW | SEPD | Mannington |  | 0 | 0 | 0 | 0 | 0 | 0 | 0 | 0 | 0 | 0 | 0 | 0 | 0 | 0 | 0 | 0 | 0 | 0 | 0 | 0 | 0 | 0 | 0 | 0 | 0 | 0 | 0 | 0 | 0
Leading the Way | Gen_BB007 | MW | SEPD | Melksham |  | 0 | 0 | 0 | 0 | 0 | 0 | 0 | 0 | 0 | 0 | 0 | 0 | 0 | 0 | 0 | 0 | 0 | 0 | 0 | 0 | 0 | 0 | 0 | 0 | 0 | 0 | 0 | 0 | 0
Leading the Way | Gen_BB007 | MW | SEPD | Minety |  | 0 | 0 | 0 | 0 | 0 | 0 | 0 | 0 | 0 | 0 | 0 | 0 | 0 | 0 | 0 | 0 | 0 | 0 | 0 | 0 | 0 | 0 | 0 | 0 | 0 | 0 | 0 | 0 | 0
Leading the Way | Gen_BB007 | MW | SEPD | North Hyde |  | 0 | 0 | 0 | 0 | 0 | 0 | 0 | 0 | 0 | 0 | 0 | 0 | 0 | 0 | 0 | 0 | 0 | 0 | 0 | 0 | 0 | 0 | 0 | 0 | 0 | 0 | 0 | 0 | 0
Leading the Way | Gen_BB007 | MW | SEPD | Nursling |  | 0 | 0 | 0 | 0 | 0 | 0 | 0 | 0 | 0 | 0 | 0 | 0 | 0 | 0 | 0 | 0 | 0 | 0 | 0 | 0 | 0 | 0 | 0 | 0 | 0 | 0 | 0 | 0 | 0
Leading the Way | Gen_BB007 | MW | SHEPD | Abernethy |  | 0 | 0 | 0 | 0 | 0 | 0 | 0 | 0 | 0 | 0 | 0 | 0 | 0 | 0 | 0 | 0 | 0 | 0 | 0 | 0 | 0 | 0 | 0 | 0 | 0 | 0 | 0 | 0 | 0
Leading the Way | Gen_BB007 | MW | SHEPD | Alness |  | 0 | 0 | 0 | 0 | 0 | 0 | 0 | 0 | 0 | 0 | 0 | 0 | 0 | 0 | 0 | 0 | 0 | 0 | 0 | 0 | 0 | 0 | 0 | 0 | 0 | 0 | 0 | 0 | 0
Leading the Way | Gen_BB007 | MW | SHEPD | Arbroath |  | 0 | 0 | 0 | 0 | 0 | 0 | 0 | 0 | 0 | 0 | 0 | 0 | 0 | 0 | 0 | 0 | 0 | 0 | 0 | 0 | 0 | 0 | 0 | 0 | 0 | 0 | 0 | 0 | 0
Leading the Way | Gen_BB007 | MW | SHEPD | Ardkinglas |  | 0 | 0 | 0 | 0 | 0 | 0 | 0 | 0 | 0 | 0 | 0 | 0 | 0 | 0 | 0 | 0 | 0 | 0 | 0 | 0 | 0 | 0 | 0 | 0 | 0 | 0 | 0 | 0 | 0
Leading the Way | Gen_BB007 | MW | SHEPD | Ardmore |  | 0 | 0 | 0 | 0 | 0 | 0 | 0 | 0 | 0 | 0 | 0 | 0 | 0 | 0 | 0 | 0 | 0 | 0 | 0 | 0 | 0 | 0 | 0 | 0 | 0 | 0 | 0 | 0 | 0
Leading the Way | Gen_BB007 | MW | SHEPD | Beauly |  | 0 | 0 | 0 | 0 | 0 | 0 | 0 | 0 | 0 | 0 | 0 | 0 | 0 | 0 | 0 | 0 | 0 | 0 | 0 | 0 | 0 | 0 | 0 | 0 | 0 | 0 | 0 | 0 | 0
Leading the Way | Gen_BB007 | MW | SHEPD | Berryburn |  | 0 | 0 | 0 | 0 | 0 | 0 | 0 | 0 | 0 | 0 | 0 | 0 | 0 | 0 | 0 | 0 | 0 | 0 | 0 | 0 | 0 | 0 | 0 | 0 | 0 | 0 | 0 | 0 | 0
Leading the Way | Gen_BB007 | MW | SHEPD | Boat of Garten |  | 0 | 0 | 0 | 0 | 0 | 0 | 0 | 0 | 0 | 0 | 0 | 0 | 0 | 0 | 0 | 0 | 0 | 0 | 0 | 0 | 0 | 0 | 0 | 0 | 0 | 0 | 0 | 0 | 0
Leading the Way | Gen_BB007 | MW | SHEPD | Braco West |  | 0 | 0 | 0 | 0 | 0 | 0 | 0 | 0 | 0 | 0 | 0 | 0 | 0 | 0 | 0 | 0 | 0 | 0 | 0 | 0 | 0 | 0 | 0 | 0 | 0 | 0 | 0 | 0 | 0
Leading the Way | Gen_BB007 | MW | SHEPD | Bridge of Dun |  | 0 | 0 | 0 | 0 | 0 | 0 | 0 | 0 | 0 | 0 | 0 | 0 | 0 | 0 | 0 | 0 | 0 | 0 | 0 | 0 | 0 | 0 | 0 | 0 | 0 | 0 | 0 | 0 | 0
Leading the Way | Gen_BB007 | MW | SHEPD | Broadford-Skye |  | 0 | 0 | 0 | 0 | 0 | 0 | 0 | 0 | 0 | 0 | 0 | 0 | 0 | 0 | 0 | 0 | 0 | 0 | 0 | 0 | 0 | 0 | 0 | 0 | 0 | 0 | 0 | 0 | 0
Leading the Way | Gen_BB007 | MW | SHEPD | Brora |  | 0 | 0 | 0 | 0 | 0 | 0 | 0 | 0 | 0 | 0 | 0 | 0 | 0 | 0 | 0 | 0 | 0 | 0 | 0 | 0 | 0 | 0 | 0 | 0 | 0 | 0 | 0 | 0 | 0
Leading the Way | Gen_BB007 | MW | SHEPD | Burghmuir |  | 0 | 0 | 0 | 0 | 0 | 0 | 0 | 0 | 0 | 0 | 0 | 0 | 0 | 0 | 0 | 0 | 0 | 0 | 0 | 0 | 0 | 0 | 0 | 0 | 0 | 0 | 0 | 0 | 0
Leading the Way | Gen_BB007 | MW | SHEPD | Cairnford |  | 0 | 0 | 0 | 0 | 0 | 0 | 0 | 0 | 0 | 0 | 0 | 0 | 0 | 0 | 0 | 0 | 0 | 0 | 0 | 0 | 0 | 0 | 0 | 0 | 0 | 0 | 0 | 0 | 0
Leading the Way | Gen_BB007 | MW | SHEPD | Carradale |  | 0 | 0 | 0 | 0 | 0 | 0 | 0 | 0 | 0 | 0 | 0 | 0 | 0 | 0 | 0 | 0 | 0 | 0 | 0 | 0 | 0 | 0 | 0 | 0 | 0 | 0 | 0 | 0 | 0
Leading the Way | Gen_BB007 | MW | SHEPD | Cassley |  | 0 | 0 | 0 | 0 | 0 | 0 | 0 | 0 | 0 | 0 | 0 | 0 | 0 | 0 | 0 | 0 | 0 | 0 | 0 | 0 | 0 | 0 | 0 | 0 | 0 | 0 | 0 | 0 | 0
Leading the Way | Gen_BB007 | MW | SHEPD | Ceannacroc |  | 0 | 0 | 0 | 0 | 0 | 0 | 0 | 0 | 0 | 0 | 0 | 0 | 0 | 0 | 0 | 0 | 0 | 0 | 0 | 0 | 0 | 0 | 0 | 0 | 0 | 0 | 0 | 0 | 0
Leading the Way | Gen_BB007 | MW | SHEPD | Charleston |  | 0 | 0 | 0 | 0 | 0 | 0 | 0 | 0 | 0 | 0 | 0 | 0 | 0 | 0 | 0 | 0 | 0 | 0 | 0 | 0 | 0 | 0 | 0 | 0 | 0 | 0 | 0 | 0 | 0
Leading the Way | Gen_BB007 | MW | SHEPD | Clachan |  | 0 | 0 | 0 | 0 | 0 | 0 | 0 | 0 | 0 | 0 | 0 | 0 | 0 | 0 | 0 | 0 | 0 | 0 | 0 | 0 | 0 | 0 | 0 | 0 | 0 | 0 | 0 | 0 | 0
Leading the Way | Gen_BB007 | MW | SHEPD | Clayhills |  | 0 | 0 | 0 | 0 | 0 | 0 | 0 | 0 | 0 | 0 | 0 | 0 | 0 | 0 | 0 | 0 | 0 | 0 | 0 | 0 | 0 | 0 | 0 | 0 | 0 | 0 | 0 | 0 | 0
Leading the Way | Gen_BB007 | MW | SHEPD | Coupar Angus |  | 0 | 0 | 0 | 0 | 0 | 0 | 0 | 0 | 0 | 0 | 0 | 0 | 0 | 0 | 0 | 0 | 0 | 0 | 0 | 0 | 0 | 0 | 0 | 0 | 0 | 0 | 0 | 0 | 0
Leading the Way | Gen_BB007 | MW | SHEPD | Craigiebuckler |  | 0 | 0 | 0 | 0 | 0 | 0 | 0 | 0 | 0 | 0 | 0 | 0 | 0 | 0 | 0 | 0 | 0 | 0 | 0 | 0 | 0 | 0 | 0 | 0 | 0 | 0 | 0 | 0 | 0
Leading the Way | Gen_BB007 | MW | SHEPD | Dallas |  | 0 | 0 | 0 | 0 | 0 | 0 | 0 | 0 | 0 | 0 | 0 | 0 | 0 | 0 | 0 | 0 | 0 | 0 | 0 | 0 | 0 | 0 | 0 | 0 | 0 | 0 | 0 | 0 | 0
Leading the Way | Gen_BB007 | MW | SHEPD | Dounreay |  | 0 | 0 | 0 | 0 | 0 | 0 | 0 | 0 | 0 | 0 | 0 | 0 | 0 | 0 | 0 | 0 | 0 | 0 | 0 | 0 | 0 | 0 | 0 | 0 | 0 | 0 | 0 | 0 | 0
Leading the Way | Gen_BB007 | MW | SHEPD | Dudhope |  | 0 | 0 | 0 | 0 | 0 | 0 | 0 | 0 | 0 | 0 | 0 | 0 | 0 | 0 | 0 | 0 | 0 | 0 | 0 | 0 | 0 | 0 | 0 | 0 | 0 | 0 | 0 | 0 | 0
Leading the Way | Gen_BB007 | MW | SHEPD | Dunbeath |  | 0 | 0 | 0 | 0 | 0 | 0 | 0 | 0 | 0 | 0 | 0 | 0 | 0 | 0 | 0 | 0 | 0 | 0 | 0 | 0 | 0 | 0 | 0 | 0 | 0 | 0 | 0 | 0 | 0
Leading the Way | Gen_BB007 | MW | SHEPD | Dunoon |  | 0 | 0 | 0 | 0 | 0 | 0 | 0 | 0 | 0 | 0 | 0 | 0 | 0 | 0 | 0 | 0 | 0 | 0 | 0 | 0 | 0 | 0 | 0 | 0 | 0 | 0 | 0 | 0 | 0
Leading the Way | Gen_BB007 | MW | SHEPD | Dunvegan |  | 0 | 0 | 0 | 0 | 0 | 0 | 0 | 0 | 0 | 0 | 0 | 0 | 0 | 0 | 0 | 0 | 0 | 0 | 0 | 0 | 0 | 0 | 0 | 0 | 0 | 0 | 0 | 0 | 0
Leading the Way | Gen_BB007 | MW | SHEPD | Dyce |  | 0 | 0 | 0 | 0 | 0 | 0 | 0 | 0 | 0 | 0 | 0 | 0 | 0 | 0 | 0 | 0 | 0 | 0 | 0 | 0 | 0 | 0 | 0 | 0 | 0 | 0 | 0 | 0 | 0
Leading the Way | Gen_BB007 | MW | SHEPD | Elgin |  | 0 | 0 | 0 | 0 | 0 | 0 | 0 | 0 | 0 | 0 | 0 | 0 | 0 | 0 | 0 | 0 | 0 | 0 | 0 | 0 | 0 | 0 | 0 | 0 | 0 | 0 | 0 | 0 | 0
Leading the Way | Gen_BB007 | MW | SHEPD | Fasnakyle |  | 0 | 0 | 0 | 0 | 0 | 0 | 0 | 0 | 0 | 0 | 0 | 0 | 0 | 0 | 0 | 0 | 0 | 0 | 0 | 0 | 0 | 0 | 0 | 0 | 0 | 0 | 0 | 0 | 0
Leading the Way | Gen_BB007 | MW | SHEPD | Fetteresso |  | 0 | 0 | 0 | 0 | 0 | 0 | 0 | 0 | 0 | 0 | 0 | 0 | 0 | 0 | 0 | 0 | 0 | 0 | 0 | 0 | 0 | 0 | 0 | 0 | 0 | 0 | 0 | 0 | 0
Leading the Way | Gen_BB007 | MW | SHEPD | Fiddes |  | 0 | 0 | 0 | 0 | 0 | 0 | 0 | 0 | 0 | 0 | 0 | 0 | 0 | 0 | 0 | 0 | 0 | 0 | 0 | 0 | 0 | 0 | 0 | 0 | 0 | 0 | 0 | 0 | 0
Leading the Way | Gen_BB007 | MW | SHEPD | Finstown |  | 0 | 0 | 0 | 0 | 0 | 0 | 0 | 0 | 0 | 0 | 0 | 0 | 0 | 0 | 0 | 0 | 0 | 0 | 0 | 0 | 0 | 0 | 0 | 0 | 0 | 0 | 0 | 0 | 0
Leading the Way | Gen_BB007 | MW | SHEPD | Fort Augustus |  | 0 | 0 | 0 | 0 | 0 | 0 | 0 | 0 | 0 | 0 | 0 | 0 | 0 | 0 | 0 | 0 | 0 | 0 | 0 | 0 | 0 | 0 | 0 | 0 | 0 | 0 | 0 | 0 | 0
Leading the Way | Gen_BB007 | MW | SHEPD | Fort William |  | 0 | 0 | 0 | 0 | 0 | 0 | 0 | 0 | 0 | 0 | 0 | 0 | 0 | 0 | 0 | 0 | 0 | 0 | 0 | 0 | 0 | 0 | 0 | 0 | 0 | 0 | 0 | 0 | 0
Leading the Way | Gen_BB007 | MW | SHEPD | Fraserburgh |  | 0 | 0 | 0 | 0 | 0 | 0 | 0 | 0 | 0 | 0 | 0 | 0 | 0 | 0 | 0 | 0 | 0 | 0 | 0 | 0 | 0 | 0 | 0 | 0 | 0 | 0 | 0 | 0 | 0
Leading the Way | Gen_BB007 | MW | SHEPD | Glenfarclas |  | 0 | 0 | 0 | 0 | 0 | 0 | 0 | 0 | 0 | 0 | 0 | 0 | 0 | 0 | 0 | 0 | 0 | 0 | 0 | 0 | 0 | 0 | 0 | 0 | 0 | 0 | 0 | 0 | 0
Leading the Way | Gen_BB007 | MW | SHEPD | Grudie Bridge |  | 0 | 0 | 0 | 0 | 0 | 0 | 0 | 0 | 0 | 0 | 0 | 0 | 0 | 0 | 0 | 0 | 0 | 0 | 0 | 0 | 0 | 0 | 0 | 0 | 0 | 0 | 0 | 0 | 0
Leading the Way | Gen_BB007 | MW | SHEPD | Inverness |  | 0 | 0 | 0 | 0 | 0 | 0 | 0 | 0 | 0 | 0 | 0 | 0 | 0 | 0 | 0 | 0 | 0 | 0 | 0 | 0 | 0 | 0 | 0 | 0 | 0 | 0 | 0 | 0 | 0
Leading the Way | Gen_BB007 | MW | SHEPD | Keith |  | 0 | 0 | 0 | 0 | 0 | 0 | 0 | 0 | 0 | 0 | 0 | 0 | 0 | 0 | 0 | 0 | 0 | 0 | 0 | 0 | 0 | 0 | 0 | 0 | 0 | 0 | 0 | 0 | 0
Leading the Way | Gen_BB007 | MW | SHEPD | Killin |  | 0 | 0 | 0 | 0 | 0 | 0 | 0 | 0 | 0 | 0 | 0 | 0 | 0 | 0 | 0 | 0 | 0 | 0 | 0 | 0 | 0 | 0 | 0 | 0 | 0 | 0 | 0 | 0 | 0
Leading the Way | Gen_BB007 | MW | SHEPD | Kinlochleven |  | 0 | 0 | 0 | 0 | 0 | 0 | 0 | 0 | 0 | 0 | 0 | 0 | 0 | 0 | 0 | 0 | 0 | 0 | 0 | 0 | 0 | 0 | 0 | 0 | 0 | 0 | 0 | 0 | 0
Leading the Way | Gen_BB007 | MW | SHEPD | Kintore |  | 0 | 0 | 0 | 0 | 0 | 0 | 0 | 0 | 0 | 0 | 0 | 0 | 0 | 0 | 0 | 0 | 0 | 0 | 0 | 0 | 0 | 0 | 0 | 0 | 0 | 0 | 0 | 0 | 0
Leading the Way | Gen_BB007 | MW | SHEPD | Lairg |  | 0 | 0 | 0 | 0 | 0 | 0 | 0 | 0 | 0 | 0 | 0 | 0 | 0 | 0 | 0 | 0 | 0 | 0 | 0 | 0 | 0 | 0 | 0 | 0 | 0 | 0 | 0 | 0 | 0
Leading the Way | Gen_BB007 | MW | SHEPD | Lunanhead |  | 0 | 0 | 0 | 0 | 0 | 0 | 0 | 0 | 0 | 0 | 0 | 0 | 0 | 0 | 0 | 0 | 0 | 0 | 0 | 0 | 0 | 0 | 0 | 0 | 0 | 0 | 0 | 0 | 0
Leading the Way | Gen_BB007 | MW | SHEPD | Lyndhurst |  | 0 | 0 | 0 | 0 | 0 | 0 | 0 | 0 | 0 | 0 | 0 | 0 | 0 | 0 | 0 | 0 | 0 | 0 | 0 | 0 | 0 | 0 | 0 | 0 | 0 | 0 | 0 | 0 | 0
Leading the Way | Gen_BB007 | MW | SHEPD | Macduff |  | 0 | 0 | 0 | 0 | 0 | 0 | 0 | 0 | 0 | 0 | 0 | 0 | 0 | 0 | 0 | 0 | 0 | 0 | 0 | 0 | 0 | 0 | 0 | 0 | 0 | 0 | 0 | 0 | 0
Leading the Way | Gen_BB007 | MW | SHEPD | Milton of Craigie |  | 0 | 0 | 0 | 0 | 0 | 0 | 0 | 0 | 0 | 0 | 0 | 0 | 0 | 0 | 0 | 0 | 0 | 0 | 0 | 0 | 0 | 0 | 0 | 0 | 0 | 0 | 0 | 0 | 0
Leading the Way | Gen_BB007 | MW | SHEPD | Mybster |  | 0 | 0 | 0 | 0 | 0 | 0 | 0 | 0 | 0 | 0 | 0 | 0 | 0 | 0 | 0 | 0 | 0 | 0 | 0 | 0 | 0 | 0 | 0 | 0 | 0 | 0 | 0 | 0 | 0
Leading the Way | Gen_BB007 | MW | SHEPD | Nairn |  | 0 | 0 | 0 | 0 | 0 | 0 | 0 | 0 | 0 | 0 | 0 | 0 | 0 | 0 | 0 | 0 | 0 | 0 | 0 | 0 | 0 | 0 | 0 | 0 | 0 | 0 | 0 | 0 | 0
Leading the Way | Gen_BB007 | MW | SHEPD | Orrin |  | 0 | 0 | 0 | 0 | 0 | 0 | 0 | 0 | 0 | 0 | 0 | 0 | 0 | 0 | 0 | 0 | 0 | 0 | 0 | 0 | 0 | 0 | 0 | 0 | 0 | 0 | 0 | 0 | 0
Leading the Way | Gen_BB007 | MW | SHEPD | Persley |  | 0 | 0 | 0 | 0 | 0 | 0 | 0 | 0 | 0 | 0 | 0 | 0 | 0 | 0 | 0 | 0 | 0 | 0 | 0 | 0 | 0 | 0 | 0 | 0 | 0 | 0 | 0 | 0 | 0
Leading the Way | Gen_BB007 | MW | SHEPD | Peterhead Grange |  | 0 | 0 | 0 | 0 | 0 | 0 | 0 | 0 | 0 | 0 | 0 | 0 | 0 | 0 | 0 | 0 | 0 | 0 | 0 | 0 | 0 | 0 | 0 | 0 | 0 | 0 | 0 | 0 | 0
Leading the Way | Gen_BB007 | MW | SHEPD | Peterhead Shell |  | 0 | 0 | 0 | 0 | 0 | 0 | 0 | 0 | 0 | 0 | 0 | 0 | 0 | 0 | 0 | 0 | 0 | 0 | 0 | 0 | 0 | 0 | 0 | 0 | 0 | 0 | 0 | 0 | 0
Leading the Way | Gen_BB007 | MW | SHEPD | Port Ann |  | 0 | 0 | 0 | 0 | 0 | 0 | 0 | 0 | 0 | 0 | 0 | 0 | 0 | 0 | 0 | 0 | 0 | 0 | 0 | 0 | 0 | 0 | 0 | 0 | 0 | 0 | 0 | 0 | 0
Leading the Way | Gen_BB007 | MW | SHEPD | Quoich |  | 0 | 0 | 0 | 0 | 0 | 0 | 0 | 0 | 0 | 0 | 0 | 0 | 0 | 0 | 0 | 0 | 0 | 0 | 0 | 0 | 0 | 0 | 0 | 0 | 0 | 0 | 0 | 0 | 0
Leading the Way | Gen_BB007 | MW | SHEPD | Rannoch |  | 0 | 0 | 0 | 0 | 0 | 0 | 0 | 0 | 0 | 0 | 0 | 0 | 0 | 0 | 0 | 0 | 0 | 0 | 0 | 0 | 0 | 0 | 0 | 0 | 0 | 0 | 0 | 0 | 0
Leading the Way | Gen_BB007 | MW | SHEPD | Redmoss |  | 0 | 0 | 0 | 0 | 0 | 0 | 0 | 0 | 0 | 0 | 0 | 0 | 0 | 0 | 0 | 0 | 0 | 0 | 0 | 0 | 0 | 0 | 0 | 0 | 0 | 0 | 0 | 0 | 0
Leading the Way | Gen_BB007 | MW | SHEPD | Rothienorman |  | 0 | 0 | 0 | 0 | 0 | 0 | 0 | 0 | 0 | 0 | 0 | 0 | 0 | 0 | 0 | 0 | 0 | 0 | 0 | 0 | 0 | 0 | 0 | 0 | 0 | 0 | 0 | 0 | 0
Leading the Way | Gen_BB007 | MW | SHEPD | Shetland |  | 0 | 0 | 0 | 0 | 0 | 0 | 0 | 0 | 0 | 0 | 0 | 0 | 0 | 0 | 0 | 0 | 0 | 0 | 0 | 0 | 0 | 0 | 0 | 0 | 0 | 0 | 0 | 0 | 0
Leading the Way | Gen_BB007 | MW | SHEPD | Shin |  | 0 | 0 | 0 | 0 | 0 | 0 | 0 | 0 | 0 | 0 | 0 | 0 | 0 | 0 | 0 | 0 | 0 | 0 | 0 | 0 | 0 | 0 | 0 | 0 | 0 | 0 | 0 | 0 | 0
Leading the Way | Gen_BB007 | MW | SHEPD | Sloy |  | 0 | 0 | 0 | 0 | 0 | 0 | 0 | 0 | 0 | 0 | 0 | 0 | 0 | 0 | 0 | 0 | 0 | 0 | 0 | 0 | 0 | 0 | 0 | 0 | 0 | 0 | 0 | 0 | 0
Leading the Way | Gen_BB007 | MW | SHEPD | St Fergus Gas Terminal |  | 0 | 0 | 0 | 0 | 0 | 0 | 0 | 0 | 0 | 0 | 0 | 0 | 0 | 0 | 0 | 0 | 0 | 0 | 0 | 0 | 0 | 0 | 0 | 0 | 0 | 0 | 0 | 0 | 0
Leading the Way | Gen_BB007 | MW | SHEPD | St Fillans |  | 0 | 0 | 0 | 0 | 0 | 0 | 0 | 0 | 0 | 0 | 0 | 0 | 0 | 0 | 0 | 0 | 0 | 0 | 0 | 0 | 0 | 0 | 0 | 0 | 0 | 0 | 0 | 0 | 0
Leading the Way | Gen_BB007 | MW | SHEPD | Stornoway |  | 0 | 0 | 0 | 0 | 0 | 0 | 0 | 0 | 0 | 0 | 0 | 0 | 0 | 0 | 0 | 0 | 0 | 0 | 0 | 0 | 0 | 0 | 0 | 0 | 0 | 0 | 0 | 0 | 0
Leading the Way | Gen_BB007 | MW | SHEPD | Strichen |  | 0 | 0 | 0 | 0 | 0 | 0 | 0 | 0 | 0 | 0 | 0 | 0 | 0 | 0 | 0 | 0 | 0 | 0 | 0 | 0 | 0 | 0 | 0 | 0 | 0 | 0 | 0 | 0 | 0
Leading the Way | Gen_BB007 | MW | SHEPD | Tarland |  | 0 | 0 | 0 | 0 | 0 | 0 | 0 | 0 | 0 | 0 | 0 | 0 | 0 | 0 | 0 | 0 | 0 | 0 | 0 | 0 | 0 | 0 | 0 | 0 | 0 | 0 | 0 | 0 | 0
Leading the Way | Gen_BB007 | MW | SHEPD | Taynuilt |  | 0 | 0 | 0 | 0 | 0 | 0 | 0 | 0 | 0 | 0 | 0 | 0 | 0 | 0 | 0 | 0 | 0 | 0 | 0 | 0 | 0 | 0 | 0 | 0 | 0 | 0 | 0 | 0 | 0
Leading the Way | Gen_BB007 | MW | SHEPD | Thurso |  | 0 | 0 | 0 | 0 | 0 | 0 | 0 | 0 | 0 | 0 | 0 | 0 | 0 | 0 | 0 | 0 | 0 | 0 | 0 | 0 | 0 | 0 | 0 | 0 | 0 | 0 | 0 | 0 | 0
Leading the Way | Gen_BB007 | MW | SHEPD | Tummel Bridge |  | 0 | 0 | 0 | 0 | 0 | 0 | 0 | 0 | 0 | 0 | 0 | 0 | 0 | 0 | 0 | 0 | 0 | 0 | 0 | 0 | 0 | 0 | 0 | 0 | 0 | 0 | 0 | 0 | 0
Leading the Way | Gen_BB007 | MW | SHEPD | Willowdale |  | 0 | 0 | 0 | 0 | 0 | 0 | 0 | 0 | 0 | 0 | 0 | 0 | 0 | 0 | 0 | 0 | 0 | 0 | 0 | 0 | 0 | 0 | 0 | 0 | 0 | 0 | 0 | 0 | 0
Leading the Way | Gen_BB007 | MW | SHEPD | Woodhill |  | 0 | 0 | 0 | 0 | 0 | 0 | 0 | 0 | 0 | 0 | 0 | 0 | 0 | 0 | 0 | 0 | 0 | 0 | 0 | 0 | 0 | 0 | 0 | 0 | 0 | 0 | 0 | 0 | 0
Leading the Way | Gen_BB007 | MW | SHETL | Direct(SHETL) |  | 0 | 0 | 0 | 0 | 0 | 0 | 0 | 0 | 0 | 0 | 0 | 0 | 0 | 0 | 0 | 0 | 0 | 0 | 0 | 0 | 0 | 0 | 0 | 0 | 0 | 0 | 0 | 0 | 0
Leading the Way | Gen_BB007 | MW | SPD | Ayr |  | 0 | 0 | 0 | 0 | 0 | 0 | 0 | 0 | 0 | 0 | 0 | 0 | 0 | 0 | 0 | 0 | 0 | 0 | 0 | 0 | 0 | 0 | 0 | 0 | 0 | 0 | 0 | 0 | 0
Leading the Way | Gen_BB007 | MW | SPD | Bainsford |  | 0 | 0 | 0 | 0 | 0 | 0 | 0 | 0 | 0 | 0 | 0 | 0 | 0 | 0 | 0 | 0 | 0 | 0 | 0 | 0 | 0 | 0 | 0 | 0 | 0 | 0 | 0 | 0 | 0
Leading the Way | Gen_BB007 | MW | SPD | Bathgate |  | 0 | 0 | 0 | 0 | 0 | 0 | 0 | 0 | 0 | 0 | 0 | 0 | 0 | 0 | 0 | 0 | 0 | 0 | 0 | 0 | 0 | 0 | 0 | 0 | 0 | 0 | 0 | 0 | 0
Leading the Way | Gen_BB007 | MW | SPD | Berwick |  | 0 | 0 | 0 | 0 | 0 | 0 | 0 | 0 | 0 | 0 | 0 | 0 | 0 | 0 | 0 | 0 | 0 | 0 | 0 | 0 | 0 | 0 | 0 | 0 | 0 | 0 | 0 | 0 | 0
Leading the Way | Gen_BB007 | MW | SPD | Bonnybridge |  | 0 | 0 | 0 | 0 | 0 | 0 | 0 | 0 | 0 | 0 | 0 | 0 | 0 | 0 | 0 | 0 | 0 | 0 | 0 | 0 | 0 | 0 | 0 | 0 | 0 | 0 | 0 | 0 | 0
Leading the Way | Gen_BB007 | MW | SPD | Braehead Park |  | 0 | 0 | 0 | 0 | 0 | 0 | 0 | 0 | 0 | 0 | 0 | 0 | 0 | 0 | 0 | 0 | 0 | 0 | 0 | 0 | 0 | 0 | 0 | 0 | 0 | 0 | 0 | 0 | 0
Leading the Way | Gen_BB007 | MW | SPD | Broxburn |  | 0 | 0 | 0 | 0 | 0 | 0 | 0 | 0 | 0 | 0 | 0 | 0 | 0 | 0 | 0 | 0 | 0 | 0 | 0 | 0 | 0 | 0 | 0 | 0 | 0 | 0 | 0 | 0 | 0
Leading the Way | Gen_BB007 | MW | SPD | Carntyne |  | 0 | 0 | 0 | 0 | 0 | 0 | 0 | 0 | 0 | 0 | 0 | 0 | 0 | 0 | 0 | 0 | 0 | 0 | 0 | 0 | 0 | 0 | 0 | 0 | 0 | 0 | 0 | 0 | 0
Leading the Way | Gen_BB007 | MW | SPD | Carsfad |  | 0 | 0 | 0 | 0 | 0 | 0 | 0 | 0 | 0 | 0 | 0 | 0 | 0 | 0 | 0 | 0 | 0 | 0 | 0 | 0 | 0 | 0 | 0 | 0 | 0 | 0 | 0 | 0 | 0
Leading the Way | Gen_BB007 | MW | SPD | Chapelcross |  | 0 | 0 | 0 | 0 | 0 | 0 | 0 | 0 | 0 | 0 | 0 | 0 | 0 | 0 | 0 | 0 | 0 | 0 | 0 | 0 | 0 | 0 | 0 | 0 | 0 | 0 | 0 | 0 | 0
Leading the Way | Gen_BB007 | MW | SPD | Charlotte Street |  | 0 | 0 | 0 | 0 | 0 | 0 | 0 | 0 | 0 | 0 | 0 | 0 | 0 | 0 | 0 | 0 | 0 | 0 | 0 | 0 | 0 | 0 | 0 | 0 | 0 | 0 | 0 | 0 | 0
Leading the Way | Gen_BB007 | MW | SPD | Clyde’s Mill |  | 0 | 0 | 0 | 0 | 0 | 0 | 0 | 0 | 0 | 0 | 0 | 0 | 0 | 0 | 0 | 0 | 0 | 0 | 0 | 0 | 0 | 0 | 0 | 0 | 0 | 0 | 0 | 0 | 0 | GSP also referred to as Westburn Road
Leading the Way | Gen_BB007 | MW | SPD | Coatbridge |  | 0 | 0 | 0 | 0 | 0 | 0 | 0 | 0 | 0 | 0 | 0 | 0 | 0 | 0 | 0 | 0 | 0 | 0 | 0 | 0 | 0 | 0 | 0 | 0 | 0 | 0 | 0 | 0 | 0
Leading the Way | Gen_BB007 | MW | SPD | Cockenzie |  | 0 | 0 | 0 | 0 | 0 | 0 | 0 | 0 | 0 | 0 | 0 | 0 | 0 | 0 | 0 | 0 | 0 | 0 | 0 | 0 | 0 | 0 | 0 | 0 | 0 | 0 | 0 | 0 | 0
Leading the Way | Gen_BB007 | MW | SPD | Coylton |  | 0 | 0 | 0 | 0 | 0 | 0 | 0 | 0 | 0 | 0 | 0 | 0 | 0 | 0 | 0 | 0 | 0 | 0 | 0 | 0 | 0 | 0 | 0 | 0 | 0 | 0 | 0 | 0 | 0
Leading the Way | Gen_BB007 | MW | SPD | Crookston A |  | 0 | 0 | 0 | 0 | 0 | 0 | 0 | 0 | 0 | 0 | 0 | 0 | 0 | 0 | 0 | 0 | 0 | 0 | 0 | 0 | 0 | 0 | 0 | 0 | 0 | 0 | 0 | 0 | 0
Leading the Way | Gen_BB007 | MW | SPD | Crookston B |  | 0 | 0 | 0 | 0 | 0 | 0 | 0 | 0 | 0 | 0 | 0 | 0 | 0 | 0 | 0 | 0 | 0 | 0 | 0 | 0 | 0 | 0 | 0 | 0 | 0 | 0 | 0 | 0 | 0
Leading the Way | Gen_BB007 | MW | SPD | Cumbernauld |  | 0 | 0 | 0 | 0 | 0 | 0 | 0 | 0 | 0 | 0 | 0 | 0 | 0 | 0 | 0 | 0 | 0 | 0 | 0 | 0 | 0 | 0 | 0 | 0 | 0 | 0 | 0 | 0 | 0
Leading the Way | Gen_BB007 | MW | SPD | Cupar |  | 0 | 0 | 0 | 0 | 0 | 0 | 0 | 0 | 0 | 0 | 0 | 0 | 0 | 0 | 0 | 0 | 0 | 0 | 0 | 0 | 0 | 0 | 0 | 0 | 0 | 0 | 0 | 0 | 0
Leading the Way | Gen_BB007 | MW | SPD | Currie |  | 0 | 0 | 0 | 0 | 0 | 0 | 0 | 0 | 0 | 0 | 0 | 0 | 0 | 0 | 0 | 0 | 0 | 0 | 0 | 0 | 0 | 0 | 0 | 0 | 0 | 0 | 0 | 0 | 0
Leading the Way | Gen_BB007 | MW | SPD | Dalmarnock |  | 0 | 0 | 0 | 0 | 0 | 0 | 0 | 0 | 0 | 0 | 0 | 0 | 0 | 0 | 0 | 0 | 0 | 0 | 0 | 0 | 0 | 0 | 0 | 0 | 0 | 0 | 0 | 0 | 0
Leading the Way | Gen_BB007 | MW | SPD | Devol Moor |  | 0 | 0 | 0 | 0 | 0 | 0 | 0 | 0 | 0 | 0 | 0 | 0 | 0 | 0 | 0 | 0 | 0 | 0 | 0 | 0 | 0 | 0 | 0 | 0 | 0 | 0 | 0 | 0 | 0
Leading the Way | Gen_BB007 | MW | SPD | Devonside |  | 0 | 0 | 0 | 0 | 0 | 0 | 0 | 0 | 0 | 0 | 0 | 0 | 0 | 0 | 0 | 0 | 0 | 0 | 0 | 0 | 0 | 0 | 0 | 0 | 0 | 0 | 0 | 0 | 0
Leading the Way | Gen_BB007 | MW | SPD | Dewar Place |  | 0 | 0 | 0 | 0 | 0 | 0 | 0 | 0 | 0 | 0 | 0 | 0 | 0 | 0 | 0 | 0 | 0 | 0 | 0 | 0 | 0 | 0 | 0 | 0 | 0 | 0 | 0 | 0 | 0
Leading the Way | Gen_BB007 | MW | SPD | Drumchapel |  | 0 | 0 | 0 | 0 | 0 | 0 | 0 | 0 | 0 | 0 | 0 | 0 | 0 | 0 | 0 | 0 | 0 | 0 | 0 | 0 | 0 | 0 | 0 | 0 | 0 | 0 | 0 | 0 | 0
Leading the Way | Gen_BB007 | MW | SPD | Drumcross |  | 0 | 0 | 0 | 0 | 0 | 0 | 0 | 0 | 0 | 0 | 0 | 0 | 0 | 0 | 0 | 0 | 0 | 0 | 0 | 0 | 0 | 0 | 0 | 0 | 0 | 0 | 0 | 0 | 0
Leading the Way | Gen_BB007 | MW | SPD | Dumfries 11 |  | 0 | 0 | 0 | 0 | 0 | 0 | 0 | 0 | 0 | 0 | 0 | 0 | 0 | 0 | 0 | 0 | 0 | 0 | 0 | 0 | 0 | 0 | 0 | 0 | 0 | 0 | 0 | 0 | 0
Leading the Way | Gen_BB007 | MW | SPD | Dumfries 33 |  | 0 | 0 | 0 | 0 | 0 | 0 | 0 | 0 | 0 | 0 | 0 | 0 | 0 | 0 | 0 | 0 | 0 | 0 | 0 | 0 | 0 | 0 | 0 | 0 | 0 | 0 | 0 | 0 | 0
Leading the Way | Gen_BB007 | MW | SPD | Dumfries ICI |  | 0 | 0 | 0 | 0 | 0 | 0 | 0 | 0 | 0 | 0 | 0 | 0 | 0 | 0 | 0 | 0 | 0 | 0 | 0 | 0 | 0 | 0 | 0 | 0 | 0 | 0 | 0 | 0 | 0
Leading the Way | Gen_BB007 | MW | SPD | Dunbar |  | 0 | 0 | 0 | 0 | 0 | 0 | 0 | 0 | 0 | 0 | 0 | 0 | 0 | 0 | 0 | 0 | 0 | 0 | 0 | 0 | 0 | 0 | 0 | 0 | 0 | 0 | 0 | 0 | 0
Leading the Way | Gen_BB007 | MW | SPD | Dunbar A |  | 0 | 0 | 0 | 0 | 0 | 0 | 0 | 0 | 0 | 0 | 0 | 0 | 0 | 0 | 0 | 0 | 0 | 0 | 0 | 0 | 0 | 0 | 0 | 0 | 0 | 0 | 0 | 0 | 0
Leading the Way | Gen_BB007 | MW | SPD | Dunbar B |  | 0 | 0 | 0 | 0 | 0 | 0 | 0 | 0 | 0 | 0 | 0 | 0 | 0 | 0 | 0 | 0 | 0 | 0 | 0 | 0 | 0 | 0 | 0 | 0 | 0 | 0 | 0 | 0 | 0
Leading the Way | Gen_BB007 | MW | SPD | Dunfermline |  | 0 | 0 | 0 | 0 | 0 | 0 | 0 | 0 | 0 | 0 | 0 | 0 | 0 | 0 | 0 | 0 | 0 | 0 | 0 | 0 | 0 | 0 | 0 | 0 | 0 | 0 | 0 | 0 | 0
Leading the Way | Gen_BB007 | MW | SPD | Earlstoun |  | 0 | 0 | 0 | 0 | 0 | 0 | 0 | 0 | 0 | 0 | 0 | 0 | 0 | 0 | 0 | 0 | 0 | 0 | 0 | 0 | 0 | 0 | 0 | 0 | 0 | 0 | 0 | 0 | 0
Leading the Way | Gen_BB007 | MW | SPD | East Kilbride |  | 0 | 0 | 0 | 0 | 0 | 0 | 0 | 0 | 0 | 0 | 0 | 0 | 0 | 0 | 0 | 0 | 0 | 0 | 0 | 0 | 0 | 0 | 0 | 0 | 0 | 0 | 0 | 0 | 0
Leading the Way | Gen_BB007 | MW | SPD | East Kilbride South |  | 0 | 0 | 0 | 0 | 0 | 0 | 0 | 0 | 0 | 0 | 0 | 0 | 0 | 0 | 0 | 0 | 0 | 0 | 0 | 0 | 0 | 0 | 0 | 0 | 0 | 0 | 0 | 0 | 0
Leading the Way | Gen_BB007 | MW | SPD | Easterhouse |  | 0 | 0 | 0 | 0 | 0 | 0 | 0 | 0 | 0 | 0 | 0 | 0 | 0 | 0 | 0 | 0 | 0 | 0 | 0 | 0 | 0 | 0 | 0 | 0 | 0 | 0 | 0 | 0 | 0
Leading the Way | Gen_BB007 | MW | SPD | Eccles |  | 0 | 0 | 0 | 0 | 0 | 0 | 0 | 0 | 0 | 0 | 0 | 0 | 0 | 0 | 0 | 0 | 0 | 0 | 0 | 0 | 0 | 0 | 0 | 0 | 0 | 0 | 0 | 0 | 0
Leading the Way | Gen_BB007 | MW | SPD | Elderslie |  | 0 | 0 | 0 | 0 | 0 | 0 | 0 | 0 | 0 | 0 | 0 | 0 | 0 | 0 | 0 | 0 | 0 | 0 | 0 | 0 | 0 | 0 | 0 | 0 | 0 | 0 | 0 | 0 | 0
Leading the Way | Gen_BB007 | MW | SPD | Erskine |  | 0 | 0 | 0 | 0 | 0 | 0 | 0 | 0 | 0 | 0 | 0 | 0 | 0 | 0 | 0 | 0 | 0 | 0 | 0 | 0 | 0 | 0 | 0 | 0 | 0 | 0 | 0 | 0 | 0
Leading the Way | Gen_BB007 | MW | SPD | Finnieston |  | 0 | 0 | 0 | 0 | 0 | 0 | 0 | 0 | 0 | 0 | 0 | 0 | 0 | 0 | 0 | 0 | 0 | 0 | 0 | 0 | 0 | 0 | 0 | 0 | 0 | 0 | 0 | 0 | 0
Leading the Way | Gen_BB007 | MW | SPD | Galashiels |  | 0 | 0 | 0 | 0 | 0 | 0 | 0 | 0 | 0 | 0 | 0 | 0 | 0 | 0 | 0 | 0 | 0 | 0 | 0 | 0 | 0 | 0 | 0 | 0 | 0 | 0 | 0 | 0 | 0
Leading the Way | Gen_BB007 | MW | SPD | Giffnock |  | 0 | 0 | 0 | 0 | 0 | 0 | 0 | 0 | 0 | 0 | 0 | 0 | 0 | 0 | 0 | 0 | 0 | 0 | 0 | 0 | 0 | 0 | 0 | 0 | 0 | 0 | 0 | 0 | 0
Leading the Way | Gen_BB007 | MW | SPD | Glenlee |  | 0 | 0 | 0 | 0 | 0 | 0 | 0 | 0 | 0 | 0 | 0 | 0 | 0 | 0 | 0 | 0 | 0 | 0 | 0 | 0 | 0 | 0 | 0 | 0 | 0 | 0 | 0 | 0 | 0
Leading the Way | Gen_BB007 | MW | SPD | Glenluce |  | 0 | 0 | 0 | 0 | 0 | 0 | 0 | 0 | 0 | 0 | 0 | 0 | 0 | 0 | 0 | 0 | 0 | 0 | 0 | 0 | 0 | 0 | 0 | 0 | 0 | 0 | 0 | 0 | 0
Leading the Way | Gen_BB007 | MW | SPD | Glenniston |  | 0 | 0 | 0 | 0 | 0 | 0 | 0 | 0 | 0 | 0 | 0 | 0 | 0 | 0 | 0 | 0 | 0 | 0 | 0 | 0 | 0 | 0 | 0 | 0 | 0 | 0 | 0 | 0 | 0
Leading the Way | Gen_BB007 | MW | SPD | Glenrothes |  | 0 | 0 | 0 | 0 | 0 | 0 | 0 | 0 | 0 | 0 | 0 | 0 | 0 | 0 | 0 | 0 | 0 | 0 | 0 | 0 | 0 | 0 | 0 | 0 | 0 | 0 | 0 | 0 | 0
Leading the Way | Gen_BB007 | MW | SPD | Gorgie |  | 0 | 0 | 0 | 0 | 0 | 0 | 0 | 0 | 0 | 0 | 0 | 0 | 0 | 0 | 0 | 0 | 0 | 0 | 0 | 0 | 0 | 0 | 0 | 0 | 0 | 0 | 0 | 0 | 0
Leading the Way | Gen_BB007 | MW | SPD | Govan |  | 0 | 0 | 0 | 0 | 0 | 0 | 0 | 0 | 0 | 0 | 0 | 0 | 0 | 0 | 0 | 0 | 0 | 0 | 0 | 0 | 0 | 0 | 0 | 0 | 0 | 0 | 0 | 0 | 0
Leading the Way | Gen_BB007 | MW | SPD | Grangemouth |  | 0 | 0 | 0 | 0 | 0 | 0 | 0 | 0 | 0 | 0 | 0 | 0 | 0 | 0 | 0 | 0 | 0 | 0 | 0 | 0 | 0 | 0 | 0 | 0 | 0 | 0 | 0 | 0 | 0
Leading the Way | Gen_BB007 | MW | SPD | Grangemouth A |  | 0 | 0 | 0 | 0 | 0 | 0 | 0 | 0 | 0 | 0 | 0 | 0 | 0 | 0 | 0 | 0 | 0 | 0 | 0 | 0 | 0 | 0 | 0 | 0 | 0 | 0 | 0 | 0 | 0
Leading the Way | Gen_BB007 | MW | SPD | Grangemouth C |  | 0 | 0 | 0 | 0 | 0 | 0 | 0 | 0 | 0 | 0 | 0 | 0 | 0 | 0 | 0 | 0 | 0 | 0 | 0 | 0 | 0 | 0 | 0 | 0 | 0 | 0 | 0 | 0 | 0
Leading the Way | Gen_BB007 | MW | SPD | Haggs Road |  | 0 | 0 | 0 | 0 | 0 | 0 | 0 | 0 | 0 | 0 | 0 | 0 | 0 | 0 | 0 | 0 | 0 | 0 | 0 | 0 | 0 | 0 | 0 | 0 | 0 | 0 | 0 | 0 | 0
Leading the Way | Gen_BB007 | MW | SPD | Hawick |  | 0 | 0 | 0 | 0 | 0 | 0 | 0 | 0 | 0 | 0 | 0 | 0 | 0 | 0 | 0 | 0 | 0 | 0 | 0 | 0 | 0 | 0 | 0 | 0 | 0 | 0 | 0 | 0 | 0
Leading the Way | Gen_BB007 | MW | SPD | Helensburgh |  | 0 | 0 | 0 | 0 | 0 | 0 | 0 | 0 | 0 | 0 | 0 | 0 | 0 | 0 | 0 | 0 | 0 | 0 | 0 | 0 | 0 | 0 | 0 | 0 | 0 | 0 | 0 | 0 | 0
Leading the Way | Gen_BB007 | MW | SPD | Hunterston Farm |  | 0 | 0 | 0 | 0 | 0 | 0 | 0 | 0 | 0 | 0 | 0 | 0 | 0 | 0 | 0 | 0 | 0 | 0 | 0 | 0 | 0 | 0 | 0 | 0 | 0 | 0 | 0 | 0 | 0
Leading the Way | Gen_BB007 | MW | SPD | Inverkeithing |  | 0 | 0 | 0 | 0 | 0 | 0 | 0 | 0 | 0 | 0 | 0 | 0 | 0 | 0 | 0 | 0 | 0 | 0 | 0 | 0 | 0 | 0 | 0 | 0 | 0 | 0 | 0 | 0 | 0
Leading the Way | Gen_BB007 | MW | SPD | Johnstone |  | 0 | 0 | 0 | 0 | 0 | 0 | 0 | 0 | 0 | 0 | 0 | 0 | 0 | 0 | 0 | 0 | 0 | 0 | 0 | 0 | 0 | 0 | 0 | 0 | 0 | 0 | 0 | 0 | 0
Leading the Way | Gen_BB007 | MW | SPD | Kaimes |  | 0 | 0 | 0 | 0 | 0 | 0 | 0 | 0 | 0 | 0 | 0 | 0 | 0 | 0 | 0 | 0 | 0 | 0 | 0 | 0 | 0 | 0 | 0 | 0 | 0 | 0 | 0 | 0 | 0
Leading the Way | Gen_BB007 | MW | SPD | Kendoon |  | 0 | 0 | 0 | 0 | 0 | 0 | 0 | 0 | 0 | 0 | 0 | 0 | 0 | 0 | 0 | 0 | 0 | 0 | 0 | 0 | 0 | 0 | 0 | 0 | 0 | 0 | 0 | 0 | 0
Leading the Way | Gen_BB007 | MW | SPD | Kilbowie 11 |  | 0 | 0 | 0 | 0 | 0 | 0 | 0 | 0 | 0 | 0 | 0 | 0 | 0 | 0 | 0 | 0 | 0 | 0 | 0 | 0 | 0 | 0 | 0 | 0 | 0 | 0 | 0 | 0 | 0
Leading the Way | Gen_BB007 | MW | SPD | Kilbowie 33 |  | 0 | 0 | 0 | 0 | 0 | 0 | 0 | 0 | 0 | 0 | 0 | 0 | 0 | 0 | 0 | 0 | 0 | 0 | 0 | 0 | 0 | 0 | 0 | 0 | 0 | 0 | 0 | 0 | 0
Leading the Way | Gen_BB007 | MW | SPD | Killermont |  | 0 | 0 | 0 | 0 | 0 | 0 | 0 | 0 | 0 | 0 | 0 | 0 | 0 | 0 | 0 | 0 | 0 | 0 | 0 | 0 | 0 | 0 | 0 | 0 | 0 | 0 | 0 | 0 | 0
Leading the Way | Gen_BB007 | MW | SPD | Kilmarnock South |  | 0 | 0 | 0 | 0 | 0 | 0 | 0 | 0 | 0 | 0 | 0 | 0 | 0 | 0 | 0 | 0 | 0 | 0 | 0 | 0 | 0 | 0 | 0 | 0 | 0 | 0 | 0 | 0 | 0
Leading the Way | Gen_BB007 | MW | SPD | Kilmarnock Town |  | 0 | 0 | 0 | 0 | 0 | 0 | 0 | 0 | 0 | 0 | 0 | 0 | 0 | 0 | 0 | 0 | 0 | 0 | 0 | 0 | 0 | 0 | 0 | 0 | 0 | 0 | 0 | 0 | 0
Leading the Way | Gen_BB007 | MW | SPD | Kilwinning |  | 0 | 0 | 0 | 0 | 0 | 0 | 0 | 0 | 0 | 0 | 0 | 0 | 0 | 0 | 0 | 0 | 0 | 0 | 0 | 0 | 0 | 0 | 0 | 0 | 0 | 0 | 0 | 0 | 0
Leading the Way | Gen_BB007 | MW | SPD | Lesmahagow |  | 0 | 0 | 0 | 0 | 0 | 0 | 0 | 0 | 0 | 0 | 0 | 0 | 0 | 0 | 0 | 0 | 0 | 0 | 0 | 0 | 0 | 0 | 0 | 0 | 0 | 0 | 0 | 0 | 0
Leading the Way | Gen_BB007 | MW | SPD | Leven |  | 0 | 0 | 0 | 0 | 0 | 0 | 0 | 0 | 0 | 0 | 0 | 0 | 0 | 0 | 0 | 0 | 0 | 0 | 0 | 0 | 0 | 0 | 0 | 0 | 0 | 0 | 0 | 0 | 0
Leading the Way | Gen_BB007 | MW | SPD | Linnmill |  | 0 | 0 | 0 | 0 | 0 | 0 | 0 | 0 | 0 | 0 | 0 | 0 | 0 | 0 | 0 | 0 | 0 | 0 | 0 | 0 | 0 | 0 | 0 | 0 | 0 | 0 | 0 | 0 | 0
Leading the Way | Gen_BB007 | MW | SPD | Livingston East |  | 0 | 0 | 0 | 0 | 0 | 0 | 0 | 0 | 0 | 0 | 0 | 0 | 0 | 0 | 0 | 0 | 0 | 0 | 0 | 0 | 0 | 0 | 0 | 0 | 0 | 0 | 0 | 0 | 0
Leading the Way | Gen_BB007 | MW | SPD | Maybole |  | 0 | 0 | 0 | 0 | 0 | 0 | 0 | 0 | 0 | 0 | 0 | 0 | 0 | 0 | 0 | 0 | 0 | 0 | 0 | 0 | 0 | 0 | 0 | 0 | 0 | 0 | 0 | 0 | 0
Leading the Way | Gen_BB007 | MW | SPD | Moffat |  | 0 | 0 | 0 | 0 | 0 | 0 | 0 | 0 | 0 | 0 | 0 | 0 | 0 | 0 | 0 | 0 | 0 | 0 | 0 | 0 | 0 | 0 | 0 | 0 | 0 | 0 | 0 | 0 | 0
Leading the Way | Gen_BB007 | MW | SPD | Newarthill |  | 0 | 0 | 0 | 0 | 0 | 0 | 0 | 0 | 0 | 0 | 0 | 0 | 0 | 0 | 0 | 0 | 0 | 0 | 0 | 0 | 0 | 0 | 0 | 0 | 0 | 0 | 0 | 0 | 0
Leading the Way | Gen_BB007 | MW | SPD | Newton Stewart |  | 0 | 0 | 0 | 0 | 0 | 0 | 0 | 0 | 0 | 0 | 0 | 0 | 0 | 0 | 0 | 0 | 0 | 0 | 0 | 0 | 0 | 0 | 0 | 0 | 0 | 0 | 0 | 0 | 0
Leading the Way | Gen_BB007 | MW | SPD | Paisley |  | 0 | 0 | 0 | 0 | 0 | 0 | 0 | 0 | 0 | 0 | 0 | 0 | 0 | 0 | 0 | 0 | 0 | 0 | 0 | 0 | 0 | 0 | 0 | 0 | 0 | 0 | 0 | 0 | 0
Leading the Way | Gen_BB007 | MW | SPD | Partick |  | 0 | 0 | 0 | 0 | 0 | 0 | 0 | 0 | 0 | 0 | 0 | 0 | 0 | 0 | 0 | 0 | 0 | 0 | 0 | 0 | 0 | 0 | 0 | 0 | 0 | 0 | 0 | 0 | 0
Leading the Way | Gen_BB007 | MW | SPD | Port Dundas |  | 0 | 0 | 0 | 0 | 0 | 0 | 0 | 0 | 0 | 0 | 0 | 0 | 0 | 0 | 0 | 0 | 0 | 0 | 0 | 0 | 0 | 0 | 0 | 0 | 0 | 0 | 0 | 0 | 0
Leading the Way | Gen_BB007 | MW | SPD | Portobello |  | 0 | 0 | 0 | 0 | 0 | 0 | 0 | 0 | 0 | 0 | 0 | 0 | 0 | 0 | 0 | 0 | 0 | 0 | 0 | 0 | 0 | 0 | 0 | 0 | 0 | 0 | 0 | 0 | 0
Leading the Way | Gen_BB007 | MW | SPD | Ravenscraig |  | 0 | 0 | 0 | 0 | 0 | 0 | 0 | 0 | 0 | 0 | 0 | 0 | 0 | 0 | 0 | 0 | 0 | 0 | 0 | 0 | 0 | 0 | 0 | 0 | 0 | 0 | 0 | 0 | 0
Leading the Way | Gen_BB007 | MW | SPD | Redhouse |  | 0 | 0 | 0 | 0 | 0 | 0 | 0 | 0 | 0 | 0 | 0 | 0 | 0 | 0 | 0 | 0 | 0 | 0 | 0 | 0 | 0 | 0 | 0 | 0 | 0 | 0 | 0 | 0 | 0
Leading the Way | Gen_BB007 | MW | SPD | Saltcoats A |  | 0 | 0 | 0 | 0 | 0 | 0 | 0 | 0 | 0 | 0 | 0 | 0 | 0 | 0 | 0 | 0 | 0 | 0 | 0 | 0 | 0 | 0 | 0 | 0 | 0 | 0 | 0 | 0 | 0
Leading the Way | Gen_BB007 | MW | SPD | Saltcoats B |  | 0 | 0 | 0 | 0 | 0 | 0 | 0 | 0 | 0 | 0 | 0 | 0 | 0 | 0 | 0 | 0 | 0 | 0 | 0 | 0 | 0 | 0 | 0 | 0 | 0 | 0 | 0 | 0 | 0
Leading the Way | Gen_BB007 | MW | SPD | Shrubhill |  | 0 | 0 | 0 | 0 | 0 | 0 | 0 | 0 | 0 | 0 | 0 | 0 | 0 | 0 | 0 | 0 | 0 | 0 | 0 | 0 | 0 | 0 | 0 | 0 | 0 | 0 | 0 | 0 | 0
Leading the Way | Gen_BB007 | MW | SPD | Sighthill |  | 0 | 0 | 0 | 0 | 0 | 0 | 0 | 0 | 0 | 0 | 0 | 0 | 0 | 0 | 0 | 0 | 0 | 0 | 0 | 0 | 0 | 0 | 0 | 0 | 0 | 0 | 0 | 0 | 0
Leading the Way | Gen_BB007 | MW | SPD | Spango Valley |  | 0 | 0 | 0 | 0 | 0 | 0 | 0 | 0 | 0 | 0 | 0 | 0 | 0 | 0 | 0 | 0 | 0 | 0 | 0 | 0 | 0 | 0 | 0 | 0 | 0 | 0 | 0 | 0 | 0
Leading the Way | Gen_BB007 | MW | SPD | St Andrews Cross |  | 0 | 0 | 0 | 0 | 0 | 0 | 0 | 0 | 0 | 0 | 0 | 0 | 0 | 0 | 0 | 0 | 0 | 0 | 0 | 0 | 0 | 0 | 0 | 0 | 0 | 0 | 0 | 0 | 0
Leading the Way | Gen_BB007 | MW | SPD | Stirling |  | 0 | 0 | 0 | 0 | 0 | 0 | 0 | 0 | 0 | 0 | 0 | 0 | 0 | 0 | 0 | 0 | 0 | 0 | 0 | 0 | 0 | 0 | 0 | 0 | 0 | 0 | 0 | 0 | 0
Leading the Way | Gen_BB007 | MW | SPD | Strathaven |  | 0 | 0 | 0 | 0 | 0 | 0 | 0 | 0 | 0 | 0 | 0 | 0 | 0 | 0 | 0 | 0 | 0 | 0 | 0 | 0 | 0 | 0 | 0 | 0 | 0 | 0 | 0 | 0 | 0
Leading the Way | Gen_BB007 | MW | SPD | Strathleven |  | 0 | 0 | 0 | 0 | 0 | 0 | 0 | 0 | 0 | 0 | 0 | 0 | 0 | 0 | 0 | 0 | 0 | 0 | 0 | 0 | 0 | 0 | 0 | 0 | 0 | 0 | 0 | 0 | 0
Leading the Way | Gen_BB007 | MW | SPD | Telford Road |  | 0 | 0 | 0 | 0 | 0 | 0 | 0 | 0 | 0 | 0 | 0 | 0 | 0 | 0 | 0 | 0 | 0 | 0 | 0 | 0 | 0 | 0 | 0 | 0 | 0 | 0 | 0 | 0 | 0
Leading the Way | Gen_BB007 | MW | SPD | Tongland |  | 0 | 0 | 0 | 0 | 0 | 0 | 0 | 0 | 0 | 0 | 0 | 0 | 0 | 0 | 0 | 0 | 0 | 0 | 0 | 0 | 0 | 0 | 0 | 0 | 0 | 0 | 0 | 0 | 0
Leading the Way | Gen_BB007 | MW | SPD | West George Street |  | 0 | 0 | 0 | 0 | 0 | 0 | 0 | 0 | 0 | 0 | 0 | 0 | 0 | 0 | 0 | 0 | 0 | 0 | 0 | 0 | 0 | 0 | 0 | 0 | 0 | 0 | 0 | 0 | 0
Leading the Way | Gen_BB007 | MW | SPD | Westfield |  | 0 | 0 | 0 | 0 | 0 | 0 | 0 | 0 | 0 | 0 | 0 | 0 | 0 | 0 | 0 | 0 | 0 | 0 | 0 | 0 | 0 | 0 | 0 | 0 | 0 | 0 | 0 | 0 | 0
Leading the Way | Gen_BB007 | MW | SPD | Whitehouse |  | 0 | 0 | 0 | 0 | 0 | 0 | 0 | 0 | 0 | 0 | 0 | 0 | 0 | 0 | 0 | 0 | 0 | 0 | 0 | 0 | 0 | 0 | 0 | 0 | 0 | 0 | 0 | 0 | 0
Leading the Way | Gen_BB007 | MW | SPD | Wishaw |  | 0 | 0 | 0 | 0 | 0 | 0 | 0 | 0 | 0 | 0 | 0 | 0 | 0 | 0 | 0 | 0 | 0 | 0 | 0 | 0 | 0 | 0 | 0 | 0 | 0 | 0 | 0 | 0 | 0
Leading the Way | Gen_BB007 | MW | SPM | Birkenhead |  | 0 | 0 | 0 | 0 | 0 | 0 | 0 | 0 | 0 | 0 | 0 | 0 | 0 | 0 | 0 | 0 | 0 | 0 | 0 | 0 | 0 | 0 | 0 | 0 | 0 | 0 | 0 | 0 | 0
Leading the Way | Gen_BB007 | MW | SPM | Capenhurst |  | 0 | 0 | 0 | 0 | 0 | 0 | 0 | 0 | 0 | 0 | 0 | 0 | 0 | 0 | 0 | 0 | 0 | 0 | 0 | 0 | 0 | 0 | 0 | 0 | 0 | 0 | 0 | 0 | 0
Leading the Way | Gen_BB007 | MW | SPM | Carrington |  | 0 | 0 | 0 | 0 | 0 | 0 | 0 | 0 | 0 | 0 | 0 | 0 | 0 | 0 | 0 | 0 | 0 | 0 | 0 | 0 | 0 | 0 | 0 | 0 | 0 | 0 | 0 | 0 | 0
Leading the Way | Gen_BB007 | MW | SPM | Connah's Quay |  | 0 | 0 | 0 | 0 | 0 | 0 | 0 | 0 | 0 | 0 | 0 | 0 | 0 | 0 | 0 | 0 | 0 | 0 | 0 | 0 | 0 | 0 | 0 | 0 | 0 | 0 | 0 | 0 | 0
Leading the Way | Gen_BB007 | MW | SPM | Fiddlers Ferry |  | 0 | 0 | 0 | 0 | 0 | 0 | 0 | 0 | 0 | 0 | 0 | 0 | 0 | 0 | 0 | 0 | 0 | 0 | 0 | 0 | 0 | 0 | 0 | 0 | 0 | 0 | 0 | 0 | 0
Leading the Way | Gen_BB007 | MW | SPM | Frodsham |  | 0 | 0 | 0 | 0 | 0 | 0 | 0 | 0 | 0 | 0 | 0 | 0 | 0 | 0 | 0 | 0 | 0 | 0 | 0 | 0 | 0 | 0 | 0 | 0 | 0 | 0 | 0 | 0 | 0
Leading the Way | Gen_BB007 | MW | SPM | Kirkby (_D) |  | 0 | 0 | 0 | 0 | 0 | 0 | 0 | 0 | 0 | 0 | 0 | 0 | 0 | 0 | 0 | 0 | 0 | 0 | 0 | 0 | 0 | 0 | 0 | 0 | 0 | 0 | 0 | 0 | 0
Leading the Way | Gen_BB007 | MW | SPM | Legacy |  | 0 | 0 | 0 | 0 | 0 | 0 | 0 | 0 | 0 | 0 | 0 | 0 | 0 | 0 | 0 | 0 | 0 | 0 | 0 | 0 | 0 | 0 | 0 | 0 | 0 | 0 | 0 | 0 | 0
Leading the Way | Gen_BB007 | MW | SPM | Lister Drive |  | 0 | 0 | 0 | 0 | 0 | 0 | 0 | 0 | 0 | 0 | 0 | 0 | 0 | 0 | 0 | 0 | 0 | 0 | 0 | 0 | 0 | 0 | 0 | 0 | 0 | 0 | 0 | 0 | 0
Leading the Way | Gen_BB007 | MW | SPM | Pentir |  | 0 | 0 | 0 | 0 | 0 | 0 | 0 | 0 | 0 | 0 | 0 | 0 | 0 | 0 | 0 | 0 | 0 | 0 | 0 | 0 | 0 | 0 | 0 | 0 | 0 | 0 | 0 | 0 | 0
Leading the Way | Gen_BB007 | MW | SPM | Rainhill |  | 0 | 0 | 0 | 0 | 0 | 0 | 0 | 0 | 0 | 0 | 0 | 0 | 0 | 0 | 0 | 0 | 0 | 0 | 0 | 0 | 0 | 0 | 0 | 0 | 0 | 0 | 0 | 0 | 0
Leading the Way | Gen_BB007 | MW | SPM | St. Asaph |  | 0 | 0 | 0 | 0 | 0 | 0 | 0 | 0 | 0 | 0 | 0 | 0 | 0 | 0 | 0 | 0 | 0 | 0 | 0 | 0 | 0 | 0 | 0 | 0 | 0 | 0 | 0 | 0 | 0
Leading the Way | Gen_BB007 | MW | SPM | Trawsfynydd |  | 0 | 0 | 0 | 0 | 0 | 0 | 0 | 0 | 0 | 0 | 0 | 0 | 0 | 0 | 0 | 0 | 0 | 0 | 0 | 0 | 0 | 0 | 0 | 0 | 0 | 0 | 0 | 0 | 0
Leading the Way | Gen_BB007 | MW | SPM | Wylfa |  | 0 | 0 | 0 | 0 | 0 | 0 | 0 | 0 | 0 | 0 | 0 | 0 | 0 | 0 | 0 | 0 | 0 | 0 | 0 | 0 | 0 | 0 | 0 | 0 | 0 | 0 | 0 | 0 | 0
Leading the Way | Gen_BB007 | MW | SPN | Beddington (_J) |  | 0 | 0 | 0 | 0 | 0 | 0 | 0 | 0 | 0 | 0 | 0 | 0 | 0 | 0 | 0 | 0 | 0 | 0 | 0 | 0 | 0 | 0 | 0 | 0 | 0 | 0 | 0 | 0 | 0
Leading the Way | Gen_BB007 | MW | SPN | Bolney |  | 0 | 0 | 0 | 0 | 0 | 0 | 0 | 0 | 0 | 0 | 0 | 0 | 0 | 0 | 0 | 0 | 0 | 0 | 0 | 0 | 0 | 0 | 0 | 0 | 0 | 0 | 0 | 0 | 0
Leading the Way | Gen_BB007 | MW | SPN | Canterbury |  | 0 | 0 | 0 | 0 | 0 | 0 | 0 | 0 | 0 | 0 | 0 | 0 | 0 | 0 | 0 | 0 | 0 | 0 | 0 | 0 | 0 | 0 | 0 | 0 | 0 | 0 | 0 | 0 | 0
Leading the Way | Gen_BB007 | MW | SPN | Chessington |  | 0 | 0 | 0 | 0 | 0 | 0 | 0 | 0 | 0 | 0 | 0 | 0 | 0 | 0 | 0 | 0 | 0 | 0 | 0 | 0 | 0 | 0 | 0 | 0 | 0 | 0 | 0 | 0 | 0
Leading the Way | Gen_BB007 | MW | SPN | Kemsley |  | 0 | 0 | 0 | 0 | 0 | 0 | 0 | 0 | 0 | 0 | 0 | 0 | 0 | 0 | 0 | 0 | 0 | 0 | 0 | 0 | 0 | 0 | 0 | 0 | 0 | 0 | 0 | 0 | 0
Leading the Way | Gen_BB007 | MW | SPN | Kingsnorth |  | 0 | 0 | 0 | 0 | 0 | 0 | 0 | 0 | 0 | 0 | 0 | 0 | 0 | 0 | 0 | 0 | 0 | 0 | 0 | 0 | 0 | 0 | 0 | 0 | 0 | 0 | 0 | 0 | 0
Leading the Way | Gen_BB007 | MW | SPN | Littlebrook (_J) |  | 0 | 0 | 0 | 0 | 0 | 0 | 0 | 0 | 0 | 0 | 0 | 0 | 0 | 0 | 0 | 0 | 0 | 0 | 0 | 0 | 0 | 0 | 0 | 0 | 0 | 0 | 0 | 0 | 0
Leading the Way | Gen_BB007 | MW | SPN | Ninfield |  | 0 | 0 | 0 | 0 | 0 | 0 | 0 | 0 | 0 | 0 | 0 | 0 | 0 | 0 | 0 | 0 | 0 | 0 | 0 | 0 | 0 | 0 | 0 | 0 | 0 | 0 | 0 | 0 | 0
Leading the Way | Gen_BB007 | MW | SPN | Northfleet East |  | 0 | 0 | 0 | 0 | 0 | 0 | 0 | 0 | 0 | 0 | 0 | 0 | 0 | 0 | 0 | 0 | 0 | 0 | 0 | 0 | 0 | 0 | 0 | 0 | 0 | 0 | 0 | 0 | 0
Leading the Way | Gen_BB007 | MW | SPN | Richborough |  | 0 | 0 | 0 | 0 | 0 | 0 | 0 | 0 | 0 | 0 | 0 | 0 | 0 | 0 | 0 | 0 | 0 | 0 | 0 | 0 | 0 | 0 | 0 | 0 | 0 | 0 | 0 | 0 | 0
Leading the Way | Gen_BB007 | MW | SPN | Sellindge |  | 0 | 0 | 0 | 0 | 0 | 0 | 0 | 0 | 0 | 0 | 0 | 0 | 0 | 0 | 0 | 0 | 0 | 0 | 0 | 0 | 0 | 0 | 0 | 0 | 0 | 0 | 0 | 0 | 0
Leading the Way | Gen_BB007 | MW | SPN | West Weybridge |  | 0 | 0 | 0 | 0 | 0 | 0 | 0 | 0 | 0 | 0 | 0 | 0 | 0 | 0 | 0 | 0 | 0 | 0 | 0 | 0 | 0 | 0 | 0 | 0 | 0 | 0 | 0 | 0 | 0
Leading the Way | Gen_BB007 | MW | SPTL | Direct(SPTL) |  | 0 | 0 | 0 | 0 | 0 | 0 | 0 | 0 | 0 | 0 | 0 | 0 | 0 | 0 | 0 | 0 | 0 | 0 | 0 | 0 | 0 | 0 | 0 | 0 | 0 | 0 | 0 | 0 | 0
Leading the Way | Gen_BB007 | MW | South Wales | Aberthaw |  | 0 | 0 | 0 | 0 | 0 | 0 | 0 | 0 | 0 | 0 | 0 | 0 | 0 | 0 | 0 | 0 | 0 | 0 | 0 | 0 | 0 | 0 | 0 | 0 | 0 | 0 | 0 | 0 | 0
Leading the Way | Gen_BB007 | MW | South Wales | Alpha Steel (Uskmouth) |  | 0 | 0 | 0 | 0 | 0 | 0 | 0 | 0 | 0 | 0 | 0 | 0 | 0 | 0 | 0 | 0 | 0 | 0 | 0 | 0 | 0 | 0 | 0 | 0 | 0 | 0 | 0 | 0 | 0
Leading the Way | Gen_BB007 | MW | South Wales | Cardiff East |  | 0 | 0 | 0 | 0 | 0 | 0 | 0 | 0 | 0 | 0 | 0 | 0 | 0 | 0 | 0 | 0 | 0 | 0 | 0 | 0 | 0 | 0 | 0 | 0 | 0 | 0 | 0 | 0 | 0
Leading the Way | Gen_BB007 | MW | South Wales | Grange |  | 0 | 0 | 0 | 0 | 0 | 0 | 0 | 0 | 0 | 0 | 0 | 0 | 0 | 0 | 0 | 0 | 0 | 0 | 0 | 0 | 0 | 0 | 0 | 0 | 0 | 0 | 0 | 0 | 0
Leading the Way | Gen_BB007 | MW | South Wales | Imperial Park |  | 0 | 0 | 0 | 0 | 0 | 0 | 0 | 0 | 0 | 0 | 0 | 0 | 0 | 0 | 0 | 0 | 0 | 0 | 0 | 0 | 0 | 0 | 0 | 0 | 0 | 0 | 0 | 0 | 0
Leading the Way | Gen_BB007 | MW | South Wales | Pembroke |  | 0 | 0 | 0 | 0 | 0 | 0 | 0 | 0 | 0 | 0 | 0 | 0 | 0 | 0 | 0 | 0 | 0 | 0 | 0 | 0 | 0 | 0 | 0 | 0 | 0 | 0 | 0 | 0 | 0
Leading the Way | Gen_BB007 | MW | South Wales | Pyle |  | 0 | 0 | 0 | 0 | 0 | 0 | 0 | 0 | 0 | 0 | 0 | 0 | 0 | 0 | 0 | 0 | 0 | 0 | 0 | 0 | 0 | 0 | 0 | 0 | 0 | 0 | 0 | 0 | 0
Leading the Way | Gen_BB007 | MW | South Wales | Rassau |  | 0 | 0 | 0 | 0 | 0 | 0 | 0 | 0 | 0 | 0 | 0 | 0 | 0 | 0 | 0 | 0 | 0 | 0 | 0 | 0 | 0 | 0 | 0 | 0 | 0 | 0 | 0 | 0 | 0
Leading the Way | Gen_BB007 | MW | South Wales | Swansea North |  | 0 | 0 | 0 | 0 | 0 | 0 | 0 | 0 | 0 | 0 | 0 | 0 | 0 | 0 | 0 | 0 | 0 | 0 | 0 | 0 | 0 | 0 | 0 | 0 | 0 | 0 | 0 | 0 | 0
Leading the Way | Gen_BB007 | MW | South Wales | Upper Boat 132kV |  | 0 | 0 | 0 | 0 | 0 | 0 | 0 | 0 | 0 | 0 | 0 | 0 | 0 | 0 | 0 | 0 | 0 | 0 | 0 | 0 | 0 | 0 | 0 | 0 | 0 | 0 | 0 | 0 | 0
Leading the Way | Gen_BB007 | MW | South Wales | Upper Boat 33kV |  | 0 | 0 | 0 | 0 | 0 | 0 | 0 | 0 | 0 | 0 | 0 | 0 | 0 | 0 | 0 | 0 | 0 | 0 | 0 | 0 | 0 | 0 | 0 | 0 | 0 | 0 | 0 | 0 | 0
Leading the Way | Gen_BB007 | MW | South Wales | Uskmouth |  | 0 | 0 | 0 | 0 | 0 | 0 | 0 | 0 | 0 | 0 | 0 | 0 | 0 | 0 | 0 | 0 | 0 | 0 | 0 | 0 | 0 | 0 | 0 | 0 | 0 | 0 | 0 | 0 | 0
Leading the Way | Gen_BB007 | MW | South Western | Abham |  | 0 | 0 | 0 | 0 | 0 | 0 | 0 | 0 | 0 | 0 | 0 | 0 | 0 | 0 | 0 | 0 | 0 | 0 | 0 | 0 | 0 | 0 | 0 | 0 | 0 | 0 | 0 | 0 | 0
Leading the Way | Gen_BB007 | MW | South Western | Alverdiscott |  | 0 | 0 | 0 | 0 | 0 | 0 | 0 | 0 | 0 | 0 | 0 | 0 | 0 | 0 | 0 | 0 | 0 | 0 | 0 | 0 | 0 | 0 | 0 | 0 | 0 | 0 | 0 | 0 | 0
Leading the Way | Gen_BB007 | MW | South Western | Axminster |  | 0 | 0 | 0 | 0 | 0 | 0 | 0 | 0 | 0 | 0 | 0 | 0 | 0 | 0 | 0 | 0 | 0 | 0 | 0 | 0 | 0 | 0 | 0 | 0 | 0 | 0 | 0 | 0 | 0
Leading the Way | Gen_BB007 | MW | South Western | Bridgewater |  | 0 | 0 | 0 | 0 | 0 | 0 | 0 | 0 | 0 | 0 | 0 | 0 | 0 | 0 | 0 | 0 | 0 | 0 | 0 | 0 | 0 | 0 | 0 | 0 | 0 | 0 | 0 | 0 | 0
Leading the Way | Gen_BB007 | MW | South Western | Exeter |  | 0 | 0 | 0 | 0 | 0 | 0 | 0 | 0 | 0 | 0 | 0 | 0 | 0 | 0 | 0 | 0 | 0 | 0 | 0 | 0 | 0 | 0 | 0 | 0 | 0 | 0 | 0 | 0 | 0
Leading the Way | Gen_BB007 | MW | South Western | Indian Queens |  | 0 | 0 | 0 | 0 | 0 | 0 | 0 | 0 | 0 | 0 | 0 | 0 | 0 | 0 | 0 | 0 | 0 | 0 | 0 | 0 | 0 | 0 | 0 | 0 | 0 | 0 | 0 | 0 | 0
Leading the Way | Gen_BB007 | MW | South Western | Landulph |  | 0 | 0 | 0 | 0 | 0 | 0 | 0 | 0 | 0 | 0 | 0 | 0 | 0 | 0 | 0 | 0 | 0 | 0 | 0 | 0 | 0 | 0 | 0 | 0 | 0 | 0 | 0 | 0 | 0
Leading the Way | Gen_BB007 | MW | South Western | Seabank |  | 0 | 0 | 0 | 0 | 0 | 0 | 0 | 0 | 0 | 0 | 0 | 0 | 0 | 0 | 0 | 0 | 0 | 0 | 0 | 0 | 0 | 0 | 0 | 0 | 0 | 0 | 0 | 0 | 0
Leading the Way | Gen_BB007 | MW | South Western | Taunton |  | 0 | 0 | 0 | 0 | 0 | 0 | 0 | 0 | 0 | 0 | 0 | 0 | 0 | 0 | 0 | 0 | 0 | 0 | 0 | 0 | 0 | 0 | 0 | 0 | 0 | 0 | 0 | 0 | 0
Leading the Way | Gen_BB007 | MW | West Midlands | Bishops Wood |  | 0 | 0 | 0 | 0 | 0 | 0 | 0 | 0 | 0 | 0 | 0 | 0 | 0 | 0 | 0 | 0 | 0 | 0 | 0 | 0 | 0 | 0 | 0 | 0 | 0 | 0 | 0 | 0 | 0
Leading the Way | Gen_BB007 | MW | West Midlands | Bushbury |  | 0 | 0 | 0 | 0 | 0 | 0 | 0 | 0 | 0 | 0 | 0 | 0 | 0 | 0 | 0 | 0 | 0 | 0 | 0 | 0 | 0 | 0 | 0 | 0 | 0 | 0 | 0 | 0 | 0
Leading the Way | Gen_BB007 | MW | West Midlands | Bustleholme |  | 0 | 0 | 0 | 0 | 0 | 0 | 0 | 0 | 0 | 0 | 0 | 0 | 0 | 0 | 0 | 0 | 0 | 0 | 0 | 0 | 0 | 0 | 0 | 0 | 0 | 0 | 0 | 0 | 0
Leading the Way | Gen_BB007 | MW | West Midlands | Cellarhead |  | 0 | 0 | 0 | 0 | 0 | 0 | 0 | 0 | 0 | 0 | 0 | 0 | 0 | 0 | 0 | 0 | 0 | 0 | 0 | 0 | 0 | 0 | 0 | 0 | 0 | 0 | 0 | 0 | 0
Leading the Way | Gen_BB007 | MW | West Midlands | Feckenham |  | 0 | 0 | 0 | 0 | 0 | 0 | 0 | 0 | 0 | 0 | 0 | 0 | 0 | 0 | 0 | 0 | 0 | 0 | 0 | 0 | 0 | 0 | 0 | 0 | 0 | 0 | 0 | 0 | 0
Leading the Way | Gen_BB007 | MW | West Midlands | Hams Hall |  | 0 | 0 | 0 | 0 | 0 | 0 | 0 | 0 | 0 | 0 | 0 | 0 | 0 | 0 | 0 | 0 | 0 | 0 | 0 | 0 | 0 | 0 | 0 | 0 | 0 | 0 | 0 | 0 | 0
Leading the Way | Gen_BB007 | MW | West Midlands | Iron Acton |  | 0 | 0 | 0 | 0 | 0 | 0 | 0 | 0 | 0 | 0 | 0 | 0 | 0 | 0 | 0 | 0 | 0 | 0 | 0 | 0 | 0 | 0 | 0 | 0 | 0 | 0 | 0 | 0 | 0
Leading the Way | Gen_BB007 | MW | West Midlands | Ironbridge |  | 0 | 0 | 0 | 0 | 0 | 0 | 0 | 0 | 0 | 0 | 0 | 0 | 0 | 0 | 0 | 0 | 0 | 0 | 0 | 0 | 0 | 0 | 0 | 0 | 0 | 0 | 0 | 0 | 0
Leading the Way | Gen_BB007 | MW | West Midlands | Kitwell |  | 0 | 0 | 0 | 0 | 0 | 0 | 0 | 0 | 0 | 0 | 0 | 0 | 0 | 0 | 0 | 0 | 0 | 0 | 0 | 0 | 0 | 0 | 0 | 0 | 0 | 0 | 0 | 0 | 0
Leading the Way | Gen_BB007 | MW | West Midlands | Nechells |  | 0 | 0 | 0 | 0 | 0 | 0 | 0 | 0 | 0 | 0 | 0 | 0 | 0 | 0 | 0 | 0 | 0 | 0 | 0 | 0 | 0 | 0 | 0 | 0 | 0 | 0 | 0 | 0 | 0
Leading the Way | Gen_BB007 | MW | West Midlands | Ocker Hill |  | 0 | 0 | 0 | 0 | 0 | 0 | 0 | 0 | 0 | 0 | 0 | 0 | 0 | 0 | 0 | 0 | 0 | 0 | 0 | 0 | 0 | 0 | 0 | 0 | 0 | 0 | 0 | 0 | 0
Leading the Way | Gen_BB007 | MW | West Midlands | Oldbury |  | 0 | 0 | 0 | 0 | 0 | 0 | 0 | 0 | 0 | 0 | 0 | 0 | 0 | 0 | 0 | 0 | 0 | 0 | 0 | 0 | 0 | 0 | 0 | 0 | 0 | 0 | 0 | 0 | 0
Leading the Way | Gen_BB007 | MW | West Midlands | Penn |  | 0 | 0 | 0 | 0 | 0 | 0 | 0 | 0 | 0 | 0 | 0 | 0 | 0 | 0 | 0 | 0 | 0 | 0 | 0 | 0 | 0 | 0 | 0 | 0 | 0 | 0 | 0 | 0 | 0
Leading the Way | Gen_BB007 | MW | West Midlands | Rugeley |  | 0 | 0 | 0 | 0 | 0 | 0 | 0 | 0 | 0 | 0 | 0 | 0 | 0 | 0 | 0 | 0 | 0 | 0 | 0 | 0 | 0 | 0 | 0 | 0 | 0 | 0 | 0 | 0 | 0
Leading the Way | Gen_BB007 | MW | West Midlands | Shrewsbury |  | 0 | 0 | 0 | 0 | 0 | 0 | 0 | 0 | 0 | 0 | 0 | 0 | 0 | 0 | 0 | 0 | 0 | 0 | 0 | 0 | 0 | 0 | 0 | 0 | 0 | 0 | 0 | 0 | 0
Leading the Way | Gen_BB007 | MW | West Midlands | Walham |  | 0 | 0 | 0 | 0 | 0 | 0 | 0 | 0 | 0 | 0 | 0 | 0 | 0 | 0 | 0 | 0 | 0 | 0 | 0 | 0 | 0 | 0 | 0 | 0 | 0 | 0 | 0 | 0 | 0
Leading the Way | Gen_BB007 | MW | West Midlands | Willenhall |  | 0 | 0 | 0 | 0 | 0 | 0 | 0 | 0 | 0 | 0 | 0 | 0 | 0 | 0 | 0 | 0 | 0 | 0 | 0 | 0 | 0 | 0 | 0 | 0 | 0 | 0 | 0 | 0 | 0
Leading the Way | Gen_BB008 | MW | ENW | Penwortham West |  | 13 | 14.498 | 12.481 | 12.481 | 11.809 | 11.809 | 11.137 | 11.137 | 0 | 0 | 0 | 0 | 0 | 0 | 0 | 0 | 0 | 0 | 0 | 0 | 0 | 0 | 0 | 0 | 0 | 0 | 0 | 0 | 0
Leading the Way | Gen_BB008 | MW | EPN | Bramford |  | 5.035 | 5.615 | 4.834 | 4.834 | 4.574 | 4.574 | 4.314 | 4.314 | 0 | 0 | 0 | 0 | 0 | 0 | 0 | 0 | 0 | 0 | 0 | 0 | 0 | 0 | 0 | 0 | 0 | 0 | 0 | 0 | 0
Leading the Way | Gen_BB008 | MW | EPN | Brimsdown |  | 22.535 | 25.131 | 21.635 | 21.635 | 20.47 | 20.47 | 19.306 | 19.306 | 0 | 0 | 0 | 0 | 0 | 0 | 0 | 0 | 0 | 0 | 0 | 0 | 0 | 0 | 0 | 0 | 0 | 0 | 0 | 0 | 0
Leading the Way | Gen_BB008 | MW | EPN | Eaton Socon |  | 2 | 2.23 | 1.92 | 1.92 | 1.817 | 1.817 | 1.713 | 1.713 | 0 | 0 | 0 | 0 | 0 | 0 | 0 | 0 | 0 | 0 | 0 | 0 | 0 | 0 | 0 | 0 | 0 | 0 | 0 | 0 | 0
Leading the Way | Gen_BB008 | MW | EPN | Elstree |  | 13.3 | 14.832 | 12.769 | 12.769 | 12.081 | 12.081 | 11.394 | 11.394 | 0 | 0 | 0 | 0 | 0 | 0 | 0 | 0 | 0 | 0 | 0 | 0 | 0 | 0 | 0 | 0 | 0 | 0 | 0 | 0 | 0
Leading the Way | Gen_BB008 | MW | EPN | Norwich Main |  | 3.6 | 4.015 | 3.456 | 3.456 | 3.27 | 3.27 | 3.084 | 3.084 | 0 | 0 | 0 | 0 | 0 | 0 | 0 | 0 | 0 | 0 | 0 | 0 | 0 | 0 | 0 | 0 | 0 | 0 | 0 | 0 | 0
Leading the Way | Gen_BB008 | MW | EPN | Pelham |  | 18 | 20.074 | 17.281 | 17.281 | 16.351 | 16.351 | 15.421 | 15.421 | 0 | 0 | 0 | 0 | 0 | 0 | 0 | 0 | 0 | 0 | 0 | 0 | 0 | 0 | 0 | 0 | 0 | 0 | 0 | 0 | 0
Leading the Way | Gen_BB008 | MW | EPN | Rayleigh |  | 7.3 | 8.141 | 7.008 | 7.008 | 6.631 | 6.631 | 6.254 | 6.254 | 0 | 0 | 0 | 0 | 0 | 0 | 0 | 0 | 0 | 0 | 0 | 0 | 0 | 0 | 0 | 0 | 0 | 0 | 0 | 0 | 0
Leading the Way | Gen_BB008 | MW | EPN | Rye House |  | 12.049 | 13.437 | 11.568 | 11.568 | 10.945 | 10.945 | 10.322 | 10.322 | 0 | 0 | 0 | 0 | 0 | 0 | 0 | 0 | 0 | 0 | 0 | 0 | 0 | 0 | 0 | 0 | 0 | 0 | 0 | 0 | 0
Leading the Way | Gen_BB008 | MW | EPN | Sundon |  | 34.01 | 37.929 | 32.652 | 32.652 | 30.894 | 30.894 | 29.137 | 29.137 | 0 | 0 | 0 | 0 | 0 | 0 | 0 | 0 | 0 | 0 | 0 | 0 | 0 | 0 | 0 | 0 | 0 | 0 | 0 | 0 | 0
Leading the Way | Gen_BB008 | MW | EPN | Tilbury |  | 16 | 17.844 | 15.361 | 15.361 | 14.534 | 14.534 | 13.707 | 13.707 | 0 | 0 | 0 | 0 | 0 | 0 | 0 | 0 | 0 | 0 | 0 | 0 | 0 | 0 | 0 | 0 | 0 | 0 | 0 | 0 | 0
Leading the Way | Gen_BB008 | MW | EPN | Tottenham |  | 24.2 | 26.988 | 23.233 | 23.233 | 21.983 | 21.983 | 20.732 | 20.732 | 0 | 0 | 0 | 0 | 0 | 0 | 0 | 0 | 0 | 0 | 0 | 0 | 0 | 0 | 0 | 0 | 0 | 0 | 0 | 0 | 0
Leading the Way | Gen_BB008 | MW | EPN | Walpole (_A) |  | 260.7 | 262.509 | 260.073 | 260.073 | 259.262 | 259.262 | 258.45 | 258.45 | 245 | 245 | 245 | 245 | 245 | 245 | 0 | 0 | 0 | 0 | 0 | 0 | 0 | 0 | 0 | 0 | 0 | 0 | 0 | 0 | 0
Leading the Way | Gen_BB008 | MW | EPN | Warley |  | 20 | 22.304 | 19.201 | 19.201 | 18.168 | 18.168 | 17.134 | 17.134 | 0 | 0 | 0 | 0 | 0 | 0 | 0 | 0 | 0 | 0 | 0 | 0 | 0 | 0 | 0 | 0 | 0 | 0 | 0 | 0 | 0
Leading the Way | Gen_BB008 | MW | EPN | West Thurrock |  | 17 | 18.959 | 16.321 | 16.321 | 15.443 | 15.443 | 14.564 | 14.564 | 0 | 0 | 0 | 0 | 0 | 0 | 0 | 0 | 0 | 0 | 0 | 0 | 0 | 0 | 0 | 0 | 0 | 0 | 0 | 0 | 0
Leading the Way | Gen_BB008 | MW | EPN | Wymondley |  | 22.5 | 25.092 | 21.601 | 21.601 | 20.439 | 20.439 | 19.276 | 19.276 | 0 | 0 | 0 | 0 | 0 | 0 | 0 | 0 | 0 | 0 | 0 | 0 | 0 | 0 | 0 | 0 | 0 | 0 | 0 | 0 | 0
Leading the Way | Gen_BB008 | MW | East Midlands | Chesterfield |  | 16 | 17.844 | 15.361 | 15.361 | 14.534 | 14.534 | 13.707 | 13.707 | 0 | 0 | 0 | 0 | 0 | 0 | 0 | 0 | 0 | 0 | 0 | 0 | 0 | 0 | 0 | 0 | 0 | 0 | 0 | 0 | 0
Leading the Way | Gen_BB008 | MW | NGET | Direct(NGET) |  | 1138.99 | 1138.99 | 2035.99 | 2334.99 | 3053.99 | 3053.99 | 3053.99 | 2754.99 | 2754.99 | 2655.99 | 2216 | 1597 | 1298 | 598 | 0 | 0 | 0 | 0 | 0 | 0 | 0 | 0 | 0 | 0 | 0 | 0 | 0 | 0 | 0
Leading the Way | Gen_BB008 | MW | NPgY | Creyke Beck |  | 21 | 23.42 | 20.161 | 20.161 | 19.076 | 19.076 | 17.991 | 17.991 | 0 | 0 | 0 | 0 | 0 | 0 | 0 | 0 | 0 | 0 | 0 | 0 | 0 | 0 | 0 | 0 | 0 | 0 | 0 | 0 | 0
Leading the Way | Gen_BB008 | MW | SEPD | Fawley |  | 189.9 | 189.9 | 189.9 | 189.9 | 189.9 | 189.9 | 49.9 | 49.9 | 49.9 | 49.9 | 49.9 | 49.9 | 49.9 | 0 | 0 | 0 | 0 | 0 | 0 | 0 | 0 | 0 | 0 | 0 | 0 | 0 | 0 | 0 | 0
Leading the Way | Gen_BB008 | MW | SHEPD | Finstown |  | 10 | 10 | 10 | 10 | 10 | 10 | 10 | 10 | 10 | 10 | 10 | 10 | 10 | 0 | 0 | 0 | 0 | 0 | 0 | 0 | 0 | 0 | 0 | 0 | 0 | 0 | 0 | 0 | 0
Leading the Way | Gen_BB008 | MW | SHEPD | Woodhill |  | 9.975 | 9.975 | 9.975 | 9.975 | 9.975 | 9.975 | 9.975 | 9.975 | 0 | 0 | 0 | 0 | 0 | 0 | 0 | 0 | 0 | 0 | 0 | 0 | 0 | 0 | 0 | 0 | 0 | 0 | 0 | 0 | 0
Leading the Way | Gen_BB008 | MW | SPD | Bainsford |  | 4 | 1.65 | 1.65 | 1.65 | 1.65 | 1.65 | 1.65 | 1.65 | 0 | 0 | 0 | 0 | 0 | 0 | 0 | 0 | 0 | 0 | 0 | 0 | 0 | 0 | 0 | 0 | 0 | 0 | 0 | 0 | 0
Leading the Way | Gen_BB008 | MW | SPD | Bonnybridge |  | 19.9 | 8.21 | 8.21 | 8.21 | 8.21 | 8.21 | 8.21 | 8.21 | 0 | 0 | 0 | 0 | 0 | 0 | 0 | 0 | 0 | 0 | 0 | 0 | 0 | 0 | 0 | 0 | 0 | 0 | 0 | 0 | 0
Leading the Way | Gen_BB008 | MW | SPD | Cumbernauld |  | 20 | 8.252 | 8.252 | 8.252 | 8.252 | 8.252 | 8.252 | 8.252 | 0 | 0 | 0 | 0 | 0 | 0 | 0 | 0 | 0 | 0 | 0 | 0 | 0 | 0 | 0 | 0 | 0 | 0 | 0 | 0 | 0
Leading the Way | Gen_BB008 | MW | SPD | Devol Moor |  | 20 | 8.252 | 8.252 | 8.252 | 8.252 | 8.252 | 8.252 | 8.252 | 0 | 0 | 0 | 0 | 0 | 0 | 0 | 0 | 0 | 0 | 0 | 0 | 0 | 0 | 0 | 0 | 0 | 0 | 0 | 0 | 0
Leading the Way | Gen_BB008 | MW | SPD | Leven |  | 2.6 | 1.073 | 1.073 | 1.073 | 1.073 | 1.073 | 1.073 | 1.073 | 0 | 0 | 0 | 0 | 0 | 0 | 0 | 0 | 0 | 0 | 0 | 0 | 0 | 0 | 0 | 0 | 0 | 0 | 0 | 0 | 0
Leading the Way | Gen_BB008 | MW | SPD | Paisley |  | 4 | 1.65 | 1.65 | 1.65 | 1.65 | 1.65 | 1.65 | 1.65 | 0 | 0 | 0 | 0 | 0 | 0 | 0 | 0 | 0 | 0 | 0 | 0 | 0 | 0 | 0 | 0 | 0 | 0 | 0 | 0 | 0
Leading the Way | Gen_BB008 | MW | SPD | Stirling |  | 1.5 | 0.619 | 0.619 | 0.619 | 0.619 | 0.619 | 0.619 | 0.619 | 0 | 0 | 0 | 0 | 0 | 0 | 0 | 0 | 0 | 0 | 0 | 0 | 0 | 0 | 0 | 0 | 0 | 0 | 0 | 0 | 0
Leading the Way | Gen_BB008 | MW | SPD | Telford Road |  | 1.579 | 0.651 | 0.651 | 0.651 | 0.651 | 0.651 | 0.651 | 0.651 | 0 | 0 | 0 | 0 | 0 | 0 | 0 | 0 | 0 | 0 | 0 | 0 | 0 | 0 | 0 | 0 | 0 | 0 | 0 | 0 | 0
Leading the Way | Gen_BB008 | MW | SPD | Wishaw |  | 20 | 8.252 | 8.252 | 8.252 | 8.252 | 8.252 | 8.252 | 8.252 | 0 | 0 | 0 | 0 | 0 | 0 | 0 | 0 | 0 | 0 | 0 | 0 | 0 | 0 | 0 | 0 | 0 | 0 | 0 | 0 | 0
Leading the Way | Gen_BB008 | MW | SPM | Birkenhead |  | 36.84 | 41.085 | 35.369 | 35.369 | 33.465 | 33.465 | 31.561 | 31.561 | 0 | 0 | 0 | 0 | 0 | 0 | 0 | 0 | 0 | 0 | 0 | 0 | 0 | 0 | 0 | 0 | 0 | 0 | 0 | 0 | 0
Leading the Way | Gen_BB008 | MW | SPM | Capenhurst |  | 195 | 207.098 | 190.806 | 190.806 | 185.38 | 185.38 | 179.954 | 179.954 | 90 | 90 | 90 | 90 | 90 | 90 | 0 | 0 | 0 | 0 | 0 | 0 | 0 | 0 | 0 | 0 | 0 | 0 | 0 | 0 | 0
Leading the Way | Gen_BB008 | MW | SPM | Connah's Quay |  | 6.5 | 7.249 | 6.24 | 6.24 | 5.904 | 5.904 | 5.569 | 5.569 | 0 | 0 | 0 | 0 | 0 | 0 | 0 | 0 | 0 | 0 | 0 | 0 | 0 | 0 | 0 | 0 | 0 | 0 | 0 | 0 | 0
Leading the Way | Gen_BB008 | MW | SPM | Fiddlers Ferry |  | 194 | 216.353 | 186.252 | 186.252 | 176.226 | 176.226 | 166.201 | 166.201 | 0 | 0 | 0 | 0 | 0 | 0 | 0 | 0 | 0 | 0 | 0 | 0 | 0 | 0 | 0 | 0 | 0 | 0 | 0 | 0 | 0
Leading the Way | Gen_BB008 | MW | SPM | Frodsham |  | 71.59 | 79.839 | 68.731 | 68.731 | 65.031 | 65.031 | 61.332 | 61.332 | 0 | 0 | 0 | 0 | 0 | 0 | 0 | 0 | 0 | 0 | 0 | 0 | 0 | 0 | 0 | 0 | 0 | 0 | 0 | 0 | 0
Leading the Way | Gen_BB008 | MW | SPM | Legacy |  | 17 | 18.959 | 16.321 | 16.321 | 15.443 | 15.443 | 14.564 | 14.564 | 0 | 0 | 0 | 0 | 0 | 0 | 0 | 0 | 0 | 0 | 0 | 0 | 0 | 0 | 0 | 0 | 0 | 0 | 0 | 0 | 0
Leading the Way | Gen_BB008 | MW | SPM | Rainhill |  | 18 | 20.074 | 17.281 | 17.281 | 16.351 | 16.351 | 15.421 | 15.421 | 0 | 0 | 0 | 0 | 0 | 0 | 0 | 0 | 0 | 0 | 0 | 0 | 0 | 0 | 0 | 0 | 0 | 0 | 0 | 0 | 0
Leading the Way | Gen_BB008 | MW | SPN | Beddington (_J) |  | 58 | 64.683 | 55.683 | 55.683 | 52.686 | 52.686 | 49.689 | 49.689 | 0 | 0 | 0 | 0 | 0 | 0 | 0 | 0 | 0 | 0 | 0 | 0 | 0 | 0 | 0 | 0 | 0 | 0 | 0 | 0 | 0
Leading the Way | Gen_BB008 | MW | SPN | Bolney |  | 9.3 | 10.372 | 8.929 | 8.929 | 8.448 | 8.448 | 7.967 | 7.967 | 0 | 0 | 0 | 0 | 0 | 0 | 0 | 0 | 0 | 0 | 0 | 0 | 0 | 0 | 0 | 0 | 0 | 0 | 0 | 0 | 0
Leading the Way | Gen_BB008 | MW | SPN | Canterbury |  | 16 | 17.844 | 15.361 | 15.361 | 14.534 | 14.534 | 13.707 | 13.707 | 0 | 0 | 0 | 0 | 0 | 0 | 0 | 0 | 0 | 0 | 0 | 0 | 0 | 0 | 0 | 0 | 0 | 0 | 0 | 0 | 0
Leading the Way | Gen_BB008 | MW | SPN | Kingsnorth |  | 25.2 | 28.104 | 24.194 | 24.194 | 22.891 | 22.891 | 21.589 | 21.589 | 0 | 0 | 0 | 0 | 0 | 0 | 0 | 0 | 0 | 0 | 0 | 0 | 0 | 0 | 0 | 0 | 0 | 0 | 0 | 0 | 0
Leading the Way | Gen_BB008 | MW | SPN | Littlebrook (_J) |  | 12.6 | 14.052 | 12.097 | 12.097 | 11.446 | 11.446 | 10.794 | 10.794 | 0 | 0 | 0 | 0 | 0 | 0 | 0 | 0 | 0 | 0 | 0 | 0 | 0 | 0 | 0 | 0 | 0 | 0 | 0 | 0 | 0
Leading the Way | Gen_BB008 | MW | SPN | Ninfield |  | 4.6 | 5.13 | 4.416 | 4.416 | 4.179 | 4.179 | 3.941 | 3.941 | 0 | 0 | 0 | 0 | 0 | 0 | 0 | 0 | 0 | 0 | 0 | 0 | 0 | 0 | 0 | 0 | 0 | 0 | 0 | 0 | 0
Leading the Way | Gen_BB008 | MW | SPN | West Weybridge |  | 1.188 | 1.325 | 1.141 | 1.141 | 1.079 | 1.079 | 1.018 | 1.018 | 0 | 0 | 0 | 0 | 0 | 0 | 0 | 0 | 0 | 0 | 0 | 0 | 0 | 0 | 0 | 0 | 0 | 0 | 0 | 0 | 0
Leading the Way | Gen_BB008 | MW | South Wales | Aberthaw |  | 16 | 17.844 | 15.361 | 15.361 | 14.534 | 14.534 | 13.707 | 13.707 | 0 | 0 | 0 | 0 | 0 | 0 | 0 | 0 | 0 | 0 | 0 | 0 | 0 | 0 | 0 | 0 | 0 | 0 | 0 | 0 | 0
Leading the Way | Gen_BB008 | MW | South Wales | Grange |  | 12.75 | 14.219 | 12.241 | 12.241 | 11.582 | 11.582 | 10.923 | 10.923 | 0 | 0 | 0 | 0 | 0 | 0 | 0 | 0 | 0 | 0 | 0 | 0 | 0 | 0 | 0 | 0 | 0 | 0 | 0 | 0 | 0
Leading the Way | Gen_BB008 | MW | South Western | Abham |  | 15.4 | 17.174 | 14.785 | 14.785 | 13.989 | 13.989 | 13.193 | 13.193 | 0 | 0 | 0 | 0 | 0 | 0 | 0 | 0 | 0 | 0 | 0 | 0 | 0 | 0 | 0 | 0 | 0 | 0 | 0 | 0 | 0
Leading the Way | Gen_BB008 | MW | South Western | Exeter |  | 20.121 | 22.439 | 19.317 | 19.317 | 18.278 | 18.278 | 17.238 | 17.238 | 0 | 0 | 0 | 0 | 0 | 0 | 0 | 0 | 0 | 0 | 0 | 0 | 0 | 0 | 0 | 0 | 0 | 0 | 0 | 0 | 0
Leading the Way | Gen_BB008 | MW | South Western | Seabank |  | 5.5 | 6.134 | 5.28 | 5.28 | 4.996 | 4.996 | 4.712 | 4.712 | 0 | 0 | 0 | 0 | 0 | 0 | 0 | 0 | 0 | 0 | 0 | 0 | 0 | 0 | 0 | 0 | 0 | 0 | 0 | 0 | 0
Leading the Way | Gen_BB008 | MW | South Western | Taunton |  | 7.323 | 8.167 | 7.031 | 7.031 | 6.652 | 6.652 | 6.274 | 6.274 | 0 | 0 | 0 | 0 | 0 | 0 | 0 | 0 | 0 | 0 | 0 | 0 | 0 | 0 | 0 | 0 | 0 | 0 | 0 | 0 | 0
Leading the Way | Gen_BB008 | MW | West Midlands | Bishops Wood |  | 5.08 | 5.665 | 4.877 | 4.877 | 4.615 | 4.615 | 4.352 | 4.352 | 0 | 0 | 0 | 0 | 0 | 0 | 0 | 0 | 0 | 0 | 0 | 0 | 0 | 0 | 0 | 0 | 0 | 0 | 0 | 0 | 0
Leading the Way | Gen_BB008 | MW | West Midlands | Feckenham |  | 53 | 55.765 | 52.041 | 52.041 | 50.801 | 50.801 | 49.561 | 49.561 | 29 | 29 | 29 | 29 | 29 | 0 | 0 | 0 | 0 | 0 | 0 | 0 | 0 | 0 | 0 | 0 | 0 | 0 | 0 | 0 | 0
Leading the Way | Gen_BB008 | MW | West Midlands | Kitwell |  | 4.38 | 4.885 | 4.205 | 4.205 | 3.979 | 3.979 | 3.752 | 3.752 | 0 | 0 | 0 | 0 | 0 | 0 | 0 | 0 | 0 | 0 | 0 | 0 | 0 | 0 | 0 | 0 | 0 | 0 | 0 | 0 | 0
Leading the Way | Gen_BB008 | MW | West Midlands | Ocker Hill |  | 36 | 40.148 | 34.562 | 34.562 | 32.702 | 32.702 | 30.841 | 30.841 | 0 | 0 | 0 | 0 | 0 | 0 | 0 | 0 | 0 | 0 | 0 | 0 | 0 | 0 | 0 | 0 | 0 | 0 | 0 | 0 | 0
Leading the Way | Gen_BB008 | MW | West Midlands | Penn |  | 20 | 22.304 | 19.201 | 19.201 | 18.168 | 18.168 | 17.134 | 17.134 | 0 | 0 | 0 | 0 | 0 | 0 | 0 | 0 | 0 | 0 | 0 | 0 | 0 | 0 | 0 | 0 | 0 | 0 | 0 | 0 | 0
Leading the Way | Gen_BB009 | MW | EPN | Bramford |  | 13.27 | 0 | 0 | 0 | 0 | 0 | 0 | 0 | 0 | 0 | 0 | 0 | 0 | 0 | 0 | 0 | 0 | 0 | 0 | 0 | 0 | 0 | 0 | 0 | 0 | 0 | 0 | 0 | 0
Leading the Way | Gen_BB009 | MW | EPN | Brimsdown |  | 5.2 | 0 | 0 | 0 | 0 | 0 | 0 | 0 | 0 | 0 | 0 | 0 | 0 | 0 | 0 | 0 | 0 | 0 | 0 | 0 | 0 | 0 | 0 | 0 | 0 | 0 | 0 | 0 | 0
Leading the Way | Gen_BB009 | MW | EPN | Burwell Main |  | 20.74 | 0 | 0 | 0 | 0 | 0 | 0 | 0 | 0 | 0 | 0 | 0 | 0 | 0 | 0 | 0 | 0 | 0 | 0 | 0 | 0 | 0 | 0 | 0 | 0 | 0 | 0 | 0 | 0
Leading the Way | Gen_BB009 | MW | EPN | Eaton Socon |  | 11.653 | 0 | 0 | 0 | 0 | 0 | 0 | 0 | 0 | 0 | 0 | 0 | 0 | 0 | 0 | 0 | 0 | 0 | 0 | 0 | 0 | 0 | 0 | 0 | 0 | 0 | 0 | 0 | 0
Leading the Way | Gen_BB009 | MW | EPN | Elstree |  | 37.1 | 0 | 0 | 0 | 0 | 0 | 0 | 0 | 0 | 0 | 0 | 0 | 0 | 0 | 0 | 0 | 0 | 0 | 0 | 0 | 0 | 0 | 0 | 0 | 0 | 0 | 0 | 0 | 0
Leading the Way | Gen_BB009 | MW | EPN | Mill Hill |  | 1.2 | 0 | 0 | 0 | 0 | 0 | 0 | 0 | 0 | 0 | 0 | 0 | 0 | 0 | 0 | 0 | 0 | 0 | 0 | 0 | 0 | 0 | 0 | 0 | 0 | 0 | 0 | 0 | 0
Leading the Way | Gen_BB009 | MW | EPN | Norwich Main |  | 441.004 | 420 | 420 | 420 | 420 | 420 | 420 | 420 | 420 | 420 | 420 | 420 | 0 | 0 | 0 | 0 | 0 | 0 | 0 | 0 | 0 | 0 | 0 | 0 | 0 | 0 | 0 | 0 | 0
Leading the Way | Gen_BB009 | MW | EPN | Pelham |  | 4.67 | 0 | 0 | 0 | 0 | 0 | 0 | 0 | 0 | 0 | 0 | 0 | 0 | 0 | 0 | 0 | 0 | 0 | 0 | 0 | 0 | 0 | 0 | 0 | 0 | 0 | 0 | 0 | 0
Leading the Way | Gen_BB009 | MW | EPN | Rayleigh |  | 8.6 | 0 | 0 | 0 | 0 | 0 | 0 | 0 | 0 | 0 | 0 | 0 | 0 | 0 | 0 | 0 | 0 | 0 | 0 | 0 | 0 | 0 | 0 | 0 | 0 | 0 | 0 | 0 | 0
Leading the Way | Gen_BB009 | MW | EPN | Rye House |  | 26.5 | 0 | 0 | 0 | 0 | 0 | 0 | 0 | 0 | 0 | 0 | 0 | 0 | 0 | 0 | 0 | 0 | 0 | 0 | 0 | 0 | 0 | 0 | 0 | 0 | 0 | 0 | 0 | 0
Leading the Way | Gen_BB009 | MW | EPN | Sundon |  | 2.76 | 0 | 0 | 0 | 0 | 0 | 0 | 0 | 0 | 0 | 0 | 0 | 0 | 0 | 0 | 0 | 0 | 0 | 0 | 0 | 0 | 0 | 0 | 0 | 0 | 0 | 0 | 0 | 0
Leading the Way | Gen_BB009 | MW | EPN | Tilbury |  | 21 | 0 | 0 | 0 | 0 | 0 | 0 | 0 | 0 | 0 | 0 | 0 | 0 | 0 | 0 | 0 | 0 | 0 | 0 | 0 | 0 | 0 | 0 | 0 | 0 | 0 | 0 | 0 | 0
Leading the Way | Gen_BB009 | MW | EPN | Tottenham |  | 1.999 | 0 | 0 | 0 | 0 | 0 | 0 | 0 | 0 | 0 | 0 | 0 | 0 | 0 | 0 | 0 | 0 | 0 | 0 | 0 | 0 | 0 | 0 | 0 | 0 | 0 | 0 | 0 | 0
Leading the Way | Gen_BB009 | MW | EPN | Walpole (_A) |  | 402.966 | 395 | 395 | 395 | 395 | 395 | 395 | 395 | 395 | 395 | 395 | 395 | 395 | 395 | 0 | 0 | 0 | 0 | 0 | 0 | 0 | 0 | 0 | 0 | 0 | 0 | 0 | 0 | 0
Leading the Way | Gen_BB009 | MW | EPN | Warley |  | 17.42 | 0 | 0 | 0 | 0 | 0 | 0 | 0 | 0 | 0 | 0 | 0 | 0 | 0 | 0 | 0 | 0 | 0 | 0 | 0 | 0 | 0 | 0 | 0 | 0 | 0 | 0 | 0 | 0
Leading the Way | Gen_BB009 | MW | EPN | West Thurrock |  | 4.45 | 0 | 0 | 0 | 0 | 0 | 0 | 0 | 0 | 0 | 0 | 0 | 0 | 0 | 0 | 0 | 0 | 0 | 0 | 0 | 0 | 0 | 0 | 0 | 0 | 0 | 0 | 0 | 0
Leading the Way | Gen_BB009 | MW | EPN | Wymondley |  | 12.112 | 0 | 0 | 0 | 0 | 0 | 0 | 0 | 0 | 0 | 0 | 0 | 0 | 0 | 0 | 0 | 0 | 0 | 0 | 0 | 0 | 0 | 0 | 0 | 0 | 0 | 0 | 0 | 0
Leading the Way | Gen_BB009 | MW | East Midlands | Grendon |  | 401 | 401 | 401 | 0 | 0 | 0 | 0 | 0 | 0 | 0 | 0 | 0 | 0 | 0 | 0 | 0 | 0 | 0 | 0 | 0 | 0 | 0 | 0 | 0 | 0 | 0 | 0 | 0 | 0
Leading the Way | Gen_BB009 | MW | LPN | Littlebrook (_C) |  | 14.81 | 0 | 0 | 0 | 0 | 0 | 0 | 0 | 0 | 0 | 0 | 0 | 0 | 0 | 0 | 0 | 0 | 0 | 0 | 0 | 0 | 0 | 0 | 0 | 0 | 0 | 0 | 0 | 0
Leading the Way | Gen_BB009 | MW | LPN | Lodge Road |  | 4.87 | 0 | 0 | 0 | 0 | 0 | 0 | 0 | 0 | 0 | 0 | 0 | 0 | 0 | 0 | 0 | 0 | 0 | 0 | 0 | 0 | 0 | 0 | 0 | 0 | 0 | 0 | 0 | 0
Leading the Way | Gen_BB009 | MW | LPN | New Cross |  | 1 | 0 | 0 | 0 | 0 | 0 | 0 | 0 | 0 | 0 | 0 | 0 | 0 | 0 | 0 | 0 | 0 | 0 | 0 | 0 | 0 | 0 | 0 | 0 | 0 | 0 | 0 | 0 | 0
Leading the Way | Gen_BB009 | MW | LPN | St John's Wood |  | 7.8 | 0 | 0 | 0 | 0 | 0 | 0 | 0 | 0 | 0 | 0 | 0 | 0 | 0 | 0 | 0 | 0 | 0 | 0 | 0 | 0 | 0 | 0 | 0 | 0 | 0 | 0 | 0 | 0
Leading the Way | Gen_BB009 | MW | LPN | West Ham |  | 23.394 | 0 | 0 | 0 | 0 | 0 | 0 | 0 | 0 | 0 | 0 | 0 | 0 | 0 | 0 | 0 | 0 | 0 | 0 | 0 | 0 | 0 | 0 | 0 | 0 | 0 | 0 | 0 | 0
Leading the Way | Gen_BB009 | MW | NGET | Direct(NGET) |  | 24104 | 24104 | 24104 | 24484.1 | 26184.1 | 26184.1 | 14968.1 | 14526.1 | 11409.1 | 11243.1 | 9428.1 | 9428.1 | 9428.1 | 7728.1 | 2400 | 2400 | 2400 | 2400 | 2400 | 2400 | 2400 | 2400 | 2400 | 2400 | 2400 | 2400 | 2400 | 2400 | 2400
Leading the Way | Gen_BB009 | MW | SHETL | Direct(SHETL) |  | 1180 | 1180 | 1180 | 1180 | 1180 | 1180 | 910 | 910 | 910 | 910 | 910 | 910 | 910 | 910 | 910 | 910 | 910 | 910 | 910 | 910 | 910 | 910 | 910 | 910 | 910 | 910 | 910 | 910 | 910
Leading the Way | Gen_BB009 | MW | SPN | Beddington (_J) |  | 1 | 0 | 0 | 0 | 0 | 0 | 0 | 0 | 0 | 0 | 0 | 0 | 0 | 0 | 0 | 0 | 0 | 0 | 0 | 0 | 0 | 0 | 0 | 0 | 0 | 0 | 0 | 0 | 0
Leading the Way | Gen_BB009 | MW | SPN | Bolney |  | 461.1 | 460 | 460 | 460 | 420 | 420 | 420 | 0 | 0 | 0 | 0 | 0 | 0 | 0 | 0 | 0 | 0 | 0 | 0 | 0 | 0 | 0 | 0 | 0 | 0 | 0 | 0 | 0 | 0
Leading the Way | Gen_BB009 | MW | SPN | Canterbury |  | 30.7 | 0 | 0 | 0 | 0 | 0 | 0 | 0 | 0 | 0 | 0 | 0 | 0 | 0 | 0 | 0 | 0 | 0 | 0 | 0 | 0 | 0 | 0 | 0 | 0 | 0 | 0 | 0 | 0
Leading the Way | Gen_BB009 | MW | SPN | Kingsnorth |  | 1.2 | 0 | 0 | 0 | 0 | 0 | 0 | 0 | 0 | 0 | 0 | 0 | 0 | 0 | 0 | 0 | 0 | 0 | 0 | 0 | 0 | 0 | 0 | 0 | 0 | 0 | 0 | 0 | 0
Leading the Way | Gen_BB009 | MW | SPTL | Direct(SPTL) |  | 0 | 0 | 0 | 0 | 0 | 0 | 0 | 0 | 0 | 0 | 0 | 0 | 0 | 0 | 0 | 0 | 0 | 0 | 0 | 0 | 0 | 0 | 0 | 0 | 0 | 0 | 0 | 0 | 0
Leading the Way | Gen_BB010 | MW | ENW | Bredbury |  | 0.008 | 0.011 | 0.011 | 0.011 | 0.012 | 0.013 | 0.013 | 0.014 | 0.014 | 0.015 | 0.016 | 0.016 | 0.017 | 0.018 | 0.019 | 0.02 | 0.021 | 0.022 | 0.023 | 0.024 | 0.025 | 0.026 | 0.028 | 0.029 | 0.03 | 0.032 | 0.033 | 0.035 | 0.037
Leading the Way | Gen_BB010 | MW | ENW | Harker |  | 0.692 | 0.915 | 0.937 | 0.977 | 1.026 | 1.07 | 1.115 | 1.162 | 1.212 | 1.265 | 1.327 | 1.394 | 1.464 | 1.538 | 1.614 | 1.693 | 1.774 | 1.857 | 1.949 | 2.044 | 2.145 | 2.249 | 2.359 | 2.473 | 2.593 | 2.717 | 2.847 | 2.983 | 3.125
Leading the Way | Gen_BB010 | MW | ENW | Heysham (NGET) |  | 0.134 | 0.177 | 0.181 | 0.189 | 0.199 | 0.207 | 0.216 | 0.225 | 0.235 | 0.245 | 0.257 | 0.27 | 0.283 | 0.298 | 0.312 | 0.327 | 0.343 | 0.359 | 0.377 | 0.396 | 0.415 | 0.435 | 0.456 | 0.479 | 0.502 | 0.526 | 0.551 | 0.577 | 0.605
Leading the Way | Gen_BB010 | MW | ENW | Hutton |  | 0.058 | 0.076 | 0.078 | 0.081 | 0.085 | 0.089 | 0.093 | 0.097 | 0.101 | 0.105 | 0.111 | 0.116 | 0.122 | 0.128 | 0.134 | 0.141 | 0.148 | 0.155 | 0.162 | 0.17 | 0.179 | 0.187 | 0.197 | 0.206 | 0.216 | 0.226 | 0.237 | 0.249 | 0.26
Leading the Way | Gen_BB010 | MW | ENW | Kearsley 132kV |  | 0.127 | 0.168 | 0.172 | 0.179 | 0.188 | 0.196 | 0.204 | 0.213 | 0.222 | 0.232 | 0.243 | 0.255 | 0.268 | 0.282 | 0.296 | 0.31 | 0.325 | 0.34 | 0.357 | 0.375 | 0.393 | 0.412 | 0.432 | 0.453 | 0.475 | 0.498 | 0.522 | 0.547 | 0.573
Leading the Way | Gen_BB010 | MW | ENW | Kirkby (_G) |  | 0.058 | 0.076 | 0.078 | 0.082 | 0.086 | 0.089 | 0.093 | 0.097 | 0.101 | 0.106 | 0.111 | 0.117 | 0.122 | 0.129 | 0.135 | 0.142 | 0.148 | 0.155 | 0.163 | 0.171 | 0.179 | 0.188 | 0.197 | 0.207 | 0.217 | 0.227 | 0.238 | 0.249 | 0.261
Leading the Way | Gen_BB010 | MW | ENW | Macclesfield |  | 0.134 | 0.178 | 0.182 | 0.19 | 0.199 | 0.208 | 0.217 | 0.226 | 0.235 | 0.246 | 0.258 | 0.271 | 0.284 | 0.299 | 0.313 | 0.329 | 0.344 | 0.361 | 0.379 | 0.397 | 0.417 | 0.437 | 0.458 | 0.48 | 0.504 | 0.528 | 0.553 | 0.579 | 0.607
Leading the Way | Gen_BB010 | MW | ENW | Padiham |  | 0.069 | 0.091 | 0.093 | 0.097 | 0.102 | 0.106 | 0.111 | 0.115 | 0.12 | 0.126 | 0.132 | 0.138 | 0.145 | 0.153 | 0.16 | 0.168 | 0.176 | 0.184 | 0.193 | 0.203 | 0.213 | 0.223 | 0.234 | 0.245 | 0.257 | 0.27 | 0.282 | 0.296 | 0.31
Leading the Way | Gen_BB010 | MW | ENW | Penwortham East |  | 0.081 | 0.107 | 0.109 | 0.114 | 0.12 | 0.125 | 0.13 | 0.136 | 0.142 | 0.148 | 0.155 | 0.163 | 0.171 | 0.18 | 0.189 | 0.198 | 0.207 | 0.217 | 0.228 | 0.239 | 0.251 | 0.263 | 0.276 | 0.289 | 0.303 | 0.318 | 0.333 | 0.349 | 0.365
Leading the Way | Gen_BB010 | MW | ENW | Penwortham West |  | 0.102 | 0.135 | 0.138 | 0.144 | 0.152 | 0.158 | 0.165 | 0.172 | 0.179 | 0.187 | 0.196 | 0.206 | 0.216 | 0.227 | 0.238 | 0.25 | 0.262 | 0.274 | 0.288 | 0.302 | 0.317 | 0.332 | 0.348 | 0.365 | 0.383 | 0.401 | 0.421 | 0.441 | 0.462
Leading the Way | Gen_BB010 | MW | ENW | Rochdale |  | 1.61 | 1.674 | 1.735 | 1.799 | 1.863 | 1.927 | 1.986 | 2.046 | 2.106 | 2.166 | 2.227 | 2.289 | 2.352 | 2.415 | 2.479 | 2.543 | 2.607 | 2.672 | 2.739 | 2.818 | 2.899 | 2.981 | 3.065 | 3.164 | 3.265 | 3.369 | 3.49 | 3.614 | 3.742
Leading the Way | Gen_BB010 | MW | ENW | South Manchester |  | 0.057 | 0.075 | 0.077 | 0.08 | 0.084 | 0.088 | 0.091 | 0.095 | 0.099 | 0.104 | 0.109 | 0.114 | 0.12 | 0.126 | 0.132 | 0.138 | 0.145 | 0.152 | 0.159 | 0.167 | 0.175 | 0.184 | 0.193 | 0.202 | 0.212 | 0.222 | 0.233 | 0.244 | 0.256
Leading the Way | Gen_BB010 | MW | ENW | Stalybridge |  | 0.057 | 0.075 | 0.077 | 0.08 | 0.085 | 0.088 | 0.092 | 0.096 | 0.1 | 0.104 | 0.109 | 0.115 | 0.121 | 0.127 | 0.133 | 0.139 | 0.146 | 0.153 | 0.161 | 0.168 | 0.177 | 0.185 | 0.194 | 0.204 | 0.214 | 0.224 | 0.235 | 0.246 | 0.257
Leading the Way | Gen_BB010 | MW | ENW | Stanah |  | 0.08 | 0.106 | 0.108 | 0.113 | 0.119 | 0.124 | 0.129 | 0.134 | 0.14 | 0.146 | 0.153 | 0.161 | 0.169 | 0.178 | 0.187 | 0.196 | 0.205 | 0.215 | 0.225 | 0.236 | 0.248 | 0.26 | 0.273 | 0.286 | 0.3 | 0.314 | 0.329 | 0.345 | 0.361
Leading the Way | Gen_BB010 | MW | ENW | Whitegate |  | 0.181 | 0.24 | 0.245 | 0.256 | 0.269 | 0.281 | 0.292 | 0.305 | 0.318 | 0.332 | 0.348 | 0.365 | 0.384 | 0.403 | 0.423 | 0.444 | 0.465 | 0.487 | 0.511 | 0.536 | 0.562 | 0.59 | 0.618 | 0.648 | 0.679 | 0.712 | 0.746 | 0.782 | 0.819
Leading the Way | Gen_BB010 | MW | EPN | Braintree |  | 0.025 | 0.034 | 0.034 | 0.036 | 0.038 | 0.039 | 0.041 | 0.043 | 0.044 | 0.046 | 0.049 | 0.051 | 0.054 | 0.056 | 0.059 | 0.062 | 0.065 | 0.068 | 0.071 | 0.075 | 0.079 | 0.082 | 0.087 | 0.091 | 0.095 | 0.1 | 0.104 | 0.109 | 0.115
Leading the Way | Gen_BB010 | MW | EPN | Bramford |  | 138.14 | 118.164 | 118.188 | 118.231 | 118.283 | 118.331 | 109.213 | 109.263 | 103.939 | 103.996 | 104.062 | 94.82 | 94.895 | 86.8 | 86.881 | 82.125 | 82.212 | 77.462 | 77.56 | 31.822 | 31.929 | 27.201 | 27.318 | 22.601 | 22.729 | 22.862 | 23.001 | 23.146 | 23.297
Leading the Way | Gen_BB010 | MW | EPN | Brimsdown |  | 0.099 | 0.131 | 0.134 | 0.14 | 0.147 | 0.153 | 0.16 | 0.166 | 0.173 | 0.181 | 0.19 | 0.199 | 0.21 | 0.22 | 0.231 | 0.242 | 0.254 | 0.266 | 0.279 | 0.293 | 0.307 | 0.322 | 0.338 | 0.354 | 0.371 | 0.389 | 0.407 | 0.427 | 0.447
Leading the Way | Gen_BB010 | MW | EPN | Burwell Main |  | 38.052 | 38.069 | 38.07 | 38.073 | 38.077 | 38.08 | 38.084 | 38.087 | 38.091 | 38.095 | 38.099 | 38.104 | 38.11 | 38.115 | 38.121 | 38.127 | 38.133 | 38.139 | 0.146 | 0.153 | 0.161 | 0.169 | 0.177 | 0.185 | 0.194 | 0.204 | 0.213 | 0.224 | 0.234
Leading the Way | Gen_BB010 | MW | EPN | Eaton Socon |  | 0.16 | 0.211 | 0.216 | 0.225 | 0.237 | 0.247 | 0.257 | 0.268 | 0.28 | 0.292 | 0.306 | 0.322 | 0.338 | 0.355 | 0.372 | 0.391 | 0.409 | 0.429 | 0.45 | 0.472 | 0.495 | 0.519 | 0.544 | 0.571 | 0.598 | 0.627 | 0.657 | 0.688 | 0.721
Leading the Way | Gen_BB010 | MW | EPN | Elstree |  | 0 | 0 | 0 | 0 | 0 | 0 | 0 | 0 | 0 | 0 | 0 | 0 | 0 | 0 | 0 | 0 | 0.001 | 0.001 | 0.001 | 0.001 | 0.001 | 0.001 | 0.001 | 0.001 | 0.001 | 0.001 | 0.001 | 0.001 | 0.001
Leading the Way | Gen_BB010 | MW | EPN | Mill Hill |  | 0.082 | 0.108 | 0.111 | 0.116 | 0.122 | 0.127 | 0.132 | 0.138 | 0.144 | 0.15 | 0.157 | 0.165 | 0.174 | 0.182 | 0.191 | 0.201 | 0.21 | 0.22 | 0.231 | 0.242 | 0.254 | 0.267 | 0.28 | 0.293 | 0.307 | 0.322 | 0.338 | 0.354 | 0.37
Leading the Way | Gen_BB010 | MW | EPN | Norwich Main |  | 3.361 | 2.953 | 2.971 | 3.004 | 3.044 | 3.08 | 2.85 | 2.888 | 2.772 | 2.815 | 2.865 | 2.649 | 2.706 | 2.528 | 2.589 | 2.512 | 2.578 | 2.505 | 2.579 | 2.516 | 2.597 | 2.541 | 2.63 | 2.582 | 2.679 | 2.78 | 2.885 | 2.995 | 3.11
Leading the Way | Gen_BB010 | MW | EPN | Pelham |  | 0.221 | 0.292 | 0.299 | 0.312 | 0.328 | 0.342 | 0.356 | 0.371 | 0.387 | 0.404 | 0.424 | 0.445 | 0.468 | 0.491 | 0.515 | 0.54 | 0.566 | 0.593 | 0.622 | 0.653 | 0.685 | 0.718 | 0.753 | 0.79 | 0.828 | 0.868 | 0.909 | 0.952 | 0.998
Leading the Way | Gen_BB010 | MW | EPN | Rayleigh |  | 0.144 | 0.19 | 0.195 | 0.203 | 0.213 | 0.222 | 0.232 | 0.242 | 0.252 | 0.263 | 0.276 | 0.29 | 0.304 | 0.32 | 0.335 | 0.352 | 0.369 | 0.386 | 0.405 | 0.425 | 0.446 | 0.467 | 0.49 | 0.514 | 0.539 | 0.565 | 0.592 | 0.62 | 0.649
Leading the Way | Gen_BB010 | MW | EPN | Rye House |  | 0.112 | 0.148 | 0.152 | 0.158 | 0.166 | 0.173 | 0.181 | 0.188 | 0.196 | 0.205 | 0.215 | 0.226 | 0.237 | 0.249 | 0.261 | 0.274 | 0.287 | 0.301 | 0.315 | 0.331 | 0.347 | 0.364 | 0.382 | 0.4 | 0.42 | 0.44 | 0.461 | 0.483 | 0.506
Leading the Way | Gen_BB010 | MW | EPN | Sundon |  | 83.472 | 66.034 | 66.038 | 66.045 | 66.053 | 66.061 | 58.144 | 58.153 | 53.512 | 53.521 | 53.532 | 45.491 | 45.503 | 38.449 | 38.463 | 34.292 | 34.306 | 30.136 | 30.152 | 25.985 | 26.002 | 21.836 | 21.855 | 17.691 | 17.712 | 17.734 | 17.757 | 17.781 | 17.806
Leading the Way | Gen_BB010 | MW | EPN | Tilbury |  | 43.05 | 43.066 | 43.068 | 43.071 | 43.074 | 43.077 | 43.081 | 43.084 | 43.088 | 43.091 | 43.096 | 43.101 | 43.106 | 43.111 | 43.117 | 43.122 | 43.128 | 43.134 | 43.141 | 0.148 | 0.155 | 0.162 | 0.17 | 0.179 | 0.187 | 0.196 | 0.206 | 0.215 | 0.226
Leading the Way | Gen_BB010 | MW | EPN | Tottenham |  | 0.014 | 0.018 | 0.019 | 0.02 | 0.021 | 0.022 | 0.023 | 0.023 | 0.025 | 0.026 | 0.027 | 0.028 | 0.03 | 0.031 | 0.033 | 0.034 | 0.036 | 0.038 | 0.039 | 0.041 | 0.043 | 0.045 | 0.048 | 0.05 | 0.052 | 0.055 | 0.058 | 0.06 | 0.063
Leading the Way | Gen_BB010 | MW | EPN | Walpole (_A) |  | 0.268 | 0.354 | 0.362 | 0.378 | 0.397 | 0.414 | 0.431 | 0.45 | 0.469 | 0.489 | 0.513 | 0.539 | 0.566 | 0.595 | 0.624 | 0.655 | 0.686 | 0.718 | 0.754 | 0.791 | 0.829 | 0.87 | 0.912 | 0.956 | 1.003 | 1.051 | 1.101 | 1.154 | 1.208
Leading the Way | Gen_BB010 | MW | EPN | Warley |  | 0.096 | 0.126 | 0.129 | 0.135 | 0.142 | 0.148 | 0.154 | 0.16 | 0.167 | 0.175 | 0.183 | 0.192 | 0.202 | 0.212 | 0.223 | 0.234 | 0.245 | 0.256 | 0.269 | 0.282 | 0.296 | 0.311 | 0.326 | 0.341 | 0.358 | 0.375 | 0.393 | 0.412 | 0.431
Leading the Way | Gen_BB010 | MW | EPN | Watford South |  | 0.001 | 0.001 | 0.001 | 0.001 | 0.001 | 0.001 | 0.001 | 0.001 | 0.001 | 0.002 | 0.002 | 0.002 | 0.002 | 0.002 | 0.002 | 0.002 | 0.002 | 0.002 | 0.002 | 0.002 | 0.003 | 0.003 | 0.003 | 0.003 | 0.003 | 0.003 | 0.003 | 0.004 | 0.004
Leading the Way | Gen_BB010 | MW | EPN | Wymondley |  | 2.6 | 2.055 | 2.055 | 2.055 | 2.055 | 2.055 | 1.808 | 1.808 | 1.663 | 1.663 | 1.663 | 1.412 | 1.412 | 1.191 | 1.191 | 1.061 | 1.061 | 0.93 | 0.93 | 0.8 | 0.8 | 0.669 | 0.669 | 0.539 | 0.539 | 0.539 | 0.539 | 0.539 | 0.539
Leading the Way | Gen_BB010 | MW | East Midlands | Berkswell |  | 0.06 | 0.08 | 0.082 | 0.085 | 0.089 | 0.093 | 0.097 | 0.101 | 0.106 | 0.11 | 0.115 | 0.121 | 0.127 | 0.134 | 0.14 | 0.147 | 0.154 | 0.162 | 0.17 | 0.178 | 0.187 | 0.196 | 0.205 | 0.215 | 0.226 | 0.237 | 0.248 | 0.26 | 0.272
Leading the Way | Gen_BB010 | MW | East Midlands | Bicker Fen |  | 0.297 | 0.392 | 0.401 | 0.419 | 0.44 | 0.459 | 0.478 | 0.498 | 0.52 | 0.542 | 0.569 | 0.597 | 0.628 | 0.659 | 0.692 | 0.725 | 0.76 | 0.796 | 0.835 | 0.876 | 0.919 | 0.964 | 1.011 | 1.06 | 1.111 | 1.165 | 1.22 | 1.279 | 1.339
Leading the Way | Gen_BB010 | MW | East Midlands | Chesterfield |  | 6.434 | 6.733 | 6.974 | 7.231 | 7.493 | 7.752 | 7.994 | 8.236 | 8.481 | 8.727 | 8.98 | 9.237 | 9.498 | 9.76 | 10.025 | 10.292 | 10.562 | 10.834 | 11.113 | 11.443 | 11.781 | 12.125 | 12.476 | 12.887 | 13.308 | 13.74 | 14.241 | 14.756 | 15.287
Leading the Way | Gen_BB010 | MW | East Midlands | Coventry |  | 1.805 | 1.588 | 1.598 | 1.616 | 1.637 | 1.657 | 1.534 | 1.554 | 1.493 | 1.516 | 1.543 | 1.428 | 1.459 | 1.364 | 1.397 | 1.357 | 1.392 | 1.354 | 1.394 | 1.361 | 1.405 | 1.376 | 1.424 | 1.399 | 1.452 | 1.507 | 1.564 | 1.624 | 1.686
Leading the Way | Gen_BB010 | MW | East Midlands | Drakelow |  | 0.209 | 0.276 | 0.282 | 0.294 | 0.309 | 0.323 | 0.336 | 0.35 | 0.365 | 0.381 | 0.4 | 0.42 | 0.441 | 0.464 | 0.486 | 0.51 | 0.535 | 0.56 | 0.587 | 0.616 | 0.646 | 0.678 | 0.711 | 0.745 | 0.781 | 0.819 | 0.858 | 0.899 | 0.942
Leading the Way | Gen_BB010 | MW | East Midlands | East Claydon (_B) |  | 0.157 | 0.208 | 0.213 | 0.222 | 0.233 | 0.243 | 0.254 | 0.264 | 0.276 | 0.288 | 0.302 | 0.317 | 0.333 | 0.35 | 0.367 | 0.385 | 0.403 | 0.422 | 0.443 | 0.465 | 0.488 | 0.512 | 0.536 | 0.562 | 0.59 | 0.618 | 0.648 | 0.678 | 0.711
Leading the Way | Gen_BB010 | MW | East Midlands | Enderby |  | 2.101 | 2.172 | 2.252 | 2.334 | 2.416 | 2.499 | 2.575 | 2.651 | 2.728 | 2.804 | 2.882 | 2.961 | 3.04 | 3.119 | 3.199 | 3.279 | 3.359 | 3.441 | 3.523 | 3.623 | 3.724 | 3.826 | 3.931 | 4.055 | 4.182 | 4.312 | 4.465 | 4.622 | 4.784
Leading the Way | Gen_BB010 | MW | East Midlands | Grendon |  | 0.366 | 0.484 | 0.495 | 0.517 | 0.542 | 0.566 | 0.59 | 0.615 | 0.641 | 0.669 | 0.701 | 0.737 | 0.774 | 0.813 | 0.853 | 0.895 | 0.938 | 0.982 | 1.03 | 1.081 | 1.134 | 1.189 | 1.247 | 1.308 | 1.371 | 1.437 | 1.506 | 1.577 | 1.652
Leading the Way | Gen_BB010 | MW | East Midlands | Ratcliffe |  | 0.161 | 0.213 | 0.218 | 0.227 | 0.239 | 0.249 | 0.26 | 0.271 | 0.282 | 0.295 | 0.309 | 0.324 | 0.341 | 0.358 | 0.376 | 0.394 | 0.413 | 0.432 | 0.454 | 0.476 | 0.499 | 0.524 | 0.549 | 0.576 | 0.603 | 0.633 | 0.663 | 0.694 | 0.727
Leading the Way | Gen_BB010 | MW | East Midlands | Staythorpe |  | 1.092 | 0.912 | 0.914 | 0.92 | 0.926 | 0.932 | 0.843 | 0.849 | 0.8 | 0.807 | 0.815 | 0.728 | 0.737 | 0.662 | 0.672 | 0.632 | 0.643 | 0.604 | 0.616 | 0.578 | 0.592 | 0.555 | 0.57 | 0.535 | 0.551 | 0.567 | 0.584 | 0.602 | 0.621
Leading the Way | Gen_BB010 | MW | East Midlands | Stoke Bardolph |  | 1.195 | 1.048 | 1.054 | 1.065 | 1.079 | 1.091 | 1.009 | 1.022 | 0.98 | 0.995 | 1.013 | 0.935 | 0.955 | 0.891 | 0.912 | 0.884 | 0.907 | 0.88 | 0.906 | 0.883 | 0.911 | 0.89 | 0.921 | 0.903 | 0.936 | 0.971 | 1.008 | 1.046 | 1.086
Leading the Way | Gen_BB010 | MW | East Midlands | Walpole (_B) |  | 62.275 | 49.308 | 49.313 | 49.323 | 49.335 | 49.346 | 43.452 | 43.464 | 40.012 | 40.025 | 40.04 | 34.056 | 34.073 | 28.826 | 28.844 | 25.746 | 25.766 | 22.668 | 22.691 | 19.596 | 19.621 | 16.529 | 16.556 | 13.466 | 13.495 | 13.526 | 13.558 | 13.591 | 13.626
Leading the Way | Gen_BB010 | MW | East Midlands | West Burton |  | 2.218 | 1.868 | 1.875 | 1.888 | 1.903 | 1.917 | 1.741 | 1.756 | 1.66 | 1.677 | 1.696 | 1.524 | 1.546 | 1.4 | 1.424 | 1.348 | 1.374 | 1.299 | 1.328 | 1.258 | 1.289 | 1.222 | 1.256 | 1.192 | 1.229 | 1.269 | 1.31 | 1.352 | 1.397
Leading the Way | Gen_BB010 | MW | East Midlands | Willington |  | 0.178 | 0.235 | 0.241 | 0.252 | 0.264 | 0.276 | 0.287 | 0.299 | 0.312 | 0.326 | 0.342 | 0.359 | 0.377 | 0.396 | 0.416 | 0.436 | 0.457 | 0.478 | 0.502 | 0.526 | 0.552 | 0.579 | 0.607 | 0.637 | 0.668 | 0.7 | 0.733 | 0.768 | 0.805
Leading the Way | Gen_BB010 | MW | IDNO - Refer to Comment Field | Tynemouth 2 |  | 0.031 | 0.041 | 0.042 | 0.044 | 0.046 | 0.048 | 0.05 | 0.052 | 0.054 | 0.056 | 0.059 | 0.062 | 0.065 | 0.069 | 0.072 | 0.075 | 0.079 | 0.083 | 0.087 | 0.091 | 0.096 | 0.1 | 0.105 | 0.11 | 0.116 | 0.121 | 0.127 | 0.133 | 0.139 | Note: TYNE2 is operated by an IDNO allocated to GSP Group/licence area F
Leading the Way | Gen_BB010 | MW | LPN | Barking |  | 0.099 | 0.131 | 0.135 | 0.14 | 0.147 | 0.154 | 0.16 | 0.167 | 0.174 | 0.182 | 0.191 | 0.2 | 0.21 | 0.221 | 0.232 | 0.243 | 0.255 | 0.267 | 0.28 | 0.294 | 0.308 | 0.323 | 0.339 | 0.355 | 0.373 | 0.39 | 0.409 | 0.429 | 0.449
Leading the Way | Gen_BB010 | MW | LPN | Hackney 132kV |  | 0.019 | 0.025 | 0.026 | 0.027 | 0.028 | 0.03 | 0.031 | 0.032 | 0.033 | 0.035 | 0.037 | 0.038 | 0.04 | 0.042 | 0.045 | 0.047 | 0.049 | 0.051 | 0.054 | 0.056 | 0.059 | 0.062 | 0.065 | 0.068 | 0.072 | 0.075 | 0.079 | 0.082 | 0.086
Leading the Way | Gen_BB010 | MW | LPN | Hurst |  | 0 | 0.001 | 0.001 | 0.001 | 0.001 | 0.001 | 0.001 | 0.001 | 0.001 | 0.001 | 0.001 | 0.001 | 0.001 | 0.001 | 0.001 | 0.001 | 0.001 | 0.001 | 0.001 | 0.001 | 0.002 | 0.002 | 0.002 | 0.002 | 0.002 | 0.002 | 0.002 | 0.002 | 0.002
Leading the Way | Gen_BB010 | MW | LPN | Littlebrook (_C) |  | 0.05 | 0.067 | 0.068 | 0.071 | 0.075 | 0.078 | 0.081 | 0.085 | 0.088 | 0.092 | 0.097 | 0.101 | 0.107 | 0.112 | 0.117 | 0.123 | 0.129 | 0.135 | 0.142 | 0.149 | 0.156 | 0.164 | 0.172 | 0.18 | 0.189 | 0.198 | 0.207 | 0.217 | 0.227
Leading the Way | Gen_BB010 | MW | LPN | New Cross |  | 0 | 0 | 0 | 0 | 0 | 0 | 0 | 0 | 0 | 0 | 0 | 0 | 0 | 0 | 0 | 0 | 0 | 0 | 0 | 0 | 0 | 0 | 0 | 0 | 0 | 0 | 0 | 0 | 0
Leading the Way | Gen_BB010 | MW | LPN | Redbridge |  | 0 | 0 | 0 | 0 | 0 | 0 | 0 | 0 | 0 | 0 | 0 | 0 | 0 | 0 | 0 | 0 | 0.001 | 0.001 | 0.001 | 0.001 | 0.001 | 0.001 | 0.001 | 0.001 | 0.001 | 0.001 | 0.001 | 0.001 | 0.001
Leading the Way | Gen_BB010 | MW | LPN | St John's Wood |  | 0 | 0 | 0 | 0 | 0 | 0 | 0 | 0 | 0 | 0 | 0 | 0 | 0 | 0 | 0 | 0 | 0 | 0 | 0 | 0 | 0 | 0 | 0.001 | 0.001 | 0.001 | 0.001 | 0.001 | 0.001 | 0.001
Leading the Way | Gen_BB010 | MW | LPN | West Ham |  | 0.033 | 0.044 | 0.045 | 0.047 | 0.049 | 0.051 | 0.053 | 0.056 | 0.058 | 0.06 | 0.063 | 0.067 | 0.07 | 0.074 | 0.077 | 0.081 | 0.085 | 0.089 | 0.093 | 0.098 | 0.103 | 0.108 | 0.113 | 0.118 | 0.124 | 0.13 | 0.136 | 0.143 | 0.149
Leading the Way | Gen_BB010 | MW | LPN | Willesden 132kV |  | 0.063 | 0.083 | 0.085 | 0.089 | 0.093 | 0.098 | 0.102 | 0.106 | 0.11 | 0.115 | 0.121 | 0.127 | 0.133 | 0.14 | 0.147 | 0.154 | 0.162 | 0.169 | 0.178 | 0.186 | 0.195 | 0.205 | 0.215 | 0.225 | 0.236 | 0.248 | 0.259 | 0.272 | 0.285
Leading the Way | Gen_BB010 | MW | LPN | Willesden 66kV |  | 0.027 | 0.036 | 0.037 | 0.039 | 0.041 | 0.043 | 0.044 | 0.046 | 0.048 | 0.05 | 0.053 | 0.055 | 0.058 | 0.061 | 0.064 | 0.067 | 0.07 | 0.074 | 0.077 | 0.081 | 0.085 | 0.089 | 0.094 | 0.098 | 0.103 | 0.108 | 0.113 | 0.118 | 0.124
Leading the Way | Gen_BB010 | MW | LPN | Wimbledon South |  | 0.051 | 0.067 | 0.069 | 0.072 | 0.075 | 0.078 | 0.082 | 0.085 | 0.089 | 0.093 | 0.097 | 0.102 | 0.107 | 0.113 | 0.118 | 0.124 | 0.13 | 0.136 | 0.143 | 0.15 | 0.157 | 0.165 | 0.173 | 0.181 | 0.19 | 0.199 | 0.208 | 0.218 | 0.229
Leading the Way | Gen_BB010 | MW | NGET | Direct(NGET) |  | 2855 | 2855 | 2855 | 2855 | 2855 | 2855 | 2855 | 2855 | 2770 | 2770 | 2685 | 2685 | 2600 | 2570 | 2485 | 2485 | 2485 | 2485 | 2485 | 2200 | 2200 | 2200 | 2200 | 2200 | 2200 | 2200 | 2200 | 2200 | 2200
Leading the Way | Gen_BB010 | MW | NPgN | Blyth 132kV |  | 396 | 396 | 396 | 396 | 396 | 396 | 396 | 396 | 396 | 396 | 396 | 0 | 0 | 0 | 0 | 0 | 0 | 0 | 0 | 0 | 0 | 0 | 0 | 0 | 0 | 0 | 0 | 0 | 0
Leading the Way | Gen_BB010 | MW | NPgN | Blyth 66kV |  | 31.843 | 25.26 | 25.266 | 25.276 | 25.288 | 25.3 | 22.301 | 22.313 | 20.559 | 20.573 | 20.588 | 17.546 | 17.564 | 14.898 | 14.917 | 13.348 | 13.368 | 11.8 | 11.823 | 10.258 | 10.284 | 8.721 | 8.749 | 7.188 | 7.219 | 7.251 | 7.284 | 7.319 | 7.355
Leading the Way | Gen_BB010 | MW | NPgN | Hart Moor |  | 0.051 | 0.068 | 0.07 | 0.073 | 0.076 | 0.08 | 0.083 | 0.086 | 0.09 | 0.094 | 0.099 | 0.104 | 0.109 | 0.114 | 0.12 | 0.126 | 0.132 | 0.138 | 0.145 | 0.152 | 0.159 | 0.167 | 0.175 | 0.184 | 0.193 | 0.202 | 0.212 | 0.222 | 0.232
Leading the Way | Gen_BB010 | MW | NPgN | Hawthorn Pit |  | 0 | 0 | 0 | 0 | 0 | 0 | 0 | 0.001 | 0.001 | 0.001 | 0.001 | 0.001 | 0.001 | 0.001 | 0.001 | 0.001 | 0.001 | 0.001 | 0.001 | 0.001 | 0.001 | 0.001 | 0.001 | 0.001 | 0.001 | 0.001 | 0.001 | 0.001 | 0.001
Leading the Way | Gen_BB010 | MW | NPgN | Knaresborough |  | 0.072 | 0.095 | 0.097 | 0.101 | 0.106 | 0.111 | 0.116 | 0.121 | 0.126 | 0.131 | 0.138 | 0.145 | 0.152 | 0.159 | 0.167 | 0.175 | 0.184 | 0.193 | 0.202 | 0.212 | 0.222 | 0.233 | 0.245 | 0.256 | 0.269 | 0.282 | 0.295 | 0.309 | 0.324
Leading the Way | Gen_BB010 | MW | NPgN | Lackenby |  | 0.053 | 0.07 | 0.072 | 0.075 | 0.078 | 0.082 | 0.085 | 0.089 | 0.093 | 0.097 | 0.101 | 0.107 | 0.112 | 0.118 | 0.123 | 0.129 | 0.136 | 0.142 | 0.149 | 0.156 | 0.164 | 0.172 | 0.18 | 0.189 | 0.198 | 0.208 | 0.218 | 0.228 | 0.239
Leading the Way | Gen_BB010 | MW | NPgN | Norton |  | 0.206 | 0.272 | 0.278 | 0.29 | 0.305 | 0.318 | 0.331 | 0.345 | 0.36 | 0.376 | 0.394 | 0.414 | 0.435 | 0.457 | 0.479 | 0.502 | 0.527 | 0.551 | 0.579 | 0.607 | 0.637 | 0.668 | 0.7 | 0.734 | 0.77 | 0.807 | 0.845 | 0.886 | 0.928
Leading the Way | Gen_BB010 | MW | NPgN | Osbaldwick |  | 0.284 | 0.375 | 0.385 | 0.401 | 0.421 | 0.439 | 0.458 | 0.477 | 0.498 | 0.519 | 0.545 | 0.572 | 0.601 | 0.631 | 0.663 | 0.695 | 0.728 | 0.762 | 0.8 | 0.839 | 0.88 | 0.923 | 0.968 | 1.015 | 1.064 | 1.115 | 1.169 | 1.225 | 1.283
Leading the Way | Gen_BB010 | MW | NPgN | Poppleton |  | 0.001 | 0.001 | 0.001 | 0.001 | 0.001 | 0.001 | 0.001 | 0.001 | 0.001 | 0.001 | 0.001 | 0.001 | 0.001 | 0.001 | 0.001 | 0.001 | 0.002 | 0.002 | 0.002 | 0.002 | 0.002 | 0.002 | 0.002 | 0.002 | 0.002 | 0.002 | 0.002 | 0.003 | 0.003
Leading the Way | Gen_BB010 | MW | NPgN | Saltholme |  | 49 | 38.725 | 38.725 | 38.725 | 38.725 | 38.725 | 34.067 | 34.067 | 31.333 | 31.333 | 31.333 | 26.599 | 26.599 | 22.444 | 22.444 | 19.984 | 19.984 | 17.524 | 17.524 | 15.064 | 15.064 | 12.604 | 12.604 | 10.144 | 10.144 | 10.144 | 10.144 | 10.144 | 10.144
Leading the Way | Gen_BB010 | MW | NPgN | South Shields |  | 0 | 0 | 0 | 0 | 0 | 0 | 0 | 0 | 0 | 0 | 0 | 0 | 0 | 0 | 0 | 0 | 0 | 0 | 0 | 0 | 0 | 0 | 0 | 0 | 0 | 0 | 0 | 0 | 0
Leading the Way | Gen_BB010 | MW | NPgN | Spennymoor |  | 16.142 | 12.941 | 12.953 | 12.973 | 12.997 | 13.02 | 11.541 | 11.564 | 10.708 | 10.735 | 10.766 | 9.273 | 9.309 | 8.007 | 8.045 | 7.291 | 7.332 | 6.581 | 6.627 | 5.882 | 5.932 | 5.192 | 5.247 | 4.512 | 4.571 | 4.634 | 4.699 | 4.768 | 4.839
Leading the Way | Gen_BB010 | MW | NPgN | Stella South |  | 3.608 | 2.908 | 2.912 | 2.918 | 2.926 | 2.932 | 2.607 | 2.614 | 2.426 | 2.435 | 2.444 | 2.117 | 2.127 | 1.842 | 1.854 | 1.69 | 1.703 | 1.54 | 1.555 | 1.394 | 1.409 | 1.25 | 1.267 | 1.109 | 1.127 | 1.147 | 1.167 | 1.188 | 1.21
Leading the Way | Gen_BB010 | MW | NPgN | West Boldon |  | 0.07 | 0.093 | 0.095 | 0.099 | 0.104 | 0.109 | 0.113 | 0.118 | 0.123 | 0.128 | 0.135 | 0.141 | 0.149 | 0.156 | 0.164 | 0.172 | 0.18 | 0.188 | 0.198 | 0.207 | 0.218 | 0.228 | 0.239 | 0.251 | 0.263 | 0.276 | 0.289 | 0.303 | 0.317
Leading the Way | Gen_BB010 | MW | NPgY | Bradford West |  | 0.069 | 0.091 | 0.093 | 0.097 | 0.102 | 0.106 | 0.111 | 0.115 | 0.12 | 0.125 | 0.131 | 0.138 | 0.145 | 0.152 | 0.16 | 0.168 | 0.176 | 0.184 | 0.193 | 0.203 | 0.213 | 0.223 | 0.234 | 0.245 | 0.257 | 0.269 | 0.282 | 0.296 | 0.31
Leading the Way | Gen_BB010 | MW | NPgY | Camblesforth |  | 0.009 | 0.012 | 0.012 | 0.013 | 0.014 | 0.014 | 0.015 | 0.015 | 0.016 | 0.017 | 0.018 | 0.019 | 0.019 | 0.02 | 0.021 | 0.022 | 0.024 | 0.025 | 0.026 | 0.027 | 0.028 | 0.03 | 0.031 | 0.033 | 0.034 | 0.036 | 0.038 | 0.04 | 0.042
Leading the Way | Gen_BB010 | MW | NPgY | Creyke Beck |  | 29.283 | 23.424 | 23.441 | 23.472 | 23.509 | 23.543 | 20.844 | 20.88 | 19.315 | 19.355 | 19.402 | 16.676 | 16.73 | 14.349 | 14.407 | 13.023 | 13.086 | 11.706 | 11.776 | 10.406 | 10.483 | 9.12 | 9.204 | 7.848 | 7.939 | 8.035 | 8.134 | 8.239 | 8.347
Leading the Way | Gen_BB010 | MW | NPgY | Drax |  | 0.031 | 0.041 | 0.042 | 0.044 | 0.047 | 0.049 | 0.051 | 0.053 | 0.055 | 0.057 | 0.06 | 0.063 | 0.066 | 0.07 | 0.073 | 0.077 | 0.08 | 0.084 | 0.088 | 0.093 | 0.097 | 0.102 | 0.107 | 0.112 | 0.118 | 0.123 | 0.129 | 0.135 | 0.142
Leading the Way | Gen_BB010 | MW | NPgY | Elland |  | 0.059 | 0.078 | 0.08 | 0.084 | 0.088 | 0.092 | 0.096 | 0.1 | 0.104 | 0.108 | 0.114 | 0.119 | 0.125 | 0.132 | 0.138 | 0.145 | 0.152 | 0.159 | 0.167 | 0.175 | 0.184 | 0.193 | 0.202 | 0.212 | 0.222 | 0.233 | 0.244 | 0.255 | 0.268
Leading the Way | Gen_BB010 | MW | NPgY | Ferrybridge A |  | 2.6 | 2.161 | 2.168 | 2.179 | 2.193 | 2.206 | 1.991 | 2.005 | 1.885 | 1.901 | 1.918 | 1.706 | 1.726 | 1.544 | 1.566 | 1.468 | 1.492 | 1.395 | 1.422 | 1.329 | 1.358 | 1.268 | 1.299 | 1.212 | 1.246 | 1.282 | 1.32 | 1.359 | 1.4
Leading the Way | Gen_BB010 | MW | NPgY | Ferrybridge B (_M) |  | 1.784 | 1.596 | 1.608 | 1.628 | 1.653 | 1.676 | 1.562 | 1.586 | 1.532 | 1.559 | 1.59 | 1.486 | 1.522 | 1.438 | 1.476 | 1.444 | 1.485 | 1.456 | 1.502 | 1.479 | 1.53 | 1.511 | 1.567 | 1.553 | 1.614 | 1.677 | 1.743 | 1.812 | 1.884
Leading the Way | Gen_BB010 | MW | NPgY | Grimsby West |  | 0.105 | 0.139 | 0.142 | 0.148 | 0.156 | 0.163 | 0.169 | 0.177 | 0.184 | 0.192 | 0.202 | 0.212 | 0.222 | 0.234 | 0.245 | 0.257 | 0.269 | 0.282 | 0.296 | 0.311 | 0.326 | 0.342 | 0.358 | 0.376 | 0.394 | 0.413 | 0.433 | 0.453 | 0.475
Leading the Way | Gen_BB010 | MW | NPgY | Jordanthorpe |  | 0 | 0 | 0 | 0 | 0 | 0 | 0 | 0 | 0 | 0 | 0 | 0 | 0 | 0 | 0 | 0 | 0 | 0 | 0 | 0 | 0 | 0 | 0 | 0 | 0 | 0 | 0 | 0 | 0
Leading the Way | Gen_BB010 | MW | NPgY | Keadby |  | 60.393 | 51.189 | 51.208 | 51.243 | 51.284 | 51.323 | 47.102 | 47.142 | 44.686 | 44.731 | 44.783 | 40.513 | 40.573 | 36.837 | 36.902 | 34.72 | 34.79 | 32.612 | 32.691 | 30.523 | 15.609 | 13.45 | 13.543 | 11.392 | 11.494 | 11.601 | 11.713 | 11.829 | 11.95
Leading the Way | Gen_BB010 | MW | NPgY | Kirkstall B |  | 0 | 0 | 0 | 0 | 0 | 0 | 0 | 0 | 0.001 | 0.001 | 0.001 | 0.001 | 0.001 | 0.001 | 0.001 | 0.001 | 0.001 | 0.001 | 0.001 | 0.001 | 0.001 | 0.001 | 0.001 | 0.001 | 0.001 | 0.001 | 0.001 | 0.001 | 0.001
Leading the Way | Gen_BB010 | MW | NPgY | Neepsend |  | 0.011 | 0.014 | 0.015 | 0.015 | 0.016 | 0.017 | 0.017 | 0.018 | 0.019 | 0.02 | 0.021 | 0.022 | 0.023 | 0.024 | 0.025 | 0.026 | 0.028 | 0.029 | 0.03 | 0.032 | 0.033 | 0.035 | 0.037 | 0.039 | 0.04 | 0.042 | 0.044 | 0.047 | 0.049
Leading the Way | Gen_BB010 | MW | NPgY | Saltend North |  | 0.11 | 0.145 | 0.148 | 0.155 | 0.163 | 0.17 | 0.177 | 0.184 | 0.192 | 0.2 | 0.21 | 0.221 | 0.232 | 0.244 | 0.256 | 0.268 | 0.281 | 0.294 | 0.309 | 0.324 | 0.34 | 0.356 | 0.374 | 0.392 | 0.411 | 0.43 | 0.451 | 0.473 | 0.495
Leading the Way | Gen_BB010 | MW | NPgY | Skelton Grange |  | 0.145 | 0.192 | 0.197 | 0.205 | 0.216 | 0.225 | 0.234 | 0.244 | 0.255 | 0.266 | 0.279 | 0.293 | 0.308 | 0.323 | 0.339 | 0.356 | 0.373 | 0.39 | 0.409 | 0.43 | 0.451 | 0.473 | 0.496 | 0.52 | 0.545 | 0.571 | 0.598 | 0.627 | 0.657
Leading the Way | Gen_BB010 | MW | NPgY | Thorpe Marsh |  | 0.514 | 0.679 | 0.696 | 0.726 | 0.762 | 0.795 | 0.829 | 0.864 | 0.901 | 0.94 | 0.986 | 1.036 | 1.088 | 1.143 | 1.199 | 1.257 | 1.318 | 1.38 | 1.448 | 1.519 | 1.593 | 1.671 | 1.752 | 1.837 | 1.926 | 2.019 | 2.115 | 2.216 | 2.322
Leading the Way | Gen_BB010 | MW | NPgY | Thurcroft |  | 0.065 | 0.085 | 0.088 | 0.091 | 0.096 | 0.1 | 0.104 | 0.109 | 0.113 | 0.118 | 0.124 | 0.13 | 0.137 | 0.144 | 0.151 | 0.158 | 0.166 | 0.174 | 0.182 | 0.191 | 0.2 | 0.21 | 0.22 | 0.231 | 0.242 | 0.254 | 0.266 | 0.279 | 0.292
Leading the Way | Gen_BB010 | MW | NPgY | West Melton |  | 40.996 | 32.435 | 32.437 | 32.441 | 32.445 | 32.45 | 28.562 | 28.567 | 26.288 | 26.294 | 26.299 | 22.351 | 22.358 | 18.895 | 18.902 | 16.854 | 16.862 | 14.815 | 14.824 | 12.778 | 12.788 | 10.743 | 10.753 | 8.709 | 8.721 | 8.733 | 8.745 | 8.758 | 8.771
Leading the Way | Gen_BB010 | MW | NPgY | Wincobank |  | 42.781 | 33.827 | 33.828 | 33.829 | 33.831 | 33.833 | 29.771 | 29.773 | 27.39 | 27.393 | 27.396 | 23.268 | 23.271 | 19.65 | 19.653 | 17.51 | 17.514 | 15.371 | 15.376 | 13.233 | 13.238 | 11.096 | 11.101 | 8.96 | 8.965 | 8.971 | 8.977 | 8.983 | 8.989
Leading the Way | Gen_BB010 | MW | SEPD | Acton Lane 66kV |  | 0.023 | 0.031 | 0.032 | 0.033 | 0.035 | 0.036 | 0.038 | 0.039 | 0.041 | 0.043 | 0.045 | 0.047 | 0.049 | 0.052 | 0.055 | 0.057 | 0.06 | 0.063 | 0.066 | 0.069 | 0.072 | 0.076 | 0.08 | 0.084 | 0.088 | 0.092 | 0.096 | 0.101 | 0.106
Leading the Way | Gen_BB010 | MW | SEPD | Botley Wood |  | 0 | 0 | 0 | 0 | 0 | 0 | 0 | 0 | 0 | 0 | 0 | 0 | 0 | 0 | 0 | 0 | 0 | 0 | 0 | 0 | 0 | 0 | 0 | 0 | 0 | 0 | 0 | 0 | 0
Leading the Way | Gen_BB010 | MW | SEPD | Bramley |  | 0.366 | 0.483 | 0.495 | 0.517 | 0.542 | 0.566 | 0.59 | 0.614 | 0.641 | 0.669 | 0.701 | 0.737 | 0.774 | 0.813 | 0.853 | 0.895 | 0.938 | 0.982 | 1.03 | 1.081 | 1.134 | 1.189 | 1.247 | 1.307 | 1.371 | 1.436 | 1.505 | 1.577 | 1.652
Leading the Way | Gen_BB010 | MW | SEPD | Chickerell |  | 0.165 | 0.218 | 0.223 | 0.233 | 0.244 | 0.255 | 0.266 | 0.277 | 0.289 | 0.301 | 0.316 | 0.332 | 0.349 | 0.366 | 0.384 | 0.403 | 0.422 | 0.442 | 0.464 | 0.487 | 0.511 | 0.536 | 0.562 | 0.589 | 0.617 | 0.647 | 0.678 | 0.71 | 0.744
Leading the Way | Gen_BB010 | MW | SEPD | Cowley |  | 0.202 | 0.267 | 0.273 | 0.285 | 0.299 | 0.312 | 0.325 | 0.339 | 0.353 | 0.369 | 0.387 | 0.406 | 0.427 | 0.448 | 0.47 | 0.493 | 0.517 | 0.541 | 0.568 | 0.596 | 0.625 | 0.656 | 0.688 | 0.721 | 0.756 | 0.792 | 0.83 | 0.869 | 0.911
Leading the Way | Gen_BB010 | MW | SEPD | Ealing |  | 0.082 | 0.108 | 0.11 | 0.115 | 0.121 | 0.126 | 0.131 | 0.137 | 0.143 | 0.149 | 0.156 | 0.164 | 0.173 | 0.181 | 0.19 | 0.199 | 0.209 | 0.219 | 0.23 | 0.241 | 0.253 | 0.265 | 0.278 | 0.291 | 0.305 | 0.32 | 0.336 | 0.352 | 0.368
Leading the Way | Gen_BB010 | MW | SEPD | Fawley |  | 0.133 | 0.175 | 0.179 | 0.187 | 0.196 | 0.205 | 0.214 | 0.223 | 0.232 | 0.242 | 0.254 | 0.267 | 0.28 | 0.295 | 0.309 | 0.324 | 0.34 | 0.356 | 0.373 | 0.391 | 0.411 | 0.431 | 0.452 | 0.474 | 0.496 | 0.52 | 0.545 | 0.571 | 0.598
Leading the Way | Gen_BB010 | MW | SEPD | Fleet |  | 0.312 | 0.412 | 0.422 | 0.44 | 0.462 | 0.482 | 0.503 | 0.524 | 0.546 | 0.57 | 0.598 | 0.628 | 0.66 | 0.693 | 0.727 | 0.763 | 0.799 | 0.837 | 0.878 | 0.921 | 0.967 | 1.014 | 1.063 | 1.115 | 1.168 | 1.225 | 1.283 | 1.344 | 1.408
Leading the Way | Gen_BB010 | MW | SEPD | Iver 132kV |  | 0.047 | 0.062 | 0.064 | 0.066 | 0.07 | 0.073 | 0.076 | 0.079 | 0.082 | 0.086 | 0.09 | 0.095 | 0.1 | 0.105 | 0.11 | 0.115 | 0.121 | 0.126 | 0.133 | 0.139 | 0.146 | 0.153 | 0.16 | 0.168 | 0.176 | 0.185 | 0.194 | 0.203 | 0.213
Leading the Way | Gen_BB010 | MW | SEPD | Iver 66kV |  | 0.032 | 0.042 | 0.043 | 0.045 | 0.048 | 0.05 | 0.052 | 0.054 | 0.056 | 0.059 | 0.061 | 0.065 | 0.068 | 0.071 | 0.075 | 0.078 | 0.082 | 0.086 | 0.09 | 0.095 | 0.099 | 0.104 | 0.109 | 0.115 | 0.12 | 0.126 | 0.132 | 0.138 | 0.145
Leading the Way | Gen_BB010 | MW | SEPD | Laleham |  | 0.029 | 0.039 | 0.04 | 0.041 | 0.044 | 0.045 | 0.047 | 0.049 | 0.051 | 0.054 | 0.056 | 0.059 | 0.062 | 0.065 | 0.069 | 0.072 | 0.075 | 0.079 | 0.083 | 0.087 | 0.091 | 0.095 | 0.1 | 0.105 | 0.11 | 0.115 | 0.121 | 0.127 | 0.133
Leading the Way | Gen_BB010 | MW | SEPD | Lovedean |  | 0.173 | 0.228 | 0.234 | 0.244 | 0.256 | 0.267 | 0.278 | 0.29 | 0.302 | 0.316 | 0.331 | 0.348 | 0.365 | 0.384 | 0.402 | 0.422 | 0.442 | 0.463 | 0.486 | 0.51 | 0.535 | 0.561 | 0.588 | 0.617 | 0.646 | 0.678 | 0.71 | 0.744 | 0.779
Leading the Way | Gen_BB010 | MW | SEPD | Mannington |  | 0.41 | 0.542 | 0.555 | 0.579 | 0.608 | 0.634 | 0.66 | 0.688 | 0.718 | 0.749 | 0.786 | 0.825 | 0.867 | 0.911 | 0.956 | 1.002 | 1.05 | 1.1 | 1.154 | 1.211 | 1.27 | 1.332 | 1.397 | 1.465 | 1.535 | 1.609 | 1.686 | 1.767 | 1.85
Leading the Way | Gen_BB010 | MW | SEPD | Melksham |  | 4.474 | 3.641 | 3.648 | 3.659 | 3.673 | 3.686 | 3.293 | 3.306 | 3.082 | 3.097 | 3.115 | 2.721 | 2.741 | 2.4 | 2.422 | 2.23 | 2.253 | 2.063 | 2.089 | 1.902 | 1.931 | 1.746 | 1.778 | 1.596 | 1.63 | 1.666 | 1.703 | 1.742 | 1.783
Leading the Way | Gen_BB010 | MW | SEPD | Minety |  | 0.19 | 0.251 | 0.257 | 0.268 | 0.282 | 0.294 | 0.306 | 0.319 | 0.333 | 0.348 | 0.365 | 0.383 | 0.402 | 0.423 | 0.444 | 0.465 | 0.487 | 0.51 | 0.536 | 0.562 | 0.589 | 0.618 | 0.648 | 0.68 | 0.712 | 0.747 | 0.782 | 0.82 | 0.859
Leading the Way | Gen_BB010 | MW | SEPD | Nursling |  | 0.132 | 0.174 | 0.179 | 0.186 | 0.196 | 0.204 | 0.213 | 0.222 | 0.231 | 0.241 | 0.253 | 0.266 | 0.279 | 0.293 | 0.308 | 0.323 | 0.338 | 0.354 | 0.372 | 0.39 | 0.409 | 0.429 | 0.45 | 0.472 | 0.495 | 0.518 | 0.543 | 0.569 | 0.596
Leading the Way | Gen_BB010 | MW | SHEPD | Alness |  | 7.01 | 5.684 | 5.684 | 5.685 | 5.685 | 5.686 | 5.004 | 5.004 | 4.604 | 4.605 | 4.606 | 3.913 | 3.914 | 3.306 | 3.307 | 2.947 | 2.948 | 2.589 | 2.59 | 2.231 | 2.232 | 1.873 | 1.874 | 1.515 | 1.516 | 1.518 | 1.519 | 1.521 | 1.522
Leading the Way | Gen_BB010 | MW | SHEPD | Arbroath |  | 0.158 | 0.209 | 0.214 | 0.223 | 0.234 | 0.244 | 0.254 | 0.265 | 0.277 | 0.289 | 0.303 | 0.318 | 0.334 | 0.351 | 0.368 | 0.386 | 0.405 | 0.424 | 0.445 | 0.466 | 0.489 | 0.513 | 0.538 | 0.564 | 0.592 | 0.62 | 0.65 | 0.681 | 0.713
Leading the Way | Gen_BB010 | MW | SHEPD | Ardmore |  | 0.024 | 0.031 | 0.032 | 0.033 | 0.035 | 0.037 | 0.038 | 0.04 | 0.041 | 0.043 | 0.045 | 0.048 | 0.05 | 0.053 | 0.055 | 0.058 | 0.061 | 0.064 | 0.067 | 0.07 | 0.073 | 0.077 | 0.081 | 0.085 | 0.089 | 0.093 | 0.097 | 0.102 | 0.107
Leading the Way | Gen_BB010 | MW | SHEPD | Boat of Garten |  | 0.009 | 0.012 | 0.012 | 0.013 | 0.013 | 0.014 | 0.014 | 0.015 | 0.016 | 0.016 | 0.017 | 0.018 | 0.019 | 0.02 | 0.021 | 0.022 | 0.023 | 0.024 | 0.025 | 0.027 | 0.028 | 0.029 | 0.031 | 0.032 | 0.034 | 0.035 | 0.037 | 0.039 | 0.041
Leading the Way | Gen_BB010 | MW | SHEPD | Braco West |  | 0.015 | 0.02 | 0.02 | 0.021 | 0.022 | 0.023 | 0.024 | 0.025 | 0.026 | 0.027 | 0.029 | 0.03 | 0.031 | 0.033 | 0.035 | 0.036 | 0.038 | 0.04 | 0.042 | 0.044 | 0.046 | 0.048 | 0.051 | 0.053 | 0.056 | 0.058 | 0.061 | 0.064 | 0.067
Leading the Way | Gen_BB010 | MW | SHEPD | Bridge of Dun |  | 0.086 | 0.114 | 0.116 | 0.121 | 0.128 | 0.133 | 0.139 | 0.145 | 0.151 | 0.157 | 0.165 | 0.173 | 0.182 | 0.191 | 0.201 | 0.21 | 0.221 | 0.231 | 0.242 | 0.254 | 0.267 | 0.28 | 0.293 | 0.307 | 0.322 | 0.338 | 0.354 | 0.371 | 0.389
Leading the Way | Gen_BB010 | MW | SHEPD | Broadford-Skye |  | 0 | 0 | 0 | 0 | 0 | 0 | 0 | 0 | 0 | 0 | 0 | 0 | 0 | 0 | 0 | 0 | 0 | 0 | 0 | 0 | 0 | 0 | 0 | 0 | 0 | 0 | 0 | 0 | 0
Leading the Way | Gen_BB010 | MW | SHEPD | Clayhills |  | 0 | 0 | 0 | 0 | 0 | 0 | 0 | 0 | 0 | 0 | 0 | 0 | 0 | 0 | 0 | 0 | 0 | 0 | 0 | 0 | 0 | 0 | 0 | 0 | 0 | 0 | 0 | 0 | 0
Leading the Way | Gen_BB010 | MW | SHEPD | Coupar Angus |  | 0.036 | 0.048 | 0.049 | 0.051 | 0.054 | 0.056 | 0.059 | 0.061 | 0.064 | 0.066 | 0.07 | 0.073 | 0.077 | 0.081 | 0.085 | 0.089 | 0.093 | 0.098 | 0.102 | 0.107 | 0.113 | 0.118 | 0.124 | 0.13 | 0.136 | 0.143 | 0.15 | 0.157 | 0.164
Leading the Way | Gen_BB010 | MW | SHEPD | Craigiebuckler |  | 0 | 0 | 0 | 0 | 0 | 0 | 0 | 0 | 0 | 0 | 0 | 0 | 0 | 0 | 0 | 0 | 0 | 0 | 0 | 0 | 0 | 0 | 0 | 0 | 0 | 0 | 0 | 0 | 0
Leading the Way | Gen_BB010 | MW | SHEPD | Dounreay |  | 0.02 | 0.026 | 0.027 | 0.028 | 0.029 | 0.03 | 0.032 | 0.033 | 0.034 | 0.036 | 0.038 | 0.04 | 0.042 | 0.044 | 0.046 | 0.048 | 0.05 | 0.053 | 0.055 | 0.058 | 0.061 | 0.064 | 0.067 | 0.07 | 0.074 | 0.077 | 0.081 | 0.085 | 0.089
Leading the Way | Gen_BB010 | MW | SHEPD | Dyce |  | 12.129 | 12.17 | 12.174 | 12.182 | 12.191 | 12.199 | 12.208 | 12.217 | 12.226 | 12.236 | 12.247 | 12.26 | 12.273 | 12.287 | 12.301 | 12.315 | 12.33 | 12.346 | 12.363 | 12.381 | 0.4 | 0.419 | 0.439 | 0.461 | 0.483 | 0.506 | 0.53 | 0.556 | 0.582
Leading the Way | Gen_BB010 | MW | SHEPD | Elgin |  | 0.125 | 0.165 | 0.169 | 0.176 | 0.185 | 0.193 | 0.201 | 0.209 | 0.218 | 0.228 | 0.239 | 0.251 | 0.264 | 0.277 | 0.291 | 0.305 | 0.319 | 0.334 | 0.351 | 0.368 | 0.386 | 0.405 | 0.425 | 0.445 | 0.467 | 0.489 | 0.513 | 0.537 | 0.563
Leading the Way | Gen_BB010 | MW | SHEPD | Fiddes |  | 0.014 | 0.019 | 0.019 | 0.02 | 0.021 | 0.022 | 0.023 | 0.024 | 0.025 | 0.026 | 0.027 | 0.029 | 0.03 | 0.032 | 0.033 | 0.035 | 0.037 | 0.038 | 0.04 | 0.042 | 0.044 | 0.046 | 0.049 | 0.051 | 0.054 | 0.056 | 0.059 | 0.062 | 0.065
Leading the Way | Gen_BB010 | MW | SHEPD | Fort William |  | 0.022 | 0.03 | 0.03 | 0.032 | 0.033 | 0.035 | 0.036 | 0.038 | 0.039 | 0.041 | 0.043 | 0.045 | 0.048 | 0.05 | 0.052 | 0.055 | 0.058 | 0.06 | 0.063 | 0.066 | 0.07 | 0.073 | 0.077 | 0.08 | 0.084 | 0.088 | 0.093 | 0.097 | 0.102
Leading the Way | Gen_BB010 | MW | SHEPD | Inverness |  | 0.098 | 0.13 | 0.133 | 0.139 | 0.146 | 0.152 | 0.158 | 0.165 | 0.172 | 0.18 | 0.188 | 0.198 | 0.208 | 0.219 | 0.229 | 0.24 | 0.252 | 0.264 | 0.277 | 0.29 | 0.305 | 0.32 | 0.335 | 0.351 | 0.368 | 0.386 | 0.405 | 0.424 | 0.444
Leading the Way | Gen_BB010 | MW | SHEPD | Keith |  | 24.76 | 22.943 | 22.945 | 22.949 | 22.954 | 22.959 | 22.019 | 22.024 | 21.474 | 21.48 | 21.486 | 20.533 | 20.54 | 19.705 | 19.713 | 19.222 | 19.23 | 18.74 | 18.749 | 18.26 | 3.27 | 2.781 | 2.792 | 2.305 | 2.317 | 2.33 | 2.343 | 2.356 | 2.371
Leading the Way | Gen_BB010 | MW | SHEPD | Killin |  | 5.6 | 4.537 | 4.537 | 4.537 | 4.537 | 4.537 | 3.991 | 3.991 | 3.671 | 3.671 | 3.671 | 3.117 | 3.117 | 2.63 | 2.63 | 2.342 | 2.342 | 2.053 | 2.053 | 1.765 | 1.765 | 1.477 | 1.477 | 1.189 | 1.189 | 1.189 | 1.189 | 1.189 | 1.189
Leading the Way | Gen_BB010 | MW | SHEPD | Kintore |  | 0.005 | 0.007 | 0.007 | 0.007 | 0.008 | 0.008 | 0.009 | 0.009 | 0.009 | 0.01 | 0.01 | 0.011 | 0.011 | 0.012 | 0.012 | 0.013 | 0.014 | 0.014 | 0.015 | 0.016 | 0.016 | 0.017 | 0.018 | 0.019 | 0.02 | 0.021 | 0.022 | 0.023 | 0.024
Leading the Way | Gen_BB010 | MW | SHEPD | Lyndhurst |  | 0.005 | 0.007 | 0.007 | 0.007 | 0.008 | 0.008 | 0.009 | 0.009 | 0.009 | 0.01 | 0.01 | 0.011 | 0.011 | 0.012 | 0.012 | 0.013 | 0.014 | 0.014 | 0.015 | 0.016 | 0.016 | 0.017 | 0.018 | 0.019 | 0.02 | 0.021 | 0.022 | 0.023 | 0.024
Leading the Way | Gen_BB010 | MW | SHEPD | Macduff |  | 0.057 | 0.075 | 0.077 | 0.08 | 0.084 | 0.088 | 0.092 | 0.096 | 0.1 | 0.104 | 0.109 | 0.115 | 0.121 | 0.127 | 0.133 | 0.139 | 0.146 | 0.153 | 0.16 | 0.168 | 0.177 | 0.185 | 0.194 | 0.204 | 0.213 | 0.224 | 0.234 | 0.246 | 0.257
Leading the Way | Gen_BB010 | MW | SHEPD | Milton of Craigie |  | 0.084 | 0.111 | 0.114 | 0.119 | 0.124 | 0.13 | 0.135 | 0.141 | 0.147 | 0.153 | 0.161 | 0.169 | 0.178 | 0.187 | 0.196 | 0.205 | 0.215 | 0.225 | 0.236 | 0.248 | 0.26 | 0.273 | 0.286 | 0.3 | 0.314 | 0.33 | 0.345 | 0.362 | 0.379
Leading the Way | Gen_BB010 | MW | SHEPD | Mybster |  | 0 | 0.059 | 0.061 | 0.064 | 0.066 | 0.068 | 0.07 | 0.072 | 0.074 | 0.076 | 0.078 | 0.08 | 0.082 | 0.084 | 0.086 | 0.088 | 0.09 | 0.092 | 0.094 | 0.097 | 0.099 | 0.102 | 0.104 | 0.107 | 0.111 | 0.114 | 0.118 | 0.122 | 0.126
Leading the Way | Gen_BB010 | MW | SHEPD | Nairn |  | 0.066 | 0.087 | 0.089 | 0.093 | 0.098 | 0.102 | 0.106 | 0.111 | 0.116 | 0.121 | 0.126 | 0.133 | 0.14 | 0.147 | 0.154 | 0.161 | 0.169 | 0.177 | 0.186 | 0.195 | 0.204 | 0.214 | 0.225 | 0.236 | 0.247 | 0.259 | 0.271 | 0.284 | 0.298
Leading the Way | Gen_BB010 | MW | SHEPD | Persley |  | 0.032 | 0.042 | 0.043 | 0.045 | 0.047 | 0.049 | 0.052 | 0.054 | 0.056 | 0.058 | 0.061 | 0.064 | 0.068 | 0.071 | 0.075 | 0.078 | 0.082 | 0.086 | 0.09 | 0.094 | 0.099 | 0.104 | 0.109 | 0.114 | 0.12 | 0.126 | 0.132 | 0.138 | 0.144
Leading the Way | Gen_BB010 | MW | SHEPD | Peterhead Shell |  | 0.07 | 0.093 | 0.095 | 0.099 | 0.104 | 0.108 | 0.113 | 0.118 | 0.123 | 0.128 | 0.134 | 0.141 | 0.148 | 0.156 | 0.163 | 0.171 | 0.18 | 0.188 | 0.197 | 0.207 | 0.217 | 0.228 | 0.239 | 0.25 | 0.262 | 0.275 | 0.288 | 0.302 | 0.316
Leading the Way | Gen_BB010 | MW | SHEPD | Port Ann |  | 0.02 | 0.026 | 0.027 | 0.028 | 0.029 | 0.03 | 0.032 | 0.033 | 0.034 | 0.036 | 0.038 | 0.04 | 0.042 | 0.044 | 0.046 | 0.048 | 0.05 | 0.053 | 0.055 | 0.058 | 0.061 | 0.064 | 0.067 | 0.07 | 0.074 | 0.077 | 0.081 | 0.085 | 0.089
Leading the Way | Gen_BB010 | MW | SHEPD | Thurso |  | 3.896 | 3.358 | 3.371 | 3.394 | 3.422 | 3.447 | 3.132 | 3.159 | 2.987 | 3.017 | 3.052 | 2.744 | 2.784 | 2.522 | 2.566 | 2.43 | 2.477 | 2.344 | 2.397 | 2.271 | 2.328 | 2.208 | 2.271 | 2.156 | 2.224 | 2.295 | 2.369 | 2.447 | 2.528
Leading the Way | Gen_BB010 | MW | SHEPD | Woodhill |  | 0 | 0 | 0 | 0 | 0 | 0 | 0 | 0 | 0 | 0 | 0 | 0 | 0 | 0 | 0 | 0 | 0 | 0 | 0 | 0 | 0 | 0 | 0 | 0 | 0 | 0 | 0 | 0 | 0
Leading the Way | Gen_BB010 | MW | SHETL | Direct(SHETL) |  | 0 | 0 | 0 | 0 | 0 | 0 | 0 | 0 | 0 | 0 | 0 | 0 | 0 | 0 | 0 | 0 | 0 | 0 | 0 | 0 | 0 | 0 | 0 | 0 | 0 | 0 | 0 | 0 | 0
Leading the Way | Gen_BB010 | MW | SPD | Ayr |  | 0 | 0 | 0 | 0 | 0 | 0 | 0 | 0 | 0 | 0 | 0 | 0 | 0 | 0 | 0 | 0 | 0 | 0 | 0 | 0 | 0 | 0 | 0 | 0 | 0 | 0 | 0 | 0 | 0
Leading the Way | Gen_BB010 | MW | SPD | Berwick |  | 0.026 | 0.034 | 0.035 | 0.036 | 0.038 | 0.04 | 0.041 | 0.043 | 0.045 | 0.047 | 0.049 | 0.052 | 0.054 | 0.057 | 0.06 | 0.063 | 0.066 | 0.069 | 0.072 | 0.076 | 0.079 | 0.083 | 0.087 | 0.091 | 0.096 | 0.1 | 0.105 | 0.11 | 0.116
Leading the Way | Gen_BB010 | MW | SPD | Bonnybridge |  | 0.048 | 0.063 | 0.065 | 0.068 | 0.071 | 0.074 | 0.077 | 0.081 | 0.084 | 0.088 | 0.092 | 0.097 | 0.102 | 0.107 | 0.112 | 0.117 | 0.123 | 0.129 | 0.135 | 0.142 | 0.149 | 0.156 | 0.163 | 0.171 | 0.18 | 0.188 | 0.197 | 0.207 | 0.217
Leading the Way | Gen_BB010 | MW | SPD | Broxburn |  | 0.034 | 0.045 | 0.047 | 0.049 | 0.051 | 0.053 | 0.055 | 0.058 | 0.06 | 0.063 | 0.066 | 0.069 | 0.073 | 0.076 | 0.08 | 0.084 | 0.088 | 0.092 | 0.097 | 0.102 | 0.107 | 0.112 | 0.117 | 0.123 | 0.129 | 0.135 | 0.141 | 0.148 | 0.155
Leading the Way | Gen_BB010 | MW | SPD | Chapelcross |  | 45.102 | 45.134 | 45.138 | 45.144 | 45.151 | 45.157 | 45.164 | 45.171 | 45.178 | 45.186 | 45.195 | 45.205 | 45.215 | 45.226 | 45.237 | 45.249 | 45.261 | 45.273 | 45.286 | 0.3 | 0.315 | 0.33 | 0.347 | 0.363 | 0.381 | 0.399 | 0.418 | 0.438 | 0.459
Leading the Way | Gen_BB010 | MW | SPD | Cockenzie |  | 0 | 0 | 0 | 0 | 0 | 0 | 0 | 0 | 0 | 0 | 0 | 0 | 0 | 0 | 0 | 0 | 0 | 0 | 0 | 0 | 0 | 0 | 0 | 0 | 0 | 0 | 0 | 0 | 0
Leading the Way | Gen_BB010 | MW | SPD | Coylton |  | 0.016 | 0.021 | 0.021 | 0.022 | 0.023 | 0.024 | 0.025 | 0.026 | 0.027 | 0.029 | 0.03 | 0.032 | 0.033 | 0.035 | 0.037 | 0.038 | 0.04 | 0.042 | 0.044 | 0.046 | 0.049 | 0.051 | 0.053 | 0.056 | 0.059 | 0.062 | 0.065 | 0.068 | 0.071
Leading the Way | Gen_BB010 | MW | SPD | Cupar |  | 2.138 | 2.947 | 2.948 | 2.95 | 2.953 | 2.956 | 2.609 | 2.612 | 2.41 | 2.413 | 2.416 | 2.066 | 2.07 | 1.763 | 1.767 | 1.587 | 1.592 | 1.412 | 1.417 | 1.238 | 1.244 | 1.066 | 1.072 | 0.894 | 0.9 | 0.907 | 0.914 | 0.922 | 0.929
Leading the Way | Gen_BB010 | MW | SPD | Devonside |  | 0 | 0 | 0 | 0 | 0 | 0 | 0 | 0 | 0 | 0 | 0 | 0 | 0 | 0 | 0 | 0 | 0.001 | 0.001 | 0.001 | 0.001 | 0.001 | 0.001 | 0.001 | 0.001 | 0.001 | 0.001 | 0.001 | 0.001 | 0.001
Leading the Way | Gen_BB010 | MW | SPD | Dumfries 11 |  | 0.059 | 0.078 | 0.08 | 0.084 | 0.088 | 0.092 | 0.095 | 0.099 | 0.104 | 0.108 | 0.114 | 0.119 | 0.125 | 0.132 | 0.138 | 0.145 | 0.152 | 0.159 | 0.167 | 0.175 | 0.183 | 0.192 | 0.202 | 0.212 | 0.222 | 0.232 | 0.244 | 0.255 | 0.267
Leading the Way | Gen_BB010 | MW | SPD | Dumfries 33 |  | 0.059 | 0.078 | 0.08 | 0.084 | 0.088 | 0.092 | 0.095 | 0.099 | 0.104 | 0.108 | 0.114 | 0.119 | 0.125 | 0.132 | 0.138 | 0.145 | 0.152 | 0.159 | 0.167 | 0.175 | 0.183 | 0.192 | 0.202 | 0.212 | 0.222 | 0.232 | 0.244 | 0.255 | 0.267
Leading the Way | Gen_BB010 | MW | SPD | Dumfries ICI |  | 0.059 | 0.078 | 0.08 | 0.084 | 0.088 | 0.092 | 0.095 | 0.099 | 0.104 | 0.108 | 0.114 | 0.119 | 0.125 | 0.132 | 0.138 | 0.145 | 0.152 | 0.159 | 0.167 | 0.175 | 0.183 | 0.192 | 0.202 | 0.212 | 0.222 | 0.232 | 0.244 | 0.255 | 0.267
Leading the Way | Gen_BB010 | MW | SPD | Dunbar B |  | 0.013 | 0.018 | 0.018 | 0.019 | 0.02 | 0.021 | 0.022 | 0.023 | 0.024 | 0.025 | 0.026 | 0.027 | 0.029 | 0.03 | 0.031 | 0.033 | 0.035 | 0.036 | 0.038 | 0.04 | 0.042 | 0.044 | 0.046 | 0.048 | 0.051 | 0.053 | 0.056 | 0.058 | 0.061
Leading the Way | Gen_BB010 | MW | SPD | East Kilbride |  | 0 | 0 | 0 | 0 | 0 | 0 | 0 | 0 | 0 | 0 | 0 | 0 | 0 | 0 | 0 | 0 | 0 | 0 | 0 | 0 | 0 | 0 | 0 | 0 | 0 | 0 | 0 | 0 | 0
Leading the Way | Gen_BB010 | MW | SPD | Eccles |  | 0.006 | 0.009 | 0.009 | 0.009 | 0.01 | 0.01 | 0.01 | 0.011 | 0.011 | 0.012 | 0.012 | 0.013 | 0.014 | 0.014 | 0.015 | 0.016 | 0.017 | 0.017 | 0.018 | 0.019 | 0.02 | 0.021 | 0.022 | 0.023 | 0.024 | 0.025 | 0.027 | 0.028 | 0.029
Leading the Way | Gen_BB010 | MW | SPD | Galashiels |  | 0.188 | 0.248 | 0.254 | 0.265 | 0.278 | 0.29 | 0.303 | 0.315 | 0.329 | 0.343 | 0.36 | 0.378 | 0.397 | 0.417 | 0.438 | 0.459 | 0.481 | 0.504 | 0.529 | 0.555 | 0.582 | 0.61 | 0.64 | 0.671 | 0.704 | 0.737 | 0.773 | 0.81 | 0.848
Leading the Way | Gen_BB010 | MW | SPD | Glenluce |  | 0.148 | 0.196 | 0.201 | 0.209 | 0.22 | 0.229 | 0.239 | 0.249 | 0.26 | 0.271 | 0.284 | 0.299 | 0.314 | 0.33 | 0.346 | 0.363 | 0.38 | 0.398 | 0.418 | 0.438 | 0.459 | 0.482 | 0.505 | 0.53 | 0.555 | 0.582 | 0.61 | 0.639 | 0.669
Leading the Way | Gen_BB010 | MW | SPD | Glenrothes |  | 55 | 55 | 55 | 55 | 55 | 55 | 55 | 55 | 55 | 55 | 55 | 55 | 55 | 55 | 55 | 55 | 55 | 55 | 55 | 55 | 0 | 0 | 0 | 0 | 0 | 0 | 0 | 0 | 0
Leading the Way | Gen_BB010 | MW | SPD | Gorgie |  | 0.05 | 0.066 | 0.067 | 0.07 | 0.074 | 0.077 | 0.08 | 0.084 | 0.087 | 0.091 | 0.096 | 0.1 | 0.106 | 0.111 | 0.116 | 0.122 | 0.128 | 0.134 | 0.14 | 0.147 | 0.155 | 0.162 | 0.17 | 0.178 | 0.187 | 0.196 | 0.205 | 0.215 | 0.225
Leading the Way | Gen_BB010 | MW | SPD | Govan |  | 0 | 0 | 0 | 0 | 0 | 0 | 0 | 0 | 0 | 0 | 0 | 0 | 0 | 0 | 0 | 0 | 0 | 0 | 0 | 0 | 0 | 0 | 0 | 0 | 0 | 0 | 0 | 0 | 0
Leading the Way | Gen_BB010 | MW | SPD | Grangemouth A |  | 0 | 0 | 0 | 0 | 0 | 0 | 0 | 0 | 0 | 0 | 0 | 0 | 0 | 0 | 0 | 0 | 0 | 0 | 0 | 0 | 0 | 0 | 0 | 0 | 0 | 0 | 0 | 0 | 0
Leading the Way | Gen_BB010 | MW | SPD | Grangemouth C |  | 0 | 0 | 0 | 0 | 0 | 0 | 0 | 0 | 0 | 0 | 0 | 0 | 0 | 0 | 0 | 0 | 0 | 0 | 0 | 0 | 0 | 0 | 0 | 0 | 0 | 0 | 0 | 0 | 0
Leading the Way | Gen_BB010 | MW | SPD | Hawick |  | 0.02 | 0.026 | 0.027 | 0.028 | 0.03 | 0.031 | 0.032 | 0.034 | 0.035 | 0.037 | 0.038 | 0.04 | 0.042 | 0.044 | 0.047 | 0.049 | 0.051 | 0.054 | 0.056 | 0.059 | 0.062 | 0.065 | 0.068 | 0.071 | 0.075 | 0.078 | 0.082 | 0.086 | 0.09
Leading the Way | Gen_BB010 | MW | SPD | Johnstone |  | 0 | 0 | 0 | 0 | 0 | 0 | 0 | 0 | 0 | 0 | 0 | 0 | 0 | 0 | 0 | 0 | 0 | 0 | 0 | 0 | 0 | 0 | 0 | 0 | 0 | 0 | 0 | 0 | 0
Leading the Way | Gen_BB010 | MW | SPD | Killermont |  | 0.117 | 0.154 | 0.158 | 0.165 | 0.173 | 0.181 | 0.188 | 0.196 | 0.205 | 0.214 | 0.224 | 0.235 | 0.247 | 0.26 | 0.272 | 0.286 | 0.299 | 0.314 | 0.329 | 0.345 | 0.362 | 0.38 | 0.398 | 0.417 | 0.438 | 0.459 | 0.481 | 0.504 | 0.527
Leading the Way | Gen_BB010 | MW | SPD | Kilmarnock Town |  | 2.377 | 3.375 | 3.382 | 3.39 | 3.399 | 3.408 | 3.034 | 3.043 | 2.828 | 2.837 | 2.848 | 2.47 | 2.482 | 2.153 | 2.165 | 1.975 | 1.988 | 1.799 | 1.812 | 1.626 | 1.641 | 1.456 | 1.472 | 1.289 | 1.307 | 1.327 | 1.348 | 1.37 | 1.392
Leading the Way | Gen_BB010 | MW | SPD | Livingston East |  | 0 | 0 | 0 | 0 | 0 | 0 | 0 | 0 | 0.001 | 0.001 | 0.001 | 0.001 | 0.001 | 0.001 | 0.001 | 0.001 | 0.001 | 0.001 | 0.001 | 0.001 | 0.001 | 0.001 | 0.001 | 0.001 | 0.001 | 0.001 | 0.001 | 0.001 | 0.001
Leading the Way | Gen_BB010 | MW | SPD | Maybole |  | 2.717 | 3.742 | 3.745 | 3.752 | 3.76 | 3.768 | 3.344 | 3.352 | 3.107 | 3.116 | 3.127 | 2.7 | 2.711 | 2.339 | 2.352 | 2.137 | 2.151 | 1.937 | 1.953 | 1.741 | 1.758 | 1.548 | 1.566 | 1.358 | 1.378 | 1.399 | 1.421 | 1.444 | 1.468
Leading the Way | Gen_BB010 | MW | SPD | Newarthill |  | 0.091 | 0.12 | 0.123 | 0.128 | 0.135 | 0.141 | 0.147 | 0.153 | 0.159 | 0.166 | 0.174 | 0.183 | 0.192 | 0.202 | 0.212 | 0.222 | 0.233 | 0.244 | 0.256 | 0.269 | 0.282 | 0.296 | 0.31 | 0.325 | 0.341 | 0.357 | 0.374 | 0.392 | 0.411
Leading the Way | Gen_BB010 | MW | SPD | Paisley |  | 0.017 | 0.023 | 0.023 | 0.024 | 0.025 | 0.026 | 0.027 | 0.029 | 0.03 | 0.031 | 0.033 | 0.034 | 0.036 | 0.038 | 0.04 | 0.042 | 0.044 | 0.046 | 0.048 | 0.05 | 0.053 | 0.055 | 0.058 | 0.061 | 0.064 | 0.067 | 0.07 | 0.073 | 0.077
Leading the Way | Gen_BB010 | MW | SPD | Ravenscraig |  | 17 | 23.454 | 23.454 | 23.454 | 23.454 | 23.454 | 20.632 | 20.632 | 18.977 | 18.977 | 18.977 | 16.109 | 16.109 | 13.593 | 13.593 | 12.103 | 12.103 | 10.613 | 10.613 | 9.124 | 9.124 | 7.634 | 7.634 | 6.144 | 6.144 | 6.144 | 6.144 | 6.144 | 6.144
Leading the Way | Gen_BB010 | MW | SPD | Redhouse |  | 5.5 | 7.588 | 7.588 | 7.588 | 7.588 | 7.588 | 6.675 | 6.675 | 6.14 | 6.14 | 6.14 | 5.212 | 5.212 | 4.398 | 4.398 | 3.916 | 3.916 | 3.434 | 3.434 | 2.952 | 2.952 | 2.47 | 2.47 | 1.988 | 1.988 | 1.988 | 1.988 | 1.988 | 1.988
Leading the Way | Gen_BB010 | MW | SPD | Stirling |  | 0.057 | 0.076 | 0.078 | 0.081 | 0.085 | 0.089 | 0.093 | 0.097 | 0.101 | 0.105 | 0.11 | 0.116 | 0.122 | 0.128 | 0.134 | 0.141 | 0.147 | 0.154 | 0.162 | 0.17 | 0.178 | 0.187 | 0.196 | 0.205 | 0.215 | 0.226 | 0.236 | 0.248 | 0.259
Leading the Way | Gen_BB010 | MW | SPD | Strathleven |  | 0.058 | 0.076 | 0.078 | 0.081 | 0.085 | 0.089 | 0.093 | 0.097 | 0.101 | 0.105 | 0.11 | 0.116 | 0.122 | 0.128 | 0.134 | 0.141 | 0.148 | 0.154 | 0.162 | 0.17 | 0.178 | 0.187 | 0.196 | 0.206 | 0.216 | 0.226 | 0.237 | 0.248 | 0.26
Leading the Way | Gen_BB010 | MW | SPD | Tongland |  | 0.042 | 0.056 | 0.057 | 0.06 | 0.063 | 0.065 | 0.068 | 0.071 | 0.074 | 0.077 | 0.081 | 0.085 | 0.089 | 0.094 | 0.099 | 0.103 | 0.108 | 0.113 | 0.119 | 0.125 | 0.131 | 0.137 | 0.144 | 0.151 | 0.158 | 0.166 | 0.174 | 0.182 | 0.191
Leading the Way | Gen_BB010 | MW | SPD | Westfield |  | 0.046 | 0.061 | 0.062 | 0.065 | 0.068 | 0.071 | 0.074 | 0.077 | 0.081 | 0.084 | 0.088 | 0.093 | 0.097 | 0.102 | 0.107 | 0.112 | 0.118 | 0.123 | 0.129 | 0.136 | 0.142 | 0.149 | 0.157 | 0.164 | 0.172 | 0.18 | 0.189 | 0.198 | 0.208
Leading the Way | Gen_BB010 | MW | SPD | Whitehouse |  | 0 | 0 | 0 | 0 | 0 | 0 | 0 | 0 | 0 | 0 | 0 | 0 | 0 | 0 | 0 | 0 | 0.001 | 0.001 | 0.001 | 0.001 | 0.001 | 0.001 | 0.001 | 0.001 | 0.001 | 0.001 | 0.001 | 0.001 | 0.001
Leading the Way | Gen_BB010 | MW | SPM | Birkenhead |  | 0.146 | 0.193 | 0.197 | 0.206 | 0.216 | 0.226 | 0.235 | 0.245 | 0.255 | 0.267 | 0.279 | 0.294 | 0.309 | 0.324 | 0.34 | 0.357 | 0.374 | 0.391 | 0.411 | 0.431 | 0.452 | 0.474 | 0.497 | 0.521 | 0.546 | 0.572 | 0.6 | 0.628 | 0.658
Leading the Way | Gen_BB010 | MW | SPM | Capenhurst |  | 11.054 | 8.765 | 8.767 | 8.77 | 8.774 | 8.778 | 7.735 | 7.739 | 7.129 | 7.134 | 7.138 | 6.081 | 6.086 | 5.16 | 5.166 | 4.619 | 4.626 | 4.08 | 4.087 | 3.543 | 3.551 | 3.007 | 3.015 | 2.472 | 2.481 | 2.491 | 2.501 | 2.512 | 2.523
Leading the Way | Gen_BB010 | MW | SPM | Carrington |  | 0 | 0 | 0 | 0 | 0 | 0 | 0 | 0 | 0 | 0 | 0 | 0 | 0 | 0 | 0 | 0 | 0 | 0 | 0 | 0 | 0 | 0 | 0 | 0 | 0 | 0 | 0 | 0 | 0
Leading the Way | Gen_BB010 | MW | SPM | Connah's Quay |  | 0.01 | 0.013 | 0.013 | 0.014 | 0.014 | 0.015 | 0.016 | 0.016 | 0.017 | 0.018 | 0.019 | 0.02 | 0.021 | 0.022 | 0.023 | 0.024 | 0.025 | 0.026 | 0.027 | 0.029 | 0.03 | 0.032 | 0.033 | 0.035 | 0.036 | 0.038 | 0.04 | 0.042 | 0.044
Leading the Way | Gen_BB010 | MW | SPM | Fiddlers Ferry |  | 0.06 | 0.079 | 0.081 | 0.084 | 0.088 | 0.092 | 0.096 | 0.1 | 0.105 | 0.109 | 0.114 | 0.12 | 0.126 | 0.133 | 0.139 | 0.146 | 0.153 | 0.16 | 0.168 | 0.176 | 0.185 | 0.194 | 0.203 | 0.213 | 0.224 | 0.234 | 0.246 | 0.257 | 0.269
Leading the Way | Gen_BB010 | MW | SPM | Frodsham |  | 0.089 | 0.117 | 0.12 | 0.125 | 0.131 | 0.137 | 0.143 | 0.149 | 0.155 | 0.162 | 0.17 | 0.178 | 0.187 | 0.197 | 0.206 | 0.216 | 0.227 | 0.237 | 0.249 | 0.261 | 0.274 | 0.288 | 0.302 | 0.316 | 0.332 | 0.347 | 0.364 | 0.381 | 0.4
Leading the Way | Gen_BB010 | MW | SPM | Kirkby (_D) |  | 0.178 | 0.235 | 0.241 | 0.251 | 0.264 | 0.275 | 0.287 | 0.299 | 0.312 | 0.326 | 0.341 | 0.359 | 0.377 | 0.396 | 0.415 | 0.436 | 0.456 | 0.478 | 0.502 | 0.526 | 0.552 | 0.579 | 0.607 | 0.636 | 0.667 | 0.699 | 0.733 | 0.768 | 0.804
Leading the Way | Gen_BB010 | MW | SPM | Legacy |  | 1.799 | 1.76 | 1.781 | 1.818 | 1.863 | 1.904 | 1.835 | 1.879 | 1.86 | 1.909 | 1.966 | 1.916 | 1.981 | 1.95 | 2.02 | 2.034 | 2.109 | 2.128 | 2.213 | 2.243 | 2.335 | 2.373 | 2.474 | 2.522 | 2.632 | 2.747 | 2.867 | 2.992 | 3.123
Leading the Way | Gen_BB010 | MW | SPM | Lister Drive |  | 0.118 | 0.156 | 0.16 | 0.167 | 0.175 | 0.182 | 0.19 | 0.198 | 0.207 | 0.216 | 0.226 | 0.238 | 0.25 | 0.262 | 0.275 | 0.289 | 0.302 | 0.317 | 0.332 | 0.349 | 0.366 | 0.383 | 0.402 | 0.422 | 0.442 | 0.463 | 0.485 | 0.509 | 0.533
Leading the Way | Gen_BB010 | MW | SPM | Pentir |  | 0.174 | 0.23 | 0.236 | 0.246 | 0.258 | 0.269 | 0.281 | 0.292 | 0.305 | 0.318 | 0.334 | 0.351 | 0.368 | 0.387 | 0.406 | 0.426 | 0.446 | 0.467 | 0.49 | 0.514 | 0.539 | 0.566 | 0.593 | 0.622 | 0.652 | 0.684 | 0.716 | 0.75 | 0.786
Leading the Way | Gen_BB010 | MW | SPM | Rainhill |  | 20.009 | 15.818 | 15.818 | 15.819 | 15.819 | 15.82 | 13.919 | 13.92 | 12.805 | 12.805 | 12.806 | 10.875 | 10.876 | 9.181 | 9.182 | 8.179 | 8.18 | 7.177 | 7.178 | 6.175 | 6.176 | 5.174 | 5.175 | 4.172 | 4.174 | 4.175 | 4.177 | 4.179 | 4.181
Leading the Way | Gen_BB010 | MW | SPM | Trawsfynydd |  | 0.132 | 0.175 | 0.179 | 0.187 | 0.196 | 0.204 | 0.213 | 0.222 | 0.232 | 0.242 | 0.253 | 0.266 | 0.28 | 0.294 | 0.308 | 0.323 | 0.339 | 0.355 | 0.372 | 0.39 | 0.41 | 0.43 | 0.45 | 0.472 | 0.495 | 0.519 | 0.544 | 0.57 | 0.597
Leading the Way | Gen_BB010 | MW | SPN | Beddington (_J) |  | 0.108 | 0.143 | 0.147 | 0.153 | 0.161 | 0.167 | 0.174 | 0.182 | 0.19 | 0.198 | 0.208 | 0.218 | 0.229 | 0.241 | 0.253 | 0.265 | 0.277 | 0.291 | 0.305 | 0.32 | 0.336 | 0.352 | 0.369 | 0.387 | 0.406 | 0.425 | 0.445 | 0.467 | 0.489
Leading the Way | Gen_BB010 | MW | SPN | Bolney |  | 0.284 | 0.375 | 0.384 | 0.4 | 0.42 | 0.439 | 0.457 | 0.476 | 0.497 | 0.519 | 0.544 | 0.571 | 0.6 | 0.63 | 0.661 | 0.694 | 0.727 | 0.761 | 0.799 | 0.838 | 0.879 | 0.922 | 0.967 | 1.014 | 1.062 | 1.114 | 1.167 | 1.223 | 1.281
Leading the Way | Gen_BB010 | MW | SPN | Canterbury |  | 0.045 | 0.06 | 0.062 | 0.064 | 0.067 | 0.07 | 0.073 | 0.076 | 0.08 | 0.083 | 0.087 | 0.092 | 0.096 | 0.101 | 0.106 | 0.111 | 0.117 | 0.122 | 0.128 | 0.134 | 0.141 | 0.148 | 0.155 | 0.162 | 0.17 | 0.179 | 0.187 | 0.196 | 0.205
Leading the Way | Gen_BB010 | MW | SPN | Chessington |  | 0.077 | 0.101 | 0.104 | 0.108 | 0.113 | 0.118 | 0.123 | 0.129 | 0.134 | 0.14 | 0.147 | 0.154 | 0.162 | 0.17 | 0.179 | 0.187 | 0.196 | 0.205 | 0.216 | 0.226 | 0.237 | 0.249 | 0.261 | 0.274 | 0.287 | 0.301 | 0.315 | 0.33 | 0.346
Leading the Way | Gen_BB010 | MW | SPN | Kemsley |  | 25.074 | 19.856 | 19.858 | 19.862 | 19.868 | 19.872 | 17.5 | 17.505 | 16.116 | 16.122 | 16.128 | 13.72 | 13.727 | 11.616 | 11.624 | 10.377 | 10.386 | 9.139 | 9.149 | 7.904 | 7.915 | 6.671 | 6.683 | 5.44 | 5.453 | 5.466 | 5.48 | 5.494 | 5.51
Leading the Way | Gen_BB010 | MW | SPN | Kingsnorth |  | 0.033 | 0.044 | 0.045 | 0.047 | 0.049 | 0.051 | 0.053 | 0.056 | 0.058 | 0.06 | 0.063 | 0.067 | 0.07 | 0.074 | 0.077 | 0.081 | 0.085 | 0.089 | 0.093 | 0.098 | 0.103 | 0.108 | 0.113 | 0.118 | 0.124 | 0.13 | 0.136 | 0.143 | 0.149
Leading the Way | Gen_BB010 | MW | SPN | Ninfield |  | 0.125 | 0.165 | 0.169 | 0.177 | 0.185 | 0.194 | 0.202 | 0.21 | 0.219 | 0.229 | 0.24 | 0.252 | 0.265 | 0.278 | 0.292 | 0.306 | 0.321 | 0.336 | 0.352 | 0.37 | 0.388 | 0.407 | 0.426 | 0.447 | 0.469 | 0.491 | 0.515 | 0.539 | 0.565
Leading the Way | Gen_BB010 | MW | SPN | Northfleet East |  | 0.394 | 0.52 | 0.532 | 0.555 | 0.583 | 0.608 | 0.634 | 0.661 | 0.689 | 0.719 | 0.754 | 0.792 | 0.832 | 0.874 | 0.917 | 0.962 | 1.008 | 1.056 | 1.108 | 1.162 | 1.219 | 1.278 | 1.341 | 1.406 | 1.473 | 1.544 | 1.618 | 1.695 | 1.776
Leading the Way | Gen_BB010 | MW | SPN | Richborough |  | 0.075 | 0.099 | 0.101 | 0.106 | 0.111 | 0.116 | 0.121 | 0.126 | 0.131 | 0.137 | 0.144 | 0.151 | 0.159 | 0.167 | 0.175 | 0.183 | 0.192 | 0.201 | 0.211 | 0.221 | 0.232 | 0.244 | 0.255 | 0.268 | 0.281 | 0.294 | 0.308 | 0.323 | 0.338
Leading the Way | Gen_BB010 | MW | SPN | Sellindge |  | 0.176 | 0.232 | 0.238 | 0.248 | 0.26 | 0.272 | 0.283 | 0.295 | 0.308 | 0.321 | 0.337 | 0.354 | 0.372 | 0.39 | 0.409 | 0.429 | 0.45 | 0.471 | 0.494 | 0.519 | 0.544 | 0.571 | 0.598 | 0.627 | 0.658 | 0.689 | 0.722 | 0.757 | 0.793
Leading the Way | Gen_BB010 | MW | SPN | West Weybridge |  | 0.099 | 0.131 | 0.134 | 0.14 | 0.147 | 0.153 | 0.16 | 0.167 | 0.174 | 0.181 | 0.19 | 0.2 | 0.21 | 0.221 | 0.231 | 0.243 | 0.254 | 0.266 | 0.279 | 0.293 | 0.308 | 0.323 | 0.338 | 0.355 | 0.372 | 0.39 | 0.408 | 0.428 | 0.448
Leading the Way | Gen_BB010 | MW | SPTL | Direct(SPTL) |  | 20 | 20 | 20 | 20 | 20 | 20 | 20 | 20 | 20 | 20 | 20 | 20 | 20 | 0 | 0 | 0 | 0 | 0 | 0 | 0 | 0 | 0 | 0 | 0 | 0 | 0 | 0 | 0 | 0
Leading the Way | Gen_BB010 | MW | South Wales | Aberthaw |  | 11.823 | 9.407 | 9.411 | 9.418 | 9.426 | 9.433 | 8.328 | 8.336 | 7.692 | 7.701 | 7.711 | 6.592 | 6.604 | 5.624 | 5.637 | 5.063 | 5.077 | 4.503 | 4.519 | 3.948 | 3.965 | 3.395 | 3.414 | 2.846 | 2.866 | 2.887 | 2.91 | 2.933 | 2.957
Leading the Way | Gen_BB010 | MW | South Wales | Cardiff East |  | 0 | 0 | 0 | 0 | 0 | 0 | 0 | 0.001 | 0.001 | 0.001 | 0.001 | 0.001 | 0.001 | 0.001 | 0.001 | 0.001 | 0.001 | 0.001 | 0.001 | 0.001 | 0.001 | 0.001 | 0.001 | 0.001 | 0.001 | 0.001 | 0.001 | 0.001 | 0.001
Leading the Way | Gen_BB010 | MW | South Wales | Pembroke |  | 0.049 | 0.065 | 0.067 | 0.07 | 0.073 | 0.076 | 0.079 | 0.083 | 0.086 | 0.09 | 0.094 | 0.099 | 0.104 | 0.109 | 0.115 | 0.12 | 0.126 | 0.132 | 0.139 | 0.146 | 0.153 | 0.16 | 0.168 | 0.176 | 0.185 | 0.193 | 0.203 | 0.212 | 0.222
Leading the Way | Gen_BB010 | MW | South Wales | Pyle |  | 68.027 | 53.798 | 53.8 | 53.804 | 53.809 | 53.813 | 47.356 | 47.361 | 43.575 | 43.58 | 43.586 | 37.026 | 37.033 | 31.278 | 31.285 | 27.881 | 27.888 | 24.485 | 24.493 | 21.091 | 21.1 | 17.699 | 17.709 | 14.308 | 14.32 | 14.332 | 14.345 | 14.358 | 14.371
Leading the Way | Gen_BB010 | MW | South Wales | Rassau |  | 1.725 | 1.483 | 1.49 | 1.503 | 1.519 | 1.534 | 1.406 | 1.421 | 1.354 | 1.371 | 1.391 | 1.268 | 1.291 | 1.188 | 1.212 | 1.163 | 1.189 | 1.141 | 1.171 | 1.126 | 1.159 | 1.118 | 1.154 | 1.115 | 1.154 | 1.195 | 1.237 | 1.281 | 1.327
Leading the Way | Gen_BB010 | MW | South Wales | Swansea North |  | 6.962 | 5.699 | 5.711 | 5.733 | 5.759 | 5.783 | 5.18 | 5.206 | 4.865 | 4.893 | 4.926 | 4.326 | 4.364 | 3.844 | 3.885 | 3.596 | 3.64 | 3.354 | 3.403 | 3.124 | 3.178 | 2.903 | 2.962 | 2.692 | 2.756 | 2.823 | 2.893 | 2.966 | 3.042
Leading the Way | Gen_BB010 | MW | South Wales | Upper Boat 132kV |  | 0.024 | 0.032 | 0.032 | 0.034 | 0.035 | 0.037 | 0.039 | 0.04 | 0.042 | 0.044 | 0.046 | 0.048 | 0.051 | 0.053 | 0.056 | 0.059 | 0.061 | 0.064 | 0.067 | 0.071 | 0.074 | 0.078 | 0.082 | 0.086 | 0.09 | 0.094 | 0.098 | 0.103 | 0.108
Leading the Way | Gen_BB010 | MW | South Wales | Uskmouth |  | 0.177 | 0.233 | 0.239 | 0.249 | 0.262 | 0.273 | 0.285 | 0.297 | 0.309 | 0.323 | 0.339 | 0.356 | 0.374 | 0.393 | 0.412 | 0.432 | 0.453 | 0.474 | 0.497 | 0.522 | 0.547 | 0.574 | 0.602 | 0.631 | 0.662 | 0.694 | 0.727 | 0.761 | 0.798
Leading the Way | Gen_BB010 | MW | South Western | Abham |  | 3.189 | 2.621 | 2.627 | 2.638 | 2.652 | 2.664 | 2.391 | 2.404 | 2.25 | 2.264 | 2.281 | 2.01 | 2.029 | 1.795 | 1.816 | 1.686 | 1.709 | 1.581 | 1.606 | 1.481 | 1.509 | 1.387 | 1.417 | 1.297 | 1.33 | 1.364 | 1.4 | 1.437 | 1.476
Leading the Way | Gen_BB010 | MW | South Western | Alverdiscott |  | 0.096 | 0.127 | 0.13 | 0.136 | 0.142 | 0.149 | 0.155 | 0.161 | 0.168 | 0.176 | 0.184 | 0.193 | 0.203 | 0.213 | 0.224 | 0.235 | 0.246 | 0.258 | 0.27 | 0.284 | 0.298 | 0.312 | 0.327 | 0.343 | 0.36 | 0.377 | 0.395 | 0.414 | 0.434
Leading the Way | Gen_BB010 | MW | South Western | Axminster |  | 0.212 | 0.28 | 0.287 | 0.3 | 0.315 | 0.328 | 0.342 | 0.356 | 0.372 | 0.388 | 0.407 | 0.427 | 0.449 | 0.472 | 0.495 | 0.519 | 0.544 | 0.569 | 0.597 | 0.627 | 0.657 | 0.69 | 0.723 | 0.758 | 0.795 | 0.833 | 0.873 | 0.915 | 0.958
Leading the Way | Gen_BB010 | MW | South Western | Bridgewater |  | 0.303 | 0.4 | 0.41 | 0.427 | 0.449 | 0.468 | 0.488 | 0.509 | 0.53 | 0.554 | 0.58 | 0.61 | 0.641 | 0.673 | 0.706 | 0.741 | 0.776 | 0.813 | 0.853 | 0.894 | 0.938 | 0.984 | 1.032 | 1.082 | 1.134 | 1.189 | 1.246 | 1.305 | 1.367
Leading the Way | Gen_BB010 | MW | South Western | Exeter |  | 0.47 | 0.621 | 0.636 | 0.663 | 0.697 | 0.727 | 0.757 | 0.789 | 0.823 | 0.859 | 0.901 | 0.946 | 0.994 | 1.044 | 1.096 | 1.149 | 1.204 | 1.261 | 1.323 | 1.388 | 1.456 | 1.527 | 1.602 | 1.679 | 1.76 | 1.845 | 1.933 | 2.025 | 2.122
Leading the Way | Gen_BB010 | MW | South Western | Indian Queens |  | 0.296 | 0.391 | 0.4 | 0.418 | 0.439 | 0.458 | 0.477 | 0.497 | 0.518 | 0.541 | 0.567 | 0.596 | 0.626 | 0.658 | 0.69 | 0.724 | 0.758 | 0.794 | 0.833 | 0.874 | 0.917 | 0.962 | 1.009 | 1.057 | 1.109 | 1.162 | 1.217 | 1.276 | 1.336
Leading the Way | Gen_BB010 | MW | South Western | Landulph |  | 0.181 | 0.239 | 0.244 | 0.255 | 0.268 | 0.279 | 0.291 | 0.303 | 0.316 | 0.33 | 0.346 | 0.364 | 0.382 | 0.401 | 0.421 | 0.442 | 0.463 | 0.485 | 0.509 | 0.533 | 0.56 | 0.587 | 0.615 | 0.645 | 0.676 | 0.709 | 0.743 | 0.778 | 0.815
Leading the Way | Gen_BB010 | MW | South Western | Seabank |  | 0.828 | 1.093 | 1.12 | 1.168 | 1.227 | 1.28 | 1.334 | 1.39 | 1.449 | 1.513 | 1.586 | 1.667 | 1.751 | 1.839 | 1.93 | 2.024 | 2.121 | 2.221 | 2.33 | 2.444 | 2.564 | 2.689 | 2.82 | 2.957 | 3.1 | 3.249 | 3.404 | 3.567 | 3.736
Leading the Way | Gen_BB010 | MW | South Western | Taunton |  | 0.068 | 0.09 | 0.092 | 0.096 | 0.101 | 0.105 | 0.11 | 0.114 | 0.119 | 0.125 | 0.131 | 0.137 | 0.144 | 0.151 | 0.159 | 0.167 | 0.175 | 0.183 | 0.192 | 0.201 | 0.211 | 0.221 | 0.232 | 0.243 | 0.255 | 0.267 | 0.28 | 0.294 | 0.308
Leading the Way | Gen_BB010 | MW | West Midlands | Bishops Wood |  | 3.546 | 3.543 | 3.587 | 3.669 | 3.767 | 3.857 | 3.743 | 3.838 | 3.819 | 3.926 | 4.049 | 3.977 | 4.119 | 4.086 | 4.238 | 4.289 | 4.452 | 4.513 | 4.698 | 4.782 | 4.985 | 5.088 | 5.308 | 5.431 | 5.672 | 5.923 | 6.185 | 6.459 | 6.745
Leading the Way | Gen_BB010 | MW | West Midlands | Bushbury |  | 0.12 | 0.159 | 0.162 | 0.169 | 0.178 | 0.186 | 0.193 | 0.202 | 0.21 | 0.219 | 0.23 | 0.242 | 0.254 | 0.267 | 0.28 | 0.294 | 0.308 | 0.322 | 0.338 | 0.355 | 0.372 | 0.39 | 0.409 | 0.429 | 0.45 | 0.471 | 0.494 | 0.517 | 0.542
Leading the Way | Gen_BB010 | MW | West Midlands | Bustleholme |  | 0.146 | 0.193 | 0.197 | 0.206 | 0.216 | 0.226 | 0.235 | 0.245 | 0.255 | 0.267 | 0.28 | 0.294 | 0.309 | 0.324 | 0.34 | 0.357 | 0.374 | 0.391 | 0.411 | 0.431 | 0.452 | 0.474 | 0.497 | 0.521 | 0.546 | 0.573 | 0.6 | 0.629 | 0.658
Leading the Way | Gen_BB010 | MW | West Midlands | Cellarhead |  | 3.894 | 3.195 | 3.202 | 3.215 | 3.231 | 3.245 | 2.91 | 2.925 | 2.736 | 2.753 | 2.773 | 2.44 | 2.462 | 2.174 | 2.199 | 2.04 | 2.066 | 1.908 | 1.937 | 1.784 | 1.816 | 1.665 | 1.7 | 1.552 | 1.59 | 1.63 | 1.672 | 1.715 | 1.761
Leading the Way | Gen_BB010 | MW | West Midlands | Feckenham |  | 119.462 | 94.7 | 94.718 | 94.749 | 94.787 | 94.822 | 83.551 | 83.588 | 76.993 | 77.035 | 77.083 | 65.646 | 65.701 | 55.675 | 55.735 | 49.826 | 49.889 | 43.984 | 44.056 | 38.161 | 38.239 | 32.351 | 32.436 | 26.556 | 26.649 | 26.747 | 26.848 | 26.955 | 27.066
Leading the Way | Gen_BB010 | MW | West Midlands | Hams Hall |  | 0.075 | 0.099 | 0.102 | 0.106 | 0.111 | 0.116 | 0.121 | 0.126 | 0.131 | 0.137 | 0.144 | 0.151 | 0.159 | 0.167 | 0.175 | 0.183 | 0.192 | 0.201 | 0.211 | 0.222 | 0.232 | 0.244 | 0.256 | 0.268 | 0.281 | 0.295 | 0.309 | 0.323 | 0.339
Leading the Way | Gen_BB010 | MW | West Midlands | Iron Acton |  | 0.397 | 0.525 | 0.537 | 0.561 | 0.589 | 0.614 | 0.64 | 0.667 | 0.696 | 0.726 | 0.761 | 0.8 | 0.84 | 0.883 | 0.926 | 0.971 | 1.018 | 1.066 | 1.118 | 1.173 | 1.231 | 1.291 | 1.354 | 1.419 | 1.488 | 1.559 | 1.634 | 1.712 | 1.793
Leading the Way | Gen_BB010 | MW | West Midlands | Ironbridge |  | 2.351 | 1.949 | 1.954 | 1.964 | 1.976 | 1.987 | 1.791 | 1.802 | 1.693 | 1.706 | 1.721 | 1.527 | 1.545 | 1.378 | 1.397 | 1.307 | 1.327 | 1.238 | 1.26 | 1.175 | 1.199 | 1.116 | 1.143 | 1.061 | 1.091 | 1.122 | 1.154 | 1.187 | 1.222
Leading the Way | Gen_BB010 | MW | West Midlands | Nechells |  | 9.589 | 7.626 | 7.629 | 7.634 | 7.64 | 7.646 | 6.749 | 6.755 | 6.231 | 6.238 | 6.246 | 5.337 | 5.346 | 4.55 | 4.56 | 4.093 | 4.103 | 3.637 | 3.649 | 3.185 | 3.197 | 2.734 | 2.748 | 2.286 | 2.301 | 2.318 | 2.334 | 2.352 | 2.37
Leading the Way | Gen_BB010 | MW | West Midlands | Ocker Hill |  | 16 | 12.645 | 12.645 | 12.645 | 12.645 | 12.645 | 11.124 | 11.124 | 10.231 | 10.231 | 10.231 | 8.685 | 8.685 | 7.329 | 7.329 | 6.526 | 6.526 | 5.722 | 5.722 | 4.919 | 4.919 | 4.116 | 4.116 | 3.312 | 3.312 | 3.312 | 3.312 | 3.312 | 3.312
Leading the Way | Gen_BB010 | MW | West Midlands | Oldbury |  | 0.056 | 0.074 | 0.075 | 0.079 | 0.083 | 0.086 | 0.09 | 0.094 | 0.098 | 0.102 | 0.107 | 0.112 | 0.118 | 0.124 | 0.13 | 0.136 | 0.143 | 0.15 | 0.157 | 0.165 | 0.173 | 0.181 | 0.19 | 0.199 | 0.209 | 0.219 | 0.229 | 0.24 | 0.252
Leading the Way | Gen_BB010 | MW | West Midlands | Penn |  | 0.051 | 0.067 | 0.069 | 0.072 | 0.075 | 0.078 | 0.082 | 0.085 | 0.089 | 0.093 | 0.097 | 0.102 | 0.107 | 0.113 | 0.118 | 0.124 | 0.13 | 0.136 | 0.143 | 0.15 | 0.157 | 0.165 | 0.173 | 0.181 | 0.19 | 0.199 | 0.208 | 0.218 | 0.229
Leading the Way | Gen_BB010 | MW | West Midlands | Rugeley |  | 0 | 0 | 0 | 0 | 0 | 0 | 0 | 0 | 0 | 0 | 0 | 0.001 | 0.001 | 0.001 | 0.001 | 0.001 | 0.001 | 0.001 | 0.001 | 0.001 | 0.001 | 0.001 | 0.001 | 0.001 | 0.001 | 0.001 | 0.001 | 0.001 | 0.001
Leading the Way | Gen_BB010 | MW | West Midlands | Shrewsbury |  | 0.834 | 1.101 | 1.127 | 1.176 | 1.235 | 1.288 | 1.343 | 1.399 | 1.459 | 1.523 | 1.597 | 1.678 | 1.763 | 1.851 | 1.943 | 2.037 | 2.135 | 2.236 | 2.346 | 2.461 | 2.582 | 2.708 | 2.839 | 2.977 | 3.121 | 3.271 | 3.427 | 3.591 | 3.761
Leading the Way | Gen_BB010 | MW | West Midlands | Walham |  | 0.131 | 0.173 | 0.178 | 0.185 | 0.195 | 0.203 | 0.212 | 0.22 | 0.23 | 0.24 | 0.252 | 0.264 | 0.278 | 0.292 | 0.306 | 0.321 | 0.336 | 0.352 | 0.37 | 0.388 | 0.407 | 0.427 | 0.447 | 0.469 | 0.492 | 0.515 | 0.54 | 0.566 | 0.593
Leading the Way | Gen_BB010 | MW | West Midlands | Willenhall |  | 0.027 | 0.036 | 0.037 | 0.039 | 0.041 | 0.042 | 0.044 | 0.046 | 0.048 | 0.05 | 0.052 | 0.055 | 0.058 | 0.061 | 0.064 | 0.067 | 0.07 | 0.073 | 0.077 | 0.081 | 0.085 | 0.089 | 0.093 | 0.098 | 0.103 | 0.108 | 0.113 | 0.118 | 0.124
Leading the Way | Gen_BB011 | MW | ENW | Kearsley 33kV |  | 11.658 | 9.7 | 9.758 | 9.816 | 9.874 | 9.932 | 9.99 | 10.048 | 10.02 | 9.849 | 9.508 | 9.311 | 9.168 | 9.038 | 8.879 | 8.66 | 8.383 | 8.19 | 8.019 | 7.786 | 7.466 | 7.133 | 6.767 | 6.468 | 5.899 | 5.264 | 4.175 | 3.595 | 3.194
Leading the Way | Gen_BB011 | MW | ENW | Penwortham West |  | 2 | 3.538 | 4.208 | 4.878 | 5.548 | 6.218 | 6.888 | 7.558 | 8.147 | 7.983 | 7.779 | 7.616 | 7.494 | 7.412 | 7.412 | 7.412 | 7.368 | 7.252 | 7.062 | 6.852 | 6.659 | 6.51 | 6.423 | 6.337 | 6.243 | 6.142 | 6.043 | 5.928 | 5.795
Leading the Way | Gen_BB011 | MW | EPN | Bramford |  | 38.863 | 32.335 | 32.529 | 32.722 | 32.915 | 33.108 | 33.302 | 33.495 | 33.403 | 32.834 | 31.696 | 31.039 | 30.563 | 30.129 | 29.598 | 28.869 | 27.945 | 27.302 | 26.733 | 25.954 | 24.888 | 23.779 | 22.559 | 21.562 | 19.666 | 17.547 | 13.918 | 11.986 | 10.648
Leading the Way | Gen_BB011 | MW | EPN | Burwell Main |  | 4.5 | 3.744 | 3.767 | 3.789 | 3.811 | 3.834 | 3.856 | 3.878 | 3.868 | 3.802 | 3.67 | 3.594 | 3.539 | 3.489 | 3.427 | 3.343 | 3.236 | 3.161 | 3.095 | 3.005 | 2.882 | 2.753 | 2.612 | 2.497 | 2.277 | 2.032 | 1.612 | 1.388 | 1.233
Leading the Way | Gen_BB011 | MW | EPN | Loudwater |  | 1.33 | 1.107 | 1.113 | 1.12 | 1.126 | 1.133 | 1.14 | 1.146 | 1.143 | 1.124 | 1.085 | 1.062 | 1.046 | 1.031 | 1.013 | 0.988 | 0.956 | 0.934 | 0.915 | 0.888 | 0.852 | 0.814 | 0.772 | 0.738 | 0.673 | 0.6 | 0.476 | 0.41 | 0.364
Leading the Way | Gen_BB011 | MW | EPN | Norwich Main |  | 2.96 | 2.463 | 2.478 | 2.492 | 2.507 | 2.522 | 2.536 | 2.551 | 2.544 | 2.501 | 2.414 | 2.364 | 2.328 | 2.295 | 2.254 | 2.199 | 2.128 | 2.079 | 2.036 | 1.977 | 1.896 | 1.811 | 1.718 | 1.642 | 1.498 | 1.336 | 1.06 | 0.913 | 0.811
Leading the Way | Gen_BB011 | MW | EPN | Rye House |  | 1.6 | 1.331 | 1.339 | 1.347 | 1.355 | 1.363 | 1.371 | 1.379 | 1.375 | 1.352 | 1.305 | 1.278 | 1.258 | 1.24 | 1.219 | 1.189 | 1.151 | 1.124 | 1.101 | 1.069 | 1.025 | 0.979 | 0.929 | 0.888 | 0.81 | 0.722 | 0.573 | 0.493 | 0.438
Leading the Way | Gen_BB011 | MW | EPN | Sundon |  | 3 | 2.496 | 2.511 | 2.526 | 2.541 | 2.556 | 2.571 | 2.586 | 2.579 | 2.535 | 2.447 | 2.396 | 2.359 | 2.326 | 2.285 | 2.229 | 2.157 | 2.108 | 2.064 | 2.003 | 1.921 | 1.836 | 1.741 | 1.664 | 1.518 | 1.355 | 1.074 | 0.925 | 0.822
Leading the Way | Gen_BB011 | MW | EPN | Tottenham |  | 54.5 | 45.346 | 45.617 | 45.888 | 46.159 | 46.43 | 46.701 | 46.972 | 46.844 | 46.045 | 44.449 | 43.528 | 42.861 | 42.252 | 41.507 | 40.485 | 39.189 | 38.287 | 37.489 | 36.396 | 34.903 | 33.346 | 31.637 | 30.238 | 27.579 | 24.607 | 19.517 | 16.808 | 14.932
Leading the Way | Gen_BB011 | MW | EPN | Walpole (_A) |  | 10 | 8.32 | 8.37 | 8.42 | 8.47 | 8.519 | 8.569 | 8.619 | 8.595 | 8.449 | 8.156 | 7.987 | 7.864 | 7.753 | 7.616 | 7.428 | 7.191 | 7.025 | 6.879 | 6.678 | 6.404 | 6.119 | 5.805 | 5.548 | 5.06 | 4.515 | 3.581 | 3.084 | 2.74
Leading the Way | Gen_BB011 | MW | East Midlands | Coventry |  | 11.6 | 20.521 | 24.407 | 28.293 | 32.18 | 36.066 | 39.952 | 43.838 | 47.251 | 46.304 | 45.121 | 44.174 | 43.464 | 42.991 | 42.991 | 42.991 | 42.733 | 42.059 | 40.962 | 39.741 | 38.622 | 37.759 | 37.254 | 36.756 | 36.21 | 35.623 | 35.048 | 34.383 | 33.613
Leading the Way | Gen_BB011 | MW | East Midlands | East Claydon (_B) |  | 27.2 | 22.631 | 22.767 | 22.902 | 23.037 | 23.172 | 23.308 | 23.443 | 23.379 | 22.98 | 22.184 | 21.724 | 21.391 | 21.087 | 20.716 | 20.205 | 19.559 | 19.109 | 18.71 | 18.165 | 17.419 | 16.643 | 15.789 | 15.091 | 13.764 | 12.281 | 9.741 | 8.389 | 7.452
Leading the Way | Gen_BB011 | MW | East Midlands | Enderby |  | 1.6 | 2.83 | 3.366 | 3.903 | 4.439 | 4.975 | 5.511 | 6.047 | 6.517 | 6.387 | 6.224 | 6.093 | 5.995 | 5.93 | 5.93 | 5.93 | 5.894 | 5.801 | 5.65 | 5.482 | 5.327 | 5.208 | 5.138 | 5.07 | 4.995 | 4.913 | 4.834 | 4.742 | 4.636
Leading the Way | Gen_BB011 | MW | East Midlands | Grendon |  | 25.6 | 45.287 | 53.864 | 62.44 | 71.017 | 79.593 | 88.17 | 96.746 | 104.278 | 102.189 | 99.577 | 97.487 | 95.92 | 94.876 | 94.876 | 94.876 | 94.307 | 92.819 | 90.399 | 87.705 | 85.235 | 83.331 | 82.215 | 81.117 | 79.912 | 78.616 | 77.347 | 75.88 | 74.18
Leading the Way | Gen_BB011 | MW | East Midlands | Ratcliffe |  | 56.36 | 46.893 | 47.174 | 47.454 | 47.734 | 48.014 | 48.295 | 48.575 | 48.442 | 47.617 | 45.966 | 45.014 | 44.323 | 43.694 | 42.924 | 41.867 | 40.527 | 39.594 | 38.768 | 37.639 | 36.094 | 34.484 | 32.716 | 31.27 | 28.521 | 25.447 | 20.184 | 17.382 | 15.441
Leading the Way | Gen_BB011 | MW | East Midlands | West Burton |  | 13.1 | 10.9 | 10.965 | 11.03 | 11.095 | 11.16 | 11.225 | 11.29 | 11.26 | 11.068 | 10.684 | 10.463 | 10.302 | 10.156 | 9.977 | 9.731 | 9.42 | 9.203 | 9.011 | 8.749 | 8.389 | 8.015 | 7.604 | 7.268 | 6.629 | 5.915 | 4.691 | 4.04 | 3.589
Leading the Way | Gen_BB011 | MW | East Midlands | Willington |  | 19.5 | 16.225 | 16.322 | 16.419 | 16.516 | 16.613 | 16.709 | 16.806 | 16.761 | 16.475 | 15.904 | 15.574 | 15.335 | 15.118 | 14.851 | 14.486 | 14.022 | 13.699 | 13.413 | 13.023 | 12.488 | 11.931 | 11.319 | 10.819 | 9.868 | 8.804 | 6.983 | 6.014 | 5.343
Leading the Way | Gen_BB011 | MW | IDNO - Refer to Comment Field | Tynemouth 2 |  | 5.7 | 4.743 | 4.771 | 4.799 | 4.828 | 4.856 | 4.884 | 4.913 | 4.899 | 4.816 | 4.649 | 4.552 | 4.483 | 4.419 | 4.341 | 4.234 | 4.099 | 4.004 | 3.921 | 3.807 | 3.65 | 3.488 | 3.309 | 3.162 | 2.884 | 2.574 | 2.041 | 1.758 | 1.562 | Note: TYNE2 is operated by an IDNO allocated to GSP Group/licence area F
Leading the Way | Gen_BB011 | MW | LPN | Barking |  | 73 | 60.738 | 61.101 | 61.464 | 61.827 | 62.19 | 62.553 | 62.916 | 62.745 | 61.675 | 59.537 | 58.304 | 57.409 | 56.594 | 55.597 | 54.228 | 52.492 | 51.284 | 50.214 | 48.751 | 46.75 | 44.666 | 42.376 | 40.502 | 36.941 | 32.96 | 26.143 | 22.514 | 20
Leading the Way | Gen_BB011 | MW | NGET | Direct(NGET) |  | 0 | 0 | 0 | 0 | 0 | 83 | 83 | 83 | 83 | 83 | 83 | 83 | 83 | 83 | 83 | 83 | 83 | 83 | 83 | 83 | 83 | 0 | 0 | 0 | 0 | 0 | 0 | 0 | 0
Leading the Way | Gen_BB011 | MW | NPgN | Blyth 66kV |  | 7.453 | 6.201 | 6.238 | 6.275 | 6.312 | 6.349 | 6.386 | 6.424 | 6.406 | 6.297 | 6.078 | 5.953 | 5.861 | 5.778 | 5.676 | 5.536 | 5.359 | 5.236 | 5.127 | 4.977 | 4.773 | 4.56 | 4.326 | 4.135 | 3.772 | 3.365 | 2.669 | 2.299 | 2.042
Leading the Way | Gen_BB011 | MW | NPgN | Hawthorn Pit |  | 1.9 | 1.581 | 1.59 | 1.6 | 1.609 | 1.619 | 1.628 | 1.638 | 1.633 | 1.605 | 1.55 | 1.517 | 1.494 | 1.473 | 1.447 | 1.411 | 1.366 | 1.335 | 1.307 | 1.269 | 1.217 | 1.163 | 1.103 | 1.054 | 0.961 | 0.858 | 0.68 | 0.586 | 0.521
Leading the Way | Gen_BB011 | MW | NPgN | Knaresborough |  | 30.735 | 25.573 | 25.725 | 25.878 | 26.031 | 26.184 | 26.337 | 26.49 | 26.417 | 25.967 | 25.067 | 24.547 | 24.171 | 23.828 | 23.408 | 22.831 | 22.101 | 21.592 | 21.142 | 20.526 | 19.683 | 18.805 | 17.841 | 17.052 | 15.553 | 13.877 | 11.007 | 9.479 | 8.421
Leading the Way | Gen_BB011 | MW | NPgN | Lackenby |  | 6.197 | 5.156 | 5.187 | 5.218 | 5.249 | 5.279 | 5.31 | 5.341 | 5.326 | 5.236 | 5.054 | 4.949 | 4.874 | 4.804 | 4.72 | 4.603 | 4.456 | 4.354 | 4.263 | 4.139 | 3.969 | 3.792 | 3.597 | 3.438 | 3.136 | 2.798 | 2.219 | 1.911 | 1.698
Leading the Way | Gen_BB011 | MW | NPgN | Norton |  | 63.953 | 53.211 | 53.529 | 53.847 | 54.165 | 54.483 | 54.801 | 55.119 | 54.969 | 54.032 | 52.158 | 51.078 | 50.295 | 49.58 | 48.707 | 47.507 | 45.987 | 44.928 | 43.991 | 42.709 | 40.957 | 39.13 | 37.124 | 35.482 | 32.363 | 28.875 | 22.903 | 19.723 | 17.522
Leading the Way | Gen_BB011 | MW | NPgN | Osbaldwick |  | 1.5 | 1.248 | 1.256 | 1.263 | 1.27 | 1.278 | 1.285 | 1.293 | 1.289 | 1.267 | 1.223 | 1.198 | 1.18 | 1.163 | 1.142 | 1.114 | 1.079 | 1.054 | 1.032 | 1.002 | 0.961 | 0.918 | 0.871 | 0.832 | 0.759 | 0.677 | 0.537 | 0.463 | 0.411
Leading the Way | Gen_BB011 | MW | NPgN | Saltholme |  | 5.1 | 4.243 | 4.269 | 4.294 | 4.319 | 4.345 | 4.37 | 4.396 | 4.384 | 4.309 | 4.159 | 4.073 | 4.011 | 3.954 | 3.884 | 3.789 | 3.667 | 3.583 | 3.508 | 3.406 | 3.266 | 3.12 | 2.96 | 2.83 | 2.581 | 2.303 | 1.826 | 1.573 | 1.397
Leading the Way | Gen_BB011 | MW | NPgN | Spennymoor |  | 2 | 1.664 | 1.674 | 1.684 | 1.694 | 1.704 | 1.714 | 1.724 | 1.719 | 1.69 | 1.631 | 1.597 | 1.573 | 1.551 | 1.523 | 1.486 | 1.438 | 1.405 | 1.376 | 1.336 | 1.281 | 1.224 | 1.161 | 1.11 | 1.012 | 0.903 | 0.716 | 0.617 | 0.548
Leading the Way | Gen_BB011 | MW | NPgN | Stella North |  | 7.315 | 6.086 | 6.123 | 6.159 | 6.195 | 6.232 | 6.268 | 6.305 | 6.287 | 6.18 | 5.966 | 5.842 | 5.753 | 5.671 | 5.571 | 5.434 | 5.26 | 5.139 | 5.032 | 4.885 | 4.685 | 4.476 | 4.246 | 4.059 | 3.702 | 3.303 | 2.62 | 2.256 | 2.004
Leading the Way | Gen_BB011 | MW | NPgY | Bradford West |  | 1.1 | 0.915 | 0.921 | 0.926 | 0.932 | 0.937 | 0.943 | 0.948 | 0.945 | 0.929 | 0.897 | 0.879 | 0.865 | 0.853 | 0.838 | 0.817 | 0.791 | 0.773 | 0.757 | 0.735 | 0.704 | 0.673 | 0.639 | 0.61 | 0.557 | 0.497 | 0.394 | 0.339 | 0.301
Leading the Way | Gen_BB011 | MW | NPgY | Creyke Beck |  | 10.355 | 8.616 | 8.667 | 8.719 | 8.77 | 8.822 | 8.873 | 8.925 | 8.9 | 8.749 | 8.445 | 8.27 | 8.143 | 8.028 | 7.886 | 7.692 | 7.446 | 7.275 | 7.123 | 6.915 | 6.632 | 6.336 | 6.011 | 5.745 | 5.24 | 4.675 | 3.708 | 3.194 | 2.837
Leading the Way | Gen_BB011 | MW | NPgY | Elland |  | 2.375 | 1.976 | 1.988 | 2 | 2.012 | 2.023 | 2.035 | 2.047 | 2.041 | 2.007 | 1.937 | 1.897 | 1.868 | 1.841 | 1.809 | 1.764 | 1.708 | 1.668 | 1.634 | 1.586 | 1.521 | 1.453 | 1.379 | 1.318 | 1.202 | 1.072 | 0.851 | 0.732 | 0.651
Leading the Way | Gen_BB011 | MW | NPgY | Ferrybridge B (_M) |  | 183.324 | 152.532 | 153.443 | 154.355 | 155.267 | 156.178 | 157.09 | 158.001 | 157.57 | 154.885 | 149.514 | 146.418 | 144.172 | 142.123 | 139.62 | 136.182 | 131.822 | 128.789 | 126.102 | 122.428 | 117.404 | 112.168 | 106.417 | 101.712 | 92.77 | 82.771 | 65.652 | 56.538 | 50.227
Leading the Way | Gen_BB011 | MW | NPgY | Grimsby West |  | 4 | 3.328 | 3.348 | 3.368 | 3.388 | 3.408 | 3.428 | 3.447 | 3.438 | 3.379 | 3.262 | 3.195 | 3.146 | 3.101 | 3.046 | 2.971 | 2.876 | 2.81 | 2.751 | 2.671 | 2.562 | 2.447 | 2.322 | 2.219 | 2.024 | 1.806 | 1.432 | 1.234 | 1.096
Leading the Way | Gen_BB011 | MW | NPgY | Keadby |  | 14.376 | 11.961 | 12.033 | 12.104 | 12.176 | 12.247 | 12.319 | 12.39 | 12.356 | 12.146 | 11.725 | 11.482 | 11.306 | 11.145 | 10.949 | 10.679 | 10.337 | 10.099 | 9.889 | 9.601 | 9.207 | 8.796 | 8.345 | 7.976 | 7.275 | 6.491 | 5.148 | 4.434 | 3.939
Leading the Way | Gen_BB011 | MW | NPgY | Neepsend |  | 5 | 4.16 | 4.185 | 4.21 | 4.235 | 4.26 | 4.284 | 4.309 | 4.298 | 4.224 | 4.078 | 3.993 | 3.932 | 3.876 | 3.808 | 3.714 | 3.595 | 3.513 | 3.439 | 3.339 | 3.202 | 3.059 | 2.902 | 2.774 | 2.53 | 2.258 | 1.791 | 1.542 | 1.37
Leading the Way | Gen_BB011 | MW | NPgY | Skelton Grange |  | 35.206 | 29.293 | 29.468 | 29.643 | 29.818 | 29.993 | 30.168 | 30.343 | 30.26 | 29.744 | 28.713 | 28.118 | 27.687 | 27.294 | 26.813 | 26.153 | 25.315 | 24.733 | 24.217 | 23.511 | 22.546 | 21.541 | 20.437 | 19.533 | 17.816 | 15.896 | 12.608 | 10.858 | 9.646
Leading the Way | Gen_BB011 | MW | NPgY | Thurcroft |  | 19.703 | 16.394 | 16.492 | 16.59 | 16.687 | 16.785 | 16.883 | 16.981 | 16.935 | 16.646 | 16.069 | 15.736 | 15.495 | 15.275 | 15.006 | 14.636 | 14.168 | 13.842 | 13.553 | 13.158 | 12.618 | 12.055 | 11.437 | 10.932 | 9.971 | 8.896 | 7.056 | 6.077 | 5.398
Leading the Way | Gen_BB011 | MW | NPgY | West Melton |  | 80.814 | 67.24 | 67.642 | 68.044 | 68.446 | 68.847 | 69.249 | 69.651 | 69.461 | 68.277 | 65.91 | 64.545 | 63.555 | 62.652 | 61.548 | 60.032 | 58.111 | 56.773 | 55.589 | 53.97 | 51.755 | 49.447 | 46.911 | 44.837 | 40.895 | 36.488 | 28.941 | 24.924 | 22.141
Leading the Way | Gen_BB011 | MW | SEPD | Botley Wood |  | 1.197 | 0.996 | 1.002 | 1.008 | 1.014 | 1.02 | 1.026 | 1.032 | 1.029 | 1.011 | 0.976 | 0.956 | 0.941 | 0.928 | 0.912 | 0.889 | 0.861 | 0.841 | 0.823 | 0.799 | 0.767 | 0.732 | 0.695 | 0.664 | 0.606 | 0.54 | 0.429 | 0.369 | 0.328
Leading the Way | Gen_BB011 | MW | SEPD | Bramley |  | 17.1 | 14.228 | 14.313 | 14.398 | 14.483 | 14.568 | 14.653 | 14.738 | 14.698 | 14.447 | 13.946 | 13.657 | 13.448 | 13.257 | 13.023 | 12.703 | 12.296 | 12.013 | 11.763 | 11.42 | 10.951 | 10.463 | 9.926 | 9.487 | 8.653 | 7.721 | 6.124 | 5.274 | 4.685
Leading the Way | Gen_BB011 | MW | SEPD | Cowley |  | 30.988 | 25.783 | 25.937 | 26.091 | 26.245 | 26.399 | 26.554 | 26.708 | 26.635 | 26.181 | 25.273 | 24.75 | 24.37 | 24.024 | 23.6 | 23.019 | 22.282 | 21.77 | 21.316 | 20.695 | 19.845 | 18.96 | 17.988 | 17.193 | 15.681 | 13.991 | 11.097 | 9.557 | 8.49
Leading the Way | Gen_BB011 | MW | SEPD | Fawley |  | 1.14 | 0.949 | 0.954 | 0.96 | 0.966 | 0.971 | 0.977 | 0.983 | 0.98 | 0.963 | 0.93 | 0.91 | 0.897 | 0.884 | 0.868 | 0.847 | 0.82 | 0.801 | 0.784 | 0.761 | 0.73 | 0.698 | 0.662 | 0.632 | 0.577 | 0.515 | 0.408 | 0.352 | 0.312
Leading the Way | Gen_BB011 | MW | SEPD | Fleet |  | 22.895 | 19.049 | 19.163 | 19.277 | 19.391 | 19.505 | 19.619 | 19.732 | 19.679 | 19.343 | 18.673 | 18.286 | 18.005 | 17.75 | 17.437 | 17.007 | 16.463 | 16.084 | 15.749 | 15.29 | 14.662 | 14.009 | 13.29 | 12.703 | 11.586 | 10.337 | 8.199 | 7.061 | 6.273
Leading the Way | Gen_BB011 | MW | SEPD | Iver 132kV |  | 5.693 | 4.737 | 4.765 | 4.793 | 4.822 | 4.85 | 4.878 | 4.907 | 4.893 | 4.81 | 4.643 | 4.547 | 4.477 | 4.414 | 4.336 | 4.229 | 4.094 | 3.999 | 3.916 | 3.802 | 3.646 | 3.483 | 3.305 | 3.159 | 2.881 | 2.57 | 2.039 | 1.756 | 1.56
Leading the Way | Gen_BB011 | MW | SEPD | Iver 66kV |  | 43.415 | 36.123 | 36.339 | 36.555 | 36.77 | 36.986 | 37.202 | 37.418 | 37.316 | 36.68 | 35.408 | 34.675 | 34.143 | 33.658 | 33.065 | 32.251 | 31.218 | 30.5 | 29.864 | 28.994 | 27.804 | 26.564 | 25.202 | 24.087 | 21.97 | 19.602 | 15.548 | 13.389 | 11.895
Leading the Way | Gen_BB011 | MW | SEPD | Laleham |  | 6.84 | 5.691 | 5.725 | 5.759 | 5.793 | 5.827 | 5.861 | 5.895 | 5.879 | 5.779 | 5.579 | 5.463 | 5.379 | 5.303 | 5.209 | 5.081 | 4.918 | 4.805 | 4.705 | 4.568 | 4.38 | 4.185 | 3.971 | 3.795 | 3.461 | 3.088 | 2.45 | 2.109 | 1.874
Leading the Way | Gen_BB011 | MW | SEPD | Lovedean |  | 30.002 | 24.963 | 25.112 | 25.261 | 25.41 | 25.559 | 25.709 | 25.858 | 25.787 | 25.348 | 24.469 | 23.962 | 23.595 | 23.259 | 22.85 | 22.287 | 21.573 | 21.077 | 20.637 | 20.036 | 19.214 | 18.357 | 17.416 | 16.646 | 15.182 | 13.546 | 10.744 | 9.253 | 8.22
Leading the Way | Gen_BB011 | MW | SEPD | Mannington |  | 8.575 | 7.135 | 7.177 | 7.22 | 7.263 | 7.305 | 7.348 | 7.391 | 7.37 | 7.245 | 6.994 | 6.849 | 6.744 | 6.648 | 6.531 | 6.37 | 6.166 | 6.024 | 5.898 | 5.727 | 5.492 | 5.247 | 4.978 | 4.758 | 4.339 | 3.872 | 3.071 | 2.645 | 2.349
Leading the Way | Gen_BB011 | MW | SEPD | Melksham |  | 19.365 | 16.112 | 16.209 | 16.305 | 16.401 | 16.498 | 16.594 | 16.69 | 16.645 | 16.361 | 15.794 | 15.466 | 15.229 | 15.013 | 14.748 | 14.385 | 13.925 | 13.604 | 13.321 | 12.932 | 12.402 | 11.849 | 11.241 | 10.744 | 9.8 | 8.743 | 6.935 | 5.972 | 5.306
Leading the Way | Gen_BB011 | MW | SEPD | Minety |  | 1.9 | 1.581 | 1.59 | 1.6 | 1.609 | 1.619 | 1.628 | 1.638 | 1.633 | 1.605 | 1.55 | 1.517 | 1.494 | 1.473 | 1.447 | 1.411 | 1.366 | 1.335 | 1.307 | 1.269 | 1.217 | 1.163 | 1.103 | 1.054 | 0.961 | 0.858 | 0.68 | 0.586 | 0.521
Leading the Way | Gen_BB011 | MW | SEPD | Nursling |  | 15.743 | 13.099 | 13.177 | 13.255 | 13.334 | 13.412 | 13.49 | 13.568 | 13.531 | 13.301 | 12.84 | 12.574 | 12.381 | 12.205 | 11.99 | 11.695 | 11.32 | 11.06 | 10.829 | 10.514 | 10.082 | 9.632 | 9.139 | 8.735 | 7.967 | 7.108 | 5.638 | 4.855 | 4.313
Leading the Way | Gen_BB011 | MW | SHEPD | Kintore |  | 0 | 0 | 0 | 0 | 0 | 0 | 0 | 0 | 0 | 0 | 0 | 0 | 0 | 0 | 0 | 0 | 0 | 0 | 0 | 0 | 0 | 0 | 0 | 0 | 0 | 0 | 0 | 0 | 0
Leading the Way | Gen_BB011 | MW | SHEPD | Milton of Craigie |  | 8.265 | 12.106 | 12.178 | 12.251 | 12.323 | 12.395 | 12.468 | 12.54 | 12.506 | 12.293 | 11.866 | 11.621 | 11.442 | 11.28 | 11.081 | 10.808 | 10.462 | 10.221 | 10.008 | 9.717 | 9.318 | 8.902 | 8.446 | 8.072 | 7.363 | 6.569 | 5.211 | 4.487 | 3.986
Leading the Way | Gen_BB011 | MW | SHEPD | Redmoss |  | 17.093 | 17.601 | 17.611 | 17.62 | 17.63 | 17.639 | 17.649 | 17.658 | 17.654 | 17.626 | 17.569 | 17.537 | 17.513 | 17.492 | 17.465 | 17.429 | 17.384 | 17.352 | 17.324 | 17.285 | 17.232 | 1.177 | 1.117 | 1.068 | 0.974 | 0.869 | 0.689 | 0.593 | 0.527
Leading the Way | Gen_BB011 | MW | SPD | Braehead Park |  | 0 | 0 | 0 | 0 | 0 | 0 | 0 | 0 | 0 | 0 | 0 | 0 | 0 | 0 | 0 | 0 | 0 | 0 | 0 | 0 | 0 | 0 | 0 | 0 | 0 | 0 | 0 | 0 | 0
Leading the Way | Gen_BB011 | MW | SPD | Clyde’s Mill |  | 8 | 4.335 | 4.4 | 4.465 | 4.529 | 4.594 | 4.659 | 4.723 | 4.747 | 4.664 | 4.507 | 4.414 | 4.346 | 4.285 | 4.218 | 4.125 | 4.004 | 3.915 | 3.831 | 3.719 | 3.572 | 3.422 | 3.261 | 3.129 | 2.881 | 2.605 | 2.136 | 1.883 | 1.704 | GSP also referred to as Westburn Road
Leading the Way | Gen_BB011 | MW | SPD | Cumbernauld |  | 13.6 | 7.37 | 7.48 | 7.59 | 7.7 | 7.81 | 7.92 | 8.03 | 8.07 | 7.93 | 7.662 | 7.503 | 7.387 | 7.285 | 7.17 | 7.012 | 6.807 | 6.656 | 6.513 | 6.323 | 6.072 | 5.817 | 5.544 | 5.319 | 4.898 | 4.428 | 3.631 | 3.201 | 2.897
Leading the Way | Gen_BB011 | MW | SPD | Cupar |  | 2.4 | 1.301 | 1.32 | 1.339 | 1.359 | 1.378 | 1.398 | 1.417 | 1.424 | 1.399 | 1.352 | 1.324 | 1.304 | 1.286 | 1.265 | 1.237 | 1.201 | 1.175 | 1.149 | 1.116 | 1.072 | 1.026 | 0.978 | 0.939 | 0.864 | 0.781 | 0.641 | 0.565 | 0.511
Leading the Way | Gen_BB011 | MW | SPD | Dalmarnock |  | 16 | 8.67 | 8.8 | 8.929 | 9.058 | 9.188 | 9.317 | 9.447 | 9.494 | 9.329 | 9.014 | 8.827 | 8.691 | 8.571 | 8.435 | 8.249 | 8.008 | 7.83 | 7.663 | 7.439 | 7.144 | 6.843 | 6.522 | 6.257 | 5.762 | 5.21 | 4.272 | 3.766 | 3.409
Leading the Way | Gen_BB011 | MW | SPD | Dunbar B |  | 5.3 | 2.872 | 2.915 | 2.958 | 3.001 | 3.043 | 3.086 | 3.129 | 3.145 | 3.09 | 2.986 | 2.924 | 2.879 | 2.839 | 2.794 | 2.733 | 2.653 | 2.594 | 2.538 | 2.464 | 2.366 | 2.267 | 2.16 | 2.073 | 1.909 | 1.726 | 1.415 | 1.247 | 1.129
Leading the Way | Gen_BB011 | MW | SPD | East Kilbride South |  | 2 | 1.084 | 1.1 | 1.116 | 1.132 | 1.148 | 1.165 | 1.181 | 1.187 | 1.166 | 1.127 | 1.103 | 1.086 | 1.071 | 1.054 | 1.031 | 1.001 | 0.979 | 0.958 | 0.93 | 0.893 | 0.855 | 0.815 | 0.782 | 0.72 | 0.651 | 0.534 | 0.471 | 0.426
Leading the Way | Gen_BB011 | MW | SPD | Kaimes |  | 1.2 | 0.65 | 0.66 | 0.67 | 0.679 | 0.689 | 0.699 | 0.708 | 0.712 | 0.7 | 0.676 | 0.662 | 0.652 | 0.643 | 0.633 | 0.619 | 0.601 | 0.587 | 0.575 | 0.558 | 0.536 | 0.513 | 0.489 | 0.469 | 0.432 | 0.391 | 0.32 | 0.282 | 0.256
Leading the Way | Gen_BB011 | MW | SPD | Killermont |  | 5 | 2.709 | 2.75 | 2.79 | 2.831 | 2.871 | 2.912 | 2.952 | 2.967 | 2.915 | 2.817 | 2.759 | 2.716 | 2.678 | 2.636 | 2.578 | 2.503 | 2.447 | 2.395 | 2.325 | 2.233 | 2.138 | 2.038 | 1.955 | 1.801 | 1.628 | 1.335 | 1.177 | 1.065
Leading the Way | Gen_BB011 | MW | SPD | Livingston East |  | 2.5 | 1.355 | 1.375 | 1.395 | 1.415 | 1.436 | 1.456 | 1.476 | 1.483 | 1.458 | 1.408 | 1.379 | 1.358 | 1.339 | 1.318 | 1.289 | 1.251 | 1.224 | 1.197 | 1.162 | 1.116 | 1.069 | 1.019 | 0.978 | 0.9 | 0.814 | 0.668 | 0.588 | 0.533
Leading the Way | Gen_BB011 | MW | SPD | Maybole |  | 1 | 0.542 | 0.55 | 0.558 | 0.566 | 0.574 | 0.582 | 0.59 | 0.593 | 0.583 | 0.563 | 0.552 | 0.543 | 0.536 | 0.527 | 0.516 | 0.501 | 0.489 | 0.479 | 0.465 | 0.447 | 0.428 | 0.408 | 0.391 | 0.36 | 0.326 | 0.267 | 0.235 | 0.213
Leading the Way | Gen_BB011 | MW | SPD | Newarthill |  | 13.3 | 7.207 | 7.315 | 7.422 | 7.53 | 7.637 | 7.745 | 7.852 | 7.892 | 7.755 | 7.493 | 7.338 | 7.225 | 7.124 | 7.012 | 6.857 | 6.657 | 6.509 | 6.37 | 6.183 | 5.938 | 5.688 | 5.421 | 5.201 | 4.79 | 4.331 | 3.551 | 3.13 | 2.833
Leading the Way | Gen_BB011 | MW | SPD | Portobello |  | 7.32 | 3.967 | 4.026 | 4.085 | 4.144 | 4.203 | 4.263 | 4.322 | 4.343 | 4.268 | 4.124 | 4.038 | 3.976 | 3.921 | 3.859 | 3.774 | 3.664 | 3.582 | 3.506 | 3.403 | 3.268 | 3.131 | 2.984 | 2.863 | 2.636 | 2.383 | 1.955 | 1.723 | 1.559
Leading the Way | Gen_BB011 | MW | SPD | Saltcoats A |  | 1.2 | 0.65 | 0.66 | 0.67 | 0.679 | 0.689 | 0.699 | 0.708 | 0.712 | 0.7 | 0.676 | 0.662 | 0.652 | 0.643 | 0.633 | 0.619 | 0.601 | 0.587 | 0.575 | 0.558 | 0.536 | 0.513 | 0.489 | 0.469 | 0.432 | 0.391 | 0.32 | 0.282 | 0.256
Leading the Way | Gen_BB011 | MW | SPD | Westfield |  | 11.5 | 36.132 | 36.225 | 36.318 | 36.411 | 36.504 | 36.597 | 36.69 | 36.724 | 36.605 | 36.379 | 36.245 | 36.147 | 36.06 | 35.963 | 35.829 | 35.656 | 35.528 | 35.407 | 35.247 | 35.035 | 4.919 | 4.688 | 4.497 | 4.142 | 3.744 | 3.071 | 2.707 | 2.45
Leading the Way | Gen_BB011 | MW | SPM | Connah's Quay |  | 22 | 18.305 | 18.414 | 18.524 | 18.633 | 18.742 | 18.852 | 18.961 | 18.909 | 18.587 | 17.943 | 17.571 | 17.301 | 17.056 | 16.755 | 16.343 | 15.819 | 15.455 | 15.133 | 14.692 | 14.089 | 13.461 | 12.771 | 12.206 | 11.133 | 9.933 | 7.879 | 6.785 | 6.028
Leading the Way | Gen_BB011 | MW | SPM | Fiddlers Ferry |  | 6 | 4.992 | 5.022 | 5.052 | 5.082 | 5.112 | 5.141 | 5.171 | 5.157 | 5.069 | 4.893 | 4.792 | 4.719 | 4.652 | 4.57 | 4.457 | 4.314 | 4.215 | 4.127 | 4.007 | 3.842 | 3.671 | 3.483 | 3.329 | 3.036 | 2.709 | 2.149 | 1.85 | 1.644
Leading the Way | Gen_BB011 | MW | SPM | Frodsham |  | 100.325 | 83.474 | 83.973 | 84.472 | 84.97 | 85.469 | 85.968 | 86.467 | 86.231 | 84.762 | 81.822 | 80.128 | 78.899 | 77.778 | 76.407 | 74.526 | 72.14 | 70.48 | 69.01 | 67 | 64.25 | 61.385 | 58.237 | 55.662 | 50.769 | 45.297 | 35.928 | 30.941 | 27.487
Leading the Way | Gen_BB011 | MW | SPM | Wylfa |  | 0 | 0 | 60 | 60 | 60 | 60 | 60 | 60 | 60 | 60 | 60 | 60 | 60 | 60 | 60 | 60 | 60 | 60 | 60 | 60 | 60 | 0 | 0 | 0 | 0 | 0 | 0 | 0 | 0
Leading the Way | Gen_BB011 | MW | SPN | Bolney |  | 20.5 | 17.057 | 17.159 | 17.261 | 17.363 | 17.464 | 17.566 | 17.668 | 17.62 | 17.32 | 16.719 | 16.373 | 16.122 | 15.893 | 15.613 | 15.228 | 14.741 | 14.402 | 14.101 | 13.69 | 13.129 | 12.543 | 11.9 | 11.374 | 10.374 | 9.256 | 7.341 | 6.322 | 5.617
Leading the Way | Gen_BB011 | MW | SPN | Canterbury |  | 35.519 | 29.553 | 29.73 | 29.906 | 30.083 | 30.259 | 30.436 | 30.613 | 30.529 | 30.009 | 28.968 | 28.368 | 27.933 | 27.536 | 27.051 | 26.385 | 25.541 | 24.953 | 24.432 | 23.72 | 22.747 | 21.733 | 20.618 | 19.707 | 17.974 | 16.037 | 12.72 | 10.954 | 9.731
Leading the Way | Gen_BB011 | MW | SPN | Ninfield |  | 15.3 | 12.73 | 12.806 | 12.882 | 12.958 | 13.034 | 13.111 | 13.187 | 13.151 | 12.927 | 12.478 | 12.22 | 12.032 | 11.861 | 11.652 | 11.366 | 11.002 | 10.749 | 10.524 | 10.218 | 9.798 | 9.361 | 8.881 | 8.489 | 7.742 | 6.908 | 5.479 | 4.719 | 4.192
Leading the Way | Gen_BB011 | MW | SPTL | Direct(SPTL) |  | 36 | 36 | 36 | 36 | 36 | 36 | 36 | 36 | 36 | 36 | 36 | 36 | 36 | 36 | 36 | 36 | 36 | 36 | 36 | 36 | 36 | 0 | 0 | 0 | 0 | 0 | 0 | 0 | 0
Leading the Way | Gen_BB011 | MW | South Wales | Aberthaw |  | 27.4 | 22.798 | 22.934 | 23.07 | 23.206 | 23.343 | 23.479 | 23.615 | 23.551 | 23.149 | 22.347 | 21.884 | 21.548 | 21.242 | 20.868 | 20.354 | 19.702 | 19.249 | 18.848 | 18.298 | 17.547 | 16.765 | 15.905 | 15.202 | 13.866 | 12.371 | 9.812 | 8.45 | 7.507
Leading the Way | Gen_BB011 | MW | South Wales | Cardiff East |  | 39.7 | 33.032 | 33.229 | 33.427 | 33.624 | 33.821 | 34.019 | 34.216 | 34.123 | 33.541 | 32.378 | 31.708 | 31.221 | 30.778 | 30.236 | 29.491 | 28.547 | 27.89 | 27.308 | 26.513 | 25.425 | 24.291 | 23.045 | 22.026 | 20.09 | 17.925 | 14.217 | 12.244 | 10.877
Leading the Way | Gen_BB011 | MW | South Western | Bridgewater |  | 10 | 8.32 | 8.37 | 8.42 | 8.47 | 8.519 | 8.569 | 8.619 | 8.595 | 8.449 | 8.156 | 7.987 | 7.864 | 7.753 | 7.616 | 7.428 | 7.191 | 7.025 | 6.879 | 6.678 | 6.404 | 6.119 | 5.805 | 5.548 | 5.06 | 4.515 | 3.581 | 3.084 | 2.74
Leading the Way | Gen_BB011 | MW | South Western | Exeter |  | 4.715 | 3.923 | 3.946 | 3.97 | 3.993 | 4.017 | 4.04 | 4.064 | 4.053 | 3.984 | 3.845 | 3.766 | 3.708 | 3.655 | 3.591 | 3.503 | 3.39 | 3.312 | 3.243 | 3.149 | 3.02 | 2.885 | 2.737 | 2.616 | 2.386 | 2.129 | 1.689 | 1.454 | 1.292
Leading the Way | Gen_BB011 | MW | South Western | Indian Queens |  | 37.835 | 41.881 | 45.732 | 49.584 | 53.436 | 57.287 | 61.139 | 64.991 | 68.194 | 66.896 | 64.98 | 63.623 | 62.616 | 61.864 | 61.499 | 60.998 | 60.115 | 59.028 | 57.587 | 55.883 | 54.079 | 52.49 | 51.167 | 50.005 | 48.179 | 46.158 | 43.111 | 41.146 | 39.489
Leading the Way | Gen_BB011 | MW | South Western | Landulph |  | 164 | 136.454 | 137.269 | 138.085 | 138.9 | 139.716 | 140.531 | 141.347 | 140.961 | 138.559 | 133.754 | 130.984 | 128.975 | 127.142 | 124.902 | 121.827 | 117.927 | 115.213 | 112.81 | 109.523 | 105.028 | 100.345 | 95.2 | 90.99 | 82.991 | 74.047 | 58.731 | 50.579 | 44.932
Leading the Way | Gen_BB011 | MW | South Western | Seabank |  | 63.619 | 52.933 | 53.25 | 53.566 | 53.882 | 54.199 | 54.515 | 54.831 | 54.682 | 53.75 | 51.886 | 50.811 | 50.032 | 49.321 | 48.452 | 47.259 | 45.746 | 44.694 | 43.761 | 42.486 | 40.743 | 38.926 | 36.93 | 35.297 | 32.194 | 28.724 | 22.783 | 19.62 | 17.43
Leading the Way | Gen_BB011 | MW | West Midlands | Bishops Wood |  | 97.958 | 151.986 | 177.299 | 202.612 | 227.926 | 253.239 | 278.552 | 303.865 | 325.942 | 319.47 | 311.129 | 304.606 | 299.723 | 296.399 | 296.089 | 295.662 | 293.45 | 288.703 | 281.259 | 272.887 | 265.007 | 258.763 | 254.77 | 250.961 | 246.311 | 241.261 | 235.41 | 229.969 | 224.191
Leading the Way | Gen_BB011 | MW | West Midlands | Bushbury |  | 31.79 | 26.45 | 26.608 | 26.767 | 26.925 | 27.083 | 27.241 | 27.399 | 27.324 | 26.858 | 25.927 | 25.39 | 25.001 | 24.645 | 24.211 | 23.615 | 22.859 | 22.333 | 21.867 | 21.23 | 20.359 | 19.451 | 18.454 | 17.638 | 16.087 | 14.353 | 11.385 | 9.804 | 8.71
Leading the Way | Gen_BB011 | MW | West Midlands | Cellarhead |  | 6.5 | 11.499 | 13.676 | 15.854 | 18.032 | 20.209 | 22.387 | 24.565 | 26.477 | 25.946 | 25.283 | 24.753 | 24.355 | 24.09 | 24.09 | 24.09 | 23.945 | 23.567 | 22.953 | 22.269 | 21.642 | 21.158 | 20.875 | 20.596 | 20.29 | 19.961 | 19.639 | 19.266 | 18.835
Leading the Way | Gen_BB011 | MW | West Midlands | Iron Acton |  | 44.363 | 36.912 | 37.132 | 37.353 | 37.573 | 37.794 | 38.015 | 38.235 | 38.131 | 37.481 | 36.181 | 35.432 | 34.888 | 34.393 | 33.787 | 32.955 | 31.9 | 31.166 | 30.516 | 29.627 | 28.411 | 27.144 | 25.752 | 24.613 | 22.45 | 20.03 | 15.887 | 13.682 | 12.154
Leading the Way | Gen_BB011 | MW | West Midlands | Ironbridge |  | 22 | 18.305 | 18.414 | 18.524 | 18.633 | 18.742 | 18.852 | 18.961 | 18.909 | 18.587 | 17.943 | 17.571 | 17.301 | 17.056 | 16.755 | 16.343 | 15.819 | 15.455 | 15.133 | 14.692 | 14.089 | 13.461 | 12.771 | 12.206 | 11.133 | 9.933 | 7.879 | 6.785 | 6.028
Leading the Way | Gen_BB011 | MW | West Midlands | Nechells |  | 35 | 29.121 | 29.295 | 29.469 | 29.643 | 29.817 | 29.991 | 30.165 | 30.083 | 29.57 | 28.545 | 27.954 | 27.525 | 27.134 | 26.656 | 26 | 25.167 | 24.588 | 24.075 | 23.374 | 22.415 | 21.415 | 20.317 | 19.419 | 17.712 | 15.803 | 12.534 | 10.794 | 9.589
Leading the Way | Gen_BB011 | MW | West Midlands | Oldbury |  | 35 | 29.121 | 29.295 | 29.469 | 29.643 | 29.817 | 29.991 | 30.165 | 30.083 | 29.57 | 28.545 | 27.954 | 27.525 | 27.134 | 26.656 | 26 | 25.167 | 24.588 | 24.075 | 23.374 | 22.415 | 21.415 | 20.317 | 19.419 | 17.712 | 15.803 | 12.534 | 10.794 | 9.589
Leading the Way | Gen_BB011 | MW | West Midlands | Shrewsbury |  | 9 | 7.488 | 7.533 | 7.578 | 7.623 | 7.667 | 7.712 | 7.757 | 7.736 | 7.604 | 7.34 | 7.188 | 7.078 | 6.977 | 6.854 | 6.686 | 6.472 | 6.323 | 6.191 | 6.01 | 5.764 | 5.507 | 5.224 | 4.993 | 4.554 | 4.064 | 3.223 | 2.776 | 2.466
Leading the Way | Gen_BB012 | MW | ENW | Bredbury |  | 3.21 | 4.16 | 4.742 | 6.051 | 7.353 | 8.648 | 9.936 | 11.217 | 12.54 | 14.082 | 15.772 | 17.316 | 18.916 | 20.095 | 20.799 | 21.185 | 21.489 | 22.37 | 23.5 | 24.555 | 25.692 | 26.821 | 27.175 | 27.143 | 27.111 | 27.078 | 27.045 | 27.011 | 26.977
Leading the Way | Gen_BB012 | MW | ENW | Harker |  | 64.259 | 83.27 | 94.92 | 100.812 | 106.672 | 112.499 | 118.295 | 124.058 | 130.014 | 136.95 | 144.559 | 151.506 | 158.706 | 164.009 | 167.179 | 168.914 | 170.285 | 174.248 | 179.334 | 184.082 | 189.197 | 194.277 | 195.868 | 195.726 | 195.582 | 195.435 | 195.286 | 195.135 | 194.981
Leading the Way | Gen_BB012 | MW | ENW | Heysham (Barrow WF) |  | 0 | 0 | 0 | 5.892 | 11.751 | 17.579 | 23.374 | 29.138 | 35.093 | 42.03 | 49.638 | 56.586 | 63.786 | 69.088 | 72.258 | 73.994 | 75.364 | 79.328 | 84.413 | 89.161 | 94.277 | 99.356 | 100.948 | 100.806 | 100.661 | 100.514 | 100.365 | 100.214 | 100.061
Leading the Way | Gen_BB012 | MW | ENW | Heysham (NGET) |  | 16.677 | 21.611 | 24.635 | 30.527 | 36.386 | 42.214 | 48.009 | 53.773 | 59.728 | 66.665 | 74.274 | 81.221 | 88.421 | 93.723 | 96.894 | 98.629 | 99.999 | 103.963 | 109.048 | 113.796 | 118.912 | 123.991 | 125.583 | 125.441 | 125.296 | 125.149 | 125 | 124.849 | 124.696
Leading the Way | Gen_BB012 | MW | ENW | Hutton |  | 6.999 | 9.07 | 10.339 | 26.05 | 41.675 | 57.215 | 72.67 | 88.039 | 103.921 | 122.418 | 142.708 | 161.234 | 180.435 | 194.574 | 203.028 | 207.656 | 211.31 | 221.879 | 235.441 | 248.102 | 261.743 | 275.289 | 279.533 | 279.154 | 278.768 | 278.377 | 277.98 | 277.577 | 277.167
Leading the Way | Gen_BB012 | MW | ENW | Kearsley 132kV |  | 1.228 | 1.591 | 1.813 | 2.795 | 3.772 | 4.743 | 5.709 | 6.67 | 7.662 | 8.818 | 10.086 | 11.244 | 12.444 | 13.328 | 13.856 | 14.146 | 14.374 | 15.035 | 15.882 | 16.674 | 17.526 | 18.373 | 18.638 | 18.614 | 18.59 | 18.566 | 18.541 | 18.516 | 18.49
Leading the Way | Gen_BB012 | MW | ENW | Kearsley 33kV |  | 10.705 | 13.873 | 15.814 | 16.796 | 17.772 | 18.743 | 19.709 | 20.67 | 21.663 | 22.819 | 24.087 | 25.245 | 26.445 | 27.328 | 27.857 | 28.146 | 28.374 | 29.035 | 29.883 | 30.674 | 31.526 | 32.373 | 32.638 | 32.615 | 32.591 | 32.566 | 32.541 | 32.516 | 32.49
Leading the Way | Gen_BB012 | MW | ENW | Macclesfield |  | 0 | 0 | 0 | 3.928 | 7.834 | 11.719 | 15.583 | 19.425 | 23.395 | 28.02 | 33.092 | 37.724 | 42.524 | 46.059 | 48.172 | 49.329 | 50.243 | 52.885 | 56.275 | 59.441 | 62.851 | 66.237 | 67.298 | 67.204 | 67.107 | 67.01 | 66.91 | 66.809 | 66.707
Leading the Way | Gen_BB012 | MW | ENW | Padiham |  | 0 | 0 | 0 | 3.928 | 7.834 | 11.719 | 15.583 | 19.425 | 23.395 | 28.02 | 33.092 | 37.724 | 42.524 | 46.059 | 48.172 | 49.329 | 50.243 | 52.885 | 56.275 | 59.441 | 62.851 | 66.237 | 67.298 | 67.204 | 67.107 | 67.01 | 66.91 | 66.809 | 66.707
Leading the Way | Gen_BB012 | MW | ENW | Penwortham East |  | 0 | 0 | 0 | 3.928 | 7.834 | 11.719 | 15.583 | 19.425 | 23.395 | 28.02 | 33.092 | 37.724 | 42.524 | 46.059 | 48.172 | 49.329 | 50.243 | 52.885 | 56.275 | 59.441 | 62.851 | 66.237 | 67.298 | 67.204 | 67.107 | 67.01 | 66.91 | 66.809 | 66.707
Leading the Way | Gen_BB012 | MW | ENW | Penwortham West |  | 28.494 | 36.924 | 42.09 | 46.018 | 49.924 | 53.809 | 57.673 | 61.515 | 65.485 | 70.11 | 75.182 | 79.814 | 84.614 | 88.149 | 90.262 | 91.419 | 92.333 | 94.975 | 98.365 | 101.531 | 104.941 | 108.327 | 109.388 | 109.294 | 109.197 | 109.099 | 109 | 108.899 | 108.797
Leading the Way | Gen_BB012 | MW | ENW | Rochdale |  | 2.165 | 2.805 | 3.198 | 4.18 | 5.156 | 6.128 | 7.093 | 8.054 | 9.047 | 10.203 | 11.471 | 12.629 | 13.829 | 14.712 | 15.241 | 15.53 | 15.758 | 16.419 | 17.267 | 18.058 | 18.911 | 19.757 | 20.022 | 19.999 | 19.975 | 19.95 | 19.925 | 19.9 | 19.875
Leading the Way | Gen_BB012 | MW | ENW | South Manchester |  | 0 | 0 | 0 | 1.309 | 2.611 | 3.906 | 5.194 | 6.475 | 7.798 | 9.34 | 11.031 | 12.575 | 14.175 | 15.353 | 16.057 | 16.443 | 16.748 | 17.628 | 18.758 | 19.814 | 20.95 | 22.079 | 22.433 | 22.401 | 22.369 | 22.337 | 22.303 | 22.27 | 22.236
Leading the Way | Gen_BB012 | MW | ENW | Stalybridge |  | 2.991 | 3.876 | 4.418 | 8.346 | 12.252 | 16.137 | 20.001 | 23.843 | 27.813 | 32.438 | 37.51 | 42.142 | 46.942 | 50.477 | 52.59 | 53.747 | 54.661 | 57.303 | 60.693 | 63.859 | 67.269 | 70.655 | 71.716 | 71.622 | 71.525 | 71.427 | 71.328 | 71.227 | 71.125
Leading the Way | Gen_BB012 | MW | ENW | Stanah |  | 5.94 | 7.697 | 8.774 | 12.701 | 16.608 | 20.493 | 24.357 | 28.199 | 32.169 | 36.794 | 41.866 | 46.498 | 51.298 | 54.833 | 56.946 | 58.103 | 59.017 | 61.659 | 65.049 | 68.215 | 71.625 | 75.011 | 76.072 | 75.977 | 75.881 | 75.783 | 75.684 | 75.583 | 75.481
Leading the Way | Gen_BB012 | MW | ENW | Washway Farm |  | 6.625 | 8.585 | 9.786 | 9.786 | 9.786 | 9.786 | 9.786 | 9.786 | 9.786 | 9.786 | 9.786 | 9.786 | 9.786 | 9.786 | 9.786 | 9.786 | 9.786 | 9.786 | 9.786 | 9.786 | 9.786 | 9.786 | 9.786 | 9.786 | 9.786 | 9.786 | 9.786 | 9.786 | 9.786
Leading the Way | Gen_BB012 | MW | ENW | Whitegate |  | 0 | 0 | 0 | 0.982 | 1.959 | 2.93 | 3.896 | 4.856 | 5.849 | 7.005 | 8.273 | 9.431 | 10.631 | 11.515 | 12.043 | 12.332 | 12.561 | 13.221 | 14.069 | 14.86 | 15.713 | 16.559 | 16.825 | 16.801 | 16.777 | 16.752 | 16.728 | 16.702 | 16.677
Leading the Way | Gen_BB012 | MW | EPN | Amersham Main |  | 9.89 | 12.816 | 14.609 | 15.482 | 16.35 | 17.213 | 18.072 | 18.926 | 19.808 | 20.836 | 21.963 | 22.992 | 24.059 | 24.844 | 25.314 | 25.571 | 25.774 | 26.361 | 27.115 | 27.818 | 28.576 | 29.329 | 29.564 | 29.543 | 29.522 | 29.5 | 29.478 | 29.456 | 29.433
Leading the Way | Gen_BB012 | MW | EPN | Braintree |  | 15.988 | 20.717 | 23.616 | 31.471 | 39.284 | 47.054 | 54.782 | 62.466 | 70.407 | 79.656 | 89.801 | 99.064 | 108.664 | 115.734 | 119.961 | 122.275 | 124.102 | 129.386 | 136.167 | 142.498 | 149.318 | 156.091 | 158.213 | 158.023 | 157.831 | 157.635 | 157.437 | 157.235 | 157.03
Leading the Way | Gen_BB012 | MW | EPN | Bramford |  | 217.498 | 281.844 | 321.279 | 328.29 | 335.264 | 342.199 | 349.097 | 355.956 | 363.044 | 371.299 | 380.355 | 388.623 | 397.192 | 403.503 | 407.276 | 409.341 | 410.972 | 415.689 | 421.741 | 427.392 | 433.48 | 439.526 | 441.42 | 441.251 | 441.079 | 440.904 | 440.727 | 440.547 | 440.364
Leading the Way | Gen_BB012 | MW | EPN | Brimsdown |  | 4.992 | 6.469 | 7.374 | 15.229 | 23.042 | 30.812 | 38.539 | 46.224 | 54.165 | 63.413 | 73.558 | 82.821 | 92.422 | 99.491 | 103.718 | 106.033 | 107.859 | 113.144 | 119.925 | 126.256 | 133.076 | 139.849 | 141.971 | 141.781 | 141.589 | 141.393 | 141.194 | 140.993 | 140.788
Leading the Way | Gen_BB012 | MW | EPN | Burwell Main |  | 234.617 | 304.028 | 346.566 | 432.976 | 518.915 | 604.386 | 689.387 | 773.918 | 861.265 | 963 | 1074.596 | 1176.489 | 1282.094 | 1359.858 | 1406.356 | 1431.811 | 1451.907 | 1510.037 | 1584.626 | 1654.264 | 1729.291 | 1803.79 | 1827.133 | 1825.047 | 1822.928 | 1820.776 | 1818.592 | 1816.374 | 1814.123
Leading the Way | Gen_BB012 | MW | EPN | Clacton |  | 0 | 0 | 0 | 7.012 | 13.985 | 20.921 | 27.818 | 34.678 | 41.765 | 50.021 | 59.076 | 67.344 | 75.914 | 82.224 | 85.997 | 88.063 | 89.693 | 94.41 | 100.463 | 106.114 | 112.202 | 118.247 | 120.141 | 119.972 | 119.8 | 119.625 | 119.448 | 119.268 | 119.086
Leading the Way | Gen_BB012 | MW | EPN | Eaton Socon |  | 253.544 | 328.555 | 374.525 | 390.236 | 405.861 | 421.402 | 436.856 | 452.226 | 468.107 | 486.604 | 506.894 | 525.42 | 544.621 | 558.76 | 567.214 | 571.843 | 575.496 | 586.066 | 599.627 | 612.289 | 625.93 | 639.475 | 643.719 | 643.34 | 642.955 | 642.564 | 642.166 | 641.763 | 641.354
Leading the Way | Gen_BB012 | MW | EPN | Elstree |  | 4.99 | 6.466 | 7.371 | 8.244 | 9.112 | 9.975 | 10.834 | 11.688 | 12.57 | 13.598 | 14.725 | 15.754 | 16.821 | 17.606 | 18.076 | 18.333 | 18.536 | 19.123 | 19.877 | 20.58 | 21.338 | 22.09 | 22.326 | 22.305 | 22.284 | 22.262 | 22.24 | 22.218 | 22.195
Leading the Way | Gen_BB012 | MW | EPN | Loudwater |  | 0 | 0 | 0 | 0.873 | 1.741 | 2.604 | 3.463 | 4.317 | 5.199 | 6.227 | 7.354 | 8.383 | 9.45 | 10.235 | 10.705 | 10.962 | 11.165 | 11.752 | 12.506 | 13.209 | 13.967 | 14.719 | 14.955 | 14.934 | 14.913 | 14.891 | 14.869 | 14.847 | 14.824
Leading the Way | Gen_BB012 | MW | EPN | Mill Hill |  | 0 | 0 | 0 | 0.873 | 1.741 | 2.604 | 3.463 | 4.317 | 5.199 | 6.227 | 7.354 | 8.383 | 9.45 | 10.235 | 10.705 | 10.962 | 11.165 | 11.752 | 12.506 | 13.209 | 13.967 | 14.719 | 14.955 | 14.934 | 14.913 | 14.891 | 14.869 | 14.847 | 14.824
Leading the Way | Gen_BB012 | MW | EPN | Norwich Main |  | 236.733 | 306.77 | 349.692 | 404.68 | 459.369 | 513.759 | 567.851 | 621.643 | 677.228 | 741.968 | 812.984 | 877.825 | 945.028 | 994.514 | 1024.104 | 1040.303 | 1053.091 | 1090.083 | 1137.548 | 1181.863 | 1229.608 | 1277.016 | 1291.871 | 1290.544 | 1289.195 | 1287.826 | 1286.436 | 1285.024 | 1283.592
Leading the Way | Gen_BB012 | MW | EPN | Pelham |  | 162.016 | 209.948 | 239.323 | 247.179 | 254.991 | 262.761 | 270.489 | 278.173 | 286.114 | 295.363 | 305.508 | 314.771 | 324.371 | 331.441 | 335.668 | 337.982 | 339.809 | 345.093 | 351.874 | 358.205 | 365.025 | 371.798 | 373.92 | 373.731 | 373.538 | 373.342 | 373.144 | 372.942 | 372.737
Leading the Way | Gen_BB012 | MW | EPN | Rayleigh |  | 62.562 | 81.07 | 92.414 | 111.266 | 130.017 | 148.665 | 167.211 | 185.654 | 204.711 | 226.908 | 251.256 | 273.488 | 296.529 | 313.495 | 323.64 | 329.194 | 333.579 | 346.262 | 362.536 | 377.729 | 394.099 | 410.353 | 415.446 | 414.991 | 414.529 | 414.059 | 413.583 | 413.099 | 412.608
Leading the Way | Gen_BB012 | MW | EPN | Rye House |  | 4.999 | 6.478 | 7.385 | 15.24 | 23.053 | 30.823 | 38.55 | 46.235 | 54.176 | 63.424 | 73.569 | 82.832 | 92.433 | 99.502 | 103.729 | 106.043 | 107.87 | 113.155 | 119.936 | 126.266 | 133.087 | 139.86 | 141.982 | 141.792 | 141.599 | 141.404 | 141.205 | 141.004 | 140.799
Leading the Way | Gen_BB012 | MW | EPN | Sundon |  | 124.907 | 161.861 | 184.508 | 200.219 | 215.844 | 231.384 | 246.839 | 262.208 | 278.09 | 296.587 | 316.877 | 335.403 | 354.604 | 368.743 | 377.197 | 381.825 | 385.479 | 396.048 | 409.61 | 422.271 | 435.912 | 449.458 | 453.702 | 453.323 | 452.937 | 452.546 | 452.149 | 451.746 | 451.336
Leading the Way | Gen_BB012 | MW | EPN | Tilbury |  | 18.367 | 23.801 | 27.132 | 45.985 | 64.735 | 83.383 | 101.929 | 120.372 | 139.43 | 161.626 | 185.974 | 208.206 | 231.247 | 248.213 | 258.359 | 263.912 | 268.297 | 280.98 | 297.254 | 312.448 | 328.817 | 345.071 | 350.164 | 349.709 | 349.247 | 348.778 | 348.301 | 347.817 | 347.326
Leading the Way | Gen_BB012 | MW | EPN | Tottenham |  | 0 | 0 | 0 | 0.982 | 1.959 | 2.93 | 3.896 | 4.856 | 5.849 | 7.005 | 8.273 | 9.431 | 10.631 | 11.515 | 12.043 | 12.332 | 12.561 | 13.221 | 14.069 | 14.86 | 15.713 | 16.559 | 16.825 | 16.801 | 16.777 | 16.752 | 16.728 | 16.702 | 16.677
Leading the Way | Gen_BB012 | MW | EPN | Walpole (_A) |  | 197.847 | 256.38 | 292.251 | 307.962 | 323.587 | 339.127 | 354.582 | 369.952 | 385.833 | 404.33 | 424.62 | 443.146 | 462.347 | 476.486 | 484.94 | 489.568 | 493.222 | 503.791 | 517.353 | 530.014 | 543.656 | 557.201 | 561.445 | 561.066 | 560.681 | 560.289 | 559.892 | 559.489 | 559.08
Leading the Way | Gen_BB012 | MW | EPN | Warley |  | 4.97 | 6.44 | 7.342 | 26.194 | 44.945 | 63.593 | 82.139 | 100.582 | 119.639 | 141.836 | 166.184 | 188.416 | 211.457 | 228.423 | 238.568 | 244.122 | 248.507 | 261.19 | 277.464 | 292.657 | 309.027 | 325.281 | 330.374 | 329.919 | 329.457 | 328.987 | 328.511 | 328.027 | 327.536
Leading the Way | Gen_BB012 | MW | EPN | Watford South |  | 0 | 0 | 0 | 0.873 | 1.741 | 2.604 | 3.463 | 4.317 | 5.199 | 6.227 | 7.354 | 8.383 | 9.45 | 10.235 | 10.705 | 10.962 | 11.165 | 11.752 | 12.506 | 13.209 | 13.967 | 14.719 | 14.955 | 14.934 | 14.913 | 14.891 | 14.869 | 14.847 | 14.824
Leading the Way | Gen_BB012 | MW | EPN | West Thurrock |  | 0 | 0 | 0 | 0.982 | 1.959 | 2.93 | 3.896 | 4.856 | 5.849 | 7.005 | 8.273 | 9.431 | 10.631 | 11.515 | 12.043 | 12.332 | 12.561 | 13.221 | 14.069 | 14.86 | 15.713 | 16.559 | 16.825 | 16.801 | 16.777 | 16.752 | 16.728 | 16.702 | 16.677
Leading the Way | Gen_BB012 | MW | EPN | Wymondley |  | 37.684 | 48.833 | 55.666 | 63.521 | 71.334 | 79.104 | 86.831 | 94.516 | 102.457 | 111.705 | 121.85 | 131.113 | 140.714 | 147.783 | 152.01 | 154.324 | 156.151 | 161.436 | 168.217 | 174.547 | 181.368 | 188.141 | 190.263 | 190.073 | 189.881 | 189.685 | 189.486 | 189.285 | 189.08
Leading the Way | Gen_BB012 | MW | East Midlands | Berkswell |  | 37.49 | 48.581 | 55.379 | 59.868 | 64.332 | 68.772 | 73.188 | 77.579 | 82.116 | 87.401 | 93.198 | 98.492 | 103.978 | 108.017 | 110.433 | 111.755 | 112.799 | 115.819 | 119.694 | 123.311 | 127.209 | 131.079 | 132.291 | 132.183 | 132.073 | 131.961 | 131.848 | 131.732 | 131.615
Leading the Way | Gen_BB012 | MW | East Midlands | Bicker Fen |  | 90.585 | 117.385 | 133.809 | 188.796 | 243.485 | 297.876 | 351.967 | 405.76 | 461.344 | 526.085 | 597.1 | 661.941 | 729.145 | 778.631 | 808.22 | 824.419 | 837.207 | 874.199 | 921.665 | 965.98 | 1013.724 | 1061.133 | 1075.988 | 1074.66 | 1073.312 | 1071.942 | 1070.552 | 1069.141 | 1067.708
Leading the Way | Gen_BB012 | MW | East Midlands | Chesterfield |  | 178.106 | 230.798 | 263.09 | 264.662 | 266.224 | 267.778 | 269.324 | 270.861 | 272.449 | 274.298 | 276.327 | 278.18 | 280.1 | 281.514 | 282.359 | 282.822 | 283.188 | 284.244 | 285.601 | 286.867 | 288.231 | 289.585 | 290.01 | 289.972 | 289.933 | 289.894 | 289.855 | 289.814 | 289.773
Leading the Way | Gen_BB012 | MW | East Midlands | Coventry |  | 14.947 | 19.369 | 22.079 | 26.568 | 31.033 | 35.473 | 39.888 | 44.28 | 48.817 | 54.102 | 59.899 | 65.192 | 70.678 | 74.718 | 77.133 | 78.456 | 79.5 | 82.519 | 86.394 | 90.012 | 93.909 | 97.779 | 98.992 | 98.884 | 98.774 | 98.662 | 98.548 | 98.433 | 98.316
Leading the Way | Gen_BB012 | MW | East Midlands | Drakelow |  | 99.398 | 128.804 | 146.826 | 149.07 | 151.303 | 153.523 | 155.73 | 157.926 | 160.195 | 162.837 | 165.736 | 168.382 | 171.125 | 173.145 | 174.353 | 175.014 | 175.536 | 177.046 | 178.983 | 180.792 | 182.741 | 184.676 | 185.282 | 185.228 | 185.173 | 185.117 | 185.06 | 185.003 | 184.944
Leading the Way | Gen_BB012 | MW | East Midlands | East Claydon (_B) |  | 98.784 | 128.01 | 145.92 | 161.631 | 177.256 | 192.796 | 208.251 | 223.621 | 239.502 | 257.999 | 278.289 | 296.815 | 316.016 | 330.155 | 338.609 | 343.237 | 346.891 | 357.46 | 371.022 | 383.683 | 397.325 | 410.87 | 415.114 | 414.735 | 414.35 | 413.958 | 413.561 | 413.158 | 412.749
Leading the Way | Gen_BB012 | MW | East Midlands | Enderby |  | 61.85 | 80.148 | 91.362 | 99.217 | 107.03 | 114.8 | 122.527 | 130.212 | 138.153 | 147.401 | 157.546 | 166.809 | 176.41 | 183.479 | 187.706 | 190.02 | 191.847 | 197.132 | 203.913 | 210.243 | 217.064 | 223.837 | 225.959 | 225.769 | 225.576 | 225.381 | 225.182 | 224.981 | 224.776
Leading the Way | Gen_BB012 | MW | East Midlands | Grendon |  | 225.203 | 291.829 | 332.66 | 381.48 | 430.034 | 478.323 | 526.347 | 574.106 | 623.456 | 680.934 | 743.984 | 801.551 | 861.216 | 905.152 | 931.422 | 945.804 | 957.157 | 990 | 1032.141 | 1071.486 | 1113.874 | 1155.965 | 1169.154 | 1167.975 | 1166.778 | 1165.562 | 1164.328 | 1163.075 | 1161.803
Leading the Way | Gen_BB012 | MW | East Midlands | Ratcliffe |  | 53.332 | 69.111 | 78.78 | 86.636 | 94.448 | 102.218 | 109.946 | 117.63 | 125.571 | 134.82 | 144.965 | 154.228 | 163.828 | 170.898 | 175.125 | 177.439 | 179.266 | 184.55 | 191.331 | 197.662 | 204.482 | 211.255 | 213.377 | 213.188 | 212.995 | 212.799 | 212.601 | 212.399 | 212.194
Leading the Way | Gen_BB012 | MW | East Midlands | Staythorpe |  | 157.303 | 203.841 | 232.362 | 271.639 | 310.702 | 349.553 | 388.189 | 426.613 | 466.316 | 512.559 | 563.284 | 609.6 | 657.602 | 692.949 | 714.085 | 725.655 | 734.789 | 761.213 | 795.116 | 826.77 | 860.873 | 894.736 | 905.347 | 904.399 | 903.436 | 902.457 | 901.464 | 900.456 | 899.433
Leading the Way | Gen_BB012 | MW | East Midlands | Stoke Bardolph |  | 34.898 | 45.223 | 51.551 | 59.406 | 67.219 | 74.989 | 82.716 | 90.401 | 98.341 | 107.59 | 117.735 | 126.998 | 136.599 | 143.668 | 147.895 | 150.209 | 152.036 | 157.321 | 164.102 | 170.432 | 177.253 | 184.025 | 186.148 | 185.958 | 185.765 | 185.57 | 185.371 | 185.169 | 184.965
Leading the Way | Gen_BB012 | MW | East Midlands | Walpole (_B) |  | 77.454 | 100.369 | 114.412 | 130.123 | 145.749 | 161.289 | 176.743 | 192.113 | 207.994 | 226.491 | 246.781 | 265.307 | 284.508 | 298.647 | 307.101 | 311.73 | 315.383 | 325.953 | 339.514 | 352.176 | 365.817 | 379.362 | 383.606 | 383.227 | 382.842 | 382.451 | 382.053 | 381.65 | 381.241
Leading the Way | Gen_BB012 | MW | East Midlands | West Burton |  | 62.578 | 81.092 | 92.438 | 108.148 | 123.774 | 139.314 | 154.769 | 170.138 | 186.019 | 204.516 | 224.807 | 243.333 | 262.534 | 276.672 | 285.127 | 289.755 | 293.408 | 303.978 | 317.539 | 330.201 | 343.842 | 357.387 | 361.632 | 361.252 | 360.867 | 360.476 | 360.078 | 359.675 | 359.266
Leading the Way | Gen_BB012 | MW | East Midlands | Willington |  | 44.068 | 57.106 | 65.096 | 69.585 | 74.049 | 78.489 | 82.905 | 87.296 | 91.833 | 97.118 | 102.916 | 108.209 | 113.695 | 117.734 | 120.15 | 121.472 | 122.516 | 125.536 | 129.411 | 133.028 | 136.926 | 140.796 | 142.008 | 141.9 | 141.79 | 141.678 | 141.565 | 141.449 | 141.333
Leading the Way | Gen_BB012 | MW | IDNO - Refer to Comment Field | Tynemouth 2 |  | 0 | 0 | 0 | 1.473 | 2.938 | 4.395 | 5.844 | 7.284 | 8.773 | 10.507 | 12.41 | 14.146 | 15.946 | 17.272 | 18.065 | 18.498 | 18.841 | 19.832 | 21.103 | 22.29 | 23.569 | 24.839 | 25.237 | 25.201 | 25.165 | 25.129 | 25.091 | 25.054 | 25.015 | Note: TYNE2 is operated by an IDNO allocated to GSP Group/licence area F
Leading the Way | Gen_BB012 | MW | LPN | Acton Lane 22kV |  | 0 | 0 | 0 | 0.714 | 1.424 | 2.131 | 2.833 | 3.532 | 4.254 | 5.094 | 6.017 | 6.859 | 7.732 | 8.374 | 8.759 | 8.969 | 9.135 | 9.615 | 10.232 | 10.807 | 11.427 | 12.043 | 12.236 | 12.219 | 12.201 | 12.184 | 12.165 | 12.147 | 12.129
Leading the Way | Gen_BB012 | MW | LPN | Barking |  | 1.356 | 1.757 | 2.002 | 2.984 | 3.961 | 4.932 | 5.898 | 6.859 | 7.851 | 9.007 | 10.275 | 11.433 | 12.633 | 13.517 | 14.045 | 14.335 | 14.563 | 15.224 | 16.071 | 16.862 | 17.715 | 18.562 | 18.827 | 18.803 | 18.779 | 18.755 | 18.73 | 18.705 | 18.679
Leading the Way | Gen_BB012 | MW | LPN | Barking West |  | 0 | 0 | 0 | 0.982 | 1.959 | 2.93 | 3.896 | 4.856 | 5.849 | 7.005 | 8.273 | 9.431 | 10.631 | 11.515 | 12.043 | 12.332 | 12.561 | 13.221 | 14.069 | 14.86 | 15.713 | 16.559 | 16.825 | 16.801 | 16.777 | 16.752 | 16.728 | 16.702 | 16.677
Leading the Way | Gen_BB012 | MW | LPN | Beddington (_C) |  | 0 | 0 | 0 | 1.122 | 2.238 | 3.348 | 4.452 | 5.55 | 6.684 | 8.006 | 9.455 | 10.778 | 12.15 | 13.16 | 13.764 | 14.094 | 14.355 | 15.11 | 16.079 | 16.983 | 17.957 | 18.925 | 19.228 | 19.201 | 19.174 | 19.146 | 19.117 | 19.088 | 19.059
Leading the Way | Gen_BB012 | MW | LPN | Canal Bank |  | 0 | 0 | 0 | 0.714 | 1.424 | 2.131 | 2.833 | 3.532 | 4.254 | 5.094 | 6.017 | 6.859 | 7.732 | 8.374 | 8.759 | 8.969 | 9.135 | 9.615 | 10.232 | 10.807 | 11.427 | 12.043 | 12.236 | 12.219 | 12.201 | 12.184 | 12.165 | 12.147 | 12.129
Leading the Way | Gen_BB012 | MW | LPN | City Road |  | 0 | 0 | 0 | 0.714 | 1.424 | 2.131 | 2.833 | 3.532 | 4.254 | 5.094 | 6.017 | 6.859 | 7.732 | 8.374 | 8.759 | 8.969 | 9.135 | 9.615 | 10.232 | 10.807 | 11.427 | 12.043 | 12.236 | 12.219 | 12.201 | 12.184 | 12.165 | 12.147 | 12.129
Leading the Way | Gen_BB012 | MW | LPN | Greenford |  | 0 | 0 | 0 | 0.714 | 1.424 | 2.131 | 2.833 | 3.532 | 4.254 | 5.094 | 6.017 | 6.859 | 7.732 | 8.374 | 8.759 | 8.969 | 9.135 | 9.615 | 10.232 | 10.807 | 11.427 | 12.043 | 12.236 | 12.219 | 12.201 | 12.184 | 12.165 | 12.147 | 12.129
Leading the Way | Gen_BB012 | MW | LPN | Hackney 132kV |  | 0 | 0 | 0 | 0.982 | 1.959 | 2.93 | 3.896 | 4.856 | 5.849 | 7.005 | 8.273 | 9.431 | 10.631 | 11.515 | 12.043 | 12.332 | 12.561 | 13.221 | 14.069 | 14.86 | 15.713 | 16.559 | 16.825 | 16.801 | 16.777 | 16.752 | 16.728 | 16.702 | 16.677
Leading the Way | Gen_BB012 | MW | LPN | Hackney 66kV |  | 0 | 0 | 0 | 0.982 | 1.959 | 2.93 | 3.896 | 4.856 | 5.849 | 7.005 | 8.273 | 9.431 | 10.631 | 11.515 | 12.043 | 12.332 | 12.561 | 13.221 | 14.069 | 14.86 | 15.713 | 16.559 | 16.825 | 16.801 | 16.777 | 16.752 | 16.728 | 16.702 | 16.677
Leading the Way | Gen_BB012 | MW | LPN | Hurst |  | 0 | 0 | 0 | 1.122 | 2.238 | 3.348 | 4.452 | 5.55 | 6.684 | 8.006 | 9.455 | 10.778 | 12.15 | 13.16 | 13.764 | 14.094 | 14.355 | 15.11 | 16.079 | 16.983 | 17.957 | 18.925 | 19.228 | 19.201 | 19.174 | 19.146 | 19.117 | 19.088 | 19.059
Leading the Way | Gen_BB012 | MW | LPN | Littlebrook (_C) |  | 1.017 | 1.317 | 1.502 | 2.624 | 3.74 | 4.85 | 5.954 | 7.052 | 8.186 | 9.507 | 10.957 | 12.28 | 13.651 | 14.661 | 15.265 | 15.596 | 15.857 | 16.612 | 17.58 | 18.485 | 19.459 | 20.427 | 20.73 | 20.703 | 20.675 | 20.647 | 20.619 | 20.59 | 20.561
Leading the Way | Gen_BB012 | MW | LPN | Lodge Road |  | 0 | 0 | 0 | 0.714 | 1.424 | 2.131 | 2.833 | 3.532 | 4.254 | 5.094 | 6.017 | 6.859 | 7.732 | 8.374 | 8.759 | 8.969 | 9.135 | 9.615 | 10.232 | 10.807 | 11.427 | 12.043 | 12.236 | 12.219 | 12.201 | 12.184 | 12.165 | 12.147 | 12.129
Leading the Way | Gen_BB012 | MW | LPN | New Cross |  | 0 | 0 | 0 | 2.618 | 5.223 | 7.813 | 10.388 | 12.95 | 15.597 | 18.68 | 22.061 | 25.149 | 28.349 | 30.706 | 32.115 | 32.886 | 33.495 | 35.257 | 37.517 | 39.627 | 41.901 | 44.158 | 44.866 | 44.802 | 44.738 | 44.673 | 44.607 | 44.54 | 44.471
Leading the Way | Gen_BB012 | MW | LPN | Perivale |  | 0 | 0 | 0 | 0.714 | 1.424 | 2.131 | 2.833 | 3.532 | 4.254 | 5.094 | 6.017 | 6.859 | 7.732 | 8.374 | 8.759 | 8.969 | 9.135 | 9.615 | 10.232 | 10.807 | 11.427 | 12.043 | 12.236 | 12.219 | 12.201 | 12.184 | 12.165 | 12.147 | 12.129
Leading the Way | Gen_BB012 | MW | LPN | Redbridge |  | 0 | 0 | 0 | 0.982 | 1.959 | 2.93 | 3.896 | 4.856 | 5.849 | 7.005 | 8.273 | 9.431 | 10.631 | 11.515 | 12.043 | 12.332 | 12.561 | 13.221 | 14.069 | 14.86 | 15.713 | 16.559 | 16.825 | 16.801 | 16.777 | 16.752 | 16.728 | 16.702 | 16.677
Leading the Way | Gen_BB012 | MW | LPN | St John's Wood |  | 0 | 0 | 0 | 0.714 | 1.424 | 2.131 | 2.833 | 3.532 | 4.254 | 5.094 | 6.017 | 6.859 | 7.732 | 8.374 | 8.759 | 8.969 | 9.135 | 9.615 | 10.232 | 10.807 | 11.427 | 12.043 | 12.236 | 12.219 | 12.201 | 12.184 | 12.165 | 12.147 | 12.129
Leading the Way | Gen_BB012 | MW | LPN | West Ham |  | 0 | 0 | 0 | 0.982 | 1.959 | 2.93 | 3.896 | 4.856 | 5.849 | 7.005 | 8.273 | 9.431 | 10.631 | 11.515 | 12.043 | 12.332 | 12.561 | 13.221 | 14.069 | 14.86 | 15.713 | 16.559 | 16.825 | 16.801 | 16.777 | 16.752 | 16.728 | 16.702 | 16.677
Leading the Way | Gen_BB012 | MW | LPN | Willesden 132kV |  | 0 | 0 | 0 | 0.714 | 1.424 | 2.131 | 2.833 | 3.532 | 4.254 | 5.094 | 6.017 | 6.859 | 7.732 | 8.374 | 8.759 | 8.969 | 9.135 | 9.615 | 10.232 | 10.807 | 11.427 | 12.043 | 12.236 | 12.219 | 12.201 | 12.184 | 12.165 | 12.147 | 12.129
Leading the Way | Gen_BB012 | MW | LPN | Willesden 66kV |  | 0 | 0 | 0 | 0.714 | 1.424 | 2.131 | 2.833 | 3.532 | 4.254 | 5.094 | 6.017 | 6.859 | 7.732 | 8.374 | 8.759 | 8.969 | 9.135 | 9.615 | 10.232 | 10.807 | 11.427 | 12.043 | 12.236 | 12.219 | 12.201 | 12.184 | 12.165 | 12.147 | 12.129
Leading the Way | Gen_BB012 | MW | LPN | Wimbledon North |  | 0 | 0 | 0 | 2.618 | 5.223 | 7.813 | 10.388 | 12.95 | 15.597 | 18.68 | 22.061 | 25.149 | 28.349 | 30.706 | 32.115 | 32.886 | 33.495 | 35.257 | 37.517 | 39.627 | 41.901 | 44.158 | 44.866 | 44.802 | 44.738 | 44.673 | 44.607 | 44.54 | 44.471
Leading the Way | Gen_BB012 | MW | LPN | Wimbledon South |  | 0 | 0 | 0 | 2.618 | 5.223 | 7.813 | 10.388 | 12.95 | 15.597 | 18.68 | 22.061 | 25.149 | 28.349 | 30.706 | 32.115 | 32.886 | 33.495 | 35.257 | 37.517 | 39.627 | 41.901 | 44.158 | 44.866 | 44.802 | 44.738 | 44.673 | 44.607 | 44.54 | 44.471
Leading the Way | Gen_BB012 | MW | NGET | Direct(NGET) |  | 37.5 | 578.3 | 899.1 | 1413.1 | 1520 | 1796.98 | 2110.76 | 3230.76 | 5037.76 | 5594.56 | 6361.66 | 6411.56 | 6411.56 | 6411.56 | 6411.56 | 6411.56 | 6411.56 | 6411.56 | 6411.56 | 6411.56 | 6411.56 | 6411.56 | 6411.56 | 6411.56 | 6411.56 | 6411.56 | 6411.56 | 6411.56 | 6411.56
Leading the Way | Gen_BB012 | MW | NPgN | Blyth 132kV |  | 26.232 | 33.993 | 38.749 | 42.677 | 46.583 | 50.468 | 54.332 | 58.174 | 62.144 | 66.769 | 71.841 | 76.473 | 81.273 | 84.808 | 86.921 | 88.078 | 88.992 | 91.634 | 95.025 | 98.19 | 101.6 | 104.987 | 106.048 | 105.953 | 105.856 | 105.759 | 105.659 | 105.559 | 105.456
Leading the Way | Gen_BB012 | MW | NPgN | Blyth 66kV |  | 0 | 0 | 0 | 3.928 | 7.834 | 11.719 | 15.583 | 19.425 | 23.395 | 28.02 | 33.092 | 37.724 | 42.524 | 46.059 | 48.172 | 49.329 | 50.243 | 52.885 | 56.275 | 59.441 | 62.851 | 66.237 | 67.298 | 67.204 | 67.107 | 67.01 | 66.91 | 66.809 | 66.707
Leading the Way | Gen_BB012 | MW | NPgN | Fourstones |  | 0 | 0 | 0 | 5.892 | 11.751 | 17.579 | 23.374 | 29.138 | 35.093 | 42.03 | 49.638 | 56.586 | 63.786 | 69.088 | 72.258 | 73.994 | 75.364 | 79.328 | 84.413 | 89.161 | 94.277 | 99.356 | 100.948 | 100.806 | 100.661 | 100.514 | 100.365 | 100.214 | 100.061
Leading the Way | Gen_BB012 | MW | NPgN | Hart Moor |  | 9.93 | 12.867 | 14.667 | 16.14 | 17.605 | 19.062 | 20.511 | 21.952 | 23.441 | 25.175 | 27.077 | 28.814 | 30.614 | 31.939 | 32.732 | 33.166 | 33.509 | 34.499 | 35.771 | 36.958 | 38.237 | 39.507 | 39.904 | 39.869 | 39.833 | 39.796 | 39.759 | 39.721 | 39.683
Leading the Way | Gen_BB012 | MW | NPgN | Hawthorn Pit |  | 7.999 | 10.365 | 11.816 | 13.289 | 14.754 | 16.21 | 17.659 | 19.1 | 20.589 | 22.323 | 24.225 | 25.962 | 27.762 | 29.088 | 29.88 | 30.314 | 30.657 | 31.648 | 32.919 | 34.106 | 35.385 | 36.655 | 37.053 | 37.017 | 36.981 | 36.944 | 36.907 | 36.869 | 36.831
Leading the Way | Gen_BB012 | MW | NPgN | Knaresborough |  | 44.698 | 57.922 | 66.026 | 67.99 | 69.943 | 71.885 | 73.817 | 75.738 | 77.724 | 80.036 | 82.572 | 84.888 | 87.288 | 89.055 | 90.112 | 90.691 | 91.147 | 92.468 | 94.164 | 95.746 | 97.451 | 99.145 | 99.675 | 99.628 | 99.58 | 99.531 | 99.481 | 99.431 | 99.379
Leading the Way | Gen_BB012 | MW | NPgN | Lackenby |  | 4.999 | 6.478 | 7.384 | 13.276 | 19.135 | 24.963 | 30.758 | 36.522 | 42.477 | 49.414 | 57.023 | 63.97 | 71.17 | 76.472 | 79.643 | 81.378 | 82.748 | 86.712 | 91.797 | 96.546 | 101.661 | 106.74 | 108.332 | 108.19 | 108.045 | 107.899 | 107.75 | 107.598 | 107.445
Leading the Way | Gen_BB012 | MW | NPgN | Norton |  | 39.833 | 51.618 | 58.84 | 60.313 | 61.777 | 63.234 | 64.683 | 66.124 | 67.613 | 69.347 | 71.249 | 72.986 | 74.786 | 76.112 | 76.904 | 77.338 | 77.681 | 78.672 | 79.943 | 81.13 | 82.409 | 83.679 | 84.077 | 84.041 | 84.005 | 83.968 | 83.931 | 83.893 | 83.855
Leading the Way | Gen_BB012 | MW | NPgN | Offerton |  | 0 | 0 | 0 | 1.473 | 2.938 | 4.395 | 5.844 | 7.284 | 8.773 | 10.507 | 12.41 | 14.146 | 15.946 | 17.272 | 18.065 | 18.498 | 18.841 | 19.832 | 21.103 | 22.29 | 23.569 | 24.839 | 25.237 | 25.201 | 25.165 | 25.129 | 25.091 | 25.054 | 25.015
Leading the Way | Gen_BB012 | MW | NPgN | Osbaldwick |  | 4.999 | 6.478 | 7.384 | 12.883 | 18.352 | 23.791 | 29.2 | 34.579 | 40.138 | 46.612 | 53.713 | 60.198 | 66.918 | 71.867 | 74.825 | 76.445 | 77.724 | 81.423 | 86.17 | 90.601 | 95.376 | 100.117 | 101.602 | 101.469 | 101.335 | 101.198 | 101.059 | 100.918 | 100.774
Leading the Way | Gen_BB012 | MW | NPgN | Poppleton |  | 0 | 0 | 0 | 1.964 | 3.917 | 5.86 | 7.791 | 9.713 | 11.698 | 14.01 | 16.546 | 18.862 | 21.262 | 23.029 | 24.086 | 24.665 | 25.121 | 26.443 | 28.138 | 29.72 | 31.426 | 33.119 | 33.649 | 33.602 | 33.554 | 33.505 | 33.455 | 33.405 | 33.354
Leading the Way | Gen_BB012 | MW | NPgN | Saltholme |  | 0 | 0 | 0 | 5.892 | 11.751 | 17.579 | 23.374 | 29.138 | 35.093 | 42.03 | 49.638 | 56.586 | 63.786 | 69.088 | 72.258 | 73.994 | 75.364 | 79.328 | 84.413 | 89.161 | 94.277 | 99.356 | 100.948 | 100.806 | 100.661 | 100.514 | 100.365 | 100.214 | 100.061
Leading the Way | Gen_BB012 | MW | NPgN | South Shields |  | 0 | 0 | 0 | 1.473 | 2.938 | 4.395 | 5.844 | 7.284 | 8.773 | 10.507 | 12.41 | 14.146 | 15.946 | 17.272 | 18.065 | 18.498 | 18.841 | 19.832 | 21.103 | 22.29 | 23.569 | 24.839 | 25.237 | 25.201 | 25.165 | 25.129 | 25.091 | 25.054 | 25.015
Leading the Way | Gen_BB012 | MW | NPgN | Spennymoor |  | 8.398 | 10.882 | 12.405 | 20.26 | 28.073 | 35.843 | 43.57 | 51.255 | 59.196 | 68.444 | 78.589 | 87.852 | 97.453 | 104.522 | 108.749 | 111.064 | 112.89 | 118.175 | 124.956 | 131.287 | 138.107 | 144.88 | 147.002 | 146.812 | 146.62 | 146.424 | 146.225 | 146.024 | 145.819
Leading the Way | Gen_BB012 | MW | NPgN | Stella North |  | 0 | 0 | 0 | 3.928 | 7.834 | 11.719 | 15.583 | 19.425 | 23.395 | 28.02 | 33.092 | 37.724 | 42.524 | 46.059 | 48.172 | 49.329 | 50.243 | 52.885 | 56.275 | 59.441 | 62.851 | 66.237 | 67.298 | 67.204 | 67.107 | 67.01 | 66.91 | 66.809 | 66.707
Leading the Way | Gen_BB012 | MW | NPgN | Stella South |  | 4.99 | 6.466 | 7.371 | 11.299 | 15.205 | 19.09 | 22.954 | 26.796 | 30.766 | 35.391 | 40.463 | 45.095 | 49.895 | 53.43 | 55.543 | 56.7 | 57.614 | 60.256 | 63.646 | 66.812 | 70.222 | 73.608 | 74.67 | 74.575 | 74.478 | 74.381 | 74.281 | 74.18 | 74.078
Leading the Way | Gen_BB012 | MW | NPgN | Tynemouth 1 |  | 0 | 0 | 0 | 1.473 | 2.938 | 4.395 | 5.844 | 7.284 | 8.773 | 10.507 | 12.41 | 14.146 | 15.946 | 17.272 | 18.065 | 18.498 | 18.841 | 19.832 | 21.103 | 22.29 | 23.569 | 24.839 | 25.237 | 25.201 | 25.165 | 25.129 | 25.091 | 25.054 | 25.015
Leading the Way | Gen_BB012 | MW | NPgN | West Boldon |  | 9.425 | 12.213 | 13.922 | 15.395 | 16.86 | 18.317 | 19.765 | 21.206 | 22.695 | 24.429 | 26.332 | 28.068 | 29.868 | 31.194 | 31.987 | 32.42 | 32.763 | 33.754 | 35.025 | 36.212 | 37.491 | 38.761 | 39.159 | 39.123 | 39.087 | 39.051 | 39.013 | 38.975 | 38.937
Leading the Way | Gen_BB012 | MW | NPgY | Bradford West |  | 4.99 | 6.466 | 7.371 | 8.353 | 9.33 | 10.301 | 11.267 | 12.227 | 13.22 | 14.376 | 15.644 | 16.802 | 18.002 | 18.886 | 19.414 | 19.703 | 19.932 | 20.592 | 21.44 | 22.231 | 23.084 | 23.93 | 24.196 | 24.172 | 24.148 | 24.123 | 24.099 | 24.073 | 24.048
Leading the Way | Gen_BB012 | MW | NPgY | Camblesforth |  | 0 | 0 | 0 | 3.928 | 7.834 | 11.719 | 15.583 | 19.425 | 23.395 | 28.02 | 33.092 | 37.724 | 42.524 | 46.059 | 48.172 | 49.329 | 50.243 | 52.885 | 56.275 | 59.441 | 62.851 | 66.237 | 67.298 | 67.204 | 67.107 | 67.01 | 66.91 | 66.809 | 66.707
Leading the Way | Gen_BB012 | MW | NPgY | Creyke Beck |  | 22.295 | 28.891 | 32.933 | 38.17 | 43.379 | 48.559 | 53.71 | 58.833 | 64.127 | 70.293 | 77.056 | 83.232 | 89.632 | 94.345 | 97.163 | 98.706 | 99.924 | 103.447 | 107.967 | 112.188 | 116.735 | 121.25 | 122.665 | 122.538 | 122.41 | 122.279 | 122.147 | 122.013 | 121.876
Leading the Way | Gen_BB012 | MW | NPgY | Drax |  | 0 | 0 | 0 | 3.928 | 7.834 | 11.719 | 15.583 | 19.425 | 23.395 | 28.02 | 33.092 | 37.724 | 42.524 | 46.059 | 48.172 | 49.329 | 50.243 | 52.885 | 56.275 | 59.441 | 62.851 | 66.237 | 67.298 | 67.204 | 67.107 | 67.01 | 66.91 | 66.809 | 66.707
Leading the Way | Gen_BB012 | MW | NPgY | Elland |  | 0 | 0 | 0 | 0.982 | 1.959 | 2.93 | 3.896 | 4.856 | 5.849 | 7.005 | 8.273 | 9.431 | 10.631 | 11.515 | 12.043 | 12.332 | 12.561 | 13.221 | 14.069 | 14.86 | 15.713 | 16.559 | 16.825 | 16.801 | 16.777 | 16.752 | 16.728 | 16.702 | 16.677
Leading the Way | Gen_BB012 | MW | NPgY | Ferrybridge A |  | 9.996 | 12.953 | 14.765 | 18.693 | 22.599 | 26.484 | 30.348 | 34.19 | 38.161 | 42.785 | 47.858 | 52.489 | 57.289 | 60.824 | 62.938 | 64.095 | 65.008 | 67.65 | 71.041 | 74.206 | 77.617 | 81.003 | 82.064 | 81.969 | 81.873 | 81.775 | 81.676 | 81.575 | 81.472
Leading the Way | Gen_BB012 | MW | NPgY | Ferrybridge B (_M) |  | 13.428 | 17.4 | 19.835 | 23.763 | 27.669 | 31.554 | 35.418 | 39.26 | 43.23 | 47.855 | 52.927 | 57.559 | 62.359 | 65.894 | 68.007 | 69.164 | 70.078 | 72.72 | 76.11 | 79.276 | 82.686 | 86.072 | 87.133 | 87.039 | 86.942 | 86.845 | 86.745 | 86.644 | 86.542
Leading the Way | Gen_BB012 | MW | NPgY | Grimsby West |  | 9.998 | 12.956 | 14.768 | 26.552 | 38.271 | 49.926 | 61.517 | 73.044 | 84.955 | 98.828 | 114.045 | 127.94 | 142.34 | 152.945 | 159.285 | 162.756 | 165.497 | 173.424 | 183.595 | 193.091 | 203.322 | 213.481 | 216.664 | 216.379 | 216.091 | 215.797 | 215.499 | 215.197 | 214.89
Leading the Way | Gen_BB012 | MW | NPgY | Jordanthorpe |  | 0 | 0 | 0 | 1.571 | 3.134 | 4.688 | 6.233 | 7.77 | 9.358 | 11.208 | 13.237 | 15.09 | 17.01 | 18.423 | 19.269 | 19.732 | 20.097 | 21.154 | 22.51 | 23.776 | 25.14 | 26.495 | 26.919 | 26.881 | 26.843 | 26.804 | 26.764 | 26.724 | 26.683
Leading the Way | Gen_BB012 | MW | NPgY | Keadby |  | 85.95 | 111.378 | 126.961 | 132.198 | 137.407 | 142.587 | 147.738 | 152.861 | 158.155 | 164.321 | 171.084 | 177.26 | 183.66 | 188.373 | 191.191 | 192.734 | 193.952 | 197.475 | 201.995 | 206.216 | 210.763 | 215.278 | 216.693 | 216.566 | 216.438 | 216.307 | 216.175 | 216.04 | 215.904
Leading the Way | Gen_BB012 | MW | NPgY | Kirkstall B |  | 0 | 0 | 0 | 0.982 | 1.959 | 2.93 | 3.896 | 4.856 | 5.849 | 7.005 | 8.273 | 9.431 | 10.631 | 11.515 | 12.043 | 12.332 | 12.561 | 13.221 | 14.069 | 14.86 | 15.713 | 16.559 | 16.825 | 16.801 | 16.777 | 16.752 | 16.728 | 16.702 | 16.677
Leading the Way | Gen_BB012 | MW | NPgY | Neepsend |  | 0 | 0 | 0 | 1.571 | 3.134 | 4.688 | 6.233 | 7.77 | 9.358 | 11.208 | 13.237 | 15.09 | 17.01 | 18.423 | 19.269 | 19.732 | 20.097 | 21.154 | 22.51 | 23.776 | 25.14 | 26.495 | 26.919 | 26.881 | 26.843 | 26.804 | 26.764 | 26.724 | 26.683
Leading the Way | Gen_BB012 | MW | NPgY | Norton Lees |  | 0 | 0 | 0 | 1.571 | 3.134 | 4.688 | 6.233 | 7.77 | 9.358 | 11.208 | 13.237 | 15.09 | 17.01 | 18.423 | 19.269 | 19.732 | 20.097 | 21.154 | 22.51 | 23.776 | 25.14 | 26.495 | 26.919 | 26.881 | 26.843 | 26.804 | 26.764 | 26.724 | 26.683
Leading the Way | Gen_BB012 | MW | NPgY | Pitsmoor |  | 0 | 0 | 0 | 1.571 | 3.134 | 4.688 | 6.233 | 7.77 | 9.358 | 11.208 | 13.237 | 15.09 | 17.01 | 18.423 | 19.269 | 19.732 | 20.097 | 21.154 | 22.51 | 23.776 | 25.14 | 26.495 | 26.919 | 26.881 | 26.843 | 26.804 | 26.764 | 26.724 | 26.683
Leading the Way | Gen_BB012 | MW | NPgY | Saltend North |  | 6.073 | 7.87 | 8.971 | 14.208 | 19.416 | 24.596 | 29.748 | 34.871 | 40.165 | 46.33 | 53.094 | 59.269 | 65.669 | 70.382 | 73.201 | 74.743 | 75.961 | 79.484 | 84.005 | 88.225 | 92.772 | 97.287 | 98.702 | 98.576 | 98.447 | 98.317 | 98.184 | 98.05 | 97.914
Leading the Way | Gen_BB012 | MW | NPgY | Sheffield City |  | 0 | 0 | 0 | 1.571 | 3.134 | 4.688 | 6.233 | 7.77 | 9.358 | 11.208 | 13.237 | 15.09 | 17.01 | 18.423 | 19.269 | 19.732 | 20.097 | 21.154 | 22.51 | 23.776 | 25.14 | 26.495 | 26.919 | 26.881 | 26.843 | 26.804 | 26.764 | 26.724 | 26.683
Leading the Way | Gen_BB012 | MW | NPgY | Skelton Grange |  | 10.126 | 13.122 | 14.958 | 15.94 | 16.916 | 17.887 | 18.853 | 19.814 | 20.807 | 21.963 | 23.231 | 24.389 | 25.589 | 26.472 | 27.001 | 27.29 | 27.518 | 28.179 | 29.027 | 29.818 | 30.67 | 31.517 | 31.782 | 31.759 | 31.735 | 31.71 | 31.685 | 31.66 | 31.634
Leading the Way | Gen_BB012 | MW | NPgY | Templeborough |  | 0 | 0 | 0 | 1.571 | 3.134 | 4.688 | 6.233 | 7.77 | 9.358 | 11.208 | 13.237 | 15.09 | 17.01 | 18.423 | 19.269 | 19.732 | 20.097 | 21.154 | 22.51 | 23.776 | 25.14 | 26.495 | 26.919 | 26.881 | 26.843 | 26.804 | 26.764 | 26.724 | 26.683
Leading the Way | Gen_BB012 | MW | NPgY | Thorpe Marsh |  | 20.399 | 26.434 | 30.133 | 35.632 | 41.101 | 46.54 | 51.949 | 57.328 | 62.887 | 69.361 | 76.462 | 82.946 | 89.667 | 94.615 | 97.574 | 99.194 | 100.473 | 104.172 | 108.919 | 113.35 | 118.125 | 122.866 | 124.351 | 124.218 | 124.083 | 123.946 | 123.807 | 123.666 | 123.523
Leading the Way | Gen_BB012 | MW | NPgY | Thurcroft |  | 0 | 0 | 0 | 1.571 | 3.134 | 4.688 | 6.233 | 7.77 | 9.358 | 11.208 | 13.237 | 15.09 | 17.01 | 18.423 | 19.269 | 19.732 | 20.097 | 21.154 | 22.51 | 23.776 | 25.14 | 26.495 | 26.919 | 26.881 | 26.843 | 26.804 | 26.764 | 26.724 | 26.683
Leading the Way | Gen_BB012 | MW | NPgY | West Melton |  | 0 | 0 | 0 | 1.571 | 3.134 | 4.688 | 6.233 | 7.77 | 9.358 | 11.208 | 13.237 | 15.09 | 17.01 | 18.423 | 19.269 | 19.732 | 20.097 | 21.154 | 22.51 | 23.776 | 25.14 | 26.495 | 26.919 | 26.881 | 26.843 | 26.804 | 26.764 | 26.724 | 26.683
Leading the Way | Gen_BB012 | MW | NPgY | Wincobank |  | 0 | 0 | 0 | 1.571 | 3.134 | 4.688 | 6.233 | 7.77 | 9.358 | 11.208 | 13.237 | 15.09 | 17.01 | 18.423 | 19.269 | 19.732 | 20.097 | 21.154 | 22.51 | 23.776 | 25.14 | 26.495 | 26.919 | 26.881 | 26.843 | 26.804 | 26.764 | 26.724 | 26.683
Leading the Way | Gen_BB012 | MW | SEPD | Acton Lane 66kV |  | 0 | 0 | 0 | 0.714 | 1.424 | 2.131 | 2.833 | 3.532 | 4.254 | 5.094 | 6.017 | 6.859 | 7.732 | 8.374 | 8.759 | 8.969 | 9.135 | 9.615 | 10.232 | 10.807 | 11.427 | 12.043 | 12.236 | 12.219 | 12.201 | 12.184 | 12.165 | 12.147 | 12.129
Leading the Way | Gen_BB012 | MW | SEPD | Botley Wood |  | 39.84 | 51.627 | 58.85 | 76.525 | 94.103 | 111.586 | 128.972 | 146.263 | 164.129 | 184.939 | 207.765 | 228.607 | 250.208 | 266.114 | 275.625 | 280.832 | 284.942 | 296.833 | 312.089 | 326.334 | 341.68 | 356.918 | 361.693 | 361.267 | 360.833 | 360.393 | 359.946 | 359.492 | 359.032
Leading the Way | Gen_BB012 | MW | SEPD | Bramley |  | 93.098 | 120.641 | 137.52 | 145.376 | 153.188 | 160.958 | 168.686 | 176.37 | 184.311 | 193.56 | 203.705 | 212.968 | 222.568 | 229.638 | 233.865 | 236.179 | 238.006 | 243.29 | 250.071 | 256.402 | 263.223 | 269.995 | 272.117 | 271.928 | 271.735 | 271.539 | 271.341 | 271.139 | 270.934
Leading the Way | Gen_BB012 | MW | SEPD | Chickerell |  | 29.352 | 38.036 | 43.358 | 72.161 | 100.807 | 129.298 | 157.631 | 185.808 | 214.924 | 248.836 | 286.034 | 319.999 | 355.2 | 381.122 | 396.621 | 405.106 | 411.804 | 431.181 | 456.044 | 479.257 | 504.266 | 529.099 | 536.88 | 536.185 | 535.478 | 534.761 | 534.033 | 533.294 | 532.543
Leading the Way | Gen_BB012 | MW | SEPD | Cowley |  | 255.5 | 331.09 | 377.415 | 408.836 | 440.087 | 471.167 | 502.077 | 532.816 | 564.578 | 601.573 | 642.153 | 679.205 | 717.607 | 745.885 | 762.793 | 772.049 | 779.357 | 800.495 | 827.618 | 852.941 | 880.224 | 907.314 | 915.803 | 915.044 | 914.274 | 913.491 | 912.697 | 911.89 | 911.072
Leading the Way | Gen_BB012 | MW | SEPD | Ealing |  | 0 | 0 | 0 | 0.714 | 1.424 | 2.131 | 2.833 | 3.532 | 4.254 | 5.094 | 6.017 | 6.859 | 7.732 | 8.374 | 8.759 | 8.969 | 9.135 | 9.615 | 10.232 | 10.807 | 11.427 | 12.043 | 12.236 | 12.219 | 12.201 | 12.184 | 12.165 | 12.147 | 12.129
Leading the Way | Gen_BB012 | MW | SEPD | Fawley |  | 81.023 | 104.994 | 119.684 | 137.359 | 154.938 | 172.42 | 189.807 | 207.097 | 224.964 | 245.773 | 268.6 | 289.441 | 311.042 | 326.949 | 336.46 | 341.666 | 345.777 | 357.667 | 372.924 | 387.168 | 402.514 | 417.753 | 422.528 | 422.101 | 421.668 | 421.227 | 420.781 | 420.327 | 419.866
Leading the Way | Gen_BB012 | MW | SEPD | Fleet |  | 61.888 | 80.197 | 91.418 | 99.273 | 107.086 | 114.856 | 122.583 | 130.268 | 138.209 | 147.457 | 157.602 | 166.865 | 176.466 | 183.535 | 187.762 | 190.077 | 191.903 | 197.188 | 203.969 | 210.3 | 217.12 | 223.893 | 226.015 | 225.825 | 225.633 | 225.437 | 225.238 | 225.037 | 224.832
Leading the Way | Gen_BB012 | MW | SEPD | Iver 132kV |  | 0 | 0 | 0 | 0.873 | 1.741 | 2.604 | 3.463 | 4.317 | 5.199 | 6.227 | 7.354 | 8.383 | 9.45 | 10.235 | 10.705 | 10.962 | 11.165 | 11.752 | 12.506 | 13.209 | 13.967 | 14.719 | 14.955 | 14.934 | 14.913 | 14.891 | 14.869 | 14.847 | 14.824
Leading the Way | Gen_BB012 | MW | SEPD | Iver 66kV |  | 0 | 0 | 0 | 0.873 | 1.741 | 2.604 | 3.463 | 4.317 | 5.199 | 6.227 | 7.354 | 8.383 | 9.45 | 10.235 | 10.705 | 10.962 | 11.165 | 11.752 | 12.506 | 13.209 | 13.967 | 14.719 | 14.955 | 14.934 | 14.913 | 14.891 | 14.869 | 14.847 | 14.824
Leading the Way | Gen_BB012 | MW | SEPD | Laleham |  | 3.05 | 3.952 | 4.505 | 5.378 | 6.246 | 7.11 | 7.968 | 8.822 | 9.704 | 10.732 | 11.859 | 12.888 | 13.955 | 14.741 | 15.21 | 15.467 | 15.67 | 16.258 | 17.011 | 17.714 | 18.472 | 19.225 | 19.461 | 19.439 | 19.418 | 19.396 | 19.374 | 19.352 | 19.329
Leading the Way | Gen_BB012 | MW | SEPD | Lovedean |  | 181.545 | 235.255 | 268.171 | 285.846 | 303.424 | 320.907 | 338.294 | 355.584 | 373.451 | 394.26 | 417.086 | 437.928 | 459.529 | 475.435 | 484.946 | 490.153 | 494.264 | 506.154 | 521.411 | 535.655 | 551.001 | 566.24 | 571.014 | 570.588 | 570.154 | 569.714 | 569.267 | 568.814 | 568.353
Leading the Way | Gen_BB012 | MW | SEPD | Mannington |  | 335.962 | 435.356 | 496.269 | 525.072 | 553.719 | 582.209 | 610.542 | 638.72 | 667.835 | 701.747 | 738.945 | 772.91 | 808.111 | 834.033 | 849.532 | 858.017 | 864.716 | 884.093 | 908.955 | 932.168 | 957.177 | 982.01 | 989.791 | 989.096 | 988.39 | 987.672 | 986.944 | 986.205 | 985.454
Leading the Way | Gen_BB012 | MW | SEPD | Melksham |  | 466.71 | 604.786 | 689.405 | 720.827 | 752.078 | 783.158 | 814.067 | 844.806 | 876.568 | 913.563 | 954.143 | 991.195 | 1029.597 | 1057.875 | 1074.783 | 1084.04 | 1091.347 | 1112.486 | 1139.609 | 1164.932 | 1192.214 | 1219.305 | 1227.793 | 1227.035 | 1226.264 | 1225.482 | 1224.687 | 1223.881 | 1223.062
Leading the Way | Gen_BB012 | MW | SEPD | Minety |  | 351.129 | 455.011 | 518.674 | 550.095 | 581.346 | 612.426 | 643.336 | 674.074 | 705.837 | 742.831 | 783.412 | 820.464 | 858.866 | 887.143 | 904.052 | 913.308 | 920.616 | 941.754 | 968.877 | 994.2 | 1021.483 | 1048.573 | 1057.062 | 1056.303 | 1055.533 | 1054.75 | 1053.956 | 1053.149 | 1052.331
Leading the Way | Gen_BB012 | MW | SEPD | North Hyde |  | 0 | 0 | 0 | 0.873 | 1.741 | 2.604 | 3.463 | 4.317 | 5.199 | 6.227 | 7.354 | 8.383 | 9.45 | 10.235 | 10.705 | 10.962 | 11.165 | 11.752 | 12.506 | 13.209 | 13.967 | 14.719 | 14.955 | 14.934 | 14.913 | 14.891 | 14.869 | 14.847 | 14.824
Leading the Way | Gen_BB012 | MW | SEPD | Nursling |  | 87.993 | 114.026 | 129.98 | 147.655 | 165.233 | 182.716 | 200.102 | 217.393 | 235.259 | 256.069 | 278.895 | 299.737 | 321.338 | 337.244 | 346.755 | 351.962 | 356.072 | 367.963 | 383.22 | 397.464 | 412.81 | 428.049 | 432.823 | 432.397 | 431.963 | 431.523 | 431.076 | 430.622 | 430.162
Leading the Way | Gen_BB012 | MW | SHEPD | Abernethy |  | 14 | 39.59 | 49.63 | 50.789 | 52.061 | 53.448 | 54.949 | 56.564 | 57.495 | 59.567 | 61.917 | 64.317 | 66.93 | 69.309 | 71.341 | 73.118 | 74.852 | 77.295 | 80.14 | 83.019 | 86.127 | 89.355 | 91.612 | 93.351 | 95.097 | 96.851 | 98.612 | 100.381 | 102.157
Leading the Way | Gen_BB012 | MW | SHEPD | Alness |  | 0 | 0 | 0 | 1.161 | 2.436 | 3.826 | 5.33 | 6.948 | 7.88 | 9.956 | 12.312 | 14.716 | 17.334 | 19.719 | 21.755 | 23.534 | 25.273 | 27.72 | 30.571 | 33.456 | 36.57 | 39.804 | 42.066 | 43.808 | 45.558 | 47.315 | 49.08 | 50.852 | 52.631
Leading the Way | Gen_BB012 | MW | SHEPD | Arbroath |  | 19.985 | 56.515 | 70.848 | 70.848 | 70.848 | 70.848 | 70.848 | 70.848 | 70.848 | 70.848 | 70.848 | 70.848 | 70.848 | 70.848 | 70.848 | 70.848 | 70.848 | 70.848 | 70.848 | 70.848 | 70.848 | 70.848 | 70.848 | 70.848 | 70.848 | 70.848 | 70.848 | 70.848 | 70.848
Leading the Way | Gen_BB012 | MW | SHEPD | Ardkinglas |  | 0 | 0 | 0 | 0.388 | 0.815 | 1.279 | 1.782 | 2.323 | 2.635 | 3.329 | 4.117 | 4.921 | 5.796 | 6.594 | 7.274 | 7.869 | 8.451 | 9.269 | 10.222 | 11.187 | 12.228 | 13.31 | 14.066 | 14.649 | 15.234 | 15.821 | 16.411 | 17.004 | 17.599
Leading the Way | Gen_BB012 | MW | SHEPD | Ardmore |  | 0 | 0 | 0 | 2.501 | 5.248 | 8.241 | 11.481 | 14.966 | 16.976 | 21.448 | 26.522 | 31.702 | 37.341 | 42.478 | 46.864 | 50.698 | 54.442 | 59.715 | 65.857 | 72.07 | 78.778 | 85.746 | 90.619 | 94.371 | 98.14 | 101.926 | 105.727 | 109.545 | 113.378
Leading the Way | Gen_BB012 | MW | SHEPD | Boat of Garten |  | 0 | 0 | 0 | 0.287 | 0.603 | 0.947 | 1.319 | 1.72 | 1.951 | 2.465 | 3.048 | 3.643 | 4.291 | 4.882 | 5.386 | 5.826 | 6.257 | 6.863 | 7.569 | 8.283 | 9.054 | 9.854 | 10.414 | 10.846 | 11.279 | 11.714 | 12.151 | 12.589 | 13.03
Leading the Way | Gen_BB012 | MW | SHEPD | Braco West |  | 0 | 0 | 0 | 0.224 | 0.47 | 0.738 | 1.028 | 1.34 | 1.52 | 1.921 | 2.375 | 2.839 | 3.344 | 3.804 | 4.197 | 4.54 | 4.876 | 5.348 | 5.898 | 6.454 | 7.055 | 7.679 | 8.116 | 8.452 | 8.789 | 9.128 | 9.469 | 9.81 | 10.154
Leading the Way | Gen_BB012 | MW | SHEPD | Broadford-Skye |  | 0 | 0 | 0 | 0.09 | 0.188 | 0.295 | 0.411 | 0.536 | 0.608 | 0.768 | 0.95 | 1.136 | 1.338 | 1.522 | 1.679 | 1.816 | 1.95 | 2.139 | 2.359 | 2.582 | 2.822 | 3.072 | 3.247 | 3.381 | 3.516 | 3.652 | 3.788 | 3.925 | 4.062
Leading the Way | Gen_BB012 | MW | SHEPD | Burghmuir |  | 1.1 | 3.111 | 3.899 | 3.974 | 4.056 | 4.146 | 4.242 | 4.346 | 4.406 | 4.54 | 4.691 | 4.846 | 5.014 | 5.168 | 5.299 | 5.413 | 5.525 | 5.682 | 5.866 | 6.051 | 6.252 | 6.46 | 6.605 | 6.717 | 6.83 | 6.943 | 7.056 | 7.17 | 7.285
Leading the Way | Gen_BB012 | MW | SHEPD | Carradale |  | 0 | 0 | 0 | 0.179 | 0.376 | 0.591 | 0.823 | 1.072 | 1.216 | 1.537 | 1.9 | 2.272 | 2.676 | 3.044 | 3.358 | 3.633 | 3.901 | 4.279 | 4.719 | 5.164 | 5.645 | 6.144 | 6.493 | 6.762 | 7.032 | 7.303 | 7.576 | 7.849 | 8.124
Leading the Way | Gen_BB012 | MW | SHEPD | Cassley |  | 0 | 0 | 0 | 0.336 | 0.705 | 1.107 | 1.542 | 2.011 | 2.281 | 2.881 | 3.563 | 4.259 | 5.017 | 5.707 | 6.296 | 6.811 | 7.314 | 8.022 | 8.847 | 9.682 | 10.583 | 11.519 | 12.174 | 12.678 | 13.185 | 13.693 | 14.204 | 14.717 | 15.232
Leading the Way | Gen_BB012 | MW | SHEPD | Clachan |  | 0 | 0 | 0 | 0.773 | 1.622 | 2.546 | 3.547 | 4.624 | 5.245 | 6.627 | 8.194 | 9.795 | 11.537 | 13.124 | 14.479 | 15.664 | 16.821 | 18.45 | 20.348 | 22.268 | 24.34 | 26.493 | 27.998 | 29.158 | 30.322 | 31.492 | 32.666 | 33.846 | 35.03
Leading the Way | Gen_BB012 | MW | SHEPD | Clayhills |  | 0 | 0 | 0 | 0.075 | 0.157 | 0.246 | 0.343 | 0.447 | 0.507 | 0.64 | 0.792 | 0.947 | 1.115 | 1.268 | 1.399 | 1.514 | 1.626 | 1.783 | 1.966 | 2.152 | 2.352 | 2.56 | 2.706 | 2.818 | 2.93 | 3.043 | 3.157 | 3.271 | 3.385
Leading the Way | Gen_BB012 | MW | SHEPD | Coupar Angus |  | 0 | 0 | 0 | 0.478 | 1.003 | 1.575 | 52.183 | 52.849 | 53.233 | 54.088 | 55.057 | 56.047 | 57.124 | 58.105 | 58.943 | 59.676 | 60.391 | 61.399 | 62.572 | 63.759 | 65.041 | 66.372 | 67.303 | 68.02 | 68.74 | 69.463 | 70.189 | 70.918 | 71.651
Leading the Way | Gen_BB012 | MW | SHEPD | Dounreay |  | 0 | 0 | 0 | 0.942 | 1.976 | 3.102 | 4.322 | 5.634 | 6.39 | 8.074 | 9.984 | 11.934 | 14.057 | 15.991 | 17.642 | 19.085 | 20.495 | 22.479 | 24.791 | 27.131 | 29.656 | 32.279 | 34.113 | 35.526 | 36.945 | 38.369 | 39.8 | 41.238 | 42.681
Leading the Way | Gen_BB012 | MW | SHEPD | Dudhope |  | 0 | 0 | 0 | 0.224 | 0.47 | 0.738 | 1.028 | 1.34 | 1.52 | 1.921 | 2.375 | 2.839 | 3.344 | 3.804 | 4.197 | 4.54 | 4.876 | 5.348 | 5.898 | 6.454 | 7.055 | 7.679 | 8.116 | 8.452 | 8.789 | 9.128 | 9.469 | 9.81 | 10.154
Leading the Way | Gen_BB012 | MW | SHEPD | Dunoon |  | 0 | 0 | 0 | 1.309 | 2.777 | 4.404 | 6.191 | 8.138 | 9.128 | 11.833 | 14.923 | 18.143 | 21.677 | 24.995 | 27.937 | 30.591 | 33.208 | 36.732 | 40.8 | 44.947 | 49.425 | 54.094 | 57.516 | 60.259 | 63.015 | 65.782 | 68.562 | 71.353 | 74.157
Leading the Way | Gen_BB012 | MW | SHEPD | Dunvegan |  | 0 | 0 | 0 | 0.202 | 0.423 | 0.664 | 0.925 | 1.206 | 1.368 | 1.729 | 2.138 | 2.555 | 3.01 | 3.424 | 3.777 | 4.086 | 4.388 | 4.813 | 5.308 | 5.809 | 6.349 | 6.911 | 7.303 | 7.606 | 7.91 | 8.215 | 8.521 | 8.829 | 9.138
Leading the Way | Gen_BB012 | MW | SHEPD | Dyce |  | 0 | 0 | 0 | 1.299 | 2.726 | 4.281 | 5.964 | 7.774 | 8.818 | 11.141 | 13.776 | 16.467 | 19.396 | 22.065 | 24.343 | 26.334 | 28.279 | 31.018 | 34.208 | 37.436 | 40.92 | 44.54 | 47.071 | 49.02 | 50.978 | 52.944 | 54.919 | 56.902 | 58.893
Leading the Way | Gen_BB012 | MW | SHEPD | Elgin |  | 1.272 | 3.597 | 4.509 | 4.509 | 4.509 | 4.509 | 4.509 | 4.509 | 4.509 | 4.509 | 4.509 | 4.509 | 4.509 | 4.509 | 4.509 | 4.509 | 4.509 | 4.509 | 4.509 | 4.509 | 4.509 | 4.509 | 4.509 | 4.509 | 4.509 | 4.509 | 4.509 | 4.509 | 4.509
Leading the Way | Gen_BB012 | MW | SHEPD | Fasnakyle |  | 0 | 0 | 0 | 0.187 | 0.392 | 0.615 | 0.857 | 1.117 | 1.267 | 1.601 | 1.979 | 2.366 | 2.787 | 3.17 | 3.497 | 3.783 | 4.063 | 4.456 | 4.915 | 5.378 | 5.879 | 6.399 | 6.763 | 7.043 | 7.324 | 7.606 | 7.89 | 8.175 | 8.461
Leading the Way | Gen_BB012 | MW | SHEPD | Fiddes |  | 0 | 0 | 0 | 2.485 | 5.216 | 8.19 | 11.41 | 14.873 | 16.87 | 21.315 | 26.357 | 31.505 | 37.109 | 42.214 | 46.573 | 50.383 | 54.105 | 59.344 | 65.448 | 71.623 | 78.289 | 85.213 | 90.056 | 93.786 | 97.531 | 101.293 | 105.071 | 108.865 | 112.675
Leading the Way | Gen_BB012 | MW | SHEPD | Fort Augustus |  | 0 | 0 | 0 | 0.526 | 1.104 | 1.733 | 2.414 | 3.147 | 3.57 | 4.511 | 5.578 | 6.667 | 7.853 | 8.933 | 9.856 | 10.662 | 11.449 | 12.558 | 13.85 | 15.157 | 16.567 | 18.033 | 19.057 | 19.847 | 20.639 | 21.435 | 22.235 | 23.038 | 23.844
Leading the Way | Gen_BB012 | MW | SHEPD | Fort William |  | 0 | 0 | 0 | 2.134 | 4.478 | 7.031 | 9.795 | 12.769 | 14.483 | 18.299 | 22.628 | 27.048 | 31.859 | 36.241 | 39.983 | 43.255 | 46.449 | 50.948 | 56.188 | 61.489 | 67.212 | 73.157 | 77.314 | 80.516 | 83.732 | 86.961 | 90.204 | 93.462 | 96.733
Leading the Way | Gen_BB012 | MW | SHEPD | Fraserburgh |  | 1.043 | 2.95 | 3.698 | 3.818 | 3.949 | 4.092 | 4.247 | 4.413 | 4.509 | 4.723 | 4.965 | 5.213 | 5.482 | 5.727 | 5.937 | 6.12 | 6.299 | 6.551 | 6.844 | 7.141 | 7.461 | 7.794 | 8.027 | 8.206 | 8.386 | 8.567 | 8.748 | 8.931 | 9.114
Leading the Way | Gen_BB012 | MW | SHEPD | Grudie Bridge |  | 0 | 0 | 0 | 1.482 | 3.11 | 4.884 | 6.803 | 8.869 | 10.059 | 12.71 | 15.716 | 18.786 | 22.127 | 25.171 | 27.77 | 30.042 | 32.261 | 35.385 | 39.025 | 42.707 | 46.681 | 50.81 | 53.698 | 55.922 | 58.155 | 60.398 | 62.65 | 64.913 | 67.185
Leading the Way | Gen_BB012 | MW | SHEPD | Inverness |  | 0 | 0 | 0 | 0.373 | 0.783 | 1.23 | 1.714 | 2.234 | 2.534 | 3.201 | 3.958 | 4.732 | 5.573 | 6.34 | 6.995 | 7.567 | 8.126 | 8.913 | 9.829 | 10.757 | 11.758 | 12.798 | 13.525 | 14.085 | 14.648 | 15.213 | 15.78 | 16.35 | 16.922
Leading the Way | Gen_BB012 | MW | SHEPD | Keith |  | 0 | 0 | 0 | 3.138 | 6.585 | 10.341 | 14.405 | 18.778 | 21.299 | 26.911 | 33.277 | 39.777 | 46.852 | 53.297 | 58.8 | 63.611 | 68.309 | 74.924 | 82.63 | 90.427 | 98.843 | 107.585 | 113.7 | 118.408 | 123.137 | 127.886 | 132.656 | 137.446 | 142.256
Leading the Way | Gen_BB012 | MW | SHEPD | Killin |  | 0 | 0 | 0 | 0.859 | 1.802 | 2.829 | 3.941 | 5.138 | 5.828 | 7.363 | 9.105 | 10.883 | 12.819 | 14.583 | 16.088 | 17.404 | 18.69 | 20.5 | 22.608 | 24.742 | 27.044 | 29.436 | 31.109 | 32.398 | 33.691 | 34.991 | 36.296 | 37.606 | 38.923
Leading the Way | Gen_BB012 | MW | SHEPD | Kintore |  | 1.797 | 5.082 | 6.371 | 8.622 | 11.094 | 13.788 | 16.704 | 19.841 | 21.65 | 25.675 | 30.241 | 34.904 | 39.979 | 44.602 | 48.55 | 52.001 | 55.371 | 60.117 | 65.644 | 71.237 | 77.274 | 83.545 | 87.931 | 91.309 | 94.701 | 98.108 | 101.529 | 104.965 | 108.416
Leading the Way | Gen_BB012 | MW | SHEPD | Lairg |  | 0 | 0 | 0 | 0.836 | 1.755 | 2.755 | 3.838 | 5.004 | 5.676 | 7.171 | 8.867 | 10.599 | 12.485 | 14.202 | 15.668 | 16.95 | 18.202 | 19.965 | 22.018 | 24.096 | 26.338 | 28.668 | 30.297 | 31.552 | 32.812 | 34.078 | 35.348 | 36.625 | 37.907
Leading the Way | Gen_BB012 | MW | SHEPD | Lunanhead |  | 9.248 | 26.153 | 32.785 | 32.86 | 32.942 | 33.031 | 33.128 | 33.232 | 33.292 | 33.426 | 33.577 | 33.732 | 33.9 | 34.054 | 34.184 | 34.299 | 34.411 | 34.568 | 34.752 | 34.937 | 35.137 | 35.345 | 35.491 | 35.603 | 35.716 | 35.829 | 35.942 | 36.056 | 36.171
Leading the Way | Gen_BB012 | MW | SHEPD | Macduff |  | 0 | 0 | 0 | 2.501 | 5.248 | 8.242 | 11.481 | 14.967 | 16.977 | 21.449 | 26.523 | 31.704 | 37.343 | 42.48 | 46.866 | 50.701 | 54.446 | 59.718 | 65.86 | 72.074 | 78.783 | 85.75 | 90.624 | 94.377 | 98.146 | 101.931 | 105.733 | 109.551 | 113.385
Leading the Way | Gen_BB012 | MW | SHEPD | Milton of Craigie |  | 0 | 0 | 0 | 0.993 | 2.084 | 3.272 | 4.558 | 5.942 | 6.74 | 8.516 | 10.53 | 12.587 | 14.826 | 16.865 | 18.606 | 20.128 | 21.615 | 23.709 | 26.147 | 28.614 | 31.277 | 34.044 | 35.978 | 37.468 | 38.965 | 40.467 | 41.977 | 43.492 | 45.015
Leading the Way | Gen_BB012 | MW | SHEPD | Mybster |  | 0 | 0 | 0 | 2.028 | 4.255 | 6.682 | 9.309 | 12.135 | 13.764 | 17.39 | 21.504 | 25.704 | 30.276 | 34.441 | 37.997 | 41.106 | 44.142 | 48.417 | 53.396 | 58.435 | 63.873 | 69.522 | 73.473 | 76.516 | 79.572 | 82.641 | 85.723 | 88.819 | 91.927
Leading the Way | Gen_BB012 | MW | SHEPD | Persley |  | 0 | 0 | 0 | 0.952 | 1.998 | 3.137 | 4.37 | 5.696 | 6.461 | 8.164 | 10.095 | 12.067 | 14.213 | 16.168 | 17.837 | 19.297 | 20.722 | 22.729 | 25.066 | 27.432 | 29.985 | 32.637 | 34.491 | 35.92 | 37.354 | 38.795 | 40.242 | 41.695 | 43.154
Leading the Way | Gen_BB012 | MW | SHEPD | Peterhead Grange |  | 0 | 0 | 0 | 0 | 0 | 0 | 0 | 0 | 0 | 0 | 0 | 0 | 0 | 0 | 0 | 0 | 0 | 0 | 0 | 0 | 0 | 0 | 0 | 0 | 0 | 0 | 0 | 0 | 0
Leading the Way | Gen_BB012 | MW | SHEPD | Port Ann |  | 0 | 0 | 0 | 2.333 | 4.896 | 7.688 | 10.71 | 13.962 | 15.836 | 20.009 | 24.742 | 29.575 | 34.835 | 39.627 | 43.719 | 47.296 | 50.789 | 55.708 | 61.437 | 67.234 | 73.492 | 79.992 | 84.538 | 88.038 | 91.554 | 95.086 | 98.632 | 102.193 | 105.77
Leading the Way | Gen_BB012 | MW | SHEPD | Quoich |  | 0 | 0 | 0 | 0.258 | 0.541 | 0.849 | 1.182 | 1.541 | 1.748 | 2.209 | 2.731 | 3.265 | 3.846 | 4.375 | 4.826 | 5.221 | 5.607 | 6.15 | 6.783 | 7.423 | 8.113 | 8.831 | 9.333 | 9.719 | 10.107 | 10.497 | 10.889 | 11.282 | 11.677
Leading the Way | Gen_BB012 | MW | SHEPD | Rannoch |  | 0 | 0 | 0 | 1.135 | 2.381 | 3.74 | 5.209 | 6.791 | 7.703 | 9.732 | 12.034 | 14.385 | 16.944 | 19.274 | 21.265 | 23.004 | 24.703 | 27.096 | 29.883 | 32.702 | 35.746 | 38.907 | 41.119 | 42.821 | 44.531 | 46.249 | 47.974 | 49.706 | 51.446
Leading the Way | Gen_BB012 | MW | SHEPD | Redmoss |  | 0 | 0 | 0 | 0.858 | 1.8 | 2.827 | 3.938 | 5.133 | 5.823 | 7.357 | 9.097 | 10.874 | 12.808 | 14.57 | 16.074 | 17.389 | 18.674 | 20.482 | 22.589 | 24.72 | 27.021 | 29.411 | 31.082 | 32.37 | 33.662 | 34.961 | 36.265 | 37.574 | 38.889
Leading the Way | Gen_BB012 | MW | SHEPD | Sloy |  | 0 | 0 | 0 | 0.149 | 0.313 | 0.492 | 0.685 | 0.893 | 1.013 | 1.28 | 1.583 | 1.893 | 2.229 | 2.536 | 2.798 | 3.027 | 3.25 | 3.565 | 3.932 | 4.302 | 4.703 | 5.119 | 5.41 | 5.634 | 5.859 | 6.085 | 6.312 | 6.54 | 6.769
Leading the Way | Gen_BB012 | MW | SHEPD | St Fergus Gas Terminal |  | 0 | 0 | 0 | 1.381 | 2.898 | 4.552 | 6.341 | 8.265 | 9.375 | 11.845 | 14.647 | 17.508 | 20.622 | 23.459 | 25.882 | 27.999 | 30.067 | 32.979 | 36.371 | 39.802 | 43.507 | 47.355 | 50.046 | 52.119 | 54.2 | 56.291 | 58.39 | 60.498 | 62.616
Leading the Way | Gen_BB012 | MW | SHEPD | St Fillans |  | 0 | 0 | 0 | 0.552 | 1.159 | 1.821 | 2.536 | 3.306 | 3.75 | 4.738 | 5.859 | 7.003 | 8.249 | 9.384 | 10.353 | 11.2 | 12.027 | 13.192 | 14.548 | 15.921 | 17.403 | 18.942 | 20.018 | 20.847 | 21.68 | 22.516 | 23.356 | 24.199 | 25.046
Leading the Way | Gen_BB012 | MW | SHEPD | Strichen |  | 4.7 | 13.29 | 16.66 | 18.459 | 20.436 | 22.589 | 24.92 | 27.427 | 28.873 | 32.091 | 35.741 | 39.468 | 43.525 | 47.22 | 50.376 | 53.134 | 55.828 | 59.622 | 64.04 | 68.511 | 73.337 | 78.349 | 81.855 | 84.555 | 87.267 | 89.99 | 92.725 | 95.471 | 98.23
Leading the Way | Gen_BB012 | MW | SHEPD | Tarland |  | 4.95 | 13.998 | 17.548 | 17.876 | 18.237 | 18.63 | 19.056 | 19.514 | 19.778 | 20.365 | 21.031 | 21.712 | 22.453 | 23.127 | 23.703 | 24.207 | 24.699 | 25.391 | 26.198 | 27.014 | 27.895 | 28.811 | 29.451 | 29.944 | 30.439 | 30.936 | 31.435 | 31.937 | 32.44
Leading the Way | Gen_BB012 | MW | SHEPD | Taynuilt |  | 0 | 0 | 0 | 1.761 | 3.695 | 5.803 | 8.083 | 10.537 | 11.952 | 15.101 | 18.673 | 22.321 | 26.291 | 29.908 | 32.996 | 35.695 | 38.332 | 42.044 | 46.368 | 50.743 | 55.466 | 60.372 | 63.802 | 66.445 | 69.098 | 71.763 | 74.44 | 77.128 | 79.827
Leading the Way | Gen_BB012 | MW | SHEPD | Thurso |  | 0 | 0 | 0 | 3.922 | 8.23 | 12.924 | 18.004 | 23.469 | 26.62 | 33.634 | 41.59 | 49.713 | 58.556 | 66.611 | 73.489 | 79.501 | 85.374 | 93.642 | 103.273 | 113.017 | 123.535 | 134.462 | 142.103 | 147.988 | 153.898 | 159.834 | 165.795 | 171.782 | 177.794
Leading the Way | Gen_BB012 | MW | SHEPD | Tummel Bridge |  | 0 | 0 | 0 | 0.403 | 0.846 | 1.329 | 1.851 | 2.413 | 2.737 | 3.458 | 4.276 | 5.111 | 6.02 | 6.848 | 7.555 | 8.173 | 8.777 | 9.627 | 10.617 | 11.618 | 12.7 | 13.823 | 14.609 | 15.214 | 15.821 | 16.431 | 17.044 | 17.66 | 18.278
Leading the Way | Gen_BB012 | MW | SHETL | Direct(SHETL) |  | 0 | 0 | 0 | 0 | 0 | 80 | 85 | 85 | 85 | 85 | 190 | 190 | 190 | 190 | 190 | 190 | 190 | 190 | 190 | 190 | 190 | 190 | 190 | 190 | 190 | 190 | 190 | 190 | 190
Leading the Way | Gen_BB012 | MW | SPD | Bainsford |  | 0 | 0 | 0 | 1.309 | 2.777 | 4.404 | 6.191 | 8.138 | 9.128 | 11.833 | 14.923 | 18.143 | 21.677 | 24.995 | 27.937 | 30.591 | 33.208 | 36.732 | 40.8 | 44.947 | 49.425 | 54.094 | 57.516 | 60.259 | 63.015 | 65.782 | 68.562 | 71.353 | 74.157
Leading the Way | Gen_BB012 | MW | SPD | Bathgate |  | 0 | 0 | 0 | 1.309 | 2.777 | 4.404 | 6.191 | 8.138 | 9.128 | 11.833 | 14.923 | 18.143 | 21.677 | 24.995 | 27.937 | 30.591 | 33.208 | 36.732 | 40.8 | 44.947 | 49.425 | 54.094 | 57.516 | 60.259 | 63.015 | 65.782 | 68.562 | 71.353 | 74.157
Leading the Way | Gen_BB012 | MW | SPD | Berwick |  | 0 | 0 | 0 | 0.152 | 0.323 | 0.512 | 0.72 | 0.946 | 1.061 | 1.376 | 1.735 | 2.11 | 2.521 | 2.906 | 3.248 | 3.557 | 3.861 | 4.271 | 4.744 | 5.226 | 5.747 | 6.29 | 6.688 | 7.007 | 7.327 | 7.649 | 7.972 | 8.297 | 8.623
Leading the Way | Gen_BB012 | MW | SPD | Bonnybridge |  | 0 | 0 | 0 | 1.309 | 2.777 | 4.404 | 6.191 | 8.138 | 9.128 | 11.833 | 14.923 | 18.143 | 21.677 | 24.995 | 27.937 | 30.591 | 33.208 | 36.732 | 40.8 | 44.947 | 49.425 | 54.094 | 57.516 | 60.259 | 63.015 | 65.782 | 68.562 | 71.353 | 74.157
Leading the Way | Gen_BB012 | MW | SPD | Broxburn |  | 0 | 0 | 0 | 0.152 | 0.323 | 0.512 | 0.72 | 0.946 | 1.061 | 1.376 | 1.735 | 2.11 | 2.521 | 2.906 | 3.248 | 3.557 | 3.861 | 4.271 | 4.744 | 5.226 | 5.747 | 6.29 | 6.688 | 7.007 | 7.327 | 7.649 | 7.972 | 8.297 | 8.623
Leading the Way | Gen_BB012 | MW | SPD | Carntyne |  | 0 | 0 | 0 | 0.152 | 0.323 | 0.512 | 0.72 | 0.946 | 1.061 | 1.376 | 1.735 | 2.11 | 2.521 | 2.906 | 3.248 | 3.557 | 3.861 | 4.271 | 4.744 | 5.226 | 5.747 | 6.29 | 6.688 | 7.007 | 7.327 | 7.649 | 7.972 | 8.297 | 8.623
Leading the Way | Gen_BB012 | MW | SPD | Carsfad |  | 0 | 0 | 0 | 0.152 | 0.323 | 0.512 | 0.72 | 0.946 | 1.061 | 1.376 | 1.735 | 2.11 | 2.521 | 2.906 | 3.248 | 3.557 | 3.861 | 4.271 | 4.744 | 5.226 | 5.747 | 6.29 | 6.688 | 7.007 | 7.327 | 7.649 | 7.972 | 8.297 | 8.623
Leading the Way | Gen_BB012 | MW | SPD | Chapelcross |  | 0 | 0 | 0 | 0.152 | 0.323 | 0.512 | 0.72 | 0.946 | 1.061 | 1.376 | 1.735 | 2.11 | 2.521 | 2.906 | 3.248 | 3.557 | 3.861 | 4.271 | 4.744 | 5.226 | 5.747 | 6.29 | 6.688 | 7.007 | 7.327 | 7.649 | 7.972 | 8.297 | 8.623
Leading the Way | Gen_BB012 | MW | SPD | Charlotte Street |  | 0 | 0 | 0 | 0.152 | 0.323 | 0.512 | 0.72 | 0.946 | 1.061 | 1.376 | 1.735 | 2.11 | 2.521 | 2.906 | 3.248 | 3.557 | 3.861 | 4.271 | 4.744 | 5.226 | 5.747 | 6.29 | 6.688 | 7.007 | 7.327 | 7.649 | 7.972 | 8.297 | 8.623
Leading the Way | Gen_BB012 | MW | SPD | Clyde’s Mill |  | 0 | 0 | 0 | 0.152 | 0.323 | 0.512 | 0.72 | 0.946 | 1.061 | 1.376 | 1.735 | 2.11 | 2.521 | 2.906 | 3.248 | 3.557 | 3.861 | 4.271 | 4.744 | 5.226 | 5.747 | 6.29 | 6.688 | 7.007 | 7.327 | 7.649 | 7.972 | 8.297 | 8.623 | GSP also referred to as Westburn Road
Leading the Way | Gen_BB012 | MW | SPD | Coatbridge |  | 0 | 0 | 0 | 0.152 | 0.323 | 0.512 | 0.72 | 0.946 | 1.061 | 1.376 | 1.735 | 2.11 | 2.521 | 2.906 | 3.248 | 3.557 | 3.861 | 4.271 | 4.744 | 5.226 | 5.747 | 6.29 | 6.688 | 7.007 | 7.327 | 7.649 | 7.972 | 8.297 | 8.623
Leading the Way | Gen_BB012 | MW | SPD | Coylton |  | 0 | 0 | 0 | 0.152 | 0.323 | 0.512 | 0.72 | 0.946 | 1.061 | 1.376 | 1.735 | 2.11 | 2.521 | 2.906 | 3.248 | 3.557 | 3.861 | 4.271 | 4.744 | 5.226 | 5.747 | 6.29 | 6.688 | 7.007 | 7.327 | 7.649 | 7.972 | 8.297 | 8.623
Leading the Way | Gen_BB012 | MW | SPD | Crookston B |  | 0 | 0 | 0 | 0.152 | 0.323 | 0.512 | 0.72 | 0.946 | 1.061 | 1.376 | 1.735 | 2.11 | 2.521 | 2.906 | 3.248 | 3.557 | 3.861 | 4.271 | 4.744 | 5.226 | 5.747 | 6.29 | 6.688 | 7.007 | 7.327 | 7.649 | 7.972 | 8.297 | 8.623
Leading the Way | Gen_BB012 | MW | SPD | Cumbernauld |  | 0 | 0 | 0 | 1.309 | 2.777 | 4.404 | 6.191 | 8.138 | 9.128 | 11.833 | 14.923 | 18.143 | 21.677 | 24.995 | 27.937 | 30.591 | 33.208 | 36.732 | 40.8 | 44.947 | 49.425 | 54.094 | 57.516 | 60.259 | 63.015 | 65.782 | 68.562 | 71.353 | 74.157
Leading the Way | Gen_BB012 | MW | SPD | Cupar |  | 4.962 | 16.573 | 21.893 | 23.202 | 24.67 | 26.298 | 28.084 | 30.031 | 31.021 | 33.726 | 36.816 | 40.036 | 43.57 | 46.889 | 49.83 | 52.484 | 55.102 | 58.626 | 62.693 | 66.84 | 71.318 | 75.987 | 79.409 | 82.152 | 84.908 | 87.675 | 90.455 | 93.246 | 96.05
Leading the Way | Gen_BB012 | MW | SPD | Dalmarnock |  | 0 | 0 | 0 | 0.152 | 0.323 | 0.512 | 0.72 | 0.946 | 1.061 | 1.376 | 1.735 | 2.11 | 2.521 | 2.906 | 3.248 | 3.557 | 3.861 | 4.271 | 4.744 | 5.226 | 5.747 | 6.29 | 6.688 | 7.007 | 7.327 | 7.649 | 7.972 | 8.297 | 8.623
Leading the Way | Gen_BB012 | MW | SPD | Devol Moor |  | 0 | 0 | 0 | 0.152 | 0.323 | 0.512 | 0.72 | 0.946 | 1.061 | 1.376 | 1.735 | 2.11 | 2.521 | 2.906 | 3.248 | 3.557 | 3.861 | 4.271 | 4.744 | 5.226 | 5.747 | 6.29 | 6.688 | 7.007 | 7.327 | 7.649 | 7.972 | 8.297 | 8.623
Leading the Way | Gen_BB012 | MW | SPD | Devonside |  | 9.605 | 32.081 | 42.38 | 43.689 | 45.157 | 46.784 | 48.571 | 50.518 | 51.508 | 54.213 | 57.303 | 60.523 | 64.057 | 67.376 | 70.317 | 72.971 | 75.588 | 79.112 | 83.18 | 87.327 | 91.805 | 96.474 | 99.896 | 102.639 | 105.395 | 108.162 | 110.942 | 113.733 | 116.537
Leading the Way | Gen_BB012 | MW | SPD | Drumcross |  | 0 | 0 | 0 | 1.309 | 2.777 | 4.404 | 6.191 | 8.138 | 9.128 | 11.833 | 14.923 | 18.143 | 21.677 | 24.995 | 27.937 | 30.591 | 33.208 | 36.732 | 40.8 | 44.947 | 49.425 | 54.094 | 57.516 | 60.259 | 63.015 | 65.782 | 68.562 | 71.353 | 74.157
Leading the Way | Gen_BB012 | MW | SPD | Dumfries 33 |  | 0 | 0 | 0 | 0.152 | 0.323 | 0.512 | 0.72 | 0.946 | 1.061 | 1.376 | 1.735 | 2.11 | 2.521 | 2.906 | 3.248 | 3.557 | 3.861 | 4.271 | 4.744 | 5.226 | 5.747 | 6.29 | 6.688 | 7.007 | 7.327 | 7.649 | 7.972 | 8.297 | 8.623
Leading the Way | Gen_BB012 | MW | SPD | Dunbar |  | 0 | 0 | 0 | 0.152 | 0.323 | 0.512 | 0.72 | 0.946 | 1.061 | 1.376 | 1.735 | 2.11 | 2.521 | 2.906 | 3.248 | 3.557 | 3.861 | 4.271 | 4.744 | 5.226 | 5.747 | 6.29 | 6.688 | 7.007 | 7.327 | 7.649 | 7.972 | 8.297 | 8.623
Leading the Way | Gen_BB012 | MW | SPD | Dunfermline |  | 0 | 0 | 0 | 1.309 | 2.777 | 4.404 | 6.191 | 8.138 | 9.128 | 11.833 | 14.923 | 18.143 | 21.677 | 24.995 | 27.937 | 30.591 | 33.208 | 36.732 | 40.8 | 44.947 | 49.425 | 54.094 | 57.516 | 60.259 | 63.015 | 65.782 | 68.562 | 71.353 | 74.157
Leading the Way | Gen_BB012 | MW | SPD | Earlstoun |  | 0 | 0 | 0 | 0.152 | 0.323 | 0.512 | 0.72 | 0.946 | 1.061 | 1.376 | 1.735 | 2.11 | 2.521 | 2.906 | 3.248 | 3.557 | 3.861 | 4.271 | 4.744 | 5.226 | 5.747 | 6.29 | 6.688 | 7.007 | 7.327 | 7.649 | 7.972 | 8.297 | 8.623
Leading the Way | Gen_BB012 | MW | SPD | East Kilbride |  | 0 | 0 | 0 | 0.152 | 0.323 | 0.512 | 0.72 | 0.946 | 1.061 | 1.376 | 1.735 | 2.11 | 2.521 | 2.906 | 3.248 | 3.557 | 3.861 | 4.271 | 4.744 | 5.226 | 5.747 | 6.29 | 6.688 | 7.007 | 7.327 | 7.649 | 7.972 | 8.297 | 8.623
Leading the Way | Gen_BB012 | MW | SPD | East Kilbride South |  | 0 | 0 | 0 | 0.152 | 0.323 | 0.512 | 0.72 | 0.946 | 1.061 | 1.376 | 1.735 | 2.11 | 2.521 | 2.906 | 3.248 | 3.557 | 3.861 | 4.271 | 4.744 | 5.226 | 5.747 | 6.29 | 6.688 | 7.007 | 7.327 | 7.649 | 7.972 | 8.297 | 8.623
Leading the Way | Gen_BB012 | MW | SPD | Eccles |  | 0 | 0 | 0 | 0.152 | 0.323 | 0.512 | 0.72 | 0.946 | 1.061 | 1.376 | 1.735 | 2.11 | 2.521 | 2.906 | 3.248 | 3.557 | 3.861 | 4.271 | 4.744 | 5.226 | 5.747 | 6.29 | 6.688 | 7.007 | 7.327 | 7.649 | 7.972 | 8.297 | 8.623
Leading the Way | Gen_BB012 | MW | SPD | Galashiels |  | 0 | 0 | 0 | 0.152 | 0.323 | 0.512 | 0.72 | 0.946 | 1.061 | 1.376 | 1.735 | 2.11 | 2.521 | 2.906 | 3.248 | 3.557 | 3.861 | 4.271 | 4.744 | 5.226 | 5.747 | 6.29 | 6.688 | 7.007 | 7.327 | 7.649 | 7.972 | 8.297 | 8.623
Leading the Way | Gen_BB012 | MW | SPD | Giffnock |  | 0 | 0 | 0 | 0.152 | 0.323 | 0.512 | 0.72 | 0.946 | 1.061 | 1.376 | 1.735 | 2.11 | 2.521 | 2.906 | 3.248 | 3.557 | 3.861 | 4.271 | 4.744 | 5.226 | 5.747 | 6.29 | 6.688 | 7.007 | 7.327 | 7.649 | 7.972 | 8.297 | 8.623
Leading the Way | Gen_BB012 | MW | SPD | Glenlee |  | 0 | 0 | 0 | 0.152 | 0.323 | 0.512 | 0.72 | 0.946 | 1.061 | 1.376 | 1.735 | 2.11 | 2.521 | 2.906 | 3.248 | 3.557 | 3.861 | 4.271 | 4.744 | 5.226 | 5.747 | 6.29 | 6.688 | 7.007 | 7.327 | 7.649 | 7.972 | 8.297 | 8.623
Leading the Way | Gen_BB012 | MW | SPD | Glenluce |  | 0 | 0 | 0 | 0.152 | 0.323 | 0.512 | 0.72 | 0.946 | 1.061 | 1.376 | 1.735 | 2.11 | 2.521 | 2.906 | 3.248 | 3.557 | 3.861 | 4.271 | 4.744 | 5.226 | 5.747 | 6.29 | 6.688 | 7.007 | 7.327 | 7.649 | 7.972 | 8.297 | 8.623
Leading the Way | Gen_BB012 | MW | SPD | Glenniston |  | 0 | 0 | 0 | 1.309 | 2.777 | 4.404 | 6.191 | 8.138 | 9.128 | 11.833 | 14.923 | 18.143 | 21.677 | 24.995 | 27.937 | 30.591 | 33.208 | 36.732 | 40.8 | 44.947 | 49.425 | 54.094 | 57.516 | 60.259 | 63.015 | 65.782 | 68.562 | 71.353 | 74.157
Leading the Way | Gen_BB012 | MW | SPD | Glenrothes |  | 0 | 0 | 0 | 1.309 | 2.777 | 4.404 | 6.191 | 8.138 | 9.128 | 11.833 | 14.923 | 18.143 | 21.677 | 24.995 | 27.937 | 30.591 | 33.208 | 36.732 | 40.8 | 44.947 | 49.425 | 54.094 | 57.516 | 60.259 | 63.015 | 65.782 | 68.562 | 71.353 | 74.157
Leading the Way | Gen_BB012 | MW | SPD | Grangemouth C |  | 0 | 0 | 0 | 0.152 | 0.323 | 0.512 | 0.72 | 0.946 | 1.061 | 1.376 | 1.735 | 2.11 | 2.521 | 2.906 | 3.248 | 3.557 | 3.861 | 4.271 | 4.744 | 5.226 | 5.747 | 6.29 | 6.688 | 7.007 | 7.327 | 7.649 | 7.972 | 8.297 | 8.623
Leading the Way | Gen_BB012 | MW | SPD | Hawick |  | 0 | 0 | 0 | 0.152 | 0.323 | 0.512 | 0.72 | 0.946 | 1.061 | 1.376 | 1.735 | 2.11 | 2.521 | 2.906 | 3.248 | 3.557 | 3.861 | 4.271 | 4.744 | 5.226 | 5.747 | 6.29 | 6.688 | 7.007 | 7.327 | 7.649 | 7.972 | 8.297 | 8.623
Leading the Way | Gen_BB012 | MW | SPD | Hunterston Farm |  | 0 | 0 | 0 | 0.152 | 0.323 | 0.512 | 0.72 | 0.946 | 1.061 | 1.376 | 1.735 | 2.11 | 2.521 | 2.906 | 3.248 | 3.557 | 3.861 | 4.271 | 4.744 | 5.226 | 5.747 | 6.29 | 6.688 | 7.007 | 7.327 | 7.649 | 7.972 | 8.297 | 8.623
Leading the Way | Gen_BB012 | MW | SPD | Inverkeithing |  | 0 | 0 | 0 | 1.309 | 2.777 | 4.404 | 6.191 | 8.138 | 9.128 | 11.833 | 14.923 | 18.143 | 21.677 | 24.995 | 27.937 | 30.591 | 33.208 | 36.732 | 40.8 | 44.947 | 49.425 | 54.094 | 57.516 | 60.259 | 63.015 | 65.782 | 68.562 | 71.353 | 74.157
Leading the Way | Gen_BB012 | MW | SPD | Johnstone |  | 0 | 0 | 0 | 0.152 | 0.323 | 0.512 | 0.72 | 0.946 | 1.061 | 1.376 | 1.735 | 2.11 | 2.521 | 2.906 | 3.248 | 3.557 | 3.861 | 4.271 | 4.744 | 5.226 | 5.747 | 6.29 | 6.688 | 7.007 | 7.327 | 7.649 | 7.972 | 8.297 | 8.623
Leading the Way | Gen_BB012 | MW | SPD | Kaimes |  | 2.25 | 7.515 | 9.928 | 10.08 | 10.251 | 10.44 | 10.648 | 10.874 | 10.989 | 11.304 | 11.663 | 12.038 | 12.448 | 12.834 | 13.176 | 13.485 | 13.789 | 14.199 | 14.672 | 15.154 | 15.675 | 16.218 | 16.616 | 16.935 | 17.255 | 17.577 | 17.9 | 18.225 | 18.551
Leading the Way | Gen_BB012 | MW | SPD | Kendoon |  | 0 | 0 | 0 | 0.152 | 0.323 | 0.512 | 0.72 | 0.946 | 1.061 | 1.376 | 1.735 | 2.11 | 2.521 | 2.906 | 3.248 | 3.557 | 3.861 | 4.271 | 4.744 | 5.226 | 5.747 | 6.29 | 6.688 | 7.007 | 7.327 | 7.649 | 7.972 | 8.297 | 8.623
Leading the Way | Gen_BB012 | MW | SPD | Kilbowie 33 |  | 0 | 0 | 0 | 1.309 | 2.777 | 4.404 | 6.191 | 8.138 | 9.128 | 11.833 | 14.923 | 18.143 | 21.677 | 24.995 | 27.937 | 30.591 | 33.208 | 36.732 | 40.8 | 44.947 | 49.425 | 54.094 | 57.516 | 60.259 | 63.015 | 65.782 | 68.562 | 71.353 | 74.157
Leading the Way | Gen_BB012 | MW | SPD | Killermont |  | 0 | 0 | 0 | 1.309 | 2.777 | 4.404 | 6.191 | 8.138 | 9.128 | 11.833 | 14.923 | 18.143 | 21.677 | 24.995 | 27.937 | 30.591 | 33.208 | 36.732 | 40.8 | 44.947 | 49.425 | 54.094 | 57.516 | 60.259 | 63.015 | 65.782 | 68.562 | 71.353 | 74.157
Leading the Way | Gen_BB012 | MW | SPD | Kilmarnock South |  | 0 | 0 | 0 | 0.152 | 0.323 | 0.512 | 0.72 | 0.946 | 1.061 | 1.376 | 1.735 | 2.11 | 2.521 | 2.906 | 3.248 | 3.557 | 3.861 | 4.271 | 4.744 | 5.226 | 5.747 | 6.29 | 6.688 | 7.007 | 7.327 | 7.649 | 7.972 | 8.297 | 8.623
Leading the Way | Gen_BB012 | MW | SPD | Kilmarnock Town |  | 0 | 0 | 0 | 0.152 | 0.323 | 0.512 | 0.72 | 0.946 | 1.061 | 1.376 | 1.735 | 2.11 | 2.521 | 2.906 | 3.248 | 3.557 | 3.861 | 4.271 | 4.744 | 5.226 | 5.747 | 6.29 | 6.688 | 7.007 | 7.327 | 7.649 | 7.972 | 8.297 | 8.623
Leading the Way | Gen_BB012 | MW | SPD | Kilwinning |  | 0 | 0 | 0 | 0.152 | 0.323 | 0.512 | 0.72 | 0.946 | 1.061 | 1.376 | 1.735 | 2.11 | 2.521 | 2.906 | 3.248 | 3.557 | 3.861 | 4.271 | 4.744 | 5.226 | 5.747 | 6.29 | 6.688 | 7.007 | 7.327 | 7.649 | 7.972 | 8.297 | 8.623
Leading the Way | Gen_BB012 | MW | SPD | Leven |  | 0 | 0 | 0 | 1.309 | 2.777 | 4.404 | 6.191 | 8.138 | 9.128 | 11.833 | 14.923 | 18.143 | 21.677 | 24.995 | 27.937 | 30.591 | 33.208 | 36.732 | 40.8 | 44.947 | 49.425 | 54.094 | 57.516 | 60.259 | 63.015 | 65.782 | 68.562 | 71.353 | 74.157
Leading the Way | Gen_BB012 | MW | SPD | Linnmill |  | 0 | 0 | 0 | 0.152 | 0.323 | 0.512 | 0.72 | 0.946 | 1.061 | 1.376 | 1.735 | 2.11 | 2.521 | 2.906 | 3.248 | 3.557 | 3.861 | 4.271 | 4.744 | 5.226 | 5.747 | 6.29 | 6.688 | 7.007 | 7.327 | 7.649 | 7.972 | 8.297 | 8.623
Leading the Way | Gen_BB012 | MW | SPD | Livingston East |  | 0 | 0 | 0 | 0.152 | 0.323 | 0.512 | 0.72 | 0.946 | 1.061 | 1.376 | 1.735 | 2.11 | 2.521 | 2.906 | 3.248 | 3.557 | 3.861 | 4.271 | 4.744 | 5.226 | 5.747 | 6.29 | 6.688 | 7.007 | 7.327 | 7.649 | 7.972 | 8.297 | 8.623
Leading the Way | Gen_BB012 | MW | SPD | Maybole |  | 0 | 0 | 0 | 0.152 | 0.323 | 0.512 | 0.72 | 0.946 | 1.061 | 1.376 | 1.735 | 2.11 | 2.521 | 2.906 | 3.248 | 3.557 | 3.861 | 4.271 | 4.744 | 5.226 | 5.747 | 6.29 | 6.688 | 7.007 | 7.327 | 7.649 | 7.972 | 8.297 | 8.623
Leading the Way | Gen_BB012 | MW | SPD | Newarthill |  | 0 | 0 | 0 | 0.152 | 0.323 | 0.512 | 0.72 | 0.946 | 1.061 | 1.376 | 1.735 | 2.11 | 2.521 | 2.906 | 3.248 | 3.557 | 3.861 | 4.271 | 4.744 | 5.226 | 5.747 | 6.29 | 6.688 | 7.007 | 7.327 | 7.649 | 7.972 | 8.297 | 8.623
Leading the Way | Gen_BB012 | MW | SPD | Newton Stewart |  | 0 | 0 | 0 | 0.152 | 0.323 | 0.512 | 0.72 | 0.946 | 1.061 | 1.376 | 1.735 | 2.11 | 2.521 | 2.906 | 3.248 | 3.557 | 3.861 | 4.271 | 4.744 | 5.226 | 5.747 | 6.29 | 6.688 | 7.007 | 7.327 | 7.649 | 7.972 | 8.297 | 8.623
Leading the Way | Gen_BB012 | MW | SPD | Port Dundas |  | 0 | 0 | 0 | 1.309 | 2.777 | 4.404 | 6.191 | 8.138 | 9.128 | 11.833 | 14.923 | 18.143 | 21.677 | 24.995 | 27.937 | 30.591 | 33.208 | 36.732 | 40.8 | 44.947 | 49.425 | 54.094 | 57.516 | 60.259 | 63.015 | 65.782 | 68.562 | 71.353 | 74.157
Leading the Way | Gen_BB012 | MW | SPD | Portobello |  | 0 | 0 | 0 | 0.152 | 0.323 | 0.512 | 0.72 | 0.946 | 1.061 | 1.376 | 1.735 | 2.11 | 2.521 | 2.906 | 3.248 | 3.557 | 3.861 | 4.271 | 4.744 | 5.226 | 5.747 | 6.29 | 6.688 | 7.007 | 7.327 | 7.649 | 7.972 | 8.297 | 8.623
Leading the Way | Gen_BB012 | MW | SPD | Redhouse |  | 9.975 | 83.217 | 93.913 | 95.221 | 96.689 | 98.317 | 100.104 | 102.05 | 103.04 | 105.746 | 108.835 | 112.055 | 115.589 | 118.908 | 121.85 | 124.503 | 127.121 | 130.645 | 134.713 | 138.86 | 143.337 | 148.007 | 151.428 | 154.172 | 156.927 | 159.695 | 162.474 | 165.266 | 168.069
Leading the Way | Gen_BB012 | MW | SPD | Saltcoats A |  | 0 | 0 | 0 | 0 | 0 | 0 | 0 | 0 | 0 | 0 | 0 | 0 | 0 | 0 | 0 | 0 | 0 | 0 | 0 | 0 | 0 | 0 | 0 | 0 | 0 | 0 | 0 | 0 | 0
Leading the Way | Gen_BB012 | MW | SPD | Saltcoats B |  | 0 | 0 | 0 | 0.152 | 0.323 | 0.512 | 0.72 | 0.946 | 1.061 | 1.376 | 1.735 | 2.11 | 2.521 | 2.906 | 3.248 | 3.557 | 3.861 | 4.271 | 4.744 | 5.226 | 5.747 | 6.29 | 6.688 | 7.007 | 7.327 | 7.649 | 7.972 | 8.297 | 8.623
Leading the Way | Gen_BB012 | MW | SPD | Sighthill |  | 0 | 0 | 0 | 0.152 | 0.323 | 0.512 | 0.72 | 0.946 | 1.061 | 1.376 | 1.735 | 2.11 | 2.521 | 2.906 | 3.248 | 3.557 | 3.861 | 4.271 | 4.744 | 5.226 | 5.747 | 6.29 | 6.688 | 7.007 | 7.327 | 7.649 | 7.972 | 8.297 | 8.623
Leading the Way | Gen_BB012 | MW | SPD | Stirling |  | 0 | 0 | 0 | 1.309 | 2.777 | 4.404 | 6.191 | 8.138 | 9.128 | 11.833 | 14.923 | 18.143 | 21.677 | 24.995 | 27.937 | 30.591 | 33.208 | 36.732 | 40.8 | 44.947 | 49.425 | 54.094 | 57.516 | 60.259 | 63.015 | 65.782 | 68.562 | 71.353 | 74.157
Leading the Way | Gen_BB012 | MW | SPD | Strathaven |  | 0 | 0 | 0 | 0.152 | 0.323 | 0.512 | 0.72 | 0.946 | 1.061 | 1.376 | 1.735 | 2.11 | 2.521 | 2.906 | 3.248 | 3.557 | 3.861 | 4.271 | 4.744 | 5.226 | 5.747 | 6.29 | 6.688 | 7.007 | 7.327 | 7.649 | 7.972 | 8.297 | 8.623
Leading the Way | Gen_BB012 | MW | SPD | Strathleven |  | 0 | 0 | 0 | 1.309 | 2.777 | 4.404 | 6.191 | 8.138 | 9.128 | 11.833 | 14.923 | 18.143 | 21.677 | 24.995 | 27.937 | 30.591 | 33.208 | 36.732 | 40.8 | 44.947 | 49.425 | 54.094 | 57.516 | 60.259 | 63.015 | 65.782 | 68.562 | 71.353 | 74.157
Leading the Way | Gen_BB012 | MW | SPD | Telford Road |  | 0 | 0 | 0 | 0.152 | 0.323 | 0.512 | 0.72 | 0.946 | 1.061 | 1.376 | 1.735 | 2.11 | 2.521 | 2.906 | 3.248 | 3.557 | 3.861 | 4.271 | 4.744 | 5.226 | 5.747 | 6.29 | 6.688 | 7.007 | 7.327 | 7.649 | 7.972 | 8.297 | 8.623
Leading the Way | Gen_BB012 | MW | SPD | Tongland |  | 0 | 0 | 0 | 0.152 | 0.323 | 0.512 | 0.72 | 0.946 | 1.061 | 1.376 | 1.735 | 2.11 | 2.521 | 2.906 | 3.248 | 3.557 | 3.861 | 4.271 | 4.744 | 5.226 | 5.747 | 6.29 | 6.688 | 7.007 | 7.327 | 7.649 | 7.972 | 8.297 | 8.623
Leading the Way | Gen_BB012 | MW | SPD | Westfield |  | 0 | 0 | 0 | 1.309 | 2.777 | 4.404 | 6.191 | 8.138 | 9.128 | 11.833 | 14.923 | 18.143 | 21.677 | 24.995 | 27.937 | 30.591 | 33.208 | 36.732 | 40.8 | 44.947 | 49.425 | 54.094 | 57.516 | 60.259 | 63.015 | 65.782 | 68.562 | 71.353 | 74.157
Leading the Way | Gen_BB012 | MW | SPD | Wishaw |  | 0 | 0 | 0 | 0.152 | 0.323 | 0.512 | 0.72 | 0.946 | 1.061 | 1.376 | 1.735 | 2.11 | 2.521 | 2.906 | 3.248 | 3.557 | 3.861 | 4.271 | 4.744 | 5.226 | 5.747 | 6.29 | 6.688 | 7.007 | 7.327 | 7.649 | 7.972 | 8.297 | 8.623
Leading the Way | Gen_BB012 | MW | SPM | Birkenhead |  | 1.077 | 1.396 | 1.591 | 2.9 | 4.202 | 5.497 | 6.785 | 8.066 | 9.39 | 10.931 | 12.622 | 14.166 | 15.766 | 16.944 | 17.648 | 18.034 | 18.339 | 19.219 | 20.35 | 21.405 | 22.541 | 23.67 | 24.024 | 23.992 | 23.96 | 23.928 | 23.894 | 23.861 | 23.827
Leading the Way | Gen_BB012 | MW | SPM | Capenhurst |  | 4.46 | 5.78 | 6.589 | 7.898 | 9.2 | 10.495 | 11.783 | 13.064 | 14.387 | 15.929 | 17.619 | 19.163 | 20.763 | 21.942 | 22.646 | 23.032 | 23.336 | 24.217 | 25.347 | 26.402 | 27.539 | 28.668 | 29.021 | 28.99 | 28.958 | 28.925 | 28.892 | 28.858 | 28.824
Leading the Way | Gen_BB012 | MW | SPM | Carrington |  | 1.494 | 1.936 | 2.207 | 3.517 | 4.819 | 6.114 | 7.402 | 8.682 | 10.006 | 11.547 | 13.238 | 14.782 | 16.382 | 17.56 | 18.265 | 18.65 | 18.955 | 19.836 | 20.966 | 22.021 | 23.158 | 24.287 | 24.64 | 24.609 | 24.577 | 24.544 | 24.511 | 24.477 | 24.443
Leading the Way | Gen_BB012 | MW | SPM | Connah's Quay |  | 93.704 | 121.427 | 138.416 | 142.344 | 146.25 | 150.135 | 153.999 | 157.841 | 161.812 | 166.436 | 171.508 | 176.14 | 180.94 | 184.475 | 186.588 | 187.746 | 188.659 | 191.301 | 194.692 | 197.857 | 201.267 | 204.654 | 205.715 | 205.62 | 205.524 | 205.426 | 205.326 | 205.226 | 205.123
Leading the Way | Gen_BB012 | MW | SPM | Fiddlers Ferry |  | 7.552 | 9.787 | 11.156 | 11.156 | 11.156 | 11.156 | 11.156 | 11.156 | 11.156 | 11.156 | 11.156 | 11.156 | 11.156 | 11.156 | 11.156 | 11.156 | 11.156 | 11.156 | 11.156 | 11.156 | 11.156 | 11.156 | 11.156 | 11.156 | 11.156 | 11.156 | 11.156 | 11.156 | 11.156
Leading the Way | Gen_BB012 | MW | SPM | Frodsham |  | 52.714 | 68.309 | 77.867 | 79.176 | 80.478 | 81.773 | 83.061 | 84.342 | 85.665 | 87.207 | 88.897 | 90.441 | 92.041 | 93.22 | 93.924 | 94.31 | 94.614 | 95.495 | 96.625 | 97.68 | 98.817 | 99.946 | 100.299 | 100.268 | 100.236 | 100.203 | 100.17 | 100.136 | 100.102
Leading the Way | Gen_BB012 | MW | SPM | Kirkby (_D) |  | 2.014 | 2.61 | 2.976 | 2.976 | 2.976 | 2.976 | 2.976 | 2.976 | 2.976 | 2.976 | 2.976 | 2.976 | 2.976 | 2.976 | 2.976 | 2.976 | 2.976 | 2.976 | 2.976 | 2.976 | 2.976 | 2.976 | 2.976 | 2.976 | 2.976 | 2.976 | 2.976 | 2.976 | 2.976
Leading the Way | Gen_BB012 | MW | SPM | Legacy |  | 65.275 | 84.586 | 96.422 | 104.277 | 112.09 | 119.86 | 127.587 | 135.272 | 143.212 | 152.461 | 162.606 | 171.869 | 181.469 | 188.539 | 192.766 | 195.08 | 196.907 | 202.192 | 208.972 | 215.303 | 222.124 | 228.896 | 231.018 | 230.829 | 230.636 | 230.441 | 230.242 | 230.04 | 229.836
Leading the Way | Gen_BB012 | MW | SPM | Lister Drive |  | 3.008 | 3.898 | 4.443 | 4.443 | 4.443 | 4.443 | 4.443 | 4.443 | 4.443 | 4.443 | 4.443 | 4.443 | 4.443 | 4.443 | 4.443 | 4.443 | 4.443 | 4.443 | 4.443 | 4.443 | 4.443 | 4.443 | 4.443 | 4.443 | 4.443 | 4.443 | 4.443 | 4.443 | 4.443
Leading the Way | Gen_BB012 | MW | SPM | Pentir |  | 24.972 | 32.359 | 36.887 | 56.525 | 76.057 | 95.482 | 114.801 | 134.012 | 153.864 | 176.985 | 202.348 | 225.506 | 249.507 | 267.18 | 277.748 | 283.533 | 288.101 | 301.312 | 318.264 | 334.091 | 351.143 | 368.074 | 373.379 | 372.905 | 372.424 | 371.935 | 371.438 | 370.934 | 370.422
Leading the Way | Gen_BB012 | MW | SPM | Rainhill |  | 3.588 | 4.649 | 5.299 | 5.299 | 5.299 | 5.299 | 5.299 | 5.299 | 5.299 | 5.299 | 5.299 | 5.299 | 5.299 | 5.299 | 5.299 | 5.299 | 5.299 | 5.299 | 5.299 | 5.299 | 5.299 | 5.299 | 5.299 | 5.299 | 5.299 | 5.299 | 5.299 | 5.299 | 5.299
Leading the Way | Gen_BB012 | MW | SPM | Trawsfynydd |  | 12.101 | 15.681 | 17.875 | 21.802 | 25.709 | 29.594 | 33.457 | 37.3 | 41.27 | 45.894 | 50.967 | 55.598 | 60.399 | 63.933 | 66.047 | 67.204 | 68.117 | 70.76 | 74.15 | 77.315 | 80.726 | 84.112 | 85.173 | 85.078 | 84.982 | 84.884 | 84.785 | 84.684 | 84.582
Leading the Way | Gen_BB012 | MW | SPM | Wylfa |  | 29.826 | 38.65 | 44.058 | 55.841 | 67.56 | 79.215 | 90.806 | 102.333 | 114.244 | 128.117 | 143.334 | 157.229 | 171.63 | 182.234 | 188.575 | 192.046 | 194.786 | 202.713 | 212.884 | 222.38 | 232.611 | 242.77 | 245.953 | 245.669 | 245.38 | 245.086 | 244.788 | 244.486 | 244.179
Leading the Way | Gen_BB012 | MW | SPN | Beddington (_J) |  | 0 | 0 | 0 | 1.122 | 2.238 | 3.348 | 4.452 | 5.55 | 6.684 | 8.006 | 9.455 | 10.778 | 12.15 | 13.16 | 13.764 | 14.094 | 14.355 | 15.11 | 16.079 | 16.983 | 17.957 | 18.925 | 19.228 | 19.201 | 19.174 | 19.146 | 19.117 | 19.088 | 19.059
Leading the Way | Gen_BB012 | MW | SPN | Bolney |  | 42.451 | 55.01 | 62.707 | 66.634 | 70.541 | 74.426 | 78.289 | 82.132 | 86.102 | 90.726 | 95.799 | 100.43 | 105.231 | 108.765 | 110.879 | 112.036 | 112.949 | 115.592 | 118.982 | 122.147 | 125.558 | 128.944 | 130.005 | 129.91 | 129.814 | 129.716 | 129.617 | 129.516 | 129.414
Leading the Way | Gen_BB012 | MW | SPN | Canterbury |  | 98.04 | 127.045 | 144.821 | 154.247 | 163.623 | 172.947 | 182.22 | 191.441 | 200.97 | 212.068 | 224.242 | 235.358 | 246.879 | 255.362 | 260.434 | 263.211 | 265.404 | 271.745 | 279.882 | 287.479 | 295.664 | 303.791 | 306.337 | 306.11 | 305.879 | 305.644 | 305.406 | 305.164 | 304.918
Leading the Way | Gen_BB012 | MW | SPN | Chessington |  | 7.698 | 9.976 | 11.372 | 12.494 | 13.61 | 14.72 | 15.824 | 16.922 | 18.056 | 19.377 | 20.827 | 22.15 | 23.522 | 24.531 | 25.135 | 25.466 | 25.727 | 26.482 | 27.451 | 28.355 | 29.329 | 30.297 | 30.6 | 30.573 | 30.545 | 30.517 | 30.489 | 30.46 | 30.431
Leading the Way | Gen_BB012 | MW | SPN | Kemsley |  | 56.299 | 72.955 | 83.162 | 102.015 | 120.766 | 139.414 | 157.96 | 176.403 | 195.46 | 217.657 | 242.005 | 264.236 | 287.278 | 304.244 | 314.389 | 319.943 | 324.328 | 337.011 | 353.284 | 368.478 | 384.848 | 401.102 | 406.195 | 405.74 | 405.278 | 404.808 | 404.332 | 403.848 | 403.357
Leading the Way | Gen_BB012 | MW | SPN | Kingsnorth |  | 4.996 | 6.475 | 7.38 | 16.807 | 26.182 | 35.506 | 44.779 | 54.001 | 63.529 | 74.628 | 86.802 | 97.917 | 109.438 | 117.921 | 122.994 | 125.771 | 127.963 | 134.305 | 142.442 | 150.038 | 158.223 | 166.35 | 168.897 | 168.669 | 168.438 | 168.203 | 167.965 | 167.723 | 167.478
Leading the Way | Gen_BB012 | MW | SPN | Littlebrook (_J) |  | 0 | 0 | 0 | 1.122 | 2.238 | 3.348 | 4.452 | 5.55 | 6.684 | 8.006 | 9.455 | 10.778 | 12.15 | 13.16 | 13.764 | 14.094 | 14.355 | 15.11 | 16.079 | 16.983 | 17.957 | 18.925 | 19.228 | 19.201 | 19.174 | 19.146 | 19.117 | 19.088 | 19.059
Leading the Way | Gen_BB012 | MW | SPN | Ninfield |  | 80.72 | 104.602 | 119.237 | 123.165 | 127.071 | 130.956 | 134.82 | 138.662 | 142.632 | 147.257 | 152.329 | 156.961 | 161.761 | 165.296 | 167.409 | 168.566 | 169.48 | 172.122 | 175.512 | 178.678 | 182.088 | 185.474 | 186.535 | 186.441 | 186.344 | 186.247 | 186.147 | 186.046 | 185.944
Leading the Way | Gen_BB012 | MW | SPN | Northfleet East |  | 53.94 | 69.899 | 79.679 | 89.105 | 98.48 | 107.804 | 117.077 | 126.299 | 135.828 | 146.926 | 159.1 | 170.216 | 181.736 | 190.22 | 195.292 | 198.069 | 200.261 | 206.603 | 214.74 | 222.337 | 230.521 | 238.648 | 241.195 | 240.967 | 240.736 | 240.502 | 240.263 | 240.021 | 239.776
Leading the Way | Gen_BB012 | MW | SPN | Richborough |  | 59.86 | 77.57 | 88.423 | 97.849 | 107.225 | 116.549 | 125.822 | 135.043 | 144.572 | 155.67 | 167.844 | 178.96 | 190.481 | 198.964 | 204.036 | 206.813 | 209.006 | 215.347 | 223.484 | 231.081 | 239.266 | 247.393 | 249.939 | 249.712 | 249.481 | 249.246 | 249.008 | 248.766 | 248.52
Leading the Way | Gen_BB012 | MW | SPN | Sellindge |  | 60.691 | 78.647 | 89.651 | 108.504 | 127.254 | 145.902 | 164.448 | 182.891 | 201.949 | 224.145 | 248.493 | 270.725 | 293.766 | 310.732 | 320.878 | 326.431 | 330.816 | 343.499 | 359.773 | 374.967 | 391.336 | 407.59 | 412.683 | 412.228 | 411.766 | 411.297 | 410.82 | 410.336 | 409.845
Leading the Way | Gen_BB012 | MW | SPN | West Weybridge |  | 3.279 | 4.249 | 4.843 | 5.966 | 7.082 | 8.192 | 9.296 | 10.393 | 11.528 | 12.849 | 14.298 | 15.622 | 16.993 | 18.003 | 18.607 | 18.937 | 19.198 | 19.953 | 20.922 | 21.826 | 22.801 | 23.768 | 24.071 | 24.044 | 24.017 | 23.989 | 23.961 | 23.932 | 23.902
Leading the Way | Gen_BB012 | MW | SPTL | Direct(SPTL) |  | 0 | 0 | 0 | 0 | 0 | 0 | 0 | 0 | 0 | 50 | 50 | 50 | 50 | 50 | 50 | 50 | 50 | 50 | 50 | 50 | 50 | 50 | 50 | 50 | 50 | 50 | 50 | 50 | 50
Leading the Way | Gen_BB012 | MW | South Wales | Aberthaw |  | 82.367 | 106.735 | 121.669 | 122.978 | 124.28 | 125.575 | 126.863 | 128.144 | 129.467 | 131.009 | 132.699 | 134.243 | 135.843 | 137.022 | 137.726 | 138.112 | 138.416 | 139.297 | 140.427 | 141.482 | 142.619 | 143.748 | 144.101 | 144.07 | 144.038 | 144.005 | 143.972 | 143.938 | 143.904
Leading the Way | Gen_BB012 | MW | South Wales | Alpha Steel (Uskmouth) |  | 0 | 0 | 0 | 1.309 | 2.611 | 3.906 | 5.194 | 6.475 | 7.798 | 9.34 | 11.031 | 12.575 | 14.175 | 15.353 | 16.057 | 16.443 | 16.748 | 17.628 | 18.758 | 19.814 | 20.95 | 22.079 | 22.433 | 22.401 | 22.369 | 22.337 | 22.303 | 22.27 | 22.236
Leading the Way | Gen_BB012 | MW | South Wales | Cardiff East |  | 13.75 | 17.818 | 20.311 | 21.62 | 22.922 | 24.217 | 25.505 | 26.786 | 28.109 | 29.651 | 31.342 | 32.886 | 34.486 | 35.664 | 36.368 | 36.754 | 37.059 | 37.939 | 39.069 | 40.125 | 41.261 | 42.39 | 42.744 | 42.712 | 42.68 | 42.647 | 42.614 | 42.581 | 42.547
Leading the Way | Gen_BB012 | MW | South Wales | Grange |  | 0 | 0 | 0 | 3.928 | 7.834 | 11.719 | 15.583 | 19.425 | 23.395 | 28.02 | 33.092 | 37.724 | 42.524 | 46.059 | 48.172 | 49.329 | 50.243 | 52.885 | 56.275 | 59.441 | 62.851 | 66.237 | 67.298 | 67.204 | 67.107 | 67.01 | 66.91 | 66.809 | 66.707
Leading the Way | Gen_BB012 | MW | South Wales | Imperial Park |  | 0 | 0 | 0 | 23.566 | 47.004 | 70.314 | 93.496 | 116.55 | 140.372 | 168.118 | 198.553 | 226.343 | 255.144 | 276.352 | 289.034 | 295.976 | 301.456 | 317.31 | 337.653 | 356.645 | 377.107 | 397.425 | 403.791 | 403.222 | 402.644 | 402.057 | 401.461 | 400.857 | 400.243
Leading the Way | Gen_BB012 | MW | South Wales | Pembroke |  | 188.261 | 243.958 | 278.092 | 301.658 | 325.096 | 348.406 | 371.589 | 394.643 | 418.465 | 446.21 | 476.646 | 504.435 | 533.236 | 554.444 | 567.126 | 574.068 | 579.549 | 595.402 | 615.745 | 634.737 | 655.199 | 675.517 | 681.883 | 681.314 | 680.736 | 680.149 | 679.554 | 678.949 | 678.335
Leading the Way | Gen_BB012 | MW | South Wales | Pyle |  | 33.859 | 43.876 | 50.015 | 53.943 | 57.849 | 61.734 | 65.598 | 69.441 | 73.411 | 78.035 | 83.108 | 87.739 | 92.539 | 96.074 | 98.188 | 99.345 | 100.258 | 102.9 | 106.291 | 109.456 | 112.867 | 116.253 | 117.314 | 117.219 | 117.123 | 117.025 | 116.926 | 116.825 | 116.723
Leading the Way | Gen_BB012 | MW | South Wales | Rassau |  | 60.35 | 78.205 | 89.147 | 112.713 | 136.151 | 159.461 | 182.643 | 205.697 | 229.519 | 257.265 | 287.7 | 315.489 | 344.291 | 365.499 | 378.18 | 385.123 | 390.603 | 406.457 | 426.799 | 445.792 | 466.254 | 486.571 | 492.938 | 492.369 | 491.791 | 491.204 | 490.608 | 490.003 | 489.39
Leading the Way | Gen_BB012 | MW | South Wales | Swansea North |  | 196.43 | 254.544 | 290.159 | 313.725 | 337.163 | 360.473 | 383.655 | 406.709 | 430.531 | 458.277 | 488.712 | 516.501 | 545.303 | 566.511 | 579.192 | 586.135 | 591.615 | 607.469 | 627.811 | 646.804 | 667.265 | 687.583 | 693.95 | 693.381 | 692.803 | 692.216 | 691.62 | 691.015 | 690.401
Leading the Way | Gen_BB012 | MW | South Wales | Upper Boat 132kV |  | 20.676 | 26.794 | 30.542 | 31.852 | 33.154 | 34.449 | 35.737 | 37.017 | 38.341 | 39.882 | 41.573 | 43.117 | 44.717 | 45.895 | 46.6 | 46.985 | 47.29 | 48.171 | 49.301 | 50.356 | 51.493 | 52.622 | 52.975 | 52.944 | 52.911 | 52.879 | 52.846 | 52.812 | 52.778
Leading the Way | Gen_BB012 | MW | South Wales | Upper Boat 33kV |  | 20.217 | 26.199 | 29.864 | 31.173 | 32.475 | 33.77 | 35.058 | 36.339 | 37.663 | 39.204 | 40.895 | 42.439 | 44.039 | 45.217 | 45.922 | 46.307 | 46.612 | 47.492 | 48.623 | 49.678 | 50.814 | 51.943 | 52.297 | 52.265 | 52.233 | 52.201 | 52.168 | 52.134 | 52.1
Leading the Way | Gen_BB012 | MW | South Wales | Uskmouth |  | 153.638 | 199.092 | 226.948 | 228.257 | 229.559 | 230.854 | 232.142 | 233.423 | 234.746 | 236.288 | 237.979 | 239.522 | 241.122 | 242.301 | 243.005 | 243.391 | 243.695 | 244.576 | 245.706 | 246.761 | 247.898 | 249.027 | 249.381 | 249.349 | 249.317 | 249.284 | 249.251 | 249.218 | 249.184
Leading the Way | Gen_BB012 | MW | South Western | Abham |  | 111.193 | 144.089 | 164.249 | 185.93 | 207.493 | 228.938 | 250.266 | 271.476 | 293.392 | 318.918 | 346.918 | 372.484 | 398.981 | 418.493 | 430.16 | 436.547 | 441.589 | 456.175 | 474.889 | 492.362 | 511.187 | 529.88 | 535.737 | 535.213 | 534.682 | 534.142 | 533.594 | 533.037 | 532.472
Leading the Way | Gen_BB012 | MW | South Western | Alverdiscott |  | 217.936 | 282.412 | 321.926 | 343.607 | 365.17 | 386.616 | 407.943 | 429.153 | 451.069 | 476.595 | 504.596 | 530.162 | 556.659 | 576.171 | 587.837 | 594.224 | 599.266 | 613.852 | 632.567 | 650.04 | 668.865 | 687.557 | 693.414 | 692.891 | 692.359 | 691.819 | 691.271 | 690.714 | 690.15
Leading the Way | Gen_BB012 | MW | South Western | Axminster |  | 114.018 | 147.751 | 168.423 | 197.226 | 225.873 | 254.363 | 282.697 | 310.874 | 339.989 | 373.901 | 411.1 | 445.064 | 480.266 | 506.187 | 521.686 | 530.171 | 536.87 | 556.247 | 581.11 | 604.322 | 629.331 | 654.164 | 661.945 | 661.25 | 660.544 | 659.827 | 659.098 | 658.359 | 657.609
Leading the Way | Gen_BB012 | MW | South Western | Bridgewater |  | 147.088 | 190.604 | 217.273 | 248.694 | 279.945 | 311.025 | 341.935 | 372.674 | 404.436 | 441.431 | 482.011 | 519.063 | 557.465 | 585.743 | 602.651 | 611.907 | 619.215 | 640.353 | 667.476 | 692.799 | 720.082 | 747.172 | 755.661 | 754.902 | 754.132 | 753.349 | 752.555 | 751.748 | 750.93
Leading the Way | Gen_BB012 | MW | South Western | Exeter |  | 101.986 | 132.158 | 150.649 | 172.33 | 193.893 | 215.338 | 236.666 | 257.876 | 279.792 | 305.318 | 333.318 | 358.884 | 385.382 | 404.893 | 416.56 | 422.947 | 427.989 | 442.575 | 461.29 | 478.762 | 497.587 | 516.28 | 522.137 | 521.613 | 521.082 | 520.542 | 519.994 | 519.437 | 518.872
Leading the Way | Gen_BB012 | MW | South Western | Indian Queens |  | 305.007 | 395.244 | 450.544 | 472.225 | 493.788 | 515.234 | 536.561 | 557.771 | 579.687 | 605.213 | 633.214 | 658.78 | 685.277 | 704.788 | 716.455 | 722.842 | 727.884 | 742.47 | 761.185 | 778.658 | 797.483 | 816.175 | 822.032 | 821.509 | 820.977 | 820.437 | 819.889 | 819.332 | 818.768
Leading the Way | Gen_BB012 | MW | South Western | Landulph |  | 126.693 | 164.175 | 187.146 | 208.827 | 230.39 | 251.835 | 273.163 | 294.373 | 316.289 | 341.815 | 369.815 | 395.381 | 421.879 | 441.39 | 453.057 | 459.444 | 464.486 | 479.072 | 497.787 | 515.259 | 534.084 | 552.777 | 558.634 | 558.11 | 557.579 | 557.039 | 556.491 | 555.934 | 555.369
Leading the Way | Gen_BB012 | MW | South Western | Seabank |  | 67.149 | 87.014 | 99.189 | 122.755 | 146.193 | 169.503 | 192.686 | 215.74 | 239.562 | 267.307 | 297.743 | 325.532 | 354.333 | 375.541 | 388.223 | 395.165 | 400.646 | 416.499 | 436.842 | 455.834 | 476.296 | 496.614 | 502.98 | 502.411 | 501.833 | 501.246 | 500.651 | 500.046 | 499.432
Leading the Way | Gen_BB012 | MW | South Western | Taunton |  | 64.348 | 83.385 | 95.052 | 102.908 | 110.721 | 118.491 | 126.218 | 133.903 | 141.843 | 151.092 | 161.237 | 170.5 | 180.1 | 187.17 | 191.397 | 193.711 | 195.538 | 200.823 | 207.603 | 213.934 | 220.755 | 227.527 | 229.649 | 229.46 | 229.267 | 229.072 | 228.873 | 228.671 | 228.467
Leading the Way | Gen_BB012 | MW | West Midlands | Bishops Wood |  | 45.014 | 58.332 | 66.493 | 68.738 | 70.97 | 73.19 | 75.398 | 77.593 | 79.862 | 82.504 | 85.403 | 88.05 | 90.793 | 92.812 | 94.02 | 94.681 | 95.203 | 96.713 | 98.651 | 100.459 | 102.408 | 104.343 | 104.949 | 104.895 | 104.84 | 104.784 | 104.728 | 104.67 | 104.612
Leading the Way | Gen_BB012 | MW | West Midlands | Bushbury |  | 18.674 | 24.198 | 27.584 | 29.829 | 32.061 | 34.281 | 36.489 | 38.684 | 40.953 | 43.595 | 46.494 | 49.141 | 51.884 | 53.903 | 55.111 | 55.772 | 56.294 | 57.804 | 59.742 | 61.55 | 63.499 | 65.434 | 66.04 | 65.986 | 65.931 | 65.875 | 65.819 | 65.761 | 65.703
Leading the Way | Gen_BB012 | MW | West Midlands | Bustleholme |  | 0 | 0 | 0 | 4.489 | 8.953 | 13.393 | 17.809 | 22.2 | 26.738 | 32.023 | 37.82 | 43.113 | 48.599 | 52.639 | 55.054 | 56.376 | 57.42 | 60.44 | 64.315 | 67.932 | 71.83 | 75.7 | 76.913 | 76.804 | 76.694 | 76.582 | 76.469 | 76.354 | 76.237
Leading the Way | Gen_BB012 | MW | West Midlands | Cellarhead |  | 26.009 | 33.703 | 38.419 | 50.202 | 61.921 | 73.576 | 85.167 | 96.694 | 108.605 | 122.478 | 137.695 | 151.59 | 165.991 | 176.595 | 182.936 | 186.407 | 189.147 | 197.074 | 207.245 | 216.741 | 226.972 | 237.131 | 240.314 | 240.03 | 239.741 | 239.447 | 239.149 | 238.847 | 238.54
Leading the Way | Gen_BB012 | MW | West Midlands | Feckenham |  | 218.139 | 282.675 | 322.226 | 326.715 | 331.179 | 335.619 | 340.035 | 344.426 | 348.963 | 354.248 | 360.045 | 365.339 | 370.825 | 374.864 | 377.28 | 378.602 | 379.646 | 382.666 | 386.541 | 390.158 | 394.056 | 397.926 | 399.138 | 399.03 | 398.92 | 398.808 | 398.695 | 398.579 | 398.462
Leading the Way | Gen_BB012 | MW | West Midlands | Hams Hall |  | 23.058 | 29.88 | 34.061 | 38.55 | 43.014 | 47.454 | 51.87 | 56.261 | 60.798 | 66.083 | 71.881 | 77.174 | 82.66 | 86.699 | 89.115 | 90.437 | 91.481 | 94.501 | 98.376 | 101.993 | 105.891 | 109.761 | 110.973 | 110.865 | 110.755 | 110.643 | 110.53 | 110.414 | 110.298
Leading the Way | Gen_BB012 | MW | West Midlands | Iron Acton |  | 125.48 | 162.603 | 185.354 | 212.848 | 240.193 | 267.388 | 294.433 | 321.33 | 349.122 | 381.492 | 417 | 449.421 | 483.022 | 507.765 | 522.56 | 530.659 | 537.053 | 555.55 | 579.282 | 601.44 | 625.312 | 649.016 | 656.444 | 655.78 | 655.106 | 654.421 | 653.726 | 653.02 | 652.304
Leading the Way | Gen_BB012 | MW | West Midlands | Ironbridge |  | 43.152 | 55.918 | 63.742 | 75.525 | 87.244 | 98.899 | 110.49 | 122.017 | 133.928 | 147.801 | 163.019 | 176.913 | 191.314 | 201.918 | 208.259 | 211.73 | 214.47 | 222.397 | 232.568 | 242.064 | 252.295 | 262.454 | 265.638 | 265.353 | 265.064 | 264.771 | 264.473 | 264.17 | 263.863
Leading the Way | Gen_BB012 | MW | West Midlands | Kitwell |  | 0 | 0 | 0 | 2.244 | 4.477 | 6.697 | 8.904 | 11.1 | 13.369 | 16.011 | 18.91 | 21.556 | 24.299 | 26.319 | 27.527 | 28.188 | 28.71 | 30.22 | 32.157 | 33.966 | 35.915 | 37.85 | 38.456 | 38.402 | 38.347 | 38.291 | 38.234 | 38.177 | 38.118
Leading the Way | Gen_BB012 | MW | West Midlands | Nechells |  | 0 | 0 | 0 | 4.489 | 8.953 | 13.393 | 17.809 | 22.2 | 26.738 | 32.023 | 37.82 | 43.113 | 48.599 | 52.639 | 55.054 | 56.376 | 57.42 | 60.44 | 64.315 | 67.932 | 71.83 | 75.7 | 76.913 | 76.804 | 76.694 | 76.582 | 76.469 | 76.354 | 76.237
Leading the Way | Gen_BB012 | MW | West Midlands | Ocker Hill |  | 0 | 0 | 0 | 2.244 | 4.477 | 6.697 | 8.904 | 11.1 | 13.369 | 16.011 | 18.91 | 21.556 | 24.299 | 26.319 | 27.527 | 28.188 | 28.71 | 30.22 | 32.157 | 33.966 | 35.915 | 37.85 | 38.456 | 38.402 | 38.347 | 38.291 | 38.234 | 38.177 | 38.118
Leading the Way | Gen_BB012 | MW | West Midlands | Oldbury |  | 0 | 0 | 0 | 2.244 | 4.477 | 6.697 | 8.904 | 11.1 | 13.369 | 16.011 | 18.91 | 21.556 | 24.299 | 26.319 | 27.527 | 28.188 | 28.71 | 30.22 | 32.157 | 33.966 | 35.915 | 37.85 | 38.456 | 38.402 | 38.347 | 38.291 | 38.234 | 38.177 | 38.118
Leading the Way | Gen_BB012 | MW | West Midlands | Penn |  | 0 | 0 | 0 | 0 | 0 | 0 | 0 | 0 | 0 | 0 | 0 | 0 | 0 | 0 | 0 | 0 | 0 | 0 | 0 | 0 | 0 | 0 | 0 | 0 | 0 | 0 | 0 | 0 | 0
Leading the Way | Gen_BB012 | MW | West Midlands | Rugeley |  | 0 | 0 | 0 | 11.783 | 23.502 | 35.157 | 46.748 | 58.275 | 70.186 | 84.059 | 99.277 | 113.171 | 127.572 | 138.176 | 144.517 | 147.988 | 150.728 | 158.655 | 168.826 | 178.322 | 188.553 | 198.712 | 201.895 | 201.611 | 201.322 | 201.029 | 200.731 | 200.428 | 200.121
Leading the Way | Gen_BB012 | MW | West Midlands | Shrewsbury |  | 62.126 | 80.506 | 91.77 | 103.553 | 115.272 | 126.927 | 138.518 | 150.045 | 161.956 | 175.829 | 191.046 | 204.941 | 219.341 | 229.946 | 236.286 | 239.757 | 242.498 | 250.425 | 260.596 | 270.092 | 280.323 | 290.482 | 293.665 | 293.381 | 293.092 | 292.798 | 292.5 | 292.198 | 291.891
Leading the Way | Gen_BB012 | MW | West Midlands | Walham |  | 44.699 | 57.923 | 66.028 | 85.666 | 105.198 | 124.623 | 143.941 | 163.153 | 183.005 | 206.126 | 231.489 | 254.646 | 278.648 | 296.321 | 306.889 | 312.674 | 317.241 | 330.453 | 347.405 | 363.232 | 380.283 | 397.215 | 402.52 | 402.046 | 401.564 | 401.075 | 400.579 | 400.075 | 399.563
Leading the Way | Gen_BB012 | MW | West Midlands | Willenhall |  | 0 | 0 | 0 | 2.244 | 4.477 | 6.697 | 8.904 | 11.1 | 13.369 | 16.011 | 18.91 | 21.556 | 24.299 | 26.319 | 27.527 | 28.188 | 28.71 | 30.22 | 32.157 | 33.966 | 35.915 | 37.85 | 38.456 | 38.402 | 38.347 | 38.291 | 38.234 | 38.177 | 38.118
Leading the Way | Gen_BB013 | MW | ENW | Bredbury |  | 20.086 | 19.222 | 21.537 | 26.359 | 31.182 | 36.004 | 40.827 | 45.65 | 50.472 | 55.681 | 60.889 | 66.098 | 71.306 | 76.514 | 81.723 | 86.931 | 92.14 | 97.348 | 102.749 | 108.151 | 113.552 | 118.953 | 124.355 | 129.756 | 135.157 | 140.559 | 145.96 | 151.361 | 156.763
Leading the Way | Gen_BB013 | MW | ENW | Harker |  | 35.054 | 33.546 | 37.586 | 46.003 | 54.419 | 62.835 | 71.252 | 79.668 | 88.085 | 97.175 | 106.264 | 115.354 | 124.444 | 133.534 | 142.624 | 151.713 | 160.803 | 169.893 | 179.319 | 188.746 | 198.172 | 207.599 | 217.025 | 226.452 | 235.878 | 245.305 | 254.731 | 264.158 | 273.584
Leading the Way | Gen_BB013 | MW | ENW | Heysham (NGET) |  | 10.179 | 9.741 | 10.914 | 13.358 | 15.802 | 18.246 | 20.69 | 23.134 | 25.578 | 28.217 | 30.857 | 33.496 | 36.136 | 38.775 | 41.415 | 44.054 | 46.694 | 49.333 | 52.07 | 54.808 | 57.545 | 60.282 | 63.019 | 65.757 | 68.494 | 71.231 | 73.968 | 76.706 | 79.443
Leading the Way | Gen_BB013 | MW | ENW | Hutton |  | 19.791 | 18.94 | 21.221 | 25.973 | 30.725 | 35.476 | 40.228 | 44.98 | 49.732 | 54.864 | 59.996 | 65.128 | 70.26 | 75.392 | 80.524 | 85.656 | 90.788 | 95.92 | 101.242 | 106.564 | 111.887 | 117.209 | 122.531 | 127.853 | 133.175 | 138.497 | 143.819 | 149.141 | 154.463
Leading the Way | Gen_BB013 | MW | ENW | Kearsley 132kV |  | 42.523 | 40.694 | 45.594 | 55.804 | 66.014 | 76.223 | 86.433 | 96.643 | 106.852 | 117.879 | 128.905 | 139.932 | 150.958 | 161.985 | 173.011 | 184.038 | 195.064 | 206.091 | 217.526 | 228.96 | 240.395 | 251.83 | 263.265 | 274.7 | 286.135 | 297.57 | 309.004 | 320.439 | 331.874
Leading the Way | Gen_BB013 | MW | ENW | Kirkby (_G) |  | 13.085 | 12.522 | 14.03 | 17.172 | 20.314 | 23.455 | 26.597 | 29.739 | 32.881 | 36.274 | 39.667 | 43.06 | 46.453 | 49.846 | 53.239 | 56.632 | 60.025 | 63.418 | 66.937 | 70.456 | 73.975 | 77.493 | 81.012 | 84.531 | 88.05 | 91.568 | 95.087 | 98.606 | 102.125
Leading the Way | Gen_BB013 | MW | ENW | Macclesfield |  | 6.217 | 5.949 | 6.666 | 8.159 | 9.651 | 11.144 | 12.637 | 14.129 | 15.622 | 17.234 | 18.846 | 20.458 | 22.07 | 23.682 | 25.295 | 26.907 | 28.519 | 30.131 | 31.803 | 33.474 | 35.146 | 36.818 | 38.49 | 40.162 | 41.833 | 43.505 | 45.177 | 46.849 | 48.521
Leading the Way | Gen_BB013 | MW | ENW | Padiham |  | 20.697 | 19.807 | 22.192 | 27.161 | 32.131 | 37.1 | 42.069 | 47.039 | 52.008 | 57.375 | 62.742 | 68.109 | 73.476 | 78.843 | 84.21 | 89.576 | 94.943 | 100.31 | 105.876 | 111.442 | 117.007 | 122.573 | 128.139 | 133.704 | 139.27 | 144.836 | 150.401 | 155.967 | 161.533
Leading the Way | Gen_BB013 | MW | ENW | Penwortham East |  | 27.728 | 26.535 | 29.731 | 36.388 | 43.046 | 49.703 | 56.361 | 63.018 | 69.676 | 76.866 | 84.056 | 91.246 | 98.436 | 105.626 | 112.816 | 120.007 | 127.197 | 134.387 | 141.843 | 149.3 | 156.756 | 164.212 | 171.669 | 179.125 | 186.582 | 194.038 | 201.494 | 208.951 | 216.407
Leading the Way | Gen_BB013 | MW | ENW | Penwortham West |  | 24.513 | 23.459 | 26.284 | 32.17 | 38.055 | 43.941 | 49.827 | 55.712 | 61.598 | 67.954 | 74.311 | 80.667 | 87.024 | 93.38 | 99.737 | 106.093 | 112.45 | 118.806 | 125.398 | 131.99 | 138.582 | 145.174 | 151.766 | 158.358 | 164.95 | 171.542 | 178.134 | 184.726 | 191.318
Leading the Way | Gen_BB013 | MW | ENW | Rochdale |  | 20.811 | 19.916 | 22.314 | 27.311 | 32.308 | 37.304 | 42.301 | 47.298 | 52.295 | 57.691 | 63.088 | 68.484 | 73.881 | 79.277 | 84.674 | 90.07 | 95.466 | 100.863 | 106.459 | 112.056 | 117.652 | 123.248 | 128.845 | 134.441 | 140.037 | 145.634 | 151.23 | 156.826 | 162.423
Leading the Way | Gen_BB013 | MW | ENW | South Manchester |  | 18.73 | 17.924 | 20.083 | 24.58 | 29.077 | 33.574 | 38.071 | 42.568 | 47.065 | 51.922 | 56.779 | 61.636 | 66.492 | 71.349 | 76.206 | 81.063 | 85.92 | 90.776 | 95.813 | 100.85 | 105.887 | 110.923 | 115.96 | 120.997 | 126.033 | 131.07 | 136.107 | 141.143 | 146.18
Leading the Way | Gen_BB013 | MW | ENW | Stalybridge |  | 26.218 | 25.09 | 28.112 | 34.407 | 40.702 | 46.997 | 53.292 | 59.587 | 65.882 | 72.681 | 79.479 | 86.278 | 93.077 | 99.875 | 106.674 | 113.472 | 120.271 | 127.07 | 134.12 | 141.171 | 148.221 | 155.271 | 162.322 | 169.372 | 176.423 | 183.473 | 190.523 | 197.574 | 204.624
Leading the Way | Gen_BB013 | MW | ENW | Stanah |  | 13.535 | 12.953 | 14.513 | 17.763 | 21.013 | 24.263 | 27.512 | 30.762 | 34.012 | 37.522 | 41.032 | 44.542 | 48.052 | 51.561 | 55.071 | 58.581 | 62.091 | 65.601 | 69.241 | 72.88 | 76.52 | 80.16 | 83.8 | 87.44 | 91.08 | 94.719 | 98.359 | 101.999 | 105.639
Leading the Way | Gen_BB013 | MW | ENW | Washway Farm |  | 2.703 | 2.587 | 2.898 | 3.548 | 4.197 | 4.846 | 5.495 | 6.144 | 6.793 | 7.494 | 8.195 | 8.896 | 9.597 | 10.298 | 10.998 | 11.699 | 12.4 | 13.101 | 13.828 | 14.555 | 15.282 | 16.009 | 16.736 | 17.463 | 18.19 | 18.917 | 19.644 | 20.371 | 21.098
Leading the Way | Gen_BB013 | MW | ENW | Whitegate |  | 26.623 | 25.477 | 28.545 | 34.938 | 41.33 | 47.722 | 54.114 | 60.506 | 66.898 | 73.801 | 80.705 | 87.608 | 94.512 | 101.415 | 108.318 | 115.222 | 122.125 | 129.029 | 136.188 | 143.347 | 150.506 | 157.665 | 164.824 | 171.983 | 179.142 | 186.302 | 193.461 | 200.62 | 207.779
Leading the Way | Gen_BB013 | MW | EPN | Amersham Main |  | 7.102 | 6.797 | 7.615 | 9.32 | 11.026 | 12.731 | 14.436 | 16.141 | 17.846 | 19.688 | 21.53 | 23.371 | 25.213 | 27.054 | 28.896 | 30.738 | 32.579 | 34.421 | 36.331 | 38.241 | 40.151 | 42.06 | 43.97 | 45.88 | 47.79 | 49.7 | 51.61 | 53.519 | 55.429
Leading the Way | Gen_BB013 | MW | EPN | Braintree |  | 25.246 | 24.16 | 27.069 | 33.131 | 39.192 | 45.254 | 51.315 | 57.377 | 63.438 | 69.985 | 76.531 | 83.077 | 89.624 | 96.17 | 102.717 | 109.263 | 115.81 | 122.356 | 129.145 | 135.934 | 142.723 | 149.511 | 156.3 | 163.089 | 169.878 | 176.667 | 183.456 | 190.245 | 197.034
Leading the Way | Gen_BB013 | MW | EPN | Bramford |  | 131.647 | 125.983 | 141.155 | 172.764 | 204.372 | 235.98 | 267.589 | 299.197 | 330.805 | 364.942 | 399.079 | 433.216 | 467.353 | 501.49 | 535.627 | 569.764 | 603.901 | 638.038 | 673.439 | 708.841 | 744.242 | 779.643 | 815.045 | 850.446 | 885.847 | 921.249 | 956.65 | 992.051 | 1027.453
Leading the Way | Gen_BB013 | MW | EPN | Brimsdown |  | 12.412 | 11.878 | 13.309 | 16.289 | 19.269 | 22.249 | 25.23 | 28.21 | 31.19 | 34.409 | 37.627 | 40.846 | 44.065 | 47.283 | 50.502 | 53.72 | 56.939 | 60.158 | 63.495 | 66.833 | 70.171 | 73.509 | 76.847 | 80.185 | 83.522 | 86.86 | 90.198 | 93.536 | 96.874
Leading the Way | Gen_BB013 | MW | EPN | Burwell Main |  | 45.93 | 43.955 | 49.248 | 60.276 | 71.304 | 82.332 | 93.359 | 104.387 | 115.415 | 127.325 | 139.235 | 151.146 | 163.056 | 174.966 | 186.876 | 198.786 | 210.696 | 222.606 | 234.957 | 247.309 | 259.66 | 272.011 | 284.362 | 296.714 | 309.065 | 321.416 | 333.767 | 346.118 | 358.47
Leading the Way | Gen_BB013 | MW | EPN | Eaton Socon |  | 39.327 | 37.636 | 42.168 | 51.611 | 61.053 | 70.496 | 79.938 | 89.38 | 98.823 | 109.021 | 119.219 | 129.417 | 139.615 | 149.812 | 160.01 | 170.208 | 180.406 | 190.604 | 201.18 | 211.755 | 222.331 | 232.906 | 243.482 | 254.058 | 264.633 | 275.209 | 285.784 | 296.36 | 306.936
Leading the Way | Gen_BB013 | MW | EPN | Elstree |  | 16.078 | 15.386 | 17.239 | 21.099 | 24.96 | 28.82 | 32.68 | 36.54 | 40.401 | 44.57 | 48.739 | 52.908 | 57.077 | 61.246 | 65.415 | 69.584 | 73.753 | 77.923 | 82.246 | 86.57 | 90.893 | 95.217 | 99.54 | 103.864 | 108.187 | 112.511 | 116.834 | 121.158 | 125.481
Leading the Way | Gen_BB013 | MW | EPN | Loudwater |  | 3.775 | 3.613 | 4.048 | 4.955 | 5.861 | 6.768 | 7.674 | 8.581 | 9.487 | 10.466 | 11.445 | 12.424 | 13.403 | 14.382 | 15.361 | 16.34 | 17.319 | 18.298 | 19.313 | 20.329 | 21.344 | 22.359 | 23.374 | 24.39 | 25.405 | 26.42 | 27.436 | 28.451 | 29.466
Leading the Way | Gen_BB013 | MW | EPN | Mill Hill |  | 4.77 | 4.565 | 5.115 | 6.26 | 7.406 | 8.551 | 9.696 | 10.842 | 11.987 | 13.224 | 14.461 | 15.698 | 16.935 | 18.172 | 19.409 | 20.646 | 21.883 | 23.12 | 24.403 | 25.686 | 26.968 | 28.251 | 29.534 | 30.817 | 32.1 | 33.383 | 34.665 | 35.948 | 37.231
Leading the Way | Gen_BB013 | MW | EPN | Norwich Main |  | 105.119 | 100.597 | 112.712 | 137.951 | 163.191 | 188.43 | 213.669 | 238.908 | 264.147 | 291.406 | 318.664 | 345.922 | 373.18 | 400.439 | 427.697 | 454.955 | 482.214 | 509.472 | 537.74 | 566.008 | 594.275 | 622.543 | 650.811 | 679.079 | 707.347 | 735.615 | 763.883 | 792.15 | 820.418
Leading the Way | Gen_BB013 | MW | EPN | Pelham |  | 32.218 | 30.832 | 34.545 | 42.281 | 50.017 | 57.752 | 65.488 | 73.224 | 80.959 | 89.314 | 97.668 | 106.023 | 114.377 | 122.732 | 131.086 | 139.44 | 147.795 | 156.149 | 164.813 | 173.477 | 182.141 | 190.805 | 199.469 | 208.133 | 216.797 | 225.461 | 234.124 | 242.788 | 251.452
Leading the Way | Gen_BB013 | MW | EPN | Rayleigh |  | 49.393 | 47.268 | 52.96 | 64.82 | 76.679 | 88.538 | 100.397 | 112.256 | 124.116 | 136.924 | 149.731 | 162.539 | 175.347 | 188.155 | 200.963 | 213.771 | 226.579 | 239.387 | 252.669 | 265.952 | 279.234 | 292.516 | 305.798 | 319.081 | 332.363 | 345.645 | 358.928 | 372.21 | 385.492
Leading the Way | Gen_BB013 | MW | EPN | Rye House |  | 21.249 | 20.335 | 22.784 | 27.886 | 32.988 | 38.09 | 43.192 | 48.294 | 53.396 | 58.906 | 64.416 | 69.926 | 75.436 | 80.946 | 86.457 | 91.967 | 97.477 | 102.987 | 108.701 | 114.415 | 120.13 | 125.844 | 131.558 | 137.272 | 142.986 | 148.701 | 154.415 | 160.129 | 165.843
Leading the Way | Gen_BB013 | MW | EPN | Sundon |  | 38.54 | 36.882 | 41.324 | 50.577 | 59.831 | 69.084 | 78.338 | 87.591 | 96.845 | 106.839 | 116.832 | 126.826 | 136.82 | 146.814 | 156.807 | 166.801 | 176.795 | 186.789 | 197.153 | 207.516 | 217.88 | 228.244 | 238.608 | 248.972 | 259.336 | 269.7 | 280.064 | 290.428 | 300.792
Leading the Way | Gen_BB013 | MW | EPN | Tilbury |  | 10.044 | 9.612 | 10.769 | 13.181 | 15.592 | 18.004 | 20.415 | 22.827 | 25.239 | 27.843 | 30.447 | 33.052 | 35.656 | 38.261 | 40.865 | 43.47 | 46.074 | 48.679 | 51.38 | 54.08 | 56.781 | 59.482 | 62.183 | 64.884 | 67.585 | 70.286 | 72.987 | 75.688 | 78.389
Leading the Way | Gen_BB013 | MW | EPN | Tottenham |  | 9.751 | 9.332 | 10.456 | 12.797 | 15.138 | 17.479 | 19.821 | 22.162 | 24.503 | 27.032 | 29.561 | 32.089 | 34.618 | 37.146 | 39.675 | 42.203 | 44.732 | 47.261 | 49.883 | 52.505 | 55.127 | 57.75 | 60.372 | 62.994 | 65.616 | 68.239 | 70.861 | 73.483 | 76.105
Leading the Way | Gen_BB013 | MW | EPN | Walpole (_A) |  | 89.509 | 85.659 | 95.974 | 117.465 | 138.957 | 160.448 | 181.939 | 203.43 | 224.921 | 248.131 | 271.342 | 294.552 | 317.763 | 340.973 | 364.183 | 387.394 | 410.604 | 433.814 | 457.885 | 481.955 | 506.025 | 530.095 | 554.165 | 578.235 | 602.305 | 626.375 | 650.445 | 674.515 | 698.585
Leading the Way | Gen_BB013 | MW | EPN | Warley |  | 11.522 | 11.027 | 12.354 | 15.121 | 17.887 | 20.654 | 23.42 | 26.187 | 28.953 | 31.941 | 34.929 | 37.917 | 40.905 | 43.892 | 46.88 | 49.868 | 52.856 | 55.844 | 58.942 | 62.04 | 65.139 | 68.237 | 71.336 | 74.434 | 77.533 | 80.631 | 83.73 | 86.828 | 89.927
Leading the Way | Gen_BB013 | MW | EPN | Watford South |  | 16.595 | 15.882 | 17.794 | 21.779 | 25.763 | 29.748 | 33.732 | 37.717 | 41.701 | 46.005 | 50.308 | 54.611 | 58.915 | 63.218 | 67.521 | 71.825 | 76.128 | 80.431 | 84.894 | 89.357 | 93.819 | 98.282 | 102.745 | 107.207 | 111.67 | 116.133 | 120.596 | 125.058 | 129.521
Leading the Way | Gen_BB013 | MW | EPN | West Thurrock |  | 2.996 | 2.867 | 3.212 | 3.931 | 4.651 | 5.37 | 6.089 | 6.808 | 7.528 | 8.305 | 9.081 | 9.858 | 10.635 | 11.412 | 12.189 | 12.965 | 13.742 | 14.519 | 15.325 | 16.13 | 16.936 | 17.741 | 18.547 | 19.352 | 20.158 | 20.964 | 21.769 | 22.575 | 23.38
Leading the Way | Gen_BB013 | MW | EPN | Wymondley |  | 21.033 | 20.129 | 22.553 | 27.603 | 32.653 | 37.703 | 42.753 | 47.803 | 52.854 | 58.308 | 63.762 | 69.216 | 74.67 | 80.124 | 85.578 | 91.033 | 96.487 | 101.941 | 107.597 | 113.253 | 118.909 | 124.566 | 130.222 | 135.878 | 141.534 | 147.19 | 152.846 | 158.503 | 164.159
Leading the Way | Gen_BB013 | MW | East Midlands | Berkswell |  | 23.719 | 22.698 | 25.432 | 31.127 | 36.822 | 42.517 | 48.211 | 53.906 | 59.601 | 65.752 | 71.902 | 78.053 | 84.203 | 90.353 | 96.504 | 102.654 | 108.805 | 114.955 | 121.334 | 127.712 | 134.09 | 140.468 | 146.847 | 153.225 | 159.603 | 165.981 | 172.36 | 178.738 | 185.116
Leading the Way | Gen_BB013 | MW | East Midlands | Bicker Fen |  | 22.547 | 21.577 | 24.175 | 29.589 | 35.002 | 40.416 | 45.83 | 51.243 | 56.657 | 62.503 | 68.35 | 74.196 | 80.043 | 85.889 | 91.736 | 97.583 | 103.429 | 109.276 | 115.339 | 121.402 | 127.465 | 133.528 | 139.591 | 145.655 | 151.718 | 157.781 | 163.844 | 169.907 | 175.97
Leading the Way | Gen_BB013 | MW | East Midlands | Chesterfield |  | 66.461 | 63.602 | 71.261 | 87.218 | 103.176 | 119.133 | 135.09 | 151.047 | 167.005 | 184.238 | 201.472 | 218.706 | 235.94 | 253.173 | 270.407 | 287.641 | 304.875 | 322.109 | 339.981 | 357.853 | 375.725 | 393.597 | 411.469 | 429.341 | 447.213 | 465.085 | 482.957 | 500.829 | 518.701
Leading the Way | Gen_BB013 | MW | East Midlands | Coventry |  | 41.419 | 39.637 | 44.411 | 54.356 | 64.3 | 74.245 | 84.19 | 94.135 | 104.079 | 114.82 | 125.56 | 136.3 | 147.04 | 157.781 | 168.521 | 179.261 | 190.002 | 200.742 | 211.88 | 223.018 | 234.156 | 245.294 | 256.432 | 267.571 | 278.709 | 289.847 | 300.985 | 312.123 | 323.261
Leading the Way | Gen_BB013 | MW | East Midlands | Drakelow |  | 23.685 | 22.666 | 25.396 | 31.083 | 36.769 | 42.456 | 48.143 | 53.83 | 59.516 | 65.658 | 71.8 | 77.942 | 84.083 | 90.225 | 96.367 | 102.508 | 108.65 | 114.792 | 121.161 | 127.53 | 133.899 | 140.269 | 146.638 | 153.007 | 159.376 | 165.745 | 172.114 | 178.484 | 184.853
Leading the Way | Gen_BB013 | MW | East Midlands | East Claydon (_B) |  | 35.032 | 33.525 | 37.562 | 45.973 | 54.384 | 62.796 | 71.207 | 79.618 | 88.029 | 97.113 | 106.197 | 115.281 | 124.365 | 133.449 | 142.533 | 151.617 | 160.701 | 169.785 | 179.206 | 188.626 | 198.047 | 207.467 | 216.887 | 226.308 | 235.728 | 245.149 | 254.569 | 263.99 | 273.41
Leading the Way | Gen_BB013 | MW | East Midlands | Enderby |  | 48.933 | 46.828 | 52.467 | 64.216 | 75.965 | 87.714 | 99.462 | 111.211 | 122.96 | 135.648 | 148.337 | 161.026 | 173.714 | 186.403 | 199.092 | 211.78 | 224.469 | 237.158 | 250.316 | 263.475 | 276.634 | 289.792 | 302.951 | 316.109 | 329.268 | 342.427 | 355.585 | 368.744 | 381.902
Leading the Way | Gen_BB013 | MW | East Midlands | Grendon |  | 84.789 | 81.142 | 90.913 | 111.271 | 131.629 | 151.987 | 172.345 | 192.703 | 213.06 | 235.047 | 257.033 | 279.02 | 301.006 | 322.993 | 344.979 | 366.966 | 388.952 | 410.938 | 433.739 | 456.54 | 479.341 | 502.142 | 524.942 | 547.743 | 570.544 | 593.345 | 616.145 | 638.946 | 661.747
Leading the Way | Gen_BB013 | MW | East Midlands | Ratcliffe |  | 44.385 | 42.475 | 47.591 | 58.247 | 68.904 | 79.561 | 90.218 | 100.874 | 111.531 | 123.04 | 134.55 | 146.059 | 157.568 | 169.077 | 180.587 | 192.096 | 203.605 | 215.115 | 227.05 | 238.986 | 250.921 | 262.857 | 274.792 | 286.728 | 298.664 | 310.599 | 322.535 | 334.47 | 346.406
Leading the Way | Gen_BB013 | MW | East Midlands | Staythorpe |  | 34.487 | 33.004 | 36.978 | 45.259 | 53.539 | 61.819 | 70.1 | 78.38 | 86.66 | 95.603 | 104.546 | 113.489 | 122.432 | 131.374 | 140.317 | 149.26 | 158.203 | 167.146 | 176.42 | 185.694 | 194.968 | 204.242 | 213.516 | 222.79 | 232.064 | 241.338 | 250.612 | 259.886 | 269.16
Leading the Way | Gen_BB013 | MW | East Midlands | Stoke Bardolph |  | 28.988 | 27.741 | 31.082 | 38.042 | 45.002 | 51.962 | 58.922 | 65.882 | 72.842 | 80.359 | 87.876 | 95.393 | 102.909 | 110.426 | 117.943 | 125.46 | 132.977 | 140.494 | 148.289 | 156.084 | 163.879 | 171.674 | 179.47 | 187.265 | 195.06 | 202.855 | 210.651 | 218.446 | 226.241
Leading the Way | Gen_BB013 | MW | East Midlands | Walpole (_B) |  | 55.157 | 52.784 | 59.141 | 72.384 | 85.627 | 98.87 | 112.113 | 125.357 | 138.6 | 152.902 | 167.205 | 181.507 | 195.81 | 210.113 | 224.415 | 238.718 | 253.02 | 267.323 | 282.155 | 296.988 | 311.82 | 326.652 | 341.485 | 356.317 | 371.149 | 385.982 | 400.814 | 415.646 | 430.479
Leading the Way | Gen_BB013 | MW | East Midlands | West Burton |  | 46.602 | 44.597 | 49.968 | 61.157 | 72.346 | 83.535 | 94.725 | 105.914 | 117.103 | 129.187 | 141.271 | 153.356 | 165.44 | 177.524 | 189.608 | 201.693 | 213.777 | 225.861 | 238.393 | 250.925 | 263.457 | 275.988 | 288.52 | 301.052 | 313.584 | 326.116 | 338.647 | 351.179 | 363.711
Leading the Way | Gen_BB013 | MW | East Midlands | Willington |  | 57.251 | 54.788 | 61.386 | 75.132 | 88.878 | 102.624 | 116.37 | 130.116 | 143.862 | 158.707 | 173.553 | 188.398 | 203.244 | 218.09 | 232.935 | 247.781 | 262.626 | 277.472 | 292.867 | 308.263 | 323.658 | 339.054 | 354.449 | 369.844 | 385.24 | 400.635 | 416.031 | 431.426 | 446.822
Leading the Way | Gen_BB013 | MW | IDNO - Refer to Comment Field | Tynemouth 2 |  | 18.927 | 18.113 | 20.294 | 24.838 | 29.382 | 33.927 | 38.471 | 43.015 | 47.56 | 52.467 | 57.375 | 62.283 | 67.191 | 72.099 | 77.007 | 81.914 | 86.822 | 91.73 | 96.82 | 101.909 | 106.999 | 112.089 | 117.178 | 122.268 | 127.357 | 132.447 | 137.537 | 142.626 | 147.716 | Note: TYNE2 is operated by an IDNO allocated to GSP Group/licence area F
Leading the Way | Gen_BB013 | MW | LPN | Barking |  | 14.149 | 13.54 | 15.171 | 18.568 | 21.965 | 25.363 | 28.76 | 32.157 | 35.554 | 39.223 | 42.892 | 46.561 | 50.23 | 53.899 | 57.568 | 61.237 | 64.906 | 68.575 | 72.38 | 76.184 | 79.989 | 83.794 | 87.599 | 91.404 | 95.209 | 99.013 | 102.818 | 106.623 | 110.428
Leading the Way | Gen_BB013 | MW | LPN | Beddington (_C) |  | 4.075 | 3.9 | 4.37 | 5.348 | 6.327 | 7.305 | 8.284 | 9.262 | 10.241 | 11.298 | 12.354 | 13.411 | 14.468 | 15.525 | 16.582 | 17.638 | 18.695 | 19.752 | 20.848 | 21.944 | 23.04 | 24.136 | 25.232 | 26.328 | 27.424 | 28.52 | 29.615 | 30.711 | 31.807
Leading the Way | Gen_BB013 | MW | LPN | City Road |  | 0.966 | 0.924 | 1.036 | 1.268 | 1.5 | 1.731 | 1.963 | 2.195 | 2.427 | 2.678 | 2.928 | 3.179 | 3.429 | 3.68 | 3.93 | 4.181 | 4.431 | 4.682 | 4.941 | 5.201 | 5.461 | 5.721 | 5.98 | 6.24 | 6.5 | 6.76 | 7.019 | 7.279 | 7.539
Leading the Way | Gen_BB013 | MW | LPN | Hackney 132kV |  | 7.894 | 7.554 | 8.464 | 10.359 | 12.255 | 14.15 | 16.045 | 17.941 | 19.836 | 21.883 | 23.93 | 25.977 | 28.024 | 30.071 | 32.118 | 34.165 | 36.212 | 38.259 | 40.381 | 42.504 | 44.627 | 46.75 | 48.873 | 50.995 | 53.118 | 55.241 | 57.364 | 59.486 | 61.609
Leading the Way | Gen_BB013 | MW | LPN | Hurst |  | 9.317 | 8.916 | 9.99 | 12.227 | 14.464 | 16.701 | 18.938 | 21.175 | 23.412 | 25.828 | 28.243 | 30.659 | 33.075 | 35.491 | 37.907 | 40.323 | 42.739 | 45.155 | 47.66 | 50.166 | 52.671 | 55.177 | 57.682 | 60.187 | 62.693 | 65.198 | 67.704 | 70.209 | 72.714
Leading the Way | Gen_BB013 | MW | LPN | Littlebrook (_C) |  | 6.695 | 6.407 | 7.178 | 8.785 | 10.393 | 12 | 13.608 | 15.215 | 16.822 | 18.558 | 20.294 | 22.03 | 23.766 | 25.502 | 27.238 | 28.974 | 30.71 | 32.446 | 34.246 | 36.046 | 37.847 | 39.647 | 41.447 | 43.247 | 45.048 | 46.848 | 48.648 | 50.448 | 52.249
Leading the Way | Gen_BB013 | MW | LPN | Lodge Road |  | 2.089 | 1.999 | 2.24 | 2.742 | 3.243 | 3.745 | 4.247 | 4.748 | 5.25 | 5.792 | 6.334 | 6.875 | 7.417 | 7.959 | 8.501 | 9.042 | 9.584 | 10.126 | 10.688 | 11.25 | 11.811 | 12.373 | 12.935 | 13.497 | 14.059 | 14.621 | 15.182 | 15.744 | 16.306
Leading the Way | Gen_BB013 | MW | LPN | New Cross |  | 7.356 | 7.039 | 7.887 | 9.653 | 11.419 | 13.185 | 14.951 | 16.717 | 18.484 | 20.391 | 22.298 | 24.206 | 26.113 | 28.021 | 29.928 | 31.835 | 33.743 | 35.65 | 37.628 | 39.606 | 41.584 | 43.562 | 45.54 | 47.518 | 49.496 | 51.474 | 53.452 | 55.43 | 57.408
Leading the Way | Gen_BB013 | MW | LPN | Redbridge |  | 4.423 | 4.232 | 4.742 | 5.804 | 6.866 | 7.928 | 8.99 | 10.051 | 11.113 | 12.26 | 13.407 | 14.554 | 15.701 | 16.848 | 17.994 | 19.141 | 20.288 | 21.435 | 22.624 | 23.813 | 25.003 | 26.192 | 27.381 | 28.571 | 29.76 | 30.949 | 32.139 | 33.328 | 34.517
Leading the Way | Gen_BB013 | MW | LPN | St John's Wood |  | 2.762 | 2.643 | 2.961 | 3.624 | 4.287 | 4.95 | 5.613 | 6.277 | 6.94 | 7.656 | 8.372 | 9.088 | 9.804 | 10.52 | 11.236 | 11.953 | 12.669 | 13.385 | 14.127 | 14.87 | 15.613 | 16.355 | 17.098 | 17.841 | 18.583 | 19.326 | 20.069 | 20.811 | 21.554
Leading the Way | Gen_BB013 | MW | LPN | West Ham |  | 9.041 | 8.652 | 9.694 | 11.865 | 14.036 | 16.207 | 18.378 | 20.549 | 22.719 | 25.064 | 27.408 | 29.753 | 32.097 | 34.442 | 36.786 | 39.131 | 41.475 | 43.82 | 46.251 | 48.682 | 51.114 | 53.545 | 55.976 | 58.408 | 60.839 | 63.27 | 65.702 | 68.133 | 70.564
Leading the Way | Gen_BB013 | MW | LPN | Willesden 132kV |  | 1.071 | 1.025 | 1.148 | 1.405 | 1.662 | 1.919 | 2.176 | 2.433 | 2.69 | 2.968 | 3.245 | 3.523 | 3.801 | 4.078 | 4.356 | 4.634 | 4.911 | 5.189 | 5.477 | 5.765 | 6.053 | 6.34 | 6.628 | 6.916 | 7.204 | 7.492 | 7.78 | 8.068 | 8.356
Leading the Way | Gen_BB013 | MW | LPN | Willesden 66kV |  | 2.784 | 2.665 | 2.986 | 3.654 | 4.323 | 4.991 | 5.66 | 6.328 | 6.997 | 7.719 | 8.441 | 9.163 | 9.885 | 10.607 | 11.329 | 12.051 | 12.773 | 13.495 | 14.244 | 14.993 | 15.741 | 16.49 | 17.239 | 17.988 | 18.737 | 19.485 | 20.234 | 20.983 | 21.732
Leading the Way | Gen_BB013 | MW | LPN | Wimbledon South |  | 13.839 | 13.244 | 14.839 | 18.161 | 21.484 | 24.807 | 28.129 | 31.452 | 34.775 | 38.363 | 41.952 | 45.541 | 49.129 | 52.718 | 56.306 | 59.895 | 63.483 | 67.072 | 70.793 | 74.515 | 78.236 | 81.958 | 85.679 | 89.401 | 93.122 | 96.844 | 100.565 | 104.286 | 108.008
Leading the Way | Gen_BB013 | MW | NPgN | Blyth 132kV |  | 7.446 | 7.126 | 7.984 | 9.772 | 11.56 | 13.348 | 15.136 | 16.924 | 18.712 | 20.643 | 22.574 | 24.505 | 26.436 | 28.366 | 30.297 | 32.228 | 34.159 | 36.09 | 38.093 | 40.095 | 42.098 | 44.1 | 46.102 | 48.105 | 50.107 | 52.11 | 54.112 | 56.115 | 58.117
Leading the Way | Gen_BB013 | MW | NPgN | Blyth 66kV |  | 26.025 | 24.906 | 27.905 | 34.154 | 40.403 | 46.651 | 52.9 | 59.149 | 65.397 | 72.146 | 78.895 | 85.643 | 92.392 | 99.14 | 105.889 | 112.638 | 119.386 | 126.135 | 133.133 | 140.132 | 147.13 | 154.129 | 161.127 | 168.126 | 175.124 | 182.123 | 189.122 | 196.12 | 203.119
Leading the Way | Gen_BB013 | MW | NPgN | Fourstones |  | 0.444 | 0.425 | 0.476 | 0.583 | 0.69 | 0.797 | 0.903 | 1.01 | 1.117 | 1.232 | 1.347 | 1.462 | 1.577 | 1.693 | 1.808 | 1.923 | 2.038 | 2.154 | 2.273 | 2.393 | 2.512 | 2.632 | 2.751 | 2.871 | 2.99 | 3.109 | 3.229 | 3.348 | 3.468
Leading the Way | Gen_BB013 | MW | NPgN | Hart Moor |  | 8.605 | 8.235 | 9.227 | 11.293 | 13.359 | 15.425 | 17.491 | 19.557 | 21.623 | 23.854 | 26.086 | 28.317 | 30.549 | 32.78 | 35.011 | 37.243 | 39.474 | 41.705 | 44.019 | 46.333 | 48.647 | 50.961 | 53.275 | 55.589 | 57.904 | 60.218 | 62.532 | 64.846 | 67.16
Leading the Way | Gen_BB013 | MW | NPgN | Hawthorn Pit |  | 20.255 | 19.383 | 21.718 | 26.581 | 31.444 | 36.307 | 41.17 | 46.033 | 50.897 | 56.149 | 61.401 | 66.653 | 71.905 | 77.157 | 82.41 | 87.662 | 92.914 | 98.166 | 103.613 | 109.06 | 114.506 | 119.953 | 125.4 | 130.847 | 136.293 | 141.74 | 147.187 | 152.633 | 158.08
Leading the Way | Gen_BB013 | MW | NPgN | Knaresborough |  | 11.887 | 11.375 | 12.745 | 15.599 | 18.453 | 21.307 | 24.161 | 27.015 | 29.869 | 32.952 | 36.034 | 39.116 | 42.199 | 45.281 | 48.363 | 51.446 | 54.528 | 57.61 | 60.807 | 64.003 | 67.2 | 70.396 | 73.593 | 76.789 | 79.986 | 83.182 | 86.379 | 89.575 | 92.772
Leading the Way | Gen_BB013 | MW | NPgN | Lackenby |  | 14.919 | 14.277 | 15.997 | 19.579 | 23.161 | 26.743 | 30.325 | 33.907 | 37.489 | 41.357 | 45.226 | 49.094 | 52.963 | 56.832 | 60.7 | 64.569 | 68.437 | 72.306 | 76.318 | 80.33 | 84.342 | 88.353 | 92.365 | 96.377 | 100.389 | 104.401 | 108.413 | 112.425 | 116.437
Leading the Way | Gen_BB013 | MW | NPgN | Norton |  | 63.652 | 60.914 | 68.25 | 83.533 | 98.816 | 114.099 | 129.381 | 144.664 | 159.947 | 176.453 | 192.958 | 209.464 | 225.969 | 242.475 | 258.98 | 275.486 | 291.991 | 308.497 | 325.614 | 342.731 | 359.847 | 376.964 | 394.081 | 411.198 | 428.315 | 445.431 | 462.548 | 479.665 | 496.782
Leading the Way | Gen_BB013 | MW | NPgN | Offerton |  | 3.834 | 3.669 | 4.111 | 5.031 | 5.952 | 6.872 | 7.793 | 8.714 | 9.634 | 10.628 | 11.622 | 12.617 | 13.611 | 14.605 | 15.599 | 16.593 | 17.587 | 18.582 | 19.613 | 20.644 | 21.675 | 22.706 | 23.737 | 24.768 | 25.799 | 26.83 | 27.861 | 28.892 | 29.923
Leading the Way | Gen_BB013 | MW | NPgN | Osbaldwick |  | 40.538 | 38.794 | 43.466 | 53.2 | 62.933 | 72.666 | 82.399 | 92.132 | 101.866 | 112.377 | 122.889 | 133.401 | 143.913 | 154.425 | 164.937 | 175.449 | 185.961 | 196.472 | 207.374 | 218.275 | 229.176 | 240.077 | 250.978 | 261.88 | 272.781 | 283.682 | 294.583 | 305.484 | 316.386
Leading the Way | Gen_BB013 | MW | NPgN | Poppleton |  | 7.189 | 6.88 | 7.709 | 9.435 | 11.161 | 12.887 | 14.613 | 16.339 | 18.066 | 19.93 | 21.794 | 23.658 | 25.522 | 27.387 | 29.251 | 31.115 | 32.979 | 34.844 | 36.777 | 38.71 | 40.644 | 42.577 | 44.51 | 46.443 | 48.377 | 50.31 | 52.243 | 54.177 | 56.11
Leading the Way | Gen_BB013 | MW | NPgN | South Shields |  | 9.255 | 8.857 | 9.924 | 12.146 | 14.368 | 16.591 | 18.813 | 21.035 | 23.257 | 25.657 | 28.057 | 30.457 | 32.857 | 35.257 | 37.657 | 40.057 | 42.457 | 44.857 | 47.346 | 49.835 | 52.324 | 54.813 | 57.302 | 59.79 | 62.279 | 64.768 | 67.257 | 69.746 | 72.235
Leading the Way | Gen_BB013 | MW | NPgN | Spennymoor |  | 21.125 | 20.217 | 22.651 | 27.723 | 32.796 | 37.868 | 42.94 | 48.012 | 53.084 | 58.562 | 64.04 | 69.518 | 74.996 | 80.474 | 85.952 | 91.43 | 96.908 | 102.386 | 108.067 | 113.747 | 119.428 | 125.109 | 130.79 | 136.471 | 142.152 | 147.833 | 153.513 | 159.194 | 164.875
Leading the Way | Gen_BB013 | MW | NPgN | Stella North |  | 11.852 | 11.342 | 12.708 | 15.553 | 18.399 | 21.244 | 24.09 | 26.935 | 29.781 | 32.854 | 35.927 | 39 | 42.074 | 45.147 | 48.22 | 51.293 | 54.366 | 57.44 | 60.627 | 63.814 | 67.001 | 70.188 | 73.375 | 76.562 | 79.749 | 82.936 | 86.123 | 89.31 | 92.497
Leading the Way | Gen_BB013 | MW | NPgN | Stella South |  | 28.346 | 27.127 | 30.394 | 37.2 | 44.006 | 50.812 | 57.618 | 64.423 | 71.229 | 78.58 | 85.93 | 93.281 | 100.631 | 107.981 | 115.332 | 122.682 | 130.033 | 137.383 | 145.006 | 152.628 | 160.251 | 167.874 | 175.496 | 183.119 | 190.742 | 198.364 | 205.987 | 213.61 | 221.232
Leading the Way | Gen_BB013 | MW | NPgN | West Boldon |  | 18.613 | 17.812 | 19.957 | 24.426 | 28.895 | 33.364 | 37.833 | 42.302 | 46.771 | 51.597 | 56.424 | 61.25 | 66.077 | 70.903 | 75.73 | 80.556 | 85.382 | 90.209 | 95.214 | 100.219 | 105.225 | 110.23 | 115.235 | 120.24 | 125.245 | 130.251 | 135.256 | 140.261 | 145.266
Leading the Way | Gen_BB013 | MW | NPgY | Bradford West |  | 30.469 | 29.158 | 32.669 | 39.985 | 47.3 | 54.616 | 61.931 | 69.247 | 76.562 | 84.463 | 92.364 | 100.264 | 108.165 | 116.066 | 123.967 | 131.867 | 139.768 | 147.669 | 155.862 | 164.055 | 172.249 | 180.442 | 188.635 | 196.829 | 205.022 | 213.216 | 221.409 | 229.602 | 237.796
Leading the Way | Gen_BB013 | MW | NPgY | Creyke Beck |  | 59.885 | 57.309 | 64.211 | 78.589 | 92.968 | 107.346 | 121.725 | 136.103 | 150.481 | 166.01 | 181.539 | 197.067 | 212.596 | 228.125 | 243.654 | 259.182 | 274.711 | 290.24 | 306.344 | 322.447 | 338.551 | 354.655 | 370.759 | 386.863 | 402.967 | 419.07 | 435.174 | 451.278 | 467.382
Leading the Way | Gen_BB013 | MW | NPgY | Drax |  | 5.862 | 5.61 | 6.286 | 7.693 | 9.101 | 10.508 | 11.916 | 13.323 | 14.731 | 16.251 | 17.771 | 19.291 | 20.812 | 22.332 | 23.852 | 25.372 | 26.892 | 28.412 | 29.989 | 31.565 | 33.142 | 34.718 | 36.295 | 37.871 | 39.447 | 41.024 | 42.6 | 44.177 | 45.753
Leading the Way | Gen_BB013 | MW | NPgY | Elland |  | 30.134 | 28.837 | 32.31 | 39.545 | 46.78 | 54.015 | 61.25 | 68.485 | 75.72 | 83.534 | 91.348 | 99.162 | 106.976 | 114.79 | 122.604 | 130.417 | 138.231 | 146.045 | 154.148 | 162.252 | 170.355 | 178.458 | 186.562 | 194.665 | 202.768 | 210.871 | 218.975 | 227.078 | 235.181
Leading the Way | Gen_BB013 | MW | NPgY | Ferrybridge A |  | 8.4 | 8.039 | 9.007 | 11.024 | 13.041 | 15.058 | 17.075 | 19.091 | 21.108 | 23.287 | 25.465 | 27.643 | 29.821 | 32 | 34.178 | 36.356 | 38.534 | 40.713 | 42.972 | 45.231 | 47.489 | 49.748 | 52.007 | 54.266 | 56.525 | 58.784 | 61.043 | 63.302 | 65.561
Leading the Way | Gen_BB013 | MW | NPgY | Ferrybridge B (_M) |  | 44.914 | 42.982 | 48.159 | 58.942 | 69.726 | 80.51 | 91.294 | 102.078 | 112.862 | 124.509 | 136.155 | 147.802 | 159.449 | 171.095 | 182.742 | 194.389 | 206.035 | 217.682 | 229.76 | 241.838 | 253.916 | 265.994 | 278.072 | 290.15 | 302.228 | 314.306 | 326.384 | 338.462 | 350.54
Leading the Way | Gen_BB013 | MW | NPgY | Grimsby West |  | 21.935 | 20.991 | 23.519 | 28.785 | 34.052 | 39.318 | 44.585 | 49.852 | 55.118 | 60.806 | 66.494 | 72.181 | 77.869 | 83.557 | 89.245 | 94.933 | 100.621 | 106.308 | 112.207 | 118.105 | 124.004 | 129.902 | 135.801 | 141.699 | 147.598 | 153.496 | 159.395 | 165.293 | 171.192
Leading the Way | Gen_BB013 | MW | NPgY | Jordanthorpe |  | 3.044 | 2.913 | 3.264 | 3.995 | 4.726 | 5.457 | 6.188 | 6.919 | 7.65 | 8.44 | 9.229 | 10.018 | 10.808 | 11.597 | 12.387 | 13.176 | 13.966 | 14.755 | 15.574 | 16.393 | 17.211 | 18.03 | 18.849 | 19.667 | 20.486 | 21.305 | 22.123 | 22.942 | 23.761
Leading the Way | Gen_BB013 | MW | NPgY | Keadby |  | 56.068 | 53.656 | 60.118 | 73.58 | 87.042 | 100.504 | 113.966 | 127.428 | 140.89 | 155.429 | 169.968 | 184.507 | 199.046 | 213.585 | 228.124 | 242.663 | 257.202 | 271.741 | 286.819 | 301.896 | 316.973 | 332.051 | 347.128 | 362.206 | 377.283 | 392.361 | 407.438 | 422.516 | 437.593
Leading the Way | Gen_BB013 | MW | NPgY | Kirkstall B |  | 11.947 | 11.433 | 12.81 | 15.678 | 18.547 | 21.415 | 24.283 | 27.152 | 30.02 | 33.118 | 36.216 | 39.314 | 42.412 | 45.51 | 48.608 | 51.706 | 54.804 | 57.902 | 61.114 | 64.327 | 67.539 | 70.752 | 73.965 | 77.177 | 80.39 | 83.603 | 86.815 | 90.028 | 93.241
Leading the Way | Gen_BB013 | MW | NPgY | Neepsend |  | 5.581 | 5.341 | 5.984 | 7.324 | 8.665 | 10.005 | 11.345 | 12.685 | 14.025 | 15.472 | 16.919 | 18.367 | 19.814 | 21.261 | 22.708 | 24.156 | 25.603 | 27.05 | 28.551 | 30.052 | 31.553 | 33.054 | 34.555 | 36.055 | 37.556 | 39.057 | 40.558 | 42.059 | 43.56
Leading the Way | Gen_BB013 | MW | NPgY | Norton Lees |  | 2.001 | 1.915 | 2.145 | 2.626 | 3.106 | 3.586 | 4.067 | 4.547 | 5.028 | 5.546 | 6.065 | 6.584 | 7.103 | 7.622 | 8.14 | 8.659 | 9.178 | 9.697 | 10.235 | 10.773 | 11.311 | 11.849 | 12.387 | 12.925 | 13.463 | 14.001 | 14.539 | 15.077 | 15.615
Leading the Way | Gen_BB013 | MW | NPgY | Pitsmoor |  | 3.877 | 3.71 | 4.157 | 5.088 | 6.018 | 6.949 | 7.88 | 8.811 | 9.742 | 10.747 | 11.752 | 12.757 | 13.763 | 14.768 | 15.773 | 16.778 | 17.784 | 18.789 | 19.831 | 20.874 | 21.916 | 22.959 | 24.001 | 25.044 | 26.086 | 27.129 | 28.171 | 29.214 | 30.256
Leading the Way | Gen_BB013 | MW | NPgY | Saltend North |  | 8.947 | 8.562 | 9.593 | 11.741 | 13.889 | 16.037 | 18.185 | 20.333 | 22.481 | 24.801 | 27.121 | 29.441 | 31.761 | 34.081 | 36.401 | 38.721 | 41.041 | 43.361 | 45.766 | 48.172 | 50.578 | 52.984 | 55.39 | 57.796 | 60.201 | 62.607 | 65.013 | 67.419 | 69.825
Leading the Way | Gen_BB013 | MW | NPgY | Sheffield City |  | 0.607 | 0.581 | 0.651 | 0.797 | 0.943 | 1.088 | 1.234 | 1.38 | 1.526 | 1.683 | 1.841 | 1.998 | 2.156 | 2.313 | 2.471 | 2.628 | 2.786 | 2.943 | 3.106 | 3.27 | 3.433 | 3.596 | 3.759 | 3.923 | 4.086 | 4.249 | 4.413 | 4.576 | 4.739
Leading the Way | Gen_BB013 | MW | NPgY | Skelton Grange |  | 45.394 | 43.441 | 48.673 | 59.572 | 70.471 | 81.37 | 92.269 | 103.168 | 114.068 | 125.839 | 137.61 | 149.381 | 161.152 | 172.923 | 184.694 | 196.465 | 208.236 | 220.007 | 232.214 | 244.421 | 256.628 | 268.835 | 281.042 | 293.249 | 305.456 | 317.663 | 329.87 | 342.077 | 354.284
Leading the Way | Gen_BB013 | MW | NPgY | Thorpe Marsh |  | 56.472 | 54.043 | 60.551 | 74.11 | 87.669 | 101.227 | 114.786 | 128.345 | 141.904 | 156.548 | 171.191 | 185.835 | 200.478 | 215.122 | 229.766 | 244.409 | 259.053 | 273.696 | 288.882 | 304.068 | 319.254 | 334.44 | 349.626 | 364.812 | 379.998 | 395.184 | 410.37 | 425.556 | 440.742
Leading the Way | Gen_BB013 | MW | NPgY | Thurcroft |  | 19.202 | 18.376 | 20.589 | 25.2 | 29.81 | 34.421 | 39.031 | 43.642 | 48.252 | 53.232 | 58.211 | 63.19 | 68.169 | 73.149 | 78.128 | 83.107 | 88.087 | 93.066 | 98.23 | 103.394 | 108.557 | 113.721 | 118.885 | 124.048 | 129.212 | 134.376 | 139.54 | 144.703 | 149.867
Leading the Way | Gen_BB013 | MW | NPgY | West Melton |  | 30.634 | 29.316 | 32.846 | 40.201 | 47.556 | 54.911 | 62.267 | 69.622 | 76.977 | 84.92 | 92.864 | 100.807 | 108.751 | 116.694 | 124.638 | 132.581 | 140.525 | 148.468 | 156.706 | 164.944 | 173.182 | 181.419 | 189.657 | 197.895 | 206.132 | 214.37 | 222.608 | 230.845 | 239.083
Leading the Way | Gen_BB013 | MW | SEPD | Acton Lane 66kV |  | 3.882 | 3.715 | 4.162 | 5.094 | 6.026 | 6.958 | 7.89 | 8.822 | 9.754 | 10.761 | 11.767 | 12.774 | 13.78 | 14.787 | 15.793 | 16.8 | 17.806 | 18.813 | 19.857 | 20.901 | 21.944 | 22.988 | 24.032 | 25.076 | 26.12 | 27.164 | 28.207 | 29.251 | 30.295
Leading the Way | Gen_BB013 | MW | SEPD | Botley Wood |  | 16.683 | 15.966 | 17.888 | 21.894 | 25.899 | 29.905 | 33.911 | 37.916 | 41.922 | 46.248 | 50.574 | 54.9 | 59.226 | 63.552 | 67.879 | 72.205 | 76.531 | 80.857 | 85.343 | 89.829 | 94.316 | 98.802 | 103.288 | 107.775 | 112.261 | 116.747 | 121.234 | 125.72 | 130.206
Leading the Way | Gen_BB013 | MW | SEPD | Bramley |  | 30.779 | 29.455 | 33.002 | 40.392 | 47.782 | 55.172 | 62.561 | 69.951 | 77.341 | 85.322 | 93.304 | 101.285 | 109.266 | 117.247 | 125.228 | 133.209 | 141.19 | 149.172 | 157.448 | 165.725 | 174.002 | 182.278 | 190.555 | 198.832 | 207.109 | 215.385 | 223.662 | 231.939 | 240.216
Leading the Way | Gen_BB013 | MW | SEPD | Chickerell |  | 15.006 | 14.361 | 16.09 | 19.693 | 23.297 | 26.9 | 30.503 | 34.106 | 37.709 | 41.6 | 45.491 | 49.383 | 53.274 | 57.165 | 61.056 | 64.948 | 68.839 | 72.73 | 76.766 | 80.801 | 84.837 | 88.872 | 92.907 | 96.943 | 100.978 | 105.014 | 109.049 | 113.085 | 117.12
Leading the Way | Gen_BB013 | MW | SEPD | Cowley |  | 51.879 | 49.647 | 55.626 | 68.082 | 80.538 | 92.994 | 105.45 | 117.906 | 130.362 | 143.815 | 157.267 | 170.72 | 184.172 | 197.625 | 211.077 | 224.53 | 237.983 | 251.435 | 265.386 | 279.337 | 293.287 | 307.238 | 321.189 | 335.14 | 349.091 | 363.041 | 376.992 | 390.943 | 404.894
Leading the Way | Gen_BB013 | MW | SEPD | Ealing |  | 5.1 | 4.881 | 5.468 | 6.693 | 7.917 | 9.142 | 10.367 | 11.591 | 12.816 | 14.138 | 15.461 | 16.783 | 18.106 | 19.428 | 20.75 | 22.073 | 23.395 | 24.718 | 26.089 | 27.461 | 28.832 | 30.204 | 31.575 | 32.947 | 34.318 | 35.69 | 37.061 | 38.433 | 39.804
Leading the Way | Gen_BB013 | MW | SEPD | Fawley |  | 23.375 | 22.37 | 25.064 | 30.676 | 36.289 | 41.901 | 47.514 | 53.126 | 58.739 | 64.8 | 70.862 | 76.923 | 82.984 | 89.046 | 95.107 | 101.169 | 107.23 | 113.292 | 119.578 | 125.864 | 132.15 | 138.435 | 144.721 | 151.007 | 157.293 | 163.579 | 169.865 | 176.151 | 182.437
Leading the Way | Gen_BB013 | MW | SEPD | Fleet |  | 69.484 | 66.495 | 74.503 | 91.186 | 107.869 | 124.552 | 141.235 | 157.918 | 174.602 | 192.619 | 210.637 | 228.655 | 246.673 | 264.69 | 282.708 | 300.726 | 318.744 | 336.761 | 355.446 | 374.131 | 392.817 | 411.502 | 430.187 | 448.872 | 467.557 | 486.242 | 504.927 | 523.612 | 542.297
Leading the Way | Gen_BB013 | MW | SEPD | Iver 132kV |  | 16.083 | 15.391 | 17.245 | 21.106 | 24.968 | 28.83 | 32.691 | 36.553 | 40.414 | 44.585 | 48.755 | 52.926 | 57.096 | 61.267 | 65.437 | 69.608 | 73.778 | 77.949 | 82.274 | 86.599 | 90.924 | 95.249 | 99.574 | 103.899 | 108.224 | 112.549 | 116.874 | 121.198 | 125.523
Leading the Way | Gen_BB013 | MW | SEPD | Iver 66kV |  | 4.254 | 4.071 | 4.561 | 5.582 | 6.603 | 7.625 | 8.646 | 9.667 | 10.689 | 11.792 | 12.895 | 13.998 | 15.101 | 16.204 | 17.307 | 18.41 | 19.513 | 20.616 | 21.759 | 22.903 | 24.047 | 25.191 | 26.335 | 27.479 | 28.622 | 29.766 | 30.91 | 32.054 | 33.198
Leading the Way | Gen_BB013 | MW | SEPD | Laleham |  | 5.412 | 5.18 | 5.803 | 7.103 | 8.402 | 9.702 | 11.001 | 12.301 | 13.6 | 15.004 | 16.407 | 17.811 | 19.214 | 20.618 | 22.021 | 23.425 | 24.828 | 26.231 | 27.687 | 29.142 | 30.598 | 32.053 | 33.509 | 34.964 | 36.42 | 37.875 | 39.33 | 40.786 | 42.241
Leading the Way | Gen_BB013 | MW | SEPD | Lovedean |  | 64.88 | 62.089 | 69.566 | 85.144 | 100.722 | 116.299 | 131.877 | 147.455 | 163.032 | 179.856 | 196.68 | 213.504 | 230.328 | 247.152 | 263.976 | 280.8 | 297.623 | 314.447 | 331.894 | 349.341 | 366.788 | 384.235 | 401.682 | 419.129 | 436.576 | 454.023 | 471.47 | 488.917 | 506.364
Leading the Way | Gen_BB013 | MW | SEPD | Mannington |  | 83.936 | 80.325 | 89.998 | 110.151 | 130.304 | 150.457 | 170.61 | 190.763 | 210.916 | 232.681 | 254.446 | 276.211 | 297.977 | 319.742 | 341.507 | 363.272 | 385.037 | 406.802 | 429.374 | 451.945 | 474.516 | 497.087 | 519.659 | 542.23 | 564.801 | 587.373 | 609.944 | 632.515 | 655.086
Leading the Way | Gen_BB013 | MW | SEPD | Melksham |  | 62.461 | 59.774 | 66.972 | 81.969 | 96.966 | 111.963 | 126.959 | 141.956 | 156.953 | 173.149 | 189.346 | 205.542 | 221.739 | 237.935 | 254.132 | 270.328 | 286.525 | 302.722 | 319.518 | 336.314 | 353.111 | 369.907 | 386.703 | 403.5 | 420.296 | 437.093 | 453.889 | 470.685 | 487.482
Leading the Way | Gen_BB013 | MW | SEPD | Minety |  | 26.799 | 25.646 | 28.734 | 35.169 | 41.603 | 48.038 | 54.472 | 60.906 | 67.341 | 74.29 | 81.239 | 88.188 | 95.137 | 102.086 | 109.036 | 115.985 | 122.934 | 129.883 | 137.089 | 144.296 | 151.502 | 158.709 | 165.915 | 173.122 | 180.328 | 187.535 | 194.741 | 201.948 | 209.154
Leading the Way | Gen_BB013 | MW | SEPD | North Hyde |  | 7.839 | 7.502 | 8.405 | 10.288 | 12.17 | 14.052 | 15.934 | 17.816 | 19.698 | 21.731 | 23.764 | 25.797 | 27.829 | 29.862 | 31.895 | 33.928 | 35.96 | 37.993 | 40.101 | 42.209 | 44.317 | 46.425 | 48.533 | 50.641 | 52.749 | 54.858 | 56.966 | 59.074 | 61.182
Leading the Way | Gen_BB013 | MW | SEPD | Nursling |  | 30.204 | 28.905 | 32.386 | 39.638 | 46.89 | 54.142 | 61.394 | 68.646 | 75.898 | 83.73 | 91.562 | 99.394 | 107.226 | 115.059 | 122.891 | 130.723 | 138.555 | 146.387 | 154.509 | 162.632 | 170.754 | 178.876 | 186.998 | 195.121 | 203.243 | 211.365 | 219.487 | 227.609 | 235.732
Leading the Way | Gen_BB013 | MW | SHEPD | Abernethy |  | 6.517 | 6.236 | 6.987 | 8.552 | 10.117 | 11.681 | 13.246 | 14.811 | 16.375 | 18.065 | 19.755 | 21.445 | 23.135 | 24.825 | 26.514 | 28.204 | 29.894 | 31.584 | 33.336 | 35.089 | 36.841 | 38.593 | 40.346 | 42.098 | 43.851 | 45.603 | 47.356 | 49.108 | 50.86
Leading the Way | Gen_BB013 | MW | SHEPD | Alness |  | 2.418 | 2.314 | 2.593 | 3.173 | 3.754 | 4.335 | 4.915 | 5.496 | 6.077 | 6.704 | 7.331 | 7.958 | 8.585 | 9.212 | 9.839 | 10.466 | 11.093 | 11.72 | 12.37 | 13.021 | 13.671 | 14.321 | 14.971 | 15.622 | 16.272 | 16.922 | 17.573 | 18.223 | 18.873
Leading the Way | Gen_BB013 | MW | SHEPD | Arbroath |  | 6.417 | 6.141 | 6.881 | 8.421 | 9.962 | 11.503 | 13.043 | 14.584 | 16.125 | 17.789 | 19.453 | 21.117 | 22.781 | 24.445 | 26.109 | 27.773 | 29.437 | 31.101 | 32.826 | 34.552 | 36.277 | 38.003 | 39.729 | 41.454 | 43.18 | 44.905 | 46.631 | 48.357 | 50.082
Leading the Way | Gen_BB013 | MW | SHEPD | Ardmore |  | 1.633 | 1.563 | 1.751 | 2.143 | 2.535 | 2.927 | 3.319 | 3.711 | 4.103 | 4.526 | 4.95 | 5.373 | 5.797 | 6.22 | 6.644 | 7.067 | 7.49 | 7.914 | 8.353 | 8.792 | 9.231 | 9.67 | 10.109 | 10.548 | 10.987 | 11.427 | 11.866 | 12.305 | 12.744
Leading the Way | Gen_BB013 | MW | SHEPD | Beauly |  | 3.912 | 3.744 | 4.195 | 5.134 | 6.073 | 7.012 | 7.952 | 8.891 | 9.83 | 10.845 | 11.859 | 12.873 | 13.888 | 14.902 | 15.917 | 16.931 | 17.945 | 18.96 | 20.012 | 21.064 | 22.116 | 23.168 | 24.22 | 25.272 | 26.324 | 27.376 | 28.428 | 29.48 | 30.532
Leading the Way | Gen_BB013 | MW | SHEPD | Boat of Garten |  | 2.658 | 2.544 | 2.85 | 3.488 | 4.127 | 4.765 | 5.403 | 6.041 | 6.679 | 7.369 | 8.058 | 8.747 | 9.436 | 10.126 | 10.815 | 11.504 | 12.194 | 12.883 | 13.598 | 14.312 | 15.027 | 15.742 | 16.457 | 17.172 | 17.886 | 18.601 | 19.316 | 20.031 | 20.746
Leading the Way | Gen_BB013 | MW | SHEPD | Braco West |  | 6.706 | 6.418 | 7.191 | 8.801 | 10.411 | 12.021 | 13.631 | 15.241 | 16.851 | 18.59 | 20.329 | 22.068 | 23.807 | 25.546 | 27.285 | 29.024 | 30.763 | 32.502 | 34.305 | 36.109 | 37.912 | 39.716 | 41.519 | 43.322 | 45.126 | 46.929 | 48.732 | 50.536 | 52.339
Leading the Way | Gen_BB013 | MW | SHEPD | Bridge of Dun |  | 5.051 | 4.834 | 5.416 | 6.628 | 7.841 | 9.054 | 10.267 | 11.479 | 12.692 | 14.002 | 15.312 | 16.621 | 17.931 | 19.241 | 20.551 | 21.86 | 23.17 | 24.48 | 25.838 | 27.196 | 28.555 | 29.913 | 31.271 | 32.629 | 33.988 | 35.346 | 36.704 | 38.062 | 39.421
Leading the Way | Gen_BB013 | MW | SHEPD | Broadford-Skye |  | 1.169 | 1.119 | 1.253 | 1.534 | 1.815 | 2.095 | 2.376 | 2.657 | 2.937 | 3.241 | 3.544 | 3.847 | 4.15 | 4.453 | 4.756 | 5.059 | 5.363 | 5.666 | 5.98 | 6.294 | 6.609 | 6.923 | 7.237 | 7.552 | 7.866 | 8.181 | 8.495 | 8.809 | 9.124
Leading the Way | Gen_BB013 | MW | SHEPD | Brora |  | 0.911 | 0.872 | 0.977 | 1.195 | 1.414 | 1.633 | 1.851 | 2.07 | 2.289 | 2.525 | 2.761 | 2.997 | 3.233 | 3.469 | 3.706 | 3.942 | 4.178 | 4.414 | 4.659 | 4.904 | 5.149 | 5.394 | 5.639 | 5.883 | 6.128 | 6.373 | 6.618 | 6.863 | 7.108
Leading the Way | Gen_BB013 | MW | SHEPD | Burghmuir |  | 3.46 | 3.311 | 3.71 | 4.541 | 5.371 | 6.202 | 7.033 | 7.863 | 8.694 | 9.591 | 10.488 | 11.386 | 12.283 | 13.18 | 14.077 | 14.974 | 15.871 | 16.769 | 17.699 | 18.629 | 19.56 | 20.49 | 21.421 | 22.351 | 23.281 | 24.212 | 25.142 | 26.073 | 27.003
Leading the Way | Gen_BB013 | MW | SHEPD | Carradale |  | 1.432 | 1.371 | 1.536 | 1.88 | 2.223 | 2.567 | 2.911 | 3.255 | 3.599 | 3.97 | 4.342 | 4.713 | 5.084 | 5.456 | 5.827 | 6.199 | 6.57 | 6.941 | 7.326 | 7.712 | 8.097 | 8.482 | 8.867 | 9.252 | 9.637 | 10.022 | 10.408 | 10.793 | 11.178
Leading the Way | Gen_BB013 | MW | SHEPD | Clachan |  | 0.232 | 0.222 | 0.248 | 0.304 | 0.359 | 0.415 | 0.471 | 0.526 | 0.582 | 0.642 | 0.702 | 0.762 | 0.822 | 0.882 | 0.942 | 1.002 | 1.062 | 1.122 | 1.185 | 1.247 | 1.309 | 1.371 | 1.434 | 1.496 | 1.558 | 1.62 | 1.683 | 1.745 | 1.807
Leading the Way | Gen_BB013 | MW | SHEPD | Clayhills |  | 1.2 | 1.149 | 1.287 | 1.575 | 1.863 | 2.152 | 2.44 | 2.728 | 3.016 | 3.327 | 3.639 | 3.95 | 4.261 | 4.572 | 4.884 | 5.195 | 5.506 | 5.817 | 6.14 | 6.463 | 6.786 | 7.108 | 7.431 | 7.754 | 8.077 | 8.4 | 8.722 | 9.045 | 9.368
Leading the Way | Gen_BB013 | MW | SHEPD | Coupar Angus |  | 4.685 | 4.483 | 5.023 | 6.148 | 7.273 | 8.398 | 9.523 | 10.648 | 11.772 | 12.987 | 14.202 | 15.417 | 16.632 | 17.847 | 19.061 | 20.276 | 21.491 | 22.706 | 23.966 | 25.226 | 26.485 | 27.745 | 29.005 | 30.265 | 31.525 | 32.785 | 34.044 | 35.304 | 36.564
Leading the Way | Gen_BB013 | MW | SHEPD | Craigiebuckler |  | 0.312 | 0.299 | 0.335 | 0.41 | 0.485 | 0.559 | 0.634 | 0.709 | 0.784 | 0.865 | 0.946 | 1.027 | 1.108 | 1.189 | 1.27 | 1.351 | 1.432 | 1.513 | 1.597 | 1.681 | 1.765 | 1.848 | 1.932 | 2.016 | 2.1 | 2.184 | 2.268 | 2.352 | 2.436
Leading the Way | Gen_BB013 | MW | SHEPD | Dounreay |  | 1.421 | 1.36 | 1.524 | 1.865 | 2.206 | 2.547 | 2.888 | 3.229 | 3.57 | 3.939 | 4.307 | 4.676 | 5.044 | 5.413 | 5.781 | 6.15 | 6.518 | 6.887 | 7.269 | 7.651 | 8.033 | 8.415 | 8.797 | 9.179 | 9.561 | 9.943 | 10.325 | 10.708 | 11.09
Leading the Way | Gen_BB013 | MW | SHEPD | Dudhope |  | 3.247 | 3.107 | 3.481 | 4.261 | 5.04 | 5.82 | 6.599 | 7.379 | 8.158 | 9 | 9.842 | 10.684 | 11.526 | 12.368 | 13.209 | 14.051 | 14.893 | 15.735 | 16.608 | 17.481 | 18.354 | 19.227 | 20.1 | 20.973 | 21.846 | 22.719 | 23.593 | 24.466 | 25.339
Leading the Way | Gen_BB013 | MW | SHEPD | Dunoon |  | 1.846 | 1.766 | 1.979 | 2.422 | 2.865 | 3.308 | 3.751 | 4.194 | 4.638 | 5.116 | 5.595 | 6.073 | 6.552 | 7.03 | 7.509 | 7.987 | 8.466 | 8.945 | 9.441 | 9.937 | 10.433 | 10.93 | 11.426 | 11.922 | 12.419 | 12.915 | 13.411 | 13.908 | 14.404
Leading the Way | Gen_BB013 | MW | SHEPD | Dunvegan |  | 0.164 | 0.157 | 0.175 | 0.215 | 0.254 | 0.293 | 0.333 | 0.372 | 0.411 | 0.454 | 0.496 | 0.538 | 0.581 | 0.623 | 0.666 | 0.708 | 0.751 | 0.793 | 0.837 | 0.881 | 0.925 | 0.969 | 1.013 | 1.057 | 1.101 | 1.145 | 1.189 | 1.233 | 1.277
Leading the Way | Gen_BB013 | MW | SHEPD | Dyce |  | 5.132 | 4.911 | 5.503 | 6.735 | 7.967 | 9.2 | 10.432 | 11.664 | 12.896 | 14.227 | 15.558 | 16.889 | 18.219 | 19.55 | 20.881 | 22.212 | 23.543 | 24.873 | 26.254 | 27.634 | 29.014 | 30.394 | 31.774 | 33.154 | 34.534 | 35.914 | 37.294 | 38.674 | 40.055
Leading the Way | Gen_BB013 | MW | SHEPD | Elgin |  | 7.04 | 6.737 | 7.549 | 9.239 | 10.929 | 12.619 | 14.31 | 16 | 17.69 | 19.516 | 21.341 | 23.167 | 24.992 | 26.818 | 28.644 | 30.469 | 32.295 | 34.12 | 36.013 | 37.906 | 39.8 | 41.693 | 43.586 | 45.479 | 47.372 | 49.265 | 51.158 | 53.052 | 54.945
Leading the Way | Gen_BB013 | MW | SHEPD | Fiddes |  | 4.002 | 3.83 | 4.291 | 5.252 | 6.213 | 7.174 | 8.135 | 9.096 | 10.057 | 11.095 | 12.133 | 13.171 | 14.208 | 15.246 | 16.284 | 17.322 | 18.36 | 19.397 | 20.474 | 21.55 | 22.626 | 23.702 | 24.779 | 25.855 | 26.931 | 28.008 | 29.084 | 30.16 | 31.236
Leading the Way | Gen_BB013 | MW | SHEPD | Fort Augustus |  | 0.463 | 0.443 | 0.496 | 0.608 | 0.719 | 0.83 | 0.941 | 1.052 | 1.163 | 1.284 | 1.404 | 1.524 | 1.644 | 1.764 | 1.884 | 2.004 | 2.124 | 2.244 | 2.369 | 2.493 | 2.618 | 2.742 | 2.867 | 2.991 | 3.116 | 3.24 | 3.365 | 3.489 | 3.614
Leading the Way | Gen_BB013 | MW | SHEPD | Fort William |  | 1.231 | 1.178 | 1.32 | 1.615 | 1.911 | 2.206 | 2.502 | 2.797 | 3.093 | 3.412 | 3.731 | 4.05 | 4.369 | 4.689 | 5.008 | 5.327 | 5.646 | 5.965 | 6.296 | 6.627 | 6.958 | 7.289 | 7.62 | 7.951 | 8.282 | 8.613 | 8.944 | 9.275 | 9.606
Leading the Way | Gen_BB013 | MW | SHEPD | Grudie Bridge |  | 0.844 | 0.807 | 0.905 | 1.107 | 1.31 | 1.512 | 1.715 | 1.917 | 2.12 | 2.338 | 2.557 | 2.776 | 2.995 | 3.213 | 3.432 | 3.651 | 3.87 | 4.088 | 4.315 | 4.542 | 4.769 | 4.996 | 5.223 | 5.45 | 5.676 | 5.903 | 6.13 | 6.357 | 6.584
Leading the Way | Gen_BB013 | MW | SHEPD | Inverness |  | 4.567 | 4.37 | 4.897 | 5.993 | 7.09 | 8.186 | 9.283 | 10.379 | 11.476 | 12.66 | 13.844 | 15.028 | 16.213 | 17.397 | 18.581 | 19.765 | 20.95 | 22.134 | 23.362 | 24.59 | 25.818 | 27.046 | 28.274 | 29.502 | 30.73 | 31.958 | 33.186 | 34.415 | 35.643
Leading the Way | Gen_BB013 | MW | SHEPD | Keith |  | 5.079 | 4.86 | 5.446 | 6.665 | 7.884 | 9.104 | 10.323 | 11.542 | 12.762 | 14.079 | 15.396 | 16.713 | 18.03 | 19.347 | 20.664 | 21.98 | 23.297 | 24.614 | 25.98 | 27.346 | 28.712 | 30.077 | 31.443 | 32.809 | 34.174 | 35.54 | 36.906 | 38.272 | 39.637
Leading the Way | Gen_BB013 | MW | SHEPD | Killin |  | 0.422 | 0.404 | 0.452 | 0.554 | 0.655 | 0.756 | 0.857 | 0.959 | 1.06 | 1.169 | 1.279 | 1.388 | 1.498 | 1.607 | 1.716 | 1.826 | 1.935 | 2.045 | 2.158 | 2.271 | 2.385 | 2.498 | 2.612 | 2.725 | 2.839 | 2.952 | 3.066 | 3.179 | 3.292
Leading the Way | Gen_BB013 | MW | SHEPD | Kinlochleven |  | 0.112 | 0.107 | 0.12 | 0.147 | 0.173 | 0.2 | 0.227 | 0.254 | 0.281 | 0.31 | 0.339 | 0.368 | 0.397 | 0.425 | 0.454 | 0.483 | 0.512 | 0.541 | 0.571 | 0.601 | 0.631 | 0.661 | 0.692 | 0.722 | 0.752 | 0.782 | 0.812 | 0.842 | 0.872
Leading the Way | Gen_BB013 | MW | SHEPD | Kintore |  | 11.122 | 10.643 | 11.925 | 14.595 | 17.266 | 19.936 | 22.606 | 25.277 | 27.947 | 30.831 | 33.715 | 36.599 | 39.483 | 42.367 | 45.251 | 48.135 | 51.019 | 53.902 | 56.893 | 59.884 | 62.875 | 65.866 | 68.856 | 71.847 | 74.838 | 77.829 | 80.819 | 83.81 | 86.801
Leading the Way | Gen_BB013 | MW | SHEPD | Lairg |  | 0.591 | 0.566 | 0.634 | 0.776 | 0.918 | 1.06 | 1.202 | 1.344 | 1.486 | 1.639 | 1.793 | 1.946 | 2.099 | 2.253 | 2.406 | 2.559 | 2.713 | 2.866 | 3.025 | 3.184 | 3.343 | 3.502 | 3.661 | 3.82 | 3.979 | 4.138 | 4.297 | 4.456 | 4.615
Leading the Way | Gen_BB013 | MW | SHEPD | Lunanhead |  | 4.924 | 4.712 | 5.279 | 6.462 | 7.644 | 8.826 | 10.008 | 11.191 | 12.373 | 13.65 | 14.926 | 16.203 | 17.48 | 18.757 | 20.033 | 21.31 | 22.587 | 23.864 | 25.188 | 26.512 | 27.836 | 29.16 | 30.484 | 31.808 | 33.132 | 34.456 | 35.781 | 37.105 | 38.429
Leading the Way | Gen_BB013 | MW | SHEPD | Lyndhurst |  | 1.376 | 1.317 | 1.476 | 1.806 | 2.136 | 2.467 | 2.797 | 3.128 | 3.458 | 3.815 | 4.172 | 4.528 | 4.885 | 5.242 | 5.599 | 5.956 | 6.313 | 6.67 | 7.04 | 7.41 | 7.78 | 8.15 | 8.52 | 8.89 | 9.26 | 9.63 | 10 | 10.37 | 10.74
Leading the Way | Gen_BB013 | MW | SHEPD | Macduff |  | 4.979 | 4.765 | 5.338 | 6.534 | 7.729 | 8.924 | 10.12 | 11.315 | 12.511 | 13.802 | 15.093 | 16.384 | 17.675 | 18.966 | 20.257 | 21.548 | 22.839 | 24.13 | 25.469 | 26.807 | 28.146 | 29.485 | 30.824 | 32.163 | 33.502 | 34.84 | 36.179 | 37.518 | 38.857
Leading the Way | Gen_BB013 | MW | SHEPD | Milton of Craigie |  | 4.028 | 3.855 | 4.319 | 5.286 | 6.253 | 7.221 | 8.188 | 9.155 | 10.122 | 11.167 | 12.211 | 13.256 | 14.3 | 15.345 | 16.389 | 17.434 | 18.478 | 19.523 | 20.606 | 21.689 | 22.773 | 23.856 | 24.939 | 26.022 | 27.105 | 28.189 | 29.272 | 30.355 | 31.438
Leading the Way | Gen_BB013 | MW | SHEPD | Nairn |  | 3.818 | 3.654 | 4.094 | 5.01 | 5.927 | 6.844 | 7.76 | 8.677 | 9.594 | 10.584 | 11.574 | 12.564 | 13.554 | 14.544 | 15.534 | 16.524 | 17.514 | 18.504 | 19.531 | 20.557 | 21.584 | 22.611 | 23.637 | 24.664 | 25.691 | 26.718 | 27.744 | 28.771 | 29.798
Leading the Way | Gen_BB013 | MW | SHEPD | Persley |  | 2.345 | 2.244 | 2.515 | 3.078 | 3.641 | 4.204 | 4.767 | 5.33 | 5.893 | 6.502 | 7.11 | 7.718 | 8.326 | 8.934 | 9.542 | 10.151 | 10.759 | 11.367 | 11.998 | 12.628 | 13.259 | 13.89 | 14.52 | 15.151 | 15.782 | 16.413 | 17.043 | 17.674 | 18.305
Leading the Way | Gen_BB013 | MW | SHEPD | Peterhead Shell |  | 8.953 | 8.568 | 9.6 | 11.749 | 13.899 | 16.048 | 18.198 | 20.348 | 22.497 | 24.819 | 27.14 | 29.462 | 31.784 | 34.105 | 36.427 | 38.748 | 41.07 | 43.391 | 45.799 | 48.207 | 50.614 | 53.022 | 55.429 | 57.837 | 60.244 | 62.652 | 65.06 | 67.467 | 69.875
Leading the Way | Gen_BB013 | MW | SHEPD | Port Ann |  | 1.792 | 1.715 | 1.921 | 2.351 | 2.781 | 3.212 | 3.642 | 4.072 | 4.502 | 4.967 | 5.431 | 5.896 | 6.36 | 6.825 | 7.29 | 7.754 | 8.219 | 8.683 | 9.165 | 9.647 | 10.129 | 10.611 | 11.092 | 11.574 | 12.056 | 12.538 | 13.019 | 13.501 | 13.983
Leading the Way | Gen_BB013 | MW | SHEPD | Rannoch |  | 0.156 | 0.149 | 0.167 | 0.204 | 0.241 | 0.279 | 0.316 | 0.353 | 0.391 | 0.431 | 0.471 | 0.512 | 0.552 | 0.592 | 0.633 | 0.673 | 0.713 | 0.754 | 0.796 | 0.837 | 0.879 | 0.921 | 0.963 | 1.005 | 1.047 | 1.088 | 1.13 | 1.172 | 1.214
Leading the Way | Gen_BB013 | MW | SHEPD | Redmoss |  | 1.9 | 1.818 | 2.037 | 2.494 | 2.95 | 3.406 | 3.862 | 4.318 | 4.775 | 5.267 | 5.76 | 6.253 | 6.746 | 7.238 | 7.731 | 8.224 | 8.716 | 9.209 | 9.72 | 10.231 | 10.742 | 11.253 | 11.764 | 12.275 | 12.786 | 13.297 | 13.808 | 14.319 | 14.83
Leading the Way | Gen_BB013 | MW | SHEPD | Shin |  | 0.268 | 0.257 | 0.287 | 0.352 | 0.416 | 0.481 | 0.545 | 0.609 | 0.674 | 0.743 | 0.813 | 0.882 | 0.952 | 1.021 | 1.091 | 1.16 | 1.23 | 1.299 | 1.371 | 1.443 | 1.515 | 1.588 | 1.66 | 1.732 | 1.804 | 1.876 | 1.948 | 2.02 | 2.092
Leading the Way | Gen_BB013 | MW | SHEPD | St Fillans |  | 0.283 | 0.27 | 0.303 | 0.371 | 0.439 | 0.506 | 0.574 | 0.642 | 0.71 | 0.783 | 0.856 | 0.93 | 1.003 | 1.076 | 1.15 | 1.223 | 1.296 | 1.369 | 1.445 | 1.521 | 1.597 | 1.673 | 1.749 | 1.825 | 1.901 | 1.977 | 2.053 | 2.129 | 2.205
Leading the Way | Gen_BB013 | MW | SHEPD | Tarland |  | 1.728 | 1.653 | 1.852 | 2.267 | 2.682 | 3.097 | 3.511 | 3.926 | 4.341 | 4.789 | 5.237 | 5.685 | 6.133 | 6.581 | 7.029 | 7.477 | 7.925 | 8.373 | 8.837 | 9.302 | 9.766 | 10.231 | 10.695 | 11.16 | 11.624 | 12.089 | 12.554 | 13.018 | 13.483
Leading the Way | Gen_BB013 | MW | SHEPD | Taynuilt |  | 2.667 | 2.553 | 2.86 | 3.501 | 4.141 | 4.781 | 5.422 | 6.062 | 6.703 | 7.395 | 8.086 | 8.778 | 9.47 | 10.161 | 10.853 | 11.545 | 12.236 | 12.928 | 13.645 | 14.363 | 15.08 | 15.797 | 16.515 | 17.232 | 17.949 | 18.666 | 19.384 | 20.101 | 20.818
Leading the Way | Gen_BB013 | MW | SHEPD | Thurso |  | 4.201 | 4.02 | 4.504 | 5.513 | 6.522 | 7.53 | 8.539 | 9.548 | 10.556 | 11.646 | 12.735 | 13.825 | 14.914 | 16.003 | 17.093 | 18.182 | 19.271 | 20.361 | 21.49 | 22.62 | 23.75 | 24.88 | 26.009 | 27.139 | 28.269 | 29.398 | 30.528 | 31.658 | 32.788
Leading the Way | Gen_BB013 | MW | SHEPD | Tummel Bridge |  | 1.656 | 1.585 | 1.775 | 2.173 | 2.571 | 2.968 | 3.366 | 3.763 | 4.161 | 4.59 | 5.02 | 5.449 | 5.878 | 6.308 | 6.737 | 7.166 | 7.596 | 8.025 | 8.47 | 8.916 | 9.361 | 9.806 | 10.251 | 10.697 | 11.142 | 11.587 | 12.032 | 12.478 | 12.923
Leading the Way | Gen_BB013 | MW | SHEPD | Willowdale |  | 0.364 | 0.348 | 0.39 | 0.477 | 0.565 | 0.652 | 0.739 | 0.827 | 0.914 | 1.009 | 1.103 | 1.197 | 1.292 | 1.386 | 1.48 | 1.575 | 1.669 | 1.763 | 1.861 | 1.959 | 2.057 | 2.155 | 2.252 | 2.35 | 2.448 | 2.546 | 2.644 | 2.742 | 2.839
Leading the Way | Gen_BB013 | MW | SHEPD | Woodhill |  | 4.015 | 3.842 | 4.305 | 5.269 | 6.233 | 7.197 | 8.161 | 9.125 | 10.089 | 11.13 | 12.171 | 13.212 | 14.253 | 15.294 | 16.335 | 17.376 | 18.417 | 19.458 | 20.538 | 21.617 | 22.697 | 23.777 | 24.856 | 25.936 | 27.016 | 28.095 | 29.175 | 30.254 | 31.334
Leading the Way | Gen_BB013 | MW | SPD | Ayr |  | 1.566 | 1.499 | 1.68 | 2.056 | 2.432 | 2.808 | 3.184 | 3.56 | 3.936 | 4.342 | 4.748 | 5.155 | 5.561 | 5.967 | 6.373 | 6.779 | 7.186 | 7.592 | 8.013 | 8.434 | 8.855 | 9.277 | 9.698 | 10.119 | 10.54 | 10.961 | 11.383 | 11.804 | 12.225
Leading the Way | Gen_BB013 | MW | SPD | Bainsford |  | 1.264 | 1.209 | 1.355 | 1.658 | 1.962 | 2.265 | 2.569 | 2.872 | 3.175 | 3.503 | 3.831 | 4.158 | 4.486 | 4.814 | 5.141 | 5.469 | 5.797 | 6.124 | 6.464 | 6.804 | 7.144 | 7.484 | 7.823 | 8.163 | 8.503 | 8.843 | 9.183 | 9.523 | 9.862
Leading the Way | Gen_BB013 | MW | SPD | Bathgate |  | 4.308 | 4.122 | 4.619 | 5.653 | 6.687 | 7.722 | 8.756 | 9.79 | 10.824 | 11.941 | 13.058 | 14.175 | 15.292 | 16.409 | 17.526 | 18.643 | 19.76 | 20.877 | 22.036 | 23.194 | 24.353 | 25.511 | 26.669 | 27.828 | 28.986 | 30.145 | 31.303 | 32.461 | 33.62
Leading the Way | Gen_BB013 | MW | SPD | Berwick |  | 5.433 | 5.199 | 5.825 | 7.13 | 8.434 | 9.739 | 11.043 | 12.348 | 13.652 | 15.061 | 16.47 | 17.879 | 19.287 | 20.696 | 22.105 | 23.514 | 24.923 | 26.331 | 27.792 | 29.253 | 30.714 | 32.175 | 33.636 | 35.097 | 36.558 | 38.019 | 39.48 | 40.941 | 42.402
Leading the Way | Gen_BB013 | MW | SPD | Bonnybridge |  | 3.936 | 3.766 | 4.22 | 5.165 | 6.11 | 7.055 | 8 | 8.945 | 9.89 | 10.91 | 11.931 | 12.951 | 13.972 | 14.992 | 16.013 | 17.033 | 18.054 | 19.075 | 20.133 | 21.191 | 22.25 | 23.308 | 24.366 | 25.425 | 26.483 | 27.541 | 28.6 | 29.658 | 30.716
Leading the Way | Gen_BB013 | MW | SPD | Braehead Park |  | 1.97 | 1.886 | 2.113 | 2.586 | 3.059 | 3.532 | 4.005 | 4.478 | 4.951 | 5.462 | 5.973 | 6.484 | 6.995 | 7.506 | 8.017 | 8.528 | 9.039 | 9.55 | 10.08 | 10.609 | 11.139 | 11.669 | 12.199 | 12.729 | 13.259 | 13.789 | 14.319 | 14.848 | 15.378
Leading the Way | Gen_BB013 | MW | SPD | Broxburn |  | 2.406 | 2.302 | 2.58 | 3.157 | 3.735 | 4.312 | 4.89 | 5.468 | 6.045 | 6.669 | 7.293 | 7.917 | 8.541 | 9.164 | 9.788 | 10.412 | 11.036 | 11.66 | 12.307 | 12.954 | 13.6 | 14.247 | 14.894 | 15.541 | 16.188 | 16.835 | 17.482 | 18.129 | 18.776
Leading the Way | Gen_BB013 | MW | SPD | Carntyne |  | 0.243 | 0.233 | 0.261 | 0.319 | 0.377 | 0.436 | 0.494 | 0.552 | 0.611 | 0.674 | 0.737 | 0.8 | 0.863 | 0.926 | 0.989 | 1.052 | 1.115 | 1.178 | 1.243 | 1.309 | 1.374 | 1.439 | 1.505 | 1.57 | 1.636 | 1.701 | 1.766 | 1.832 | 1.897
Leading the Way | Gen_BB013 | MW | SPD | Chapelcross |  | 5.003 | 4.788 | 5.364 | 6.566 | 7.767 | 8.968 | 10.169 | 11.37 | 12.572 | 13.869 | 15.166 | 16.464 | 17.761 | 19.058 | 20.355 | 21.653 | 22.95 | 24.247 | 25.593 | 26.938 | 28.283 | 29.629 | 30.974 | 32.32 | 33.665 | 35.01 | 36.356 | 37.701 | 39.046
Leading the Way | Gen_BB013 | MW | SPD | Charlotte Street |  | 1.096 | 1.049 | 1.175 | 1.438 | 1.701 | 1.964 | 2.227 | 2.49 | 2.753 | 3.037 | 3.321 | 3.606 | 3.89 | 4.174 | 4.458 | 4.742 | 5.026 | 5.31 | 5.605 | 5.899 | 6.194 | 6.489 | 6.783 | 7.078 | 7.373 | 7.667 | 7.962 | 8.257 | 8.551
Leading the Way | Gen_BB013 | MW | SPD | Coatbridge |  | 4.241 | 4.059 | 4.548 | 5.566 | 6.584 | 7.603 | 8.621 | 9.639 | 10.658 | 11.758 | 12.857 | 13.957 | 15.057 | 16.157 | 17.257 | 18.356 | 19.456 | 20.556 | 21.697 | 22.837 | 23.978 | 25.118 | 26.259 | 27.399 | 28.54 | 29.68 | 30.821 | 31.961 | 33.102
Leading the Way | Gen_BB013 | MW | SPD | Cockenzie |  | 5.072 | 4.853 | 5.438 | 6.656 | 7.873 | 9.091 | 10.309 | 11.527 | 12.744 | 14.059 | 15.374 | 16.69 | 18.005 | 19.32 | 20.635 | 21.95 | 23.265 | 24.58 | 25.944 | 27.308 | 28.672 | 30.036 | 31.399 | 32.763 | 34.127 | 35.491 | 36.855 | 38.219 | 39.582
Leading the Way | Gen_BB013 | MW | SPD | Coylton |  | 4.328 | 4.142 | 4.641 | 5.68 | 6.719 | 7.758 | 8.798 | 9.837 | 10.876 | 11.998 | 13.121 | 14.243 | 15.365 | 16.488 | 17.61 | 18.732 | 19.855 | 20.977 | 22.141 | 23.305 | 24.469 | 25.632 | 26.796 | 27.96 | 29.124 | 30.288 | 31.452 | 32.616 | 33.78
Leading the Way | Gen_BB013 | MW | SPD | Crookston A |  | 0.952 | 0.911 | 1.021 | 1.25 | 1.478 | 1.707 | 1.935 | 2.164 | 2.393 | 2.64 | 2.887 | 3.133 | 3.38 | 3.627 | 3.874 | 4.121 | 4.368 | 4.615 | 4.871 | 5.127 | 5.383 | 5.639 | 5.895 | 6.151 | 6.407 | 6.663 | 6.92 | 7.176 | 7.432
Leading the Way | Gen_BB013 | MW | SPD | Crookston B |  | 0.952 | 0.911 | 1.021 | 1.25 | 1.478 | 1.707 | 1.935 | 2.164 | 2.393 | 2.64 | 2.887 | 3.133 | 3.38 | 3.627 | 3.874 | 4.121 | 4.368 | 4.615 | 4.871 | 5.127 | 5.383 | 5.639 | 5.895 | 6.151 | 6.407 | 6.663 | 6.92 | 7.176 | 7.432
Leading the Way | Gen_BB013 | MW | SPD | Cumbernauld |  | 3.146 | 3.011 | 3.373 | 4.128 | 4.884 | 5.639 | 6.394 | 7.15 | 7.905 | 8.721 | 9.536 | 10.352 | 11.168 | 11.984 | 12.799 | 13.615 | 14.431 | 15.247 | 16.093 | 16.939 | 17.785 | 18.63 | 19.476 | 20.322 | 21.168 | 22.014 | 22.86 | 23.706 | 24.552
Leading the Way | Gen_BB013 | MW | SPD | Cupar |  | 8.106 | 7.757 | 8.692 | 10.638 | 12.584 | 14.531 | 16.477 | 18.423 | 20.369 | 22.471 | 24.573 | 26.675 | 28.777 | 30.879 | 32.981 | 35.083 | 37.185 | 39.287 | 41.467 | 43.647 | 45.827 | 48.007 | 50.187 | 52.367 | 54.546 | 56.726 | 58.906 | 61.086 | 63.266
Leading the Way | Gen_BB013 | MW | SPD | Currie |  | 0.086 | 0.082 | 0.092 | 0.113 | 0.133 | 0.154 | 0.175 | 0.195 | 0.216 | 0.238 | 0.261 | 0.283 | 0.305 | 0.328 | 0.35 | 0.372 | 0.394 | 0.417 | 0.44 | 0.463 | 0.486 | 0.509 | 0.532 | 0.556 | 0.579 | 0.602 | 0.625 | 0.648 | 0.671
Leading the Way | Gen_BB013 | MW | SPD | Dalmarnock |  | 2.551 | 2.442 | 2.736 | 3.348 | 3.961 | 4.574 | 5.186 | 5.799 | 6.411 | 7.073 | 7.735 | 8.396 | 9.058 | 9.719 | 10.381 | 11.043 | 11.704 | 12.366 | 13.052 | 13.738 | 14.424 | 15.11 | 15.797 | 16.483 | 17.169 | 17.855 | 18.541 | 19.227 | 19.913
Leading the Way | Gen_BB013 | MW | SPD | Devol Moor |  | 1.432 | 1.371 | 1.536 | 1.88 | 2.224 | 2.568 | 2.912 | 3.256 | 3.6 | 3.971 | 4.342 | 4.714 | 5.085 | 5.457 | 5.828 | 6.2 | 6.571 | 6.943 | 7.328 | 7.713 | 8.098 | 8.483 | 8.869 | 9.254 | 9.639 | 10.024 | 10.41 | 10.795 | 11.18
Leading the Way | Gen_BB013 | MW | SPD | Devonside |  | 4.274 | 4.09 | 4.582 | 5.609 | 6.635 | 7.661 | 8.687 | 9.713 | 10.739 | 11.847 | 12.956 | 14.064 | 15.172 | 16.28 | 17.388 | 18.497 | 19.605 | 20.713 | 21.862 | 23.012 | 24.161 | 25.31 | 26.459 | 27.609 | 28.758 | 29.907 | 31.056 | 32.206 | 33.355
Leading the Way | Gen_BB013 | MW | SPD | Dewar Place |  | 0.419 | 0.401 | 0.449 | 0.55 | 0.65 | 0.751 | 0.851 | 0.952 | 1.052 | 1.161 | 1.27 | 1.378 | 1.487 | 1.595 | 1.704 | 1.813 | 1.921 | 2.03 | 2.142 | 2.255 | 2.368 | 2.48 | 2.593 | 2.705 | 2.818 | 2.931 | 3.043 | 3.156 | 3.269
Leading the Way | Gen_BB013 | MW | SPD | Drumchapel |  | 1.555 | 1.489 | 1.668 | 2.041 | 2.415 | 2.788 | 3.162 | 3.535 | 3.909 | 4.312 | 4.715 | 5.119 | 5.522 | 5.925 | 6.329 | 6.732 | 7.135 | 7.539 | 7.957 | 8.375 | 8.793 | 9.212 | 9.63 | 10.048 | 10.466 | 10.885 | 11.303 | 11.721 | 12.14
Leading the Way | Gen_BB013 | MW | SPD | Dumfries 11 |  | 2.264 | 2.167 | 2.427 | 2.971 | 3.515 | 4.058 | 4.602 | 5.145 | 5.689 | 6.276 | 6.863 | 7.45 | 8.037 | 8.624 | 9.211 | 9.798 | 10.385 | 10.972 | 11.581 | 12.19 | 12.799 | 13.408 | 14.017 | 14.625 | 15.234 | 15.843 | 16.452 | 17.061 | 17.669
Leading the Way | Gen_BB013 | MW | SPD | Dumfries 33 |  | 2.264 | 2.167 | 2.427 | 2.971 | 3.515 | 4.058 | 4.602 | 5.145 | 5.689 | 6.276 | 6.863 | 7.45 | 8.037 | 8.624 | 9.211 | 9.798 | 10.385 | 10.972 | 11.581 | 12.19 | 12.799 | 13.408 | 14.017 | 14.625 | 15.234 | 15.843 | 16.452 | 17.061 | 17.669
Leading the Way | Gen_BB013 | MW | SPD | Dumfries ICI |  | 2.264 | 2.167 | 2.427 | 2.971 | 3.515 | 4.058 | 4.602 | 5.145 | 5.689 | 6.276 | 6.863 | 7.45 | 8.037 | 8.624 | 9.211 | 9.798 | 10.385 | 10.972 | 11.581 | 12.19 | 12.799 | 13.408 | 14.017 | 14.625 | 15.234 | 15.843 | 16.452 | 17.061 | 17.669
Leading the Way | Gen_BB013 | MW | SPD | Dunbar B |  | 3.696 | 3.537 | 3.963 | 4.851 | 5.738 | 6.625 | 7.513 | 8.4 | 9.288 | 10.246 | 11.205 | 12.163 | 13.121 | 14.08 | 15.038 | 15.997 | 16.955 | 17.914 | 18.908 | 19.901 | 20.895 | 21.889 | 22.883 | 23.877 | 24.871 | 25.865 | 26.859 | 27.853 | 28.847
Leading the Way | Gen_BB013 | MW | SPD | Dunfermline |  | 2.139 | 2.047 | 2.294 | 2.807 | 3.321 | 3.835 | 4.348 | 4.862 | 5.375 | 5.93 | 6.485 | 7.039 | 7.594 | 8.149 | 8.704 | 9.258 | 9.813 | 10.368 | 10.943 | 11.518 | 12.093 | 12.669 | 13.244 | 13.819 | 14.394 | 14.97 | 15.545 | 16.12 | 16.695
Leading the Way | Gen_BB013 | MW | SPD | East Kilbride |  | 5.617 | 5.376 | 6.023 | 7.372 | 8.72 | 10.069 | 11.418 | 12.767 | 14.115 | 15.572 | 17.029 | 18.485 | 19.942 | 21.398 | 22.855 | 24.312 | 25.768 | 27.225 | 28.735 | 30.246 | 31.756 | 33.267 | 34.778 | 36.288 | 37.799 | 39.309 | 40.82 | 42.33 | 43.841
Leading the Way | Gen_BB013 | MW | SPD | Easterhouse |  | 4.617 | 4.419 | 4.951 | 6.06 | 7.168 | 8.277 | 9.386 | 10.494 | 11.603 | 12.8 | 13.998 | 15.195 | 16.392 | 17.59 | 18.787 | 19.984 | 21.182 | 22.379 | 23.621 | 24.862 | 26.104 | 27.346 | 28.588 | 29.829 | 31.071 | 32.313 | 33.554 | 34.796 | 36.038
Leading the Way | Gen_BB013 | MW | SPD | Eccles |  | 8.233 | 7.879 | 8.828 | 10.805 | 12.782 | 14.758 | 16.735 | 18.712 | 20.689 | 22.824 | 24.959 | 27.094 | 29.229 | 31.363 | 33.498 | 35.633 | 37.768 | 39.903 | 42.117 | 44.331 | 46.545 | 48.759 | 50.973 | 53.187 | 55.401 | 57.615 | 59.829 | 62.043 | 64.257
Leading the Way | Gen_BB013 | MW | SPD | Elderslie |  | 2.605 | 2.493 | 2.793 | 3.419 | 4.045 | 4.67 | 5.296 | 5.921 | 6.547 | 7.222 | 7.898 | 8.573 | 9.249 | 9.925 | 10.6 | 11.276 | 11.951 | 12.627 | 13.328 | 14.028 | 14.729 | 15.429 | 16.13 | 16.831 | 17.531 | 18.232 | 18.932 | 19.633 | 20.334
Leading the Way | Gen_BB013 | MW | SPD | Erskine |  | 0.991 | 0.948 | 1.063 | 1.301 | 1.539 | 1.776 | 2.014 | 2.252 | 2.49 | 2.747 | 3.004 | 3.261 | 3.518 | 3.775 | 4.032 | 4.289 | 4.546 | 4.803 | 5.07 | 5.336 | 5.603 | 5.869 | 6.136 | 6.402 | 6.669 | 6.935 | 7.202 | 7.468 | 7.735
Leading the Way | Gen_BB013 | MW | SPD | Galashiels |  | 5.737 | 5.49 | 6.151 | 7.528 | 8.906 | 10.283 | 11.66 | 13.038 | 14.415 | 15.903 | 17.39 | 18.878 | 20.365 | 21.853 | 23.34 | 24.828 | 26.315 | 27.803 | 29.345 | 30.888 | 32.431 | 33.973 | 35.516 | 37.059 | 38.601 | 40.144 | 41.686 | 43.229 | 44.772
Leading the Way | Gen_BB013 | MW | SPD | Giffnock |  | 1.505 | 1.44 | 1.613 | 1.975 | 2.336 | 2.697 | 3.058 | 3.42 | 3.781 | 4.171 | 4.561 | 4.951 | 5.342 | 5.732 | 6.122 | 6.512 | 6.902 | 7.292 | 7.697 | 8.102 | 8.506 | 8.911 | 9.316 | 9.72 | 10.125 | 10.529 | 10.934 | 11.339 | 11.743
Leading the Way | Gen_BB013 | MW | SPD | Glenluce |  | 3.325 | 3.182 | 3.565 | 4.363 | 5.162 | 5.96 | 6.758 | 7.556 | 8.355 | 9.217 | 10.079 | 10.941 | 11.803 | 12.666 | 13.528 | 14.39 | 15.252 | 16.114 | 17.008 | 17.902 | 18.796 | 19.69 | 20.585 | 21.479 | 22.373 | 23.267 | 24.161 | 25.055 | 25.949
Leading the Way | Gen_BB013 | MW | SPD | Glenniston |  | 1.83 | 1.751 | 1.962 | 2.402 | 2.841 | 3.281 | 3.72 | 4.16 | 4.599 | 5.074 | 5.548 | 6.023 | 6.497 | 6.972 | 7.447 | 7.921 | 8.396 | 8.87 | 9.362 | 9.855 | 10.347 | 10.839 | 11.331 | 11.823 | 12.315 | 12.808 | 13.3 | 13.792 | 14.284
Leading the Way | Gen_BB013 | MW | SPD | Glenrothes |  | 2.458 | 2.352 | 2.635 | 3.226 | 3.816 | 4.406 | 4.996 | 5.586 | 6.176 | 6.814 | 7.451 | 8.088 | 8.726 | 9.363 | 10.001 | 10.638 | 11.275 | 11.913 | 12.574 | 13.235 | 13.896 | 14.556 | 15.217 | 15.878 | 16.539 | 17.2 | 17.861 | 18.522 | 19.183
Leading the Way | Gen_BB013 | MW | SPD | Gorgie |  | 0.483 | 0.462 | 0.517 | 0.633 | 0.749 | 0.865 | 0.981 | 1.097 | 1.213 | 1.338 | 1.463 | 1.588 | 1.713 | 1.838 | 1.964 | 2.089 | 2.214 | 2.339 | 2.469 | 2.599 | 2.728 | 2.858 | 2.988 | 3.118 | 3.247 | 3.377 | 3.507 | 3.637 | 3.767
Leading the Way | Gen_BB013 | MW | SPD | Govan |  | 1.872 | 1.792 | 2.007 | 2.457 | 2.906 | 3.356 | 3.805 | 4.255 | 4.704 | 5.19 | 5.675 | 6.161 | 6.646 | 7.132 | 7.617 | 8.103 | 8.588 | 9.074 | 9.577 | 10.081 | 10.584 | 11.087 | 11.591 | 12.094 | 12.598 | 13.101 | 13.605 | 14.108 | 14.612
Leading the Way | Gen_BB013 | MW | SPD | Grangemouth A |  | 2.055 | 1.966 | 2.203 | 2.697 | 3.19 | 3.683 | 4.177 | 4.67 | 5.163 | 5.696 | 6.229 | 6.762 | 7.295 | 7.828 | 8.36 | 8.893 | 9.426 | 9.959 | 10.512 | 11.064 | 11.617 | 12.169 | 12.722 | 13.274 | 13.827 | 14.379 | 14.932 | 15.485 | 16.037
Leading the Way | Gen_BB013 | MW | SPD | Grangemouth C |  | 2.055 | 1.966 | 2.203 | 2.697 | 3.19 | 3.683 | 4.177 | 4.67 | 5.163 | 5.696 | 6.229 | 6.762 | 7.295 | 7.828 | 8.36 | 8.893 | 9.426 | 9.959 | 10.512 | 11.064 | 11.617 | 12.169 | 12.722 | 13.274 | 13.827 | 14.379 | 14.932 | 15.485 | 16.037
Leading the Way | Gen_BB013 | MW | SPD | Haggs Road |  | 1.026 | 0.982 | 1.1 | 1.346 | 1.593 | 1.839 | 2.085 | 2.332 | 2.578 | 2.844 | 3.11 | 3.376 | 3.642 | 3.908 | 4.174 | 4.44 | 4.706 | 4.972 | 5.248 | 5.524 | 5.8 | 6.076 | 6.352 | 6.627 | 6.903 | 7.179 | 7.455 | 7.731 | 8.007
Leading the Way | Gen_BB013 | MW | SPD | Hawick |  | 2.504 | 2.396 | 2.685 | 3.286 | 3.887 | 4.489 | 5.09 | 5.691 | 6.292 | 6.941 | 7.591 | 8.24 | 8.889 | 9.539 | 10.188 | 10.837 | 11.487 | 12.136 | 12.809 | 13.483 | 14.156 | 14.829 | 15.503 | 16.176 | 16.849 | 17.523 | 18.196 | 18.869 | 19.543
Leading the Way | Gen_BB013 | MW | SPD | Helensburgh |  | 1.409 | 1.348 | 1.51 | 1.849 | 2.187 | 2.525 | 2.863 | 3.201 | 3.54 | 3.905 | 4.27 | 4.636 | 5.001 | 5.366 | 5.731 | 6.097 | 6.462 | 6.827 | 7.206 | 7.585 | 7.964 | 8.342 | 8.721 | 9.1 | 9.479 | 9.858 | 10.236 | 10.615 | 10.994
Leading the Way | Gen_BB013 | MW | SPD | Inverkeithing |  | 3.299 | 3.157 | 3.538 | 4.33 | 5.122 | 5.914 | 6.706 | 7.498 | 8.29 | 9.146 | 10.002 | 10.857 | 11.713 | 12.568 | 13.424 | 14.279 | 15.135 | 15.99 | 16.877 | 17.765 | 18.652 | 19.539 | 20.426 | 21.313 | 22.201 | 23.088 | 23.975 | 24.862 | 25.75
Leading the Way | Gen_BB013 | MW | SPD | Johnstone |  | 2.315 | 2.215 | 2.482 | 3.038 | 3.594 | 4.149 | 4.705 | 5.261 | 5.817 | 6.417 | 7.017 | 7.617 | 8.218 | 8.818 | 9.418 | 10.018 | 10.619 | 11.219 | 11.841 | 12.464 | 13.086 | 13.709 | 14.331 | 14.954 | 15.576 | 16.199 | 16.821 | 17.444 | 18.066
Leading the Way | Gen_BB013 | MW | SPD | Kaimes |  | 9.725 | 9.307 | 10.428 | 12.763 | 15.098 | 17.433 | 19.768 | 22.103 | 24.438 | 26.959 | 29.481 | 32.003 | 34.525 | 37.047 | 39.568 | 42.09 | 44.612 | 47.134 | 49.749 | 52.364 | 54.979 | 57.595 | 60.21 | 62.825 | 65.44 | 68.055 | 70.671 | 73.286 | 75.901
Leading the Way | Gen_BB013 | MW | SPD | Kilbowie 11 |  | 0.995 | 0.952 | 1.067 | 1.306 | 1.545 | 1.784 | 2.022 | 2.261 | 2.5 | 2.758 | 3.016 | 3.274 | 3.532 | 3.79 | 4.048 | 4.306 | 4.564 | 4.822 | 5.09 | 5.357 | 5.625 | 5.892 | 6.16 | 6.428 | 6.695 | 6.963 | 7.23 | 7.498 | 7.765
Leading the Way | Gen_BB013 | MW | SPD | Kilbowie 33 |  | 0.995 | 0.952 | 1.067 | 1.306 | 1.545 | 1.784 | 2.022 | 2.261 | 2.5 | 2.758 | 3.016 | 3.274 | 3.532 | 3.79 | 4.048 | 4.306 | 4.564 | 4.822 | 5.09 | 5.357 | 5.625 | 5.892 | 6.16 | 6.428 | 6.695 | 6.963 | 7.23 | 7.498 | 7.765
Leading the Way | Gen_BB013 | MW | SPD | Killermont |  | 2.484 | 2.377 | 2.664 | 3.26 | 3.857 | 4.453 | 5.05 | 5.646 | 6.243 | 6.887 | 7.531 | 8.175 | 8.819 | 9.463 | 10.108 | 10.752 | 11.396 | 12.04 | 12.708 | 13.376 | 14.044 | 14.712 | 15.38 | 16.049 | 16.717 | 17.385 | 18.053 | 18.721 | 19.389
Leading the Way | Gen_BB013 | MW | SPD | Kilmarnock South |  | 2.822 | 2.701 | 3.026 | 3.704 | 4.382 | 5.059 | 5.737 | 6.415 | 7.092 | 7.824 | 8.556 | 9.288 | 10.02 | 10.752 | 11.484 | 12.216 | 12.948 | 13.679 | 14.438 | 15.197 | 15.956 | 16.715 | 17.474 | 18.233 | 18.992 | 19.751 | 20.51 | 21.269 | 22.028
Leading the Way | Gen_BB013 | MW | SPD | Kilmarnock Town |  | 3.014 | 2.884 | 3.232 | 3.955 | 4.679 | 5.402 | 6.126 | 6.85 | 7.573 | 8.355 | 9.136 | 9.918 | 10.699 | 11.481 | 12.262 | 13.044 | 13.825 | 14.607 | 15.417 | 16.228 | 17.038 | 17.849 | 18.659 | 19.47 | 20.28 | 21.091 | 21.901 | 22.712 | 23.522
Leading the Way | Gen_BB013 | MW | SPD | Kilwinning |  | 2.693 | 2.577 | 2.888 | 3.534 | 4.181 | 4.828 | 5.474 | 6.121 | 6.768 | 7.466 | 8.164 | 8.863 | 9.561 | 10.259 | 10.958 | 11.656 | 12.355 | 13.053 | 13.777 | 14.501 | 15.226 | 15.95 | 16.674 | 17.398 | 18.123 | 18.847 | 19.571 | 20.295 | 21.02
Leading the Way | Gen_BB013 | MW | SPD | Leven |  | 3.289 | 3.148 | 3.527 | 4.317 | 5.106 | 5.896 | 6.686 | 7.476 | 8.266 | 9.118 | 9.971 | 10.824 | 11.677 | 12.53 | 13.383 | 14.236 | 15.089 | 15.942 | 16.827 | 17.711 | 18.596 | 19.48 | 20.365 | 21.249 | 22.134 | 23.018 | 23.903 | 24.787 | 25.672
Leading the Way | Gen_BB013 | MW | SPD | Linnmill |  | 7.538 | 7.214 | 8.083 | 9.893 | 11.703 | 13.513 | 15.323 | 17.133 | 18.943 | 20.897 | 22.852 | 24.807 | 26.762 | 28.716 | 30.671 | 32.626 | 34.581 | 36.535 | 38.563 | 40.59 | 42.617 | 44.644 | 46.671 | 48.698 | 50.726 | 52.753 | 54.78 | 56.807 | 58.834
Leading the Way | Gen_BB013 | MW | SPD | Livingston East |  | 4.592 | 4.395 | 4.924 | 6.026 | 7.129 | 8.232 | 9.334 | 10.437 | 11.539 | 12.73 | 13.921 | 15.112 | 16.303 | 17.493 | 18.684 | 19.875 | 21.066 | 22.257 | 23.491 | 24.726 | 25.961 | 27.196 | 28.431 | 29.666 | 30.901 | 32.136 | 33.371 | 34.605 | 35.84
Leading the Way | Gen_BB013 | MW | SPD | Maybole |  | 1.794 | 1.717 | 1.924 | 2.354 | 2.785 | 3.216 | 3.646 | 4.077 | 4.508 | 4.973 | 5.438 | 5.903 | 6.369 | 6.834 | 7.299 | 7.764 | 8.229 | 8.695 | 9.177 | 9.659 | 10.142 | 10.624 | 11.107 | 11.589 | 12.071 | 12.554 | 13.036 | 13.519 | 14.001
Leading the Way | Gen_BB013 | MW | SPD | Newarthill |  | 1.438 | 1.376 | 1.542 | 1.887 | 2.232 | 2.577 | 2.922 | 3.268 | 3.613 | 3.986 | 4.358 | 4.731 | 5.104 | 5.477 | 5.85 | 6.222 | 6.595 | 6.968 | 7.355 | 7.741 | 8.128 | 8.515 | 8.901 | 9.288 | 9.674 | 10.061 | 10.448 | 10.834 | 11.221
Leading the Way | Gen_BB013 | MW | SPD | Paisley |  | 0.379 | 0.363 | 0.407 | 0.498 | 0.589 | 0.68 | 0.771 | 0.862 | 0.953 | 1.051 | 1.149 | 1.248 | 1.346 | 1.444 | 1.543 | 1.641 | 1.739 | 1.838 | 1.94 | 2.042 | 2.144 | 2.246 | 2.347 | 2.449 | 2.551 | 2.653 | 2.755 | 2.857 | 2.959
Leading the Way | Gen_BB013 | MW | SPD | Partick |  | 0.244 | 0.234 | 0.262 | 0.321 | 0.379 | 0.438 | 0.497 | 0.555 | 0.614 | 0.678 | 0.741 | 0.804 | 0.868 | 0.931 | 0.994 | 1.058 | 1.121 | 1.185 | 1.25 | 1.316 | 1.382 | 1.447 | 1.513 | 1.579 | 1.645 | 1.71 | 1.776 | 1.842 | 1.907
Leading the Way | Gen_BB013 | MW | SPD | Port Dundas |  | 1.584 | 1.516 | 1.699 | 2.079 | 2.46 | 2.84 | 3.221 | 3.601 | 3.981 | 4.392 | 4.803 | 5.214 | 5.625 | 6.036 | 6.447 | 6.858 | 7.268 | 7.679 | 8.105 | 8.531 | 8.958 | 9.384 | 9.81 | 10.236 | 10.662 | 11.088 | 11.514 | 11.94 | 12.366
Leading the Way | Gen_BB013 | MW | SPD | Portobello |  | 3.298 | 3.156 | 3.536 | 4.328 | 5.12 | 5.912 | 6.704 | 7.496 | 8.288 | 9.143 | 9.998 | 10.853 | 11.708 | 12.564 | 13.419 | 14.274 | 15.129 | 15.984 | 16.871 | 17.758 | 18.645 | 19.532 | 20.419 | 21.306 | 22.193 | 23.08 | 23.967 | 24.853 | 25.74
Leading the Way | Gen_BB013 | MW | SPD | Redhouse |  | 1.308 | 1.252 | 1.403 | 1.717 | 2.031 | 2.345 | 2.659 | 2.974 | 3.288 | 3.627 | 3.966 | 4.306 | 4.645 | 4.984 | 5.323 | 5.663 | 6.002 | 6.341 | 6.693 | 7.045 | 7.397 | 7.749 | 8.1 | 8.452 | 8.804 | 9.156 | 9.508 | 9.86 | 10.211
Leading the Way | Gen_BB013 | MW | SPD | Saltcoats A |  | 2.834 | 2.712 | 3.039 | 3.719 | 4.399 | 5.08 | 5.76 | 6.441 | 7.121 | 7.856 | 8.591 | 9.326 | 10.06 | 10.795 | 11.53 | 12.265 | 13 | 13.735 | 14.497 | 15.259 | 16.021 | 16.783 | 17.545 | 18.307 | 19.069 | 19.831 | 20.593 | 21.355 | 22.117
Leading the Way | Gen_BB013 | MW | SPD | Saltcoats B |  | 2.834 | 2.712 | 3.039 | 3.719 | 4.399 | 5.08 | 5.76 | 6.441 | 7.121 | 7.856 | 8.591 | 9.326 | 10.06 | 10.795 | 11.53 | 12.265 | 13 | 13.735 | 14.497 | 15.259 | 16.021 | 16.783 | 17.545 | 18.307 | 19.069 | 19.831 | 20.593 | 21.355 | 22.117
Leading the Way | Gen_BB013 | MW | SPD | Shrubhill |  | 0.468 | 0.448 | 0.502 | 0.614 | 0.727 | 0.839 | 0.952 | 1.064 | 1.177 | 1.298 | 1.419 | 1.541 | 1.662 | 1.784 | 1.905 | 2.026 | 2.148 | 2.269 | 2.395 | 2.521 | 2.647 | 2.773 | 2.899 | 3.025 | 3.151 | 3.277 | 3.402 | 3.528 | 3.654
Leading the Way | Gen_BB013 | MW | SPD | Sighthill |  | 3.482 | 3.332 | 3.734 | 4.57 | 5.406 | 6.242 | 7.078 | 7.914 | 8.75 | 9.653 | 10.556 | 11.459 | 12.362 | 13.265 | 14.168 | 15.071 | 15.974 | 16.877 | 17.813 | 18.75 | 19.686 | 20.622 | 21.559 | 22.495 | 23.432 | 24.368 | 25.304 | 26.241 | 27.177
Leading the Way | Gen_BB013 | MW | SPD | Spango Valley |  | 1.037 | 0.992 | 1.112 | 1.361 | 1.61 | 1.859 | 2.108 | 2.357 | 2.605 | 2.874 | 3.143 | 3.412 | 3.681 | 3.95 | 4.219 | 4.488 | 4.756 | 5.025 | 5.304 | 5.583 | 5.862 | 6.141 | 6.419 | 6.698 | 6.977 | 7.256 | 7.535 | 7.814 | 8.092
Leading the Way | Gen_BB013 | MW | SPD | Stirling |  | 12.697 | 12.151 | 13.614 | 16.662 | 19.711 | 22.759 | 25.808 | 28.856 | 31.905 | 35.197 | 38.489 | 41.782 | 45.074 | 48.367 | 51.659 | 54.951 | 58.244 | 61.536 | 64.95 | 68.365 | 71.779 | 75.193 | 78.608 | 82.022 | 85.436 | 88.85 | 92.265 | 95.679 | 99.093
Leading the Way | Gen_BB013 | MW | SPD | Strathaven |  | 2.087 | 1.997 | 2.238 | 2.739 | 3.24 | 3.741 | 4.242 | 4.743 | 5.244 | 5.786 | 6.327 | 6.868 | 7.409 | 7.95 | 8.492 | 9.033 | 9.574 | 10.115 | 10.676 | 11.238 | 11.799 | 12.36 | 12.921 | 13.482 | 14.044 | 14.605 | 15.166 | 15.727 | 16.289
Leading the Way | Gen_BB013 | MW | SPD | Strathleven |  | 5.282 | 5.055 | 5.663 | 6.932 | 8.2 | 9.468 | 10.736 | 12.004 | 13.273 | 14.642 | 16.012 | 17.382 | 18.751 | 20.121 | 21.49 | 22.86 | 24.23 | 25.599 | 27.02 | 28.44 | 29.861 | 31.281 | 32.701 | 34.122 | 35.542 | 36.962 | 38.383 | 39.803 | 41.224
Leading the Way | Gen_BB013 | MW | SPD | Telford Road |  | 1.234 | 1.181 | 1.323 | 1.619 | 1.915 | 2.211 | 2.508 | 2.804 | 3.1 | 3.42 | 3.74 | 4.06 | 4.38 | 4.7 | 5.019 | 5.339 | 5.659 | 5.979 | 6.311 | 6.643 | 6.974 | 7.306 | 7.638 | 7.97 | 8.301 | 8.633 | 8.965 | 9.297 | 9.628
Leading the Way | Gen_BB013 | MW | SPD | Tongland |  | 3.591 | 3.436 | 3.85 | 4.712 | 5.574 | 6.436 | 7.298 | 8.16 | 9.023 | 9.954 | 10.885 | 11.816 | 12.747 | 13.678 | 14.609 | 15.54 | 16.471 | 17.402 | 18.368 | 19.333 | 20.299 | 21.264 | 22.23 | 23.195 | 24.161 | 25.127 | 26.092 | 27.058 | 28.023
Leading the Way | Gen_BB013 | MW | SPD | Westfield |  | 2.05 | 1.962 | 2.198 | 2.69 | 3.183 | 3.675 | 4.167 | 4.659 | 5.151 | 5.683 | 6.215 | 6.746 | 7.278 | 7.809 | 8.341 | 8.872 | 9.404 | 9.936 | 10.487 | 11.038 | 11.589 | 12.141 | 12.692 | 13.243 | 13.795 | 14.346 | 14.897 | 15.448 | 16
Leading the Way | Gen_BB013 | MW | SPD | Whitehouse |  | 1.494 | 1.43 | 1.602 | 1.961 | 2.319 | 2.678 | 3.037 | 3.396 | 3.754 | 4.142 | 4.529 | 4.917 | 5.304 | 5.692 | 6.079 | 6.466 | 6.854 | 7.241 | 7.643 | 8.045 | 8.447 | 8.848 | 9.25 | 9.652 | 10.054 | 10.456 | 10.857 | 11.259 | 11.661
Leading the Way | Gen_BB013 | MW | SPD | Wishaw |  | 4.62 | 4.421 | 4.954 | 6.063 | 7.173 | 8.282 | 9.391 | 10.5 | 11.61 | 12.808 | 14.006 | 15.204 | 16.402 | 17.6 | 18.798 | 19.996 | 21.194 | 22.392 | 23.635 | 24.877 | 26.12 | 27.362 | 28.604 | 29.847 | 31.089 | 32.332 | 33.574 | 34.817 | 36.059
Leading the Way | Gen_BB013 | MW | SPM | Birkenhead |  | 11.759 | 11.253 | 12.608 | 15.432 | 18.255 | 21.078 | 23.902 | 26.725 | 29.548 | 32.597 | 35.647 | 38.696 | 41.745 | 44.794 | 47.843 | 50.892 | 53.942 | 56.991 | 60.153 | 63.315 | 66.477 | 69.639 | 72.801 | 75.963 | 79.126 | 82.288 | 85.45 | 88.612 | 91.774
Leading the Way | Gen_BB013 | MW | SPM | Capenhurst |  | 13.776 | 13.183 | 14.771 | 18.078 | 21.386 | 24.694 | 28.001 | 31.309 | 34.616 | 38.188 | 41.761 | 45.333 | 48.905 | 52.477 | 56.049 | 59.621 | 63.194 | 66.766 | 70.47 | 74.175 | 77.879 | 81.584 | 85.288 | 88.993 | 92.697 | 96.401 | 100.106 | 103.81 | 107.515
Leading the Way | Gen_BB013 | MW | SPM | Carrington |  | 9.937 | 9.51 | 10.655 | 13.041 | 15.427 | 17.813 | 20.199 | 22.585 | 24.971 | 27.548 | 30.125 | 32.701 | 35.278 | 37.855 | 40.432 | 43.009 | 45.586 | 48.163 | 50.835 | 53.507 | 56.179 | 58.852 | 61.524 | 64.196 | 66.868 | 69.541 | 72.213 | 74.885 | 77.558
Leading the Way | Gen_BB013 | MW | SPM | Connah's Quay |  | 28.752 | 27.516 | 30.829 | 37.733 | 44.636 | 51.54 | 58.443 | 65.347 | 72.25 | 79.706 | 87.162 | 94.617 | 102.073 | 109.529 | 116.985 | 124.44 | 131.896 | 139.352 | 147.084 | 154.815 | 162.547 | 170.279 | 178.011 | 185.743 | 193.475 | 201.207 | 208.939 | 216.671 | 224.402
Leading the Way | Gen_BB013 | MW | SPM | Fiddlers Ferry |  | 28.634 | 27.402 | 30.702 | 37.577 | 44.452 | 51.327 | 58.202 | 65.077 | 71.952 | 79.377 | 86.802 | 94.227 | 101.652 | 109.077 | 116.502 | 123.927 | 131.352 | 138.777 | 146.477 | 154.177 | 161.877 | 169.577 | 177.277 | 184.977 | 192.677 | 200.377 | 208.077 | 215.777 | 223.476
Leading the Way | Gen_BB013 | MW | SPM | Frodsham |  | 30.4 | 29.093 | 32.596 | 39.895 | 47.195 | 54.494 | 61.793 | 69.092 | 76.391 | 84.274 | 92.157 | 100.04 | 107.924 | 115.807 | 123.69 | 131.573 | 139.456 | 147.339 | 155.514 | 163.689 | 171.864 | 180.039 | 188.214 | 196.389 | 204.564 | 212.739 | 220.914 | 229.089 | 237.264
Leading the Way | Gen_BB013 | MW | SPM | Kirkby (_D) |  | 14.08 | 13.475 | 15.098 | 18.478 | 21.859 | 25.24 | 28.62 | 32.001 | 35.382 | 39.033 | 42.684 | 46.335 | 49.987 | 53.638 | 57.289 | 60.94 | 64.591 | 68.243 | 72.029 | 75.815 | 79.602 | 83.388 | 87.175 | 90.961 | 94.747 | 98.534 | 102.32 | 106.107 | 109.893
Leading the Way | Gen_BB013 | MW | SPM | Legacy |  | 42.629 | 40.795 | 45.708 | 55.944 | 66.179 | 76.414 | 86.649 | 96.885 | 107.12 | 118.174 | 129.228 | 140.282 | 151.336 | 162.39 | 173.444 | 184.499 | 195.553 | 206.607 | 218.07 | 229.534 | 240.997 | 252.461 | 263.924 | 275.388 | 286.851 | 298.315 | 309.778 | 321.242 | 332.705
Leading the Way | Gen_BB013 | MW | SPM | Lister Drive |  | 23.999 | 22.967 | 25.732 | 31.494 | 37.257 | 43.019 | 48.781 | 54.543 | 60.305 | 66.528 | 72.751 | 78.974 | 85.198 | 91.421 | 97.644 | 103.867 | 110.09 | 116.313 | 122.767 | 129.22 | 135.674 | 142.127 | 148.581 | 155.035 | 161.488 | 167.942 | 174.395 | 180.849 | 187.303
Leading the Way | Gen_BB013 | MW | SPM | Pentir |  | 16.885 | 16.158 | 18.104 | 22.158 | 26.212 | 30.266 | 34.32 | 38.374 | 42.428 | 46.806 | 51.184 | 55.563 | 59.941 | 64.319 | 68.698 | 73.076 | 77.454 | 81.833 | 86.373 | 90.913 | 95.454 | 99.994 | 104.535 | 109.075 | 113.616 | 118.156 | 122.697 | 127.237 | 131.777
Leading the Way | Gen_BB013 | MW | SPM | Rainhill |  | 18.833 | 18.023 | 20.193 | 24.715 | 29.237 | 33.759 | 38.28 | 42.802 | 47.324 | 52.207 | 57.091 | 61.974 | 66.858 | 71.741 | 76.625 | 81.508 | 86.392 | 91.275 | 96.34 | 101.404 | 106.469 | 111.533 | 116.597 | 121.662 | 126.726 | 131.791 | 136.855 | 141.919 | 146.984
Leading the Way | Gen_BB013 | MW | SPM | Trawsfynydd |  | 14.353 | 13.735 | 15.39 | 18.836 | 22.282 | 25.728 | 29.174 | 32.62 | 36.066 | 39.788 | 43.51 | 47.232 | 50.953 | 54.675 | 58.397 | 62.119 | 65.841 | 69.562 | 73.422 | 77.282 | 81.141 | 85.001 | 88.861 | 92.72 | 96.58 | 100.44 | 104.299 | 108.159 | 112.019
Leading the Way | Gen_BB013 | MW | SPM | Wylfa |  | 4.731 | 4.528 | 5.073 | 6.209 | 7.345 | 8.481 | 9.617 | 10.753 | 11.889 | 13.116 | 14.343 | 15.57 | 16.797 | 18.024 | 19.251 | 20.478 | 21.705 | 22.931 | 24.204 | 25.476 | 26.748 | 28.021 | 29.293 | 30.565 | 31.838 | 33.11 | 34.383 | 35.655 | 36.927
Leading the Way | Gen_BB013 | MW | SPN | Beddington (_J) |  | 17.358 | 16.612 | 18.612 | 22.78 | 26.948 | 31.115 | 35.283 | 39.451 | 43.619 | 48.12 | 52.621 | 57.122 | 61.623 | 66.125 | 70.626 | 75.127 | 79.628 | 84.129 | 88.797 | 93.465 | 98.133 | 102.801 | 107.469 | 112.136 | 116.804 | 121.472 | 126.14 | 130.808 | 135.476
Leading the Way | Gen_BB013 | MW | SPN | Bolney |  | 69.078 | 66.106 | 74.067 | 90.653 | 107.238 | 123.824 | 140.409 | 156.995 | 173.58 | 191.493 | 209.405 | 227.317 | 245.23 | 263.142 | 281.054 | 298.967 | 316.879 | 334.791 | 353.367 | 371.943 | 390.519 | 409.094 | 427.67 | 446.246 | 464.822 | 483.398 | 501.973 | 520.549 | 539.125
Leading the Way | Gen_BB013 | MW | SPN | Canterbury |  | 21.99 | 21.044 | 23.578 | 28.858 | 34.138 | 39.417 | 44.697 | 49.977 | 55.256 | 60.959 | 66.661 | 72.363 | 78.065 | 83.767 | 89.469 | 95.171 | 100.873 | 106.575 | 112.489 | 118.402 | 124.315 | 130.229 | 136.142 | 142.055 | 147.969 | 153.882 | 159.795 | 165.708 | 171.622
Leading the Way | Gen_BB013 | MW | SPN | Chessington |  | 11.289 | 10.804 | 12.105 | 14.815 | 17.526 | 20.236 | 22.947 | 25.657 | 28.368 | 31.295 | 34.223 | 37.15 | 40.077 | 43.005 | 45.932 | 48.86 | 51.787 | 54.714 | 57.75 | 60.786 | 63.822 | 66.858 | 69.893 | 72.929 | 75.965 | 79.001 | 82.037 | 85.073 | 88.108
Leading the Way | Gen_BB013 | MW | SPN | Kemsley |  | 10.495 | 10.043 | 11.253 | 13.772 | 16.292 | 18.812 | 21.332 | 23.851 | 26.371 | 29.092 | 31.814 | 34.535 | 37.256 | 39.978 | 42.699 | 45.42 | 48.142 | 50.863 | 53.685 | 56.507 | 59.329 | 62.151 | 64.973 | 67.796 | 70.618 | 73.44 | 76.262 | 79.084 | 81.906
Leading the Way | Gen_BB013 | MW | SPN | Kingsnorth |  | 11.843 | 11.333 | 12.698 | 15.542 | 18.385 | 21.229 | 24.072 | 26.916 | 29.759 | 32.83 | 35.901 | 38.972 | 42.043 | 45.114 | 48.185 | 51.256 | 54.327 | 57.397 | 60.582 | 63.767 | 66.952 | 70.136 | 73.321 | 76.506 | 79.69 | 82.875 | 86.06 | 89.244 | 92.429
Leading the Way | Gen_BB013 | MW | SPN | Littlebrook (_J) |  | 0.207 | 0.198 | 0.222 | 0.271 | 0.321 | 0.371 | 0.42 | 0.47 | 0.52 | 0.573 | 0.627 | 0.68 | 0.734 | 0.788 | 0.841 | 0.895 | 0.948 | 1.002 | 1.058 | 1.113 | 1.169 | 1.224 | 1.28 | 1.336 | 1.391 | 1.447 | 1.502 | 1.558 | 1.614
Leading the Way | Gen_BB013 | MW | SPN | Ninfield |  | 59.673 | 57.106 | 63.984 | 78.311 | 92.639 | 106.966 | 121.294 | 135.621 | 149.949 | 165.423 | 180.896 | 196.37 | 211.844 | 227.318 | 242.792 | 258.265 | 273.739 | 289.213 | 305.26 | 321.307 | 337.353 | 353.4 | 369.447 | 385.494 | 401.541 | 417.588 | 433.635 | 449.682 | 465.728
Leading the Way | Gen_BB013 | MW | SPN | Northfleet East |  | 39.433 | 37.736 | 42.281 | 51.749 | 61.216 | 70.684 | 80.152 | 89.62 | 99.087 | 109.312 | 119.538 | 129.763 | 139.988 | 150.213 | 160.438 | 170.663 | 180.889 | 191.114 | 201.718 | 212.322 | 222.925 | 233.529 | 244.133 | 254.737 | 265.341 | 275.945 | 286.549 | 297.153 | 307.756
Leading the Way | Gen_BB013 | MW | SPN | Richborough |  | 20.042 | 19.18 | 21.49 | 26.302 | 31.114 | 35.926 | 40.738 | 45.55 | 50.362 | 55.559 | 60.756 | 65.953 | 71.15 | 76.348 | 81.545 | 86.742 | 91.939 | 97.136 | 102.525 | 107.915 | 113.304 | 118.694 | 124.084 | 129.473 | 134.863 | 140.252 | 145.642 | 151.031 | 156.421
Leading the Way | Gen_BB013 | MW | SPN | Sellindge |  | 31.645 | 30.284 | 33.931 | 41.529 | 49.127 | 56.725 | 64.323 | 71.921 | 79.519 | 87.725 | 95.93 | 104.136 | 112.342 | 120.548 | 128.754 | 136.96 | 145.165 | 153.371 | 161.881 | 170.391 | 178.9 | 187.41 | 195.92 | 204.43 | 212.939 | 221.449 | 229.959 | 238.469 | 246.978
Leading the Way | Gen_BB013 | MW | SPN | West Weybridge |  | 27.453 | 26.273 | 29.436 | 36.028 | 42.62 | 49.211 | 55.803 | 62.394 | 68.986 | 76.105 | 83.224 | 90.343 | 97.462 | 104.58 | 111.699 | 118.818 | 125.937 | 133.056 | 140.439 | 147.821 | 155.204 | 162.586 | 169.969 | 177.351 | 184.734 | 192.117 | 199.499 | 206.882 | 214.264
Leading the Way | Gen_BB013 | MW | South Wales | Aberthaw |  | 14.754 | 14.119 | 15.82 | 19.362 | 22.905 | 26.447 | 29.989 | 33.532 | 37.074 | 40.9 | 44.726 | 48.552 | 52.378 | 56.204 | 60.029 | 63.855 | 67.681 | 71.507 | 75.474 | 79.442 | 83.409 | 87.377 | 91.345 | 95.312 | 99.28 | 103.247 | 107.215 | 111.182 | 115.15
Leading the Way | Gen_BB013 | MW | South Wales | Cardiff East |  | 14.376 | 13.758 | 15.415 | 18.866 | 22.318 | 25.77 | 29.221 | 32.673 | 36.125 | 39.853 | 43.581 | 47.309 | 51.036 | 54.764 | 58.492 | 62.22 | 65.948 | 69.676 | 73.542 | 77.408 | 81.273 | 85.139 | 89.005 | 92.871 | 96.737 | 100.603 | 104.469 | 108.335 | 112.201
Leading the Way | Gen_BB013 | MW | South Wales | Grange |  | 1.404 | 1.343 | 1.505 | 1.842 | 2.179 | 2.516 | 2.853 | 3.19 | 3.527 | 3.891 | 4.255 | 4.619 | 4.983 | 5.347 | 5.711 | 6.075 | 6.439 | 6.803 | 7.18 | 7.558 | 7.935 | 8.313 | 8.69 | 9.068 | 9.445 | 9.823 | 10.2 | 10.577 | 10.955
Leading the Way | Gen_BB013 | MW | South Wales | Pembroke |  | 21.861 | 20.921 | 23.44 | 28.689 | 33.938 | 39.186 | 44.435 | 49.684 | 54.933 | 60.602 | 66.27 | 71.939 | 77.608 | 83.276 | 88.945 | 94.614 | 100.283 | 105.951 | 111.83 | 117.709 | 123.587 | 129.466 | 135.345 | 141.223 | 147.102 | 152.981 | 158.859 | 164.738 | 170.617
Leading the Way | Gen_BB013 | MW | South Wales | Pyle |  | 10.678 | 10.219 | 11.449 | 14.013 | 16.577 | 19.141 | 21.705 | 24.269 | 26.832 | 29.601 | 32.37 | 35.139 | 37.908 | 40.677 | 43.446 | 46.215 | 48.984 | 51.753 | 54.624 | 57.496 | 60.367 | 63.239 | 66.11 | 68.982 | 71.853 | 74.725 | 77.596 | 80.468 | 83.339
Leading the Way | Gen_BB013 | MW | South Wales | Rassau |  | 32.646 | 31.242 | 35.004 | 42.842 | 50.681 | 58.519 | 66.357 | 74.195 | 82.034 | 90.499 | 98.964 | 107.43 | 115.895 | 124.36 | 132.826 | 141.291 | 149.756 | 158.222 | 167.001 | 175.779 | 184.558 | 193.337 | 202.116 | 210.895 | 219.674 | 228.453 | 237.232 | 246.01 | 254.789
Leading the Way | Gen_BB013 | MW | South Wales | Swansea North |  | 75.963 | 72.695 | 81.45 | 99.688 | 117.927 | 136.166 | 154.404 | 172.643 | 190.881 | 210.579 | 230.277 | 249.975 | 269.672 | 289.37 | 309.068 | 328.766 | 348.463 | 368.161 | 388.588 | 409.016 | 429.443 | 449.87 | 470.298 | 490.725 | 511.152 | 531.579 | 552.007 | 572.434 | 592.861
Leading the Way | Gen_BB013 | MW | South Wales | Upper Boat 132kV |  | 24.395 | 23.345 | 26.157 | 32.014 | 37.871 | 43.728 | 49.585 | 55.442 | 61.299 | 67.625 | 73.951 | 80.276 | 86.602 | 92.928 | 99.253 | 105.579 | 111.905 | 118.231 | 124.79 | 131.35 | 137.91 | 144.47 | 151.03 | 157.59 | 164.15 | 170.71 | 177.27 | 183.83 | 190.39
Leading the Way | Gen_BB013 | MW | South Wales | Uskmouth |  | 30.09 | 28.796 | 32.263 | 39.488 | 46.713 | 53.937 | 61.162 | 68.387 | 75.611 | 83.414 | 91.216 | 99.019 | 106.821 | 114.624 | 122.427 | 130.229 | 138.032 | 145.834 | 153.926 | 162.017 | 170.109 | 178.201 | 186.292 | 194.384 | 202.475 | 210.567 | 218.658 | 226.75 | 234.842
Leading the Way | Gen_BB013 | MW | South Western | Abham |  | 73.658 | 70.49 | 78.979 | 96.664 | 114.349 | 132.035 | 149.72 | 167.405 | 185.091 | 204.191 | 223.291 | 242.391 | 261.492 | 280.592 | 299.692 | 318.792 | 337.892 | 356.992 | 376.8 | 396.608 | 416.415 | 436.223 | 456.03 | 475.838 | 495.646 | 515.453 | 535.261 | 555.068 | 574.876
Leading the Way | Gen_BB013 | MW | South Western | Alverdiscott |  | 63.495 | 60.763 | 68.081 | 83.326 | 98.571 | 113.816 | 129.062 | 144.307 | 159.552 | 176.016 | 192.481 | 208.946 | 225.411 | 241.875 | 258.34 | 274.805 | 291.269 | 307.734 | 324.809 | 341.883 | 358.958 | 376.032 | 393.107 | 410.181 | 427.256 | 444.33 | 461.405 | 478.479 | 495.554
Leading the Way | Gen_BB013 | MW | South Western | Axminster |  | 36.52 | 34.949 | 39.157 | 47.926 | 56.694 | 65.462 | 74.231 | 82.999 | 91.767 | 101.237 | 110.707 | 120.177 | 129.647 | 139.117 | 148.586 | 158.056 | 167.526 | 176.996 | 186.816 | 196.637 | 206.457 | 216.278 | 226.098 | 235.919 | 245.74 | 255.56 | 265.381 | 275.201 | 285.022
Leading the Way | Gen_BB013 | MW | South Western | Bridgewater |  | 56.522 | 54.09 | 60.604 | 74.175 | 87.746 | 101.317 | 114.887 | 128.458 | 142.029 | 156.686 | 171.342 | 185.999 | 200.655 | 215.312 | 229.968 | 244.625 | 259.281 | 273.938 | 289.137 | 304.336 | 319.535 | 334.735 | 349.934 | 365.133 | 380.333 | 395.532 | 410.731 | 425.931 | 441.13
Leading the Way | Gen_BB013 | MW | South Western | Exeter |  | 66.593 | 63.729 | 71.404 | 87.393 | 103.382 | 119.371 | 135.36 | 151.349 | 167.338 | 184.606 | 201.874 | 219.143 | 236.411 | 253.679 | 270.947 | 288.215 | 305.483 | 322.752 | 340.659 | 358.567 | 376.475 | 394.383 | 412.29 | 430.198 | 448.106 | 466.014 | 483.922 | 501.829 | 519.737
Leading the Way | Gen_BB013 | MW | South Western | Indian Queens |  | 99.633 | 95.347 | 106.829 | 130.751 | 154.673 | 178.595 | 202.517 | 226.439 | 250.36 | 276.196 | 302.032 | 327.867 | 353.703 | 379.538 | 405.374 | 431.21 | 457.045 | 482.881 | 509.673 | 536.466 | 563.258 | 590.051 | 616.843 | 643.636 | 670.428 | 697.22 | 724.013 | 750.805 | 777.598
Leading the Way | Gen_BB013 | MW | South Western | Landulph |  | 37.944 | 36.312 | 40.685 | 49.795 | 58.905 | 68.016 | 77.126 | 86.236 | 95.347 | 105.186 | 115.025 | 124.864 | 134.703 | 144.542 | 154.381 | 164.221 | 174.06 | 183.899 | 194.102 | 204.306 | 214.51 | 224.713 | 234.917 | 245.12 | 255.324 | 265.527 | 275.731 | 285.934 | 296.138
Leading the Way | Gen_BB013 | MW | South Western | Seabank |  | 40.09 | 38.365 | 42.985 | 52.611 | 62.236 | 71.862 | 81.487 | 91.113 | 100.738 | 111.134 | 121.529 | 131.925 | 142.32 | 152.716 | 163.111 | 173.507 | 183.902 | 194.298 | 205.078 | 215.859 | 226.639 | 237.42 | 248.2 | 258.981 | 269.762 | 280.542 | 291.323 | 302.103 | 312.884
Leading the Way | Gen_BB013 | MW | South Western | Taunton |  | 23.909 | 22.88 | 25.636 | 31.376 | 37.117 | 42.858 | 48.598 | 54.339 | 60.079 | 66.279 | 72.479 | 78.678 | 84.878 | 91.078 | 97.278 | 103.478 | 109.677 | 115.877 | 122.306 | 128.736 | 135.165 | 141.595 | 148.024 | 154.453 | 160.883 | 167.312 | 173.742 | 180.171 | 186.6
Leading the Way | Gen_BB013 | MW | West Midlands | Bishops Wood |  | 104.722 | 100.217 | 112.286 | 137.43 | 162.574 | 187.718 | 212.862 | 238.005 | 263.149 | 290.304 | 317.46 | 344.615 | 371.77 | 398.926 | 426.081 | 453.236 | 480.391 | 507.547 | 535.708 | 563.869 | 592.03 | 620.191 | 648.352 | 676.513 | 704.674 | 732.835 | 760.996 | 789.157 | 817.318
Leading the Way | Gen_BB013 | MW | West Midlands | Bushbury |  | 20.109 | 19.244 | 21.562 | 26.39 | 31.218 | 36.047 | 40.875 | 45.703 | 50.531 | 55.746 | 60.96 | 66.175 | 71.389 | 76.604 | 81.818 | 87.033 | 92.247 | 97.462 | 102.869 | 108.277 | 113.685 | 119.092 | 124.5 | 129.908 | 135.315 | 140.723 | 146.13 | 151.538 | 156.946
Leading the Way | Gen_BB013 | MW | West Midlands | Bustleholme |  | 14.668 | 14.037 | 15.728 | 19.25 | 22.772 | 26.294 | 29.816 | 33.337 | 36.859 | 40.663 | 44.467 | 48.27 | 52.074 | 55.878 | 59.681 | 63.485 | 67.288 | 71.092 | 75.037 | 78.981 | 82.926 | 86.87 | 90.815 | 94.759 | 98.704 | 102.648 | 106.593 | 110.537 | 114.482
Leading the Way | Gen_BB013 | MW | West Midlands | Cellarhead |  | 60.741 | 58.128 | 65.128 | 79.712 | 94.296 | 108.88 | 123.463 | 138.047 | 152.631 | 168.382 | 184.132 | 199.883 | 215.633 | 231.384 | 247.134 | 262.885 | 278.635 | 294.386 | 310.72 | 327.054 | 343.388 | 359.722 | 376.056 | 392.389 | 408.723 | 425.057 | 441.391 | 457.725 | 474.059
Leading the Way | Gen_BB013 | MW | West Midlands | Feckenham |  | 58.919 | 56.384 | 63.174 | 77.321 | 91.467 | 105.613 | 119.76 | 133.906 | 148.052 | 163.33 | 178.608 | 193.887 | 209.165 | 224.443 | 239.721 | 254.999 | 270.277 | 285.555 | 301.399 | 317.243 | 333.087 | 348.93 | 364.774 | 380.618 | 396.462 | 412.306 | 428.15 | 443.994 | 459.838
Leading the Way | Gen_BB013 | MW | West Midlands | Hams Hall |  | 25.837 | 24.726 | 27.704 | 33.907 | 40.111 | 46.314 | 52.518 | 58.722 | 64.925 | 71.625 | 78.325 | 85.025 | 91.725 | 98.424 | 105.124 | 111.824 | 118.524 | 125.224 | 132.172 | 139.12 | 146.068 | 153.016 | 159.964 | 166.912 | 173.86 | 180.808 | 187.756 | 194.704 | 201.652
Leading the Way | Gen_BB013 | MW | West Midlands | Iron Acton |  | 66.177 | 63.33 | 70.957 | 86.846 | 102.735 | 118.625 | 134.514 | 150.403 | 166.292 | 183.452 | 200.613 | 217.773 | 234.933 | 252.093 | 269.254 | 286.414 | 303.574 | 320.734 | 338.53 | 356.326 | 374.122 | 391.918 | 409.714 | 427.509 | 445.305 | 463.101 | 480.897 | 498.693 | 516.489
Leading the Way | Gen_BB013 | MW | West Midlands | Ironbridge |  | 18.005 | 17.231 | 19.306 | 23.629 | 27.952 | 32.275 | 36.598 | 40.921 | 45.244 | 49.913 | 54.582 | 59.251 | 63.92 | 68.589 | 73.258 | 77.927 | 82.595 | 87.264 | 92.106 | 96.948 | 101.79 | 106.632 | 111.474 | 116.315 | 121.157 | 125.999 | 130.841 | 135.683 | 140.525
Leading the Way | Gen_BB013 | MW | West Midlands | Kitwell |  | 15.753 | 15.075 | 16.891 | 20.673 | 24.455 | 28.237 | 32.02 | 35.802 | 39.584 | 43.669 | 47.754 | 51.839 | 55.924 | 60.008 | 64.093 | 68.178 | 72.263 | 76.348 | 80.584 | 84.82 | 89.056 | 93.292 | 97.528 | 101.765 | 106.001 | 110.237 | 114.473 | 118.709 | 122.945
Leading the Way | Gen_BB013 | MW | West Midlands | Nechells |  | 27.252 | 26.08 | 29.22 | 35.763 | 42.307 | 48.85 | 55.393 | 61.936 | 68.479 | 75.546 | 82.612 | 89.679 | 96.746 | 103.812 | 110.879 | 117.946 | 125.012 | 132.079 | 139.407 | 146.735 | 154.064 | 161.392 | 168.721 | 176.049 | 183.377 | 190.706 | 198.034 | 205.362 | 212.691
Leading the Way | Gen_BB013 | MW | West Midlands | Ocker Hill |  | 6.647 | 6.361 | 7.127 | 8.723 | 10.319 | 11.914 | 13.51 | 15.106 | 16.702 | 18.426 | 20.149 | 21.873 | 23.596 | 25.32 | 27.043 | 28.767 | 30.49 | 32.214 | 34.001 | 35.789 | 37.576 | 39.364 | 41.151 | 42.938 | 44.726 | 46.513 | 48.3 | 50.088 | 51.875
Leading the Way | Gen_BB013 | MW | West Midlands | Oldbury |  | 9.334 | 8.932 | 10.008 | 12.249 | 14.49 | 16.731 | 18.972 | 21.214 | 23.455 | 25.875 | 28.295 | 30.716 | 33.136 | 35.556 | 37.977 | 40.397 | 42.818 | 45.238 | 47.748 | 50.258 | 52.768 | 55.278 | 57.788 | 60.298 | 62.808 | 65.318 | 67.828 | 70.338 | 72.848
Leading the Way | Gen_BB013 | MW | West Midlands | Penn |  | 4.574 | 4.377 | 4.904 | 6.003 | 7.101 | 8.199 | 9.297 | 10.396 | 11.494 | 12.68 | 13.866 | 15.052 | 16.238 | 17.424 | 18.61 | 19.796 | 20.983 | 22.169 | 23.399 | 24.629 | 25.859 | 27.089 | 28.319 | 29.549 | 30.779 | 32.009 | 33.239 | 34.469 | 35.699
Leading the Way | Gen_BB013 | MW | West Midlands | Rugeley |  | 13.108 | 12.544 | 14.054 | 17.202 | 20.349 | 23.496 | 26.643 | 29.79 | 32.937 | 36.336 | 39.735 | 43.134 | 46.533 | 49.932 | 53.331 | 56.73 | 60.129 | 63.528 | 67.053 | 70.577 | 74.102 | 77.627 | 81.152 | 84.677 | 88.202 | 91.726 | 95.251 | 98.776 | 102.301
Leading the Way | Gen_BB013 | MW | West Midlands | Shrewsbury |  | 38.579 | 36.919 | 41.365 | 50.628 | 59.891 | 69.154 | 78.416 | 87.679 | 96.942 | 106.946 | 116.949 | 126.953 | 136.957 | 146.961 | 156.964 | 166.968 | 176.972 | 186.976 | 197.35 | 207.724 | 218.098 | 228.473 | 238.847 | 249.221 | 259.596 | 269.97 | 280.344 | 290.718 | 301.093
Leading the Way | Gen_BB013 | MW | West Midlands | Walham |  | 33.213 | 31.785 | 35.612 | 43.587 | 51.562 | 59.536 | 67.511 | 75.485 | 83.46 | 92.072 | 100.685 | 109.297 | 117.91 | 126.522 | 135.135 | 143.747 | 152.36 | 160.972 | 169.904 | 178.835 | 187.767 | 196.698 | 205.63 | 214.561 | 223.492 | 232.424 | 241.355 | 250.287 | 259.218
Leading the Way | Gen_BB013 | MW | West Midlands | Willenhall |  | 17.465 | 16.714 | 18.727 | 22.92 | 27.114 | 31.307 | 35.5 | 39.694 | 43.887 | 48.416 | 52.945 | 57.474 | 62.003 | 66.532 | 71.061 | 75.589 | 80.118 | 84.647 | 89.344 | 94.04 | 98.737 | 103.434 | 108.13 | 112.827 | 117.524 | 122.22 | 126.917 | 131.613 | 136.31
Leading the Way | Gen_BB014 | MW | EPN | Bramford |  | 12 | 11.97 | 11.97 | 13 | 13 | 13 | 13 | 13 | 13 | 13 | 13 | 13 | 13 | 13 | 13 | 13 | 13 | 13 | 13 | 13 | 13 | 13 | 13 | 13 | 13 | 13 | 13 | 13 | 13
Leading the Way | Gen_BB014 | MW | EPN | Norwich Main |  | 76 | 75.808 | 75.808 | 82.335 | 82.335 | 82.335 | 82.335 | 82.335 | 82.335 | 82.335 | 82.335 | 82.335 | 82.335 | 82.335 | 82.335 | 82.335 | 82.335 | 82.335 | 82.335 | 82.335 | 82.335 | 82.335 | 82.335 | 82.335 | 82.335 | 82.335 | 82.335 | 82.335 | 82.335
Leading the Way | Gen_BB014 | MW | East Midlands | Bicker Fen |  | 194.4 | 193.909 | 193.909 | 210.604 | 210.604 | 210.604 | 210.604 | 210.604 | 210.604 | 210.604 | 210.604 | 210.604 | 210.604 | 210.604 | 210.604 | 210.604 | 210.604 | 210.604 | 210.604 | 210.604 | 210.604 | 210.604 | 210.604 | 210.604 | 210.604 | 210.604 | 210.604 | 210.604 | 210.604
Leading the Way | Gen_BB014 | MW | NGET | Direct(NGET) |  | 11083.4 | 11683.4 | 15343.4 | 17323.4 | 22362.4 | 23782.4 | 27043.4 | 31043.4 | 35023.4 | 37843.4 | 40523.4 | 46823.4 | 47023.4 | 47371.4 | 53058.5 | 53058.5 | 54358.5 | 54358.5 | 55058.5 | 55058.5 | 55058.5 | 55058.5 | 55058.5 | 55058.5 | 55058.5 | 55058.5 | 55058.5 | 55058.5 | 55058.5
Leading the Way | Gen_BB014 | MW | NPgN | Blyth 66kV |  | 45.3 | 45.186 | 45.186 | 49.076 | 49.076 | 49.076 | 49.076 | 49.076 | 49.076 | 49.076 | 49.076 | 49.076 | 49.076 | 49.076 | 49.076 | 49.076 | 49.076 | 49.076 | 49.076 | 49.076 | 49.076 | 49.076 | 49.076 | 49.076 | 49.076 | 49.076 | 49.076 | 49.076 | 49.076
Leading the Way | Gen_BB014 | MW | NPgN | Lackenby |  | 62 | 61.843 | 61.843 | 67.168 | 67.168 | 67.168 | 67.168 | 67.168 | 67.168 | 67.168 | 67.168 | 67.168 | 67.168 | 67.168 | 67.168 | 67.168 | 67.168 | 67.168 | 67.168 | 67.168 | 67.168 | 67.168 | 67.168 | 67.168 | 67.168 | 67.168 | 67.168 | 67.168 | 67.168
Leading the Way | Gen_BB014 | MW | SHEPD | Peterhead Grange |  | 30 | 30 | 30 | 30 | 30 | 30 | 30 | 30 | 30 | 30 | 30 | 30 | 30 | 30 | 30 | 30 | 30 | 30 | 30 | 30 | 30 | 30 | 30 | 30 | 30 | 30 | 30 | 30 | 30
Leading the Way | Gen_BB014 | MW | SHEPD | Redmoss |  | 49.6 | 49.6 | 49.6 | 49.6 | 49.6 | 49.6 | 49.6 | 49.6 | 49.6 | 49.6 | 49.6 | 49.6 | 49.6 | 49.6 | 49.6 | 49.6 | 49.6 | 49.6 | 49.6 | 49.6 | 49.6 | 49.6 | 49.6 | 49.6 | 49.6 | 49.6 | 49.6 | 49.6 | 49.6
Leading the Way | Gen_BB014 | MW | SHETL | Direct(SHETL) |  | 1583.5 | 2658.5 | 3458.5 | 3558.5 | 3558.5 | 3618.5 | 3618.5 | 6368.5 | 6368.5 | 7968.5 | 8968.5 | 21251.5 | 27871.5 | 27871.5 | 28371.5 | 28371.5 | 28371.5 | 30871.5 | 30871.5 | 30871.5 | 30871.5 | 30871.5 | 30871.5 | 30871.5 | 30871.5 | 30871.5 | 30871.5 | 30871.5 | 30871.5
Leading the Way | Gen_BB014 | MW | SPM | Connah's Quay |  | 92 | 91.768 | 91.768 | 99.668 | 99.668 | 99.668 | 99.668 | 99.668 | 99.668 | 99.668 | 99.668 | 99.668 | 99.668 | 99.668 | 99.668 | 99.668 | 99.668 | 99.668 | 99.668 | 99.668 | 99.668 | 99.668 | 99.668 | 99.668 | 99.668 | 99.668 | 99.668 | 99.668 | 99.668
Leading the Way | Gen_BB014 | MW | SPM | Pentir |  | 60 | 59.849 | 59.849 | 65.001 | 65.001 | 65.001 | 65.001 | 65.001 | 65.001 | 65.001 | 65.001 | 65.001 | 65.001 | 65.001 | 65.001 | 65.001 | 65.001 | 65.001 | 65.001 | 65.001 | 65.001 | 65.001 | 65.001 | 65.001 | 65.001 | 65.001 | 65.001 | 65.001 | 65.001
Leading the Way | Gen_BB014 | MW | SPN | Canterbury |  | 139.5 | 139.148 | 139.148 | 151.128 | 151.128 | 151.128 | 151.128 | 151.128 | 151.128 | 151.128 | 151.128 | 151.128 | 151.128 | 151.128 | 151.128 | 151.128 | 151.128 | 151.128 | 151.128 | 151.128 | 151.128 | 151.128 | 151.128 | 151.128 | 151.128 | 151.128 | 151.128 | 151.128 | 151.128
Leading the Way | Gen_BB014 | MW | SPTL | Direct(SPTL) |  | 0 | 454 | 454 | 1534 | 1534 | 1534 | 3534 | 5034 | 6234 | 8584 | 8584 | 8584 | 9592 | 9592 | 10042 | 10042 | 10042 | 10042 | 10042 | 10042 | 10042 | 10042 | 10042 | 10042 | 10042 | 10042 | 10042 | 10042 | 10042
Leading the Way | Gen_BB015 | MW | ENW | Harker |  | 195.626 | 198.678 | 206.659 | 215.037 | 224.758 | 235.162 | 247.369 | 260.243 | 276.448 | 293.483 | 311.394 | 330.232 | 350.049 | 372.14 | 395.397 | 419.886 | 445.678 | 472.847 | 501.472 | 529.585 | 557.991 | 586.574 | 611.496 | 636.186 | 649.103 | 654.44 | 659.813 | 664.974 | 667.942
Leading the Way | Gen_BB015 | MW | ENW | Heysham (NGET) |  | 25.8 | 26.202 | 27.255 | 28.36 | 29.642 | 31.014 | 32.624 | 34.322 | 36.459 | 38.706 | 41.068 | 43.552 | 46.166 | 49.079 | 52.147 | 55.376 | 58.778 | 62.361 | 66.136 | 69.844 | 73.59 | 77.36 | 80.647 | 83.903 | 85.607 | 86.31 | 87.019 | 87.7 | 88.091
Leading the Way | Gen_BB015 | MW | ENW | Padiham |  | 27.237 | 27.662 | 28.773 | 29.94 | 31.293 | 32.742 | 34.441 | 36.234 | 38.49 | 40.862 | 43.355 | 45.978 | 48.737 | 51.813 | 55.051 | 58.461 | 62.052 | 65.835 | 69.82 | 73.734 | 77.689 | 81.669 | 85.139 | 88.576 | 90.375 | 91.118 | 91.866 | 92.584 | 92.998
Leading the Way | Gen_BB015 | MW | ENW | Penwortham East |  | 32.102 | 32.603 | 33.912 | 35.287 | 36.883 | 38.59 | 40.593 | 42.706 | 45.365 | 48.16 | 51.099 | 54.191 | 57.443 | 61.068 | 64.884 | 68.903 | 73.135 | 77.594 | 82.291 | 86.904 | 91.566 | 96.256 | 100.346 | 104.397 | 106.517 | 107.393 | 108.274 | 109.121 | 109.608
Leading the Way | Gen_BB015 | MW | ENW | Penwortham West |  | 8.3 | 8.429 | 8.768 | 9.124 | 9.536 | 9.977 | 10.495 | 11.042 | 11.729 | 12.452 | 13.212 | 14.011 | 14.852 | 15.789 | 16.776 | 17.815 | 18.909 | 20.062 | 21.276 | 22.469 | 23.674 | 24.887 | 25.944 | 26.992 | 27.54 | 27.767 | 27.994 | 28.213 | 28.339
Leading the Way | Gen_BB015 | MW | ENW | Rochdale |  | 118.142 | 119.985 | 124.805 | 129.865 | 135.736 | 142.018 | 149.39 | 157.165 | 166.952 | 177.24 | 188.057 | 199.433 | 211.401 | 224.742 | 238.787 | 253.577 | 269.153 | 285.561 | 302.848 | 319.826 | 336.98 | 354.242 | 369.293 | 384.204 | 392.005 | 395.228 | 398.473 | 401.59 | 403.382
Leading the Way | Gen_BB015 | MW | ENW | Washway Farm |  | 2.3 | 2.336 | 2.43 | 2.528 | 2.643 | 2.765 | 2.908 | 3.06 | 3.25 | 3.451 | 3.661 | 3.883 | 4.116 | 4.375 | 4.649 | 4.937 | 5.24 | 5.559 | 5.896 | 6.226 | 6.56 | 6.896 | 7.189 | 7.48 | 7.632 | 7.694 | 7.758 | 7.818 | 7.853
Leading the Way | Gen_BB015 | MW | EPN | Bramford |  | 40.9 | 41.538 | 43.207 | 44.958 | 46.991 | 49.166 | 51.718 | 54.41 | 57.798 | 61.359 | 65.104 | 69.042 | 73.186 | 77.804 | 82.667 | 87.787 | 93.179 | 98.859 | 104.844 | 110.722 | 116.66 | 122.636 | 127.847 | 133.009 | 135.71 | 136.825 | 137.949 | 139.028 | 139.648
Leading the Way | Gen_BB015 | MW | EPN | Burwell Main |  | 30.76 | 31.24 | 32.495 | 33.812 | 35.341 | 36.977 | 38.896 | 40.92 | 43.468 | 46.147 | 48.963 | 51.925 | 55.041 | 58.515 | 62.172 | 66.022 | 70.078 | 74.35 | 78.851 | 83.271 | 87.738 | 92.232 | 96.151 | 100.033 | 102.064 | 102.903 | 103.748 | 104.56 | 105.026
Leading the Way | Gen_BB015 | MW | EPN | Eaton Socon |  | 51.05 | 51.846 | 53.929 | 56.116 | 58.652 | 61.367 | 64.553 | 67.912 | 72.141 | 76.586 | 81.261 | 86.176 | 91.348 | 97.113 | 103.182 | 109.572 | 116.303 | 123.393 | 130.863 | 138.199 | 145.612 | 153.071 | 159.574 | 166.017 | 169.388 | 170.781 | 172.183 | 173.53 | 174.304
Leading the Way | Gen_BB015 | MW | EPN | Norwich Main |  | 13.3 | 13.507 | 14.05 | 14.62 | 15.281 | 15.988 | 16.818 | 17.693 | 18.795 | 19.953 | 21.171 | 22.451 | 23.799 | 25.301 | 26.882 | 28.547 | 30.3 | 32.147 | 34.094 | 36.005 | 37.936 | 39.879 | 41.574 | 43.252 | 44.131 | 44.493 | 44.859 | 45.209 | 45.411
Leading the Way | Gen_BB015 | MW | EPN | Rayleigh |  | 64.4 | 65.405 | 68.032 | 70.79 | 73.99 | 77.415 | 81.434 | 85.672 | 91.007 | 96.615 | 102.511 | 108.712 | 115.236 | 122.508 | 130.165 | 138.226 | 146.717 | 155.661 | 165.084 | 174.339 | 183.69 | 193.1 | 201.304 | 209.432 | 213.685 | 215.441 | 217.21 | 218.909 | 219.886
Leading the Way | Gen_BB015 | MW | EPN | Sundon |  | 6 | 6.094 | 6.338 | 6.595 | 6.894 | 7.213 | 7.587 | 7.982 | 8.479 | 9.001 | 9.551 | 10.128 | 10.736 | 11.414 | 12.127 | 12.878 | 13.669 | 14.503 | 15.381 | 16.243 | 17.114 | 17.991 | 18.755 | 19.512 | 19.909 | 20.072 | 20.237 | 20.395 | 20.486
Leading the Way | Gen_BB015 | MW | EPN | Tilbury |  | 9.2 | 9.344 | 9.719 | 10.113 | 10.57 | 11.059 | 11.633 | 12.239 | 13.001 | 13.802 | 14.644 | 15.53 | 16.462 | 17.501 | 18.595 | 19.747 | 20.96 | 22.237 | 23.583 | 24.906 | 26.241 | 27.586 | 28.758 | 29.919 | 30.526 | 30.777 | 31.03 | 31.273 | 31.412
Leading the Way | Gen_BB015 | MW | EPN | Walpole (_A) |  | 208.416 | 211.667 | 220.17 | 229.097 | 239.453 | 250.537 | 263.541 | 277.258 | 294.522 | 312.671 | 331.753 | 351.823 | 372.935 | 396.471 | 421.248 | 447.338 | 474.817 | 503.762 | 534.258 | 564.21 | 594.472 | 624.924 | 651.475 | 677.78 | 691.542 | 697.227 | 702.951 | 708.45 | 711.612
Leading the Way | Gen_BB015 | MW | EPN | Wymondley |  | 20.5 | 20.82 | 21.656 | 22.534 | 23.553 | 24.643 | 25.922 | 27.271 | 28.97 | 30.755 | 32.632 | 34.606 | 36.682 | 38.997 | 41.434 | 44.001 | 46.703 | 49.551 | 52.55 | 55.496 | 58.473 | 61.468 | 64.08 | 66.667 | 68.021 | 68.58 | 69.143 | 69.684 | 69.995
Leading the Way | Gen_BB015 | MW | East Midlands | Chesterfield |  | 21.35 | 21.683 | 22.554 | 23.469 | 24.529 | 25.665 | 26.997 | 28.402 | 30.171 | 32.03 | 33.985 | 36.04 | 38.203 | 40.614 | 43.152 | 45.825 | 48.64 | 51.605 | 54.729 | 57.797 | 60.897 | 64.017 | 66.737 | 69.431 | 70.841 | 71.424 | 72.01 | 72.573 | 72.897
Leading the Way | Gen_BB015 | MW | East Midlands | Coventry |  | 86.15 | 87.494 | 91.009 | 94.698 | 98.979 | 103.561 | 108.936 | 114.606 | 121.743 | 129.244 | 137.132 | 145.428 | 154.155 | 163.884 | 174.125 | 184.91 | 196.268 | 208.233 | 220.839 | 233.219 | 245.729 | 258.316 | 269.291 | 280.165 | 285.853 | 288.203 | 290.569 | 292.842 | 294.149
Leading the Way | Gen_BB015 | MW | East Midlands | Grendon |  | 101.44 | 103.022 | 107.161 | 111.506 | 116.546 | 121.941 | 128.271 | 134.947 | 143.35 | 152.183 | 161.471 | 171.239 | 181.515 | 192.97 | 205.029 | 217.728 | 231.102 | 245.19 | 260.034 | 274.611 | 289.341 | 304.162 | 317.085 | 329.888 | 336.586 | 339.354 | 342.14 | 344.816 | 346.355
Leading the Way | Gen_BB015 | MW | East Midlands | Ratcliffe |  | 10.15 | 10.308 | 10.722 | 11.157 | 11.662 | 12.201 | 12.835 | 13.503 | 14.343 | 15.227 | 16.157 | 17.134 | 18.162 | 19.308 | 20.515 | 21.786 | 23.124 | 24.534 | 26.019 | 27.477 | 28.951 | 30.434 | 31.727 | 33.008 | 33.679 | 33.955 | 34.234 | 34.502 | 34.656
Leading the Way | Gen_BB015 | MW | East Midlands | Stoke Bardolph |  | 3 | 3.047 | 3.169 | 3.298 | 3.447 | 3.606 | 3.793 | 3.991 | 4.239 | 4.501 | 4.775 | 5.064 | 5.368 | 5.707 | 6.064 | 6.439 | 6.835 | 7.251 | 7.69 | 8.121 | 8.557 | 8.995 | 9.378 | 9.756 | 9.954 | 10.036 | 10.118 | 10.198 | 10.243
Leading the Way | Gen_BB015 | MW | East Midlands | Walpole (_B) |  | 18.2 | 18.484 | 19.226 | 20.006 | 20.91 | 21.878 | 23.014 | 24.212 | 25.719 | 27.304 | 28.97 | 30.723 | 32.567 | 34.622 | 36.786 | 39.064 | 41.464 | 43.991 | 46.654 | 49.27 | 51.912 | 54.572 | 56.89 | 59.187 | 60.389 | 60.886 | 61.385 | 61.866 | 62.142
Leading the Way | Gen_BB015 | MW | East Midlands | Willington |  | 21.8 | 22.14 | 23.029 | 23.963 | 25.046 | 26.206 | 27.566 | 29.001 | 30.807 | 32.705 | 34.701 | 36.8 | 39.008 | 41.47 | 44.062 | 46.791 | 49.665 | 52.693 | 55.883 | 59.015 | 62.181 | 65.366 | 68.143 | 70.895 | 72.334 | 72.929 | 73.528 | 74.103 | 74.434
Leading the Way | Gen_BB015 | MW | NGET | Direct(NGET) |  | 228 | 228 | 228 | 228 | 1186.5 | 1521.5 | 1955.9 | 1955.9 | 1955.9 | 1955.9 | 2065.9 | 2211.9 | 2211.9 | 2361.9 | 2361.9 | 2361.9 | 2361.9 | 2361.9 | 2361.9 | 2361.9 | 2361.9 | 2361.9 | 2361.9 | 2361.9 | 2361.9 | 2361.9 | 2361.9 | 2361.9 | 2361.9
Leading the Way | Gen_BB015 | MW | NPgN | Blyth 132kV |  | 106.874 | 108.541 | 112.901 | 117.479 | 122.79 | 128.473 | 135.142 | 142.175 | 151.029 | 160.335 | 170.12 | 180.412 | 191.238 | 203.307 | 216.013 | 229.391 | 243.482 | 258.325 | 273.963 | 289.322 | 304.84 | 320.456 | 334.071 | 347.56 | 354.617 | 357.532 | 360.468 | 363.287 | 364.909
Leading the Way | Gen_BB015 | MW | NPgN | Blyth 66kV |  | 48.93 | 49.693 | 51.69 | 53.785 | 56.217 | 58.819 | 61.872 | 65.092 | 69.145 | 73.406 | 77.886 | 82.598 | 87.554 | 93.08 | 98.897 | 105.022 | 111.473 | 118.269 | 125.428 | 132.46 | 139.565 | 146.714 | 152.947 | 159.123 | 162.354 | 163.689 | 165.032 | 166.323 | 167.066
Leading the Way | Gen_BB015 | MW | NPgN | Fourstones |  | 90.4 | 91.81 | 95.498 | 99.37 | 103.862 | 108.67 | 114.311 | 120.26 | 127.748 | 135.62 | 143.897 | 152.602 | 161.76 | 171.968 | 182.715 | 194.032 | 205.951 | 218.506 | 231.733 | 244.725 | 257.851 | 271.059 | 282.576 | 293.986 | 299.955 | 302.421 | 304.904 | 307.289 | 308.66
Leading the Way | Gen_BB015 | MW | NPgN | Hart Moor |  | 44.95 | 45.651 | 47.485 | 49.41 | 51.644 | 54.034 | 56.839 | 59.797 | 63.521 | 67.435 | 71.551 | 75.879 | 80.433 | 85.509 | 90.852 | 96.479 | 102.406 | 108.649 | 115.226 | 121.686 | 128.212 | 134.78 | 140.507 | 146.18 | 149.148 | 150.374 | 151.609 | 152.795 | 153.476
Leading the Way | Gen_BB015 | MW | NPgN | Hawthorn Pit |  | 19.76 | 20.068 | 20.874 | 21.721 | 22.703 | 23.753 | 24.986 | 26.287 | 27.924 | 29.644 | 31.454 | 33.356 | 35.358 | 37.59 | 39.939 | 42.412 | 45.018 | 47.762 | 50.653 | 53.493 | 56.362 | 59.249 | 61.767 | 64.261 | 65.565 | 66.104 | 66.647 | 67.168 | 67.468
Leading the Way | Gen_BB015 | MW | NPgN | Knaresborough |  | 15.2 | 15.437 | 16.057 | 16.708 | 17.464 | 18.272 | 19.22 | 20.221 | 21.48 | 22.803 | 24.195 | 25.659 | 27.199 | 28.915 | 30.722 | 32.625 | 34.629 | 36.74 | 38.964 | 41.148 | 43.355 | 45.576 | 47.513 | 49.431 | 50.435 | 50.85 | 51.267 | 51.668 | 51.899
Leading the Way | Gen_BB015 | MW | NPgN | Lackenby |  | 1.5 | 1.523 | 1.585 | 1.649 | 1.723 | 1.803 | 1.897 | 1.995 | 2.12 | 2.25 | 2.388 | 2.532 | 2.684 | 2.853 | 3.032 | 3.22 | 3.417 | 3.626 | 3.845 | 4.061 | 4.279 | 4.498 | 4.689 | 4.878 | 4.977 | 5.018 | 5.059 | 5.099 | 5.122
Leading the Way | Gen_BB015 | MW | NPgN | Norton |  | 30.35 | 30.823 | 32.062 | 33.362 | 34.87 | 36.484 | 38.377 | 40.375 | 42.889 | 45.532 | 48.311 | 51.233 | 54.308 | 57.735 | 61.343 | 65.142 | 69.144 | 73.359 | 77.8 | 82.161 | 86.568 | 91.003 | 94.869 | 98.7 | 100.704 | 101.532 | 102.365 | 103.166 | 103.626
Leading the Way | Gen_BB015 | MW | NPgN | Poppleton |  | 3.325 | 3.377 | 3.513 | 3.655 | 3.82 | 3.997 | 4.204 | 4.423 | 4.699 | 4.988 | 5.293 | 5.613 | 5.95 | 6.325 | 6.72 | 7.137 | 7.575 | 8.037 | 8.523 | 9.001 | 9.484 | 9.97 | 10.393 | 10.813 | 11.033 | 11.123 | 11.215 | 11.302 | 11.353
Leading the Way | Gen_BB015 | MW | NPgN | Spennymoor |  | 74.53 | 75.693 | 78.733 | 81.925 | 85.629 | 89.592 | 94.243 | 99.148 | 105.322 | 111.812 | 118.636 | 125.813 | 133.362 | 141.779 | 150.639 | 159.969 | 169.795 | 180.146 | 191.052 | 201.763 | 212.584 | 223.474 | 232.969 | 242.376 | 247.297 | 249.33 | 251.377 | 253.343 | 254.474
Leading the Way | Gen_BB015 | MW | NPgN | Stella South |  | 25.71 | 26.111 | 27.16 | 28.261 | 29.539 | 30.906 | 32.51 | 34.202 | 36.332 | 38.571 | 40.925 | 43.401 | 46.005 | 48.908 | 51.965 | 55.183 | 58.573 | 62.144 | 65.906 | 69.6 | 73.334 | 77.09 | 80.365 | 83.61 | 85.308 | 86.009 | 86.715 | 87.394 | 87.784
Leading the Way | Gen_BB015 | MW | NPgN | West Boldon |  | 6 | 6.094 | 6.338 | 6.595 | 6.894 | 7.213 | 7.587 | 7.982 | 8.479 | 9.001 | 9.551 | 10.128 | 10.736 | 11.414 | 12.127 | 12.878 | 13.669 | 14.503 | 15.381 | 16.243 | 17.114 | 17.991 | 18.755 | 19.512 | 19.909 | 20.072 | 20.237 | 20.395 | 20.486
Leading the Way | Gen_BB015 | MW | NPgY | Bradford West |  | 18.63 | 18.921 | 19.681 | 20.479 | 21.404 | 22.395 | 23.558 | 24.784 | 26.327 | 27.949 | 29.655 | 31.449 | 33.336 | 35.44 | 37.655 | 39.987 | 42.443 | 45.031 | 47.757 | 50.434 | 53.139 | 55.861 | 58.234 | 60.586 | 61.816 | 62.324 | 62.836 | 63.327 | 63.61
Leading the Way | Gen_BB015 | MW | NPgY | Camblesforth |  | 119.63 | 120.997 | 124.572 | 128.325 | 132.68 | 137.34 | 142.808 | 148.575 | 155.834 | 163.465 | 171.488 | 179.926 | 188.803 | 198.699 | 209.117 | 220.087 | 231.64 | 243.81 | 256.633 | 269.226 | 281.95 | 294.754 | 305.917 | 316.978 | 322.764 | 325.154 | 327.561 | 329.873 | 331.202
Leading the Way | Gen_BB015 | MW | NPgY | Creyke Beck |  | 135.134 | 137.242 | 142.755 | 148.543 | 155.258 | 162.445 | 170.877 | 179.77 | 190.964 | 202.731 | 215.104 | 228.117 | 241.806 | 257.066 | 273.131 | 290.048 | 307.864 | 326.632 | 346.406 | 365.826 | 385.447 | 405.192 | 422.407 | 439.463 | 448.386 | 452.072 | 455.784 | 459.349 | 461.399
Leading the Way | Gen_BB015 | MW | NPgY | Drax |  | 35.047 | 35.594 | 37.024 | 38.525 | 40.266 | 42.13 | 44.317 | 46.623 | 49.527 | 52.578 | 55.787 | 59.162 | 62.712 | 66.67 | 70.837 | 75.224 | 79.845 | 84.712 | 89.84 | 94.877 | 99.966 | 105.086 | 109.551 | 113.975 | 116.289 | 117.245 | 118.207 | 119.132 | 119.664
Leading the Way | Gen_BB015 | MW | NPgY | Elland |  | 37.683 | 38.271 | 39.808 | 41.422 | 43.295 | 45.299 | 47.65 | 50.13 | 53.252 | 56.533 | 59.983 | 63.612 | 67.429 | 71.685 | 76.164 | 80.882 | 85.85 | 91.084 | 96.597 | 102.013 | 107.485 | 112.99 | 117.791 | 122.547 | 125.035 | 126.063 | 127.098 | 128.092 | 128.664
Leading the Way | Gen_BB015 | MW | NPgY | Ferrybridge B (_M) |  | 9.696 | 9.847 | 10.243 | 10.658 | 11.14 | 11.656 | 12.261 | 12.899 | 13.702 | 14.546 | 15.434 | 16.368 | 17.35 | 18.445 | 19.597 | 20.811 | 22.09 | 23.436 | 24.855 | 26.248 | 27.656 | 29.073 | 30.308 | 31.532 | 32.172 | 32.437 | 32.703 | 32.959 | 33.106
Leading the Way | Gen_BB015 | MW | NPgY | Grimsby West |  | 25.978 | 26.383 | 27.443 | 28.556 | 29.847 | 31.228 | 32.849 | 34.559 | 36.711 | 38.973 | 41.351 | 43.853 | 46.484 | 49.418 | 52.506 | 55.758 | 59.183 | 62.791 | 66.593 | 70.326 | 74.098 | 77.894 | 81.203 | 84.482 | 86.197 | 86.906 | 87.619 | 88.305 | 88.699
Leading the Way | Gen_BB015 | MW | NPgY | Keadby |  | 129.571 | 131.592 | 136.879 | 142.428 | 148.867 | 155.757 | 163.842 | 172.369 | 183.103 | 194.386 | 206.249 | 218.726 | 231.852 | 246.484 | 261.887 | 278.108 | 295.191 | 313.186 | 332.145 | 350.766 | 369.58 | 388.512 | 405.018 | 421.372 | 429.927 | 433.462 | 437.021 | 440.439 | 442.405
Leading the Way | Gen_BB015 | MW | NPgY | Kirkstall B |  | 2.5 | 2.539 | 2.641 | 2.748 | 2.872 | 3.005 | 3.161 | 3.326 | 3.533 | 3.751 | 3.979 | 4.22 | 4.473 | 4.756 | 5.053 | 5.366 | 5.696 | 6.043 | 6.409 | 6.768 | 7.131 | 7.496 | 7.815 | 8.13 | 8.295 | 8.363 | 8.432 | 8.498 | 8.536
Leading the Way | Gen_BB015 | MW | NPgY | Saltend North |  | 35.605 | 36.16 | 37.613 | 39.138 | 40.907 | 42.801 | 45.022 | 47.366 | 50.315 | 53.416 | 56.675 | 60.104 | 63.711 | 67.732 | 71.964 | 76.422 | 81.116 | 86.061 | 91.271 | 96.387 | 101.557 | 106.76 | 111.296 | 115.789 | 118.14 | 119.112 | 120.09 | 121.029 | 121.569
Leading the Way | Gen_BB015 | MW | NPgY | Thurcroft |  | 24.72 | 25.106 | 26.114 | 27.173 | 28.401 | 29.716 | 31.258 | 32.885 | 34.933 | 37.086 | 39.349 | 41.729 | 44.233 | 47.025 | 49.964 | 53.058 | 56.317 | 59.751 | 63.368 | 66.92 | 70.51 | 74.122 | 77.271 | 80.391 | 82.023 | 82.697 | 83.376 | 84.028 | 84.404
Leading the Way | Gen_BB015 | MW | NPgY | West Melton |  | 75.305 | 76.48 | 79.552 | 82.777 | 86.519 | 90.524 | 95.223 | 100.179 | 106.417 | 112.974 | 119.869 | 127.121 | 134.749 | 143.253 | 152.206 | 161.633 | 171.561 | 182.02 | 193.039 | 203.861 | 214.795 | 225.798 | 235.391 | 244.896 | 249.868 | 251.923 | 253.991 | 255.978 | 257.12
Leading the Way | Gen_BB015 | MW | SEPD | Fleet |  | 20 | 20.312 | 21.128 | 21.985 | 22.978 | 24.042 | 25.29 | 26.606 | 28.263 | 30.005 | 31.836 | 33.762 | 35.788 | 38.046 | 40.424 | 42.927 | 45.564 | 48.342 | 51.268 | 54.143 | 57.047 | 59.969 | 62.517 | 65.041 | 66.362 | 66.907 | 67.457 | 67.984 | 68.288
Leading the Way | Gen_BB015 | MW | SEPD | Iver 66kV |  | 4.75 | 4.824 | 5.018 | 5.221 | 5.457 | 5.71 | 6.006 | 6.319 | 6.712 | 7.126 | 7.561 | 8.018 | 8.5 | 9.036 | 9.601 | 10.195 | 10.822 | 11.481 | 12.176 | 12.859 | 13.549 | 14.243 | 14.848 | 15.447 | 15.761 | 15.89 | 16.021 | 16.146 | 16.218
Leading the Way | Gen_BB015 | MW | SEPD | Lovedean |  | 16.15 | 16.402 | 17.061 | 17.753 | 18.555 | 19.414 | 20.422 | 21.484 | 22.822 | 24.229 | 25.707 | 27.262 | 28.898 | 30.722 | 32.642 | 34.664 | 36.793 | 39.036 | 41.399 | 43.72 | 46.065 | 48.425 | 50.482 | 52.521 | 53.587 | 54.028 | 54.471 | 54.897 | 55.142
Leading the Way | Gen_BB015 | MW | SEPD | Mannington |  | 4.75 | 4.824 | 5.018 | 5.221 | 5.457 | 5.71 | 6.006 | 6.319 | 6.712 | 7.126 | 7.561 | 8.018 | 8.5 | 9.036 | 9.601 | 10.195 | 10.822 | 11.481 | 12.176 | 12.859 | 13.549 | 14.243 | 14.848 | 15.447 | 15.761 | 15.89 | 16.021 | 16.146 | 16.218
Leading the Way | Gen_BB015 | MW | SEPD | Melksham |  | 11.4 | 11.578 | 12.043 | 12.531 | 13.098 | 13.704 | 14.415 | 15.166 | 16.11 | 17.103 | 18.146 | 19.244 | 20.399 | 21.686 | 23.042 | 24.469 | 25.972 | 27.555 | 29.223 | 30.861 | 32.517 | 34.182 | 35.635 | 37.073 | 37.826 | 38.137 | 38.45 | 38.751 | 38.924
Leading the Way | Gen_BB015 | MW | SEPD | Minety |  | 11.305 | 11.481 | 11.943 | 12.427 | 12.989 | 13.59 | 14.295 | 15.039 | 15.976 | 16.96 | 17.995 | 19.084 | 20.229 | 21.506 | 22.85 | 24.265 | 25.755 | 27.325 | 28.979 | 30.604 | 32.246 | 33.897 | 35.338 | 36.764 | 37.511 | 37.819 | 38.13 | 38.428 | 38.6
Leading the Way | Gen_BB015 | MW | SHEPD | Abernethy |  | 16.503 | 16.76 | 17.434 | 18.141 | 18.961 | 19.838 | 20.868 | 21.954 | 23.321 | 24.758 | 26.269 | 27.858 | 29.53 | 31.394 | 33.356 | 35.422 | 37.597 | 39.889 | 42.304 | 44.676 | 47.072 | 49.483 | 51.586 | 53.669 | 54.758 | 55.209 | 55.662 | 56.097 | 56.348
Leading the Way | Gen_BB015 | MW | SHEPD | Alness |  | 136.055 | 136.394 | 137.282 | 138.214 | 139.295 | 224.452 | 225.809 | 227.241 | 229.043 | 230.937 | 232.929 | 235.024 | 237.228 | 239.685 | 242.271 | 244.994 | 247.863 | 250.884 | 254.067 | 257.194 | 260.353 | 263.531 | 266.303 | 269.048 | 270.485 | 271.078 | 271.676 | 272.25 | 272.58
Leading the Way | Gen_BB015 | MW | SHEPD | Arbroath |  | 3.99 | 4.052 | 4.215 | 4.386 | 4.584 | 4.796 | 5.045 | 5.308 | 5.638 | 5.986 | 6.351 | 6.735 | 7.14 | 7.59 | 8.065 | 8.564 | 9.09 | 9.644 | 10.228 | 10.801 | 11.381 | 11.964 | 12.472 | 12.976 | 13.239 | 13.348 | 13.458 | 13.563 | 13.623
Leading the Way | Gen_BB015 | MW | SHEPD | Ardkinglas |  | 19.25 | 19.25 | 19.25 | 19.25 | 19.25 | 19.25 | 19.25 | 19.25 | 19.25 | 19.25 | 19.25 | 19.25 | 19.25 | 19.25 | 19.25 | 19.25 | 19.25 | 19.25 | 19.25 | 19.25 | 19.25 | 19.25 | 19.25 | 19.25 | 19.25 | 19.25 | 19.25 | 19.25 | 19.25
Leading the Way | Gen_BB015 | MW | SHEPD | Ardmore |  | 39.78 | 40.185 | 41.245 | 42.358 | 43.649 | 45.031 | 46.652 | 48.361 | 54.714 | 56.976 | 59.355 | 61.856 | 64.488 | 67.422 | 70.51 | 73.763 | 77.188 | 80.796 | 84.598 | 88.331 | 92.104 | 95.9 | 99.209 | 102.488 | 104.204 | 104.913 | 105.626 | 106.311 | 106.706
Leading the Way | Gen_BB015 | MW | SHEPD | Berryburn |  | 94.6 | 94.6 | 137.8 | 137.8 | 137.8 | 137.8 | 137.8 | 137.8 | 137.8 | 137.8 | 137.8 | 137.8 | 137.8 | 137.8 | 137.8 | 137.8 | 137.8 | 137.8 | 137.8 | 137.8 | 137.8 | 137.8 | 137.8 | 137.8 | 137.8 | 137.8 | 137.8 | 137.8 | 137.8
Leading the Way | Gen_BB015 | MW | SHEPD | Boat of Garten |  | 39.1 | 39.1 | 39.1 | 39.1 | 39.1 | 39.1 | 39.1 | 39.1 | 39.1 | 39.1 | 39.1 | 39.1 | 39.1 | 39.1 | 39.1 | 39.1 | 39.1 | 39.1 | 39.1 | 39.1 | 39.1 | 39.1 | 39.1 | 39.1 | 39.1 | 39.1 | 39.1 | 39.1 | 39.1
Leading the Way | Gen_BB015 | MW | SHEPD | Braco West |  | 74 | 74 | 74 | 74 | 74 | 74 | 74 | 74 | 74 | 74 | 74 | 74 | 74 | 74 | 74 | 74 | 74 | 74 | 74 | 74 | 74 | 74 | 74 | 74 | 74 | 74 | 74 | 74 | 74
Leading the Way | Gen_BB015 | MW | SHEPD | Bridge of Dun |  | 17 | 17 | 17 | 17 | 17 | 17 | 17 | 17 | 17 | 17 | 17 | 17 | 17 | 17 | 17 | 17 | 17 | 17 | 17 | 17 | 17 | 17 | 17 | 17 | 17 | 17 | 17 | 17 | 17
Leading the Way | Gen_BB015 | MW | SHEPD | Broadford-Skye |  | 9.5 | 9.648 | 10.036 | 10.443 | 10.915 | 11.42 | 12.013 | 12.638 | 13.425 | 14.252 | 15.122 | 16.037 | 16.999 | 18.072 | 19.201 | 20.391 | 21.643 | 22.962 | 24.353 | 25.718 | 27.097 | 28.485 | 29.695 | 30.895 | 31.522 | 31.781 | 32.042 | 32.292 | 32.437
Leading the Way | Gen_BB015 | MW | SHEPD | Brora |  | 0 | 0 | 27.2 | 27.2 | 27.2 | 27.2 | 27.2 | 27.2 | 27.2 | 27.2 | 27.2 | 27.2 | 27.2 | 27.2 | 27.2 | 27.2 | 27.2 | 27.2 | 27.2 | 27.2 | 27.2 | 27.2 | 27.2 | 27.2 | 27.2 | 27.2 | 27.2 | 27.2 | 27.2
Leading the Way | Gen_BB015 | MW | SHEPD | Carradale |  | 199.6 | 199.708 | 199.989 | 247.885 | 248.228 | 248.594 | 371.625 | 372.079 | 372.651 | 373.252 | 373.883 | 374.548 | 375.247 | 376.026 | 376.846 | 377.71 | 378.62 | 379.578 | 380.588 | 381.579 | 382.581 | 383.589 | 384.468 | 385.339 | 385.795 | 385.983 | 386.173 | 386.355 | 386.459
Leading the Way | Gen_BB015 | MW | SHEPD | Charleston |  | 5.257 | 5.339 | 5.553 | 5.779 | 6.04 | 6.319 | 6.647 | 6.993 | 7.429 | 7.887 | 8.368 | 8.874 | 9.407 | 10 | 10.625 | 11.283 | 11.977 | 12.707 | 13.476 | 14.231 | 14.995 | 15.763 | 16.433 | 17.096 | 17.443 | 17.587 | 17.731 | 17.87 | 17.949
Leading the Way | Gen_BB015 | MW | SHEPD | Coupar Angus |  | 55.58 | 55.675 | 55.923 | 56.183 | 56.485 | 56.809 | 57.188 | 57.588 | 58.092 | 58.621 | 59.178 | 59.764 | 60.379 | 61.066 | 61.789 | 62.55 | 63.352 | 64.196 | 65.086 | 65.959 | 66.842 | 67.731 | 68.505 | 69.272 | 69.674 | 69.84 | 70.007 | 70.167 | 70.259
Leading the Way | Gen_BB015 | MW | SHEPD | Dallas |  | 92 | 92 | 92 | 115 | 115 | 115 | 115 | 115 | 115 | 115 | 115 | 115 | 115 | 115 | 115 | 115 | 115 | 115 | 115 | 115 | 115 | 115 | 115 | 115 | 115 | 115 | 115 | 115 | 115
Leading the Way | Gen_BB015 | MW | SHEPD | Dounreay |  | 62.763 | 62.923 | 63.342 | 63.781 | 64.291 | 64.837 | 65.478 | 66.153 | 67.003 | 67.897 | 68.836 | 69.825 | 70.864 | 72.023 | 73.243 | 74.528 | 75.881 | 77.307 | 78.808 | 80.283 | 81.774 | 83.273 | 84.58 | 85.876 | 86.553 | 86.833 | 87.115 | 87.386 | 87.542
Leading the Way | Gen_BB015 | MW | SHEPD | Dunbeath |  | 14 | 14 | 14 | 14 | 14 | 14 | 14 | 14 | 14 | 14 | 14 | 14 | 14 | 14 | 14 | 14 | 14 | 14 | 14 | 14 | 14 | 14 | 14 | 14 | 14 | 14 | 14 | 14 | 14
Leading the Way | Gen_BB015 | MW | SHEPD | Dunoon |  | 29 | 29 | 29 | 29 | 29 | 29 | 29 | 29 | 29 | 29 | 29 | 29 | 29 | 29 | 29 | 29 | 29 | 29 | 29 | 29 | 29 | 29 | 29 | 29 | 29 | 29 | 29 | 29 | 29
Leading the Way | Gen_BB015 | MW | SHEPD | Dunvegan |  | 28 | 28 | 28 | 28 | 68.8 | 114.8 | 114.8 | 114.8 | 114.8 | 114.8 | 114.8 | 114.8 | 159.8 | 159.8 | 159.8 | 159.8 | 159.8 | 159.8 | 159.8 | 159.8 | 159.8 | 159.8 | 159.8 | 159.8 | 159.8 | 159.8 | 159.8 | 159.8 | 159.8
Leading the Way | Gen_BB015 | MW | SHEPD | Dyce |  | 14.274 | 14.497 | 15.079 | 15.69 | 16.4 | 17.159 | 18.049 | 18.989 | 20.171 | 21.414 | 22.721 | 24.096 | 25.542 | 27.153 | 28.85 | 30.637 | 32.519 | 34.502 | 36.59 | 38.642 | 40.714 | 42.8 | 44.618 | 46.42 | 47.362 | 47.752 | 48.144 | 48.52 | 48.737
Leading the Way | Gen_BB015 | MW | SHEPD | Elgin |  | 2.7 | 2.742 | 2.852 | 2.968 | 3.102 | 3.246 | 3.414 | 3.592 | 3.815 | 4.051 | 4.298 | 4.558 | 4.831 | 5.136 | 5.457 | 5.795 | 6.151 | 6.526 | 6.921 | 7.309 | 7.701 | 8.096 | 8.44 | 8.781 | 8.959 | 9.032 | 9.107 | 9.178 | 9.219
Leading the Way | Gen_BB015 | MW | SHEPD | Fasnakyle |  | 13.875 | 13.912 | 14.009 | 14.111 | 14.229 | 14.355 | 14.503 | 14.659 | 14.856 | 15.063 | 15.28 | 15.509 | 15.75 | 16.018 | 16.3 | 16.598 | 16.911 | 17.241 | 17.588 | 17.929 | 18.274 | 18.621 | 18.924 | 19.224 | 19.38 | 19.445 | 19.51 | 19.573 | 19.609
Leading the Way | Gen_BB015 | MW | SHEPD | Fetteresso |  | 75 | 75 | 75 | 75 | 112 | 112 | 112 | 112 | 112 | 112 | 112 | 112 | 112 | 112 | 112 | 112 | 112 | 112 | 112 | 112 | 112 | 112 | 112 | 112 | 112 | 112 | 112 | 112 | 112
Leading the Way | Gen_BB015 | MW | SHEPD | Fiddes |  | 50.318 | 50.713 | 51.746 | 52.83 | 54.088 | 55.435 | 57.015 | 58.681 | 60.778 | 62.983 | 65.301 | 67.739 | 70.304 | 73.163 | 76.172 | 79.342 | 82.68 | 86.196 | 89.901 | 93.539 | 97.215 | 100.915 | 104.14 | 107.336 | 109.007 | 109.698 | 110.393 | 111.061 | 111.445
Leading the Way | Gen_BB015 | MW | SHEPD | Finstown |  | 0 | 0 | 0 | 0 | 0 | 110 | 110 | 110 | 110 | 110 | 110 | 110 | 110 | 110 | 110 | 110 | 110 | 110 | 110 | 110 | 110 | 110 | 110 | 110 | 110 | 110 | 110 | 110 | 110
Leading the Way | Gen_BB015 | MW | SHEPD | Fraserburgh |  | 1.235 | 1.254 | 1.305 | 1.358 | 1.419 | 1.485 | 1.562 | 1.643 | 1.745 | 1.853 | 1.966 | 2.085 | 2.21 | 2.349 | 2.496 | 2.651 | 2.814 | 2.985 | 3.166 | 3.343 | 3.523 | 3.703 | 3.86 | 4.016 | 4.098 | 4.132 | 4.165 | 4.198 | 4.217
Leading the Way | Gen_BB015 | MW | SHEPD | Glenfarclas |  | 64.5 | 85.5 | 85.5 | 85.5 | 85.5 | 85.5 | 85.5 | 85.5 | 85.5 | 85.5 | 85.5 | 85.5 | 85.5 | 85.5 | 85.5 | 85.5 | 85.5 | 85.5 | 85.5 | 85.5 | 85.5 | 85.5 | 85.5 | 85.5 | 85.5 | 85.5 | 85.5 | 85.5 | 85.5
Leading the Way | Gen_BB015 | MW | SHEPD | Inverness |  | 60 | 60 | 60 | 60 | 60 | 60 | 60 | 60 | 60 | 60 | 60 | 60 | 60 | 60 | 60 | 60 | 60 | 60 | 60 | 60 | 60 | 60 | 60 | 60 | 60 | 60 | 60 | 60 | 60
Leading the Way | Gen_BB015 | MW | SHEPD | Keith |  | 73.929 | 74.369 | 90.521 | 108.53 | 156.133 | 157.634 | 159.395 | 161.253 | 163.592 | 166.05 | 168.634 | 171.353 | 174.212 | 177.4 | 180.756 | 184.29 | 188.012 | 191.932 | 196.063 | 200.12 | 204.219 | 208.343 | 211.939 | 215.502 | 217.366 | 218.136 | 218.912 | 219.656 | 220.085
Leading the Way | Gen_BB015 | MW | SHEPD | Killin |  | 0 | 0 | 0 | 0 | 0 | 0 | 0 | 0 | 0 | 0 | 0 | 0 | 0 | 0 | 0 | 0 | 0 | 0 | 0 | 0 | 0 | 0 | 0 | 0 | 0 | 0 | 0 | 0 | 0
Leading the Way | Gen_BB015 | MW | SHEPD | Kintore |  | 30.231 | 30.305 | 30.498 | 30.7 | 30.936 | 31.187 | 31.482 | 31.794 | 32.186 | 32.598 | 33.031 | 33.486 | 33.966 | 34.5 | 35.062 | 35.654 | 36.278 | 36.935 | 37.628 | 38.307 | 38.994 | 39.686 | 40.288 | 40.885 | 41.198 | 41.327 | 41.457 | 41.582 | 41.653
Leading the Way | Gen_BB015 | MW | SHEPD | Lairg |  | 43.749 | 43.839 | 44.073 | 44.319 | 44.605 | 44.911 | 45.27 | 45.648 | 46.124 | 46.625 | 47.151 | 47.705 | 48.287 | 48.936 | 49.62 | 50.339 | 51.097 | 51.896 | 52.737 | 53.563 | 54.398 | 55.238 | 55.97 | 56.696 | 57.076 | 57.232 | 57.39 | 57.542 | 57.629
Leading the Way | Gen_BB015 | MW | SHEPD | Macduff |  | 44.099 | 44.459 | 45.402 | 46.391 | 47.539 | 48.767 | 50.209 | 51.729 | 53.642 | 55.654 | 57.769 | 59.993 | 62.333 | 64.942 | 67.688 | 70.579 | 73.625 | 76.833 | 80.213 | 83.532 | 86.886 | 90.261 | 93.204 | 96.12 | 97.645 | 98.275 | 98.909 | 99.519 | 99.869
Leading the Way | Gen_BB015 | MW | SHEPD | Milton of Craigie |  | 5.225 | 5.307 | 5.52 | 5.743 | 6.003 | 6.281 | 6.607 | 6.951 | 7.384 | 7.839 | 8.317 | 8.82 | 9.35 | 9.94 | 10.561 | 11.215 | 11.904 | 12.629 | 13.394 | 14.145 | 14.903 | 15.667 | 16.333 | 16.992 | 17.337 | 17.48 | 17.623 | 17.761 | 17.84
Leading the Way | Gen_BB015 | MW | SHEPD | Mybster |  | 185.389 | 185.734 | 224.635 | 344.781 | 400.878 | 402.053 | 403.431 | 404.885 | 406.715 | 408.638 | 410.661 | 412.788 | 415.026 | 417.52 | 420.146 | 422.911 | 425.824 | 428.891 | 432.123 | 435.298 | 438.505 | 441.733 | 444.547 | 447.335 | 448.793 | 449.396 | 450.002 | 450.585 | 450.92
Leading the Way | Gen_BB015 | MW | SHEPD | Nairn |  | 1.14 | 1.158 | 1.204 | 1.253 | 1.31 | 1.37 | 1.442 | 1.517 | 1.611 | 1.71 | 1.815 | 1.924 | 2.04 | 2.169 | 2.304 | 2.447 | 2.597 | 2.755 | 2.922 | 3.086 | 3.252 | 3.418 | 3.563 | 3.707 | 3.783 | 3.814 | 3.845 | 3.875 | 3.892
Leading the Way | Gen_BB015 | MW | SHEPD | Orrin |  | 41 | 41.016 | 41.056 | 41.099 | 41.149 | 41.202 | 41.264 | 41.33 | 41.413 | 41.5 | 41.592 | 41.688 | 41.789 | 41.902 | 42.021 | 42.146 | 42.278 | 42.417 | 42.563 | 42.707 | 42.852 | 42.998 | 43.126 | 43.252 | 43.318 | 43.345 | 43.373 | 43.399 | 43.414
Leading the Way | Gen_BB015 | MW | SHEPD | Persley |  | 1.093 | 1.11 | 1.155 | 1.201 | 1.256 | 1.314 | 1.382 | 1.454 | 1.545 | 1.64 | 1.74 | 1.845 | 1.956 | 2.079 | 2.209 | 2.346 | 2.49 | 2.642 | 2.802 | 2.959 | 3.118 | 3.277 | 3.417 | 3.554 | 3.627 | 3.656 | 3.686 | 3.715 | 3.732
Leading the Way | Gen_BB015 | MW | SHEPD | Port Ann |  | 15.353 | 15.593 | 16.219 | 16.876 | 17.639 | 18.456 | 19.414 | 20.424 | 21.696 | 23.033 | 24.439 | 25.917 | 27.472 | 29.206 | 31.031 | 32.953 | 34.977 | 37.11 | 39.356 | 41.563 | 43.792 | 46.035 | 47.991 | 49.929 | 50.943 | 51.361 | 51.783 | 52.188 | 52.421
Leading the Way | Gen_BB015 | MW | SHEPD | Redmoss |  | 14.838 | 15.069 | 15.675 | 16.31 | 17.048 | 17.837 | 18.763 | 19.739 | 20.968 | 22.26 | 23.619 | 25.048 | 26.551 | 28.226 | 29.99 | 31.848 | 33.804 | 35.865 | 38.036 | 40.168 | 42.323 | 44.491 | 46.381 | 48.254 | 49.234 | 49.639 | 50.046 | 50.437 | 50.663
Leading the Way | Gen_BB015 | MW | SHEPD | Rothienorman |  | 28.285 | 28.726 | 29.88 | 31.092 | 32.497 | 34.001 | 35.766 | 37.628 | 39.971 | 42.434 | 45.023 | 47.747 | 50.612 | 53.806 | 57.169 | 60.71 | 64.439 | 68.367 | 72.506 | 76.571 | 80.678 | 84.811 | 88.414 | 91.984 | 93.852 | 94.623 | 95.4 | 96.146 | 96.575
Leading the Way | Gen_BB015 | MW | SHEPD | Shetland |  | 49.473 | 50.245 | 52.263 | 54.382 | 56.84 | 59.471 | 62.558 | 65.814 | 69.913 | 74.221 | 78.75 | 83.514 | 88.526 | 94.113 | 99.994 | 106.188 | 112.71 | 119.581 | 126.82 | 133.93 | 141.114 | 148.342 | 154.645 | 160.889 | 164.156 | 165.505 | 166.864 | 168.169 | 168.92
Leading the Way | Gen_BB015 | MW | SHEPD | Shin |  | 24.7 | 24.7 | 24.7 | 92.7 | 157.7 | 157.7 | 157.7 | 157.7 | 157.7 | 157.7 | 157.7 | 157.7 | 157.7 | 157.7 | 157.7 | 157.7 | 157.7 | 157.7 | 157.7 | 157.7 | 157.7 | 157.7 | 157.7 | 157.7 | 157.7 | 157.7 | 157.7 | 157.7 | 157.7
Leading the Way | Gen_BB015 | MW | SHEPD | St Fergus Gas Terminal |  | 18.145 | 18.428 | 19.168 | 19.945 | 20.847 | 21.812 | 22.944 | 24.138 | 25.642 | 27.222 | 28.883 | 30.63 | 32.468 | 34.517 | 36.674 | 38.946 | 41.338 | 43.858 | 46.513 | 49.121 | 51.756 | 54.407 | 56.718 | 59.009 | 60.207 | 60.702 | 61.2 | 61.679 | 61.954
Leading the Way | Gen_BB015 | MW | SHEPD | Stornoway |  | 0 | 0 | 0 | 0 | 0 | 0 | 0 | 0 | 180 | 180 | 180 | 180 | 180 | 180 | 180 | 180 | 180 | 180 | 180 | 180 | 180 | 180 | 180 | 180 | 180 | 180 | 180 | 180 | 180
Leading the Way | Gen_BB015 | MW | SHEPD | Strichen |  | 19.808 | 20.117 | 20.925 | 21.774 | 22.758 | 23.811 | 25.047 | 26.351 | 27.992 | 29.716 | 31.53 | 33.437 | 35.444 | 37.681 | 40.036 | 42.515 | 45.127 | 47.878 | 50.776 | 53.623 | 56.499 | 59.393 | 61.917 | 64.417 | 65.725 | 66.265 | 66.809 | 67.332 | 67.632
Leading the Way | Gen_BB015 | MW | SHEPD | Tarland |  | 27.368 | 27.508 | 27.874 | 28.258 | 28.704 | 29.18 | 29.74 | 30.33 | 31.073 | 31.854 | 32.675 | 33.539 | 34.447 | 35.46 | 36.526 | 37.649 | 38.831 | 40.077 | 41.389 | 42.678 | 43.98 | 45.29 | 46.433 | 47.564 | 48.157 | 48.401 | 48.648 | 48.884 | 49.02
Leading the Way | Gen_BB015 | MW | SHEPD | Taynuilt |  | 7.6 | 7.719 | 8.029 | 8.354 | 8.732 | 9.136 | 9.61 | 10.11 | 10.74 | 11.402 | 12.098 | 12.829 | 13.599 | 14.458 | 15.361 | 16.312 | 17.314 | 18.37 | 19.482 | 20.574 | 21.678 | 22.788 | 23.756 | 24.716 | 25.217 | 25.425 | 25.633 | 25.834 | 25.949
Leading the Way | Gen_BB015 | MW | SHEPD | Thurso |  | 77.18 | 77.916 | 79.841 | 81.862 | 120.206 | 122.715 | 125.659 | 128.764 | 132.672 | 136.781 | 141.1 | 145.644 | 150.423 | 155.751 | 161.36 | 167.266 | 173.486 | 180.039 | 186.942 | 193.722 | 200.573 | 207.467 | 213.477 | 219.432 | 222.547 | 223.834 | 225.13 | 226.375 | 227.091
Leading the Way | Gen_BB015 | MW | SHETL | Direct(SHETL) |  | 1963.35 | 2000.85 | 2614.65 | 3089.55 | 3971.65 | 5236.85 | 5839.85 | 5839.85 | 6173.65 | 6173.65 | 6238.65 | 6498.65 | 6842.65 | 6972.65 | 6972.65 | 6972.65 | 6972.65 | 6972.65 | 6972.65 | 6972.65 | 6972.65 | 6972.65 | 6972.65 | 6972.65 | 6972.65 | 6972.65 | 6972.65 | 6972.65 | 6972.65
Leading the Way | Gen_BB015 | MW | SPD | Bathgate |  | 87.42 | 88.199 | 90.235 | 92.373 | 94.854 | 97.509 | 100.624 | 103.909 | 108.044 | 112.391 | 116.962 | 121.769 | 126.826 | 132.463 | 138.398 | 144.647 | 151.229 | 158.162 | 165.466 | 172.64 | 179.889 | 187.182 | 193.542 | 199.843 | 203.139 | 204.501 | 205.872 | 207.189 | 207.946
Leading the Way | Gen_BB015 | MW | SPD | Berwick |  | 100.9 | 102.474 | 106.591 | 110.912 | 115.926 | 121.292 | 127.588 | 134.228 | 142.587 | 151.373 | 160.611 | 170.327 | 180.548 | 191.943 | 203.938 | 216.569 | 229.872 | 243.885 | 258.649 | 273.15 | 287.801 | 302.543 | 315.397 | 328.132 | 334.795 | 337.547 | 340.318 | 342.98 | 344.511
Leading the Way | Gen_BB015 | MW | SPD | Bonnybridge |  | 13.5 | 13.711 | 14.261 | 14.84 | 15.51 | 16.228 | 17.071 | 17.959 | 19.077 | 20.253 | 21.489 | 22.789 | 24.157 | 25.681 | 27.286 | 28.976 | 30.756 | 32.631 | 34.606 | 36.546 | 38.507 | 40.479 | 42.199 | 43.903 | 44.794 | 45.162 | 45.533 | 45.889 | 46.094
Leading the Way | Gen_BB015 | MW | SPD | Chapelcross |  | 93.9 | 94.313 | 95.395 | 96.53 | 97.846 | 99.256 | 100.909 | 102.653 | 104.848 | 107.156 | 109.582 | 112.134 | 114.819 | 117.811 | 120.962 | 124.279 | 127.773 | 131.453 | 135.331 | 139.139 | 142.987 | 146.859 | 150.235 | 153.579 | 155.329 | 156.052 | 156.78 | 157.479 | 157.881
Leading the Way | Gen_BB015 | MW | SPD | Coylton |  | 66.6 | 67.174 | 68.675 | 70.252 | 72.08 | 74.037 | 76.333 | 78.755 | 81.804 | 85.008 | 88.378 | 91.921 | 95.649 | 99.805 | 104.18 | 108.787 | 113.638 | 118.749 | 124.134 | 129.422 | 134.766 | 140.143 | 144.831 | 149.476 | 151.905 | 152.909 | 153.92 | 154.891 | 155.449
Leading the Way | Gen_BB015 | MW | SPD | Crookston B |  | 22.63 | 22.983 | 23.906 | 24.876 | 26 | 27.204 | 28.616 | 30.105 | 31.98 | 33.95 | 36.022 | 38.201 | 40.494 | 43.049 | 45.74 | 48.572 | 51.556 | 54.699 | 58.01 | 61.262 | 64.548 | 67.855 | 70.738 | 73.594 | 75.088 | 75.706 | 76.327 | 76.924 | 77.267
Leading the Way | Gen_BB015 | MW | SPD | Cumbernauld |  | 47.2 | 47.262 | 47.426 | 47.597 | 47.796 | 48.008 | 48.258 | 48.521 | 48.853 | 49.201 | 49.567 | 49.952 | 50.358 | 50.809 | 51.285 | 51.785 | 52.313 | 52.868 | 53.454 | 54.029 | 54.609 | 55.194 | 55.703 | 56.208 | 56.472 | 56.581 | 56.691 | 56.797 | 56.858
Leading the Way | Gen_BB015 | MW | SPD | Devol Moor |  | 25.8 | 26.202 | 27.255 | 28.36 | 29.642 | 31.014 | 32.624 | 34.322 | 36.459 | 38.706 | 41.068 | 43.552 | 46.166 | 49.079 | 52.147 | 55.376 | 58.778 | 62.361 | 66.136 | 69.844 | 73.59 | 77.36 | 80.647 | 83.903 | 85.607 | 86.31 | 87.019 | 87.7 | 88.091
Leading the Way | Gen_BB015 | MW | SPD | Devonside |  | 70.3 | 71.397 | 74.265 | 77.276 | 80.769 | 84.508 | 88.894 | 93.521 | 99.344 | 105.466 | 111.902 | 118.672 | 125.793 | 133.732 | 142.09 | 150.89 | 160.159 | 169.922 | 180.209 | 190.311 | 200.519 | 210.791 | 219.747 | 228.619 | 233.261 | 235.179 | 237.11 | 238.964 | 240.031
Leading the Way | Gen_BB015 | MW | SPD | Dumfries 33 |  | 49.2 | 49.5 | 50.283 | 51.105 | 52.059 | 53.08 | 54.278 | 55.542 | 57.132 | 58.804 | 60.562 | 62.411 | 64.356 | 66.524 | 68.807 | 71.21 | 73.742 | 76.408 | 79.218 | 81.977 | 84.765 | 87.57 | 90.016 | 92.439 | 93.707 | 94.231 | 94.758 | 95.265 | 95.556
Leading the Way | Gen_BB015 | MW | SPD | Dunbar |  | 110.5 | 110.5 | 110.5 | 110.5 | 110.5 | 110.5 | 110.5 | 110.5 | 110.5 | 110.5 | 110.5 | 110.5 | 110.5 | 110.5 | 110.5 | 110.5 | 110.5 | 110.5 | 110.5 | 110.5 | 110.5 | 110.5 | 110.5 | 110.5 | 110.5 | 110.5 | 110.5 | 110.5 | 110.5
Leading the Way | Gen_BB015 | MW | SPD | Dunbar B |  | 14.1 | 14.32 | 14.895 | 15.499 | 16.2 | 16.95 | 17.829 | 18.757 | 19.925 | 21.153 | 22.444 | 23.802 | 25.23 | 26.822 | 28.499 | 30.264 | 32.123 | 34.081 | 36.144 | 38.171 | 40.218 | 42.278 | 44.074 | 45.854 | 46.785 | 47.17 | 47.557 | 47.929 | 48.143
Leading the Way | Gen_BB015 | MW | SPD | East Kilbride South |  | 114.9 | 116.084 | 119.181 | 122.431 | 126.203 | 130.239 | 134.975 | 139.97 | 146.258 | 152.867 | 159.816 | 167.125 | 174.814 | 183.385 | 192.408 | 201.91 | 211.917 | 222.458 | 233.564 | 244.471 | 255.492 | 266.582 | 276.251 | 285.831 | 290.843 | 292.913 | 294.998 | 297 | 298.152
Leading the Way | Gen_BB015 | MW | SPD | Eccles |  | 28.6 | 29.046 | 30.213 | 31.438 | 32.859 | 34.38 | 36.165 | 38.047 | 40.416 | 42.906 | 45.525 | 48.279 | 51.176 | 54.406 | 57.806 | 61.386 | 65.157 | 69.129 | 73.314 | 77.424 | 81.577 | 85.756 | 89.399 | 93.009 | 94.897 | 95.677 | 96.463 | 97.217 | 97.651
Leading the Way | Gen_BB015 | MW | SPD | Galashiels |  | 55.2 | 55.468 | 56.17 | 56.907 | 57.761 | 58.676 | 59.749 | 60.881 | 62.306 | 63.804 | 65.379 | 67.035 | 68.777 | 70.72 | 72.764 | 74.918 | 77.185 | 79.574 | 82.091 | 84.563 | 87.06 | 89.573 | 91.764 | 93.935 | 95.071 | 95.54 | 96.013 | 96.466 | 96.727
Leading the Way | Gen_BB015 | MW | SPD | Giffnock |  | 4.4 | 4.469 | 4.648 | 4.837 | 5.055 | 5.289 | 5.564 | 5.853 | 6.218 | 6.601 | 7.004 | 7.428 | 7.873 | 8.37 | 8.893 | 9.444 | 10.024 | 10.635 | 11.279 | 11.911 | 12.55 | 13.193 | 13.754 | 14.309 | 14.6 | 14.72 | 14.84 | 14.957 | 15.023
Leading the Way | Gen_BB015 | MW | SPD | Glenluce |  | 105.8 | 106.984 | 110.081 | 113.331 | 117.103 | 121.139 | 125.875 | 130.87 | 137.158 | 143.767 | 150.716 | 158.025 | 165.714 | 174.285 | 183.308 | 192.81 | 202.817 | 213.358 | 224.464 | 235.371 | 246.392 | 257.482 | 267.151 | 276.731 | 281.743 | 283.813 | 285.898 | 287.9 | 289.052
Leading the Way | Gen_BB015 | MW | SPD | Glenniston |  | 33.9 | 34.429 | 35.812 | 37.264 | 38.948 | 40.751 | 42.866 | 45.097 | 47.906 | 50.858 | 53.961 | 57.226 | 60.66 | 64.488 | 68.518 | 72.762 | 77.232 | 81.94 | 86.9 | 91.772 | 96.694 | 101.647 | 105.966 | 110.245 | 112.483 | 113.408 | 114.339 | 115.233 | 115.748
Leading the Way | Gen_BB015 | MW | SPD | Hawick |  | 16.2 | 16.453 | 17.114 | 17.807 | 18.612 | 19.474 | 70.485 | 71.551 | 72.893 | 74.304 | 75.787 | 77.347 | 78.988 | 80.817 | 82.743 | 84.771 | 86.907 | 89.157 | 91.527 | 93.856 | 96.208 | 98.575 | 100.639 | 102.683 | 103.753 | 104.195 | 104.64 | 105.067 | 105.313
Leading the Way | Gen_BB015 | MW | SPD | Inverkeithing |  | 1.6 | 1.625 | 1.69 | 1.759 | 1.838 | 1.923 | 2.023 | 2.128 | 2.261 | 2.4 | 2.547 | 2.701 | 2.863 | 3.044 | 3.234 | 3.434 | 3.645 | 3.867 | 4.101 | 4.331 | 4.564 | 4.798 | 5.001 | 5.203 | 5.309 | 5.353 | 5.397 | 5.439 | 5.463
Leading the Way | Gen_BB015 | MW | SPD | Kaimes |  | 60 | 60.468 | 61.692 | 62.977 | 64.468 | 66.063 | 67.935 | 69.909 | 72.394 | 75.007 | 77.754 | 80.642 | 83.681 | 87.069 | 90.636 | 94.391 | 98.346 | 102.513 | 106.903 | 111.214 | 115.57 | 119.953 | 123.775 | 127.562 | 129.543 | 130.361 | 131.185 | 131.976 | 132.431
Leading the Way | Gen_BB015 | MW | SPD | Kilmarnock South |  | 14.3 | 14.523 | 15.106 | 51.719 | 52.43 | 53.19 | 54.082 | 55.023 | 56.208 | 57.453 | 58.763 | 60.14 | 61.588 | 63.203 | 64.903 | 66.693 | 68.578 | 70.565 | 72.657 | 74.712 | 76.788 | 78.878 | 80.7 | 82.504 | 83.449 | 83.839 | 84.231 | 84.609 | 84.826
Leading the Way | Gen_BB015 | MW | SPD | Kilmarnock Town |  | 9 | 39.14 | 39.508 | 39.893 | 40.34 | 40.819 | 41.38 | 41.973 | 42.718 | 43.502 | 44.326 | 45.193 | 46.104 | 47.121 | 48.191 | 49.317 | 50.504 | 51.754 | 53.071 | 54.364 | 55.671 | 56.986 | 58.133 | 59.268 | 59.863 | 60.108 | 60.355 | 60.593 | 60.729
Leading the Way | Gen_BB015 | MW | SPD | Kilwinning |  | 9.473 | 9.621 | 10.007 | 10.413 | 10.884 | 11.387 | 11.979 | 12.602 | 13.387 | 14.212 | 15.079 | 15.991 | 16.951 | 18.021 | 19.147 | 20.333 | 21.582 | 22.897 | 24.283 | 25.645 | 27.02 | 28.404 | 29.611 | 30.807 | 31.432 | 31.691 | 31.951 | 32.201 | 32.344
Leading the Way | Gen_BB015 | MW | SPD | Lesmahagow |  | 0 | 0 | 0 | 38.055 | 39.776 | 41.617 | 43.777 | 46.055 | 48.923 | 51.938 | 55.108 | 58.441 | 61.948 | 65.858 | 69.974 | 74.307 | 78.872 | 83.68 | 88.746 | 93.721 | 98.748 | 103.806 | 108.217 | 112.586 | 114.872 | 115.816 | 116.767 | 117.681 | 118.206
Leading the Way | Gen_BB015 | MW | SPD | Leven |  | 10 | 10.156 | 10.564 | 10.992 | 11.489 | 12.021 | 12.645 | 13.303 | 14.131 | 15.002 | 15.918 | 16.881 | 17.894 | 19.023 | 20.212 | 21.464 | 22.782 | 24.171 | 25.634 | 27.071 | 28.523 | 29.984 | 31.258 | 32.521 | 33.181 | 33.454 | 33.728 | 33.992 | 34.144
Leading the Way | Gen_BB015 | MW | SPD | Linnmill |  | 162.35 | 163.7 | 167.231 | 132.883 | 135.463 | 138.225 | 141.465 | 144.883 | 149.185 | 153.707 | 158.461 | 163.462 | 168.722 | 174.587 | 180.76 | 187.261 | 194.108 | 201.32 | 208.919 | 216.381 | 223.922 | 231.509 | 238.125 | 244.679 | 248.108 | 249.525 | 250.951 | 252.321 | 253.109
Leading the Way | Gen_BB015 | MW | SPD | Livingston East |  | 161.55 | 162.484 | 164.925 | 167.489 | 170.463 | 173.646 | 177.38 | 181.319 | 186.277 | 191.488 | 196.968 | 202.732 | 208.794 | 215.553 | 222.668 | 230.16 | 238.051 | 246.363 | 255.121 | 263.722 | 272.412 | 281.157 | 288.782 | 296.335 | 300.287 | 301.92 | 303.564 | 305.143 | 306.051
Leading the Way | Gen_BB015 | MW | SPD | Maybole |  | 29.95 | 29.95 | 29.95 | 29.95 | 29.95 | 29.95 | 29.95 | 29.95 | 29.95 | 29.95 | 29.95 | 29.95 | 29.95 | 29.95 | 29.95 | 29.95 | 29.95 | 29.95 | 29.95 | 29.95 | 29.95 | 29.95 | 29.95 | 29.95 | 29.95 | 29.95 | 29.95 | 29.95 | 29.95
Leading the Way | Gen_BB015 | MW | SPD | Newarthill |  | 2 | 2.031 | 2.113 | 2.198 | 2.298 | 2.404 | 2.529 | 2.661 | 2.826 | 3 | 3.184 | 3.376 | 3.579 | 3.805 | 4.042 | 4.293 | 4.556 | 4.834 | 5.127 | 5.414 | 5.705 | 5.997 | 6.252 | 6.504 | 6.636 | 6.691 | 6.746 | 6.798 | 6.829
Leading the Way | Gen_BB015 | MW | SPD | Newton Stewart |  | 35 | 35 | 35 | 102.2 | 102.2 | 102.2 | 102.2 | 102.2 | 102.2 | 102.2 | 102.2 | 102.2 | 102.2 | 102.2 | 102.2 | 102.2 | 102.2 | 102.2 | 102.2 | 102.2 | 102.2 | 102.2 | 102.2 | 102.2 | 102.2 | 102.2 | 102.2 | 102.2 | 102.2
Leading the Way | Gen_BB015 | MW | SPD | Portobello |  | 6 | 6.094 | 6.338 | 6.595 | 6.894 | 7.213 | 7.587 | 7.982 | 8.479 | 9.001 | 9.551 | 10.128 | 10.736 | 11.414 | 12.127 | 12.878 | 13.669 | 14.503 | 15.381 | 16.243 | 17.114 | 17.991 | 18.755 | 19.512 | 19.909 | 20.072 | 20.237 | 20.395 | 20.486
Leading the Way | Gen_BB015 | MW | SPD | Redhouse |  | 23.9 | 24.273 | 25.248 | 26.272 | 27.459 | 28.73 | 30.221 | 31.794 | 33.774 | 35.855 | 38.044 | 40.345 | 42.766 | 45.465 | 48.306 | 51.298 | 54.449 | 57.769 | 61.266 | 64.7 | 68.171 | 71.663 | 74.708 | 77.724 | 79.302 | 79.954 | 80.611 | 81.241 | 81.604
Leading the Way | Gen_BB015 | MW | SPD | Saltcoats A |  | 53.9 | 54.741 | 56.94 | 59.248 | 61.927 | 64.793 | 68.156 | 71.704 | 76.169 | 80.862 | 85.797 | 90.987 | 96.448 | 102.534 | 108.942 | 115.689 | 122.796 | 130.282 | 138.168 | 145.914 | 153.741 | 161.616 | 168.483 | 175.286 | 178.845 | 180.315 | 181.795 | 183.217 | 184.035
Leading the Way | Gen_BB015 | MW | SPD | Saltcoats B |  | 46 | 46.718 | 48.594 | 50.564 | 52.85 | 55.297 | 58.167 | 61.194 | 65.005 | 69.01 | 73.222 | 77.652 | 82.311 | 87.506 | 92.975 | 98.733 | 104.798 | 111.187 | 117.917 | 124.528 | 131.207 | 137.928 | 143.789 | 149.595 | 152.632 | 153.887 | 155.15 | 156.364 | 157.062
Leading the Way | Gen_BB015 | MW | SPD | Spango Valley |  | 0 | 0 | 0 | 50.4 | 50.4 | 50.4 | 50.4 | 50.4 | 50.4 | 50.4 | 50.4 | 50.4 | 50.4 | 50.4 | 50.4 | 50.4 | 50.4 | 50.4 | 50.4 | 50.4 | 50.4 | 50.4 | 50.4 | 50.4 | 50.4 | 50.4 | 50.4 | 50.4 | 50.4
Leading the Way | Gen_BB015 | MW | SPD | Stirling |  | 22.4 | 22.749 | 23.663 | 24.623 | 25.736 | 26.927 | 28.325 | 29.799 | 31.654 | 33.605 | 35.656 | 37.813 | 40.082 | 42.612 | 45.275 | 48.079 | 51.032 | 54.143 | 57.421 | 60.64 | 63.892 | 67.165 | 70.019 | 72.846 | 74.325 | 74.936 | 75.551 | 76.142 | 76.482
Leading the Way | Gen_BB015 | MW | SPD | Strathaven |  | 12.3 | 12.492 | 12.994 | 13.52 | 14.132 | 14.786 | 15.553 | 16.363 | 17.382 | 18.453 | 19.579 | 20.763 | 22.009 | 23.398 | 24.861 | 26.4 | 28.022 | 29.73 | 31.53 | 33.298 | 35.084 | 36.881 | 38.448 | 40 | 40.812 | 41.148 | 41.486 | 41.81 | 41.997
Leading the Way | Gen_BB015 | MW | SPD | Tongland |  | 2.4 | 2.437 | 2.535 | 38.638 | 38.757 | 38.885 | 39.035 | 39.193 | 39.392 | 39.601 | 39.82 | 40.051 | 40.295 | 40.566 | 40.851 | 41.151 | 41.468 | 41.801 | 42.152 | 42.497 | 42.846 | 43.196 | 43.502 | 43.805 | 43.963 | 44.029 | 44.095 | 44.158 | 44.195
Leading the Way | Gen_BB015 | MW | SPD | Westfield |  | 18.6 | 18.89 | 19.649 | 20.446 | 21.37 | 22.359 | 23.52 | 24.744 | 26.285 | 27.904 | 29.607 | 31.398 | 33.282 | 35.383 | 37.594 | 39.923 | 42.375 | 44.958 | 47.68 | 50.353 | 53.053 | 55.771 | 58.141 | 60.488 | 61.716 | 62.224 | 62.735 | 63.225 | 63.508
Leading the Way | Gen_BB015 | MW | SPD | Wishaw |  | 16.2 | 16.453 | 17.114 | 17.807 | 18.612 | 19.474 | 20.485 | 21.551 | 22.893 | 24.304 | 25.787 | 27.347 | 28.988 | 30.817 | 32.743 | 34.771 | 36.907 | 39.157 | 41.527 | 43.856 | 46.208 | 48.575 | 50.639 | 52.683 | 53.753 | 54.195 | 54.64 | 55.067 | 55.313
Leading the Way | Gen_BB015 | MW | SPM | Connah's Quay |  | 76.25 | 77.44 | 80.55 | 83.816 | 87.605 | 91.66 | 96.418 | 101.436 | 107.752 | 114.392 | 121.374 | 128.716 | 136.44 | 145.051 | 154.116 | 163.661 | 173.714 | 184.304 | 195.461 | 206.419 | 217.49 | 228.631 | 238.345 | 247.969 | 253.004 | 255.084 | 257.178 | 259.19 | 260.347
Leading the Way | Gen_BB015 | MW | SPM | Frodsham |  | 57 | 57.889 | 60.215 | 62.656 | 65.488 | 68.52 | 72.076 | 75.828 | 80.549 | 85.513 | 90.732 | 96.221 | 101.995 | 108.431 | 115.208 | 122.343 | 129.858 | 137.775 | 146.115 | 154.307 | 162.583 | 170.911 | 178.173 | 185.367 | 189.131 | 190.686 | 192.251 | 193.755 | 194.62
Leading the Way | Gen_BB015 | MW | SPM | Legacy |  | 126.1 | 128.067 | 133.212 | 138.613 | 144.879 | 151.585 | 159.453 | 167.752 | 178.198 | 189.178 | 200.724 | 212.867 | 225.641 | 239.881 | 254.872 | 270.658 | 287.283 | 304.796 | 323.248 | 341.369 | 359.679 | 378.104 | 394.168 | 410.084 | 418.41 | 421.85 | 425.313 | 428.64 | 430.554
Leading the Way | Gen_BB015 | MW | SPM | Lister Drive |  | 18 | 18.281 | 19.015 | 19.786 | 20.681 | 21.638 | 22.761 | 23.946 | 25.437 | 27.004 | 28.652 | 30.385 | 32.209 | 34.241 | 36.381 | 38.635 | 41.008 | 43.508 | 46.142 | 48.728 | 51.342 | 53.972 | 56.265 | 58.537 | 59.726 | 60.217 | 60.711 | 61.186 | 61.459
Leading the Way | Gen_BB015 | MW | SPM | Trawsfynydd |  | 150.528 | 152.876 | 159.017 | 165.465 | 172.945 | 180.95 | 190.342 | 200.249 | 212.718 | 225.826 | 239.608 | 254.103 | 269.352 | 286.35 | 304.246 | 323.089 | 342.935 | 363.841 | 385.867 | 407.499 | 429.356 | 451.35 | 470.526 | 489.525 | 499.464 | 503.571 | 507.705 | 511.676 | 513.96
Leading the Way | Gen_BB015 | MW | SPM | Wylfa |  | 38.937 | 39.544 | 41.133 | 42.801 | 44.735 | 46.806 | 49.236 | 51.798 | 55.024 | 58.414 | 61.979 | 65.729 | 69.673 | 74.07 | 78.699 | 83.573 | 88.707 | 94.115 | 99.812 | 105.408 | 111.061 | 116.75 | 121.711 | 126.625 | 129.196 | 130.258 | 131.328 | 132.355 | 132.946
Leading the Way | Gen_BB015 | MW | SPN | Kemsley |  | 24.1 | 24.476 | 25.459 | 26.491 | 27.689 | 28.971 | 30.474 | 32.06 | 34.057 | 36.155 | 38.362 | 40.683 | 43.124 | 45.846 | 48.711 | 51.728 | 54.905 | 58.252 | 61.778 | 65.242 | 68.741 | 72.263 | 75.333 | 78.375 | 79.966 | 80.623 | 81.285 | 81.921 | 82.287
Leading the Way | Gen_BB015 | MW | SPN | Ninfield |  | 71.5 | 72.615 | 75.532 | 78.595 | 82.148 | 85.95 | 90.412 | 95.117 | 101.04 | 107.266 | 113.813 | 120.698 | 127.941 | 136.015 | 144.515 | 153.466 | 162.892 | 172.823 | 183.285 | 193.56 | 203.942 | 214.389 | 223.498 | 232.522 | 237.243 | 239.193 | 241.157 | 243.044 | 244.128
Leading the Way | Gen_BB015 | MW | SPTL | Direct(SPTL) |  | 3542.1 | 4277.53 | 5509.53 | 6598.53 | 7584.83 | 7977.43 | 8312.63 | 9076.33 | 9076.33 | 9476.33 | 9476.33 | 9999.23 | 10179.23 | 10179.23 | 10179.23 | 10179.23 | 10179.23 | 10244.23 | 10244.23 | 10244.23 | 10244.23 | 10244.23 | 10244.23 | 10244.23 | 10244.23 | 10244.23 | 10244.23 | 10244.23 | 10244.23
Leading the Way | Gen_BB015 | MW | South Wales | Cardiff East |  | 2.3 | 2.336 | 2.43 | 2.528 | 2.643 | 2.765 | 2.908 | 3.06 | 3.25 | 3.451 | 3.661 | 3.883 | 4.116 | 4.375 | 4.649 | 4.937 | 5.24 | 5.559 | 5.896 | 6.226 | 6.56 | 6.896 | 7.189 | 7.48 | 7.632 | 7.694 | 7.758 | 7.818 | 7.853
Leading the Way | Gen_BB015 | MW | South Wales | Grange |  | 108.4 | 110.091 | 114.514 | 119.156 | 124.543 | 130.308 | 137.071 | 144.205 | 153.185 | 162.624 | 172.549 | 182.988 | 193.969 | 206.21 | 219.097 | 232.667 | 246.959 | 262.013 | 277.875 | 293.453 | 309.193 | 325.031 | 338.841 | 352.523 | 359.68 | 362.637 | 365.614 | 368.474 | 370.119
Leading the Way | Gen_BB015 | MW | South Wales | Pembroke |  | 8.2 | 8.328 | 8.662 | 9.014 | 9.421 | 9.857 | 10.369 | 10.909 | 11.588 | 12.302 | 13.053 | 13.842 | 14.673 | 15.599 | 16.574 | 17.6 | 18.681 | 19.82 | 21.02 | 22.198 | 23.389 | 24.587 | 25.632 | 26.667 | 27.208 | 27.432 | 27.657 | 27.874 | 27.998
Leading the Way | Gen_BB015 | MW | South Wales | Pyle |  | 49.84 | 50.618 | 52.651 | 54.786 | 57.262 | 59.913 | 63.023 | 66.303 | 70.431 | 74.771 | 79.335 | 84.134 | 89.183 | 94.811 | 100.736 | 106.975 | 113.546 | 120.468 | 127.761 | 134.923 | 142.16 | 149.442 | 155.792 | 162.082 | 165.373 | 166.733 | 168.102 | 169.417 | 170.173
Leading the Way | Gen_BB015 | MW | South Wales | Rassau |  | 15.4 | 15.64 | 16.269 | 16.928 | 17.693 | 18.512 | 19.473 | 20.487 | 21.762 | 23.103 | 24.513 | 25.996 | 27.556 | 29.295 | 31.126 | 33.054 | 35.085 | 37.223 | 39.477 | 41.69 | 43.926 | 46.176 | 48.138 | 50.082 | 51.098 | 51.519 | 51.942 | 52.348 | 52.581
Leading the Way | Gen_BB015 | MW | South Wales | Swansea North |  | 233.9 | 237.549 | 247.091 | 257.109 | 268.732 | 281.171 | 295.766 | 311.159 | 330.535 | 350.903 | 372.318 | 394.842 | 418.536 | 444.949 | 472.756 | 502.037 | 532.875 | 565.359 | 599.585 | 633.198 | 667.161 | 701.336 | 731.134 | 760.656 | 776.1 | 782.481 | 788.904 | 795.075 | 798.624
Leading the Way | Gen_BB015 | MW | South Wales | Upper Boat 132kV |  | 62.85 | 63.83 | 66.395 | 69.086 | 72.21 | 75.552 | 79.474 | 83.61 | 88.816 | 94.289 | 100.044 | 106.096 | 112.462 | 119.56 | 127.032 | 134.9 | 143.186 | 151.915 | 161.111 | 170.143 | 179.269 | 188.452 | 196.459 | 204.392 | 208.542 | 210.256 | 211.982 | 213.64 | 214.594
Leading the Way | Gen_BB015 | MW | South Wales | Uskmouth |  | 26.2 | 26.609 | 27.678 | 28.8 | 30.102 | 31.495 | 33.13 | 34.854 | 37.024 | 39.306 | 41.705 | 44.228 | 46.882 | 49.84 | 52.955 | 56.235 | 59.689 | 63.328 | 67.162 | 70.927 | 74.731 | 78.559 | 81.897 | 85.204 | 86.934 | 87.649 | 88.368 | 89.059 | 89.457
Leading the Way | Gen_BB015 | MW | South Western | Alverdiscott |  | 133.01 | 135.085 | 140.511 | 146.208 | 152.818 | 159.891 | 168.191 | 176.944 | 187.963 | 199.545 | 211.723 | 224.531 | 238.005 | 253.026 | 268.838 | 285.489 | 303.025 | 321.498 | 340.961 | 360.076 | 379.389 | 398.823 | 415.768 | 432.556 | 441.338 | 444.967 | 448.62 | 452.129 | 454.147
Leading the Way | Gen_BB015 | MW | South Western | Bridgewater |  | 1 | 1.016 | 1.056 | 1.099 | 1.149 | 1.202 | 1.264 | 1.33 | 1.413 | 1.5 | 1.592 | 1.688 | 1.789 | 1.902 | 2.021 | 2.146 | 2.278 | 2.417 | 2.563 | 2.707 | 2.852 | 2.998 | 3.126 | 3.252 | 3.318 | 3.345 | 3.373 | 3.399 | 3.414
Leading the Way | Gen_BB015 | MW | South Western | Indian Queens |  | 74.15 | 75.307 | 78.332 | 81.508 | 85.192 | 89.136 | 93.762 | 98.642 | 104.785 | 111.242 | 118.031 | 125.171 | 132.682 | 141.056 | 149.871 | 159.154 | 168.93 | 179.228 | 190.078 | 200.734 | 211.501 | 222.335 | 231.781 | 241.14 | 246.036 | 248.059 | 250.095 | 252.051 | 253.176
Leading the Way | Gen_BB015 | MW | South Western | Landulph |  | 3.6 | 3.656 | 3.803 | 3.957 | 4.136 | 4.328 | 4.552 | 4.789 | 5.087 | 5.401 | 5.73 | 6.077 | 6.442 | 6.848 | 7.276 | 7.727 | 8.202 | 8.702 | 9.228 | 9.746 | 10.268 | 10.794 | 11.253 | 11.707 | 11.945 | 12.043 | 12.142 | 12.237 | 12.292
Leading the Way | Gen_BB015 | MW | South Western | Seabank |  | 26.3 | 26.71 | 27.783 | 28.91 | 30.217 | 31.615 | 33.256 | 34.987 | 37.166 | 39.456 | 41.864 | 44.396 | 47.061 | 50.031 | 53.157 | 56.45 | 59.917 | 63.57 | 67.418 | 71.198 | 75.016 | 78.859 | 82.21 | 85.529 | 87.266 | 87.983 | 88.705 | 89.399 | 89.798
Leading the Way | Gen_BB015 | MW | West Midlands | Bishops Wood |  | 34 | 34.53 | 35.918 | 37.374 | 39.063 | 40.871 | 42.993 | 45.231 | 48.047 | 51.008 | 54.121 | 57.395 | 60.839 | 64.678 | 68.72 | 72.977 | 77.459 | 82.181 | 87.156 | 92.042 | 96.979 | 101.947 | 106.279 | 110.57 | 112.815 | 113.742 | 114.676 | 115.573 | 116.089
Leading the Way | Gen_BB015 | MW | West Midlands | Bushbury |  | 4 | 4.062 | 4.226 | 4.397 | 4.596 | 4.808 | 5.058 | 5.321 | 5.653 | 6.001 | 6.367 | 6.752 | 7.158 | 7.609 | 8.085 | 8.585 | 9.113 | 9.668 | 10.254 | 10.829 | 11.409 | 11.994 | 12.503 | 13.008 | 13.272 | 13.381 | 13.491 | 13.597 | 13.658
Leading the Way | Gen_BB015 | MW | West Midlands | Cellarhead |  | 1.7 | 1.727 | 1.796 | 1.869 | 1.953 | 2.044 | 2.15 | 2.262 | 2.402 | 2.55 | 2.706 | 2.87 | 3.042 | 3.234 | 3.436 | 3.649 | 3.873 | 4.109 | 4.358 | 4.602 | 4.849 | 5.097 | 5.314 | 5.528 | 5.641 | 5.687 | 5.734 | 5.779 | 5.804
Leading the Way | Gen_BB015 | MW | West Midlands | Iron Acton |  | 11.9 | 12.086 | 12.571 | 13.081 | 13.672 | 14.305 | 15.048 | 15.831 | 16.816 | 17.853 | 18.942 | 20.088 | 21.294 | 22.637 | 24.052 | 25.542 | 27.111 | 28.763 | 30.505 | 32.215 | 33.943 | 35.681 | 37.197 | 38.699 | 39.485 | 39.81 | 40.137 | 40.451 | 40.631
Leading the Way | Gen_BB015 | MW | West Midlands | Shrewsbury |  | 3 | 3.047 | 3.169 | 3.298 | 3.447 | 3.606 | 3.793 | 3.991 | 4.239 | 4.501 | 4.775 | 5.064 | 5.368 | 5.707 | 6.064 | 6.439 | 6.835 | 7.251 | 7.69 | 8.121 | 8.557 | 8.995 | 9.378 | 9.756 | 9.954 | 10.036 | 10.118 | 10.198 | 10.243
Leading the Way | Gen_BB016 | MW | ENW | Bredbury |  | 0.005 | 0.005 | 0.005 | 0.006 | 0.006 | 0.006 | 0.006 | 0.006 | 0.006 | 0.006 | 0.006 | 0.006 | 0.006 | 0.007 | 0.007 | 0.007 | 0.007 | 0.007 | 0.008 | 0.008 | 0.008 | 0.008 | 0.008 | 0.009 | 0.009 | 0.009 | 0.009 | 0.01 | 0.01
Leading the Way | Gen_BB016 | MW | ENW | Harker |  | 18.088 | 18.515 | 18.679 | 18.875 | 19.105 | 19.367 | 19.662 | 19.99 | 20.351 | 20.744 | 21.171 | 21.63 | 22.122 | 22.646 | 23.204 | 23.794 | 24.417 | 25.073 | 25.761 | 26.483 | 27.237 | 28.024 | 28.844 | 29.696 | 30.582 | 31.5 | 32.451 | 33.435 | 34.451
Leading the Way | Gen_BB016 | MW | ENW | Heysham (NGET) |  | 0.637 | 0.652 | 0.658 | 0.665 | 0.673 | 0.682 | 0.693 | 0.704 | 0.717 | 0.731 | 0.746 | 0.762 | 0.779 | 0.798 | 0.817 | 0.838 | 0.86 | 0.883 | 0.907 | 0.933 | 0.959 | 0.987 | 1.016 | 1.046 | 1.077 | 1.11 | 1.143 | 1.178 | 1.213
Leading the Way | Gen_BB016 | MW | ENW | Hutton |  | 3.756 | 3.845 | 3.879 | 3.92 | 3.967 | 4.022 | 4.083 | 4.151 | 4.226 | 4.308 | 4.396 | 4.491 | 4.594 | 4.703 | 4.818 | 4.941 | 5.07 | 5.206 | 5.349 | 5.499 | 5.656 | 5.819 | 5.989 | 6.167 | 6.35 | 6.541 | 6.739 | 6.943 | 7.154
Leading the Way | Gen_BB016 | MW | ENW | Kearsley 132kV |  | 0.533 | 0.546 | 0.551 | 0.556 | 0.563 | 0.571 | 0.58 | 0.589 | 0.6 | 0.612 | 0.624 | 0.638 | 0.652 | 0.668 | 0.684 | 0.701 | 0.72 | 0.739 | 0.759 | 0.781 | 0.803 | 0.826 | 0.85 | 0.876 | 0.902 | 0.929 | 0.957 | 0.986 | 1.016
Leading the Way | Gen_BB016 | MW | ENW | Kirkby (_G) |  | 0.023 | 0.024 | 0.024 | 0.024 | 0.025 | 0.025 | 0.025 | 0.026 | 0.026 | 0.027 | 0.027 | 0.028 | 0.028 | 0.029 | 0.03 | 0.031 | 0.031 | 0.032 | 0.033 | 0.034 | 0.035 | 0.036 | 0.037 | 0.038 | 0.039 | 0.041 | 0.042 | 0.043 | 0.044
Leading the Way | Gen_BB016 | MW | ENW | Macclesfield |  | 0.052 | 0.053 | 0.053 | 0.054 | 0.055 | 0.055 | 0.056 | 0.057 | 0.058 | 0.059 | 0.061 | 0.062 | 0.063 | 0.065 | 0.066 | 0.068 | 0.07 | 0.072 | 0.074 | 0.076 | 0.078 | 0.08 | 0.083 | 0.085 | 0.088 | 0.09 | 0.093 | 0.096 | 0.099
Leading the Way | Gen_BB016 | MW | ENW | Padiham |  | 2.448 | 2.506 | 2.528 | 2.555 | 2.586 | 2.621 | 2.661 | 2.706 | 2.754 | 2.808 | 2.865 | 2.927 | 2.994 | 3.065 | 3.14 | 3.22 | 3.305 | 3.393 | 3.487 | 3.584 | 3.686 | 3.793 | 3.904 | 4.019 | 4.139 | 4.263 | 4.392 | 4.525 | 4.663
Leading the Way | Gen_BB016 | MW | ENW | Penwortham East |  | 0.494 | 0.506 | 0.51 | 0.516 | 0.522 | 0.529 | 0.537 | 0.546 | 0.556 | 0.567 | 0.578 | 0.591 | 0.604 | 0.619 | 0.634 | 0.65 | 0.667 | 0.685 | 0.704 | 0.723 | 0.744 | 0.766 | 0.788 | 0.811 | 0.835 | 0.86 | 0.886 | 0.913 | 0.941
Leading the Way | Gen_BB016 | MW | ENW | Penwortham West |  | 0.775 | 0.793 | 0.8 | 0.809 | 0.819 | 0.83 | 0.843 | 0.857 | 0.872 | 0.889 | 0.907 | 0.927 | 0.948 | 0.971 | 0.994 | 1.02 | 1.046 | 1.075 | 1.104 | 1.135 | 1.167 | 1.201 | 1.236 | 1.273 | 1.311 | 1.35 | 1.391 | 1.433 | 1.476
Leading the Way | Gen_BB016 | MW | ENW | Rochdale |  | 2.86 | 2.927 | 2.953 | 2.984 | 3.02 | 3.062 | 3.108 | 3.16 | 3.217 | 3.28 | 3.347 | 3.42 | 3.497 | 3.58 | 3.668 | 3.762 | 3.86 | 3.964 | 4.073 | 4.187 | 4.306 | 4.43 | 4.56 | 4.695 | 4.835 | 4.98 | 5.13 | 5.286 | 5.446
Leading the Way | Gen_BB016 | MW | ENW | Stalybridge |  | 0.112 | 0.114 | 0.115 | 0.116 | 0.118 | 0.12 | 0.121 | 0.123 | 0.126 | 0.128 | 0.131 | 0.133 | 0.137 | 0.14 | 0.143 | 0.147 | 0.151 | 0.155 | 0.159 | 0.163 | 0.168 | 0.173 | 0.178 | 0.183 | 0.189 | 0.194 | 0.2 | 0.206 | 0.213
Leading the Way | Gen_BB016 | MW | ENW | Stanah |  | 0.63 | 0.644 | 0.65 | 0.657 | 0.665 | 0.674 | 0.684 | 0.696 | 0.708 | 0.722 | 0.737 | 0.753 | 0.77 | 0.788 | 0.808 | 0.828 | 0.85 | 0.873 | 0.897 | 0.922 | 0.948 | 0.975 | 1.004 | 1.034 | 1.064 | 1.096 | 1.129 | 1.164 | 1.199
Leading the Way | Gen_BB016 | MW | ENW | Washway Farm |  | 0.012 | 0.012 | 0.012 | 0.012 | 0.012 | 0.012 | 0.013 | 0.013 | 0.013 | 0.013 | 0.014 | 0.014 | 0.014 | 0.015 | 0.015 | 0.015 | 0.016 | 0.016 | 0.017 | 0.017 | 0.018 | 0.018 | 0.019 | 0.019 | 0.02 | 0.02 | 0.021 | 0.021 | 0.022
Leading the Way | Gen_BB016 | MW | ENW | Whitegate |  | 0.075 | 0.076 | 0.077 | 0.078 | 0.079 | 0.08 | 0.081 | 0.082 | 0.084 | 0.086 | 0.087 | 0.089 | 0.091 | 0.093 | 0.096 | 0.098 | 0.101 | 0.103 | 0.106 | 0.109 | 0.112 | 0.116 | 0.119 | 0.123 | 0.126 | 0.13 | 0.134 | 0.138 | 0.142
Leading the Way | Gen_BB016 | MW | EPN | Amersham Main |  | 0.006 | 0.006 | 0.007 | 0.007 | 0.007 | 0.007 | 0.007 | 0.007 | 0.007 | 0.007 | 0.007 | 0.008 | 0.008 | 0.008 | 0.008 | 0.008 | 0.009 | 0.009 | 0.009 | 0.009 | 0.01 | 0.01 | 0.01 | 0.01 | 0.011 | 0.011 | 0.011 | 0.012 | 0.012
Leading the Way | Gen_BB016 | MW | EPN | Braintree |  | 0.125 | 0.128 | 0.129 | 0.13 | 0.132 | 0.134 | 0.136 | 0.138 | 0.14 | 0.143 | 0.146 | 0.149 | 0.153 | 0.156 | 0.16 | 0.164 | 0.168 | 0.173 | 0.178 | 0.183 | 0.188 | 0.193 | 0.199 | 0.205 | 0.211 | 0.217 | 0.224 | 0.231 | 0.238
Leading the Way | Gen_BB016 | MW | EPN | Bramford |  | 2.412 | 2.469 | 2.491 | 2.517 | 2.548 | 2.583 | 2.622 | 2.666 | 2.714 | 2.766 | 2.823 | 2.884 | 2.95 | 3.02 | 3.094 | 3.173 | 3.256 | 3.344 | 3.435 | 3.532 | 3.632 | 3.737 | 3.846 | 3.96 | 4.078 | 4.201 | 4.327 | 4.459 | 4.594
Leading the Way | Gen_BB016 | MW | EPN | Burwell Main |  | 0.204 | 0.209 | 0.211 | 0.213 | 0.215 | 0.218 | 0.222 | 0.225 | 0.23 | 0.234 | 0.239 | 0.244 | 0.25 | 0.255 | 0.262 | 0.268 | 0.275 | 0.283 | 0.291 | 0.299 | 0.307 | 0.316 | 0.325 | 0.335 | 0.345 | 0.355 | 0.366 | 0.377 | 0.389
Leading the Way | Gen_BB016 | MW | EPN | Eaton Socon |  | 5.465 | 5.594 | 5.644 | 5.703 | 5.772 | 5.852 | 5.941 | 6.04 | 6.149 | 6.268 | 6.397 | 6.535 | 6.684 | 6.843 | 7.011 | 7.189 | 7.378 | 7.576 | 7.784 | 8.002 | 8.23 | 8.467 | 8.715 | 8.973 | 9.24 | 9.518 | 9.805 | 10.102 | 10.409
Leading the Way | Gen_BB016 | MW | EPN | Elstree |  | 0.05 | 0.051 | 0.051 | 0.052 | 0.052 | 0.053 | 0.054 | 0.055 | 0.056 | 0.057 | 0.058 | 0.059 | 0.061 | 0.062 | 0.064 | 0.065 | 0.067 | 0.069 | 0.071 | 0.073 | 0.075 | 0.077 | 0.079 | 0.082 | 0.084 | 0.087 | 0.089 | 0.092 | 0.095
Leading the Way | Gen_BB016 | MW | EPN | Loudwater |  | 0.006 | 0.006 | 0.007 | 0.007 | 0.007 | 0.007 | 0.007 | 0.007 | 0.007 | 0.007 | 0.007 | 0.008 | 0.008 | 0.008 | 0.008 | 0.008 | 0.009 | 0.009 | 0.009 | 0.009 | 0.01 | 0.01 | 0.01 | 0.01 | 0.011 | 0.011 | 0.011 | 0.012 | 0.012
Leading the Way | Gen_BB016 | MW | EPN | Mill Hill |  | 0.005 | 0.005 | 0.005 | 0.006 | 0.006 | 0.006 | 0.006 | 0.006 | 0.006 | 0.006 | 0.006 | 0.006 | 0.006 | 0.007 | 0.007 | 0.007 | 0.007 | 0.007 | 0.008 | 0.008 | 0.008 | 0.008 | 0.008 | 0.009 | 0.009 | 0.009 | 0.009 | 0.01 | 0.01
Leading the Way | Gen_BB016 | MW | EPN | Norwich Main |  | 1.89 | 1.935 | 1.952 | 1.972 | 1.996 | 2.024 | 2.055 | 2.089 | 2.127 | 2.168 | 2.212 | 2.26 | 2.312 | 2.366 | 2.425 | 2.486 | 2.551 | 2.62 | 2.692 | 2.767 | 2.846 | 2.928 | 3.014 | 3.103 | 3.196 | 3.292 | 3.391 | 3.494 | 3.6
Leading the Way | Gen_BB016 | MW | EPN | Pelham |  | 0.58 | 0.594 | 0.599 | 0.606 | 0.613 | 0.621 | 0.631 | 0.641 | 0.653 | 0.666 | 0.679 | 0.694 | 0.71 | 0.727 | 0.744 | 0.763 | 0.783 | 0.804 | 0.827 | 0.85 | 0.874 | 0.899 | 0.925 | 0.953 | 0.981 | 1.011 | 1.041 | 1.073 | 1.105
Leading the Way | Gen_BB016 | MW | EPN | Rayleigh |  | 0.388 | 0.398 | 0.401 | 0.405 | 0.41 | 0.416 | 0.422 | 0.429 | 0.437 | 0.445 | 0.455 | 0.464 | 0.475 | 0.486 | 0.498 | 0.511 | 0.524 | 0.538 | 0.553 | 0.569 | 0.585 | 0.602 | 0.619 | 0.638 | 0.657 | 0.676 | 0.697 | 0.718 | 0.74
Leading the Way | Gen_BB016 | MW | EPN | Sundon |  | 0.568 | 0.582 | 0.587 | 0.593 | 0.6 | 0.608 | 0.618 | 0.628 | 0.639 | 0.652 | 0.665 | 0.679 | 0.695 | 0.711 | 0.729 | 0.747 | 0.767 | 0.788 | 0.809 | 0.832 | 0.856 | 0.88 | 0.906 | 0.933 | 0.961 | 0.99 | 1.019 | 1.05 | 1.082
Leading the Way | Gen_BB016 | MW | EPN | Walpole (_A) |  | 5.091 | 5.211 | 5.257 | 5.312 | 5.377 | 5.451 | 5.534 | 5.626 | 5.728 | 5.838 | 5.958 | 6.088 | 6.226 | 6.374 | 6.531 | 6.697 | 6.872 | 7.057 | 7.25 | 7.453 | 7.666 | 7.887 | 8.118 | 8.358 | 8.607 | 8.865 | 9.133 | 9.41 | 9.696
Leading the Way | Gen_BB016 | MW | EPN | Warley |  | 1.62 | 1.658 | 1.672 | 1.69 | 1.711 | 1.734 | 1.76 | 1.79 | 1.822 | 1.857 | 1.895 | 1.937 | 1.981 | 2.028 | 2.078 | 2.13 | 2.186 | 2.245 | 2.307 | 2.371 | 2.439 | 2.509 | 2.583 | 2.659 | 2.738 | 2.82 | 2.905 | 2.994 | 3.085
Leading the Way | Gen_BB016 | MW | EPN | Watford South |  | 0.243 | 0.249 | 0.251 | 0.254 | 0.257 | 0.26 | 0.264 | 0.269 | 0.274 | 0.279 | 0.285 | 0.291 | 0.297 | 0.304 | 0.312 | 0.32 | 0.328 | 0.337 | 0.346 | 0.356 | 0.366 | 0.377 | 0.388 | 0.399 | 0.411 | 0.423 | 0.436 | 0.449 | 0.463
Leading the Way | Gen_BB016 | MW | EPN | Wymondley |  | 0.558 | 0.571 | 0.576 | 0.582 | 0.589 | 0.597 | 0.606 | 0.616 | 0.627 | 0.64 | 0.653 | 0.667 | 0.682 | 0.698 | 0.715 | 0.734 | 0.753 | 0.773 | 0.794 | 0.816 | 0.84 | 0.864 | 0.889 | 0.915 | 0.943 | 0.971 | 1 | 1.031 | 1.062
Leading the Way | Gen_BB016 | MW | East Midlands | Berkswell |  | 0.045 | 0.047 | 0.047 | 0.047 | 0.048 | 0.049 | 0.049 | 0.05 | 0.051 | 0.052 | 0.053 | 0.054 | 0.056 | 0.057 | 0.058 | 0.06 | 0.061 | 0.063 | 0.065 | 0.067 | 0.068 | 0.07 | 0.072 | 0.075 | 0.077 | 0.079 | 0.082 | 0.084 | 0.087
Leading the Way | Gen_BB016 | MW | East Midlands | Bicker Fen |  | 1.147 | 1.174 | 1.184 | 1.197 | 1.211 | 1.228 | 1.247 | 1.268 | 1.29 | 1.315 | 1.342 | 1.372 | 1.403 | 1.436 | 1.471 | 1.509 | 1.548 | 1.59 | 1.634 | 1.679 | 1.727 | 1.777 | 1.829 | 1.883 | 1.939 | 1.997 | 2.058 | 2.12 | 2.185
Leading the Way | Gen_BB016 | MW | East Midlands | Chesterfield |  | 9.6 | 9.827 | 9.914 | 10.018 | 10.14 | 10.279 | 10.436 | 10.61 | 10.801 | 11.01 | 11.236 | 11.48 | 11.741 | 12.02 | 12.315 | 12.629 | 12.959 | 13.307 | 13.673 | 14.056 | 14.456 | 14.874 | 15.309 | 15.761 | 16.231 | 16.719 | 17.223 | 17.745 | 18.285
Leading the Way | Gen_BB016 | MW | East Midlands | Coventry |  | 5.005 | 5.123 | 5.169 | 5.223 | 5.287 | 5.359 | 5.441 | 5.532 | 5.631 | 5.74 | 5.858 | 5.985 | 6.121 | 6.267 | 6.421 | 6.584 | 6.757 | 6.938 | 7.129 | 7.328 | 7.537 | 7.755 | 7.981 | 8.217 | 8.462 | 8.716 | 8.98 | 9.252 | 9.533
Leading the Way | Gen_BB016 | MW | East Midlands | Drakelow |  | 1.64 | 1.678 | 1.693 | 1.711 | 1.732 | 1.756 | 1.782 | 1.812 | 1.845 | 1.88 | 1.919 | 1.961 | 2.005 | 2.053 | 2.103 | 2.157 | 2.213 | 2.273 | 2.335 | 2.401 | 2.469 | 2.54 | 2.615 | 2.692 | 2.772 | 2.855 | 2.941 | 3.031 | 3.123
Leading the Way | Gen_BB016 | MW | East Midlands | East Claydon (_B) |  | 0.724 | 0.741 | 0.747 | 0.755 | 0.764 | 0.775 | 0.787 | 0.8 | 0.814 | 0.83 | 0.847 | 0.865 | 0.885 | 0.906 | 0.928 | 0.952 | 0.977 | 1.003 | 1.031 | 1.06 | 1.09 | 1.121 | 1.154 | 1.188 | 1.224 | 1.26 | 1.298 | 1.338 | 1.378
Leading the Way | Gen_BB016 | MW | East Midlands | Enderby |  | 2.881 | 2.949 | 2.975 | 3.006 | 3.043 | 3.085 | 3.132 | 3.184 | 3.241 | 3.304 | 3.372 | 3.445 | 3.523 | 3.607 | 3.696 | 3.79 | 3.889 | 3.993 | 4.103 | 4.218 | 4.338 | 4.463 | 4.594 | 4.73 | 4.871 | 5.017 | 5.169 | 5.325 | 5.487
Leading the Way | Gen_BB016 | MW | East Midlands | Grendon |  | 6.778 | 6.938 | 6.999 | 7.073 | 7.159 | 7.257 | 7.368 | 7.49 | 7.626 | 7.773 | 7.933 | 8.105 | 8.289 | 8.486 | 8.695 | 8.916 | 9.149 | 9.395 | 9.653 | 9.923 | 10.206 | 10.501 | 10.808 | 11.127 | 11.459 | 11.803 | 12.159 | 12.528 | 12.909
Leading the Way | Gen_BB016 | MW | East Midlands | Ratcliffe |  | 2.016 | 2.063 | 2.082 | 2.104 | 2.129 | 2.158 | 2.191 | 2.228 | 2.268 | 2.312 | 2.359 | 2.411 | 2.465 | 2.524 | 2.586 | 2.652 | 2.721 | 2.794 | 2.871 | 2.952 | 3.036 | 3.123 | 3.215 | 3.31 | 3.408 | 3.511 | 3.617 | 3.726 | 3.84
Leading the Way | Gen_BB016 | MW | East Midlands | Staythorpe |  | 6.694 | 6.852 | 6.913 | 6.986 | 7.071 | 7.168 | 7.277 | 7.398 | 7.532 | 7.677 | 7.835 | 8.005 | 8.187 | 8.381 | 8.588 | 8.806 | 9.037 | 9.279 | 9.534 | 9.801 | 10.08 | 10.372 | 10.675 | 10.991 | 11.318 | 11.658 | 12.01 | 12.374 | 12.75
Leading the Way | Gen_BB016 | MW | East Midlands | Stoke Bardolph |  | 0.814 | 0.833 | 0.841 | 0.849 | 0.86 | 0.872 | 0.885 | 0.9 | 0.916 | 0.934 | 0.953 | 0.973 | 0.995 | 1.019 | 1.044 | 1.071 | 1.099 | 1.128 | 1.159 | 1.192 | 1.226 | 1.261 | 1.298 | 1.336 | 1.376 | 1.418 | 1.46 | 1.505 | 1.55
Leading the Way | Gen_BB016 | MW | East Midlands | Walpole (_B) |  | 2.378 | 2.434 | 2.456 | 2.482 | 2.512 | 2.547 | 2.585 | 2.628 | 2.676 | 2.728 | 2.784 | 2.844 | 2.909 | 2.978 | 3.051 | 3.129 | 3.211 | 3.297 | 3.387 | 3.482 | 3.581 | 3.685 | 3.793 | 3.905 | 4.021 | 4.142 | 4.267 | 4.396 | 4.53
Leading the Way | Gen_BB016 | MW | East Midlands | West Burton |  | 3.404 | 3.484 | 3.515 | 3.552 | 3.595 | 3.645 | 3.7 | 3.762 | 3.83 | 3.904 | 3.984 | 4.071 | 4.163 | 4.262 | 4.367 | 4.478 | 4.595 | 4.718 | 4.848 | 4.984 | 5.126 | 5.274 | 5.428 | 5.589 | 5.755 | 5.928 | 6.107 | 6.292 | 6.483
Leading the Way | Gen_BB016 | MW | East Midlands | Willington |  | 2.339 | 2.394 | 2.415 | 2.441 | 2.47 | 2.504 | 2.542 | 2.585 | 2.631 | 2.682 | 2.737 | 2.797 | 2.86 | 2.928 | 3 | 3.077 | 3.157 | 3.242 | 3.331 | 3.424 | 3.522 | 3.624 | 3.73 | 3.84 | 3.954 | 4.073 | 4.196 | 4.323 | 4.455
Leading the Way | Gen_BB016 | MW | IDNO - Refer to Comment Field | Tynemouth 2 |  | 0.006 | 0.006 | 0.007 | 0.007 | 0.007 | 0.007 | 0.007 | 0.007 | 0.007 | 0.007 | 0.007 | 0.008 | 0.008 | 0.008 | 0.008 | 0.008 | 0.009 | 0.009 | 0.009 | 0.009 | 0.01 | 0.01 | 0.01 | 0.01 | 0.011 | 0.011 | 0.011 | 0.012 | 0.012 | Note: TYNE2 is operated by an IDNO allocated to GSP Group/licence area F
Leading the Way | Gen_BB016 | MW | LPN | Littlebrook (_C) |  | 0.529 | 0.541 | 0.546 | 0.552 | 0.558 | 0.566 | 0.575 | 0.584 | 0.595 | 0.606 | 0.619 | 0.632 | 0.646 | 0.662 | 0.678 | 0.695 | 0.713 | 0.733 | 0.753 | 0.774 | 0.796 | 0.819 | 0.843 | 0.868 | 0.894 | 0.92 | 0.948 | 0.977 | 1.007
Leading the Way | Gen_BB016 | MW | LPN | New Cross |  | 0.014 | 0.015 | 0.015 | 0.015 | 0.015 | 0.015 | 0.016 | 0.016 | 0.016 | 0.016 | 0.017 | 0.017 | 0.017 | 0.018 | 0.018 | 0.019 | 0.019 | 0.02 | 0.02 | 0.021 | 0.021 | 0.022 | 0.023 | 0.023 | 0.024 | 0.025 | 0.026 | 0.026 | 0.027
Leading the Way | Gen_BB016 | MW | LPN | West Ham |  | 0.006 | 0.006 | 0.007 | 0.007 | 0.007 | 0.007 | 0.007 | 0.007 | 0.007 | 0.007 | 0.007 | 0.008 | 0.008 | 0.008 | 0.008 | 0.008 | 0.009 | 0.009 | 0.009 | 0.009 | 0.01 | 0.01 | 0.01 | 0.01 | 0.011 | 0.011 | 0.011 | 0.012 | 0.012
Leading the Way | Gen_BB016 | MW | LPN | Willesden 132kV |  | 0.004 | 0.004 | 0.004 | 0.004 | 0.004 | 0.005 | 0.005 | 0.005 | 0.005 | 0.005 | 0.005 | 0.005 | 0.005 | 0.005 | 0.005 | 0.006 | 0.006 | 0.006 | 0.006 | 0.006 | 0.006 | 0.007 | 0.007 | 0.007 | 0.007 | 0.007 | 0.008 | 0.008 | 0.008
Leading the Way | Gen_BB016 | MW | LPN | Wimbledon South |  | 0.004 | 0.005 | 0.005 | 0.005 | 0.005 | 0.005 | 0.005 | 0.005 | 0.005 | 0.005 | 0.005 | 0.005 | 0.005 | 0.006 | 0.006 | 0.006 | 0.006 | 0.006 | 0.006 | 0.007 | 0.007 | 0.007 | 0.007 | 0.007 | 0.008 | 0.008 | 0.008 | 0.008 | 0.008
Leading the Way | Gen_BB016 | MW | NPgN | Blyth 132kV |  | 0.086 | 0.088 | 0.089 | 0.09 | 0.091 | 0.092 | 0.093 | 0.095 | 0.097 | 0.098 | 0.1 | 0.103 | 0.105 | 0.107 | 0.11 | 0.113 | 0.116 | 0.119 | 0.122 | 0.126 | 0.129 | 0.133 | 0.137 | 0.141 | 0.145 | 0.149 | 0.154 | 0.159 | 0.163
Leading the Way | Gen_BB016 | MW | NPgN | Blyth 66kV |  | 0.528 | 0.54 | 0.545 | 0.551 | 0.558 | 0.565 | 0.574 | 0.583 | 0.594 | 0.605 | 0.618 | 0.631 | 0.646 | 0.661 | 0.677 | 0.694 | 0.713 | 0.732 | 0.752 | 0.773 | 0.795 | 0.818 | 0.842 | 0.867 | 0.893 | 0.919 | 0.947 | 0.976 | 1.005
Leading the Way | Gen_BB016 | MW | NPgN | Fourstones |  | 0.628 | 0.643 | 0.649 | 0.656 | 0.664 | 0.673 | 0.683 | 0.695 | 0.707 | 0.721 | 0.736 | 0.752 | 0.769 | 0.787 | 0.806 | 0.827 | 0.848 | 0.871 | 0.895 | 0.92 | 0.946 | 0.974 | 1.002 | 1.032 | 1.063 | 1.094 | 1.127 | 1.162 | 1.197
Leading the Way | Gen_BB016 | MW | NPgN | Hart Moor |  | 0.29 | 0.296 | 0.299 | 0.302 | 0.306 | 0.31 | 0.315 | 0.32 | 0.326 | 0.332 | 0.339 | 0.346 | 0.354 | 0.363 | 0.372 | 0.381 | 0.391 | 0.401 | 0.413 | 0.424 | 0.436 | 0.449 | 0.462 | 0.476 | 0.49 | 0.504 | 0.52 | 0.535 | 0.552
Leading the Way | Gen_BB016 | MW | NPgN | Hawthorn Pit |  | 1.188 | 1.216 | 1.227 | 1.24 | 1.255 | 1.272 | 1.292 | 1.313 | 1.337 | 1.363 | 1.391 | 1.421 | 1.453 | 1.488 | 1.524 | 1.563 | 1.604 | 1.647 | 1.692 | 1.74 | 1.789 | 1.841 | 1.895 | 1.951 | 2.009 | 2.069 | 2.132 | 2.196 | 2.263
Leading the Way | Gen_BB016 | MW | NPgN | Knaresborough |  | 0.13 | 0.133 | 0.134 | 0.136 | 0.137 | 0.139 | 0.141 | 0.144 | 0.146 | 0.149 | 0.152 | 0.155 | 0.159 | 0.163 | 0.167 | 0.171 | 0.175 | 0.18 | 0.185 | 0.19 | 0.196 | 0.201 | 0.207 | 0.213 | 0.22 | 0.226 | 0.233 | 0.24 | 0.248
Leading the Way | Gen_BB016 | MW | NPgN | Lackenby |  | 1.357 | 1.389 | 1.402 | 1.416 | 1.434 | 1.453 | 1.475 | 1.5 | 1.527 | 1.557 | 1.589 | 1.623 | 1.66 | 1.699 | 1.741 | 1.786 | 1.832 | 1.881 | 1.933 | 1.987 | 2.044 | 2.103 | 2.164 | 2.228 | 2.295 | 2.364 | 2.435 | 2.509 | 2.585
Leading the Way | Gen_BB016 | MW | NPgN | Norton |  | 2.003 | 2.05 | 2.068 | 2.09 | 2.115 | 2.144 | 2.177 | 2.213 | 2.253 | 2.297 | 2.344 | 2.395 | 2.449 | 2.508 | 2.569 | 2.635 | 2.704 | 2.776 | 2.852 | 2.932 | 3.016 | 3.103 | 3.194 | 3.288 | 3.386 | 3.488 | 3.593 | 3.702 | 3.815
Leading the Way | Gen_BB016 | MW | NPgN | Offerton |  | 0.006 | 0.006 | 0.007 | 0.007 | 0.007 | 0.007 | 0.007 | 0.007 | 0.007 | 0.007 | 0.007 | 0.008 | 0.008 | 0.008 | 0.008 | 0.008 | 0.009 | 0.009 | 0.009 | 0.009 | 0.01 | 0.01 | 0.01 | 0.01 | 0.011 | 0.011 | 0.011 | 0.012 | 0.012
Leading the Way | Gen_BB016 | MW | NPgN | Osbaldwick |  | 4.1 | 4.197 | 4.234 | 4.278 | 4.33 | 4.39 | 4.457 | 4.531 | 4.613 | 4.702 | 4.799 | 4.903 | 5.014 | 5.133 | 5.26 | 5.393 | 5.535 | 5.683 | 5.839 | 6.003 | 6.174 | 6.352 | 6.538 | 6.731 | 6.932 | 7.14 | 7.356 | 7.579 | 7.809
Leading the Way | Gen_BB016 | MW | NPgN | Poppleton |  | 0.016 | 0.016 | 0.016 | 0.017 | 0.017 | 0.017 | 0.017 | 0.018 | 0.018 | 0.018 | 0.019 | 0.019 | 0.019 | 0.02 | 0.02 | 0.021 | 0.021 | 0.022 | 0.023 | 0.023 | 0.024 | 0.025 | 0.025 | 0.026 | 0.027 | 0.028 | 0.028 | 0.029 | 0.03
Leading the Way | Gen_BB016 | MW | NPgN | South Shields |  | 0.097 | 0.1 | 0.1 | 0.101 | 0.103 | 0.104 | 0.106 | 0.107 | 0.109 | 0.112 | 0.114 | 0.116 | 0.119 | 0.122 | 0.125 | 0.128 | 0.131 | 0.135 | 0.139 | 0.142 | 0.146 | 0.151 | 0.155 | 0.16 | 0.164 | 0.169 | 0.174 | 0.18 | 0.185
Leading the Way | Gen_BB016 | MW | NPgN | Spennymoor |  | 3.648 | 3.734 | 3.767 | 3.807 | 3.853 | 3.906 | 3.966 | 4.032 | 4.105 | 4.184 | 4.27 | 4.363 | 4.462 | 4.568 | 4.68 | 4.799 | 4.925 | 5.057 | 5.196 | 5.341 | 5.493 | 5.652 | 5.818 | 5.99 | 6.168 | 6.353 | 6.545 | 6.743 | 6.948
Leading the Way | Gen_BB016 | MW | NPgN | Stella North |  | 0.003 | 0.003 | 0.003 | 0.003 | 0.003 | 0.003 | 0.003 | 0.003 | 0.003 | 0.003 | 0.003 | 0.003 | 0.003 | 0.003 | 0.003 | 0.003 | 0.004 | 0.004 | 0.004 | 0.004 | 0.004 | 0.004 | 0.004 | 0.004 | 0.004 | 0.005 | 0.005 | 0.005 | 0.005
Leading the Way | Gen_BB016 | MW | NPgN | Stella South |  | 3.561 | 3.644 | 3.677 | 3.715 | 3.761 | 3.812 | 3.87 | 3.935 | 4.006 | 4.083 | 4.167 | 4.258 | 4.354 | 4.458 | 4.567 | 4.684 | 4.806 | 4.935 | 5.071 | 5.213 | 5.361 | 5.516 | 5.678 | 5.845 | 6.02 | 6.2 | 6.388 | 6.581 | 6.781
Leading the Way | Gen_BB016 | MW | NPgN | West Boldon |  | 0.259 | 0.265 | 0.267 | 0.27 | 0.274 | 0.277 | 0.282 | 0.286 | 0.291 | 0.297 | 0.303 | 0.31 | 0.317 | 0.324 | 0.332 | 0.341 | 0.35 | 0.359 | 0.369 | 0.379 | 0.39 | 0.401 | 0.413 | 0.425 | 0.438 | 0.451 | 0.465 | 0.479 | 0.493
Leading the Way | Gen_BB016 | MW | NPgY | Bradford West |  | 4.488 | 4.594 | 4.635 | 4.683 | 4.74 | 4.805 | 4.879 | 4.96 | 5.05 | 5.147 | 5.253 | 5.367 | 5.489 | 5.619 | 5.757 | 5.904 | 6.058 | 6.221 | 6.392 | 6.571 | 6.758 | 6.953 | 7.157 | 7.368 | 7.588 | 7.816 | 8.052 | 8.296 | 8.548
Leading the Way | Gen_BB016 | MW | NPgY | Creyke Beck |  | 21.698 | 22.209 | 22.406 | 22.642 | 22.917 | 23.232 | 23.586 | 23.979 | 24.412 | 24.884 | 25.395 | 25.946 | 26.536 | 27.165 | 27.834 | 28.542 | 29.289 | 30.076 | 30.902 | 31.768 | 32.672 | 33.616 | 34.6 | 35.622 | 36.684 | 37.786 | 38.926 | 40.106 | 41.326
Leading the Way | Gen_BB016 | MW | NPgY | Drax |  | 1.118 | 1.145 | 1.155 | 1.167 | 1.181 | 1.198 | 1.216 | 1.236 | 1.258 | 1.283 | 1.309 | 1.337 | 1.368 | 1.4 | 1.435 | 1.471 | 1.51 | 1.55 | 1.593 | 1.637 | 1.684 | 1.733 | 1.783 | 1.836 | 1.891 | 1.948 | 2.007 | 2.067 | 2.13
Leading the Way | Gen_BB016 | MW | NPgY | Elland |  | 4.008 | 4.102 | 4.139 | 4.182 | 4.233 | 4.291 | 4.357 | 4.429 | 4.509 | 4.597 | 4.691 | 4.793 | 4.902 | 5.018 | 5.141 | 5.272 | 5.41 | 5.556 | 5.708 | 5.868 | 6.035 | 6.21 | 6.391 | 6.58 | 6.776 | 6.98 | 7.19 | 7.408 | 7.634
Leading the Way | Gen_BB016 | MW | NPgY | Ferrybridge A |  | 1.001 | 1.025 | 1.034 | 1.045 | 1.057 | 1.072 | 1.088 | 1.106 | 1.126 | 1.148 | 1.172 | 1.197 | 1.224 | 1.253 | 1.284 | 1.317 | 1.351 | 1.388 | 1.426 | 1.466 | 1.507 | 1.551 | 1.596 | 1.644 | 1.693 | 1.743 | 1.796 | 1.85 | 1.907
Leading the Way | Gen_BB016 | MW | NPgY | Ferrybridge B (_M) |  | 7.302 | 7.474 | 7.54 | 7.62 | 7.712 | 7.818 | 7.937 | 8.07 | 8.215 | 8.374 | 8.546 | 8.732 | 8.93 | 9.142 | 9.367 | 9.605 | 9.857 | 10.122 | 10.4 | 10.691 | 10.995 | 11.313 | 11.644 | 11.988 | 12.345 | 12.716 | 13.1 | 13.497 | 13.907
Leading the Way | Gen_BB016 | MW | NPgY | Grimsby West |  | 1.672 | 1.712 | 1.727 | 1.745 | 1.766 | 1.791 | 1.818 | 1.848 | 1.882 | 1.918 | 1.957 | 2 | 2.045 | 2.094 | 2.145 | 2.2 | 2.258 | 2.318 | 2.382 | 2.449 | 2.518 | 2.591 | 2.667 | 2.746 | 2.827 | 2.912 | 3 | 3.091 | 3.185
Leading the Way | Gen_BB016 | MW | NPgY | Jordanthorpe |  | 0.02 | 0.021 | 0.021 | 0.021 | 0.021 | 0.022 | 0.022 | 0.022 | 0.023 | 0.023 | 0.024 | 0.024 | 0.025 | 0.025 | 0.026 | 0.026 | 0.027 | 0.028 | 0.029 | 0.029 | 0.03 | 0.031 | 0.032 | 0.033 | 0.034 | 0.035 | 0.036 | 0.037 | 0.038
Leading the Way | Gen_BB016 | MW | NPgY | Keadby |  | 5.352 | 5.478 | 5.526 | 5.584 | 5.652 | 5.73 | 5.817 | 5.914 | 6.021 | 6.137 | 6.263 | 6.399 | 6.545 | 6.7 | 6.865 | 7.04 | 7.224 | 7.418 | 7.622 | 7.835 | 8.058 | 8.291 | 8.534 | 8.786 | 9.048 | 9.319 | 9.601 | 9.892 | 10.193
Leading the Way | Gen_BB016 | MW | NPgY | Kirkstall B |  | 0.033 | 0.034 | 0.034 | 0.034 | 0.035 | 0.035 | 0.036 | 0.036 | 0.037 | 0.038 | 0.038 | 0.039 | 0.04 | 0.041 | 0.042 | 0.043 | 0.044 | 0.045 | 0.047 | 0.048 | 0.049 | 0.051 | 0.052 | 0.054 | 0.055 | 0.057 | 0.059 | 0.061 | 0.062
Leading the Way | Gen_BB016 | MW | NPgY | Neepsend |  | 0.022 | 0.023 | 0.023 | 0.023 | 0.023 | 0.024 | 0.024 | 0.025 | 0.025 | 0.025 | 0.026 | 0.027 | 0.027 | 0.028 | 0.028 | 0.029 | 0.03 | 0.031 | 0.032 | 0.033 | 0.033 | 0.034 | 0.035 | 0.036 | 0.038 | 0.039 | 0.04 | 0.041 | 0.042
Leading the Way | Gen_BB016 | MW | NPgY | Saltend North |  | 4.421 | 4.525 | 4.565 | 4.613 | 4.669 | 4.733 | 4.806 | 4.886 | 4.974 | 5.07 | 5.174 | 5.286 | 5.407 | 5.535 | 5.671 | 5.815 | 5.968 | 6.128 | 6.296 | 6.473 | 6.657 | 6.849 | 7.05 | 7.258 | 7.474 | 7.699 | 7.931 | 8.172 | 8.42
Leading the Way | Gen_BB016 | MW | NPgY | Skelton Grange |  | 1.912 | 1.957 | 1.974 | 1.995 | 2.019 | 2.047 | 2.078 | 2.112 | 2.151 | 2.192 | 2.237 | 2.286 | 2.338 | 2.393 | 2.452 | 2.514 | 2.58 | 2.65 | 2.722 | 2.799 | 2.878 | 2.961 | 3.048 | 3.138 | 3.232 | 3.329 | 3.429 | 3.533 | 3.641
Leading the Way | Gen_BB016 | MW | NPgY | Thorpe Marsh |  | 1.719 | 1.759 | 1.775 | 1.794 | 1.815 | 1.84 | 1.868 | 1.9 | 1.934 | 1.971 | 2.012 | 2.055 | 2.102 | 2.152 | 2.205 | 2.261 | 2.32 | 2.383 | 2.448 | 2.517 | 2.588 | 2.663 | 2.741 | 2.822 | 2.906 | 2.993 | 3.084 | 3.177 | 3.274
Leading the Way | Gen_BB016 | MW | NPgY | Thurcroft |  | 0.037 | 0.038 | 0.038 | 0.039 | 0.039 | 0.04 | 0.04 | 0.041 | 0.042 | 0.042 | 0.043 | 0.044 | 0.045 | 0.046 | 0.047 | 0.049 | 0.05 | 0.051 | 0.053 | 0.054 | 0.056 | 0.057 | 0.059 | 0.061 | 0.063 | 0.064 | 0.066 | 0.068 | 0.07
Leading the Way | Gen_BB016 | MW | NPgY | West Melton |  | 1.283 | 1.314 | 1.325 | 1.339 | 1.355 | 1.374 | 1.395 | 1.418 | 1.444 | 1.472 | 1.502 | 1.535 | 1.57 | 1.607 | 1.646 | 1.688 | 1.732 | 1.779 | 1.828 | 1.879 | 1.932 | 1.988 | 2.046 | 2.107 | 2.17 | 2.235 | 2.302 | 2.372 | 2.444
Leading the Way | Gen_BB016 | MW | SEPD | Bramley |  | 0.556 | 0.569 | 0.574 | 0.58 | 0.587 | 0.595 | 0.604 | 0.615 | 0.626 | 0.638 | 0.651 | 0.665 | 0.68 | 0.696 | 0.713 | 0.731 | 0.751 | 0.771 | 0.792 | 0.814 | 0.837 | 0.861 | 0.887 | 0.913 | 0.94 | 0.968 | 0.998 | 1.028 | 1.059
Leading the Way | Gen_BB016 | MW | SEPD | Chickerell |  | 0.676 | 0.691 | 0.698 | 0.705 | 0.713 | 0.723 | 0.734 | 0.747 | 0.76 | 0.775 | 0.791 | 0.808 | 0.826 | 0.846 | 0.867 | 0.889 | 0.912 | 0.936 | 0.962 | 0.989 | 1.017 | 1.047 | 1.077 | 1.109 | 1.142 | 1.176 | 1.212 | 1.249 | 1.287
Leading the Way | Gen_BB016 | MW | SEPD | Cowley |  | 0.057 | 0.058 | 0.059 | 0.06 | 0.06 | 0.061 | 0.062 | 0.063 | 0.064 | 0.065 | 0.067 | 0.068 | 0.07 | 0.071 | 0.073 | 0.075 | 0.077 | 0.079 | 0.081 | 0.084 | 0.086 | 0.088 | 0.091 | 0.094 | 0.097 | 0.099 | 0.102 | 0.106 | 0.109
Leading the Way | Gen_BB016 | MW | SEPD | Ealing |  | 0.112 | 0.114 | 0.115 | 0.116 | 0.118 | 0.119 | 0.121 | 0.123 | 0.125 | 0.128 | 0.131 | 0.133 | 0.136 | 0.14 | 0.143 | 0.147 | 0.151 | 0.155 | 0.159 | 0.163 | 0.168 | 0.173 | 0.178 | 0.183 | 0.189 | 0.194 | 0.2 | 0.206 | 0.212
Leading the Way | Gen_BB016 | MW | SEPD | Fawley |  | 0.008 | 0.008 | 0.008 | 0.008 | 0.009 | 0.009 | 0.009 | 0.009 | 0.009 | 0.009 | 0.009 | 0.01 | 0.01 | 0.01 | 0.01 | 0.011 | 0.011 | 0.011 | 0.011 | 0.012 | 0.012 | 0.012 | 0.013 | 0.013 | 0.014 | 0.014 | 0.014 | 0.015 | 0.015
Leading the Way | Gen_BB016 | MW | SEPD | Fleet |  | 0.03 | 0.03 | 0.031 | 0.031 | 0.031 | 0.032 | 0.032 | 0.033 | 0.033 | 0.034 | 0.035 | 0.035 | 0.036 | 0.037 | 0.038 | 0.039 | 0.04 | 0.041 | 0.042 | 0.043 | 0.045 | 0.046 | 0.047 | 0.049 | 0.05 | 0.052 | 0.053 | 0.055 | 0.056
Leading the Way | Gen_BB016 | MW | SEPD | Iver 132kV |  | 0.005 | 0.005 | 0.005 | 0.006 | 0.006 | 0.006 | 0.006 | 0.006 | 0.006 | 0.006 | 0.006 | 0.006 | 0.006 | 0.007 | 0.007 | 0.007 | 0.007 | 0.007 | 0.008 | 0.008 | 0.008 | 0.008 | 0.008 | 0.009 | 0.009 | 0.009 | 0.009 | 0.01 | 0.01
Leading the Way | Gen_BB016 | MW | SEPD | Iver 66kV |  | 0.005 | 0.005 | 0.005 | 0.006 | 0.006 | 0.006 | 0.006 | 0.006 | 0.006 | 0.006 | 0.006 | 0.006 | 0.006 | 0.007 | 0.007 | 0.007 | 0.007 | 0.007 | 0.008 | 0.008 | 0.008 | 0.008 | 0.008 | 0.009 | 0.009 | 0.009 | 0.009 | 0.01 | 0.01
Leading the Way | Gen_BB016 | MW | SEPD | Lovedean |  | 0.023 | 0.024 | 0.024 | 0.024 | 0.025 | 0.025 | 0.025 | 0.026 | 0.026 | 0.027 | 0.027 | 0.028 | 0.028 | 0.029 | 0.03 | 0.031 | 0.031 | 0.032 | 0.033 | 0.034 | 0.035 | 0.036 | 0.037 | 0.038 | 0.039 | 0.041 | 0.042 | 0.043 | 0.044
Leading the Way | Gen_BB016 | MW | SEPD | Mannington |  | 0.173 | 0.177 | 0.179 | 0.181 | 0.183 | 0.186 | 0.188 | 0.192 | 0.195 | 0.199 | 0.203 | 0.207 | 0.212 | 0.217 | 0.222 | 0.228 | 0.234 | 0.24 | 0.247 | 0.254 | 0.261 | 0.269 | 0.276 | 0.285 | 0.293 | 0.302 | 0.311 | 0.32 | 0.33
Leading the Way | Gen_BB016 | MW | SEPD | Melksham |  | 0.627 | 0.642 | 0.648 | 0.655 | 0.663 | 0.672 | 0.682 | 0.693 | 0.706 | 0.72 | 0.734 | 0.75 | 0.767 | 0.786 | 0.805 | 0.825 | 0.847 | 0.87 | 0.894 | 0.919 | 0.945 | 0.972 | 1 | 1.03 | 1.061 | 1.093 | 1.126 | 1.16 | 1.195
Leading the Way | Gen_BB016 | MW | SEPD | Minety |  | 0.035 | 0.036 | 0.036 | 0.036 | 0.037 | 0.037 | 0.038 | 0.039 | 0.039 | 0.04 | 0.041 | 0.042 | 0.043 | 0.044 | 0.045 | 0.046 | 0.047 | 0.048 | 0.05 | 0.051 | 0.053 | 0.054 | 0.056 | 0.057 | 0.059 | 0.061 | 0.063 | 0.064 | 0.066
Leading the Way | Gen_BB016 | MW | SEPD | North Hyde |  | 0.023 | 0.024 | 0.024 | 0.024 | 0.025 | 0.025 | 0.025 | 0.026 | 0.026 | 0.027 | 0.027 | 0.028 | 0.028 | 0.029 | 0.03 | 0.031 | 0.031 | 0.032 | 0.033 | 0.034 | 0.035 | 0.036 | 0.037 | 0.038 | 0.039 | 0.041 | 0.042 | 0.043 | 0.044
Leading the Way | Gen_BB016 | MW | SEPD | Nursling |  | 0.055 | 0.056 | 0.057 | 0.057 | 0.058 | 0.059 | 0.06 | 0.061 | 0.062 | 0.063 | 0.064 | 0.066 | 0.067 | 0.069 | 0.071 | 0.072 | 0.074 | 0.076 | 0.078 | 0.08 | 0.083 | 0.085 | 0.088 | 0.09 | 0.093 | 0.096 | 0.099 | 0.102 | 0.105
Leading the Way | Gen_BB016 | MW | SHEPD | Abernethy |  | 2.318 | 2.373 | 2.394 | 2.419 | 2.448 | 2.482 | 2.52 | 2.562 | 2.608 | 2.658 | 2.713 | 2.772 | 2.835 | 2.902 | 2.974 | 3.049 | 3.129 | 3.213 | 3.301 | 3.394 | 3.491 | 3.591 | 3.696 | 3.806 | 3.919 | 4.037 | 4.159 | 4.285 | 4.415
Leading the Way | Gen_BB016 | MW | SHEPD | Alness |  | 0.927 | 0.948 | 0.957 | 0.967 | 0.979 | 0.992 | 1.007 | 1.024 | 1.042 | 1.063 | 1.084 | 1.108 | 1.133 | 1.16 | 1.189 | 1.219 | 1.251 | 1.284 | 1.32 | 1.357 | 1.395 | 1.436 | 1.478 | 1.521 | 1.567 | 1.614 | 1.662 | 1.713 | 1.765
Leading the Way | Gen_BB016 | MW | SHEPD | Arbroath |  | 0.767 | 0.786 | 0.793 | 0.801 | 0.811 | 0.822 | 0.834 | 0.848 | 0.863 | 0.88 | 0.898 | 0.918 | 0.939 | 0.961 | 0.985 | 1.01 | 1.036 | 1.064 | 1.093 | 1.124 | 1.156 | 1.189 | 1.224 | 1.26 | 1.298 | 1.337 | 1.377 | 1.419 | 1.462
Leading the Way | Gen_BB016 | MW | SHEPD | Ardmore |  | 7.668 | 7.849 | 7.918 | 8.002 | 8.099 | 8.21 | 8.335 | 8.474 | 8.627 | 8.794 | 8.975 | 9.169 | 9.378 | 9.6 | 9.837 | 10.087 | 10.351 | 10.629 | 10.921 | 11.227 | 11.546 | 11.88 | 12.227 | 12.589 | 12.964 | 13.353 | 13.757 | 14.174 | 14.604
Leading the Way | Gen_BB016 | MW | SHEPD | Beauly |  | 2.478 | 2.536 | 2.559 | 2.586 | 2.617 | 2.653 | 2.694 | 2.738 | 2.788 | 2.842 | 2.9 | 2.963 | 3.03 | 3.102 | 3.179 | 3.26 | 3.345 | 3.435 | 3.529 | 3.628 | 3.731 | 3.839 | 3.951 | 4.068 | 4.189 | 4.315 | 4.445 | 4.58 | 4.719
Leading the Way | Gen_BB016 | MW | SHEPD | Boat of Garten |  | 0.034 | 0.035 | 0.035 | 0.035 | 0.036 | 0.036 | 0.037 | 0.037 | 0.038 | 0.039 | 0.04 | 0.04 | 0.041 | 0.042 | 0.043 | 0.044 | 0.046 | 0.047 | 0.048 | 0.05 | 0.051 | 0.052 | 0.054 | 0.056 | 0.057 | 0.059 | 0.061 | 0.063 | 0.064
Leading the Way | Gen_BB016 | MW | SHEPD | Braco West |  | 0.579 | 0.593 | 0.598 | 0.605 | 0.612 | 0.62 | 0.63 | 0.64 | 0.652 | 0.664 | 0.678 | 0.693 | 0.708 | 0.725 | 0.743 | 0.762 | 0.782 | 0.803 | 0.825 | 0.848 | 0.872 | 0.898 | 0.924 | 0.951 | 0.979 | 1.009 | 1.039 | 1.071 | 1.103
Leading the Way | Gen_BB016 | MW | SHEPD | Bridge of Dun |  | 10.776 | 11.03 | 11.127 | 11.245 | 11.381 | 11.538 | 11.713 | 11.909 | 12.124 | 12.358 | 12.612 | 12.885 | 13.179 | 13.491 | 13.823 | 14.175 | 14.546 | 14.937 | 15.347 | 15.777 | 16.226 | 16.695 | 17.183 | 17.691 | 18.218 | 18.765 | 19.332 | 19.918 | 20.524
Leading the Way | Gen_BB016 | MW | SHEPD | Broadford-Skye |  | 0.982 | 1.005 | 1.014 | 1.025 | 1.037 | 1.052 | 1.068 | 1.085 | 1.105 | 1.126 | 1.149 | 1.174 | 1.201 | 1.23 | 1.26 | 1.292 | 1.326 | 1.361 | 1.399 | 1.438 | 1.479 | 1.522 | 1.566 | 1.612 | 1.66 | 1.71 | 1.762 | 1.815 | 1.87
Leading the Way | Gen_BB016 | MW | SHEPD | Brora |  | 0.011 | 0.011 | 0.011 | 0.011 | 0.011 | 0.011 | 0.011 | 0.012 | 0.012 | 0.012 | 0.012 | 0.013 | 0.013 | 0.013 | 0.014 | 0.014 | 0.014 | 0.015 | 0.015 | 0.015 | 0.016 | 0.016 | 0.017 | 0.017 | 0.018 | 0.018 | 0.019 | 0.02 | 0.02
Leading the Way | Gen_BB016 | MW | SHEPD | Burghmuir |  | 0.161 | 0.165 | 0.166 | 0.168 | 0.17 | 0.172 | 0.175 | 0.178 | 0.181 | 0.184 | 0.188 | 0.192 | 0.197 | 0.201 | 0.206 | 0.212 | 0.217 | 0.223 | 0.229 | 0.235 | 0.242 | 0.249 | 0.256 | 0.264 | 0.272 | 0.28 | 0.288 | 0.297 | 0.306
Leading the Way | Gen_BB016 | MW | SHEPD | Carradale |  | 0.793 | 0.812 | 0.819 | 0.828 | 0.838 | 0.849 | 0.862 | 0.876 | 0.892 | 0.91 | 0.928 | 0.948 | 0.97 | 0.993 | 1.017 | 1.043 | 1.071 | 1.099 | 1.129 | 1.161 | 1.194 | 1.229 | 1.265 | 1.302 | 1.341 | 1.381 | 1.423 | 1.466 | 1.51
Leading the Way | Gen_BB016 | MW | SHEPD | Charleston |  | 0.085 | 0.087 | 0.087 | 0.088 | 0.089 | 0.091 | 0.092 | 0.093 | 0.095 | 0.097 | 0.099 | 0.101 | 0.103 | 0.106 | 0.108 | 0.111 | 0.114 | 0.117 | 0.12 | 0.124 | 0.127 | 0.131 | 0.135 | 0.139 | 0.143 | 0.147 | 0.152 | 0.156 | 0.161
Leading the Way | Gen_BB016 | MW | SHEPD | Clayhills |  | 0.006 | 0.006 | 0.006 | 0.006 | 0.006 | 0.006 | 0.006 | 0.006 | 0.007 | 0.007 | 0.007 | 0.007 | 0.007 | 0.007 | 0.007 | 0.008 | 0.008 | 0.008 | 0.008 | 0.009 | 0.009 | 0.009 | 0.009 | 0.01 | 0.01 | 0.01 | 0.01 | 0.011 | 0.011
Leading the Way | Gen_BB016 | MW | SHEPD | Coupar Angus |  | 1.52 | 1.556 | 1.57 | 1.586 | 1.606 | 1.628 | 1.652 | 1.68 | 1.71 | 1.743 | 1.779 | 1.818 | 1.859 | 1.903 | 1.95 | 2 | 2.052 | 2.107 | 2.165 | 2.226 | 2.289 | 2.355 | 2.424 | 2.496 | 2.57 | 2.647 | 2.727 | 2.81 | 2.895
Leading the Way | Gen_BB016 | MW | SHEPD | Craigiebuckler |  | 1.089 | 1.115 | 1.124 | 1.136 | 1.15 | 1.166 | 1.184 | 1.203 | 1.225 | 1.249 | 1.274 | 1.302 | 1.332 | 1.363 | 1.397 | 1.432 | 1.47 | 1.509 | 1.551 | 1.594 | 1.64 | 1.687 | 1.736 | 1.788 | 1.841 | 1.896 | 1.953 | 2.013 | 2.074
Leading the Way | Gen_BB016 | MW | SHEPD | Dounreay |  | 1.04 | 1.065 | 1.074 | 1.085 | 1.098 | 1.114 | 1.131 | 1.149 | 1.17 | 1.193 | 1.217 | 1.244 | 1.272 | 1.302 | 1.334 | 1.368 | 1.404 | 1.442 | 1.481 | 1.523 | 1.566 | 1.611 | 1.658 | 1.707 | 1.758 | 1.811 | 1.866 | 1.922 | 1.981
Leading the Way | Gen_BB016 | MW | SHEPD | Dudhope |  | 0.168 | 0.172 | 0.174 | 0.175 | 0.178 | 0.18 | 0.183 | 0.186 | 0.189 | 0.193 | 0.197 | 0.201 | 0.206 | 0.21 | 0.216 | 0.221 | 0.227 | 0.233 | 0.239 | 0.246 | 0.253 | 0.26 | 0.268 | 0.276 | 0.284 | 0.293 | 0.302 | 0.311 | 0.32
Leading the Way | Gen_BB016 | MW | SHEPD | Dunoon |  | 0.098 | 0.101 | 0.102 | 0.103 | 0.104 | 0.105 | 0.107 | 0.109 | 0.111 | 0.113 | 0.115 | 0.118 | 0.12 | 0.123 | 0.126 | 0.129 | 0.133 | 0.136 | 0.14 | 0.144 | 0.148 | 0.152 | 0.157 | 0.161 | 0.166 | 0.171 | 0.176 | 0.182 | 0.187
Leading the Way | Gen_BB016 | MW | SHEPD | Dunvegan |  | 0.079 | 0.081 | 0.081 | 0.082 | 0.083 | 0.084 | 0.086 | 0.087 | 0.089 | 0.09 | 0.092 | 0.094 | 0.096 | 0.099 | 0.101 | 0.104 | 0.106 | 0.109 | 0.112 | 0.115 | 0.119 | 0.122 | 0.126 | 0.129 | 0.133 | 0.137 | 0.141 | 0.146 | 0.15
Leading the Way | Gen_BB016 | MW | SHEPD | Dyce |  | 6.478 | 6.631 | 6.689 | 6.76 | 6.842 | 6.936 | 7.042 | 7.159 | 7.288 | 7.429 | 7.582 | 7.746 | 7.923 | 8.11 | 8.31 | 8.521 | 8.745 | 8.979 | 9.226 | 9.484 | 9.755 | 10.036 | 10.33 | 10.635 | 10.952 | 11.281 | 11.622 | 11.974 | 12.338
Leading the Way | Gen_BB016 | MW | SHEPD | Elgin |  | 0.775 | 0.793 | 0.8 | 0.809 | 0.818 | 0.83 | 0.842 | 0.856 | 0.872 | 0.889 | 0.907 | 0.927 | 0.948 | 0.97 | 0.994 | 1.019 | 1.046 | 1.074 | 1.104 | 1.134 | 1.167 | 1.201 | 1.236 | 1.272 | 1.31 | 1.349 | 1.39 | 1.432 | 1.476
Leading the Way | Gen_BB016 | MW | SHEPD | Fiddes |  | 9.304 | 9.523 | 9.607 | 9.708 | 9.826 | 9.961 | 10.113 | 10.282 | 10.467 | 10.67 | 10.889 | 11.125 | 11.378 | 11.648 | 11.935 | 12.238 | 12.559 | 12.896 | 13.25 | 13.621 | 14.009 | 14.414 | 14.836 | 15.274 | 15.729 | 16.202 | 16.691 | 17.197 | 17.72
Leading the Way | Gen_BB016 | MW | SHEPD | Fort Augustus |  | 0.016 | 0.016 | 0.016 | 0.017 | 0.017 | 0.017 | 0.017 | 0.018 | 0.018 | 0.018 | 0.019 | 0.019 | 0.019 | 0.02 | 0.02 | 0.021 | 0.021 | 0.022 | 0.023 | 0.023 | 0.024 | 0.025 | 0.025 | 0.026 | 0.027 | 0.028 | 0.028 | 0.029 | 0.03
Leading the Way | Gen_BB016 | MW | SHEPD | Fort William |  | 0.405 | 0.414 | 0.418 | 0.422 | 0.427 | 0.433 | 0.44 | 0.447 | 0.455 | 0.464 | 0.474 | 0.484 | 0.495 | 0.507 | 0.519 | 0.532 | 0.546 | 0.561 | 0.576 | 0.592 | 0.609 | 0.627 | 0.645 | 0.664 | 0.684 | 0.705 | 0.726 | 0.748 | 0.771
Leading the Way | Gen_BB016 | MW | SHEPD | Grudie Bridge |  | 0.609 | 0.624 | 0.629 | 0.636 | 0.643 | 0.652 | 0.662 | 0.673 | 0.685 | 0.699 | 0.713 | 0.728 | 0.745 | 0.763 | 0.781 | 0.801 | 0.822 | 0.844 | 0.868 | 0.892 | 0.917 | 0.944 | 0.971 | 1 | 1.03 | 1.061 | 1.093 | 1.126 | 1.16
Leading the Way | Gen_BB016 | MW | SHEPD | Inverness |  | 0.628 | 0.643 | 0.648 | 0.655 | 0.663 | 0.672 | 0.683 | 0.694 | 0.706 | 0.72 | 0.735 | 0.751 | 0.768 | 0.786 | 0.806 | 0.826 | 0.848 | 0.87 | 0.894 | 0.919 | 0.946 | 0.973 | 1.001 | 1.031 | 1.062 | 1.094 | 1.127 | 1.161 | 1.196
Leading the Way | Gen_BB016 | MW | SHEPD | Keith |  | 10.283 | 10.525 | 10.619 | 10.73 | 10.861 | 11.01 | 11.178 | 11.364 | 11.569 | 11.793 | 12.035 | 12.296 | 12.576 | 12.874 | 13.191 | 13.527 | 13.881 | 14.254 | 14.645 | 15.055 | 15.484 | 15.931 | 16.397 | 16.882 | 17.385 | 17.907 | 18.448 | 19.007 | 19.585
Leading the Way | Gen_BB016 | MW | SHEPD | Killin |  | 0.013 | 0.013 | 0.013 | 0.013 | 0.013 | 0.014 | 0.014 | 0.014 | 0.014 | 0.015 | 0.015 | 0.015 | 0.016 | 0.016 | 0.016 | 0.017 | 0.017 | 0.018 | 0.018 | 0.019 | 0.019 | 0.02 | 0.02 | 0.021 | 0.021 | 0.022 | 0.023 | 0.023 | 0.024
Leading the Way | Gen_BB016 | MW | SHEPD | Kintore |  | 1.841 | 1.884 | 1.901 | 1.921 | 1.944 | 1.971 | 2.001 | 2.035 | 2.071 | 2.111 | 2.155 | 2.201 | 2.251 | 2.305 | 2.362 | 2.422 | 2.485 | 2.552 | 2.622 | 2.695 | 2.772 | 2.852 | 2.936 | 3.022 | 3.112 | 3.206 | 3.303 | 3.403 | 3.506
Leading the Way | Gen_BB016 | MW | SHEPD | Lairg |  | 0.072 | 0.074 | 0.074 | 0.075 | 0.076 | 0.077 | 0.078 | 0.079 | 0.081 | 0.082 | 0.084 | 0.086 | 0.088 | 0.09 | 0.092 | 0.095 | 0.097 | 0.1 | 0.102 | 0.105 | 0.108 | 0.111 | 0.115 | 0.118 | 0.122 | 0.125 | 0.129 | 0.133 | 0.137
Leading the Way | Gen_BB016 | MW | SHEPD | Lunanhead |  | 5.313 | 5.439 | 5.487 | 5.545 | 5.612 | 5.689 | 5.776 | 5.872 | 5.978 | 6.094 | 6.219 | 6.354 | 6.498 | 6.652 | 6.816 | 6.989 | 7.172 | 7.365 | 7.567 | 7.779 | 8.001 | 8.232 | 8.473 | 8.723 | 8.983 | 9.253 | 9.532 | 9.821 | 10.12
Leading the Way | Gen_BB016 | MW | SHEPD | Lyndhurst |  | 1.678 | 1.717 | 1.732 | 1.751 | 1.772 | 1.796 | 1.824 | 1.854 | 1.888 | 1.924 | 1.964 | 2.006 | 2.052 | 2.1 | 2.152 | 2.207 | 2.265 | 2.325 | 2.389 | 2.456 | 2.526 | 2.599 | 2.675 | 2.754 | 2.836 | 2.922 | 3.01 | 3.101 | 3.195
Leading the Way | Gen_BB016 | MW | SHEPD | Macduff |  | 23.653 | 24.211 | 24.425 | 24.682 | 24.983 | 25.326 | 25.711 | 26.14 | 26.612 | 27.126 | 27.684 | 28.284 | 28.927 | 29.614 | 30.342 | 31.114 | 31.929 | 32.787 | 33.687 | 34.63 | 35.617 | 36.646 | 37.718 | 38.833 | 39.99 | 41.191 | 42.434 | 43.721 | 45.05
Leading the Way | Gen_BB016 | MW | SHEPD | Milton of Craigie |  | 0.903 | 0.924 | 0.932 | 0.942 | 0.954 | 0.967 | 0.981 | 0.998 | 1.016 | 1.035 | 1.057 | 1.08 | 1.104 | 1.13 | 1.158 | 1.188 | 1.219 | 1.251 | 1.286 | 1.322 | 1.359 | 1.399 | 1.44 | 1.482 | 1.526 | 1.572 | 1.62 | 1.669 | 1.719
Leading the Way | Gen_BB016 | MW | SHEPD | Nairn |  | 0.847 | 0.867 | 0.874 | 0.884 | 0.894 | 0.907 | 0.92 | 0.936 | 0.953 | 0.971 | 0.991 | 1.013 | 1.036 | 1.06 | 1.086 | 1.114 | 1.143 | 1.174 | 1.206 | 1.24 | 1.275 | 1.312 | 1.35 | 1.39 | 1.432 | 1.475 | 1.519 | 1.565 | 1.613
Leading the Way | Gen_BB016 | MW | SHEPD | Persley |  | 0.39 | 0.399 | 0.403 | 0.407 | 0.412 | 0.418 | 0.424 | 0.431 | 0.439 | 0.447 | 0.457 | 0.466 | 0.477 | 0.488 | 0.5 | 0.513 | 0.527 | 0.541 | 0.556 | 0.571 | 0.587 | 0.604 | 0.622 | 0.64 | 0.66 | 0.679 | 0.7 | 0.721 | 0.743
Leading the Way | Gen_BB016 | MW | SHEPD | Peterhead Shell |  | 15.269 | 15.629 | 15.767 | 15.933 | 16.127 | 16.348 | 16.597 | 16.874 | 17.179 | 17.511 | 17.871 | 18.258 | 18.673 | 19.116 | 19.587 | 20.085 | 20.611 | 21.165 | 21.746 | 22.355 | 22.991 | 23.656 | 24.348 | 25.067 | 25.815 | 26.59 | 27.392 | 28.223 | 29.081
Leading the Way | Gen_BB016 | MW | SHEPD | Port Ann |  | 0.732 | 0.749 | 0.756 | 0.764 | 0.773 | 0.783 | 0.795 | 0.809 | 0.823 | 0.839 | 0.856 | 0.875 | 0.895 | 0.916 | 0.939 | 0.963 | 0.988 | 1.014 | 1.042 | 1.071 | 1.102 | 1.134 | 1.167 | 1.201 | 1.237 | 1.274 | 1.313 | 1.353 | 1.394
Leading the Way | Gen_BB016 | MW | SHEPD | Redmoss |  | 0.08 | 0.082 | 0.082 | 0.083 | 0.084 | 0.085 | 0.087 | 0.088 | 0.09 | 0.092 | 0.093 | 0.095 | 0.098 | 0.1 | 0.102 | 0.105 | 0.108 | 0.111 | 0.114 | 0.117 | 0.12 | 0.124 | 0.127 | 0.131 | 0.135 | 0.139 | 0.143 | 0.148 | 0.152
Leading the Way | Gen_BB016 | MW | SHEPD | Rothienorman |  | 8.095 | 8.286 | 8.359 | 8.448 | 8.55 | 8.668 | 8.8 | 8.947 | 9.108 | 9.284 | 9.475 | 9.68 | 9.9 | 10.135 | 10.385 | 10.649 | 10.928 | 11.221 | 11.529 | 11.852 | 12.19 | 12.542 | 12.909 | 13.29 | 13.687 | 14.098 | 14.523 | 14.963 | 15.418
Leading the Way | Gen_BB016 | MW | SHEPD | Shin |  | 0.024 | 0.025 | 0.025 | 0.025 | 0.026 | 0.026 | 0.026 | 0.027 | 0.027 | 0.028 | 0.028 | 0.029 | 0.03 | 0.03 | 0.031 | 0.032 | 0.033 | 0.034 | 0.035 | 0.036 | 0.037 | 0.038 | 0.039 | 0.04 | 0.041 | 0.042 | 0.044 | 0.045 | 0.046
Leading the Way | Gen_BB016 | MW | SHEPD | Tarland |  | 0.285 | 0.292 | 0.294 | 0.297 | 0.301 | 0.305 | 0.31 | 0.315 | 0.321 | 0.327 | 0.333 | 0.341 | 0.348 | 0.357 | 0.365 | 0.375 | 0.385 | 0.395 | 0.406 | 0.417 | 0.429 | 0.441 | 0.454 | 0.468 | 0.482 | 0.496 | 0.511 | 0.527 | 0.543
Leading the Way | Gen_BB016 | MW | SHEPD | Taynuilt |  | 3.301 | 3.379 | 3.409 | 3.445 | 3.486 | 3.534 | 3.588 | 3.648 | 3.714 | 3.786 | 3.863 | 3.947 | 4.037 | 4.133 | 4.235 | 4.342 | 4.456 | 4.576 | 4.701 | 4.833 | 4.971 | 5.114 | 5.264 | 5.419 | 5.581 | 5.748 | 5.922 | 6.102 | 6.287
Leading the Way | Gen_BB016 | MW | SHEPD | Thurso |  | 24.127 | 24.696 | 24.914 | 25.177 | 25.483 | 25.833 | 26.226 | 26.664 | 27.145 | 27.67 | 28.238 | 28.851 | 29.507 | 30.207 | 30.95 | 31.737 | 32.568 | 33.443 | 34.362 | 35.324 | 36.33 | 37.38 | 38.473 | 39.61 | 40.791 | 42.016 | 43.284 | 44.596 | 45.952
Leading the Way | Gen_BB016 | MW | SHEPD | Tummel Bridge |  | 0.557 | 0.57 | 0.575 | 0.581 | 0.588 | 0.596 | 0.606 | 0.616 | 0.627 | 0.639 | 0.652 | 0.666 | 0.681 | 0.697 | 0.715 | 0.733 | 0.752 | 0.772 | 0.793 | 0.816 | 0.839 | 0.863 | 0.888 | 0.915 | 0.942 | 0.97 | 0.999 | 1.03 | 1.061
Leading the Way | Gen_BB016 | MW | SPD | Ayr |  | 0.012 | 0.012 | 0.012 | 0.012 | 0.012 | 0.012 | 0.013 | 0.013 | 0.013 | 0.013 | 0.014 | 0.014 | 0.014 | 0.015 | 0.015 | 0.015 | 0.016 | 0.016 | 0.017 | 0.017 | 0.018 | 0.018 | 0.019 | 0.019 | 0.02 | 0.02 | 0.021 | 0.021 | 0.022
Leading the Way | Gen_BB016 | MW | SPD | Bainsford |  | 3.884 | 3.976 | 4.011 | 4.053 | 4.103 | 4.159 | 4.222 | 4.293 | 4.37 | 4.455 | 4.546 | 4.645 | 4.75 | 4.863 | 4.983 | 5.11 | 5.243 | 5.384 | 5.532 | 5.687 | 5.849 | 6.018 | 6.194 | 6.377 | 6.567 | 6.764 | 6.969 | 7.18 | 7.398
Leading the Way | Gen_BB016 | MW | SPD | Bathgate |  | 2.665 | 2.728 | 2.752 | 2.781 | 2.815 | 2.854 | 2.897 | 2.946 | 2.999 | 3.057 | 3.12 | 3.187 | 3.26 | 3.337 | 3.419 | 3.506 | 3.598 | 3.695 | 3.796 | 3.902 | 4.013 | 4.129 | 4.25 | 4.376 | 4.506 | 4.642 | 4.782 | 4.927 | 5.076
Leading the Way | Gen_BB016 | MW | SPD | Berwick |  | 2.029 | 2.077 | 2.096 | 2.118 | 2.143 | 2.173 | 2.206 | 2.243 | 2.283 | 2.327 | 2.375 | 2.427 | 2.482 | 2.541 | 2.603 | 2.67 | 2.739 | 2.813 | 2.89 | 2.971 | 3.056 | 3.144 | 3.236 | 3.332 | 3.431 | 3.534 | 3.641 | 3.751 | 3.865
Leading the Way | Gen_BB016 | MW | SPD | Bonnybridge |  | 0.83 | 0.85 | 0.858 | 0.867 | 0.877 | 0.889 | 0.903 | 0.918 | 0.934 | 0.952 | 0.972 | 0.993 | 1.016 | 1.04 | 1.065 | 1.092 | 1.121 | 1.151 | 1.183 | 1.216 | 1.251 | 1.287 | 1.324 | 1.363 | 1.404 | 1.446 | 1.49 | 1.535 | 1.582
Leading the Way | Gen_BB016 | MW | SPD | Chapelcross |  | 0.306 | 0.313 | 0.316 | 0.319 | 0.323 | 0.328 | 0.333 | 0.338 | 0.344 | 0.351 | 0.358 | 0.366 | 0.374 | 0.383 | 0.393 | 0.403 | 0.413 | 0.424 | 0.436 | 0.448 | 0.461 | 0.474 | 0.488 | 0.502 | 0.517 | 0.533 | 0.549 | 0.566 | 0.583
Leading the Way | Gen_BB016 | MW | SPD | Coatbridge |  | 2.59 | 2.651 | 2.674 | 2.703 | 2.736 | 2.773 | 2.815 | 2.862 | 2.914 | 2.97 | 3.031 | 3.097 | 3.167 | 3.243 | 3.322 | 3.407 | 3.496 | 3.59 | 3.689 | 3.792 | 3.9 | 4.013 | 4.13 | 4.252 | 4.379 | 4.51 | 4.646 | 4.787 | 4.933
Leading the Way | Gen_BB016 | MW | SPD | Cockenzie |  | 0.768 | 0.786 | 0.793 | 0.801 | 0.811 | 0.822 | 0.834 | 0.848 | 0.864 | 0.88 | 0.898 | 0.918 | 0.939 | 0.961 | 0.985 | 1.01 | 1.036 | 1.064 | 1.093 | 1.124 | 1.156 | 1.189 | 1.224 | 1.26 | 1.298 | 1.337 | 1.377 | 1.419 | 1.462
Leading the Way | Gen_BB016 | MW | SPD | Coylton |  | 2.828 | 2.894 | 2.92 | 2.951 | 2.987 | 3.028 | 3.074 | 3.125 | 3.181 | 3.243 | 3.309 | 3.381 | 3.458 | 3.54 | 3.627 | 3.72 | 3.817 | 3.919 | 4.027 | 4.14 | 4.258 | 4.381 | 4.509 | 4.642 | 4.781 | 4.924 | 5.073 | 5.227 | 5.385
Leading the Way | Gen_BB016 | MW | SPD | Crookston A |  | 1.669 | 1.708 | 1.723 | 1.741 | 1.763 | 1.787 | 1.814 | 1.844 | 1.878 | 1.914 | 1.953 | 1.996 | 2.041 | 2.089 | 2.141 | 2.195 | 2.253 | 2.313 | 2.377 | 2.443 | 2.513 | 2.586 | 2.661 | 2.74 | 2.821 | 2.906 | 2.994 | 3.085 | 3.178
Leading the Way | Gen_BB016 | MW | SPD | Crookston B |  | 1.669 | 1.708 | 1.723 | 1.741 | 1.763 | 1.787 | 1.814 | 1.844 | 1.878 | 1.914 | 1.953 | 1.996 | 2.041 | 2.089 | 2.141 | 2.195 | 2.253 | 2.313 | 2.377 | 2.443 | 2.513 | 2.586 | 2.661 | 2.74 | 2.821 | 2.906 | 2.994 | 3.085 | 3.178
Leading the Way | Gen_BB016 | MW | SPD | Cumbernauld |  | 0.016 | 0.016 | 0.016 | 0.017 | 0.017 | 0.017 | 0.017 | 0.018 | 0.018 | 0.018 | 0.019 | 0.019 | 0.019 | 0.02 | 0.02 | 0.021 | 0.021 | 0.022 | 0.023 | 0.023 | 0.024 | 0.025 | 0.025 | 0.026 | 0.027 | 0.028 | 0.028 | 0.029 | 0.03
Leading the Way | Gen_BB016 | MW | SPD | Cupar |  | 5.827 | 5.964 | 6.017 | 6.08 | 6.154 | 6.239 | 6.334 | 6.44 | 6.556 | 6.683 | 6.82 | 6.968 | 7.126 | 7.295 | 7.475 | 7.665 | 7.866 | 8.077 | 8.299 | 8.531 | 8.774 | 9.028 | 9.292 | 9.566 | 9.851 | 10.147 | 10.454 | 10.77 | 11.098
Leading the Way | Gen_BB016 | MW | SPD | Devol Moor |  | 0.018 | 0.018 | 0.019 | 0.019 | 0.019 | 0.019 | 0.02 | 0.02 | 0.02 | 0.021 | 0.021 | 0.021 | 0.022 | 0.022 | 0.023 | 0.024 | 0.024 | 0.025 | 0.026 | 0.026 | 0.027 | 0.028 | 0.029 | 0.03 | 0.03 | 0.031 | 0.032 | 0.033 | 0.034
Leading the Way | Gen_BB016 | MW | SPD | Devonside |  | 0.679 | 0.695 | 0.701 | 0.708 | 0.717 | 0.727 | 0.738 | 0.75 | 0.764 | 0.778 | 0.794 | 0.812 | 0.83 | 0.85 | 0.871 | 0.893 | 0.916 | 0.941 | 0.967 | 0.994 | 1.022 | 1.051 | 1.082 | 1.114 | 1.147 | 1.182 | 1.218 | 1.254 | 1.293
Leading the Way | Gen_BB016 | MW | SPD | Dumfries 11 |  | 0.107 | 0.11 | 0.111 | 0.112 | 0.113 | 0.115 | 0.116 | 0.118 | 0.121 | 0.123 | 0.125 | 0.128 | 0.131 | 0.134 | 0.137 | 0.141 | 0.145 | 0.148 | 0.153 | 0.157 | 0.161 | 0.166 | 0.171 | 0.176 | 0.181 | 0.187 | 0.192 | 0.198 | 0.204
Leading the Way | Gen_BB016 | MW | SPD | Dumfries 33 |  | 0.107 | 0.11 | 0.111 | 0.112 | 0.113 | 0.115 | 0.116 | 0.118 | 0.121 | 0.123 | 0.125 | 0.128 | 0.131 | 0.134 | 0.137 | 0.141 | 0.145 | 0.148 | 0.153 | 0.157 | 0.161 | 0.166 | 0.171 | 0.176 | 0.181 | 0.187 | 0.192 | 0.198 | 0.204
Leading the Way | Gen_BB016 | MW | SPD | Dumfries ICI |  | 0.107 | 0.11 | 0.111 | 0.112 | 0.113 | 0.115 | 0.116 | 0.118 | 0.121 | 0.123 | 0.125 | 0.128 | 0.131 | 0.134 | 0.137 | 0.141 | 0.145 | 0.148 | 0.153 | 0.157 | 0.161 | 0.166 | 0.171 | 0.176 | 0.181 | 0.187 | 0.192 | 0.198 | 0.204
Leading the Way | Gen_BB016 | MW | SPD | Dunbar B |  | 1.653 | 1.692 | 1.707 | 1.725 | 1.746 | 1.77 | 1.797 | 1.827 | 1.86 | 1.896 | 1.934 | 1.976 | 2.021 | 2.069 | 2.12 | 2.174 | 2.231 | 2.291 | 2.354 | 2.42 | 2.489 | 2.561 | 2.636 | 2.714 | 2.794 | 2.878 | 2.965 | 3.055 | 3.148
Leading the Way | Gen_BB016 | MW | SPD | Dunfermline |  | 1.032 | 1.056 | 1.066 | 1.077 | 1.09 | 1.105 | 1.122 | 1.14 | 1.161 | 1.183 | 1.208 | 1.234 | 1.262 | 1.292 | 1.324 | 1.357 | 1.393 | 1.43 | 1.47 | 1.511 | 1.554 | 1.599 | 1.645 | 1.694 | 1.745 | 1.797 | 1.851 | 1.907 | 1.965
Leading the Way | Gen_BB016 | MW | SPD | East Kilbride |  | 0.26 | 0.266 | 0.269 | 0.271 | 0.275 | 0.278 | 0.283 | 0.287 | 0.293 | 0.298 | 0.304 | 0.311 | 0.318 | 0.326 | 0.334 | 0.342 | 0.351 | 0.36 | 0.37 | 0.381 | 0.392 | 0.403 | 0.415 | 0.427 | 0.44 | 0.453 | 0.467 | 0.481 | 0.495
Leading the Way | Gen_BB016 | MW | SPD | Easterhouse |  | 0.024 | 0.025 | 0.025 | 0.025 | 0.026 | 0.026 | 0.027 | 0.027 | 0.027 | 0.028 | 0.029 | 0.029 | 0.03 | 0.031 | 0.031 | 0.032 | 0.033 | 0.034 | 0.035 | 0.036 | 0.037 | 0.038 | 0.039 | 0.04 | 0.041 | 0.043 | 0.044 | 0.045 | 0.047
Leading the Way | Gen_BB016 | MW | SPD | Eccles |  | 1.645 | 1.684 | 1.698 | 1.716 | 1.737 | 1.761 | 1.788 | 1.818 | 1.851 | 1.886 | 1.925 | 1.967 | 2.012 | 2.059 | 2.11 | 2.164 | 2.22 | 2.28 | 2.343 | 2.408 | 2.477 | 2.548 | 2.623 | 2.7 | 2.781 | 2.864 | 2.951 | 3.04 | 3.133
Leading the Way | Gen_BB016 | MW | SPD | Galashiels |  | 0.89 | 0.911 | 0.919 | 0.929 | 0.94 | 0.953 | 0.967 | 0.984 | 1.001 | 1.021 | 1.042 | 1.064 | 1.088 | 1.114 | 1.142 | 1.171 | 1.201 | 1.234 | 1.268 | 1.303 | 1.34 | 1.379 | 1.419 | 1.461 | 1.505 | 1.55 | 1.597 | 1.645 | 1.695
Leading the Way | Gen_BB016 | MW | SPD | Giffnock |  | 0.115 | 0.118 | 0.119 | 0.12 | 0.122 | 0.123 | 0.125 | 0.127 | 0.13 | 0.132 | 0.135 | 0.138 | 0.141 | 0.144 | 0.148 | 0.152 | 0.156 | 0.16 | 0.164 | 0.169 | 0.174 | 0.179 | 0.184 | 0.189 | 0.195 | 0.201 | 0.207 | 0.213 | 0.219
Leading the Way | Gen_BB016 | MW | SPD | Glenluce |  | 5.96 | 6.1 | 6.154 | 6.219 | 6.295 | 6.381 | 6.478 | 6.587 | 6.705 | 6.835 | 6.975 | 7.127 | 7.289 | 7.462 | 7.645 | 7.84 | 8.045 | 8.261 | 8.488 | 8.726 | 8.974 | 9.234 | 9.504 | 9.785 | 10.076 | 10.379 | 10.692 | 11.016 | 11.351
Leading the Way | Gen_BB016 | MW | SPD | Glenniston |  | 0.904 | 0.925 | 0.933 | 0.943 | 0.955 | 0.968 | 0.982 | 0.999 | 1.017 | 1.037 | 1.058 | 1.081 | 1.105 | 1.132 | 1.159 | 1.189 | 1.22 | 1.253 | 1.287 | 1.323 | 1.361 | 1.4 | 1.441 | 1.484 | 1.528 | 1.574 | 1.622 | 1.671 | 1.721
Leading the Way | Gen_BB016 | MW | SPD | Glenrothes |  | 0.387 | 0.397 | 0.4 | 0.404 | 0.409 | 0.415 | 0.421 | 0.428 | 0.436 | 0.444 | 0.453 | 0.463 | 0.474 | 0.485 | 0.497 | 0.51 | 0.523 | 0.537 | 0.552 | 0.567 | 0.583 | 0.6 | 0.618 | 0.636 | 0.655 | 0.675 | 0.695 | 0.716 | 0.738
Leading the Way | Gen_BB016 | MW | SPD | Govan |  | 0.032 | 0.032 | 0.033 | 0.033 | 0.033 | 0.034 | 0.034 | 0.035 | 0.036 | 0.036 | 0.037 | 0.038 | 0.039 | 0.04 | 0.041 | 0.042 | 0.043 | 0.044 | 0.045 | 0.046 | 0.048 | 0.049 | 0.051 | 0.052 | 0.054 | 0.055 | 0.057 | 0.059 | 0.06
Leading the Way | Gen_BB016 | MW | SPD | Grangemouth A |  | 1.105 | 1.131 | 1.141 | 1.153 | 1.167 | 1.183 | 1.201 | 1.221 | 1.243 | 1.267 | 1.293 | 1.321 | 1.351 | 1.383 | 1.417 | 1.453 | 1.491 | 1.531 | 1.573 | 1.617 | 1.663 | 1.712 | 1.762 | 1.814 | 1.868 | 1.924 | 1.982 | 2.042 | 2.104
Leading the Way | Gen_BB016 | MW | SPD | Grangemouth C |  | 1.105 | 1.131 | 1.141 | 1.153 | 1.167 | 1.183 | 1.201 | 1.221 | 1.243 | 1.267 | 1.293 | 1.321 | 1.351 | 1.383 | 1.417 | 1.453 | 1.491 | 1.531 | 1.573 | 1.617 | 1.663 | 1.712 | 1.762 | 1.814 | 1.868 | 1.924 | 1.982 | 2.042 | 2.104
Leading the Way | Gen_BB016 | MW | SPD | Hawick |  | 0.044 | 0.045 | 0.046 | 0.046 | 0.047 | 0.048 | 0.048 | 0.049 | 0.05 | 0.051 | 0.052 | 0.053 | 0.054 | 0.056 | 0.057 | 0.058 | 0.06 | 0.062 | 0.063 | 0.065 | 0.067 | 0.069 | 0.071 | 0.073 | 0.075 | 0.077 | 0.08 | 0.082 | 0.085
Leading the Way | Gen_BB016 | MW | SPD | Inverkeithing |  | 0.026 | 0.027 | 0.027 | 0.028 | 0.028 | 0.028 | 0.029 | 0.029 | 0.03 | 0.03 | 0.031 | 0.032 | 0.032 | 0.033 | 0.034 | 0.035 | 0.036 | 0.037 | 0.038 | 0.039 | 0.04 | 0.041 | 0.042 | 0.043 | 0.045 | 0.046 | 0.047 | 0.049 | 0.05
Leading the Way | Gen_BB016 | MW | SPD | Johnstone |  | 1.697 | 1.737 | 1.752 | 1.771 | 1.792 | 1.817 | 1.844 | 1.875 | 1.909 | 1.946 | 1.986 | 2.029 | 2.075 | 2.124 | 2.177 | 2.232 | 2.29 | 2.352 | 2.416 | 2.484 | 2.555 | 2.629 | 2.706 | 2.786 | 2.869 | 2.955 | 3.044 | 3.136 | 3.232
Leading the Way | Gen_BB016 | MW | SPD | Kaimes |  | 1.042 | 1.067 | 1.076 | 1.088 | 1.101 | 1.116 | 1.133 | 1.152 | 1.173 | 1.196 | 1.22 | 1.247 | 1.275 | 1.305 | 1.337 | 1.371 | 1.407 | 1.445 | 1.485 | 1.526 | 1.57 | 1.615 | 1.662 | 1.711 | 1.762 | 1.815 | 1.87 | 1.927 | 1.985
Leading the Way | Gen_BB016 | MW | SPD | Killermont |  | 0.012 | 0.012 | 0.012 | 0.012 | 0.012 | 0.012 | 0.013 | 0.013 | 0.013 | 0.013 | 0.014 | 0.014 | 0.014 | 0.015 | 0.015 | 0.015 | 0.016 | 0.016 | 0.017 | 0.017 | 0.018 | 0.018 | 0.019 | 0.019 | 0.02 | 0.02 | 0.021 | 0.021 | 0.022
Leading the Way | Gen_BB016 | MW | SPD | Kilmarnock South |  | 1.275 | 1.305 | 1.316 | 1.33 | 1.346 | 1.365 | 1.386 | 1.409 | 1.434 | 1.462 | 1.492 | 1.524 | 1.559 | 1.596 | 1.635 | 1.677 | 1.721 | 1.767 | 1.816 | 1.866 | 1.92 | 1.975 | 2.033 | 2.093 | 2.155 | 2.22 | 2.287 | 2.356 | 2.428
Leading the Way | Gen_BB016 | MW | SPD | Kilmarnock Town |  | 1.244 | 1.274 | 1.285 | 1.298 | 1.314 | 1.332 | 1.353 | 1.375 | 1.4 | 1.427 | 1.456 | 1.488 | 1.522 | 1.558 | 1.596 | 1.637 | 1.68 | 1.725 | 1.772 | 1.822 | 1.874 | 1.928 | 1.984 | 2.043 | 2.104 | 2.167 | 2.232 | 2.3 | 2.37
Leading the Way | Gen_BB016 | MW | SPD | Kilwinning |  | 0.547 | 0.559 | 0.564 | 0.57 | 0.577 | 0.585 | 0.594 | 0.604 | 0.615 | 0.627 | 0.64 | 0.654 | 0.668 | 0.684 | 0.701 | 0.719 | 0.738 | 0.758 | 0.778 | 0.8 | 0.823 | 0.847 | 0.872 | 0.897 | 0.924 | 0.952 | 0.98 | 1.01 | 1.041
Leading the Way | Gen_BB016 | MW | SPD | Lesmahagow |  | 0 | 0 | 0 | 8.011 | 8.108 | 8.22 | 8.345 | 8.484 | 8.637 | 8.804 | 8.985 | 9.18 | 9.389 | 9.611 | 9.848 | 10.098 | 10.363 | 10.641 | 10.933 | 11.24 | 11.56 | 11.894 | 12.242 | 12.603 | 12.979 | 13.369 | 13.772 | 14.19 | 14.621
Leading the Way | Gen_BB016 | MW | SPD | Leven |  | 5.963 | 6.103 | 6.158 | 6.222 | 6.298 | 6.385 | 6.482 | 6.59 | 6.709 | 6.839 | 6.979 | 7.13 | 7.293 | 7.466 | 7.649 | 7.844 | 8.049 | 8.265 | 8.492 | 8.73 | 8.979 | 9.238 | 9.509 | 9.79 | 10.082 | 10.384 | 10.698 | 11.022 | 11.357
Leading the Way | Gen_BB016 | MW | SPD | Linnmill |  | 19.192 | 19.644 | 19.818 | 12.016 | 12.162 | 12.329 | 12.517 | 12.726 | 12.956 | 13.206 | 13.478 | 13.77 | 14.083 | 14.417 | 14.772 | 15.148 | 15.544 | 15.962 | 16.4 | 16.859 | 17.34 | 17.841 | 18.362 | 18.905 | 19.469 | 20.053 | 20.659 | 21.285 | 21.932
Leading the Way | Gen_BB016 | MW | SPD | Livingston East |  | 0.624 | 0.638 | 0.644 | 0.651 | 0.659 | 0.668 | 0.678 | 0.689 | 0.702 | 0.715 | 0.73 | 0.746 | 0.763 | 0.781 | 0.8 | 0.82 | 0.842 | 0.865 | 0.888 | 0.913 | 0.939 | 0.966 | 0.995 | 1.024 | 1.054 | 1.086 | 1.119 | 1.153 | 1.188
Leading the Way | Gen_BB016 | MW | SPD | Maybole |  | 2.18 | 2.231 | 2.251 | 2.275 | 2.302 | 2.334 | 2.369 | 2.409 | 2.452 | 2.5 | 2.551 | 2.607 | 2.666 | 2.729 | 2.796 | 2.867 | 2.942 | 3.021 | 3.104 | 3.191 | 3.282 | 3.377 | 3.476 | 3.579 | 3.685 | 3.796 | 3.911 | 4.029 | 4.152
Leading the Way | Gen_BB016 | MW | SPD | Newarthill |  | 1.629 | 1.667 | 1.682 | 1.699 | 1.72 | 1.744 | 1.77 | 1.8 | 1.832 | 1.868 | 1.906 | 1.947 | 1.992 | 2.039 | 2.089 | 2.142 | 2.198 | 2.257 | 2.319 | 2.384 | 2.452 | 2.523 | 2.597 | 2.674 | 2.753 | 2.836 | 2.922 | 3.01 | 3.102
Leading the Way | Gen_BB016 | MW | SPD | Portobello |  | 0.034 | 0.035 | 0.035 | 0.035 | 0.036 | 0.036 | 0.037 | 0.037 | 0.038 | 0.039 | 0.04 | 0.04 | 0.041 | 0.042 | 0.043 | 0.044 | 0.046 | 0.047 | 0.048 | 0.05 | 0.051 | 0.052 | 0.054 | 0.056 | 0.057 | 0.059 | 0.061 | 0.063 | 0.064
Leading the Way | Gen_BB016 | MW | SPD | Redhouse |  | 0.106 | 0.109 | 0.11 | 0.111 | 0.112 | 0.114 | 0.115 | 0.117 | 0.12 | 0.122 | 0.124 | 0.127 | 0.13 | 0.133 | 0.136 | 0.14 | 0.143 | 0.147 | 0.151 | 0.156 | 0.16 | 0.165 | 0.169 | 0.174 | 0.18 | 0.185 | 0.191 | 0.196 | 0.202
Leading the Way | Gen_BB016 | MW | SPD | Saltcoats A |  | 0.374 | 0.383 | 0.387 | 0.391 | 0.395 | 0.401 | 0.407 | 0.414 | 0.421 | 0.429 | 0.438 | 0.448 | 0.458 | 0.469 | 0.48 | 0.492 | 0.505 | 0.519 | 0.533 | 0.548 | 0.564 | 0.58 | 0.597 | 0.615 | 0.633 | 0.652 | 0.672 | 0.692 | 0.713
Leading the Way | Gen_BB016 | MW | SPD | Saltcoats B |  | 0.374 | 0.383 | 0.387 | 0.391 | 0.395 | 0.401 | 0.407 | 0.414 | 0.421 | 0.429 | 0.438 | 0.448 | 0.458 | 0.469 | 0.48 | 0.492 | 0.505 | 0.519 | 0.533 | 0.548 | 0.564 | 0.58 | 0.597 | 0.615 | 0.633 | 0.652 | 0.672 | 0.692 | 0.713
Leading the Way | Gen_BB016 | MW | SPD | Shrubhill |  | 0.005 | 0.005 | 0.005 | 0.006 | 0.006 | 0.006 | 0.006 | 0.006 | 0.006 | 0.006 | 0.006 | 0.006 | 0.006 | 0.007 | 0.007 | 0.007 | 0.007 | 0.007 | 0.008 | 0.008 | 0.008 | 0.008 | 0.008 | 0.009 | 0.009 | 0.009 | 0.009 | 0.01 | 0.01
Leading the Way | Gen_BB016 | MW | SPD | Sighthill |  | 0.003 | 0.003 | 0.003 | 0.003 | 0.003 | 0.003 | 0.003 | 0.003 | 0.003 | 0.003 | 0.003 | 0.003 | 0.003 | 0.003 | 0.003 | 0.003 | 0.004 | 0.004 | 0.004 | 0.004 | 0.004 | 0.004 | 0.004 | 0.004 | 0.004 | 0.005 | 0.005 | 0.005 | 0.005
Leading the Way | Gen_BB016 | MW | SPD | Spango Valley |  | 0.857 | 0.877 | 0.885 | 0.894 | 0.905 | 0.917 | 0.931 | 0.947 | 0.964 | 0.982 | 1.003 | 1.024 | 1.048 | 1.072 | 1.099 | 1.127 | 1.156 | 1.187 | 1.22 | 1.254 | 1.29 | 1.327 | 1.366 | 1.406 | 1.448 | 1.492 | 1.537 | 1.583 | 1.632
Leading the Way | Gen_BB016 | MW | SPD | Stirling |  | 0.19 | 0.194 | 0.196 | 0.198 | 0.2 | 0.203 | 0.206 | 0.21 | 0.213 | 0.218 | 0.222 | 0.227 | 0.232 | 0.238 | 0.243 | 0.25 | 0.256 | 0.263 | 0.27 | 0.278 | 0.286 | 0.294 | 0.303 | 0.312 | 0.321 | 0.33 | 0.34 | 0.351 | 0.361
Leading the Way | Gen_BB016 | MW | SPD | Strathaven |  | 2.141 | 2.191 | 2.211 | 2.234 | 2.261 | 2.292 | 2.327 | 2.366 | 2.408 | 2.455 | 2.505 | 2.56 | 2.618 | 2.68 | 2.746 | 2.816 | 2.89 | 2.967 | 3.049 | 3.134 | 3.223 | 3.317 | 3.414 | 3.514 | 3.619 | 3.728 | 3.84 | 3.957 | 4.077
Leading the Way | Gen_BB016 | MW | SPD | Strathleven |  | 0.152 | 0.156 | 0.157 | 0.159 | 0.161 | 0.163 | 0.166 | 0.168 | 0.171 | 0.175 | 0.178 | 0.182 | 0.186 | 0.191 | 0.195 | 0.2 | 0.206 | 0.211 | 0.217 | 0.223 | 0.229 | 0.236 | 0.243 | 0.25 | 0.258 | 0.265 | 0.273 | 0.282 | 0.29
Leading the Way | Gen_BB016 | MW | SPD | Tongland |  | 2.3 | 2.355 | 2.375 | 2.401 | 2.43 | 2.463 | 2.501 | 2.542 | 2.588 | 2.638 | 2.692 | 2.751 | 2.813 | 2.88 | 2.951 | 3.026 | 3.105 | 3.189 | 3.276 | 3.368 | 3.464 | 3.564 | 3.668 | 3.777 | 3.889 | 4.006 | 4.127 | 4.252 | 4.381
Leading the Way | Gen_BB016 | MW | SPD | Westfield |  | 1.667 | 1.706 | 1.721 | 1.74 | 1.761 | 1.785 | 1.812 | 1.842 | 1.876 | 1.912 | 1.951 | 1.993 | 2.039 | 2.087 | 2.139 | 2.193 | 2.25 | 2.311 | 2.374 | 2.441 | 2.51 | 2.583 | 2.658 | 2.737 | 2.819 | 2.903 | 2.991 | 3.081 | 3.175
Leading the Way | Gen_BB016 | MW | SPD | Wishaw |  | 6.033 | 6.175 | 6.23 | 6.296 | 6.372 | 6.46 | 6.558 | 6.667 | 6.788 | 6.919 | 7.061 | 7.214 | 7.378 | 7.553 | 7.739 | 7.936 | 8.144 | 8.363 | 8.592 | 8.833 | 9.084 | 9.347 | 9.62 | 9.905 | 10.2 | 10.506 | 10.823 | 11.152 | 11.491
Leading the Way | Gen_BB016 | MW | SPM | Birkenhead |  | 0.081 | 0.083 | 0.084 | 0.085 | 0.086 | 0.087 | 0.088 | 0.09 | 0.092 | 0.093 | 0.095 | 0.097 | 0.1 | 0.102 | 0.104 | 0.107 | 0.11 | 0.113 | 0.116 | 0.119 | 0.123 | 0.126 | 0.13 | 0.134 | 0.138 | 0.142 | 0.146 | 0.15 | 0.155
Leading the Way | Gen_BB016 | MW | SPM | Capenhurst |  | 0.006 | 0.006 | 0.007 | 0.007 | 0.007 | 0.007 | 0.007 | 0.007 | 0.007 | 0.007 | 0.007 | 0.008 | 0.008 | 0.008 | 0.008 | 0.008 | 0.009 | 0.009 | 0.009 | 0.009 | 0.01 | 0.01 | 0.01 | 0.01 | 0.011 | 0.011 | 0.011 | 0.012 | 0.012
Leading the Way | Gen_BB016 | MW | SPM | Connah's Quay |  | 1.912 | 1.957 | 1.974 | 1.995 | 2.019 | 2.047 | 2.078 | 2.113 | 2.151 | 2.193 | 2.238 | 2.286 | 2.338 | 2.394 | 2.453 | 2.515 | 2.581 | 2.65 | 2.723 | 2.799 | 2.879 | 2.962 | 3.049 | 3.139 | 3.233 | 3.33 | 3.43 | 3.534 | 3.642
Leading the Way | Gen_BB016 | MW | SPM | Fiddlers Ferry |  | 0.561 | 0.575 | 0.58 | 0.586 | 0.593 | 0.601 | 0.61 | 0.62 | 0.632 | 0.644 | 0.657 | 0.671 | 0.687 | 0.703 | 0.72 | 0.738 | 0.758 | 0.778 | 0.799 | 0.822 | 0.845 | 0.87 | 0.895 | 0.922 | 0.949 | 0.978 | 1.007 | 1.038 | 1.069
Leading the Way | Gen_BB016 | MW | SPM | Frodsham |  | 1.041 | 1.066 | 1.075 | 1.087 | 1.1 | 1.115 | 1.132 | 1.151 | 1.172 | 1.194 | 1.219 | 1.245 | 1.274 | 1.304 | 1.336 | 1.37 | 1.406 | 1.443 | 1.483 | 1.525 | 1.568 | 1.613 | 1.661 | 1.71 | 1.761 | 1.813 | 1.868 | 1.925 | 1.983
Leading the Way | Gen_BB016 | MW | SPM | Kirkby (_D) |  | 1.102 | 1.128 | 1.138 | 1.15 | 1.164 | 1.18 | 1.198 | 1.218 | 1.24 | 1.264 | 1.29 | 1.318 | 1.348 | 1.38 | 1.414 | 1.45 | 1.488 | 1.528 | 1.57 | 1.614 | 1.66 | 1.708 | 1.758 | 1.81 | 1.864 | 1.92 | 1.978 | 2.038 | 2.1
Leading the Way | Gen_BB016 | MW | SPM | Legacy |  | 7.23 | 7.4 | 7.466 | 7.544 | 7.636 | 7.741 | 7.859 | 7.99 | 8.134 | 8.291 | 8.462 | 8.645 | 8.842 | 9.051 | 9.274 | 9.51 | 9.759 | 10.021 | 10.297 | 10.585 | 10.886 | 11.201 | 11.529 | 11.869 | 12.223 | 12.59 | 12.97 | 13.363 | 13.77
Leading the Way | Gen_BB016 | MW | SPM | Lister Drive |  | 0.02 | 0.021 | 0.021 | 0.021 | 0.021 | 0.022 | 0.022 | 0.022 | 0.023 | 0.023 | 0.024 | 0.024 | 0.025 | 0.025 | 0.026 | 0.026 | 0.027 | 0.028 | 0.029 | 0.029 | 0.03 | 0.031 | 0.032 | 0.033 | 0.034 | 0.035 | 0.036 | 0.037 | 0.038
Leading the Way | Gen_BB016 | MW | SPM | Pentir |  | 2.399 | 2.455 | 2.477 | 2.503 | 2.534 | 2.569 | 2.608 | 2.651 | 2.699 | 2.751 | 2.808 | 2.869 | 2.934 | 3.003 | 3.077 | 3.156 | 3.238 | 3.325 | 3.417 | 3.512 | 3.612 | 3.717 | 3.825 | 3.938 | 4.056 | 4.178 | 4.304 | 4.434 | 4.569
Leading the Way | Gen_BB016 | MW | SPM | Rainhill |  | 1.63 | 1.669 | 1.683 | 1.701 | 1.722 | 1.745 | 1.772 | 1.801 | 1.834 | 1.869 | 1.908 | 1.949 | 1.994 | 2.041 | 2.091 | 2.144 | 2.2 | 2.26 | 2.322 | 2.387 | 2.455 | 2.525 | 2.599 | 2.676 | 2.756 | 2.839 | 2.924 | 3.013 | 3.105
Leading the Way | Gen_BB016 | MW | SPM | Trawsfynydd |  | 6.166 | 6.311 | 6.367 | 6.434 | 6.512 | 6.602 | 6.702 | 6.814 | 6.937 | 7.071 | 7.217 | 7.373 | 7.541 | 7.719 | 7.91 | 8.111 | 8.323 | 8.547 | 8.781 | 9.027 | 9.284 | 9.553 | 9.832 | 10.123 | 10.424 | 10.737 | 11.062 | 11.397 | 11.743
Leading the Way | Gen_BB016 | MW | SPM | Wylfa |  | 1.748 | 1.789 | 1.805 | 1.824 | 1.846 | 1.871 | 1.9 | 1.931 | 1.966 | 2.004 | 2.045 | 2.09 | 2.137 | 2.188 | 2.242 | 2.299 | 2.359 | 2.422 | 2.489 | 2.559 | 2.631 | 2.707 | 2.787 | 2.869 | 2.954 | 3.043 | 3.135 | 3.23 | 3.328
Leading the Way | Gen_BB016 | MW | SPN | Bolney |  | 0.261 | 0.267 | 0.269 | 0.272 | 0.276 | 0.279 | 0.284 | 0.288 | 0.294 | 0.299 | 0.305 | 0.312 | 0.319 | 0.327 | 0.335 | 0.343 | 0.352 | 0.362 | 0.372 | 0.382 | 0.393 | 0.404 | 0.416 | 0.428 | 0.441 | 0.454 | 0.468 | 0.482 | 0.497
Leading the Way | Gen_BB016 | MW | SPN | Canterbury |  | 0.08 | 0.082 | 0.082 | 0.083 | 0.084 | 0.085 | 0.087 | 0.088 | 0.09 | 0.092 | 0.093 | 0.095 | 0.098 | 0.1 | 0.102 | 0.105 | 0.108 | 0.111 | 0.114 | 0.117 | 0.12 | 0.124 | 0.127 | 0.131 | 0.135 | 0.139 | 0.143 | 0.148 | 0.152
Leading the Way | Gen_BB016 | MW | SPN | Kemsley |  | 0.108 | 0.111 | 0.112 | 0.113 | 0.114 | 0.116 | 0.118 | 0.12 | 0.122 | 0.124 | 0.127 | 0.129 | 0.132 | 0.135 | 0.139 | 0.142 | 0.146 | 0.15 | 0.154 | 0.158 | 0.163 | 0.168 | 0.172 | 0.178 | 0.183 | 0.188 | 0.194 | 0.2 | 0.206
Leading the Way | Gen_BB016 | MW | SPN | Kingsnorth |  | 0.07 | 0.071 | 0.072 | 0.073 | 0.074 | 0.075 | 0.076 | 0.077 | 0.078 | 0.08 | 0.082 | 0.083 | 0.085 | 0.087 | 0.09 | 0.092 | 0.094 | 0.097 | 0.099 | 0.102 | 0.105 | 0.108 | 0.111 | 0.115 | 0.118 | 0.122 | 0.125 | 0.129 | 0.133
Leading the Way | Gen_BB016 | MW | SPN | Ninfield |  | 0.981 | 1.004 | 1.013 | 1.024 | 1.036 | 1.05 | 1.066 | 1.084 | 1.104 | 1.125 | 1.148 | 1.173 | 1.2 | 1.228 | 1.258 | 1.29 | 1.324 | 1.36 | 1.397 | 1.436 | 1.477 | 1.52 | 1.564 | 1.611 | 1.659 | 1.708 | 1.76 | 1.813 | 1.868
Leading the Way | Gen_BB016 | MW | SPN | Northfleet East |  | 0.025 | 0.025 | 0.025 | 0.026 | 0.026 | 0.026 | 0.027 | 0.027 | 0.028 | 0.028 | 0.029 | 0.029 | 0.03 | 0.031 | 0.031 | 0.032 | 0.033 | 0.034 | 0.035 | 0.036 | 0.037 | 0.038 | 0.039 | 0.04 | 0.041 | 0.043 | 0.044 | 0.045 | 0.047
Leading the Way | Gen_BB016 | MW | SPN | Richborough |  | 0.017 | 0.017 | 0.017 | 0.018 | 0.018 | 0.018 | 0.018 | 0.019 | 0.019 | 0.019 | 0.02 | 0.02 | 0.021 | 0.021 | 0.022 | 0.022 | 0.023 | 0.023 | 0.024 | 0.025 | 0.025 | 0.026 | 0.027 | 0.028 | 0.029 | 0.029 | 0.03 | 0.031 | 0.032
Leading the Way | Gen_BB016 | MW | SPN | Sellindge |  | 0.091 | 0.093 | 0.094 | 0.095 | 0.096 | 0.097 | 0.099 | 0.1 | 0.102 | 0.104 | 0.106 | 0.109 | 0.111 | 0.114 | 0.117 | 0.12 | 0.123 | 0.126 | 0.129 | 0.133 | 0.137 | 0.141 | 0.145 | 0.149 | 0.154 | 0.158 | 0.163 | 0.168 | 0.173
Leading the Way | Gen_BB016 | MW | South Wales | Aberthaw |  | 0.541 | 0.554 | 0.559 | 0.565 | 0.572 | 0.58 | 0.588 | 0.598 | 0.609 | 0.621 | 0.633 | 0.647 | 0.662 | 0.678 | 0.694 | 0.712 | 0.731 | 0.75 | 0.771 | 0.792 | 0.815 | 0.839 | 0.863 | 0.889 | 0.915 | 0.943 | 0.971 | 1 | 1.031
Leading the Way | Gen_BB016 | MW | South Wales | Cardiff East |  | 0.439 | 0.449 | 0.453 | 0.458 | 0.463 | 0.47 | 0.477 | 0.485 | 0.494 | 0.503 | 0.513 | 0.525 | 0.537 | 0.549 | 0.563 | 0.577 | 0.592 | 0.608 | 0.625 | 0.642 | 0.661 | 0.68 | 0.7 | 0.72 | 0.742 | 0.764 | 0.787 | 0.811 | 0.836
Leading the Way | Gen_BB016 | MW | South Wales | Pembroke |  | 10.145 | 10.385 | 10.477 | 10.587 | 10.716 | 10.863 | 11.028 | 11.212 | 11.415 | 11.635 | 11.874 | 12.132 | 12.408 | 12.702 | 13.015 | 13.346 | 13.695 | 14.063 | 14.449 | 14.854 | 15.277 | 15.718 | 16.178 | 16.656 | 17.153 | 17.668 | 18.201 | 18.753 | 19.323
Leading the Way | Gen_BB016 | MW | South Wales | Pyle |  | 1.936 | 1.981 | 1.999 | 2.02 | 2.044 | 2.072 | 2.104 | 2.139 | 2.178 | 2.22 | 2.265 | 2.315 | 2.367 | 2.423 | 2.483 | 2.546 | 2.613 | 2.683 | 2.757 | 2.834 | 2.915 | 2.999 | 3.087 | 3.178 | 3.273 | 3.371 | 3.473 | 3.578 | 3.687
Leading the Way | Gen_BB016 | MW | South Wales | Rassau |  | 9.49 | 9.714 | 9.8 | 9.903 | 10.024 | 10.161 | 10.316 | 10.488 | 10.678 | 10.884 | 11.108 | 11.349 | 11.607 | 11.882 | 12.174 | 12.484 | 12.811 | 13.155 | 13.516 | 13.895 | 14.291 | 14.704 | 15.134 | 15.581 | 16.045 | 16.527 | 17.026 | 17.542 | 18.076
Leading the Way | Gen_BB016 | MW | South Wales | Swansea North |  | 20.912 | 21.405 | 21.594 | 21.822 | 22.087 | 22.39 | 22.732 | 23.111 | 23.528 | 23.983 | 24.475 | 25.006 | 25.575 | 26.181 | 26.826 | 27.508 | 28.228 | 28.987 | 29.783 | 30.617 | 31.489 | 32.399 | 33.346 | 34.332 | 35.356 | 36.417 | 37.516 | 38.654 | 39.829
Leading the Way | Gen_BB016 | MW | South Wales | Upper Boat 132kV |  | 2.627 | 2.688 | 2.712 | 2.741 | 2.774 | 2.812 | 2.855 | 2.903 | 2.955 | 3.012 | 3.074 | 3.141 | 3.212 | 3.288 | 3.369 | 3.455 | 3.546 | 3.641 | 3.741 | 3.845 | 3.955 | 4.069 | 4.188 | 4.312 | 4.441 | 4.574 | 4.712 | 4.855 | 5.003
Leading the Way | Gen_BB016 | MW | South Wales | Uskmouth |  | 1.989 | 2.036 | 2.054 | 2.075 | 2.101 | 2.129 | 2.162 | 2.198 | 2.238 | 2.281 | 2.328 | 2.378 | 2.432 | 2.49 | 2.551 | 2.616 | 2.685 | 2.757 | 2.832 | 2.912 | 2.995 | 3.081 | 3.171 | 3.265 | 3.362 | 3.463 | 3.568 | 3.676 | 3.788
Leading the Way | Gen_BB016 | MW | South Western | Abham |  | 0.982 | 1.005 | 1.014 | 1.024 | 1.037 | 1.051 | 1.067 | 1.085 | 1.104 | 1.126 | 1.149 | 1.174 | 1.2 | 1.229 | 1.259 | 1.291 | 1.325 | 1.361 | 1.398 | 1.437 | 1.478 | 1.521 | 1.565 | 1.611 | 1.659 | 1.709 | 1.761 | 1.814 | 1.869
Leading the Way | Gen_BB016 | MW | South Western | Alverdiscott |  | 34.965 | 35.789 | 36.106 | 36.486 | 36.93 | 37.437 | 38.008 | 38.641 | 39.339 | 40.099 | 40.923 | 41.811 | 42.762 | 43.776 | 44.853 | 45.994 | 47.199 | 48.466 | 49.797 | 51.192 | 52.65 | 54.171 | 55.756 | 57.404 | 59.115 | 60.89 | 62.728 | 64.63 | 66.595
Leading the Way | Gen_BB016 | MW | South Western | Axminster |  | 0.268 | 0.274 | 0.277 | 0.28 | 0.283 | 0.287 | 0.291 | 0.296 | 0.302 | 0.307 | 0.314 | 0.32 | 0.328 | 0.336 | 0.344 | 0.353 | 0.362 | 0.371 | 0.382 | 0.392 | 0.404 | 0.415 | 0.427 | 0.44 | 0.453 | 0.467 | 0.481 | 0.495 | 0.51
Leading the Way | Gen_BB016 | MW | South Western | Bridgewater |  | 1.308 | 1.339 | 1.351 | 1.365 | 1.381 | 1.4 | 1.422 | 1.445 | 1.471 | 1.5 | 1.531 | 1.564 | 1.6 | 1.637 | 1.678 | 1.72 | 1.765 | 1.813 | 1.863 | 1.915 | 1.969 | 2.026 | 2.086 | 2.147 | 2.211 | 2.278 | 2.346 | 2.417 | 2.491
Leading the Way | Gen_BB016 | MW | South Western | Exeter |  | 1.331 | 1.363 | 1.375 | 1.389 | 1.406 | 1.425 | 1.447 | 1.471 | 1.498 | 1.527 | 1.558 | 1.592 | 1.628 | 1.667 | 1.708 | 1.751 | 1.797 | 1.845 | 1.896 | 1.949 | 2.005 | 2.063 | 2.123 | 2.186 | 2.251 | 2.318 | 2.388 | 2.461 | 2.536
Leading the Way | Gen_BB016 | MW | South Western | Indian Queens |  | 23.977 | 24.542 | 24.759 | 25.02 | 25.325 | 25.672 | 26.063 | 26.498 | 26.976 | 27.498 | 28.063 | 28.671 | 29.323 | 30.019 | 30.758 | 31.54 | 32.366 | 33.235 | 34.148 | 35.104 | 36.104 | 37.147 | 38.234 | 39.364 | 40.538 | 41.755 | 43.015 | 44.319 | 45.667
Leading the Way | Gen_BB016 | MW | South Western | Landulph |  | 3.389 | 3.469 | 3.5 | 3.537 | 3.58 | 3.629 | 3.684 | 3.746 | 3.813 | 3.887 | 3.967 | 4.053 | 4.145 | 4.243 | 4.348 | 4.458 | 4.575 | 4.698 | 4.827 | 4.962 | 5.103 | 5.251 | 5.405 | 5.564 | 5.73 | 5.902 | 6.08 | 6.265 | 6.455
Leading the Way | Gen_BB016 | MW | South Western | Seabank |  | 0.278 | 0.285 | 0.287 | 0.29 | 0.294 | 0.298 | 0.302 | 0.307 | 0.313 | 0.319 | 0.325 | 0.332 | 0.34 | 0.348 | 0.357 | 0.366 | 0.375 | 0.385 | 0.396 | 0.407 | 0.419 | 0.431 | 0.443 | 0.456 | 0.47 | 0.484 | 0.499 | 0.514 | 0.529
Leading the Way | Gen_BB016 | MW | South Western | Taunton |  | 0.151 | 0.155 | 0.156 | 0.158 | 0.16 | 0.162 | 0.164 | 0.167 | 0.17 | 0.173 | 0.177 | 0.181 | 0.185 | 0.189 | 0.194 | 0.199 | 0.204 | 0.21 | 0.215 | 0.221 | 0.228 | 0.234 | 0.241 | 0.248 | 0.256 | 0.263 | 0.271 | 0.28 | 0.288
Leading the Way | Gen_BB016 | MW | West Midlands | Bishops Wood |  | 1.322 | 1.353 | 1.365 | 1.38 | 1.396 | 1.416 | 1.437 | 1.461 | 1.488 | 1.516 | 1.547 | 1.581 | 1.617 | 1.655 | 1.696 | 1.739 | 1.785 | 1.833 | 1.883 | 1.936 | 1.991 | 2.048 | 2.108 | 2.171 | 2.235 | 2.302 | 2.372 | 2.444 | 2.518
Leading the Way | Gen_BB016 | MW | West Midlands | Bushbury |  | 1.631 | 1.67 | 1.684 | 1.702 | 1.723 | 1.746 | 1.773 | 1.803 | 1.835 | 1.871 | 1.909 | 1.951 | 1.995 | 2.042 | 2.092 | 2.146 | 2.202 | 2.261 | 2.323 | 2.388 | 2.456 | 2.527 | 2.601 | 2.678 | 2.758 | 2.841 | 2.926 | 3.015 | 3.107
Leading the Way | Gen_BB016 | MW | West Midlands | Cellarhead |  | 1.725 | 1.766 | 1.781 | 1.8 | 1.822 | 1.847 | 1.875 | 1.907 | 1.941 | 1.978 | 2.019 | 2.063 | 2.11 | 2.16 | 2.213 | 2.269 | 2.329 | 2.391 | 2.457 | 2.526 | 2.598 | 2.673 | 2.751 | 2.832 | 2.917 | 3.004 | 3.095 | 3.189 | 3.286
Leading the Way | Gen_BB016 | MW | West Midlands | Feckenham |  | 0.737 | 0.754 | 0.761 | 0.769 | 0.778 | 0.789 | 0.801 | 0.814 | 0.829 | 0.845 | 0.862 | 0.881 | 0.901 | 0.922 | 0.945 | 0.969 | 0.995 | 1.021 | 1.049 | 1.079 | 1.109 | 1.142 | 1.175 | 1.21 | 1.246 | 1.283 | 1.322 | 1.362 | 1.403
Leading the Way | Gen_BB016 | MW | West Midlands | Hams Hall |  | 0.175 | 0.179 | 0.181 | 0.183 | 0.185 | 0.187 | 0.19 | 0.193 | 0.197 | 0.201 | 0.205 | 0.209 | 0.214 | 0.219 | 0.224 | 0.23 | 0.236 | 0.243 | 0.249 | 0.256 | 0.263 | 0.271 | 0.279 | 0.287 | 0.296 | 0.305 | 0.314 | 0.323 | 0.333
Leading the Way | Gen_BB016 | MW | West Midlands | Iron Acton |  | 4.109 | 4.206 | 4.243 | 4.288 | 4.34 | 4.399 | 4.466 | 4.541 | 4.623 | 4.712 | 4.809 | 4.913 | 5.025 | 5.144 | 5.271 | 5.405 | 5.546 | 5.695 | 5.852 | 6.016 | 6.187 | 6.366 | 6.552 | 6.746 | 6.947 | 7.155 | 7.371 | 7.595 | 7.826
Leading the Way | Gen_BB016 | MW | West Midlands | Ironbridge |  | 0.583 | 0.596 | 0.602 | 0.608 | 0.615 | 0.624 | 0.633 | 0.644 | 0.655 | 0.668 | 0.682 | 0.697 | 0.712 | 0.729 | 0.747 | 0.766 | 0.786 | 0.808 | 0.83 | 0.853 | 0.877 | 0.903 | 0.929 | 0.956 | 0.985 | 1.015 | 1.045 | 1.077 | 1.11
Leading the Way | Gen_BB016 | MW | West Midlands | Ocker Hill |  | 0.004 | 0.004 | 0.004 | 0.004 | 0.004 | 0.005 | 0.005 | 0.005 | 0.005 | 0.005 | 0.005 | 0.005 | 0.005 | 0.005 | 0.005 | 0.006 | 0.006 | 0.006 | 0.006 | 0.006 | 0.006 | 0.007 | 0.007 | 0.007 | 0.007 | 0.007 | 0.008 | 0.008 | 0.008
Leading the Way | Gen_BB016 | MW | West Midlands | Penn |  | 0.011 | 0.011 | 0.011 | 0.011 | 0.011 | 0.011 | 0.011 | 0.012 | 0.012 | 0.012 | 0.012 | 0.013 | 0.013 | 0.013 | 0.014 | 0.014 | 0.014 | 0.015 | 0.015 | 0.015 | 0.016 | 0.016 | 0.017 | 0.017 | 0.018 | 0.018 | 0.019 | 0.02 | 0.02
Leading the Way | Gen_BB016 | MW | West Midlands | Rugeley |  | 2.495 | 2.554 | 2.576 | 2.603 | 2.635 | 2.671 | 2.712 | 2.757 | 2.807 | 2.861 | 2.92 | 2.983 | 3.051 | 3.123 | 3.2 | 3.282 | 3.368 | 3.458 | 3.553 | 3.653 | 3.757 | 3.865 | 3.978 | 4.096 | 4.218 | 4.345 | 4.476 | 4.611 | 4.752
Leading the Way | Gen_BB016 | MW | West Midlands | Shrewsbury |  | 0.932 | 0.954 | 0.963 | 0.973 | 0.985 | 0.998 | 1.014 | 1.031 | 1.049 | 1.069 | 1.091 | 1.115 | 1.14 | 1.167 | 1.196 | 1.227 | 1.259 | 1.293 | 1.328 | 1.365 | 1.404 | 1.445 | 1.487 | 1.531 | 1.577 | 1.624 | 1.673 | 1.724 | 1.776
Leading the Way | Gen_BB016 | MW | West Midlands | Walham |  | 0.028 | 0.028 | 0.029 | 0.029 | 0.029 | 0.03 | 0.03 | 0.031 | 0.031 | 0.032 | 0.032 | 0.033 | 0.034 | 0.035 | 0.036 | 0.036 | 0.037 | 0.038 | 0.039 | 0.041 | 0.042 | 0.043 | 0.044 | 0.045 | 0.047 | 0.048 | 0.05 | 0.051 | 0.053
Leading the Way | Gen_BB016 | MW | West Midlands | Willenhall |  | 0.003 | 0.003 | 0.003 | 0.003 | 0.003 | 0.003 | 0.003 | 0.004 | 0.004 | 0.004 | 0.004 | 0.004 | 0.004 | 0.004 | 0.004 | 0.004 | 0.004 | 0.004 | 0.005 | 0.005 | 0.005 | 0.005 | 0.005 | 0.005 | 0.005 | 0.006 | 0.006 | 0.006 | 0.006
Leading the Way | Gen_BB017 | MW | NGET | Direct(NGET) |  | 0 | 0 | 0 | 0 | 25 | 30 | 60 | 60 | 60 | 70 | 70 | 70 | 130 | 130 | 220 | 220 | 305 | 565 | 565 | 565 | 565 | 565 | 565 | 565 | 565 | 565 | 565 | 565 | 565
Leading the Way | Gen_BB017 | MW | SEPD | Melksham |  | 5.358 | 8.558 | 18.558 | 28.558 | 57.058 | 77.058 | 97.058 | 117.058 | 127.058 | 137.058 | 137.058 | 147.058 | 157.058 | 167.058 | 177.058 | 187.058 | 197.058 | 207.058 | 217.058 | 227.058 | 237.058 | 247.058 | 247.058 | 247.058 | 247.058 | 247.058 | 247.058 | 247.058 | 247.058
Leading the Way | Gen_BB017 | MW | SHEPD | Port Ann |  | 0 | 0 | 0 | 10 | 10 | 10 | 10 | 10 | 10 | 10 | 10 | 10 | 10 | 10 | 10 | 10 | 10 | 10 | 10 | 10 | 10 | 10 | 10 | 10 | 10 | 10 | 10 | 10 | 10
Leading the Way | Gen_BB017 | MW | SHEPD | Thurso |  | 25.35 | 33.35 | 18.45 | 23.45 | 23.45 | 23.45 | 23.45 | 28.45 | 28.45 | 28.45 | 28.45 | 38.45 | 38.45 | 38.45 | 38.45 | 38.45 | 38.45 | 38.45 | 38.45 | 38.45 | 38.45 | 38.45 | 38.45 | 38.45 | 38.45 | 38.45 | 38.45 | 38.45 | 38.45
Leading the Way | Gen_BB017 | MW | SHETL | Direct(SHETL) |  | 0 | 0 | 0 | 0 | 0 | 15 | 15 | 15 | 15 | 15 | 15 | 15 | 15 | 15 | 15 | 15 | 71 | 154 | 154 | 154 | 154 | 154 | 154 | 154 | 154 | 154 | 154 | 154 | 154
Leading the Way | Gen_BB017 | MW | SPTL | Direct(SPTL) |  | 0 | 0 | 0 | 0 | 0 | 0 | 0 | 0 | 0 | 0 | 0 | 0 | 0 | 0 | 0 | 0 | 0 | 0 | 0 | 0 | 0 | 0 | 0 | 0 | 0 | 0 | 0 | 0 | 0
Leading the Way | Gen_BB017 | MW | South Wales | Pembroke |  | 0 | 0.5 | 0.5 | 0.5 | 0.5 | 7.5 | 7.5 | 7.5 | 12.5 | 12.5 | 17.5 | 25 | 30 | 30 | 30 | 30 | 30 | 30 | 30 | 30 | 30 | 30 | 30 | 30 | 30 | 30 | 30 | 30 | 30
Leading the Way | Gen_BB017 | MW | South Western | Alverdiscott |  | 0 | 0.5 | 0.5 | 0.5 | 0.5 | 7.5 | 7.5 | 7.5 | 12.5 | 12.5 | 17.5 | 25 | 30 | 30 | 30 | 30 | 30 | 30 | 30 | 30 | 30 | 30 | 30 | 30 | 30 | 30 | 30 | 30 | 30
Leading the Way | Gen_BB018 | MW | ENW | Bredbury |  | 0.173 | 0.173 | 0.173 | 0.173 | 0.173 | 0.173 | 0.173 | 0.173 | 0.173 | 0.173 | 0.173 | 0.173 | 0.173 | 0.173 | 0.173 | 0.173 | 0.173 | 0.173 | 0.173 | 0.173 | 0.173 | 0.173 | 0.173 | 0.173 | 0.173 | 0.173 | 0.173 | 0.173 | 0.173
Leading the Way | Gen_BB018 | MW | ENW | Harker |  | 10.769 | 14.707 | 14.848 | 14.988 | 15.129 | 15.27 | 15.41 | 15.551 | 15.693 | 15.834 | 15.976 | 16.119 | 16.262 | 16.405 | 16.549 | 16.693 | 16.838 | 16.984 | 17.13 | 17.277 | 17.425 | 17.573 | 17.722 | 17.872 | 18.023 | 18.174 | 18.326 | 18.479 | 18.633
Leading the Way | Gen_BB018 | MW | ENW | Heysham (NGET) |  | 0.395 | 0.395 | 0.395 | 0.395 | 0.395 | 0.395 | 0.395 | 0.395 | 0.395 | 0.395 | 0.395 | 0.395 | 0.395 | 0.395 | 0.395 | 0.395 | 0.395 | 0.395 | 0.395 | 0.395 | 0.395 | 0.395 | 0.395 | 0.395 | 0.395 | 0.395 | 0.395 | 0.395 | 0.395
Leading the Way | Gen_BB018 | MW | ENW | Hutton |  | 5.61 | 5.61 | 5.61 | 5.61 | 5.61 | 5.61 | 5.61 | 5.61 | 5.61 | 5.61 | 5.61 | 5.61 | 5.61 | 5.61 | 5.61 | 5.61 | 5.61 | 5.61 | 5.61 | 5.61 | 5.61 | 5.61 | 5.61 | 5.61 | 5.61 | 5.61 | 5.61 | 5.61 | 5.61
Leading the Way | Gen_BB018 | MW | ENW | Kearsley 132kV |  | 0.203 | 0.203 | 0.203 | 0.203 | 0.203 | 0.203 | 0.203 | 0.203 | 0.203 | 0.203 | 0.203 | 0.203 | 0.203 | 0.203 | 0.203 | 0.203 | 0.203 | 0.203 | 0.203 | 0.203 | 0.203 | 0.203 | 0.203 | 0.203 | 0.203 | 0.203 | 0.203 | 0.203 | 0.203
Leading the Way | Gen_BB018 | MW | ENW | Macclesfield |  | 0.013 | 0.013 | 0.013 | 0.013 | 0.013 | 0.013 | 0.013 | 0.013 | 0.013 | 0.013 | 0.013 | 0.013 | 0.013 | 0.013 | 0.013 | 0.013 | 0.013 | 0.013 | 0.013 | 0.013 | 0.013 | 0.013 | 0.013 | 0.013 | 0.013 | 0.013 | 0.013 | 0.013 | 0.013
Leading the Way | Gen_BB018 | MW | ENW | Padiham |  | 0.258 | 0.258 | 0.258 | 0.258 | 0.258 | 0.258 | 0.258 | 0.258 | 0.258 | 0.258 | 0.258 | 0.258 | 0.258 | 0.258 | 0.258 | 0.258 | 0.258 | 0.258 | 0.258 | 0.258 | 0.258 | 0.258 | 0.258 | 0.258 | 0.258 | 0.258 | 0.258 | 0.258 | 0.258
Leading the Way | Gen_BB018 | MW | ENW | Penwortham East |  | 0.232 | 0.232 | 0.232 | 0.232 | 0.232 | 0.232 | 0.232 | 0.232 | 0.232 | 0.232 | 0.232 | 0.232 | 0.232 | 0.232 | 0.232 | 0.232 | 0.232 | 0.232 | 0.232 | 0.232 | 0.232 | 0.232 | 0.232 | 0.232 | 0.232 | 0.232 | 0.232 | 0.232 | 0.232
Leading the Way | Gen_BB018 | MW | ENW | Penwortham West |  | 0.465 | 0.465 | 0.465 | 0.465 | 0.465 | 0.465 | 0.465 | 0.465 | 0.465 | 0.465 | 0.465 | 0.465 | 0.465 | 0.465 | 0.465 | 0.465 | 0.465 | 0.465 | 0.465 | 0.465 | 0.465 | 0.465 | 0.465 | 0.465 | 0.465 | 0.465 | 0.465 | 0.465 | 0.465
Leading the Way | Gen_BB018 | MW | ENW | Rochdale |  | 0.101 | 0.101 | 0.101 | 0.101 | 0.101 | 0.101 | 0.101 | 0.101 | 0.101 | 0.101 | 0.101 | 0.101 | 0.101 | 0.101 | 0.101 | 0.101 | 0.101 | 0.101 | 0.101 | 0.101 | 0.101 | 0.101 | 0.101 | 0.101 | 0.101 | 0.101 | 0.101 | 0.101 | 0.101
Leading the Way | Gen_BB018 | MW | ENW | South Manchester |  | 0.065 | 0.065 | 0.065 | 0.065 | 0.065 | 0.065 | 0.065 | 0.065 | 0.065 | 0.065 | 0.065 | 0.065 | 0.065 | 0.065 | 0.065 | 0.065 | 0.065 | 0.065 | 0.065 | 0.065 | 0.065 | 0.065 | 0.065 | 0.065 | 0.065 | 0.065 | 0.065 | 0.065 | 0.065
Leading the Way | Gen_BB018 | MW | ENW | Stalybridge |  | 0.141 | 0.141 | 0.141 | 0.141 | 0.141 | 0.141 | 0.141 | 0.141 | 0.141 | 0.141 | 0.141 | 0.141 | 0.141 | 0.141 | 0.141 | 0.141 | 0.141 | 0.141 | 0.141 | 0.141 | 0.141 | 0.141 | 0.141 | 0.141 | 0.141 | 0.141 | 0.141 | 0.141 | 0.141
Leading the Way | Gen_BB018 | MW | EPN | Eaton Socon |  | 0.049 | 0.049 | 0.049 | 0.049 | 0.049 | 0.049 | 0.049 | 0.049 | 0.049 | 0.049 | 0.049 | 0.049 | 0.049 | 0.049 | 0.049 | 0.049 | 0.049 | 0.049 | 0.049 | 0.049 | 0.049 | 0.049 | 0.049 | 0.049 | 0.049 | 0.049 | 0.049 | 0.049 | 0.049
Leading the Way | Gen_BB018 | MW | EPN | Elstree |  | 0.279 | 0.279 | 0.279 | 0.279 | 0.279 | 0.279 | 0.279 | 0.279 | 0.279 | 0.279 | 0.279 | 0.279 | 0.279 | 0.279 | 0.279 | 0.279 | 0.279 | 0.279 | 0.279 | 0.279 | 0.279 | 0.279 | 0.279 | 0.279 | 0.279 | 0.279 | 0.279 | 0.279 | 0.279
Leading the Way | Gen_BB018 | MW | EPN | Mill Hill |  | 0.523 | 0.523 | 0.523 | 0.523 | 0.523 | 0.523 | 0.523 | 0.523 | 0.523 | 0.523 | 0.523 | 0.523 | 0.523 | 0.523 | 0.523 | 0.523 | 0.523 | 0.523 | 0.523 | 0.523 | 0.523 | 0.523 | 0.523 | 0.523 | 0.523 | 0.523 | 0.523 | 0.523 | 0.523
Leading the Way | Gen_BB018 | MW | EPN | Norwich Main |  | 0.024 | 0.024 | 0.024 | 0.024 | 0.024 | 0.024 | 0.024 | 0.024 | 0.024 | 0.024 | 0.024 | 0.024 | 0.024 | 0.024 | 0.024 | 0.024 | 0.024 | 0.024 | 0.024 | 0.024 | 0.024 | 0.024 | 0.024 | 0.024 | 0.024 | 0.024 | 0.024 | 0.024 | 0.024
Leading the Way | Gen_BB018 | MW | EPN | Rayleigh |  | 0.046 | 0.046 | 0.046 | 0.046 | 0.046 | 0.046 | 0.046 | 0.046 | 0.046 | 0.046 | 0.046 | 0.046 | 0.046 | 0.046 | 0.046 | 0.046 | 0.046 | 0.046 | 0.046 | 0.046 | 0.046 | 0.046 | 0.046 | 0.046 | 0.046 | 0.046 | 0.046 | 0.046 | 0.046
Leading the Way | Gen_BB018 | MW | EPN | Rye House |  | 0.017 | 0.017 | 0.017 | 0.017 | 0.017 | 0.017 | 0.017 | 0.017 | 0.017 | 0.017 | 0.017 | 0.017 | 0.017 | 0.017 | 0.017 | 0.017 | 0.017 | 0.017 | 0.017 | 0.017 | 0.017 | 0.017 | 0.017 | 0.017 | 0.017 | 0.017 | 0.017 | 0.017 | 0.017
Leading the Way | Gen_BB018 | MW | EPN | Sundon |  | 0.046 | 0.046 | 0.046 | 0.046 | 0.046 | 0.046 | 0.046 | 0.046 | 0.046 | 0.046 | 0.046 | 0.046 | 0.046 | 0.046 | 0.046 | 0.046 | 0.046 | 0.046 | 0.046 | 0.046 | 0.046 | 0.046 | 0.046 | 0.046 | 0.046 | 0.046 | 0.046 | 0.046 | 0.046
Leading the Way | Gen_BB018 | MW | EPN | Tottenham |  | 0.256 | 0.256 | 0.256 | 0.256 | 0.256 | 0.256 | 0.256 | 0.256 | 0.256 | 0.256 | 0.256 | 0.256 | 0.256 | 0.256 | 0.256 | 0.256 | 0.256 | 0.256 | 0.256 | 0.256 | 0.256 | 0.256 | 0.256 | 0.256 | 0.256 | 0.256 | 0.256 | 0.256 | 0.256
Leading the Way | Gen_BB018 | MW | EPN | Warley |  | 0.424 | 0.424 | 0.424 | 0.424 | 0.424 | 0.424 | 0.424 | 0.424 | 0.424 | 0.424 | 0.424 | 0.424 | 0.424 | 0.424 | 0.424 | 0.424 | 0.424 | 0.424 | 0.424 | 0.424 | 0.424 | 0.424 | 0.424 | 0.424 | 0.424 | 0.424 | 0.424 | 0.424 | 0.424
Leading the Way | Gen_BB018 | MW | East Midlands | Berkswell |  | 0.017 | 0.017 | 0.017 | 0.017 | 0.017 | 0.017 | 0.017 | 0.017 | 0.017 | 0.017 | 0.017 | 0.017 | 0.017 | 0.017 | 0.017 | 0.017 | 0.017 | 0.017 | 0.017 | 0.017 | 0.017 | 0.017 | 0.017 | 0.017 | 0.017 | 0.017 | 0.017 | 0.017 | 0.017
Leading the Way | Gen_BB018 | MW | East Midlands | Chesterfield |  | 0.006 | 0.006 | 0.006 | 0.006 | 0.006 | 0.006 | 0.006 | 0.006 | 0.006 | 0.006 | 0.006 | 0.006 | 0.006 | 0.006 | 0.006 | 0.006 | 0.006 | 0.006 | 0.006 | 0.006 | 0.006 | 0.006 | 0.006 | 0.006 | 0.006 | 0.006 | 0.006 | 0.006 | 0.006
Leading the Way | Gen_BB018 | MW | East Midlands | Drakelow |  | 0.08 | 0.08 | 0.08 | 0.08 | 0.08 | 0.08 | 0.08 | 0.08 | 0.08 | 0.08 | 0.08 | 0.08 | 0.08 | 0.08 | 0.08 | 0.08 | 0.08 | 0.08 | 0.08 | 0.08 | 0.08 | 0.08 | 0.08 | 0.08 | 0.08 | 0.08 | 0.08 | 0.08 | 0.08
Leading the Way | Gen_BB018 | MW | East Midlands | Grendon |  | 0.064 | 0.064 | 0.064 | 0.064 | 0.064 | 0.064 | 0.064 | 0.064 | 0.064 | 0.064 | 0.064 | 0.064 | 0.064 | 0.064 | 0.064 | 0.064 | 0.064 | 0.064 | 0.064 | 0.064 | 0.064 | 0.064 | 0.064 | 0.064 | 0.064 | 0.064 | 0.064 | 0.064 | 0.064
Leading the Way | Gen_BB018 | MW | East Midlands | Stoke Bardolph |  | 0.581 | 0.581 | 0.581 | 0.581 | 0.581 | 0.581 | 0.581 | 0.581 | 0.581 | 0.581 | 0.581 | 0.581 | 0.581 | 0.581 | 0.581 | 0.581 | 0.581 | 0.581 | 0.581 | 0.581 | 0.581 | 0.581 | 0.581 | 0.581 | 0.581 | 0.581 | 0.581 | 0.581 | 0.581
Leading the Way | Gen_BB018 | MW | East Midlands | Willington |  | 0.856 | 0.856 | 0.856 | 0.856 | 0.856 | 0.856 | 0.856 | 0.856 | 0.856 | 0.856 | 0.856 | 0.856 | 0.856 | 0.856 | 0.856 | 0.856 | 0.856 | 0.856 | 0.856 | 0.856 | 0.856 | 0.856 | 0.856 | 0.856 | 0.856 | 0.856 | 0.856 | 0.856 | 0.856
Leading the Way | Gen_BB018 | MW | LPN | Hurst |  | 0.105 | 0.105 | 0.105 | 0.105 | 0.105 | 0.105 | 0.105 | 0.105 | 0.105 | 0.105 | 0.105 | 0.105 | 0.105 | 0.105 | 0.105 | 0.105 | 0.105 | 0.105 | 0.105 | 0.105 | 0.105 | 0.105 | 0.105 | 0.105 | 0.105 | 0.105 | 0.105 | 0.105 | 0.105
Leading the Way | Gen_BB018 | MW | LPN | New Cross |  | 0.174 | 0.174 | 0.174 | 0.174 | 0.174 | 0.174 | 0.174 | 0.174 | 0.174 | 0.174 | 0.174 | 0.174 | 0.174 | 0.174 | 0.174 | 0.174 | 0.174 | 0.174 | 0.174 | 0.174 | 0.174 | 0.174 | 0.174 | 0.174 | 0.174 | 0.174 | 0.174 | 0.174 | 0.174
Leading the Way | Gen_BB018 | MW | LPN | West Ham |  | 0.465 | 0.465 | 0.465 | 0.465 | 0.465 | 0.465 | 0.465 | 0.465 | 0.465 | 0.465 | 0.465 | 0.465 | 0.465 | 0.465 | 0.465 | 0.465 | 0.465 | 0.465 | 0.465 | 0.465 | 0.465 | 0.465 | 0.465 | 0.465 | 0.465 | 0.465 | 0.465 | 0.465 | 0.465
Leading the Way | Gen_BB018 | MW | LPN | Wimbledon South |  | 0.116 | 0.116 | 0.116 | 0.116 | 0.116 | 0.116 | 0.116 | 0.116 | 0.116 | 0.116 | 0.116 | 0.116 | 0.116 | 0.116 | 0.116 | 0.116 | 0.116 | 0.116 | 0.116 | 0.116 | 0.116 | 0.116 | 0.116 | 0.116 | 0.116 | 0.116 | 0.116 | 0.116 | 0.116
Leading the Way | Gen_BB018 | MW | NPgN | Blyth 132kV |  | 0.035 | 0.035 | 0.035 | 0.035 | 0.035 | 0.035 | 0.035 | 0.035 | 0.035 | 0.035 | 0.035 | 0.035 | 0.035 | 0.035 | 0.035 | 0.035 | 0.035 | 0.035 | 0.035 | 0.035 | 0.035 | 0.035 | 0.035 | 0.035 | 0.035 | 0.035 | 0.035 | 0.035 | 0.035
Leading the Way | Gen_BB018 | MW | NPgN | Knaresborough |  | 0.387 | 0.387 | 0.387 | 0.387 | 0.387 | 0.387 | 0.387 | 0.387 | 0.387 | 0.387 | 0.387 | 0.387 | 0.387 | 0.387 | 0.387 | 0.387 | 0.387 | 0.387 | 0.387 | 0.387 | 0.387 | 0.387 | 0.387 | 0.387 | 0.387 | 0.387 | 0.387 | 0.387 | 0.387
Leading the Way | Gen_BB018 | MW | NPgN | Norton |  | 1.313 | 1.313 | 1.313 | 1.313 | 1.313 | 1.313 | 1.313 | 1.313 | 1.313 | 1.313 | 1.313 | 1.313 | 1.313 | 1.313 | 1.313 | 1.313 | 1.313 | 1.313 | 1.313 | 1.313 | 1.313 | 1.313 | 1.313 | 1.313 | 1.313 | 1.313 | 1.313 | 1.313 | 1.313
Leading the Way | Gen_BB018 | MW | NPgN | Osbaldwick |  | 5.933 | 8.13 | 8.209 | 8.287 | 8.365 | 8.444 | 8.522 | 8.601 | 8.68 | 8.759 | 8.838 | 8.918 | 8.997 | 9.077 | 9.158 | 9.238 | 9.319 | 9.4 | 9.482 | 9.564 | 9.646 | 9.729 | 9.812 | 9.896 | 9.98 | 10.064 | 10.149 | 10.235 | 10.32
Leading the Way | Gen_BB018 | MW | NPgN | Spennymoor |  | 1.341 | 1.341 | 1.341 | 1.341 | 1.341 | 1.341 | 1.341 | 1.341 | 1.341 | 1.341 | 1.341 | 1.341 | 1.341 | 1.341 | 1.341 | 1.341 | 1.341 | 1.341 | 1.341 | 1.341 | 1.341 | 1.341 | 1.341 | 1.341 | 1.341 | 1.341 | 1.341 | 1.341 | 1.341
Leading the Way | Gen_BB018 | MW | NPgN | Stella South |  | 0.221 | 0.221 | 0.221 | 0.221 | 0.221 | 0.221 | 0.221 | 0.221 | 0.221 | 0.221 | 0.221 | 0.221 | 0.221 | 0.221 | 0.221 | 0.221 | 0.221 | 0.221 | 0.221 | 0.221 | 0.221 | 0.221 | 0.221 | 0.221 | 0.221 | 0.221 | 0.221 | 0.221 | 0.221
Leading the Way | Gen_BB018 | MW | NPgY | Bradford West |  | 1.318 | 1.318 | 1.318 | 1.318 | 1.318 | 1.318 | 1.318 | 1.318 | 1.318 | 1.318 | 1.318 | 1.318 | 1.318 | 1.318 | 1.318 | 1.318 | 1.318 | 1.318 | 1.318 | 1.318 | 1.318 | 1.318 | 1.318 | 1.318 | 1.318 | 1.318 | 1.318 | 1.318 | 1.318
Leading the Way | Gen_BB018 | MW | NPgY | Drax |  | 0.36 | 0.36 | 0.36 | 0.36 | 0.36 | 0.36 | 0.36 | 0.36 | 0.36 | 0.36 | 0.36 | 0.36 | 0.36 | 0.36 | 0.36 | 0.36 | 0.36 | 0.36 | 0.36 | 0.36 | 0.36 | 0.36 | 0.36 | 0.36 | 0.36 | 0.36 | 0.36 | 0.36 | 0.36
Leading the Way | Gen_BB018 | MW | NPgY | Elland |  | 0.099 | 0.099 | 0.099 | 0.099 | 0.099 | 0.099 | 0.099 | 0.099 | 0.099 | 0.099 | 0.099 | 0.099 | 0.099 | 0.099 | 0.099 | 0.099 | 0.099 | 0.099 | 0.099 | 0.099 | 0.099 | 0.099 | 0.099 | 0.099 | 0.099 | 0.099 | 0.099 | 0.099 | 0.099
Leading the Way | Gen_BB018 | MW | NPgY | Ferrybridge B (_M) |  | 0.831 | 0.831 | 0.831 | 0.831 | 0.831 | 0.831 | 0.831 | 0.831 | 0.831 | 0.831 | 0.831 | 0.831 | 0.831 | 0.831 | 0.831 | 0.831 | 0.831 | 0.831 | 0.831 | 0.831 | 0.831 | 0.831 | 0.831 | 0.831 | 0.831 | 0.831 | 0.831 | 0.831 | 0.831
Leading the Way | Gen_BB018 | MW | NPgY | Norton Lees |  | 0.139 | 0.139 | 0.139 | 0.139 | 0.139 | 0.139 | 0.139 | 0.139 | 0.139 | 0.139 | 0.139 | 0.139 | 0.139 | 0.139 | 0.139 | 0.139 | 0.139 | 0.139 | 0.139 | 0.139 | 0.139 | 0.139 | 0.139 | 0.139 | 0.139 | 0.139 | 0.139 | 0.139 | 0.139
Leading the Way | Gen_BB018 | MW | NPgY | Thorpe Marsh |  | 0.116 | 0.116 | 0.116 | 0.116 | 0.116 | 0.116 | 0.116 | 0.116 | 0.116 | 0.116 | 0.116 | 0.116 | 0.116 | 0.116 | 0.116 | 0.116 | 0.116 | 0.116 | 0.116 | 0.116 | 0.116 | 0.116 | 0.116 | 0.116 | 0.116 | 0.116 | 0.116 | 0.116 | 0.116
Leading the Way | Gen_BB018 | MW | NPgY | Thurcroft |  | 0.308 | 0.308 | 0.308 | 0.308 | 0.308 | 0.308 | 0.308 | 0.308 | 0.308 | 0.308 | 0.308 | 0.308 | 0.308 | 0.308 | 0.308 | 0.308 | 0.308 | 0.308 | 0.308 | 0.308 | 0.308 | 0.308 | 0.308 | 0.308 | 0.308 | 0.308 | 0.308 | 0.308 | 0.308
Leading the Way | Gen_BB018 | MW | NPgY | West Melton |  | 1.862 | 1.862 | 1.862 | 1.862 | 1.862 | 1.862 | 1.862 | 1.862 | 1.862 | 1.862 | 1.862 | 1.862 | 1.862 | 1.862 | 1.862 | 1.862 | 1.862 | 1.862 | 1.862 | 1.862 | 1.862 | 1.862 | 1.862 | 1.862 | 1.862 | 1.862 | 1.862 | 1.862 | 1.862
Leading the Way | Gen_BB018 | MW | SEPD | Acton Lane 66kV |  | 0.279 | 0.279 | 0.279 | 0.279 | 0.279 | 0.279 | 0.279 | 0.279 | 0.279 | 0.279 | 0.279 | 0.279 | 0.279 | 0.279 | 0.279 | 0.279 | 0.279 | 0.279 | 0.279 | 0.279 | 0.279 | 0.279 | 0.279 | 0.279 | 0.279 | 0.279 | 0.279 | 0.279 | 0.279
Leading the Way | Gen_BB018 | MW | SEPD | Bramley |  | 0.124 | 0.124 | 0.124 | 0.124 | 0.124 | 0.124 | 0.124 | 0.124 | 0.124 | 0.124 | 0.124 | 0.124 | 0.124 | 0.124 | 0.124 | 0.124 | 0.124 | 0.124 | 0.124 | 0.124 | 0.124 | 0.124 | 0.124 | 0.124 | 0.124 | 0.124 | 0.124 | 0.124 | 0.124
Leading the Way | Gen_BB018 | MW | SEPD | Chickerell |  | 0.042 | 0.042 | 0.042 | 0.042 | 0.042 | 0.042 | 0.042 | 0.042 | 0.042 | 0.042 | 0.042 | 0.042 | 0.042 | 0.042 | 0.042 | 0.042 | 0.042 | 0.042 | 0.042 | 0.042 | 0.042 | 0.042 | 0.042 | 0.042 | 0.042 | 0.042 | 0.042 | 0.042 | 0.042
Leading the Way | Gen_BB018 | MW | SEPD | Cowley |  | 1.123 | 1.123 | 1.123 | 1.123 | 1.123 | 1.123 | 1.123 | 1.123 | 1.123 | 1.123 | 1.123 | 1.123 | 1.123 | 1.123 | 1.123 | 1.123 | 1.123 | 1.123 | 1.123 | 1.123 | 1.123 | 1.123 | 1.123 | 1.123 | 1.123 | 1.123 | 1.123 | 1.123 | 1.123
Leading the Way | Gen_BB018 | MW | SEPD | Fawley |  | 4.75 | 6.719 | 6.789 | 6.86 | 6.93 | 7 | 7.071 | 7.141 | 7.212 | 7.283 | 7.354 | 7.425 | 7.496 | 7.568 | 7.64 | 7.712 | 7.785 | 7.857 | 7.931 | 8.004 | 8.078 | 8.152 | 8.226 | 8.301 | 8.377 | 8.452 | 8.529 | 8.605 | 8.682
Leading the Way | Gen_BB018 | MW | SEPD | Fleet |  | 14.548 | 20.455 | 20.666 | 20.877 | 21.088 | 21.299 | 21.51 | 21.722 | 21.934 | 22.146 | 22.359 | 22.573 | 22.787 | 23.002 | 23.218 | 23.435 | 23.652 | 23.87 | 24.09 | 24.31 | 24.532 | 24.754 | 24.978 | 25.202 | 25.428 | 25.655 | 25.884 | 26.113 | 26.344
Leading the Way | Gen_BB018 | MW | SEPD | Iver 132kV |  | 0.36 | 0.36 | 0.36 | 0.36 | 0.36 | 0.36 | 0.36 | 0.36 | 0.36 | 0.36 | 0.36 | 0.36 | 0.36 | 0.36 | 0.36 | 0.36 | 0.36 | 0.36 | 0.36 | 0.36 | 0.36 | 0.36 | 0.36 | 0.36 | 0.36 | 0.36 | 0.36 | 0.36 | 0.36
Leading the Way | Gen_BB018 | MW | SEPD | Lovedean |  | 0.017 | 0.017 | 0.017 | 0.017 | 0.017 | 0.017 | 0.017 | 0.017 | 0.017 | 0.017 | 0.017 | 0.017 | 0.017 | 0.017 | 0.017 | 0.017 | 0.017 | 0.017 | 0.017 | 0.017 | 0.017 | 0.017 | 0.017 | 0.017 | 0.017 | 0.017 | 0.017 | 0.017 | 0.017
Leading the Way | Gen_BB018 | MW | SEPD | Mannington |  | 0.127 | 0.127 | 0.127 | 0.127 | 0.127 | 0.127 | 0.127 | 0.127 | 0.127 | 0.127 | 0.127 | 0.127 | 0.127 | 0.127 | 0.127 | 0.127 | 0.127 | 0.127 | 0.127 | 0.127 | 0.127 | 0.127 | 0.127 | 0.127 | 0.127 | 0.127 | 0.127 | 0.127 | 0.127
Leading the Way | Gen_BB018 | MW | SEPD | Melksham |  | 0.499 | 0.499 | 0.499 | 0.499 | 0.499 | 0.499 | 0.499 | 0.499 | 0.499 | 0.499 | 0.499 | 0.499 | 0.499 | 0.499 | 0.499 | 0.499 | 0.499 | 0.499 | 0.499 | 0.499 | 0.499 | 0.499 | 0.499 | 0.499 | 0.499 | 0.499 | 0.499 | 0.499 | 0.499
Leading the Way | Gen_BB018 | MW | SEPD | Minety |  | 3.809 | 5.384 | 5.44 | 5.496 | 5.553 | 5.609 | 5.665 | 5.722 | 5.778 | 5.835 | 5.892 | 5.949 | 6.006 | 6.063 | 6.121 | 6.178 | 6.236 | 6.295 | 6.353 | 6.412 | 6.471 | 6.53 | 6.59 | 6.65 | 6.71 | 6.771 | 6.832 | 6.893 | 6.954
Leading the Way | Gen_BB018 | MW | SEPD | Nursling |  | 6.015 | 8.496 | 8.584 | 8.673 | 8.761 | 8.85 | 8.939 | 9.028 | 9.117 | 9.206 | 9.295 | 9.385 | 9.475 | 9.565 | 9.656 | 9.747 | 9.838 | 9.93 | 10.022 | 10.115 | 10.208 | 10.301 | 10.395 | 10.489 | 10.584 | 10.68 | 10.776 | 10.872 | 10.969
Leading the Way | Gen_BB018 | MW | SHEPD | Abernethy |  | 1.554 | 1.547 | 1.562 | 1.577 | 1.592 | 1.607 | 1.621 | 1.636 | 1.651 | 1.666 | 1.681 | 1.696 | 1.711 | 1.726 | 1.742 | 1.757 | 1.772 | 1.788 | 1.803 | 1.818 | 1.834 | 1.85 | 1.865 | 1.881 | 1.897 | 1.913 | 1.929 | 1.945 | 1.962
Leading the Way | Gen_BB018 | MW | SHEPD | Alness |  | 6.368 | 6.35 | 6.389 | 6.429 | 6.468 | 6.508 | 6.548 | 6.587 | 6.627 | 6.667 | 6.707 | 6.747 | 6.787 | 6.828 | 6.868 | 6.909 | 6.949 | 6.99 | 7.032 | 7.073 | 7.114 | 7.156 | 7.198 | 7.24 | 7.283 | 7.325 | 7.368 | 7.411 | 7.455
Leading the Way | Gen_BB018 | MW | SHEPD | Ardkinglas |  | 4.94 | 4.917 | 4.968 | 5.019 | 5.071 | 5.122 | 5.174 | 5.226 | 5.277 | 5.329 | 5.381 | 5.433 | 5.485 | 5.538 | 5.59 | 5.643 | 5.696 | 5.75 | 5.803 | 5.857 | 5.911 | 5.965 | 6.02 | 6.075 | 6.13 | 6.185 | 6.241 | 6.297 | 6.353
Leading the Way | Gen_BB018 | MW | SHEPD | Ardmore |  | 0.139 | 0.139 | 0.139 | 0.139 | 0.139 | 0.139 | 0.139 | 0.139 | 0.139 | 0.139 | 0.139 | 0.139 | 0.139 | 0.139 | 0.139 | 0.139 | 0.139 | 0.139 | 0.139 | 0.139 | 0.139 | 0.139 | 0.139 | 0.139 | 0.139 | 0.139 | 0.139 | 0.139 | 0.139
Leading the Way | Gen_BB018 | MW | SHEPD | Beauly |  | 20.871 | 20.871 | 20.871 | 20.871 | 20.871 | 20.871 | 20.871 | 20.871 | 20.871 | 20.871 | 20.871 | 20.871 | 20.871 | 20.871 | 20.871 | 20.871 | 20.871 | 20.871 | 20.871 | 20.871 | 20.871 | 20.871 | 20.871 | 20.871 | 20.871 | 20.871 | 20.871 | 20.871 | 20.871
Leading the Way | Gen_BB018 | MW | SHEPD | Boat of Garten |  | 9.963 | 9.923 | 10.01 | 10.096 | 10.183 | 10.27 | 10.356 | 10.443 | 10.53 | 10.617 | 10.705 | 10.793 | 10.881 | 10.969 | 11.057 | 11.146 | 11.236 | 11.325 | 11.415 | 11.506 | 11.597 | 11.688 | 11.78 | 11.872 | 11.965 | 12.058 | 12.152 | 12.246 | 12.341
Leading the Way | Gen_BB018 | MW | SHEPD | Braco West |  | 5.34 | 5.333 | 5.349 | 5.365 | 5.381 | 5.396 | 5.412 | 5.428 | 5.444 | 5.46 | 5.476 | 5.492 | 5.508 | 5.524 | 5.54 | 5.557 | 5.573 | 5.589 | 5.606 | 5.622 | 5.639 | 5.656 | 5.672 | 5.689 | 5.706 | 5.723 | 5.74 | 5.758 | 5.775
Leading the Way | Gen_BB018 | MW | SHEPD | Bridge of Dun |  | 0.17 | 0.17 | 0.17 | 0.17 | 0.17 | 0.17 | 0.17 | 0.17 | 0.17 | 0.17 | 0.17 | 0.17 | 0.17 | 0.17 | 0.17 | 0.17 | 0.17 | 0.17 | 0.17 | 0.17 | 0.17 | 0.17 | 0.17 | 0.17 | 0.17 | 0.17 | 0.17 | 0.17 | 0.17
Leading the Way | Gen_BB018 | MW | SHEPD | Broadford-Skye |  | 3.169 | 3.169 | 3.169 | 3.169 | 3.169 | 3.169 | 3.169 | 3.169 | 3.169 | 3.169 | 3.169 | 3.169 | 3.169 | 3.169 | 3.169 | 3.169 | 3.169 | 3.169 | 3.169 | 3.169 | 3.169 | 3.169 | 3.169 | 3.169 | 3.169 | 3.169 | 3.169 | 3.169 | 3.169
Leading the Way | Gen_BB018 | MW | SHEPD | Brora |  | 0.342 | 0.342 | 0.342 | 0.342 | 0.342 | 0.342 | 0.342 | 0.342 | 0.342 | 0.342 | 0.342 | 0.342 | 0.342 | 0.342 | 0.342 | 0.342 | 0.342 | 0.342 | 0.342 | 0.342 | 0.342 | 0.342 | 0.342 | 0.342 | 0.342 | 0.342 | 0.342 | 0.342 | 0.342
Leading the Way | Gen_BB018 | MW | SHEPD | Burghmuir |  | 0.959 | 0.959 | 0.959 | 0.959 | 0.959 | 0.959 | 0.959 | 0.959 | 0.959 | 0.959 | 0.959 | 0.959 | 0.959 | 0.959 | 0.959 | 0.959 | 0.959 | 0.959 | 0.959 | 0.959 | 0.959 | 0.959 | 0.959 | 0.959 | 0.959 | 0.959 | 0.959 | 0.959 | 0.959
Leading the Way | Gen_BB018 | MW | SHEPD | Carradale |  | 1.47 | 1.47 | 1.47 | 1.47 | 1.47 | 1.47 | 1.47 | 1.47 | 1.47 | 1.47 | 1.47 | 1.47 | 1.47 | 1.47 | 1.47 | 1.47 | 1.47 | 1.47 | 1.47 | 1.47 | 1.47 | 1.47 | 1.47 | 1.47 | 1.47 | 1.47 | 1.47 | 1.47 | 1.47
Leading the Way | Gen_BB018 | MW | SHEPD | Cassley |  | 14.323 | 14.305 | 14.344 | 14.384 | 14.424 | 14.463 | 14.503 | 14.542 | 14.582 | 14.622 | 14.662 | 14.702 | 14.742 | 14.783 | 14.823 | 14.864 | 14.905 | 14.946 | 14.987 | 15.028 | 15.07 | 15.111 | 15.153 | 15.196 | 15.238 | 15.281 | 15.323 | 15.366 | 15.41
Leading the Way | Gen_BB018 | MW | SHEPD | Ceannacroc |  | 21.9 | 21.891 | 21.911 | 21.931 | 21.95 | 21.97 | 21.99 | 22.01 | 22.03 | 22.05 | 22.07 | 22.09 | 22.11 | 22.13 | 22.15 | 22.171 | 22.191 | 22.211 | 22.232 | 22.253 | 22.273 | 22.294 | 22.315 | 22.336 | 22.358 | 22.379 | 22.4 | 22.422 | 22.443
Leading the Way | Gen_BB018 | MW | SHEPD | Charleston |  | 1.425 | 1.418 | 1.433 | 1.448 | 1.463 | 1.478 | 1.492 | 1.507 | 1.522 | 1.537 | 1.552 | 1.567 | 1.582 | 1.597 | 1.613 | 1.628 | 1.643 | 1.659 | 1.674 | 1.689 | 1.705 | 1.721 | 1.736 | 1.752 | 1.768 | 1.784 | 1.8 | 1.816 | 1.833
Leading the Way | Gen_BB018 | MW | SHEPD | Clachan |  | 54.05 | 54.003 | 54.106 | 54.21 | 54.313 | 54.416 | 54.519 | 54.622 | 54.726 | 54.83 | 54.934 | 55.038 | 55.143 | 55.248 | 55.354 | 55.46 | 55.566 | 55.673 | 55.78 | 55.888 | 55.996 | 56.105 | 56.214 | 56.324 | 56.434 | 56.545 | 56.657 | 56.769 | 56.882
Leading the Way | Gen_BB018 | MW | SHEPD | Coupar Angus |  | 2.213 | 2.213 | 2.213 | 2.213 | 2.213 | 2.213 | 2.213 | 2.213 | 2.213 | 2.213 | 2.213 | 2.213 | 2.213 | 2.213 | 2.213 | 2.213 | 2.213 | 2.213 | 2.213 | 2.213 | 2.213 | 2.213 | 2.213 | 2.213 | 2.213 | 2.213 | 2.213 | 2.213 | 2.213
Leading the Way | Gen_BB018 | MW | SHEPD | Dunoon |  | 9.015 | 11.655 | 11.76 | 11.865 | 11.97 | 12.075 | 12.181 | 12.286 | 12.392 | 12.498 | 12.604 | 12.711 | 12.817 | 12.925 | 13.032 | 13.14 | 13.249 | 13.358 | 13.467 | 13.577 | 13.687 | 13.798 | 13.91 | 14.022 | 14.134 | 14.248 | 14.361 | 14.476 | 14.591
Leading the Way | Gen_BB018 | MW | SHEPD | Dyce |  | 0.041 | 0.041 | 0.041 | 0.041 | 0.041 | 0.041 | 0.041 | 0.041 | 0.041 | 0.041 | 0.041 | 0.041 | 0.041 | 0.041 | 0.041 | 0.041 | 0.041 | 0.041 | 0.041 | 0.041 | 0.041 | 0.041 | 0.041 | 0.041 | 0.041 | 0.041 | 0.041 | 0.041 | 0.041
Leading the Way | Gen_BB018 | MW | SHEPD | Elgin |  | 0.056 | 0.056 | 0.056 | 0.056 | 0.056 | 0.056 | 0.056 | 0.056 | 0.056 | 0.056 | 0.056 | 0.056 | 0.056 | 0.056 | 0.056 | 0.056 | 0.056 | 0.056 | 0.056 | 0.056 | 0.056 | 0.056 | 0.056 | 0.056 | 0.056 | 0.056 | 0.056 | 0.056 | 0.056
Leading the Way | Gen_BB018 | MW | SHEPD | Fasnakyle |  | 31.854 | 31.848 | 31.862 | 31.876 | 31.89 | 31.904 | 31.918 | 31.932 | 31.946 | 31.961 | 31.975 | 31.989 | 32.003 | 32.018 | 32.032 | 32.047 | 32.061 | 32.076 | 32.091 | 32.105 | 32.12 | 32.135 | 32.15 | 32.165 | 32.18 | 32.195 | 32.211 | 32.226 | 32.241
Leading the Way | Gen_BB018 | MW | SHEPD | Fiddes |  | 0.013 | 0.013 | 0.013 | 0.013 | 0.013 | 0.013 | 0.013 | 0.013 | 0.013 | 0.013 | 0.013 | 0.013 | 0.013 | 0.013 | 0.013 | 0.013 | 0.013 | 0.013 | 0.013 | 0.013 | 0.013 | 0.013 | 0.013 | 0.013 | 0.013 | 0.013 | 0.013 | 0.013 | 0.013
Leading the Way | Gen_BB018 | MW | SHEPD | Fort Augustus |  | 19.374 | 19.332 | 19.425 | 19.518 | 19.611 | 19.705 | 19.798 | 19.892 | 19.985 | 20.079 | 20.173 | 20.268 | 20.363 | 20.458 | 20.553 | 20.649 | 20.745 | 20.842 | 20.939 | 21.036 | 21.134 | 21.232 | 21.331 | 21.431 | 21.53 | 21.631 | 21.732 | 21.833 | 21.935
Leading the Way | Gen_BB018 | MW | SHEPD | Fort William |  | 110.623 | 110.573 | 110.684 | 110.795 | 110.905 | 111.016 | 111.127 | 111.239 | 111.35 | 111.462 | 111.574 | 111.686 | 111.799 | 111.912 | 112.025 | 112.139 | 112.253 | 112.368 | 112.483 | 112.599 | 112.715 | 112.832 | 112.95 | 113.068 | 113.187 | 113.306 | 113.426 | 113.547 | 113.668
Leading the Way | Gen_BB018 | MW | SHEPD | Grudie Bridge |  | 51.137 | 51.016 | 51.281 | 51.545 | 51.809 | 52.073 | 52.338 | 52.603 | 52.868 | 53.134 | 53.401 | 53.668 | 53.937 | 54.206 | 54.476 | 54.747 | 55.02 | 55.293 | 55.568 | 55.844 | 56.121 | 56.4 | 56.68 | 56.961 | 57.244 | 57.528 | 57.814 | 58.102 | 58.391
Leading the Way | Gen_BB018 | MW | SHEPD | Inverness |  | 9.712 | 9.677 | 9.754 | 9.831 | 9.908 | 9.985 | 10.063 | 10.14 | 10.218 | 10.295 | 10.373 | 10.451 | 10.53 | 10.608 | 10.687 | 10.767 | 10.846 | 10.926 | 11.006 | 11.087 | 11.168 | 11.249 | 11.331 | 11.413 | 11.496 | 11.579 | 11.663 | 11.747 | 11.831
Leading the Way | Gen_BB018 | MW | SHEPD | Keith |  | 2.876 | 2.863 | 2.891 | 2.92 | 2.949 | 2.978 | 3.006 | 3.035 | 3.064 | 3.093 | 3.122 | 3.151 | 3.18 | 3.209 | 3.239 | 3.268 | 3.298 | 3.327 | 3.357 | 3.387 | 3.417 | 3.448 | 3.478 | 3.509 | 3.539 | 3.57 | 3.601 | 3.632 | 3.664
Leading the Way | Gen_BB018 | MW | SHEPD | Killin |  | 24.867 | 24.838 | 24.902 | 24.967 | 25.031 | 25.095 | 25.16 | 25.224 | 25.289 | 25.354 | 25.419 | 25.484 | 25.55 | 25.615 | 25.681 | 25.747 | 25.813 | 25.88 | 25.947 | 26.014 | 26.082 | 26.15 | 26.218 | 26.287 | 26.355 | 26.425 | 26.494 | 26.565 | 26.635
Leading the Way | Gen_BB018 | MW | SHEPD | Kinlochleven |  | 27.9 | 27.891 | 27.911 | 27.931 | 27.95 | 27.97 | 27.99 | 28.01 | 28.03 | 28.05 | 28.07 | 28.09 | 28.11 | 28.13 | 28.15 | 28.171 | 28.191 | 28.211 | 28.232 | 28.253 | 28.273 | 28.294 | 28.315 | 28.336 | 28.358 | 28.379 | 28.4 | 28.422 | 28.443
Leading the Way | Gen_BB018 | MW | SHEPD | Lairg |  | 5.754 | 5.737 | 5.774 | 5.811 | 5.847 | 5.884 | 5.92 | 5.957 | 5.994 | 6.031 | 6.068 | 6.105 | 6.142 | 6.179 | 6.217 | 6.254 | 6.292 | 6.33 | 6.368 | 6.406 | 6.445 | 6.483 | 6.522 | 6.561 | 6.6 | 6.64 | 6.679 | 6.719 | 6.759
Leading the Way | Gen_BB018 | MW | SHEPD | Lunanhead |  | 1.608 | 1.608 | 1.608 | 1.608 | 1.608 | 1.608 | 1.608 | 1.608 | 1.608 | 1.608 | 1.608 | 1.608 | 1.608 | 1.608 | 1.608 | 1.608 | 1.608 | 1.608 | 1.608 | 1.608 | 1.608 | 1.608 | 1.608 | 1.608 | 1.608 | 1.608 | 1.608 | 1.608 | 1.608
Leading the Way | Gen_BB018 | MW | SHEPD | Lyndhurst |  | 0.196 | 0.196 | 0.196 | 0.196 | 0.196 | 0.196 | 0.196 | 0.196 | 0.196 | 0.196 | 0.196 | 0.196 | 0.196 | 0.196 | 0.196 | 0.196 | 0.196 | 0.196 | 0.196 | 0.196 | 0.196 | 0.196 | 0.196 | 0.196 | 0.196 | 0.196 | 0.196 | 0.196 | 0.196
Leading the Way | Gen_BB018 | MW | SHEPD | Milton of Craigie |  | 1.202 | 1.196 | 1.209 | 1.221 | 1.233 | 1.246 | 1.258 | 1.271 | 1.283 | 1.296 | 1.308 | 1.321 | 1.333 | 1.346 | 1.358 | 1.371 | 1.384 | 1.397 | 1.41 | 1.422 | 1.435 | 1.448 | 1.462 | 1.475 | 1.488 | 1.501 | 1.515 | 1.528 | 1.542
Leading the Way | Gen_BB018 | MW | SHEPD | Nairn |  | 0.107 | 0.107 | 0.107 | 0.107 | 0.107 | 0.107 | 0.107 | 0.107 | 0.107 | 0.107 | 0.107 | 0.107 | 0.107 | 0.107 | 0.107 | 0.107 | 0.107 | 0.107 | 0.107 | 0.107 | 0.107 | 0.107 | 0.107 | 0.107 | 0.107 | 0.107 | 0.107 | 0.107 | 0.107
Leading the Way | Gen_BB018 | MW | SHEPD | Port Ann |  | 14.634 | 14.592 | 14.686 | 14.78 | 14.874 | 14.968 | 15.062 | 15.156 | 15.251 | 15.346 | 15.441 | 15.536 | 15.631 | 15.727 | 15.823 | 15.92 | 16.017 | 16.114 | 16.212 | 16.31 | 16.409 | 16.508 | 16.608 | 16.708 | 16.809 | 16.91 | 17.012 | 17.114 | 17.217
Leading the Way | Gen_BB018 | MW | SHEPD | Quoich |  | 18 | 18 | 18 | 18 | 18 | 18 | 18 | 18 | 18 | 18 | 18 | 18 | 18 | 18 | 18 | 18 | 18 | 18 | 18 | 18 | 18 | 18 | 18 | 18 | 18 | 18 | 18 | 18 | 18
Leading the Way | Gen_BB018 | MW | SHEPD | Rannoch |  | 63.272 | 63.212 | 63.344 | 63.475 | 63.607 | 63.738 | 63.87 | 64.002 | 64.134 | 64.267 | 64.399 | 64.532 | 64.666 | 64.8 | 64.935 | 65.07 | 65.205 | 65.341 | 65.478 | 65.615 | 65.753 | 65.892 | 66.032 | 66.172 | 66.312 | 66.454 | 66.596 | 66.74 | 66.883
Leading the Way | Gen_BB018 | MW | SHEPD | Shin |  | 20.55 | 20.55 | 20.55 | 20.55 | 20.55 | 20.55 | 20.55 | 20.55 | 20.55 | 20.55 | 20.55 | 20.55 | 20.55 | 20.55 | 20.55 | 20.55 | 20.55 | 20.55 | 20.55 | 20.55 | 20.55 | 20.55 | 20.55 | 20.55 | 20.55 | 20.55 | 20.55 | 20.55 | 20.55
Leading the Way | Gen_BB018 | MW | SHEPD | Sloy |  | 72.5 | 72.5 | 72.5 | 72.5 | 72.5 | 72.5 | 72.5 | 72.5 | 72.5 | 72.5 | 72.5 | 72.5 | 72.5 | 72.5 | 72.5 | 72.5 | 72.5 | 72.5 | 72.5 | 72.5 | 72.5 | 72.5 | 72.5 | 72.5 | 72.5 | 72.5 | 72.5 | 72.5 | 72.5
Leading the Way | Gen_BB018 | MW | SHEPD | St Fillans |  | 24.062 | 24.029 | 24.102 | 24.175 | 24.249 | 24.322 | 24.395 | 24.469 | 24.542 | 24.616 | 24.69 | 24.764 | 24.838 | 24.913 | 24.988 | 25.063 | 25.139 | 25.214 | 25.291 | 25.367 | 25.444 | 25.521 | 25.599 | 25.677 | 25.755 | 25.834 | 25.913 | 25.993 | 26.073
Leading the Way | Gen_BB018 | MW | SHEPD | Tarland |  | 2.519 | 2.51 | 2.531 | 2.552 | 2.572 | 2.593 | 2.614 | 2.635 | 2.656 | 2.677 | 2.698 | 2.719 | 2.74 | 2.761 | 2.783 | 2.804 | 2.826 | 2.847 | 2.869 | 2.891 | 2.912 | 2.934 | 2.956 | 2.979 | 3.001 | 3.023 | 3.046 | 3.069 | 3.091
Leading the Way | Gen_BB018 | MW | SHEPD | Taynuilt |  | 53.462 | 53.382 | 53.556 | 53.73 | 53.904 | 54.079 | 54.253 | 54.428 | 54.602 | 54.778 | 54.954 | 55.13 | 55.307 | 55.484 | 55.662 | 55.841 | 56.02 | 56.2 | 56.381 | 56.563 | 56.746 | 56.93 | 57.114 | 57.299 | 57.486 | 57.673 | 57.862 | 58.051 | 58.242
Leading the Way | Gen_BB018 | MW | SHEPD | Thurso |  | 0.139 | 0.139 | 0.139 | 0.139 | 0.139 | 0.139 | 0.139 | 0.139 | 0.139 | 0.139 | 0.139 | 0.139 | 0.139 | 0.139 | 0.139 | 0.139 | 0.139 | 0.139 | 0.139 | 0.139 | 0.139 | 0.139 | 0.139 | 0.139 | 0.139 | 0.139 | 0.139 | 0.139 | 0.139
Leading the Way | Gen_BB018 | MW | SHEPD | Tummel Bridge |  | 18.522 | 18.503 | 18.545 | 18.586 | 18.628 | 18.67 | 18.711 | 18.753 | 18.795 | 18.837 | 18.879 | 18.921 | 18.963 | 19.006 | 19.048 | 19.091 | 19.134 | 19.177 | 19.22 | 19.264 | 19.307 | 19.351 | 19.395 | 19.44 | 19.484 | 19.529 | 19.574 | 19.619 | 19.665
Leading the Way | Gen_BB018 | MW | SHEPD | Willowdale |  | 2.66 | 2.647 | 2.675 | 2.703 | 2.73 | 2.758 | 2.786 | 2.814 | 2.842 | 2.869 | 2.897 | 2.926 | 2.954 | 2.982 | 3.01 | 3.039 | 3.067 | 3.096 | 3.125 | 3.154 | 3.183 | 3.212 | 3.241 | 3.271 | 3.301 | 3.33 | 3.36 | 3.391 | 3.421
Leading the Way | Gen_BB018 | MW | SHETL | Direct(SHETL) |  | 768.3 | 768.3 | 774.76 | 774.76 | 774.76 | 774.76 | 774.76 | 774.76 | 774.76 | 774.76 | 774.76 | 774.76 | 774.76 | 774.76 | 774.76 | 774.76 | 774.76 | 774.76 | 774.76 | 774.76 | 774.76 | 774.76 | 774.76 | 774.76 | 774.76 | 774.76 | 774.76 | 774.76 | 774.76
Leading the Way | Gen_BB018 | MW | SPD | Bonnybridge |  | 0.87 | 0.87 | 0.87 | 0.87 | 0.87 | 0.87 | 0.87 | 0.87 | 0.87 | 0.87 | 0.87 | 0.87 | 0.87 | 0.87 | 0.87 | 0.87 | 0.87 | 0.87 | 0.87 | 0.87 | 0.87 | 0.87 | 0.87 | 0.87 | 0.87 | 0.87 | 0.87 | 0.87 | 0.87
Leading the Way | Gen_BB018 | MW | SPD | Chapelcross |  | 0.628 | 0.628 | 0.628 | 0.628 | 0.628 | 0.628 | 0.628 | 0.628 | 0.628 | 0.628 | 0.628 | 0.628 | 0.628 | 0.628 | 0.628 | 0.628 | 0.628 | 0.628 | 0.628 | 0.628 | 0.628 | 0.628 | 0.628 | 0.628 | 0.628 | 0.628 | 0.628 | 0.628 | 0.628
Leading the Way | Gen_BB018 | MW | SPD | Cockenzie |  | 0.038 | 0.038 | 0.038 | 0.038 | 0.038 | 0.038 | 0.038 | 0.038 | 0.038 | 0.038 | 0.038 | 0.038 | 0.038 | 0.038 | 0.038 | 0.038 | 0.038 | 0.038 | 0.038 | 0.038 | 0.038 | 0.038 | 0.038 | 0.038 | 0.038 | 0.038 | 0.038 | 0.038 | 0.038
Leading the Way | Gen_BB018 | MW | SPD | Coylton |  | 2.217 | 2.217 | 2.217 | 2.217 | 2.217 | 2.217 | 2.217 | 2.217 | 2.217 | 2.217 | 2.217 | 2.217 | 2.217 | 2.217 | 2.217 | 2.217 | 2.217 | 2.217 | 2.217 | 2.217 | 2.217 | 2.217 | 2.217 | 2.217 | 2.217 | 2.217 | 2.217 | 2.217 | 2.217
Leading the Way | Gen_BB018 | MW | SPD | Devol Moor |  | 0.026 | 0.026 | 0.026 | 0.026 | 0.026 | 0.026 | 0.026 | 0.026 | 0.026 | 0.026 | 0.026 | 0.026 | 0.026 | 0.026 | 0.026 | 0.026 | 0.026 | 0.026 | 0.026 | 0.026 | 0.026 | 0.026 | 0.026 | 0.026 | 0.026 | 0.026 | 0.026 | 0.026 | 0.026
Leading the Way | Gen_BB018 | MW | SPD | Devonside |  | 1.094 | 1.094 | 1.094 | 1.094 | 1.094 | 1.094 | 1.094 | 1.094 | 1.094 | 1.094 | 1.094 | 1.094 | 1.094 | 1.094 | 1.094 | 1.094 | 1.094 | 1.094 | 1.094 | 1.094 | 1.094 | 1.094 | 1.094 | 1.094 | 1.094 | 1.094 | 1.094 | 1.094 | 1.094
Leading the Way | Gen_BB018 | MW | SPD | Dumfries 11 |  | 0.301 | 0.301 | 0.301 | 0.301 | 0.301 | 0.301 | 0.301 | 0.301 | 0.301 | 0.301 | 0.301 | 0.301 | 0.301 | 0.301 | 0.301 | 0.301 | 0.301 | 0.301 | 0.301 | 0.301 | 0.301 | 0.301 | 0.301 | 0.301 | 0.301 | 0.301 | 0.301 | 0.301 | 0.301
Leading the Way | Gen_BB018 | MW | SPD | Dumfries 33 |  | 0.301 | 0.301 | 0.301 | 0.301 | 0.301 | 0.301 | 0.301 | 0.301 | 0.301 | 0.301 | 0.301 | 0.301 | 0.301 | 0.301 | 0.301 | 0.301 | 0.301 | 0.301 | 0.301 | 0.301 | 0.301 | 0.301 | 0.301 | 0.301 | 0.301 | 0.301 | 0.301 | 0.301 | 0.301
Leading the Way | Gen_BB018 | MW | SPD | Dumfries ICI |  | 0.301 | 0.301 | 0.301 | 0.301 | 0.301 | 0.301 | 0.301 | 0.301 | 0.301 | 0.301 | 0.301 | 0.301 | 0.301 | 0.301 | 0.301 | 0.301 | 0.301 | 0.301 | 0.301 | 0.301 | 0.301 | 0.301 | 0.301 | 0.301 | 0.301 | 0.301 | 0.301 | 0.301 | 0.301
Leading the Way | Gen_BB018 | MW | SPD | Earlstoun |  | 1.2 | 1.628 | 1.645 | 1.662 | 1.679 | 1.696 | 1.713 | 1.73 | 1.747 | 1.764 | 1.781 | 1.799 | 1.816 | 1.833 | 1.851 | 1.868 | 1.886 | 1.903 | 1.921 | 1.939 | 1.957 | 1.975 | 1.993 | 2.011 | 2.029 | 2.047 | 2.066 | 2.084 | 2.103
Leading the Way | Gen_BB018 | MW | SPD | East Kilbride |  | 0.662 | 0.662 | 0.662 | 0.662 | 0.662 | 0.662 | 0.662 | 0.662 | 0.662 | 0.662 | 0.662 | 0.662 | 0.662 | 0.662 | 0.662 | 0.662 | 0.662 | 0.662 | 0.662 | 0.662 | 0.662 | 0.662 | 0.662 | 0.662 | 0.662 | 0.662 | 0.662 | 0.662 | 0.662
Leading the Way | Gen_BB018 | MW | SPD | Galashiels |  | 0.491 | 0.491 | 0.491 | 0.491 | 0.491 | 0.491 | 0.491 | 0.491 | 0.491 | 0.491 | 0.491 | 0.491 | 0.491 | 0.491 | 0.491 | 0.491 | 0.491 | 0.491 | 0.491 | 0.491 | 0.491 | 0.491 | 0.491 | 0.491 | 0.491 | 0.491 | 0.491 | 0.491 | 0.491
Leading the Way | Gen_BB018 | MW | SPD | Glenlee |  | 38 | 51.539 | 52.078 | 52.618 | 53.157 | 53.697 | 54.237 | 54.778 | 55.32 | 55.863 | 56.408 | 56.954 | 57.502 | 58.052 | 58.603 | 59.157 | 59.713 | 60.272 | 60.833 | 61.396 | 61.962 | 62.531 | 63.103 | 63.677 | 64.255 | 64.836 | 65.42 | 66.007 | 66.597
Leading the Way | Gen_BB018 | MW | SPD | Glenluce |  | 0.27 | 0.27 | 0.27 | 0.27 | 0.27 | 0.27 | 0.27 | 0.27 | 0.27 | 0.27 | 0.27 | 0.27 | 0.27 | 0.27 | 0.27 | 0.27 | 0.27 | 0.27 | 0.27 | 0.27 | 0.27 | 0.27 | 0.27 | 0.27 | 0.27 | 0.27 | 0.27 | 0.27 | 0.27
Leading the Way | Gen_BB018 | MW | SPD | Glenrothes |  | 0.943 | 0.943 | 0.943 | 0.943 | 0.943 | 0.943 | 0.943 | 0.943 | 0.943 | 0.943 | 0.943 | 0.943 | 0.943 | 0.943 | 0.943 | 0.943 | 0.943 | 0.943 | 0.943 | 0.943 | 0.943 | 0.943 | 0.943 | 0.943 | 0.943 | 0.943 | 0.943 | 0.943 | 0.943
Leading the Way | Gen_BB018 | MW | SPD | Hawick |  | 0.017 | 0.017 | 0.017 | 0.017 | 0.017 | 0.017 | 0.017 | 0.017 | 0.017 | 0.017 | 0.017 | 0.017 | 0.017 | 0.017 | 0.017 | 0.017 | 0.017 | 0.017 | 0.017 | 0.017 | 0.017 | 0.017 | 0.017 | 0.017 | 0.017 | 0.017 | 0.017 | 0.017 | 0.017
Leading the Way | Gen_BB018 | MW | SPD | Kaimes |  | 0.475 | 0.475 | 0.475 | 0.475 | 0.475 | 0.475 | 0.475 | 0.475 | 0.475 | 0.475 | 0.475 | 0.475 | 0.475 | 0.475 | 0.475 | 0.475 | 0.475 | 0.475 | 0.475 | 0.475 | 0.475 | 0.475 | 0.475 | 0.475 | 0.475 | 0.475 | 0.475 | 0.475 | 0.475
Leading the Way | Gen_BB018 | MW | SPD | Kendoon |  | 40.2 | 54.523 | 55.094 | 55.664 | 56.234 | 56.805 | 57.377 | 57.949 | 58.522 | 59.097 | 59.673 | 60.251 | 60.831 | 61.412 | 61.996 | 62.582 | 63.17 | 63.761 | 64.354 | 64.951 | 65.549 | 66.151 | 66.756 | 67.364 | 67.975 | 68.589 | 69.207 | 69.828 | 70.453
Leading the Way | Gen_BB018 | MW | SPD | Kilmarnock Town |  | 0.003 | 0.003 | 0.003 | 0.003 | 0.003 | 0.003 | 0.003 | 0.003 | 0.003 | 0.003 | 0.003 | 0.003 | 0.003 | 0.003 | 0.003 | 0.003 | 0.003 | 0.003 | 0.003 | 0.003 | 0.003 | 0.003 | 0.003 | 0.003 | 0.003 | 0.003 | 0.003 | 0.003 | 0.003
Leading the Way | Gen_BB018 | MW | SPD | Linnmill |  | 18.462 | 24.519 | 24.76 | 25.001 | 25.242 | 25.484 | 25.725 | 25.967 | 26.21 | 26.453 | 26.697 | 26.941 | 27.186 | 27.432 | 27.679 | 27.927 | 28.175 | 28.425 | 28.676 | 28.928 | 29.182 | 29.436 | 29.692 | 29.949 | 30.207 | 30.467 | 30.728 | 30.991 | 31.255
Leading the Way | Gen_BB018 | MW | SPD | Maybole |  | 1.035 | 1.035 | 1.035 | 1.035 | 1.035 | 1.035 | 1.035 | 1.035 | 1.035 | 1.035 | 1.035 | 1.035 | 1.035 | 1.035 | 1.035 | 1.035 | 1.035 | 1.035 | 1.035 | 1.035 | 1.035 | 1.035 | 1.035 | 1.035 | 1.035 | 1.035 | 1.035 | 1.035 | 1.035
Leading the Way | Gen_BB018 | MW | SPD | Saltcoats A |  | 1.181 | 1.181 | 1.181 | 1.181 | 1.181 | 1.181 | 1.181 | 1.181 | 1.181 | 1.181 | 1.181 | 1.181 | 1.181 | 1.181 | 1.181 | 1.181 | 1.181 | 1.181 | 1.181 | 1.181 | 1.181 | 1.181 | 1.181 | 1.181 | 1.181 | 1.181 | 1.181 | 1.181 | 1.181
Leading the Way | Gen_BB018 | MW | SPD | Saltcoats B |  | 1.181 | 1.181 | 1.181 | 1.181 | 1.181 | 1.181 | 1.181 | 1.181 | 1.181 | 1.181 | 1.181 | 1.181 | 1.181 | 1.181 | 1.181 | 1.181 | 1.181 | 1.181 | 1.181 | 1.181 | 1.181 | 1.181 | 1.181 | 1.181 | 1.181 | 1.181 | 1.181 | 1.181 | 1.181
Leading the Way | Gen_BB018 | MW | SPD | Sighthill |  | 0.285 | 0.285 | 0.285 | 0.285 | 0.285 | 0.285 | 0.285 | 0.285 | 0.285 | 0.285 | 0.285 | 0.285 | 0.285 | 0.285 | 0.285 | 0.285 | 0.285 | 0.285 | 0.285 | 0.285 | 0.285 | 0.285 | 0.285 | 0.285 | 0.285 | 0.285 | 0.285 | 0.285 | 0.285
Leading the Way | Gen_BB018 | MW | SPD | Spango Valley |  | 0.064 | 0.064 | 0.064 | 0.064 | 0.064 | 0.064 | 0.064 | 0.064 | 0.064 | 0.064 | 0.064 | 0.064 | 0.064 | 0.064 | 0.064 | 0.064 | 0.064 | 0.064 | 0.064 | 0.064 | 0.064 | 0.064 | 0.064 | 0.064 | 0.064 | 0.064 | 0.064 | 0.064 | 0.064
Leading the Way | Gen_BB018 | MW | SPD | Stirling |  | 0.433 | 0.433 | 0.433 | 0.433 | 0.433 | 0.433 | 0.433 | 0.433 | 0.433 | 0.433 | 0.433 | 0.433 | 0.433 | 0.433 | 0.433 | 0.433 | 0.433 | 0.433 | 0.433 | 0.433 | 0.433 | 0.433 | 0.433 | 0.433 | 0.433 | 0.433 | 0.433 | 0.433 | 0.433
Leading the Way | Gen_BB018 | MW | SPD | Strathaven |  | 0.099 | 0.099 | 0.099 | 0.099 | 0.099 | 0.099 | 0.099 | 0.099 | 0.099 | 0.099 | 0.099 | 0.099 | 0.099 | 0.099 | 0.099 | 0.099 | 0.099 | 0.099 | 0.099 | 0.099 | 0.099 | 0.099 | 0.099 | 0.099 | 0.099 | 0.099 | 0.099 | 0.099 | 0.099
Leading the Way | Gen_BB018 | MW | SPD | Strathleven |  | 2.966 | 2.966 | 2.966 | 2.966 | 2.966 | 2.966 | 2.966 | 2.966 | 2.966 | 2.966 | 2.966 | 2.966 | 2.966 | 2.966 | 2.966 | 2.966 | 2.966 | 2.966 | 2.966 | 2.966 | 2.966 | 2.966 | 2.966 | 2.966 | 2.966 | 2.966 | 2.966 | 2.966 | 2.966
Leading the Way | Gen_BB018 | MW | SPD | Tongland |  | 34.337 | 34.337 | 34.337 | 34.337 | 34.337 | 34.337 | 34.337 | 34.337 | 34.337 | 34.337 | 34.337 | 34.337 | 34.337 | 34.337 | 34.337 | 34.337 | 34.337 | 34.337 | 34.337 | 34.337 | 34.337 | 34.337 | 34.337 | 34.337 | 34.337 | 34.337 | 34.337 | 34.337 | 34.337
Leading the Way | Gen_BB018 | MW | SPD | Whitehouse |  | 0.006 | 0.006 | 0.006 | 0.006 | 0.006 | 0.006 | 0.006 | 0.006 | 0.006 | 0.006 | 0.006 | 0.006 | 0.006 | 0.006 | 0.006 | 0.006 | 0.006 | 0.006 | 0.006 | 0.006 | 0.006 | 0.006 | 0.006 | 0.006 | 0.006 | 0.006 | 0.006 | 0.006 | 0.006
Leading the Way | Gen_BB018 | MW | SPM | Carrington |  | 0.792 | 0.792 | 0.792 | 0.792 | 0.792 | 0.792 | 0.792 | 0.792 | 0.792 | 0.792 | 0.792 | 0.792 | 0.792 | 0.792 | 0.792 | 0.792 | 0.792 | 0.792 | 0.792 | 0.792 | 0.792 | 0.792 | 0.792 | 0.792 | 0.792 | 0.792 | 0.792 | 0.792 | 0.792
Leading the Way | Gen_BB018 | MW | SPM | Connah's Quay |  | 0.229 | 0.229 | 0.229 | 0.229 | 0.229 | 0.229 | 0.229 | 0.229 | 0.229 | 0.229 | 0.229 | 0.229 | 0.229 | 0.229 | 0.229 | 0.229 | 0.229 | 0.229 | 0.229 | 0.229 | 0.229 | 0.229 | 0.229 | 0.229 | 0.229 | 0.229 | 0.229 | 0.229 | 0.229
Leading the Way | Gen_BB018 | MW | SPM | Fiddlers Ferry |  | 0.095 | 0.095 | 0.095 | 0.095 | 0.095 | 0.095 | 0.095 | 0.095 | 0.095 | 0.095 | 0.095 | 0.095 | 0.095 | 0.095 | 0.095 | 0.095 | 0.095 | 0.095 | 0.095 | 0.095 | 0.095 | 0.095 | 0.095 | 0.095 | 0.095 | 0.095 | 0.095 | 0.095 | 0.095
Leading the Way | Gen_BB018 | MW | SPM | Legacy |  | 1.912 | 1.912 | 1.912 | 1.912 | 1.912 | 1.912 | 1.912 | 1.912 | 1.912 | 1.912 | 1.912 | 1.912 | 1.912 | 1.912 | 1.912 | 1.912 | 1.912 | 1.912 | 1.912 | 1.912 | 1.912 | 1.912 | 1.912 | 1.912 | 1.912 | 1.912 | 1.912 | 1.912 | 1.912
Leading the Way | Gen_BB018 | MW | SPM | Pentir |  | 44.85 | 44.85 | 44.85 | 44.85 | 44.85 | 44.85 | 44.85 | 44.85 | 44.85 | 44.85 | 44.85 | 44.85 | 44.85 | 44.85 | 44.85 | 44.85 | 44.85 | 44.85 | 44.85 | 44.85 | 44.85 | 44.85 | 44.85 | 44.85 | 44.85 | 44.85 | 44.85 | 44.85 | 44.85
Leading the Way | Gen_BB018 | MW | SPM | Trawsfynydd |  | 52.055 | 52.055 | 52.055 | 52.055 | 52.055 | 52.055 | 52.055 | 52.055 | 52.055 | 52.055 | 52.055 | 52.055 | 52.055 | 52.055 | 52.055 | 52.055 | 52.055 | 52.055 | 52.055 | 52.055 | 52.055 | 52.055 | 52.055 | 52.055 | 52.055 | 52.055 | 52.055 | 52.055 | 52.055
Leading the Way | Gen_BB018 | MW | SPN | Beddington (_J) |  | 0.837 | 0.837 | 0.837 | 0.837 | 0.837 | 0.837 | 0.837 | 0.837 | 0.837 | 0.837 | 0.837 | 0.837 | 0.837 | 0.837 | 0.837 | 0.837 | 0.837 | 0.837 | 0.837 | 0.837 | 0.837 | 0.837 | 0.837 | 0.837 | 0.837 | 0.837 | 0.837 | 0.837 | 0.837
Leading the Way | Gen_BB018 | MW | SPN | Canterbury |  | 0.004 | 0.004 | 0.004 | 0.004 | 0.004 | 0.004 | 0.004 | 0.004 | 0.004 | 0.004 | 0.004 | 0.004 | 0.004 | 0.004 | 0.004 | 0.004 | 0.004 | 0.004 | 0.004 | 0.004 | 0.004 | 0.004 | 0.004 | 0.004 | 0.004 | 0.004 | 0.004 | 0.004 | 0.004
Leading the Way | Gen_BB018 | MW | SPN | West Weybridge |  | 0.041 | 0.041 | 0.041 | 0.041 | 0.041 | 0.041 | 0.041 | 0.041 | 0.041 | 0.041 | 0.041 | 0.041 | 0.041 | 0.041 | 0.041 | 0.041 | 0.041 | 0.041 | 0.041 | 0.041 | 0.041 | 0.041 | 0.041 | 0.041 | 0.041 | 0.041 | 0.041 | 0.041 | 0.041
Leading the Way | Gen_BB018 | MW | South Wales | Grange |  | 0.015 | 0.015 | 0.015 | 0.015 | 0.015 | 0.015 | 0.015 | 0.015 | 0.015 | 0.015 | 0.015 | 0.015 | 0.015 | 0.015 | 0.015 | 0.015 | 0.015 | 0.015 | 0.015 | 0.015 | 0.015 | 0.015 | 0.015 | 0.015 | 0.015 | 0.015 | 0.015 | 0.015 | 0.015
Leading the Way | Gen_BB018 | MW | South Wales | Pembroke |  | 0.548 | 0.548 | 0.548 | 0.548 | 0.548 | 0.548 | 0.548 | 0.548 | 0.548 | 0.548 | 0.548 | 0.548 | 0.548 | 0.548 | 0.548 | 0.548 | 0.548 | 0.548 | 0.548 | 0.548 | 0.548 | 0.548 | 0.548 | 0.548 | 0.548 | 0.548 | 0.548 | 0.548 | 0.548
Leading the Way | Gen_BB018 | MW | South Wales | Pyle |  | 0.033 | 0.033 | 0.033 | 0.033 | 0.033 | 0.033 | 0.033 | 0.033 | 0.033 | 0.033 | 0.033 | 0.033 | 0.033 | 0.033 | 0.033 | 0.033 | 0.033 | 0.033 | 0.033 | 0.033 | 0.033 | 0.033 | 0.033 | 0.033 | 0.033 | 0.033 | 0.033 | 0.033 | 0.033
Leading the Way | Gen_BB018 | MW | South Wales | Rassau |  | 7.33 | 9.527 | 9.605 | 9.684 | 9.762 | 9.841 | 9.919 | 9.998 | 10.077 | 10.156 | 10.235 | 10.314 | 10.394 | 10.474 | 10.554 | 10.635 | 10.716 | 10.797 | 10.879 | 10.961 | 11.043 | 11.126 | 11.209 | 11.292 | 11.376 | 11.461 | 11.546 | 11.631 | 11.717
Leading the Way | Gen_BB018 | MW | South Wales | Swansea North |  | 58.943 | 62.027 | 62.137 | 62.247 | 62.357 | 62.467 | 62.578 | 62.688 | 62.799 | 62.91 | 63.021 | 63.133 | 63.244 | 63.357 | 63.469 | 63.582 | 63.696 | 63.81 | 63.925 | 64.04 | 64.155 | 64.271 | 64.388 | 64.505 | 64.623 | 64.742 | 64.861 | 64.981 | 65.102
Leading the Way | Gen_BB018 | MW | South Wales | Upper Boat 132kV |  | 0.776 | 0.776 | 0.776 | 0.776 | 0.776 | 0.776 | 0.776 | 0.776 | 0.776 | 0.776 | 0.776 | 0.776 | 0.776 | 0.776 | 0.776 | 0.776 | 0.776 | 0.776 | 0.776 | 0.776 | 0.776 | 0.776 | 0.776 | 0.776 | 0.776 | 0.776 | 0.776 | 0.776 | 0.776
Leading the Way | Gen_BB018 | MW | South Wales | Uskmouth |  | 0.045 | 0.045 | 0.045 | 0.045 | 0.045 | 0.045 | 0.045 | 0.045 | 0.045 | 0.045 | 0.045 | 0.045 | 0.045 | 0.045 | 0.045 | 0.045 | 0.045 | 0.045 | 0.045 | 0.045 | 0.045 | 0.045 | 0.045 | 0.045 | 0.045 | 0.045 | 0.045 | 0.045 | 0.045
Leading the Way | Gen_BB018 | MW | South Western | Abham |  | 1.917 | 1.917 | 1.917 | 1.917 | 1.917 | 1.917 | 1.917 | 1.917 | 1.917 | 1.917 | 1.917 | 1.917 | 1.917 | 1.917 | 1.917 | 1.917 | 1.917 | 1.917 | 1.917 | 1.917 | 1.917 | 1.917 | 1.917 | 1.917 | 1.917 | 1.917 | 1.917 | 1.917 | 1.917
Leading the Way | Gen_BB018 | MW | South Western | Alverdiscott |  | 2.485 | 2.485 | 2.485 | 2.485 | 2.485 | 2.485 | 2.485 | 2.485 | 2.485 | 2.485 | 2.485 | 2.485 | 2.485 | 2.485 | 2.485 | 2.485 | 2.485 | 2.485 | 2.485 | 2.485 | 2.485 | 2.485 | 2.485 | 2.485 | 2.485 | 2.485 | 2.485 | 2.485 | 2.485
Leading the Way | Gen_BB018 | MW | South Western | Axminster |  | 0.048 | 0.048 | 0.048 | 0.048 | 0.048 | 0.048 | 0.048 | 0.048 | 0.048 | 0.048 | 0.048 | 0.048 | 0.048 | 0.048 | 0.048 | 0.048 | 0.048 | 0.048 | 0.048 | 0.048 | 0.048 | 0.048 | 0.048 | 0.048 | 0.048 | 0.048 | 0.048 | 0.048 | 0.048
Leading the Way | Gen_BB018 | MW | South Western | Bridgewater |  | 0.099 | 0.099 | 0.099 | 0.099 | 0.099 | 0.099 | 0.099 | 0.099 | 0.099 | 0.099 | 0.099 | 0.099 | 0.099 | 0.099 | 0.099 | 0.099 | 0.099 | 0.099 | 0.099 | 0.099 | 0.099 | 0.099 | 0.099 | 0.099 | 0.099 | 0.099 | 0.099 | 0.099 | 0.099
Leading the Way | Gen_BB018 | MW | South Western | Exeter |  | 0.38 | 0.38 | 0.38 | 0.38 | 0.38 | 0.38 | 0.38 | 0.38 | 0.38 | 0.38 | 0.38 | 0.38 | 0.38 | 0.38 | 0.38 | 0.38 | 0.38 | 0.38 | 0.38 | 0.38 | 0.38 | 0.38 | 0.38 | 0.38 | 0.38 | 0.38 | 0.38 | 0.38 | 0.38
Leading the Way | Gen_BB018 | MW | South Western | Indian Queens |  | 0.708 | 0.708 | 0.708 | 0.708 | 0.708 | 0.708 | 0.708 | 0.708 | 0.708 | 0.708 | 0.708 | 0.708 | 0.708 | 0.708 | 0.708 | 0.708 | 0.708 | 0.708 | 0.708 | 0.708 | 0.708 | 0.708 | 0.708 | 0.708 | 0.708 | 0.708 | 0.708 | 0.708 | 0.708
Leading the Way | Gen_BB018 | MW | South Western | Landulph |  | 4.268 | 5.355 | 5.394 | 5.433 | 5.472 | 5.51 | 5.549 | 5.588 | 5.627 | 5.666 | 5.706 | 5.745 | 5.784 | 5.824 | 5.864 | 5.903 | 5.943 | 5.984 | 6.024 | 6.064 | 6.105 | 6.146 | 6.187 | 6.229 | 6.27 | 6.312 | 6.354 | 6.396 | 6.439
Leading the Way | Gen_BB018 | MW | South Western | Seabank |  | 0.067 | 0.067 | 0.067 | 0.067 | 0.067 | 0.067 | 0.067 | 0.067 | 0.067 | 0.067 | 0.067 | 0.067 | 0.067 | 0.067 | 0.067 | 0.067 | 0.067 | 0.067 | 0.067 | 0.067 | 0.067 | 0.067 | 0.067 | 0.067 | 0.067 | 0.067 | 0.067 | 0.067 | 0.067
Leading the Way | Gen_BB018 | MW | South Western | Taunton |  | 0.151 | 0.151 | 0.151 | 0.151 | 0.151 | 0.151 | 0.151 | 0.151 | 0.151 | 0.151 | 0.151 | 0.151 | 0.151 | 0.151 | 0.151 | 0.151 | 0.151 | 0.151 | 0.151 | 0.151 | 0.151 | 0.151 | 0.151 | 0.151 | 0.151 | 0.151 | 0.151 | 0.151 | 0.151
Leading the Way | Gen_BB018 | MW | West Midlands | Bishops Wood |  | 0.315 | 0.315 | 0.315 | 0.315 | 0.315 | 0.315 | 0.315 | 0.315 | 0.315 | 0.315 | 0.315 | 0.315 | 0.315 | 0.315 | 0.315 | 0.315 | 0.315 | 0.315 | 0.315 | 0.315 | 0.315 | 0.315 | 0.315 | 0.315 | 0.315 | 0.315 | 0.315 | 0.315 | 0.315
Leading the Way | Gen_BB018 | MW | West Midlands | Bushbury |  | 0.003 | 0.003 | 0.003 | 0.003 | 0.003 | 0.003 | 0.003 | 0.003 | 0.003 | 0.003 | 0.003 | 0.003 | 0.003 | 0.003 | 0.003 | 0.003 | 0.003 | 0.003 | 0.003 | 0.003 | 0.003 | 0.003 | 0.003 | 0.003 | 0.003 | 0.003 | 0.003 | 0.003 | 0.003
Leading the Way | Gen_BB018 | MW | West Midlands | Cellarhead |  | 0.022 | 0.022 | 0.022 | 0.022 | 0.022 | 0.022 | 0.022 | 0.022 | 0.022 | 0.022 | 0.022 | 0.022 | 0.022 | 0.022 | 0.022 | 0.022 | 0.022 | 0.022 | 0.022 | 0.022 | 0.022 | 0.022 | 0.022 | 0.022 | 0.022 | 0.022 | 0.022 | 0.022 | 0.022
Leading the Way | Gen_BB018 | MW | West Midlands | Feckenham |  | 0.425 | 0.425 | 0.425 | 0.425 | 0.425 | 0.425 | 0.425 | 0.425 | 0.425 | 0.425 | 0.425 | 0.425 | 0.425 | 0.425 | 0.425 | 0.425 | 0.425 | 0.425 | 0.425 | 0.425 | 0.425 | 0.425 | 0.425 | 0.425 | 0.425 | 0.425 | 0.425 | 0.425 | 0.425
Leading the Way | Gen_BB018 | MW | West Midlands | Iron Acton |  | 0.097 | 0.097 | 0.097 | 0.097 | 0.097 | 0.097 | 0.097 | 0.097 | 0.097 | 0.097 | 0.097 | 0.097 | 0.097 | 0.097 | 0.097 | 0.097 | 0.097 | 0.097 | 0.097 | 0.097 | 0.097 | 0.097 | 0.097 | 0.097 | 0.097 | 0.097 | 0.097 | 0.097 | 0.097
Leading the Way | Gen_BB018 | MW | West Midlands | Rugeley |  | 0.003 | 0.003 | 0.003 | 0.003 | 0.003 | 0.003 | 0.003 | 0.003 | 0.003 | 0.003 | 0.003 | 0.003 | 0.003 | 0.003 | 0.003 | 0.003 | 0.003 | 0.003 | 0.003 | 0.003 | 0.003 | 0.003 | 0.003 | 0.003 | 0.003 | 0.003 | 0.003 | 0.003 | 0.003
Leading the Way | Gen_BB018 | MW | West Midlands | Walham |  | 0.008 | 0.008 | 0.008 | 0.008 | 0.008 | 0.008 | 0.008 | 0.008 | 0.008 | 0.008 | 0.008 | 0.008 | 0.008 | 0.008 | 0.008 | 0.008 | 0.008 | 0.008 | 0.008 | 0.008 | 0.008 | 0.008 | 0.008 | 0.008 | 0.008 | 0.008 | 0.008 | 0.008 | 0.008
Leading the Way | Gen_BB019 | MW | SEPD | Nursling |  | 0 | 18.1 | 18.1 | 18.1 | 22.1 | 29.1 | 29.1 | 29.1 | 29.1 | 29.1 | 29.1 | 29.1 | 29.1 | 29.1 | 29.1 | 29.1 | 29.1 | 29.1 | 29.1 | 29.1 | 29.1 | 29.1 | 29.1 | 29.1 | 29.1 | 29.1 | 29.1 | 29.1 | 29.1
Leading the Way | Gen_BB020 | MW | NGET | Direct(NGET) |  | 4825 | 4825 | 4825 | 4825 | 6495 | 5800 | 4570 | 4570 | 4570 | 4570 | 4570 | 4570 | 5040 | 5510 | 5980 | 7650 | 9790 | 9790 | 9790 | 9790 | 9790 | 9790 | 9790 | 9790 | 9790 | 9790 | 9790 | 9790 | 9790
Leading the Way | Gen_BB020 | MW | SPTL | Direct(SPTL) |  | 1250 | 1250 | 1250 | 1250 | 1250 | 1250 | 0 | 0 | 0 | 0 | 0 | 0 | 0 | 0 | 0 | 0 | 0 | 0 | 0 | 0 | 0 | 0 | 0 | 0 | 0 | 0 | 0 | 0 | 0
Leading the Way | Gen_BB021 | MW | NGET | Direct(NGET) |  | 4240 | 2956 | 1988 | 0 | 0 | 0 | 0 | 0 | 0 | 0 | 0 | 0 | 0 | 0 | 0 | 0 | 0 | 0 | 0 | 0 | 0 | 0 | 0 | 0 | 0 | 0 | 0 | 0 | 0
Leading the Way | Gen_BB022 | MW | NGET | Direct(NGET) |  | 6900 | 7900 | 9300 | 9800 | 9800 | 9800 | 11200 | 11950 | 16950 | 16950 | 18350 | 21350 | 21350 | 21350 | 21350 | 22750 | 22750 | 22750 | 22750 | 22750 | 22750 | 24150 | 24150 | 24150 | 24150 | 24150 | 24150 | 24150 | 24150
Leading the Way | Gen_BB022 | MW | SHETL | Direct(SHETL) |  | 0 | 0 | 0 | 0 | 0 | 0 | 0 | 0 | 0 | 0 | 1400 | 1400 | 1400 | 1400 | 1400 | 1400 | 1400 | 1400 | 1400 | 1400 | 1400 | 1400 | 1400 | 1400 | 1400 | 1400 | 1400 | 1400 | 1400
Leading the Way | Gen_BB022 | MW | SPTL | Direct(SPTL) |  | 500 | 500 | 500 | 500 | 500 | 500 | 500 | 500 | 500 | 500 | 500 | 1200 | 1200 | 1200 | 1200 | 1200 | 1200 | 1200 | 1200 | 1200 | 1200 | 1200 | 1200 | 1200 | 1200 | 1200 | 1200 | 1200 | 1200
Leading the Way | Gen_BB023 | MW | ENW | Bredbury |  | 0 | 0 | 0 | 0 | 0 | 0 | 0.395 | 1.739 | 3.797 | 9.531 | 20.188 | 41.15 | 53.471 | 88.757 | 92.945 | 93.027 | 93.821 | 95.088 | 102.994 | 115.64 | 129.867 | 145.674 | 151.999 | 157.534 | 162.752 | 167.102 | 170.977 | 174.457 | 177.621
Leading the Way | Gen_BB023 | MW | ENW | Harker |  | 0 | 0 | 0 | 0 | 0 | 0 | 0.167 | 3.264 | 8.595 | 16.368 | 27.556 | 45.32 | 63.904 | 84.279 | 86.045 | 86.13 | 86.516 | 87.101 | 90.486 | 95.869 | 101.918 | 108.634 | 111.352 | 113.736 | 115.988 | 117.873 | 119.558 | 121.076 | 122.461
Leading the Way | Gen_BB023 | MW | ENW | Heysham (NGET) |  | 0 | 0 | 0 | 0 | 0 | 0 | 0 | 0.195 | 0.522 | 0.913 | 1.403 | 2.056 | 3.035 | 3.607 | 3.607 | 3.61 | 3.614 | 3.617 | 3.62 | 3.623 | 3.627 | 3.63 | 3.633 | 3.637 | 3.64 | 3.643 | 3.647 | 3.65 | 3.653
Leading the Way | Gen_BB023 | MW | ENW | Hutton |  | 0 | 0 | 0 | 0 | 0 | 0 | 0 | 0.02 | 0.043 | 0.071 | 0.105 | 0.152 | 0.221 | 0.36 | 0.36 | 0.36 | 0.36 | 0.36 | 0.36 | 0.36 | 0.36 | 0.36 | 0.36 | 0.36 | 0.36 | 0.36 | 0.36 | 0.36 | 0.36
Leading the Way | Gen_BB023 | MW | ENW | Kearsley 132kV |  | 0 | 0 | 0 | 0 | 0 | 0 | 0.351 | 2.138 | 5.024 | 11.383 | 22.427 | 43.144 | 57.254 | 89.775 | 93.491 | 93.576 | 94.293 | 95.43 | 102.456 | 113.688 | 126.323 | 140.359 | 145.983 | 150.906 | 155.549 | 159.42 | 162.87 | 165.971 | 168.79
Leading the Way | Gen_BB023 | MW | ENW | Kearsley 33kV |  | 0 | 0 | 0 | 0 | 0 | 0 | 0.014 | 0.057 | 0.121 | 0.316 | 0.685 | 1.422 | 1.836 | 3.101 | 3.253 | 3.256 | 3.284 | 3.33 | 3.615 | 4.072 | 4.586 | 5.157 | 5.386 | 5.586 | 5.774 | 5.931 | 6.071 | 6.197 | 6.311
Leading the Way | Gen_BB023 | MW | ENW | Kirkby (_G) |  | 0 | 0 | 0 | 0 | 0 | 0 | 0 | 0.02 | 0.043 | 0.071 | 0.106 | 0.152 | 0.222 | 0.361 | 0.361 | 0.361 | 0.361 | 0.361 | 0.361 | 0.361 | 0.361 | 0.361 | 0.361 | 0.361 | 0.361 | 0.361 | 0.361 | 0.361 | 0.361
Leading the Way | Gen_BB023 | MW | ENW | Macclesfield |  | 0 | 0 | 0 | 0 | 0 | 0 | 0.373 | 1.62 | 3.494 | 8.829 | 18.793 | 38.459 | 49.891 | 83.426 | 87.383 | 87.46 | 88.208 | 89.405 | 96.873 | 108.821 | 122.263 | 137.198 | 143.173 | 148.401 | 153.331 | 157.439 | 161.1 | 164.387 | 167.375
Leading the Way | Gen_BB023 | MW | ENW | Padiham |  | 0 | 0 | 0 | 0 | 0 | 0 | 0.084 | 0.359 | 0.761 | 1.937 | 4.146 | 8.524 | 11.036 | 18.622 | 19.51 | 19.527 | 19.695 | 19.963 | 21.638 | 24.319 | 27.334 | 30.685 | 32.025 | 33.198 | 34.304 | 35.225 | 36.046 | 36.783 | 37.454
Leading the Way | Gen_BB023 | MW | ENW | Penwortham East |  | 0 | 0 | 0 | 0 | 0 | 0 | 1.453 | 6.012 | 12.869 | 33.104 | 71.227 | 146.893 | 190.07 | 319.282 | 334.683 | 334.977 | 337.887 | 342.54 | 371.602 | 418.099 | 470.408 | 528.528 | 551.779 | 572.123 | 591.305 | 607.291 | 621.534 | 634.323 | 645.95
Leading the Way | Gen_BB023 | MW | ENW | Penwortham West |  | 0 | 0 | 0 | 0 | 0 | 0 | 0.375 | 2.59 | 6.236 | 13.708 | 26.359 | 49.633 | 66.403 | 101.624 | 105.597 | 105.695 | 106.468 | 107.691 | 115.211 | 127.228 | 140.745 | 155.761 | 161.782 | 167.052 | 172.023 | 176.17 | 179.866 | 183.188 | 186.21
Leading the Way | Gen_BB023 | MW | ENW | Rochdale |  | 0 | 0 | 0 | 0 | 0 | 0 | 0 | 0.038 | 0.082 | 0.135 | 0.201 | 0.29 | 0.422 | 0.687 | 0.687 | 0.687 | 0.687 | 0.687 | 0.687 | 0.687 | 0.687 | 0.687 | 0.687 | 0.687 | 0.687 | 0.687 | 0.687 | 0.687 | 0.687
Leading the Way | Gen_BB023 | MW | ENW | South Manchester |  | 0 | 0 | 0 | 0 | 0 | 0 | 0.1 | 1.52 | 3.998 | 7.798 | 13.431 | 22.65 | 31.641 | 42.475 | 43.534 | 43.579 | 43.803 | 44.147 | 46.171 | 49.394 | 53.016 | 57.039 | 58.663 | 60.086 | 61.43 | 62.554 | 63.558 | 64.462 | 65.286
Leading the Way | Gen_BB023 | MW | ENW | Stalybridge |  | 0 | 0 | 0 | 0 | 0 | 0 | 0.454 | 2.023 | 4.422 | 11.049 | 23.339 | 47.478 | 61.733 | 102.374 | 107.182 | 107.277 | 108.188 | 109.644 | 118.72 | 133.238 | 149.572 | 167.719 | 174.981 | 181.335 | 187.327 | 192.32 | 196.77 | 200.765 | 204.398
Leading the Way | Gen_BB023 | MW | ENW | Stanah |  | 0 | 0 | 0 | 0 | 0 | 0 | 0 | 0.027 | 0.06 | 0.098 | 0.146 | 0.21 | 0.307 | 0.499 | 0.499 | 0.499 | 0.499 | 0.499 | 0.499 | 0.499 | 0.499 | 0.499 | 0.499 | 0.499 | 0.499 | 0.499 | 0.499 | 0.499 | 0.499
Leading the Way | Gen_BB023 | MW | ENW | Washway Farm |  | 0 | 0 | 0 | 0 | 0 | 0 | 0.389 | 2.407 | 5.703 | 12.871 | 25.266 | 48.438 | 64.377 | 100.255 | 104.376 | 104.473 | 105.27 | 106.533 | 114.329 | 126.791 | 140.809 | 156.382 | 162.623 | 168.086 | 173.237 | 177.534 | 181.363 | 184.804 | 187.934
Leading the Way | Gen_BB023 | MW | ENW | Whitegate |  | 0 | 0 | 0 | 0 | 0 | 0 | 0.488 | 2.016 | 4.277 | 11.027 | 23.778 | 49.129 | 63.512 | 107.227 | 112.405 | 112.503 | 113.48 | 115.043 | 124.812 | 140.443 | 158.028 | 177.567 | 185.383 | 192.221 | 198.669 | 204.042 | 208.829 | 213.128 | 217.036
Leading the Way | Gen_BB023 | MW | EPN | Braintree |  | 0 | 0 | 0 | 0 | 0 | 0 | 0.048 | 0.202 | 0.428 | 1.098 | 2.361 | 4.869 | 6.298 | 10.63 | 11.141 | 11.151 | 11.248 | 11.402 | 12.366 | 13.909 | 15.645 | 17.573 | 18.345 | 19.02 | 19.656 | 20.186 | 20.659 | 21.083 | 21.469
Leading the Way | Gen_BB023 | MW | EPN | Bramford |  | 0 | 0 | 0 | 0 | 0 | 0 | 0.031 | 0.453 | 1.024 | 1.965 | 3.415 | 5.877 | 8.073 | 12.718 | 13.046 | 13.054 | 13.117 | 13.218 | 13.838 | 14.83 | 15.945 | 17.185 | 17.681 | 18.116 | 18.526 | 18.868 | 19.173 | 19.447 | 19.696
Leading the Way | Gen_BB023 | MW | EPN | Brimsdown |  | 0 | 0 | 0 | 0 | 0 | 0 | 0 | 0.034 | 0.074 | 0.121 | 0.181 | 0.26 | 0.379 | 0.617 | 0.617 | 0.617 | 0.617 | 0.617 | 0.617 | 0.617 | 0.617 | 0.617 | 0.617 | 0.617 | 0.617 | 0.617 | 0.617 | 0.617 | 0.617
Leading the Way | Gen_BB023 | MW | EPN | Burwell Main |  | 0 | 0 | 0 | 0 | 0 | 0 | 0 | 0.018 | 0.039 | 0.064 | 0.095 | 0.136 | 0.199 | 0.323 | 0.323 | 0.323 | 0.323 | 0.323 | 0.323 | 0.323 | 0.323 | 0.323 | 0.323 | 0.323 | 0.323 | 0.323 | 0.323 | 0.323 | 0.323
Leading the Way | Gen_BB023 | MW | EPN | Eaton Socon |  | 0 | 0 | 0 | 0 | 0 | 0 | 0 | 0.055 | 0.119 | 0.196 | 0.292 | 0.42 | 0.612 | 0.996 | 0.996 | 0.996 | 0.996 | 0.996 | 0.996 | 0.996 | 0.996 | 0.996 | 0.996 | 0.996 | 0.996 | 0.996 | 0.996 | 0.996 | 0.996
Leading the Way | Gen_BB023 | MW | EPN | Elstree |  | 0 | 0 | 0 | 0 | 0 | 0 | 0 | 0 | 0 | 0 | 0 | 0.001 | 0.001 | 0.001 | 0.001 | 0.001 | 0.001 | 0.001 | 0.001 | 0.001 | 0.001 | 0.001 | 0.001 | 0.001 | 0.001 | 0.001 | 0.001 | 0.001 | 0.001
Leading the Way | Gen_BB023 | MW | EPN | Mill Hill |  | 0 | 0 | 0 | 0 | 0 | 0 | 0 | 0.028 | 0.061 | 0.101 | 0.15 | 0.216 | 0.314 | 0.512 | 0.512 | 0.512 | 0.512 | 0.512 | 0.512 | 0.512 | 0.512 | 0.512 | 0.512 | 0.512 | 0.512 | 0.512 | 0.512 | 0.512 | 0.512
Leading the Way | Gen_BB023 | MW | EPN | Norwich Main |  | 0 | 0 | 0 | 0 | 0 | 0 | 0.071 | 0.478 | 1.022 | 2.266 | 4.45 | 8.583 | 11.327 | 19 | 19.757 | 19.771 | 19.914 | 20.143 | 21.571 | 23.855 | 26.425 | 29.281 | 30.423 | 31.423 | 32.365 | 33.151 | 33.85 | 34.478 | 35.05
Leading the Way | Gen_BB023 | MW | EPN | Pelham |  | 0 | 0 | 0 | 0 | 0 | 0 | 0.071 | 0.361 | 0.77 | 1.85 | 3.83 | 7.691 | 10.028 | 16.884 | 17.641 | 17.655 | 17.798 | 18.027 | 19.454 | 21.739 | 24.309 | 27.165 | 28.307 | 29.307 | 30.249 | 31.034 | 31.734 | 32.362 | 32.934
Leading the Way | Gen_BB023 | MW | EPN | Rayleigh |  | 0 | 0 | 0 | 0 | 0 | 0 | 0.167 | 0.716 | 1.52 | 3.861 | 8.259 | 16.97 | 21.974 | 37.079 | 38.845 | 38.878 | 39.211 | 39.744 | 43.076 | 48.406 | 54.403 | 61.067 | 63.732 | 66.064 | 68.263 | 70.096 | 71.728 | 73.194 | 74.527
Leading the Way | Gen_BB023 | MW | EPN | Rye House |  | 0 | 0 | 0 | 0 | 0 | 0 | 0 | 0.038 | 0.083 | 0.137 | 0.205 | 0.294 | 0.429 | 0.699 | 0.699 | 0.699 | 0.699 | 0.699 | 0.699 | 0.699 | 0.699 | 0.699 | 0.699 | 0.699 | 0.699 | 0.699 | 0.699 | 0.699 | 0.699
Leading the Way | Gen_BB023 | MW | EPN | Sundon |  | 0 | 0 | 0 | 0 | 0 | 0 | 0.133 | 0.572 | 1.216 | 3.083 | 6.59 | 13.532 | 17.525 | 29.571 | 30.977 | 31.003 | 31.269 | 31.693 | 34.346 | 38.591 | 43.366 | 48.672 | 50.795 | 52.652 | 54.403 | 55.862 | 57.162 | 58.329 | 59.39
Leading the Way | Gen_BB023 | MW | EPN | Tilbury |  | 0 | 0 | 0 | 0 | 0 | 0 | 0.351 | 1.421 | 3.014 | 7.826 | 16.94 | 35.093 | 45.332 | 76.552 | 80.273 | 80.343 | 81.045 | 82.169 | 89.189 | 100.421 | 113.058 | 127.099 | 132.715 | 137.629 | 142.263 | 146.124 | 149.564 | 152.653 | 155.461
Leading the Way | Gen_BB023 | MW | EPN | Tottenham |  | 0 | 0 | 0 | 0 | 0 | 0 | 0 | 0.005 | 0.01 | 0.017 | 0.026 | 0.037 | 0.054 | 0.087 | 0.087 | 0.087 | 0.087 | 0.087 | 0.087 | 0.087 | 0.087 | 0.087 | 0.087 | 0.087 | 0.087 | 0.087 | 0.087 | 0.087 | 0.087
Leading the Way | Gen_BB023 | MW | EPN | Walpole (_A) |  | 0 | 0 | 0 | 0 | 0 | 0 | 0.086 | 0.435 | 0.926 | 2.223 | 4.601 | 9.236 | 12.043 | 20.277 | 21.185 | 21.202 | 21.373 | 21.647 | 23.361 | 26.102 | 29.187 | 32.613 | 33.984 | 35.184 | 36.315 | 37.257 | 38.096 | 38.85 | 39.536
Leading the Way | Gen_BB023 | MW | EPN | Warley |  | 0 | 0 | 0 | 0 | 0 | 0 | 0.276 | 1.138 | 2.414 | 6.229 | 13.437 | 27.77 | 35.897 | 60.606 | 63.535 | 63.59 | 64.143 | 65.027 | 70.553 | 79.394 | 89.341 | 100.392 | 104.813 | 108.681 | 112.328 | 115.367 | 118.075 | 120.506 | 122.717
Leading the Way | Gen_BB023 | MW | EPN | Watford South |  | 0 | 0 | 0 | 0 | 0 | 0 | 0 | 0 | 0.001 | 0.001 | 0.002 | 0.002 | 0.003 | 0.005 | 0.005 | 0.005 | 0.005 | 0.005 | 0.005 | 0.005 | 0.005 | 0.005 | 0.005 | 0.005 | 0.005 | 0.005 | 0.005 | 0.005 | 0.005
Leading the Way | Gen_BB023 | MW | EPN | Wymondley |  | 0 | 0 | 0 | 0 | 0 | 0 | 0.013 | 0.05 | 0.106 | 0.277 | 0.601 | 1.247 | 1.61 | 2.719 | 2.852 | 2.855 | 2.88 | 2.92 | 3.17 | 3.571 | 4.021 | 4.522 | 4.722 | 4.898 | 5.063 | 5.2 | 5.323 | 5.433 | 5.533
Leading the Way | Gen_BB023 | MW | East Midlands | Berkswell |  | 0 | 0 | 0 | 0 | 0 | 0 | 0 | 0.531 | 1.487 | 2.634 | 4.068 | 5.979 | 8.847 | 9.846 | 9.846 | 9.858 | 9.869 | 9.88 | 9.892 | 9.903 | 9.914 | 9.926 | 9.937 | 9.948 | 9.96 | 9.971 | 9.982 | 9.994 | 10.005
Leading the Way | Gen_BB023 | MW | East Midlands | Bicker Fen |  | 0 | 0 | 0 | 0 | 0 | 0 | 0.013 | 0.153 | 0.328 | 0.644 | 1.15 | 2.042 | 2.766 | 4.602 | 4.736 | 4.739 | 4.764 | 4.805 | 5.058 | 5.464 | 5.92 | 6.427 | 6.629 | 6.807 | 6.974 | 7.113 | 7.238 | 7.349 | 7.451
Leading the Way | Gen_BB023 | MW | East Midlands | Chesterfield |  | 0 | 0 | 0 | 0 | 0 | 0 | 1.163 | 5.052 | 10.861 | 27.441 | 58.433 | 119.631 | 155.151 | 259.909 | 272.235 | 272.472 | 274.802 | 278.527 | 301.786 | 338.999 | 380.863 | 427.377 | 445.986 | 462.269 | 477.622 | 490.416 | 501.816 | 512.053 | 521.359
Leading the Way | Gen_BB023 | MW | East Midlands | Coventry |  | 0 | 0 | 0 | 0 | 0 | 0 | 0.301 | 1.31 | 2.782 | 7.039 | 15.022 | 30.816 | 39.922 | 67.355 | 70.55 | 70.61 | 71.213 | 72.177 | 78.204 | 87.848 | 98.697 | 110.752 | 115.573 | 119.793 | 123.77 | 127.085 | 130.039 | 132.691 | 135.102
Leading the Way | Gen_BB023 | MW | East Midlands | Drakelow |  | 0 | 0 | 0 | 0 | 0 | 0 | 0.099 | 0.467 | 0.993 | 2.44 | 5.121 | 10.385 | 13.5 | 22.751 | 23.798 | 23.818 | 24.016 | 24.332 | 26.307 | 29.467 | 33.023 | 36.973 | 38.553 | 39.936 | 41.239 | 42.326 | 43.294 | 44.163 | 44.953
Leading the Way | Gen_BB023 | MW | East Midlands | East Claydon (_B) |  | 0 | 0 | 0 | 0 | 0 | 0 | 0.309 | 1.478 | 3.268 | 7.973 | 16.585 | 33.357 | 43.54 | 71.642 | 74.921 | 74.987 | 75.61 | 76.604 | 82.796 | 92.7 | 103.841 | 116.22 | 121.174 | 125.509 | 129.597 | 133.005 | 136.04 | 138.767 | 141.246
Leading the Way | Gen_BB023 | MW | East Midlands | Enderby |  | 0 | 0 | 0 | 0 | 0 | 0 | 0 | 0.134 | 0.357 | 0.624 | 0.957 | 1.402 | 2.069 | 2.48 | 2.48 | 2.482 | 2.484 | 2.486 | 2.489 | 2.491 | 2.493 | 2.495 | 2.497 | 2.5 | 2.502 | 2.504 | 2.506 | 2.509 | 2.511
Leading the Way | Gen_BB023 | MW | East Midlands | Grendon |  | 0 | 0 | 0 | 0 | 0 | 0 | 0.081 | 0.449 | 0.959 | 2.238 | 4.552 | 9.021 | 11.807 | 19.856 | 20.713 | 20.73 | 20.891 | 21.15 | 22.769 | 25.358 | 28.271 | 31.507 | 32.802 | 33.935 | 35.003 | 35.893 | 36.686 | 37.398 | 38.045
Leading the Way | Gen_BB023 | MW | East Midlands | Ratcliffe |  | 0 | 0 | 0 | 0 | 0 | 0 | 0.257 | 1.541 | 3.591 | 8.175 | 16.175 | 31.234 | 41.384 | 65.309 | 68.033 | 68.094 | 68.619 | 69.451 | 74.602 | 82.836 | 92.099 | 102.39 | 106.512 | 110.121 | 113.523 | 116.361 | 118.89 | 121.162 | 123.228
Leading the Way | Gen_BB023 | MW | East Midlands | Staythorpe |  | 0 | 0 | 0 | 0 | 0 | 0 | 0 | 0.343 | 0.948 | 1.673 | 2.581 | 3.79 | 5.605 | 6.347 | 6.347 | 6.354 | 6.361 | 6.368 | 6.374 | 6.381 | 6.388 | 6.395 | 6.402 | 6.409 | 6.416 | 6.423 | 6.43 | 6.437 | 6.444
Leading the Way | Gen_BB023 | MW | East Midlands | Stoke Bardolph |  | 0 | 0 | 0 | 0 | 0 | 0 | 0.289 | 1.422 | 3.159 | 7.632 | 15.776 | 31.578 | 41.286 | 67.706 | 70.771 | 70.833 | 71.416 | 72.345 | 78.132 | 87.389 | 97.803 | 109.373 | 114.004 | 118.056 | 121.877 | 125.062 | 127.9 | 130.449 | 132.767
Leading the Way | Gen_BB023 | MW | East Midlands | Walpole (_B) |  | 0 | 0 | 0 | 0 | 0 | 0 | 0.25 | 1.058 | 2.246 | 5.736 | 12.305 | 25.335 | 32.786 | 55.335 | 57.984 | 58.034 | 58.533 | 59.333 | 64.33 | 72.326 | 81.322 | 91.317 | 95.315 | 98.813 | 102.112 | 104.86 | 107.309 | 109.508 | 111.507
Leading the Way | Gen_BB023 | MW | East Midlands | West Burton |  | 0 | 0 | 0 | 0 | 0 | 0 | 0.133 | 0.654 | 1.424 | 3.448 | 7.156 | 14.377 | 18.758 | 31.167 | 32.58 | 32.608 | 32.875 | 33.303 | 35.969 | 40.235 | 45.033 | 50.365 | 52.498 | 54.365 | 56.125 | 57.592 | 58.899 | 60.073 | 61.14
Leading the Way | Gen_BB023 | MW | East Midlands | Willington |  | 0 | 0 | 0 | 0 | 0 | 0 | 0.79 | 3.377 | 7.272 | 18.476 | 39.456 | 80.935 | 104.914 | 175.605 | 183.98 | 184.141 | 185.725 | 188.257 | 204.062 | 229.348 | 257.795 | 289.401 | 302.046 | 313.111 | 323.543 | 332.238 | 339.984 | 346.94 | 353.264
Leading the Way | Gen_BB023 | MW | IDNO - Refer to Comment Field | Tynemouth 2 |  | 0 | 0 | 0 | 0 | 0 | 0 | 0.068 | 0.639 | 1.606 | 3.328 | 6.078 | 10.905 | 14.862 | 21.543 | 22.262 | 22.284 | 22.427 | 22.652 | 24.017 | 26.195 | 28.644 | 31.365 | 32.458 | 33.416 | 34.319 | 35.073 | 35.746 | 36.35 | 36.901 | Note: TYNE2 is operated by an IDNO allocated to GSP Group/licence area F
Leading the Way | Gen_BB023 | MW | LPN | Barking |  | 0 | 0 | 0 | 0 | 0 | 0 | 0 | 0.034 | 0.074 | 0.122 | 0.182 | 0.261 | 0.381 | 0.62 | 0.62 | 0.62 | 0.62 | 0.62 | 0.62 | 0.62 | 0.62 | 0.62 | 0.62 | 0.62 | 0.62 | 0.62 | 0.62 | 0.62 | 0.62
Leading the Way | Gen_BB023 | MW | LPN | Barking West |  | 0 | 0 | 0 | 0 | 0 | 0 | 0.091 | 0.364 | 0.771 | 2.011 | 4.364 | 9.054 | 11.691 | 19.745 | 20.709 | 20.727 | 20.909 | 21.2 | 23.018 | 25.927 | 29.199 | 32.836 | 34.29 | 35.563 | 36.763 | 37.763 | 38.654 | 39.454 | 40.181
Leading the Way | Gen_BB023 | MW | LPN | City Road |  | 0 | 0 | 0 | 0 | 0 | 0 | 0.094 | 0.375 | 0.795 | 2.074 | 4.501 | 9.339 | 12.058 | 20.365 | 21.359 | 21.378 | 21.566 | 21.866 | 23.741 | 26.741 | 30.117 | 33.867 | 35.367 | 36.68 | 37.918 | 38.949 | 39.868 | 40.693 | 41.443
Leading the Way | Gen_BB023 | MW | LPN | Hackney 132kV |  | 0 | 0 | 0 | 0 | 0 | 0 | 0.017 | 0.073 | 0.155 | 0.392 | 0.834 | 1.709 | 2.215 | 3.737 | 3.914 | 3.917 | 3.95 | 4.004 | 4.337 | 4.87 | 5.47 | 6.136 | 6.403 | 6.636 | 6.856 | 7.039 | 7.202 | 7.349 | 7.482
Leading the Way | Gen_BB023 | MW | LPN | Hackney 66kV |  | 0 | 0 | 0 | 0 | 0 | 0 | 0.019 | 0.076 | 0.161 | 0.421 | 0.914 | 1.896 | 2.448 | 4.135 | 4.337 | 4.341 | 4.379 | 4.44 | 4.82 | 5.43 | 6.115 | 6.877 | 7.181 | 7.448 | 7.699 | 7.908 | 8.095 | 8.263 | 8.415
Leading the Way | Gen_BB023 | MW | LPN | Hurst |  | 0 | 0 | 0 | 0 | 0 | 0 | 0.033 | 0.131 | 0.277 | 0.723 | 1.569 | 3.255 | 4.203 | 7.099 | 7.445 | 7.452 | 7.517 | 7.622 | 8.275 | 9.32 | 10.497 | 11.803 | 12.326 | 12.783 | 13.215 | 13.574 | 13.894 | 14.182 | 14.443
Leading the Way | Gen_BB023 | MW | LPN | Littlebrook (_C) |  | 0 | 0 | 0 | 0 | 0 | 0 | 0.016 | 0.082 | 0.175 | 0.42 | 0.869 | 1.744 | 2.274 | 3.829 | 4 | 4.004 | 4.036 | 4.088 | 4.411 | 4.929 | 5.512 | 6.159 | 6.418 | 6.645 | 6.858 | 7.036 | 7.195 | 7.337 | 7.467
Leading the Way | Gen_BB023 | MW | LPN | New Cross |  | 0 | 0 | 0 | 0 | 0 | 0 | 0.088 | 1.32 | 3.482 | 6.803 | 11.732 | 19.809 | 27.663 | 37.085 | 38.018 | 38.057 | 38.255 | 38.558 | 40.341 | 43.18 | 46.371 | 49.915 | 51.345 | 52.6 | 53.783 | 54.774 | 55.658 | 56.454 | 57.18
Leading the Way | Gen_BB023 | MW | LPN | Redbridge |  | 0 | 0 | 0 | 0 | 0 | 0 | 0 | 0 | 0 | 0 | 0 | 0.001 | 0.001 | 0.001 | 0.001 | 0.001 | 0.001 | 0.001 | 0.001 | 0.001 | 0.001 | 0.001 | 0.001 | 0.001 | 0.001 | 0.001 | 0.001 | 0.001 | 0.001
Leading the Way | Gen_BB023 | MW | LPN | St John's Wood |  | 0 | 0 | 0 | 0 | 0 | 0 | 0.178 | 0.713 | 1.513 | 3.945 | 8.561 | 17.764 | 22.936 | 38.739 | 40.629 | 40.665 | 41.021 | 41.592 | 45.159 | 50.866 | 57.287 | 64.421 | 67.274 | 69.771 | 72.126 | 74.087 | 75.835 | 77.405 | 78.832
Leading the Way | Gen_BB023 | MW | LPN | West Ham |  | 0 | 0 | 0 | 0 | 0 | 0 | 0.091 | 0.377 | 0.799 | 2.061 | 4.444 | 9.183 | 11.872 | 20.043 | 21.011 | 21.029 | 21.212 | 21.504 | 23.331 | 26.253 | 29.541 | 33.194 | 34.655 | 35.934 | 37.14 | 38.144 | 39.039 | 39.843 | 40.573
Leading the Way | Gen_BB023 | MW | LPN | Willesden 132kV |  | 0 | 0 | 0 | 0 | 0 | 0 | 0 | 0.022 | 0.047 | 0.077 | 0.115 | 0.166 | 0.242 | 0.393 | 0.393 | 0.393 | 0.393 | 0.393 | 0.393 | 0.393 | 0.393 | 0.393 | 0.393 | 0.393 | 0.393 | 0.393 | 0.393 | 0.393 | 0.393
Leading the Way | Gen_BB023 | MW | LPN | Willesden 66kV |  | 0 | 0 | 0 | 0 | 0 | 0 | 0.024 | 0.105 | 0.222 | 0.56 | 1.192 | 2.442 | 3.166 | 5.34 | 5.592 | 5.597 | 5.645 | 5.721 | 6.197 | 6.958 | 7.815 | 8.767 | 9.148 | 9.481 | 9.795 | 10.057 | 10.29 | 10.5 | 10.69
Leading the Way | Gen_BB023 | MW | LPN | Wimbledon South |  | 0 | 0 | 0 | 0 | 0 | 0 | 0.125 | 0.518 | 1.098 | 2.829 | 6.096 | 12.591 | 16.279 | 27.483 | 28.809 | 28.834 | 29.085 | 29.485 | 31.986 | 35.989 | 40.492 | 45.495 | 47.496 | 49.248 | 50.899 | 52.275 | 53.5 | 54.601 | 55.602
Leading the Way | Gen_BB023 | MW | NGET | Direct(NGET) |  | 0 | 0 | 0 | 0 | 0 | 0 | 0 | 0 | 600 | 600 | 600 | 600 | 600 | 600 | 3700 | 3700 | 3700 | 4900 | 4900 | 4900 | 4900 | 4900 | 4900 | 4900 | 4900 | 4900 | 4900 | 4900 | 4900
Leading the Way | Gen_BB023 | MW | NPgN | Blyth 66kV |  | 0 | 0 | 0 | 0 | 0 | 0 | 0 | 0.061 | 0.132 | 0.217 | 0.323 | 0.465 | 0.678 | 1.104 | 1.104 | 1.104 | 1.104 | 1.104 | 1.104 | 1.104 | 1.104 | 1.104 | 1.104 | 1.104 | 1.104 | 1.104 | 1.104 | 1.104 | 1.104
Leading the Way | Gen_BB023 | MW | NPgN | Hart Moor |  | 0 | 0 | 0 | 0 | 0 | 0 | 0.617 | 2.488 | 5.275 | 13.722 | 29.733 | 61.636 | 79.605 | 134.438 | 140.983 | 141.106 | 142.341 | 144.317 | 156.667 | 176.426 | 198.656 | 223.355 | 233.234 | 241.879 | 250.03 | 256.822 | 262.873 | 268.307 | 273.247
Leading the Way | Gen_BB023 | MW | NPgN | Hawthorn Pit |  | 0 | 0 | 0 | 0 | 0 | 0 | 0 | 0.062 | 0.176 | 0.312 | 0.482 | 0.709 | 1.049 | 1.154 | 1.154 | 1.155 | 1.157 | 1.158 | 1.159 | 1.161 | 1.162 | 1.164 | 1.165 | 1.166 | 1.168 | 1.169 | 1.17 | 1.172 | 1.173
Leading the Way | Gen_BB023 | MW | NPgN | Knaresborough |  | 0 | 0 | 0 | 0 | 0 | 0 | 0.321 | 1.354 | 2.903 | 7.417 | 15.896 | 32.693 | 42.339 | 71.05 | 74.456 | 74.521 | 75.164 | 76.193 | 82.62 | 92.901 | 104.468 | 117.32 | 122.461 | 126.96 | 131.202 | 134.737 | 137.886 | 140.714 | 143.285
Leading the Way | Gen_BB023 | MW | NPgN | Lackenby |  | 0 | 0 | 0 | 0 | 0 | 0 | 0.143 | 0.589 | 1.25 | 3.223 | 6.95 | 14.361 | 18.565 | 31.343 | 32.857 | 32.885 | 33.171 | 33.628 | 36.483 | 41.053 | 46.193 | 51.904 | 54.189 | 56.188 | 58.073 | 59.643 | 61.043 | 62.299 | 63.441
Leading the Way | Gen_BB023 | MW | NPgN | Norton |  | 0 | 0 | 0 | 0 | 0 | 0 | 0.277 | 1.532 | 3.498 | 8.151 | 16.414 | 32.174 | 42.389 | 68.045 | 70.984 | 71.048 | 71.61 | 72.506 | 78.06 | 86.943 | 96.935 | 108.036 | 112.481 | 116.372 | 120.041 | 123.099 | 125.825 | 128.273 | 130.5
Leading the Way | Gen_BB023 | MW | NPgN | Offerton |  | 0 | 0 | 0 | 0 | 0 | 0 | 0.023 | 0.128 | 0.297 | 0.687 | 1.375 | 2.678 | 3.538 | 5.603 | 5.843 | 5.848 | 5.894 | 5.968 | 6.421 | 7.145 | 7.96 | 8.865 | 9.227 | 9.545 | 9.844 | 10.093 | 10.316 | 10.516 | 10.697
Leading the Way | Gen_BB023 | MW | NPgN | Osbaldwick |  | 0 | 0 | 0 | 0 | 0 | 0 | 0.134 | 0.765 | 1.721 | 3.971 | 7.963 | 15.569 | 20.514 | 33.254 | 34.67 | 34.699 | 34.969 | 35.4 | 38.074 | 42.351 | 47.162 | 52.508 | 54.648 | 56.521 | 58.287 | 59.759 | 61.071 | 62.249 | 63.321
Leading the Way | Gen_BB023 | MW | NPgN | Poppleton |  | 0 | 0 | 0 | 0 | 0 | 0 | 0.023 | 0.091 | 0.192 | 0.501 | 1.086 | 2.253 | 2.91 | 4.914 | 5.154 | 5.158 | 5.204 | 5.276 | 5.728 | 6.451 | 7.265 | 8.17 | 8.531 | 8.848 | 9.146 | 9.395 | 9.617 | 9.816 | 9.996
Leading the Way | Gen_BB023 | MW | NPgN | Saltholme |  | 0 | 0 | 0 | 0 | 0 | 0 | 2.353 | 11.663 | 26.313 | 63.339 | 130.397 | 260.03 | 340.593 | 552.838 | 577.779 | 578.3 | 583.056 | 590.636 | 637.746 | 713.092 | 797.85 | 892.02 | 929.718 | 962.71 | 993.82 | 1019.753 | 1042.862 | 1063.619 | 1082.493
Leading the Way | Gen_BB023 | MW | NPgN | South Shields |  | 0 | 0 | 0 | 0 | 0 | 0 | 0 | 0 | 0 | 0 | 0 | 0 | 0 | 0.001 | 0.001 | 0.001 | 0.001 | 0.001 | 0.001 | 0.001 | 0.001 | 0.001 | 0.001 | 0.001 | 0.001 | 0.001 | 0.001 | 0.001 | 0.001
Leading the Way | Gen_BB023 | MW | NPgN | Spennymoor |  | 0 | 0 | 0 | 0 | 0 | 0 | 0 | 0.119 | 0.259 | 0.426 | 0.635 | 0.913 | 1.331 | 2.167 | 2.167 | 2.167 | 2.167 | 2.167 | 2.167 | 2.167 | 2.167 | 2.167 | 2.167 | 2.167 | 2.167 | 2.167 | 2.167 | 2.167 | 2.167
Leading the Way | Gen_BB023 | MW | NPgN | Stella North |  | 0 | 0 | 0 | 0 | 0 | 0 | 0.164 | 1.029 | 2.445 | 5.499 | 10.763 | 20.584 | 27.383 | 42.53 | 44.268 | 44.309 | 44.645 | 45.178 | 48.464 | 53.718 | 59.626 | 66.191 | 68.822 | 71.125 | 73.297 | 75.108 | 76.723 | 78.173 | 79.493
Leading the Way | Gen_BB023 | MW | NPgN | Stella South |  | 0 | 0 | 0 | 0 | 0 | 0 | 0 | 0.037 | 0.08 | 0.132 | 0.196 | 0.283 | 0.412 | 0.67 | 0.67 | 0.67 | 0.67 | 0.67 | 0.67 | 0.67 | 0.67 | 0.67 | 0.67 | 0.67 | 0.67 | 0.67 | 0.67 | 0.67 | 0.67
Leading the Way | Gen_BB023 | MW | NPgN | West Boldon |  | 0 | 0 | 0 | 0 | 0 | 0 | 0 | 0.024 | 0.052 | 0.086 | 0.128 | 0.184 | 0.269 | 0.438 | 0.438 | 0.438 | 0.438 | 0.438 | 0.438 | 0.438 | 0.438 | 0.438 | 0.438 | 0.438 | 0.438 | 0.438 | 0.438 | 0.438 | 0.438
Leading the Way | Gen_BB023 | MW | NPgY | Bradford West |  | 0 | 0 | 0 | 0 | 0 | 0 | 0.202 | 1.28 | 3.031 | 6.803 | 13.306 | 25.435 | 33.835 | 52.678 | 54.823 | 54.874 | 55.288 | 55.946 | 60.003 | 66.489 | 73.784 | 81.888 | 85.136 | 87.979 | 90.66 | 92.896 | 94.889 | 96.68 | 98.309
Leading the Way | Gen_BB023 | MW | NPgY | Camblesforth |  | 0 | 0 | 0 | 0 | 0 | 0 | 0.061 | 0.563 | 1.414 | 2.943 | 5.396 | 9.717 | 13.227 | 19.214 | 19.865 | 19.884 | 20.014 | 20.217 | 21.452 | 23.424 | 25.641 | 28.104 | 29.093 | 29.96 | 30.777 | 31.46 | 32.068 | 32.616 | 33.114
Leading the Way | Gen_BB023 | MW | NPgY | Creyke Beck |  | 0 | 0 | 0 | 0 | 0 | 0 | 0.93 | 4.781 | 10.763 | 25.626 | 52.416 | 104.032 | 136.448 | 221.583 | 231.44 | 231.646 | 233.525 | 236.52 | 255.138 | 284.914 | 318.41 | 355.625 | 370.523 | 383.561 | 395.855 | 406.104 | 415.236 | 423.439 | 430.897
Leading the Way | Gen_BB023 | MW | NPgY | Drax |  | 0 | 0 | 0 | 0 | 0 | 0 | 0.607 | 2.69 | 5.879 | 14.722 | 31.134 | 63.39 | 82.402 | 136.665 | 143.098 | 143.224 | 144.444 | 146.391 | 158.534 | 177.958 | 199.81 | 224.089 | 233.804 | 242.306 | 250.322 | 257.003 | 262.955 | 268.301 | 273.161
Leading the Way | Gen_BB023 | MW | NPgY | Elland |  | 0 | 0 | 0 | 0 | 0 | 0 | 0 | 1.546 | 4.353 | 7.722 | 11.933 | 17.548 | 25.97 | 28.666 | 28.666 | 28.7 | 28.734 | 28.768 | 28.801 | 28.835 | 28.869 | 28.903 | 28.937 | 28.971 | 29.005 | 29.039 | 29.073 | 29.107 | 29.14
Leading the Way | Gen_BB023 | MW | NPgY | Ferrybridge A |  | 0 | 0 | 0 | 0 | 0 | 0 | 0.065 | 0.626 | 1.539 | 3.176 | 5.799 | 10.415 | 14.172 | 20.945 | 21.639 | 21.659 | 21.796 | 22.012 | 23.327 | 25.428 | 27.79 | 30.414 | 31.467 | 32.39 | 33.26 | 33.986 | 34.634 | 35.216 | 35.746
Leading the Way | Gen_BB023 | MW | NPgY | Ferrybridge B (_M) |  | 0 | 0 | 0 | 0 | 0 | 0 | 0.096 | 0.551 | 1.207 | 2.784 | 5.601 | 10.992 | 14.448 | 23.849 | 24.863 | 24.884 | 25.076 | 25.383 | 27.298 | 30.36 | 33.805 | 37.633 | 39.164 | 40.505 | 41.769 | 42.822 | 43.761 | 44.604 | 45.37
Leading the Way | Gen_BB023 | MW | NPgY | Grimsby West |  | 0 | 0 | 0 | 0 | 0 | 0 | 0.286 | 5.383 | 14.378 | 27.532 | 46.496 | 76.663 | 108.091 | 140.685 | 143.712 | 143.862 | 144.527 | 145.534 | 151.339 | 160.571 | 170.945 | 182.461 | 187.124 | 191.215 | 195.078 | 198.313 | 201.205 | 203.812 | 206.19
Leading the Way | Gen_BB023 | MW | NPgY | Jordanthorpe |  | 0 | 0 | 0 | 0 | 0 | 0 | 0 | 0 | 0 | 0 | 0 | 0 | 0 | 0.001 | 0.001 | 0.001 | 0.001 | 0.001 | 0.001 | 0.001 | 0.001 | 0.001 | 0.001 | 0.001 | 0.001 | 0.001 | 0.001 | 0.001 | 0.001
Leading the Way | Gen_BB023 | MW | NPgY | Keadby |  | 0 | 0 | 0 | 0 | 0 | 0 | 0.833 | 5.342 | 12.609 | 28.212 | 55.07 | 105.119 | 139.879 | 218.125 | 226.954 | 227.161 | 228.867 | 231.572 | 248.271 | 274.965 | 304.99 | 338.347 | 351.714 | 363.415 | 374.45 | 383.652 | 391.855 | 399.224 | 405.928
Leading the Way | Gen_BB023 | MW | NPgY | Kirkstall B |  | 0 | 0 | 0 | 0 | 0 | 0 | 0.024 | 0.562 | 1.521 | 2.868 | 4.763 | 7.695 | 10.942 | 13.833 | 14.085 | 14.1 | 14.158 | 14.245 | 14.731 | 15.503 | 16.37 | 17.332 | 17.724 | 18.067 | 18.392 | 18.664 | 18.907 | 19.127 | 19.328
Leading the Way | Gen_BB023 | MW | NPgY | Neepsend |  | 0 | 0 | 0 | 0 | 0 | 0 | 0 | 0.004 | 0.008 | 0.013 | 0.02 | 0.028 | 0.041 | 0.067 | 0.067 | 0.067 | 0.067 | 0.067 | 0.067 | 0.067 | 0.067 | 0.067 | 0.067 | 0.067 | 0.067 | 0.067 | 0.067 | 0.067 | 0.067
Leading the Way | Gen_BB023 | MW | NPgY | Saltend North |  | 0 | 0 | 0 | 0 | 0 | 0 | 0.143 | 1.308 | 3.267 | 6.798 | 12.472 | 22.479 | 30.578 | 44.663 | 46.176 | 46.221 | 46.522 | 46.994 | 49.865 | 54.45 | 59.606 | 65.333 | 67.633 | 69.648 | 71.548 | 73.134 | 74.549 | 75.821 | 76.979
Leading the Way | Gen_BB023 | MW | NPgY | Sheffield City |  | 0 | 0 | 0 | 0 | 0 | 0 | 0.024 | 0.156 | 0.373 | 0.831 | 1.613 | 3.062 | 4.085 | 6.295 | 6.547 | 6.553 | 6.602 | 6.68 | 7.157 | 7.92 | 8.778 | 9.731 | 10.113 | 10.448 | 10.763 | 11.027 | 11.261 | 11.472 | 11.664
Leading the Way | Gen_BB023 | MW | NPgY | Skelton Grange |  | 0 | 0 | 0 | 0 | 0 | 0 | 0.095 | 2.03 | 5.433 | 10.304 | 17.232 | 28.097 | 39.788 | 51.249 | 52.258 | 52.312 | 52.538 | 52.879 | 54.818 | 57.9 | 61.362 | 65.205 | 66.764 | 68.132 | 69.424 | 70.507 | 71.475 | 72.348 | 73.145
Leading the Way | Gen_BB023 | MW | NPgY | Templeborough |  | 0 | 0 | 0 | 0 | 0 | 0 | 0 | 0.031 | 0.088 | 0.156 | 0.241 | 0.355 | 0.525 | 0.577 | 0.577 | 0.578 | 0.579 | 0.58 | 0.58 | 0.581 | 0.582 | 0.582 | 0.583 | 0.584 | 0.584 | 0.585 | 0.586 | 0.586 | 0.587
Leading the Way | Gen_BB023 | MW | NPgY | Thorpe Marsh |  | 0 | 0 | 0 | 0 | 0 | 0 | 0 | 0.177 | 0.383 | 0.63 | 0.939 | 1.351 | 1.969 | 3.206 | 3.206 | 3.206 | 3.206 | 3.206 | 3.206 | 3.206 | 3.206 | 3.206 | 3.206 | 3.206 | 3.206 | 3.206 | 3.206 | 3.206 | 3.206
Leading the Way | Gen_BB023 | MW | NPgY | Thurcroft |  | 0 | 0 | 0 | 0 | 0 | 0 | 0.19 | 1.718 | 4.301 | 8.974 | 16.496 | 29.78 | 40.492 | 59.078 | 61.096 | 61.155 | 61.557 | 62.187 | 66.015 | 72.128 | 79.003 | 86.639 | 89.706 | 92.392 | 94.925 | 97.04 | 98.927 | 100.623 | 102.167
Leading the Way | Gen_BB023 | MW | NPgY | West Melton |  | 0 | 0 | 0 | 0 | 0 | 0 | 0.599 | 2.48 | 5.302 | 13.637 | 29.343 | 60.519 | 78.303 | 131.615 | 137.962 | 138.083 | 139.282 | 141.199 | 153.176 | 172.337 | 193.893 | 217.845 | 227.426 | 235.81 | 243.715 | 250.303 | 256.172 | 261.442 | 266.234
Leading the Way | Gen_BB023 | MW | NPgY | Wincobank |  | 0 | 0 | 0 | 0 | 0 | 0 | 0 | 0.011 | 0.023 | 0.038 | 0.056 | 0.081 | 0.118 | 0.191 | 0.191 | 0.191 | 0.191 | 0.191 | 0.191 | 0.191 | 0.191 | 0.191 | 0.191 | 0.191 | 0.191 | 0.191 | 0.191 | 0.191 | 0.191
Leading the Way | Gen_BB023 | MW | SEPD | Acton Lane 66kV |  | 0 | 0 | 0 | 0 | 0 | 0 | 0 | 0.008 | 0.017 | 0.029 | 0.043 | 0.061 | 0.09 | 0.146 | 0.146 | 0.146 | 0.146 | 0.146 | 0.146 | 0.146 | 0.146 | 0.146 | 0.146 | 0.146 | 0.146 | 0.146 | 0.146 | 0.146 | 0.146
Leading the Way | Gen_BB023 | MW | SEPD | Botley Wood |  | 0 | 0 | 0 | 0 | 0 | 0 | 0 | 0 | 0 | 0 | 0 | 0 | 0 | 0.001 | 0.001 | 0.001 | 0.001 | 0.001 | 0.001 | 0.001 | 0.001 | 0.001 | 0.001 | 0.001 | 0.001 | 0.001 | 0.001 | 0.001 | 0.001
Leading the Way | Gen_BB023 | MW | SEPD | Bramley |  | 0 | 0 | 0 | 0 | 0 | 0 | 0.303 | 1.38 | 2.96 | 7.363 | 15.546 | 31.644 | 41.104 | 68.935 | 72.151 | 72.213 | 72.821 | 73.792 | 79.862 | 89.572 | 100.496 | 112.634 | 117.49 | 121.738 | 125.744 | 129.083 | 132.057 | 134.728 | 137.157
Leading the Way | Gen_BB023 | MW | SEPD | Chickerell |  | 0 | 0 | 0 | 0 | 0 | 0 | 0 | 0.057 | 0.123 | 0.202 | 0.301 | 0.433 | 0.631 | 1.028 | 1.028 | 1.028 | 1.028 | 1.028 | 1.028 | 1.028 | 1.028 | 1.028 | 1.028 | 1.028 | 1.028 | 1.028 | 1.028 | 1.028 | 1.028
Leading the Way | Gen_BB023 | MW | SEPD | Cowley |  | 0 | 0 | 0 | 0 | 0 | 0 | 0 | 0.069 | 0.15 | 0.247 | 0.368 | 0.53 | 0.773 | 1.258 | 1.258 | 1.258 | 1.258 | 1.258 | 1.258 | 1.258 | 1.258 | 1.258 | 1.258 | 1.258 | 1.258 | 1.258 | 1.258 | 1.258 | 1.258
Leading the Way | Gen_BB023 | MW | SEPD | Ealing |  | 0 | 0 | 0 | 0 | 0 | 0 | 0 | 0.028 | 0.061 | 0.1 | 0.149 | 0.214 | 0.312 | 0.508 | 0.508 | 0.508 | 0.508 | 0.508 | 0.508 | 0.508 | 0.508 | 0.508 | 0.508 | 0.508 | 0.508 | 0.508 | 0.508 | 0.508 | 0.508
Leading the Way | Gen_BB023 | MW | SEPD | Fawley |  | 0 | 0 | 0 | 0 | 0 | 0 | 0 | 0.046 | 0.099 | 0.162 | 0.242 | 0.348 | 0.508 | 0.826 | 0.826 | 0.826 | 0.826 | 0.826 | 0.826 | 0.826 | 0.826 | 0.826 | 0.826 | 0.826 | 0.826 | 0.826 | 0.826 | 0.826 | 0.826
Leading the Way | Gen_BB023 | MW | SEPD | Fleet |  | 0 | 0 | 0 | 0 | 0 | 0 | 0.17 | 0.785 | 1.67 | 4.133 | 8.708 | 17.708 | 23 | 38.773 | 40.57 | 40.604 | 40.943 | 41.486 | 44.877 | 50.303 | 56.407 | 63.189 | 65.902 | 68.276 | 70.514 | 72.379 | 74.041 | 75.533 | 76.89
Leading the Way | Gen_BB023 | MW | SEPD | Iver 132kV |  | 0 | 0 | 0 | 0 | 0 | 0 | 0 | 0.016 | 0.035 | 0.058 | 0.086 | 0.124 | 0.18 | 0.293 | 0.293 | 0.293 | 0.293 | 0.293 | 0.293 | 0.293 | 0.293 | 0.293 | 0.293 | 0.293 | 0.293 | 0.293 | 0.293 | 0.293 | 0.293
Leading the Way | Gen_BB023 | MW | SEPD | Iver 66kV |  | 0 | 0 | 0 | 0 | 0 | 0 | 0 | 0.011 | 0.024 | 0.039 | 0.059 | 0.084 | 0.123 | 0.2 | 0.2 | 0.2 | 0.2 | 0.2 | 0.2 | 0.2 | 0.2 | 0.2 | 0.2 | 0.2 | 0.2 | 0.2 | 0.2 | 0.2 | 0.2
Leading the Way | Gen_BB023 | MW | SEPD | Laleham |  | 0 | 0 | 0 | 0 | 0 | 0 | 0 | 0.01 | 0.022 | 0.036 | 0.054 | 0.077 | 0.113 | 0.183 | 0.183 | 0.183 | 0.183 | 0.183 | 0.183 | 0.183 | 0.183 | 0.183 | 0.183 | 0.183 | 0.183 | 0.183 | 0.183 | 0.183 | 0.183
Leading the Way | Gen_BB023 | MW | SEPD | Lovedean |  | 0 | 0 | 0 | 0 | 0 | 0 | 0.19 | 0.918 | 2.019 | 4.912 | 10.21 | 20.528 | 26.791 | 44.237 | 46.255 | 46.296 | 46.678 | 47.29 | 51.1 | 57.194 | 64.05 | 71.667 | 74.716 | 77.383 | 79.898 | 81.995 | 83.863 | 85.54 | 87.065
Leading the Way | Gen_BB023 | MW | SEPD | Mannington |  | 0 | 0 | 0 | 0 | 0 | 0 | 0.384 | 1.678 | 3.564 | 9.004 | 19.197 | 39.357 | 50.995 | 86.033 | 90.107 | 90.183 | 90.952 | 92.182 | 99.869 | 112.167 | 126.003 | 141.377 | 147.526 | 152.907 | 157.98 | 162.208 | 165.974 | 169.356 | 172.431
Leading the Way | Gen_BB023 | MW | SEPD | Melksham |  | 0 | 0 | 0 | 0 | 0 | 0 | 0.299 | 1.266 | 2.687 | 6.866 | 14.734 | 30.342 | 39.263 | 66.267 | 69.441 | 69.5 | 70.099 | 71.057 | 77.045 | 86.625 | 97.403 | 109.379 | 114.169 | 118.36 | 122.312 | 125.606 | 128.54 | 131.174 | 133.569
Leading the Way | Gen_BB023 | MW | SEPD | Minety |  | 0 | 0 | 0 | 0 | 0 | 0 | 0 | 0.065 | 0.142 | 0.233 | 0.347 | 0.5 | 0.728 | 1.186 | 1.186 | 1.186 | 1.186 | 1.186 | 1.186 | 1.186 | 1.186 | 1.186 | 1.186 | 1.186 | 1.186 | 1.186 | 1.186 | 1.186 | 1.186
Leading the Way | Gen_BB023 | MW | SEPD | Nursling |  | 0 | 0 | 0 | 0 | 0 | 0 | 0.052 | 0.253 | 0.539 | 1.312 | 2.737 | 5.526 | 7.193 | 12.117 | 12.668 | 12.679 | 12.783 | 12.949 | 13.989 | 15.653 | 17.525 | 19.605 | 20.437 | 21.165 | 21.851 | 22.423 | 22.933 | 23.39 | 23.806
Leading the Way | Gen_BB023 | MW | SHEPD | Alness |  | 0 | 0 | 0 | 0 | 0 | 0 | 0 | 0.003 | 0.006 | 0.01 | 0.015 | 0.021 | 0.031 | 0.05 | 0.05 | 0.05 | 0.05 | 0.05 | 0.05 | 0.05 | 0.05 | 0.05 | 0.05 | 0.05 | 0.05 | 0.05 | 0.05 | 0.05 | 0.05
Leading the Way | Gen_BB023 | MW | SHEPD | Arbroath |  | 0 | 0 | 0 | 0 | 0 | 0 | 0 | 0.054 | 0.118 | 0.193 | 0.288 | 0.415 | 0.605 | 0.985 | 0.985 | 0.985 | 0.985 | 0.985 | 0.985 | 0.985 | 0.985 | 0.985 | 0.985 | 0.985 | 0.985 | 0.985 | 0.985 | 0.985 | 0.985
Leading the Way | Gen_BB023 | MW | SHEPD | Ardmore |  | 0 | 0 | 0 | 0 | 0 | 0 | 0 | 0.008 | 0.018 | 0.029 | 0.043 | 0.062 | 0.091 | 0.148 | 0.148 | 0.148 | 0.148 | 0.148 | 0.148 | 0.148 | 0.148 | 0.148 | 0.148 | 0.148 | 0.148 | 0.148 | 0.148 | 0.148 | 0.148
Leading the Way | Gen_BB023 | MW | SHEPD | Boat of Garten |  | 0 | 0 | 0 | 0 | 0 | 0 | 0 | 0.003 | 0.007 | 0.011 | 0.016 | 0.024 | 0.034 | 0.056 | 0.056 | 0.056 | 0.056 | 0.056 | 0.056 | 0.056 | 0.056 | 0.056 | 0.056 | 0.056 | 0.056 | 0.056 | 0.056 | 0.056 | 0.056
Leading the Way | Gen_BB023 | MW | SHEPD | Braco West |  | 0 | 0 | 0 | 0 | 0 | 0 | 0 | 0.005 | 0.011 | 0.018 | 0.027 | 0.039 | 0.057 | 0.093 | 0.093 | 0.093 | 0.093 | 0.093 | 0.093 | 0.093 | 0.093 | 0.093 | 0.093 | 0.093 | 0.093 | 0.093 | 0.093 | 0.093 | 0.093
Leading the Way | Gen_BB023 | MW | SHEPD | Bridge of Dun |  | 0 | 0 | 0 | 0 | 0 | 0 | 0 | 0.03 | 0.064 | 0.105 | 0.157 | 0.226 | 0.33 | 0.536 | 0.536 | 0.536 | 0.536 | 0.536 | 0.536 | 0.536 | 0.536 | 0.536 | 0.536 | 0.536 | 0.536 | 0.536 | 0.536 | 0.536 | 0.536
Leading the Way | Gen_BB023 | MW | SHEPD | Broadford-Skye |  | 0 | 0 | 0 | 0 | 0 | 0 | 0 | 0 | 0 | 0 | 0 | 0 | 0 | 0.001 | 0.001 | 0.001 | 0.001 | 0.001 | 0.001 | 0.001 | 0.001 | 0.001 | 0.001 | 0.001 | 0.001 | 0.001 | 0.001 | 0.001 | 0.001
Leading the Way | Gen_BB023 | MW | SHEPD | Charleston |  | 0 | 0 | 0 | 0 | 0 | 0 | 0 | 0.62 | 1.751 | 3.108 | 4.805 | 7.067 | 10.461 | 11.498 | 11.498 | 11.512 | 11.526 | 11.54 | 11.553 | 11.567 | 11.581 | 11.595 | 11.608 | 11.622 | 11.636 | 11.65 | 11.664 | 11.677 | 11.691
Leading the Way | Gen_BB023 | MW | SHEPD | Clayhills |  | 0 | 0 | 0 | 0 | 0 | 0 | 0 | 0 | 0 | 0 | 0 | 0 | 0 | 0.001 | 0.001 | 0.001 | 0.001 | 0.001 | 0.001 | 0.001 | 0.001 | 0.001 | 0.001 | 0.001 | 0.001 | 0.001 | 0.001 | 0.001 | 0.001
Leading the Way | Gen_BB023 | MW | SHEPD | Coupar Angus |  | 0 | 0 | 0 | 0 | 0 | 0 | 0 | 0.012 | 0.027 | 0.045 | 0.066 | 0.095 | 0.139 | 0.227 | 0.227 | 0.227 | 0.227 | 0.227 | 0.227 | 0.227 | 0.227 | 0.227 | 0.227 | 0.227 | 0.227 | 0.227 | 0.227 | 0.227 | 0.227
Leading the Way | Gen_BB023 | MW | SHEPD | Craigiebuckler |  | 0 | 0 | 0 | 0 | 0 | 0 | 0 | 0 | 0 | 0 | 0 | 0 | 0 | 0.001 | 0.001 | 0.001 | 0.001 | 0.001 | 0.001 | 0.001 | 0.001 | 0.001 | 0.001 | 0.001 | 0.001 | 0.001 | 0.001 | 0.001 | 0.001
Leading the Way | Gen_BB023 | MW | SHEPD | Dounreay |  | 0 | 0 | 0 | 0 | 0 | 0 | 0 | 0.007 | 0.015 | 0.024 | 0.036 | 0.052 | 0.075 | 0.123 | 0.123 | 0.123 | 0.123 | 0.123 | 0.123 | 0.123 | 0.123 | 0.123 | 0.123 | 0.123 | 0.123 | 0.123 | 0.123 | 0.123 | 0.123
Leading the Way | Gen_BB023 | MW | SHEPD | Dyce |  | 0 | 0 | 0 | 0 | 0 | 0 | 0 | 0.044 | 0.096 | 0.158 | 0.235 | 0.339 | 0.494 | 0.804 | 0.804 | 0.804 | 0.804 | 0.804 | 0.804 | 0.804 | 0.804 | 0.804 | 0.804 | 0.804 | 0.804 | 0.804 | 0.804 | 0.804 | 0.804
Leading the Way | Gen_BB023 | MW | SHEPD | Elgin |  | 0 | 0 | 0 | 0 | 0 | 0 | 0 | 0.043 | 0.093 | 0.153 | 0.228 | 0.328 | 0.477 | 0.777 | 0.777 | 0.777 | 0.777 | 0.777 | 0.777 | 0.777 | 0.777 | 0.777 | 0.777 | 0.777 | 0.777 | 0.777 | 0.777 | 0.777 | 0.777
Leading the Way | Gen_BB023 | MW | SHEPD | Fiddes |  | 0 | 0 | 0 | 0 | 0 | 0 | 0 | 0.005 | 0.011 | 0.018 | 0.026 | 0.038 | 0.055 | 0.089 | 0.089 | 0.089 | 0.089 | 0.089 | 0.089 | 0.089 | 0.089 | 0.089 | 0.089 | 0.089 | 0.089 | 0.089 | 0.089 | 0.089 | 0.089
Leading the Way | Gen_BB023 | MW | SHEPD | Fort William |  | 0 | 0 | 0 | 0 | 0 | 0 | 0 | 0.008 | 0.017 | 0.028 | 0.041 | 0.059 | 0.086 | 0.14 | 0.14 | 0.14 | 0.14 | 0.14 | 0.14 | 0.14 | 0.14 | 0.14 | 0.14 | 0.14 | 0.14 | 0.14 | 0.14 | 0.14 | 0.14
Leading the Way | Gen_BB023 | MW | SHEPD | Inverness |  | 0 | 0 | 0 | 0 | 0 | 0 | 0 | 0.034 | 0.073 | 0.12 | 0.18 | 0.258 | 0.377 | 0.613 | 0.613 | 0.613 | 0.613 | 0.613 | 0.613 | 0.613 | 0.613 | 0.613 | 0.613 | 0.613 | 0.613 | 0.613 | 0.613 | 0.613 | 0.613
Leading the Way | Gen_BB023 | MW | SHEPD | Keith |  | 0 | 0 | 0 | 0 | 0 | 0 | 0 | 0.024 | 0.052 | 0.085 | 0.127 | 0.183 | 0.266 | 0.434 | 0.434 | 0.434 | 0.434 | 0.434 | 0.434 | 0.434 | 0.434 | 0.434 | 0.434 | 0.434 | 0.434 | 0.434 | 0.434 | 0.434 | 0.434
Leading the Way | Gen_BB023 | MW | SHEPD | Kintore |  | 0 | 0 | 0 | 0 | 0 | 0 | 0 | 0.002 | 0.004 | 0.006 | 0.01 | 0.014 | 0.02 | 0.033 | 0.033 | 0.033 | 0.033 | 0.033 | 0.033 | 0.033 | 0.033 | 0.033 | 0.033 | 0.033 | 0.033 | 0.033 | 0.033 | 0.033 | 0.033
Leading the Way | Gen_BB023 | MW | SHEPD | Lyndhurst |  | 0 | 0 | 0 | 0 | 0 | 0 | 0 | 0.002 | 0.004 | 0.006 | 0.01 | 0.014 | 0.02 | 0.033 | 0.033 | 0.033 | 0.033 | 0.033 | 0.033 | 0.033 | 0.033 | 0.033 | 0.033 | 0.033 | 0.033 | 0.033 | 0.033 | 0.033 | 0.033
Leading the Way | Gen_BB023 | MW | SHEPD | Macduff |  | 0 | 0 | 0 | 0 | 0 | 0 | 0 | 0.02 | 0.042 | 0.07 | 0.104 | 0.15 | 0.218 | 0.355 | 0.355 | 0.355 | 0.355 | 0.355 | 0.355 | 0.355 | 0.355 | 0.355 | 0.355 | 0.355 | 0.355 | 0.355 | 0.355 | 0.355 | 0.355
Leading the Way | Gen_BB023 | MW | SHEPD | Milton of Craigie |  | 0 | 0 | 0 | 0 | 0 | 0 | 0 | 0.029 | 0.062 | 0.103 | 0.153 | 0.221 | 0.322 | 0.523 | 0.523 | 0.523 | 0.523 | 0.523 | 0.523 | 0.523 | 0.523 | 0.523 | 0.523 | 0.523 | 0.523 | 0.523 | 0.523 | 0.523 | 0.523
Leading the Way | Gen_BB023 | MW | SHEPD | Nairn |  | 0 | 0 | 0 | 0 | 0 | 0 | 0 | 0.023 | 0.049 | 0.081 | 0.12 | 0.173 | 0.253 | 0.411 | 0.411 | 0.411 | 0.411 | 0.411 | 0.411 | 0.411 | 0.411 | 0.411 | 0.411 | 0.411 | 0.411 | 0.411 | 0.411 | 0.411 | 0.411
Leading the Way | Gen_BB023 | MW | SHEPD | Persley |  | 0 | 0 | 0 | 0 | 0 | 0 | 0 | 0.011 | 0.024 | 0.039 | 0.058 | 0.084 | 0.122 | 0.199 | 0.199 | 0.199 | 0.199 | 0.199 | 0.199 | 0.199 | 0.199 | 0.199 | 0.199 | 0.199 | 0.199 | 0.199 | 0.199 | 0.199 | 0.199
Leading the Way | Gen_BB023 | MW | SHEPD | Peterhead Shell |  | 0 | 0 | 0 | 0 | 0 | 0 | 0 | 0.024 | 0.052 | 0.086 | 0.128 | 0.184 | 0.268 | 0.437 | 0.437 | 0.437 | 0.437 | 0.437 | 0.437 | 0.437 | 0.437 | 0.437 | 0.437 | 0.437 | 0.437 | 0.437 | 0.437 | 0.437 | 0.437
Leading the Way | Gen_BB023 | MW | SHEPD | Port Ann |  | 0 | 0 | 0 | 0 | 0 | 0 | 0 | 0.007 | 0.015 | 0.024 | 0.036 | 0.052 | 0.075 | 0.123 | 0.123 | 0.123 | 0.123 | 0.123 | 0.123 | 0.123 | 0.123 | 0.123 | 0.123 | 0.123 | 0.123 | 0.123 | 0.123 | 0.123 | 0.123
Leading the Way | Gen_BB023 | MW | SHEPD | Thurso |  | 0 | 0 | 0 | 0 | 0 | 0 | 0 | 0.136 | 0.294 | 0.484 | 0.722 | 1.039 | 1.514 | 2.465 | 2.465 | 2.465 | 2.465 | 2.465 | 2.465 | 2.465 | 2.465 | 2.465 | 2.465 | 2.465 | 2.465 | 2.465 | 2.465 | 2.465 | 2.465
Leading the Way | Gen_BB023 | MW | SHEPD | Woodhill |  | 0 | 0 | 0 | 0 | 0 | 0 | 0 | 0 | 0 | 0 | 0 | 0 | 0 | 0.001 | 0.001 | 0.001 | 0.001 | 0.001 | 0.001 | 0.001 | 0.001 | 0.001 | 0.001 | 0.001 | 0.001 | 0.001 | 0.001 | 0.001 | 0.001
Leading the Way | Gen_BB023 | MW | SHETL | Direct(SHETL) |  | 0 | 0 | 0 | 0 | 0 | 0 | 0 | 0 | 0 | 0 | 0 | 0 | 0 | 0 | 0 | 0 | 0 | 0 | 0 | 0 | 0 | 0 | 0 | 0 | 0 | 0 | 0 | 0 | 0
Leading the Way | Gen_BB023 | MW | SPD | Ayr |  | 0 | 0 | 0 | 0 | 0 | 0 | 0 | 0 | 0 | 0 | 0 | 0 | 0 | 0 | 0 | 0 | 0 | 0 | 0 | 0 | 0 | 0 | 0 | 0 | 0 | 0 | 0 | 0 | 0
Leading the Way | Gen_BB023 | MW | SPD | Berwick |  | 0 | 0 | 0 | 0 | 0 | 0 | 0 | 0.009 | 0.019 | 0.031 | 0.047 | 0.067 | 0.098 | 0.16 | 0.16 | 0.16 | 0.16 | 0.16 | 0.16 | 0.16 | 0.16 | 0.16 | 0.16 | 0.16 | 0.16 | 0.16 | 0.16 | 0.16 | 0.16
Leading the Way | Gen_BB023 | MW | SPD | Bonnybridge |  | 0 | 0 | 0 | 0 | 0 | 0 | 0 | 0.036 | 0.09 | 0.156 | 0.238 | 0.347 | 0.51 | 0.658 | 0.658 | 0.659 | 0.659 | 0.66 | 0.66 | 0.66 | 0.661 | 0.661 | 0.662 | 0.662 | 0.663 | 0.663 | 0.663 | 0.664 | 0.664
Leading the Way | Gen_BB023 | MW | SPD | Broxburn |  | 0 | 0 | 0 | 0 | 0 | 0 | 0 | 0.012 | 0.026 | 0.042 | 0.063 | 0.09 | 0.132 | 0.214 | 0.214 | 0.214 | 0.214 | 0.214 | 0.214 | 0.214 | 0.214 | 0.214 | 0.214 | 0.214 | 0.214 | 0.214 | 0.214 | 0.214 | 0.214
Leading the Way | Gen_BB023 | MW | SPD | Carntyne |  | 0 | 0 | 0 | 0 | 0 | 0 | 0 | 0.028 | 0.078 | 0.139 | 0.214 | 0.315 | 0.467 | 0.513 | 0.513 | 0.514 | 0.514 | 0.515 | 0.516 | 0.516 | 0.517 | 0.517 | 0.518 | 0.519 | 0.519 | 0.52 | 0.52 | 0.521 | 0.522
Leading the Way | Gen_BB023 | MW | SPD | Chapelcross |  | 0 | 0 | 0 | 0 | 0 | 0 | 0 | 0.035 | 0.076 | 0.125 | 0.186 | 0.267 | 0.389 | 0.634 | 0.634 | 0.634 | 0.634 | 0.634 | 0.634 | 0.634 | 0.634 | 0.634 | 0.634 | 0.634 | 0.634 | 0.634 | 0.634 | 0.634 | 0.634
Leading the Way | Gen_BB023 | MW | SPD | Cockenzie |  | 0 | 0 | 0 | 0 | 0 | 0 | 0 | 0 | 0 | 0 | 0 | 0 | 0 | 0.001 | 0.001 | 0.001 | 0.001 | 0.001 | 0.001 | 0.001 | 0.001 | 0.001 | 0.001 | 0.001 | 0.001 | 0.001 | 0.001 | 0.001 | 0.001
Leading the Way | Gen_BB023 | MW | SPD | Coylton |  | 0 | 0 | 0 | 0 | 0 | 0 | 0 | 0.005 | 0.012 | 0.019 | 0.029 | 0.041 | 0.06 | 0.098 | 0.098 | 0.098 | 0.098 | 0.098 | 0.098 | 0.098 | 0.098 | 0.098 | 0.098 | 0.098 | 0.098 | 0.098 | 0.098 | 0.098 | 0.098
Leading the Way | Gen_BB023 | MW | SPD | Cumbernauld |  | 0 | 0 | 0 | 0 | 0 | 0 | 0.142 | 0.609 | 1.319 | 3.346 | 7.137 | 14.622 | 18.965 | 31.636 | 33.144 | 33.173 | 33.458 | 33.914 | 36.76 | 41.314 | 46.436 | 52.127 | 54.404 | 56.396 | 58.275 | 59.841 | 61.236 | 62.488 | 63.627
Leading the Way | Gen_BB023 | MW | SPD | Cupar |  | 0 | 0 | 0 | 0 | 0 | 0 | 0 | 0.013 | 0.028 | 0.046 | 0.069 | 0.099 | 0.145 | 0.235 | 0.235 | 0.235 | 0.235 | 0.235 | 0.235 | 0.235 | 0.235 | 0.235 | 0.235 | 0.235 | 0.235 | 0.235 | 0.235 | 0.235 | 0.235
Leading the Way | Gen_BB023 | MW | SPD | Devonside |  | 0 | 0 | 0 | 0 | 0 | 0 | 0 | 0.021 | 0.059 | 0.104 | 0.161 | 0.237 | 0.351 | 0.386 | 0.386 | 0.387 | 0.387 | 0.387 | 0.388 | 0.388 | 0.389 | 0.389 | 0.39 | 0.39 | 0.391 | 0.391 | 0.392 | 0.392 | 0.393
Leading the Way | Gen_BB023 | MW | SPD | Dumfries 11 |  | 0 | 0 | 0 | 0 | 0 | 0 | 0 | 0.02 | 0.044 | 0.073 | 0.108 | 0.156 | 0.227 | 0.369 | 0.369 | 0.369 | 0.369 | 0.369 | 0.369 | 0.369 | 0.369 | 0.369 | 0.369 | 0.369 | 0.369 | 0.369 | 0.369 | 0.369 | 0.369
Leading the Way | Gen_BB023 | MW | SPD | Dumfries 33 |  | 0 | 0 | 0 | 0 | 0 | 0 | 0 | 0.02 | 0.044 | 0.073 | 0.108 | 0.156 | 0.227 | 0.369 | 0.369 | 0.369 | 0.369 | 0.369 | 0.369 | 0.369 | 0.369 | 0.369 | 0.369 | 0.369 | 0.369 | 0.369 | 0.369 | 0.369 | 0.369
Leading the Way | Gen_BB023 | MW | SPD | Dumfries ICI |  | 0 | 0 | 0 | 0 | 0 | 0 | 0 | 0.02 | 0.044 | 0.073 | 0.108 | 0.156 | 0.227 | 0.369 | 0.369 | 0.369 | 0.369 | 0.369 | 0.369 | 0.369 | 0.369 | 0.369 | 0.369 | 0.369 | 0.369 | 0.369 | 0.369 | 0.369 | 0.369
Leading the Way | Gen_BB023 | MW | SPD | Dunbar B |  | 0 | 0 | 0 | 0 | 0 | 0 | 0 | 0.005 | 0.01 | 0.017 | 0.025 | 0.035 | 0.052 | 0.084 | 0.084 | 0.084 | 0.084 | 0.084 | 0.084 | 0.084 | 0.084 | 0.084 | 0.084 | 0.084 | 0.084 | 0.084 | 0.084 | 0.084 | 0.084
Leading the Way | Gen_BB023 | MW | SPD | East Kilbride |  | 0 | 0 | 0 | 0 | 0 | 0 | 0 | 0 | 0 | 0 | 0 | 0 | 0 | 0.001 | 0.001 | 0.001 | 0.001 | 0.001 | 0.001 | 0.001 | 0.001 | 0.001 | 0.001 | 0.001 | 0.001 | 0.001 | 0.001 | 0.001 | 0.001
Leading the Way | Gen_BB023 | MW | SPD | Eccles |  | 0 | 0 | 0 | 0 | 0 | 0 | 0 | 0.002 | 0.005 | 0.008 | 0.012 | 0.017 | 0.025 | 0.04 | 0.04 | 0.04 | 0.04 | 0.04 | 0.04 | 0.04 | 0.04 | 0.04 | 0.04 | 0.04 | 0.04 | 0.04 | 0.04 | 0.04 | 0.04
Leading the Way | Gen_BB023 | MW | SPD | Galashiels |  | 0 | 0 | 0 | 0 | 0 | 0 | 0 | 0.065 | 0.14 | 0.23 | 0.343 | 0.494 | 0.719 | 1.171 | 1.171 | 1.171 | 1.171 | 1.171 | 1.171 | 1.171 | 1.171 | 1.171 | 1.171 | 1.171 | 1.171 | 1.171 | 1.171 | 1.171 | 1.171
Leading the Way | Gen_BB023 | MW | SPD | Glenluce |  | 0 | 0 | 0 | 0 | 0 | 0 | 0 | 0.051 | 0.11 | 0.182 | 0.271 | 0.39 | 0.568 | 0.924 | 0.924 | 0.924 | 0.924 | 0.924 | 0.924 | 0.924 | 0.924 | 0.924 | 0.924 | 0.924 | 0.924 | 0.924 | 0.924 | 0.924 | 0.924
Leading the Way | Gen_BB023 | MW | SPD | Gorgie |  | 0 | 0 | 0 | 0 | 0 | 0 | 0 | 0.017 | 0.037 | 0.061 | 0.091 | 0.131 | 0.191 | 0.311 | 0.311 | 0.311 | 0.311 | 0.311 | 0.311 | 0.311 | 0.311 | 0.311 | 0.311 | 0.311 | 0.311 | 0.311 | 0.311 | 0.311 | 0.311
Leading the Way | Gen_BB023 | MW | SPD | Govan |  | 0 | 0 | 0 | 0 | 0 | 0 | 0 | 0 | 0 | 0 | 0 | 0 | 0 | 0.001 | 0.001 | 0.001 | 0.001 | 0.001 | 0.001 | 0.001 | 0.001 | 0.001 | 0.001 | 0.001 | 0.001 | 0.001 | 0.001 | 0.001 | 0.001
Leading the Way | Gen_BB023 | MW | SPD | Grangemouth A |  | 0 | 0 | 0 | 0 | 0 | 0 | 0 | 0 | 0 | 0 | 0 | 0 | 0 | 0 | 0 | 0 | 0 | 0 | 0 | 0 | 0 | 0 | 0 | 0 | 0 | 0 | 0 | 0 | 0
Leading the Way | Gen_BB023 | MW | SPD | Grangemouth C |  | 0 | 0 | 0 | 0 | 0 | 0 | 0 | 0 | 0 | 0 | 0 | 0 | 0 | 0 | 0 | 0 | 0 | 0 | 0 | 0 | 0 | 0 | 0 | 0 | 0 | 0 | 0 | 0 | 0
Leading the Way | Gen_BB023 | MW | SPD | Hawick |  | 0 | 0 | 0 | 0 | 0 | 0 | 0 | 0.007 | 0.015 | 0.024 | 0.037 | 0.053 | 0.077 | 0.125 | 0.125 | 0.125 | 0.125 | 0.125 | 0.125 | 0.125 | 0.125 | 0.125 | 0.125 | 0.125 | 0.125 | 0.125 | 0.125 | 0.125 | 0.125
Leading the Way | Gen_BB023 | MW | SPD | Johnstone |  | 0 | 0 | 0 | 0 | 0 | 0 | 0 | 0 | 0 | 0 | 0 | 0 | 0 | 0.001 | 0.001 | 0.001 | 0.001 | 0.001 | 0.001 | 0.001 | 0.001 | 0.001 | 0.001 | 0.001 | 0.001 | 0.001 | 0.001 | 0.001 | 0.001
Leading the Way | Gen_BB023 | MW | SPD | Kaimes |  | 0 | 0 | 0 | 0 | 0 | 0 | 0 | 0.043 | 0.122 | 0.217 | 0.335 | 0.493 | 0.729 | 0.802 | 0.802 | 0.803 | 0.804 | 0.805 | 0.806 | 0.807 | 0.807 | 0.808 | 0.809 | 0.81 | 0.811 | 0.812 | 0.813 | 0.814 | 0.815
Leading the Way | Gen_BB023 | MW | SPD | Killermont |  | 0 | 0 | 0 | 0 | 0 | 0 | 0 | 0.04 | 0.087 | 0.143 | 0.213 | 0.307 | 0.447 | 0.728 | 0.728 | 0.728 | 0.728 | 0.728 | 0.728 | 0.728 | 0.728 | 0.728 | 0.728 | 0.728 | 0.728 | 0.728 | 0.728 | 0.728 | 0.728
Leading the Way | Gen_BB023 | MW | SPD | Kilmarnock Town |  | 0 | 0 | 0 | 0 | 0 | 0 | 0 | 0.027 | 0.057 | 0.095 | 0.141 | 0.203 | 0.296 | 0.482 | 0.482 | 0.482 | 0.482 | 0.482 | 0.482 | 0.482 | 0.482 | 0.482 | 0.482 | 0.482 | 0.482 | 0.482 | 0.482 | 0.482 | 0.482
Leading the Way | Gen_BB023 | MW | SPD | Kilwinning |  | 0 | 0 | 0 | 0 | 0 | 0 | 0 | 0.38 | 1.074 | 1.907 | 2.948 | 4.336 | 6.418 | 7.055 | 7.055 | 7.063 | 7.072 | 7.08 | 7.089 | 7.097 | 7.106 | 7.114 | 7.123 | 7.131 | 7.14 | 7.148 | 7.156 | 7.165 | 7.173
Leading the Way | Gen_BB023 | MW | SPD | Leven |  | 0 | 0 | 0 | 0 | 0 | 0 | 0 | 0.308 | 0.869 | 1.542 | 2.384 | 3.506 | 5.19 | 5.705 | 5.705 | 5.712 | 5.719 | 5.725 | 5.732 | 5.739 | 5.746 | 5.753 | 5.76 | 5.766 | 5.773 | 5.78 | 5.787 | 5.794 | 5.801
Leading the Way | Gen_BB023 | MW | SPD | Livingston East |  | 0 | 0 | 0 | 0 | 0 | 0 | 0 | 0 | 0 | 0 | 0.001 | 0.001 | 0.001 | 0.002 | 0.002 | 0.002 | 0.002 | 0.002 | 0.002 | 0.002 | 0.002 | 0.002 | 0.002 | 0.002 | 0.002 | 0.002 | 0.002 | 0.002 | 0.002
Leading the Way | Gen_BB023 | MW | SPD | Maybole |  | 0 | 0 | 0 | 0 | 0 | 0 | 0 | 0.248 | 0.673 | 1.184 | 1.822 | 2.673 | 3.949 | 4.578 | 4.578 | 4.582 | 4.587 | 4.592 | 4.596 | 4.601 | 4.606 | 4.61 | 4.615 | 4.619 | 4.624 | 4.629 | 4.633 | 4.638 | 4.642
Leading the Way | Gen_BB023 | MW | SPD | Newarthill |  | 0 | 0 | 0 | 0 | 0 | 0 | 0 | 0.031 | 0.068 | 0.111 | 0.166 | 0.239 | 0.348 | 0.567 | 0.567 | 0.567 | 0.567 | 0.567 | 0.567 | 0.567 | 0.567 | 0.567 | 0.567 | 0.567 | 0.567 | 0.567 | 0.567 | 0.567 | 0.567
Leading the Way | Gen_BB023 | MW | SPD | Paisley |  | 0 | 0 | 0 | 0 | 0 | 0 | 0 | 0.006 | 0.013 | 0.021 | 0.031 | 0.045 | 0.065 | 0.106 | 0.106 | 0.106 | 0.106 | 0.106 | 0.106 | 0.106 | 0.106 | 0.106 | 0.106 | 0.106 | 0.106 | 0.106 | 0.106 | 0.106 | 0.106
Leading the Way | Gen_BB023 | MW | SPD | Port Dundas |  | 0 | 0 | 0 | 0 | 0 | 0 | 0 | 0.069 | 0.195 | 0.347 | 0.536 | 0.788 | 1.167 | 1.283 | 1.283 | 1.284 | 1.286 | 1.287 | 1.289 | 1.29 | 1.292 | 1.293 | 1.295 | 1.297 | 1.298 | 1.3 | 1.301 | 1.303 | 1.304
Leading the Way | Gen_BB023 | MW | SPD | Sighthill |  | 0 | 0 | 0 | 0 | 0 | 0 | 0 | 0.069 | 0.195 | 0.347 | 0.536 | 0.788 | 1.167 | 1.283 | 1.283 | 1.284 | 1.286 | 1.287 | 1.289 | 1.29 | 1.292 | 1.293 | 1.295 | 1.297 | 1.298 | 1.3 | 1.301 | 1.303 | 1.304
Leading the Way | Gen_BB023 | MW | SPD | Stirling |  | 0 | 0 | 0 | 0 | 0 | 0 | 0 | 0.262 | 0.726 | 1.284 | 1.981 | 2.91 | 4.305 | 4.848 | 4.848 | 4.853 | 4.859 | 4.864 | 4.869 | 4.875 | 4.88 | 4.886 | 4.891 | 4.896 | 4.902 | 4.907 | 4.912 | 4.918 | 4.923
Leading the Way | Gen_BB023 | MW | SPD | Strathleven |  | 0 | 0 | 0 | 0 | 0 | 0 | 0 | 0.02 | 0.043 | 0.071 | 0.105 | 0.151 | 0.22 | 0.359 | 0.359 | 0.359 | 0.359 | 0.359 | 0.359 | 0.359 | 0.359 | 0.359 | 0.359 | 0.359 | 0.359 | 0.359 | 0.359 | 0.359 | 0.359
Leading the Way | Gen_BB023 | MW | SPD | Tongland |  | 0 | 0 | 0 | 0 | 0 | 0 | 0 | 0.015 | 0.031 | 0.052 | 0.077 | 0.111 | 0.162 | 0.264 | 0.264 | 0.264 | 0.264 | 0.264 | 0.264 | 0.264 | 0.264 | 0.264 | 0.264 | 0.264 | 0.264 | 0.264 | 0.264 | 0.264 | 0.264
Leading the Way | Gen_BB023 | MW | SPD | Westfield |  | 0 | 0 | 0 | 0 | 0 | 0 | 0 | 0.016 | 0.034 | 0.056 | 0.084 | 0.121 | 0.176 | 0.287 | 0.287 | 0.287 | 0.287 | 0.287 | 0.287 | 0.287 | 0.287 | 0.287 | 0.287 | 0.287 | 0.287 | 0.287 | 0.287 | 0.287 | 0.287
Leading the Way | Gen_BB023 | MW | SPD | Whitehouse |  | 0 | 0 | 0 | 0 | 0 | 0 | 0 | 0 | 0 | 0 | 0 | 0.001 | 0.001 | 0.001 | 0.001 | 0.001 | 0.001 | 0.001 | 0.001 | 0.001 | 0.001 | 0.001 | 0.001 | 0.001 | 0.001 | 0.001 | 0.001 | 0.001 | 0.001
Leading the Way | Gen_BB023 | MW | SPM | Birkenhead |  | 0 | 0 | 0 | 0 | 0 | 0 | 0 | 0.383 | 1.049 | 1.849 | 2.848 | 4.181 | 6.18 | 7.088 | 7.088 | 7.096 | 7.103 | 7.11 | 7.118 | 7.125 | 7.133 | 7.14 | 7.147 | 7.155 | 7.162 | 7.17 | 7.177 | 7.184 | 7.192
Leading the Way | Gen_BB023 | MW | SPM | Capenhurst |  | 0 | 0 | 0 | 0 | 0 | 0 | 0 | 0.081 | 0.216 | 0.379 | 0.582 | 0.853 | 1.259 | 1.495 | 1.495 | 1.496 | 1.497 | 1.499 | 1.5 | 1.501 | 1.503 | 1.504 | 1.506 | 1.507 | 1.508 | 1.51 | 1.511 | 1.513 | 1.514
Leading the Way | Gen_BB023 | MW | SPM | Carrington |  | 0 | 0 | 0 | 0 | 0 | 0 | 0.452 | 3.451 | 8.473 | 18.237 | 34.433 | 63.758 | 85.861 | 128.671 | 133.464 | 133.591 | 134.532 | 136.015 | 145.095 | 159.6 | 175.914 | 194.037 | 201.308 | 207.675 | 213.68 | 218.69 | 223.158 | 227.173 | 230.827
Leading the Way | Gen_BB023 | MW | SPM | Connah's Quay |  | 0 | 0 | 0 | 0 | 0 | 0 | 0 | 0.486 | 1.372 | 2.435 | 3.763 | 5.534 | 8.191 | 9.023 | 9.023 | 9.034 | 9.044 | 9.055 | 9.066 | 9.077 | 9.087 | 9.098 | 9.109 | 9.12 | 9.13 | 9.141 | 9.152 | 9.162 | 9.173
Leading the Way | Gen_BB023 | MW | SPM | Fiddlers Ferry |  | 0 | 0 | 0 | 0 | 0 | 0 | 0 | 2.194 | 6.184 | 10.973 | 16.958 | 24.939 | 36.91 | 40.692 | 40.692 | 40.74 | 40.788 | 40.837 | 40.885 | 40.933 | 40.981 | 41.03 | 41.078 | 41.126 | 41.175 | 41.223 | 41.271 | 41.32 | 41.368
Leading the Way | Gen_BB023 | MW | SPM | Frodsham |  | 0 | 0 | 0 | 0 | 0 | 0 | 0 | 3.523 | 9.932 | 17.624 | 27.238 | 40.057 | 59.285 | 65.345 | 65.345 | 65.422 | 65.5 | 65.578 | 65.655 | 65.733 | 65.81 | 65.888 | 65.966 | 66.043 | 66.121 | 66.199 | 66.276 | 66.354 | 66.431
Leading the Way | Gen_BB023 | MW | SPM | Kirkby (_D) |  | 0 | 0 | 0 | 0 | 0 | 0 | 0 | 0.061 | 0.133 | 0.218 | 0.325 | 0.468 | 0.682 | 1.111 | 1.111 | 1.111 | 1.111 | 1.111 | 1.111 | 1.111 | 1.111 | 1.111 | 1.111 | 1.111 | 1.111 | 1.111 | 1.111 | 1.111 | 1.111
Leading the Way | Gen_BB023 | MW | SPM | Legacy |  | 0 | 0 | 0 | 0 | 0 | 0 | 0 | 0.334 | 0.801 | 1.36 | 2.059 | 2.991 | 4.389 | 6.117 | 6.117 | 6.12 | 6.122 | 6.125 | 6.128 | 6.13 | 6.133 | 6.135 | 6.138 | 6.14 | 6.143 | 6.146 | 6.148 | 6.151 | 6.153
Leading the Way | Gen_BB023 | MW | SPM | Lister Drive |  | 0 | 0 | 0 | 0 | 0 | 0 | 0 | 1.491 | 4.186 | 7.419 | 11.461 | 16.85 | 24.934 | 27.646 | 27.646 | 27.678 | 27.711 | 27.743 | 27.775 | 27.807 | 27.84 | 27.872 | 27.904 | 27.936 | 27.968 | 28.001 | 28.033 | 28.065 | 28.097
Leading the Way | Gen_BB023 | MW | SPM | Pentir |  | 0 | 0 | 0 | 0 | 0 | 0 | 0 | 0.06 | 0.13 | 0.213 | 0.318 | 0.458 | 0.667 | 1.085 | 1.085 | 1.085 | 1.085 | 1.085 | 1.085 | 1.085 | 1.085 | 1.085 | 1.085 | 1.085 | 1.085 | 1.085 | 1.085 | 1.085 | 1.085
Leading the Way | Gen_BB023 | MW | SPM | Rainhill |  | 0 | 0 | 0 | 0 | 0 | 0 | 0 | 1.457 | 4.113 | 7.301 | 11.286 | 16.599 | 24.569 | 27.024 | 27.024 | 27.056 | 27.088 | 27.121 | 27.153 | 27.185 | 27.217 | 27.25 | 27.282 | 27.314 | 27.347 | 27.379 | 27.411 | 27.444 | 27.476
Leading the Way | Gen_BB023 | MW | SPM | Trawsfynydd |  | 0 | 0 | 0 | 0 | 0 | 0 | 0 | 0.045 | 0.098 | 0.162 | 0.241 | 0.347 | 0.506 | 0.824 | 0.824 | 0.824 | 0.824 | 0.824 | 0.824 | 0.824 | 0.824 | 0.824 | 0.824 | 0.824 | 0.824 | 0.824 | 0.824 | 0.824 | 0.824
Leading the Way | Gen_BB023 | MW | SPN | Beddington (_J) |  | 0 | 0 | 0 | 0 | 0 | 0 | 0.024 | 0.132 | 0.281 | 0.654 | 1.33 | 2.633 | 3.448 | 5.797 | 6.047 | 6.052 | 6.099 | 6.175 | 6.646 | 7.401 | 8.25 | 9.193 | 9.571 | 9.901 | 10.212 | 10.472 | 10.703 | 10.91 | 11.099
Leading the Way | Gen_BB023 | MW | SPN | Bolney |  | 0 | 0 | 0 | 0 | 0 | 0 | 0.059 | 0.335 | 0.716 | 1.664 | 3.374 | 6.671 | 8.737 | 14.691 | 15.321 | 15.333 | 15.452 | 15.642 | 16.832 | 18.736 | 20.878 | 23.258 | 24.21 | 25.043 | 25.828 | 26.482 | 27.065 | 27.589 | 28.065
Leading the Way | Gen_BB023 | MW | SPN | Canterbury |  | 0 | 0 | 0 | 0 | 0 | 0 | 0 | 0.949 | 2.672 | 4.739 | 7.323 | 10.768 | 15.935 | 17.608 | 17.608 | 17.629 | 17.649 | 17.67 | 17.691 | 17.712 | 17.732 | 17.753 | 17.774 | 17.795 | 17.815 | 17.836 | 17.857 | 17.878 | 17.898
Leading the Way | Gen_BB023 | MW | SPN | Chessington |  | 0 | 0 | 0 | 0 | 0 | 0 | 0 | 0.026 | 0.057 | 0.094 | 0.14 | 0.201 | 0.293 | 0.477 | 0.477 | 0.477 | 0.477 | 0.477 | 0.477 | 0.477 | 0.477 | 0.477 | 0.477 | 0.477 | 0.477 | 0.477 | 0.477 | 0.477 | 0.477
Leading the Way | Gen_BB023 | MW | SPN | Kemsley |  | 0 | 0 | 0 | 0 | 0 | 0 | 0 | 0.025 | 0.055 | 0.091 | 0.135 | 0.194 | 0.283 | 0.461 | 0.461 | 0.461 | 0.461 | 0.461 | 0.461 | 0.461 | 0.461 | 0.461 | 0.461 | 0.461 | 0.461 | 0.461 | 0.461 | 0.461 | 0.461
Leading the Way | Gen_BB023 | MW | SPN | Kingsnorth |  | 0 | 0 | 0 | 0 | 0 | 0 | 0 | 0.346 | 0.971 | 1.72 | 2.657 | 3.906 | 5.78 | 6.42 | 6.42 | 6.427 | 6.435 | 6.442 | 6.45 | 6.457 | 6.465 | 6.472 | 6.479 | 6.487 | 6.494 | 6.502 | 6.509 | 6.517 | 6.524
Leading the Way | Gen_BB023 | MW | SPN | Ninfield |  | 0 | 0 | 0 | 0 | 0 | 0 | 0 | 0.043 | 0.093 | 0.153 | 0.229 | 0.329 | 0.479 | 0.78 | 0.78 | 0.78 | 0.78 | 0.78 | 0.78 | 0.78 | 0.78 | 0.78 | 0.78 | 0.78 | 0.78 | 0.78 | 0.78 | 0.78 | 0.78
Leading the Way | Gen_BB023 | MW | SPN | Northfleet East |  | 0 | 0 | 0 | 0 | 0 | 0 | 0.089 | 0.492 | 1.05 | 2.456 | 5.002 | 9.922 | 12.983 | 21.836 | 22.782 | 22.799 | 22.978 | 23.263 | 25.048 | 27.904 | 31.117 | 34.686 | 36.114 | 37.364 | 38.542 | 39.523 | 40.398 | 41.183 | 41.897
Leading the Way | Gen_BB023 | MW | SPN | Richborough |  | 0 | 0 | 0 | 0 | 0 | 0 | 0 | 0.026 | 0.056 | 0.092 | 0.137 | 0.197 | 0.287 | 0.467 | 0.467 | 0.467 | 0.467 | 0.467 | 0.467 | 0.467 | 0.467 | 0.467 | 0.467 | 0.467 | 0.467 | 0.467 | 0.467 | 0.467 | 0.467
Leading the Way | Gen_BB023 | MW | SPN | Sellindge |  | 0 | 0 | 0 | 0 | 0 | 0 | 0 | 0.06 | 0.131 | 0.215 | 0.321 | 0.461 | 0.673 | 1.095 | 1.095 | 1.095 | 1.095 | 1.095 | 1.095 | 1.095 | 1.095 | 1.095 | 1.095 | 1.095 | 1.095 | 1.095 | 1.095 | 1.095 | 1.095
Leading the Way | Gen_BB023 | MW | SPN | West Weybridge |  | 0 | 0 | 0 | 0 | 0 | 0 | 0 | 0.034 | 0.074 | 0.122 | 0.181 | 0.261 | 0.38 | 0.619 | 0.619 | 0.619 | 0.619 | 0.619 | 0.619 | 0.619 | 0.619 | 0.619 | 0.619 | 0.619 | 0.619 | 0.619 | 0.619 | 0.619 | 0.619
Leading the Way | Gen_BB023 | MW | SPTL | Direct(SPTL) |  | 0 | 0 | 0 | 0 | 0 | 0 | 0 | 0 | 0 | 0 | 0 | 0 | 0 | 0 | 600 | 600 | 600 | 600 | 600 | 600 | 600 | 600 | 600 | 600 | 600 | 600 | 600 | 600 | 600
Leading the Way | Gen_BB023 | MW | South Wales | Aberthaw |  | 0 | 0 | 0 | 0 | 0 | 0 | 0.19 | 0.802 | 1.702 | 4.356 | 9.354 | 19.273 | 24.936 | 42.088 | 44.106 | 44.144 | 44.525 | 45.134 | 48.942 | 55.034 | 61.888 | 69.503 | 72.549 | 75.214 | 77.727 | 79.822 | 81.687 | 83.363 | 84.886
Leading the Way | Gen_BB023 | MW | South Wales | Cardiff East |  | 0 | 0 | 0 | 0 | 0 | 0 | 0.119 | 0.476 | 1.009 | 2.632 | 5.712 | 11.852 | 15.303 | 25.846 | 27.107 | 27.131 | 27.369 | 27.75 | 30.13 | 33.937 | 38.221 | 42.981 | 44.884 | 46.55 | 48.121 | 49.43 | 50.596 | 51.643 | 52.595
Leading the Way | Gen_BB023 | MW | South Wales | Pembroke |  | 0 | 0 | 0 | 0 | 0 | 0 | 0 | 0.017 | 0.037 | 0.06 | 0.09 | 0.129 | 0.189 | 0.307 | 0.307 | 0.307 | 0.307 | 0.307 | 0.307 | 0.307 | 0.307 | 0.307 | 0.307 | 0.307 | 0.307 | 0.307 | 0.307 | 0.307 | 0.307
Leading the Way | Gen_BB023 | MW | South Wales | Pyle |  | 0 | 0 | 0 | 0 | 0 | 0 | 0 | 0.023 | 0.05 | 0.082 | 0.122 | 0.176 | 0.256 | 0.417 | 0.417 | 0.417 | 0.417 | 0.417 | 0.417 | 0.417 | 0.417 | 0.417 | 0.417 | 0.417 | 0.417 | 0.417 | 0.417 | 0.417 | 0.417
Leading the Way | Gen_BB023 | MW | South Wales | Rassau |  | 0 | 0 | 0 | 0 | 0 | 0 | 0.857 | 3.539 | 7.531 | 19.403 | 41.81 | 86.333 | 111.642 | 188.165 | 197.249 | 197.421 | 199.136 | 201.879 | 219.018 | 246.441 | 277.291 | 311.569 | 325.281 | 337.279 | 348.591 | 358.018 | 366.417 | 373.958 | 380.815
Leading the Way | Gen_BB023 | MW | South Wales | Swansea North |  | 0 | 0 | 0 | 0 | 0 | 0 | 0.372 | 1.617 | 3.435 | 8.694 | 18.556 | 38.071 | 49.318 | 83.21 | 87.157 | 87.232 | 87.977 | 89.169 | 96.617 | 108.535 | 121.943 | 136.84 | 142.799 | 148.013 | 152.929 | 157.026 | 160.676 | 163.954 | 166.933
Leading the Way | Gen_BB023 | MW | South Wales | Upper Boat 132kV |  | 0 | 0 | 0 | 0 | 0 | 0 | 0.755 | 3.028 | 6.419 | 16.727 | 36.277 | 75.247 | 97.167 | 164.106 | 172.107 | 172.258 | 173.768 | 176.184 | 191.281 | 215.437 | 242.612 | 272.806 | 284.884 | 295.452 | 305.416 | 313.72 | 321.118 | 327.76 | 333.799
Leading the Way | Gen_BB023 | MW | South Wales | Uskmouth |  | 0 | 0 | 0 | 0 | 0 | 0 | 0.333 | 1.393 | 2.957 | 7.586 | 16.315 | 33.648 | 43.522 | 73.466 | 76.997 | 77.064 | 77.73 | 78.796 | 85.46 | 96.121 | 108.115 | 121.442 | 126.772 | 131.437 | 135.835 | 139.5 | 142.765 | 145.696 | 148.362
Leading the Way | Gen_BB023 | MW | South Western | Abham |  | 0 | 0 | 0 | 0 | 0 | 0 | 0.124 | 0.648 | 1.438 | 3.409 | 6.965 | 13.823 | 18.119 | 29.685 | 30.997 | 31.023 | 31.273 | 31.671 | 34.148 | 38.11 | 42.567 | 47.518 | 49.5 | 51.235 | 52.87 | 54.233 | 55.448 | 56.539 | 57.531
Leading the Way | Gen_BB023 | MW | South Western | Alverdiscott |  | 0 | 0 | 0 | 0 | 0 | 0 | 0 | 0.033 | 0.071 | 0.118 | 0.175 | 0.252 | 0.368 | 0.599 | 0.599 | 0.599 | 0.599 | 0.599 | 0.599 | 0.599 | 0.599 | 0.599 | 0.599 | 0.599 | 0.599 | 0.599 | 0.599 | 0.599 | 0.599
Leading the Way | Gen_BB023 | MW | South Western | Axminster |  | 0 | 0 | 0 | 0 | 0 | 0 | 0 | 0.104 | 0.246 | 0.416 | 0.629 | 0.913 | 1.338 | 1.9 | 1.9 | 1.901 | 1.902 | 1.902 | 1.903 | 1.904 | 1.904 | 1.905 | 1.906 | 1.907 | 1.907 | 1.908 | 1.909 | 1.909 | 1.91
Leading the Way | Gen_BB023 | MW | South Western | Bridgewater |  | 0 | 0 | 0 | 0 | 0 | 0 | 0 | 0.104 | 0.225 | 0.371 | 0.553 | 0.796 | 1.16 | 1.888 | 1.888 | 1.888 | 1.888 | 1.888 | 1.888 | 1.888 | 1.888 | 1.888 | 1.888 | 1.888 | 1.888 | 1.888 | 1.888 | 1.888 | 1.888
Leading the Way | Gen_BB023 | MW | South Western | Exeter |  | 0 | 0 | 0 | 0 | 0 | 0 | 0 | 0.315 | 0.782 | 1.344 | 2.045 | 2.981 | 4.384 | 5.77 | 5.77 | 5.774 | 5.777 | 5.781 | 5.784 | 5.787 | 5.791 | 5.794 | 5.798 | 5.801 | 5.804 | 5.808 | 5.811 | 5.815 | 5.818
Leading the Way | Gen_BB023 | MW | South Western | Indian Queens |  | 0 | 0 | 0 | 0 | 0 | 0 | 0.138 | 0.655 | 1.393 | 3.421 | 7.177 | 14.549 | 18.914 | 31.876 | 33.342 | 33.369 | 33.646 | 34.088 | 36.854 | 41.278 | 46.256 | 51.786 | 53.999 | 55.934 | 57.759 | 59.28 | 60.635 | 61.852 | 62.958
Leading the Way | Gen_BB023 | MW | South Western | Landulph |  | 0 | 0 | 0 | 0 | 0 | 0 | 0 | 0.397 | 1.079 | 1.899 | 2.923 | 4.288 | 6.337 | 7.331 | 7.331 | 7.338 | 7.346 | 7.353 | 7.361 | 7.368 | 7.376 | 7.383 | 7.39 | 7.398 | 7.405 | 7.413 | 7.42 | 7.428 | 7.435
Leading the Way | Gen_BB023 | MW | South Western | Seabank |  | 0 | 0 | 0 | 0 | 0 | 0 | 0 | 0.284 | 0.616 | 1.014 | 1.511 | 2.175 | 3.17 | 5.159 | 5.159 | 5.159 | 5.159 | 5.159 | 5.159 | 5.159 | 5.159 | 5.159 | 5.159 | 5.159 | 5.159 | 5.159 | 5.159 | 5.159 | 5.159
Leading the Way | Gen_BB023 | MW | South Western | Taunton |  | 0 | 0 | 0 | 0 | 0 | 0 | 0.016 | 0.086 | 0.183 | 0.43 | 0.875 | 1.737 | 2.273 | 3.823 | 3.989 | 3.992 | 4.024 | 4.074 | 4.387 | 4.887 | 5.451 | 6.076 | 6.327 | 6.546 | 6.752 | 6.925 | 7.078 | 7.216 | 7.341
Leading the Way | Gen_BB023 | MW | West Midlands | Bishops Wood |  | 0 | 0 | 0 | 0 | 0 | 0 | 0 | 0.853 | 2.094 | 3.583 | 5.444 | 7.926 | 11.648 | 15.629 | 15.629 | 15.637 | 15.645 | 15.654 | 15.662 | 15.67 | 15.679 | 15.687 | 15.695 | 15.704 | 15.712 | 15.72 | 15.728 | 15.737 | 15.745
Leading the Way | Gen_BB023 | MW | West Midlands | Bushbury |  | 0 | 0 | 0 | 0 | 0 | 0 | 0 | 0.166 | 0.441 | 0.771 | 1.184 | 1.734 | 2.56 | 3.057 | 3.057 | 3.06 | 3.063 | 3.065 | 3.068 | 3.071 | 3.074 | 3.076 | 3.079 | 3.082 | 3.085 | 3.088 | 3.09 | 3.093 | 3.096
Leading the Way | Gen_BB023 | MW | West Midlands | Bustleholme |  | 0 | 0 | 0 | 0 | 0 | 0 | 0 | 0.05 | 0.109 | 0.179 | 0.266 | 0.383 | 0.559 | 0.909 | 0.909 | 0.909 | 0.909 | 0.909 | 0.909 | 0.909 | 0.909 | 0.909 | 0.909 | 0.909 | 0.909 | 0.909 | 0.909 | 0.909 | 0.909
Leading the Way | Gen_BB023 | MW | West Midlands | Cellarhead |  | 0 | 0 | 0 | 0 | 0 | 0 | 0 | 0.076 | 0.165 | 0.272 | 0.405 | 0.582 | 0.849 | 1.382 | 1.382 | 1.382 | 1.382 | 1.382 | 1.382 | 1.382 | 1.382 | 1.382 | 1.382 | 1.382 | 1.382 | 1.382 | 1.382 | 1.382 | 1.382
Leading the Way | Gen_BB023 | MW | West Midlands | Feckenham |  | 0 | 0 | 0 | 0 | 0 | 0 | 0.261 | 1.355 | 2.969 | 7.065 | 14.49 | 28.855 | 37.761 | 62.413 | 65.181 | 65.236 | 65.761 | 66.6 | 71.826 | 80.187 | 89.592 | 100.042 | 104.224 | 107.883 | 111.333 | 114.209 | 116.771 | 119.072 | 121.165
Leading the Way | Gen_BB023 | MW | West Midlands | Hams Hall |  | 0 | 0 | 0 | 0 | 0 | 0 | 0 | 0.319 | 0.885 | 1.564 | 2.413 | 3.545 | 5.243 | 5.915 | 5.915 | 5.922 | 5.928 | 5.935 | 5.941 | 5.948 | 5.954 | 5.961 | 5.967 | 5.974 | 5.98 | 5.987 | 5.993 | 6 | 6.006
Leading the Way | Gen_BB023 | MW | West Midlands | Iron Acton |  | 0 | 0 | 0 | 0 | 0 | 0 | 0.083 | 0.783 | 1.888 | 3.903 | 7.156 | 12.917 | 17.528 | 26.388 | 27.271 | 27.295 | 27.468 | 27.742 | 29.415 | 32.087 | 35.092 | 38.431 | 39.771 | 40.944 | 42.05 | 42.973 | 43.797 | 44.537 | 45.21
Leading the Way | Gen_BB023 | MW | West Midlands | Ironbridge |  | 0 | 0 | 0 | 0 | 0 | 0 | 0.049 | 0.364 | 0.854 | 1.842 | 3.507 | 6.557 | 8.781 | 13.682 | 14.196 | 14.209 | 14.308 | 14.466 | 15.44 | 16.997 | 18.748 | 20.693 | 21.473 | 22.155 | 22.799 | 23.336 | 23.814 | 24.244 | 24.635
Leading the Way | Gen_BB023 | MW | West Midlands | Kitwell |  | 0 | 0 | 0 | 0 | 0 | 0 | 0 | 0.125 | 0.352 | 0.624 | 0.965 | 1.42 | 2.101 | 2.31 | 2.31 | 2.313 | 2.315 | 2.318 | 2.321 | 2.324 | 2.327 | 2.329 | 2.332 | 2.335 | 2.338 | 2.34 | 2.343 | 2.346 | 2.349
Leading the Way | Gen_BB023 | MW | West Midlands | Nechells |  | 0 | 0 | 0 | 0 | 0 | 0 | 0.023 | 0.372 | 0.966 | 1.871 | 3.206 | 5.382 | 7.524 | 10.209 | 10.454 | 10.465 | 10.516 | 10.596 | 11.065 | 11.812 | 12.651 | 13.584 | 13.96 | 14.29 | 14.601 | 14.861 | 15.094 | 15.303 | 15.494
Leading the Way | Gen_BB023 | MW | West Midlands | Oldbury |  | 0 | 0 | 0 | 0 | 0 | 0 | 0 | 0.066 | 0.173 | 0.302 | 0.464 | 0.679 | 1.002 | 1.214 | 1.214 | 1.215 | 1.216 | 1.217 | 1.218 | 1.219 | 1.22 | 1.221 | 1.222 | 1.223 | 1.224 | 1.225 | 1.226 | 1.227 | 1.228
Leading the Way | Gen_BB023 | MW | West Midlands | Penn |  | 0 | 0 | 0 | 0 | 0 | 0 | 0.458 | 1.85 | 3.922 | 10.195 | 22.082 | 45.761 | 59.107 | 99.817 | 104.673 | 104.764 | 105.68 | 107.146 | 116.309 | 130.968 | 147.46 | 165.784 | 173.114 | 179.527 | 185.574 | 190.613 | 195.103 | 199.134 | 202.799
Leading the Way | Gen_BB023 | MW | West Midlands | Rugeley |  | 0 | 0 | 0 | 0 | 0 | 0 | 0 | 0 | 0 | 0 | 0 | 0.001 | 0.001 | 0.002 | 0.002 | 0.002 | 0.002 | 0.002 | 0.002 | 0.002 | 0.002 | 0.002 | 0.002 | 0.002 | 0.002 | 0.002 | 0.002 | 0.002 | 0.002
Leading the Way | Gen_BB023 | MW | West Midlands | Shrewsbury |  | 0 | 0 | 0 | 0 | 0 | 0 | 0 | 0.324 | 0.726 | 1.208 | 1.811 | 2.615 | 3.821 | 5.887 | 5.887 | 5.888 | 5.889 | 5.89 | 5.891 | 5.891 | 5.892 | 5.893 | 5.894 | 5.895 | 5.896 | 5.896 | 5.897 | 5.898 | 5.899
Leading the Way | Gen_BB023 | MW | West Midlands | Walham |  | 0 | 0 | 0 | 0 | 0 | 0 | 0.238 | 1.427 | 3.33 | 7.581 | 14.996 | 28.95 | 38.364 | 60.484 | 63.007 | 63.064 | 63.549 | 64.32 | 69.089 | 76.714 | 85.291 | 94.82 | 98.637 | 101.978 | 105.129 | 107.756 | 110.098 | 112.202 | 114.115
Leading the Way | Gen_BB023 | MW | West Midlands | Willenhall |  | 0 | 0 | 0 | 0 | 0 | 0 | 0.19 | 0.99 | 2.253 | 5.343 | 10.886 | 21.531 | 28.284 | 45.584 | 47.602 | 47.645 | 48.031 | 48.645 | 52.457 | 58.555 | 65.413 | 73.033 | 76.084 | 78.755 | 81.272 | 83.371 | 85.242 | 86.922 | 88.45
Leading the Way | Gen_BB024 | MW | Not Connected | Not Connected |  | 8.663 | 8.663 | 8.663 | 45.863 | 137.604 | 275.208 | 642.127 | 1146.217 | 1803.867 | 1936.499 | 2230.97 | 2722.338 | 3244.875 | 3653.726 | 4105.087 | 4844.489 | 5523.459 | 7036.854 | 8331.708 | 9514.504 | 10971.335 | 12414.936 | 13537.63 | 15038.404 | 15382.167 | 16452.761 | 17587.553 | 18212.963 | 19197.131
Leading the Way | Lct_BB001 | Number | ENW | Bredbury |  | 43214.298 | 62584.147 | 77461.528 | 77511.35 | 44814.864 | 62760.143 | 86982.605 | 116849.3 | 152129.892 | 191381.787 | 234422.835 | 275627.36 | 312155.043 | 341544.049 | 363627.769 | 378687.974 | 388635.67 | 393661.725 | 392629.942 | 390420.305 | 386753.06 | 381885.58 | 374771.376 | 365030.582 | 353673.991 | 340543.541 | 325472.572 | 308285.745 | 288799.01
Leading the Way | Lct_BB001 | Number | ENW | Harker |  | 1139.018 | 2282.311 | 4402.674 | 8207.089 | 14758.949 | 20668.896 | 28646.118 | 38482.163 | 50101.176 | 63028.064 | 77202.84 | 90772.79 | 102802.509 | 112481.237 | 119754.103 | 124713.904 | 127989.994 | 129645.232 | 129305.434 | 128577.731 | 127369.991 | 125766.976 | 123424.044 | 120216.093 | 116476.009 | 112151.738 | 107188.392 | 101528.227 | 95110.63
Leading the Way | Lct_BB001 | Number | ENW | Heysham (Barrow WF) |  | 332.186 | 629.53 | 1149.347 | 2041.964 | 3529.923 | 4943.415 | 6851.34 | 9203.843 | 11982.782 | 15074.528 | 18464.733 | 21710.28 | 24587.448 | 26902.326 | 28641.789 | 29828.033 | 30611.581 | 31007.468 | 30926.197 | 30752.151 | 30463.294 | 30079.899 | 29519.536 | 28752.285 | 27857.762 | 26823.519 | 25636.427 | 24282.676 | 22747.769
Leading the Way | Lct_BB001 | Number | ENW | Heysham (NGET) |  | 332.186 | 629.53 | 1149.347 | 2041.964 | 3529.923 | 4943.415 | 6851.34 | 9203.843 | 11982.782 | 15074.528 | 18464.733 | 21710.28 | 24587.448 | 26902.326 | 28641.789 | 29828.033 | 30611.581 | 31007.468 | 30926.197 | 30752.151 | 30463.294 | 30079.899 | 29519.536 | 28752.285 | 27857.762 | 26823.519 | 25636.427 | 24282.676 | 22747.769
Leading the Way | Lct_BB001 | Number | ENW | Hutton |  | 1139.018 | 2282.311 | 4402.674 | 8207.089 | 14758.949 | 20668.896 | 28646.118 | 38482.163 | 50101.176 | 63028.064 | 77202.84 | 90772.79 | 102802.509 | 112481.237 | 119754.103 | 124713.904 | 127989.994 | 129645.232 | 129305.434 | 128577.731 | 127369.991 | 125766.976 | 123424.044 | 120216.093 | 116476.009 | 112151.738 | 107188.392 | 101528.227 | 95110.63
Leading the Way | Lct_BB001 | Number | ENW | Kearsley 132kV |  | 2155.128 | 4086.874 | 7466.586 | 13273.664 | 22958.368 | 32151.619 | 44560.632 | 59861.148 | 77935.17 | 98043.664 | 120093.318 | 141202.132 | 159915.031 | 174970.83 | 186284.178 | 193999.425 | 199095.566 | 201670.382 | 201141.806 | 200009.823 | 198131.117 | 195637.538 | 191992.977 | 187002.831 | 181184.922 | 174458.276 | 166737.515 | 157932.814 | 147949.884
Leading the Way | Lct_BB001 | Number | ENW | Kearsley 33kV |  | 2155.128 | 4086.874 | 7466.586 | 13273.664 | 22958.368 | 32151.619 | 44560.632 | 59861.148 | 77935.17 | 98043.664 | 120093.318 | 141202.132 | 159915.031 | 174970.83 | 186284.178 | 193999.425 | 199095.566 | 201670.382 | 201141.806 | 200009.823 | 198131.117 | 195637.538 | 191992.977 | 187002.831 | 181184.922 | 174458.276 | 166737.515 | 157932.814 | 147949.884
Leading the Way | Lct_BB001 | Number | ENW | Kirkby (_G) |  | 406.17 | 807.285 | 1545.428 | 2862.525 | 5121.804 | 7172.735 | 9941.073 | 13354.48 | 17386.63 | 21872.653 | 26791.731 | 31500.917 | 35675.595 | 39034.407 | 41558.313 | 43279.515 | 44416.417 | 44990.835 | 44872.915 | 44620.38 | 44201.258 | 43644.963 | 42831.894 | 41718.638 | 40420.715 | 38920.061 | 37197.629 | 35233.38 | 33006.279
Leading the Way | Lct_BB001 | Number | ENW | Macclesfield |  | 717.769 | 1226 | 1982.512 | 3104.32 | 4746.455 | 6647.084 | 9212.546 | 12375.802 | 16112.458 | 20269.725 | 24828.31 | 29192.385 | 33061.123 | 36173.787 | 38512.729 | 40107.793 | 41161.378 | 41693.701 | 41584.422 | 41350.394 | 40961.986 | 40446.459 | 39692.976 | 38661.304 | 37458.499 | 36067.82 | 34471.616 | 32651.316 | 30587.427
Leading the Way | Lct_BB001 | Number | ENW | Ormonde |  | 332.186 | 629.53 | 1149.347 | 2041.964 | 3529.923 | 4943.415 | 6851.34 | 9203.843 | 11982.782 | 15074.528 | 18464.733 | 21710.28 | 24587.448 | 26902.326 | 28641.789 | 29828.033 | 30611.581 | 31007.468 | 30926.197 | 30752.151 | 30463.294 | 30079.899 | 29519.536 | 28752.285 | 27857.762 | 26823.519 | 25636.427 | 24282.676 | 22747.769
Leading the Way | Lct_BB001 | Number | ENW | Padiham |  | 2247.843 | 4246.449 | 7727.186 | 13686.449 | 23597.456 | 33046.618 | 45801.059 | 61527.493 | 80104.638 | 100772.889 | 123436.335 | 145132.752 | 164366.558 | 179841.463 | 191469.739 | 199399.754 | 204637.755 | 207284.246 | 206740.956 | 205577.462 | 203646.459 | 201083.467 | 197337.452 | 192208.396 | 186228.535 | 179314.641 | 171378.959 | 162329.163 | 152068.34
Leading the Way | Lct_BB001 | Number | ENW | Penwortham East |  | 1181.959 | 2243.822 | 4103.992 | 7303.351 | 12643.143 | 17705.855 | 24539.482 | 32965.456 | 42918.797 | 53992.518 | 66135.234 | 77759.83 | 88064.999 | 96356.208 | 102586.454 | 106835.231 | 109641.669 | 111059.617 | 110768.531 | 110145.149 | 109110.548 | 107737.338 | 105730.282 | 102982.215 | 99778.3 | 96073.945 | 91822.133 | 86973.395 | 81475.809
Leading the Way | Lct_BB001 | Number | ENW | Penwortham West |  | 920.94 | 1762.897 | 3252.127 | 5832.651 | 10164.182 | 14234.24 | 19727.987 | 26501.867 | 34503.64 | 43406.119 | 53167.993 | 62513.337 | 70797.955 | 77463.493 | 82472.165 | 85887.877 | 88144.052 | 89283.981 | 89049.968 | 88548.814 | 87717.069 | 86613.106 | 84999.578 | 82790.328 | 80214.61 | 77236.574 | 73818.421 | 69920.383 | 65500.717
Leading the Way | Lct_BB001 | Number | ENW | Robin Rigg |  | 1139.018 | 2282.311 | 4402.674 | 8207.089 | 14758.949 | 20668.896 | 28646.118 | 38482.163 | 50101.176 | 63028.064 | 77202.84 | 90772.79 | 102802.509 | 112481.237 | 119754.103 | 124713.904 | 127989.994 | 129645.232 | 129305.434 | 128577.731 | 127369.991 | 125766.976 | 123424.044 | 120216.093 | 116476.009 | 112151.738 | 107188.392 | 101528.227 | 95110.63
Leading the Way | Lct_BB001 | Number | ENW | Rochdale |  | 1558.239 | 3001.775 | 5573.288 | 10053.377 | 17604.24 | 24653.531 | 34168.634 | 45900.912 | 59759.886 | 75178.872 | 92086.32 | 108272.341 | 122621.199 | 134165.831 | 142840.79 | 148756.762 | 152664.43 | 154638.773 | 154233.466 | 153365.473 | 151924.901 | 150012.85 | 147218.238 | 143391.845 | 138930.733 | 133772.81 | 127852.61 | 121101.256 | 113446.448
Leading the Way | Lct_BB001 | Number | ENW | South Manchester |  | 7416.567 | 11252.486 | 15203.133 | 18286.646 | 18669.413 | 26145.233 | 36236.063 | 48678.222 | 63375.755 | 79727.693 | 97658.153 | 114823.536 | 130040.595 | 142283.754 | 151483.605 | 157757.533 | 161901.641 | 163995.444 | 163565.614 | 162645.102 | 161117.364 | 159089.622 | 156125.918 | 152068.003 | 147336.963 | 141866.952 | 135588.541 | 128428.685 | 120310.711
Leading the Way | Lct_BB001 | Number | ENW | Stalybridge |  | 4138.924 | 7314.794 | 12346.892 | 20289.543 | 32631.842 | 45698.656 | 63336.187 | 85083.553 | 110773.037 | 139354.215 | 170694.457 | 200697.438 | 227294.988 | 248694.527 | 264774.737 | 275740.792 | 282984.184 | 286643.894 | 285892.604 | 284283.662 | 281613.365 | 278069.121 | 272888.929 | 265796.192 | 257526.916 | 247966.008 | 236992.117 | 224477.568 | 210288.346
Leading the Way | Lct_BB001 | Number | ENW | Stanah |  | 920.94 | 1762.897 | 3252.127 | 5832.651 | 10164.182 | 14234.24 | 19727.987 | 26501.867 | 34503.64 | 43406.119 | 53167.993 | 62513.337 | 70797.955 | 77463.493 | 82472.165 | 85887.877 | 88144.052 | 89283.981 | 89049.968 | 88548.814 | 87717.069 | 86613.106 | 84999.578 | 82790.328 | 80214.61 | 77236.574 | 73818.421 | 69920.383 | 65500.717
Leading the Way | Lct_BB001 | Number | ENW | Walney 2 |  | 920.94 | 1762.897 | 3252.127 | 5832.651 | 10164.182 | 14234.24 | 19727.987 | 26501.867 | 34503.64 | 43406.119 | 53167.993 | 62513.337 | 70797.955 | 77463.493 | 82472.165 | 85887.877 | 88144.052 | 89283.981 | 89049.968 | 88548.814 | 87717.069 | 86613.106 | 84999.578 | 82790.328 | 80214.61 | 77236.574 | 73818.421 | 69920.383 | 65500.717
Leading the Way | Lct_BB001 | Number | ENW | Washway Farm |  | 406.17 | 807.285 | 1545.428 | 2862.525 | 5121.804 | 7172.735 | 9941.073 | 13354.48 | 17386.63 | 21872.653 | 26791.731 | 31500.917 | 35675.595 | 39034.407 | 41558.313 | 43279.515 | 44416.417 | 44990.835 | 44872.915 | 44620.38 | 44201.258 | 43644.963 | 42831.894 | 41718.638 | 40420.715 | 38920.061 | 37197.629 | 35233.38 | 33006.279
Leading the Way | Lct_BB001 | Number | ENW | Whitegate |  | 1197.478 | 2315.258 | 4314.498 | 7808.148 | 13709.848 | 19199.701 | 26609.883 | 35746.758 | 46539.863 | 58547.877 | 71715.075 | 84320.441 | 95495.059 | 104485.799 | 111241.692 | 115848.939 | 118892.156 | 120429.737 | 120114.092 | 119438.115 | 118316.225 | 116827.156 | 114650.765 | 111670.844 | 108196.614 | 104179.722 | 99569.182 | 94311.356 | 88349.937
Leading the Way | Lct_BB001 | Number | EPN | Amersham Main |  | 1324.78 | 2145.366 | 3220.861 | 4585.447 | 6240.213 | 8738.991 | 12111.83 | 16270.596 | 21183.217 | 26648.819 | 32642.039 | 38379.533 | 43465.804 | 47558.055 | 50633.086 | 52730.134 | 54115.293 | 54815.143 | 54671.473 | 54363.794 | 53853.151 | 53175.382 | 52184.77 | 50828.42 | 49247.08 | 47418.74 | 45320.193 | 42927.026 | 40213.61
Leading the Way | Lct_BB001 | Number | EPN | Braintree |  | 1355.275 | 2439.033 | 4206.49 | 7070.726 | 11625.715 | 16281.016 | 22564.722 | 30312.635 | 39465.002 | 49647.591 | 60813.148 | 71502.281 | 80978.165 | 88602.157 | 94331.038 | 98237.904 | 100818.5 | 102122.342 | 101854.68 | 101281.464 | 100330.12 | 99067.416 | 97221.874 | 94694.951 | 91748.864 | 88342.609 | 84432.951 | 79974.405 | 74919.225
Leading the Way | Lct_BB001 | Number | EPN | Bramford |  | 3496.869 | 6501.207 | 11629.788 | 20270.438 | 34460.623 | 48259.739 | 66885.728 | 89851.878 | 116981.074 | 147164.023 | 180260.662 | 211945.096 | 240033.248 | 262632.078 | 279613.469 | 291194.092 | 298843.425 | 302708.236 | 301914.841 | 300215.729 | 297395.782 | 293652.908 | 288182.403 | 280692.17 | 271959.459 | 261862.731 | 250273.831 | 237057.931 | 222073.505
Leading the Way | Lct_BB001 | Number | EPN | Brimsdown |  | 5882.043 | 9425.858 | 13929.021 | 19389.154 | 25569.325 | 35808.086 | 49628.323 | 66668.902 | 86798.405 | 109193.753 | 133751.02 | 157260.45 | 178101.487 | 194869.519 | 207469.486 | 216062.155 | 221737.858 | 224605.497 | 224016.808 | 222756.09 | 220663.726 | 217886.563 | 213827.522 | 208269.868 | 201790.312 | 194298.674 | 185699.864 | 175893.841 | 164775.596
Leading the Way | Lct_BB001 | Number | EPN | Burwell Main |  | 2491.47 | 4253.934 | 6875.315 | 10759.212 | 16439.684 | 23022.649 | 31908.309 | 42864.473 | 55806.648 | 70205.637 | 85994.622 | 101109.905 | 114509.557 | 125290.488 | 133391.581 | 138916.199 | 142565.367 | 144409.103 | 144030.608 | 143220.035 | 141874.759 | 140089.194 | 137479.452 | 133906.183 | 129740.182 | 124923.466 | 119394.899 | 113090.161 | 105941.734
Leading the Way | Lct_BB001 | Number | EPN | Clacton |  | 3496.869 | 6501.207 | 11629.788 | 20270.438 | 34460.623 | 48259.739 | 66885.728 | 89851.878 | 116981.074 | 147164.023 | 180260.662 | 211945.096 | 240033.248 | 262632.078 | 279613.469 | 291194.092 | 298843.425 | 302708.236 | 301914.841 | 300215.729 | 297395.782 | 293652.908 | 288182.403 | 280692.17 | 271959.459 | 261862.731 | 250273.831 | 237057.931 | 222073.505
Leading the Way | Lct_BB001 | Number | EPN | Eaton Socon |  | 3158.659 | 5404.879 | 8760.429 | 13755.23 | 21094.968 | 29542.055 | 40943.899 | 55002.56 | 71609.616 | 90086.018 | 110346.027 | 129741.559 | 146935.638 | 160769.444 | 171164.552 | 178253.596 | 182936.112 | 185301.945 | 184816.271 | 183776.164 | 182049.942 | 179758.753 | 176410 | 171824.876 | 166479.173 | 160298.491 | 153204.38 | 145114.307 | 135941.635
Leading the Way | Lct_BB001 | Number | EPN | Elstree |  | 6757.843 | 10710.702 | 15560.409 | 21120.649 | 26831.355 | 37575.472 | 52077.837 | 69959.491 | 91082.53 | 114583.249 | 140352.594 | 165022.383 | 186892.075 | 204487.729 | 217709.595 | 226726.374 | 232682.214 | 235691.391 | 235073.647 | 233750.703 | 231555.066 | 228640.83 | 224381.446 | 218549.481 | 211750.114 | 203888.709 | 194865.486 | 184575.466 | 172908.455
Leading the Way | Lct_BB001 | Number | EPN | Loudwater |  | 974.299 | 1496.891 | 2066.885 | 2584.202 | 2853.287 | 3995.833 | 5538.036 | 7439.599 | 9685.855 | 12184.957 | 14925.308 | 17548.731 | 19874.387 | 21745.536 | 23151.569 | 24110.427 | 24743.78 | 25063.781 | 24998.089 | 24857.405 | 24623.918 | 24314.013 | 23861.064 | 23240.884 | 22517.829 | 21681.835 | 20722.292 | 19628.035 | 18387.348
Leading the Way | Lct_BB001 | Number | EPN | Mill Hill |  | 4887.637 | 7493.342 | 10309.303 | 12808.838 | 13972.322 | 19567.278 | 27119.327 | 36431.127 | 47430.866 | 59668.772 | 73088.056 | 85934.75 | 97323.305 | 106486.172 | 113371.407 | 118066.859 | 121168.339 | 122735.356 | 122413.668 | 121724.75 | 120581.381 | 119063.804 | 116845.746 | 113808.774 | 110268.03 | 106174.235 | 101475.428 | 96116.94 | 90041.391
Leading the Way | Lct_BB001 | Number | EPN | Norwich Main |  | 1550.739 | 2976.057 | 5504.41 | 9895.195 | 17277.663 | 24196.182 | 33534.77 | 45049.402 | 58651.277 | 73784.225 | 90378.022 | 106263.775 | 120346.447 | 131676.914 | 140190.943 | 145997.168 | 149832.344 | 151770.061 | 151372.273 | 150520.382 | 149106.534 | 147229.954 | 144487.185 | 140731.776 | 136353.421 | 131291.184 | 125480.81 | 118854.7 | 111341.897
Leading the Way | Lct_BB001 | Number | EPN | Pelham |  | 4893.736 | 8723.866 | 14878.726 | 24721.129 | 40193.957 | 56288.879 | 78013.739 | 104800.848 | 136443.622 | 171648.213 | 210251.255 | 247207.138 | 279968.414 | 306327.09 | 326133.734 | 339641.066 | 348563.045 | 353070.858 | 352145.463 | 350163.664 | 346874.552 | 342508.963 | 336128.312 | 327391.902 | 317206.3 | 305429.744 | 291912.759 | 276498.084 | 259020.646
Leading the Way | Lct_BB001 | Number | EPN | Rayleigh |  | 4886.385 | 8908.26 | 15593.299 | 26607.955 | 44371.517 | 62139.266 | 86122.1 | 115693.328 | 150624.894 | 189488.476 | 232103.726 | 272900.621 | 309066.942 | 338165.207 | 360030.455 | 374941.673 | 384790.957 | 389767.29 | 388745.714 | 386557.937 | 382926.971 | 378107.645 | 371063.82 | 361419.391 | 350175.149 | 337174.596 | 322252.722 | 305235.922 | 285941.966
Leading the Way | Lct_BB001 | Number | EPN | Rye House |  | 5133.054 | 8345.144 | 12601.354 | 18084.615 | 24878.249 | 34840.281 | 48286.991 | 64867.005 | 84452.457 | 106242.514 | 130136.058 | 153010.086 | 173287.84 | 189602.673 | 201862.094 | 210222.524 | 215744.827 | 218534.96 | 217962.183 | 216735.538 | 214699.726 | 211997.623 | 208048.288 | 202640.843 | 196336.415 | 189047.257 | 180680.852 | 171139.862 | 160322.115
Leading the Way | Lct_BB001 | Number | EPN | Sheringham Shoal |  | 1550.739 | 2976.057 | 5504.41 | 9895.195 | 17277.663 | 24196.182 | 33534.77 | 45049.402 | 58651.277 | 73784.225 | 90378.022 | 106263.775 | 120346.447 | 131676.914 | 140190.943 | 145997.168 | 149832.344 | 151770.061 | 151372.273 | 150520.382 | 149106.534 | 147229.954 | 144487.185 | 140731.776 | 136353.421 | 131291.184 | 125480.81 | 118854.7 | 111341.897
Leading the Way | Lct_BB001 | Number | EPN | Sundon |  | 8989.448 | 15107.726 | 23908.072 | 36473.906 | 54147.632 | 75830.044 | 105096.874 | 141183.356 | 183811.188 | 231237.354 | 283241.77 | 333027.204 | 377161.836 | 412671.151 | 439353.84 | 457550.358 | 469569.678 | 475642.416 | 474395.763 | 471725.966 | 467295.01 | 461413.87 | 452818.122 | 441048.792 | 427327.172 | 411462.284 | 393252.762 | 372486.751 | 348941.872
Leading the Way | Lct_BB001 | Number | EPN | Tilbury |  | 1471.248 | 2657.143 | 4601.514 | 7767.331 | 12822.214 | 17956.632 | 24887.047 | 33432.362 | 43526.676 | 54757.241 | 67071.939 | 78861.181 | 89312.307 | 97720.948 | 104039.436 | 108348.39 | 111194.577 | 112632.608 | 112337.399 | 111705.189 | 110655.934 | 109263.274 | 107227.792 | 104440.803 | 101191.509 | 97434.688 | 93122.654 | 88205.242 | 82629.79
Leading the Way | Lct_BB001 | Number | EPN | Tottenham |  | 4525.081 | 7214.454 | 10577.975 | 14556.701 | 18878.805 | 26438.472 | 36642.478 | 49224.186 | 64086.563 | 80621.9 | 98753.464 | 116111.37 | 131499.1 | 143879.576 | 153182.61 | 159526.905 | 163717.492 | 165834.779 | 165400.128 | 164469.291 | 162924.42 | 160873.935 | 157876.99 | 153773.562 | 148989.461 | 143458.099 | 137109.271 | 129869.111 | 121660.088
Leading the Way | Lct_BB001 | Number | EPN | Walpole (_A) |  | 20557.061 | 31439.309 | 43072.288 | 53121.354 | 57110.774 | 79979.721 | 110848.131 | 148909.387 | 193869.959 | 243891.445 | 298741.72 | 351251.581 | 397801.41 | 435253.914 | 463396.771 | 482589.064 | 495266.121 | 501671.181 | 500356.306 | 497540.409 | 492866.977 | 486664 | 477597.863 | 465184.476 | 450711.963 | 433978.895 | 414772.886 | 392870.488 | 368037.153
Leading the Way | Lct_BB001 | Number | EPN | Warley |  | 2529.415 | 4398.825 | 7278.92 | 11703.428 | 18408.961 | 25780.487 | 35730.543 | 47999.125 | 62491.617 | 78615.432 | 96295.749 | 113221.662 | 128226.432 | 140298.79 | 149370.297 | 155556.698 | 159642.993 | 161707.586 | 161283.752 | 160376.082 | 158869.658 | 156870.204 | 153947.846 | 149946.542 | 145281.504 | 139887.803 | 133696.98 | 126637.01 | 118632.287
Leading the Way | Lct_BB001 | Number | EPN | Watford South |  | 4295.539 | 6845.662 | 10030.845 | 13790.76 | 17860.511 | 25012.421 | 34666.038 | 46569.108 | 60629.831 | 76273.277 | 93426.852 | 109848.499 | 124406.238 | 136118.929 | 144920.173 | 150922.265 | 154886.819 | 156889.902 | 156478.696 | 155598.067 | 154136.524 | 152196.639 | 149361.344 | 145479.25 | 140953.195 | 135720.187 | 129713.805 | 122864.168 | 115097.927
Leading the Way | Lct_BB001 | Number | EPN | West Thurrock |  | 60.28 | 111.428 | 198.109 | 343.192 | 580.252 | 812.603 | 1126.23 | 1512.937 | 1969.741 | 2477.965 | 3035.251 | 3568.757 | 4041.708 | 4422.23 | 4708.165 | 4903.161 | 5031.961 | 5097.037 | 5083.678 | 5055.068 | 5007.586 | 4944.563 | 4852.45 | 4726.328 | 4579.286 | 4409.276 | 4214.141 | 3991.61 | 3739.3
Leading the Way | Lct_BB001 | Number | EPN | Wymondley |  | 6924.824 | 11086.685 | 16360.295 | 22727.054 | 29883.255 | 41849.448 | 58001.367 | 77916.947 | 101442.6 | 127616.38 | 156316.826 | 183792.65 | 208149.883 | 227746.934 | 242472.704 | 252515.086 | 259148.365 | 262499.818 | 261811.808 | 260338.388 | 257893.011 | 254647.299 | 249903.436 | 243408.122 | 235835.369 | 227079.778 | 217030.22 | 205569.774 | 192575.714
Leading the Way | Lct_BB001 | Number | East Midlands | Berkswell |  | 6210.57 | 10116.812 | 15320.778 | 22074.573 | 30527.26 | 42751.334 | 59251.338 | 79596.114 | 103628.761 | 130366.605 | 159685.567 | 187753.514 | 212635.663 | 232655.044 | 247698.166 | 257956.968 | 264733.2 | 268156.878 | 267454.042 | 265948.868 | 263450.792 | 260135.132 | 255289.036 | 248653.743 | 240917.791 | 231973.512 | 221707.378 | 209999.951 | 196725.859
Leading the Way | Lct_BB001 | Number | East Midlands | Bicker Fen |  | 1604.417 | 3117.076 | 5836.747 | 10607.94 | 18691.23 | 26175.786 | 36278.408 | 48735.107 | 63449.816 | 79820.862 | 97772.276 | 114957.718 | 130192.56 | 142450.026 | 151660.628 | 157941.888 | 162090.839 | 164187.088 | 163756.756 | 162835.168 | 161305.646 | 159275.534 | 156308.366 | 152245.709 | 147509.141 | 142032.737 | 135746.989 | 128578.766 | 120451.305
Leading the Way | Lct_BB001 | Number | East Midlands | Chesterfield |  | 3712.214 | 6784.432 | 11908.916 | 20377.65 | 34069.298 | 47711.715 | 66126.192 | 88831.546 | 115652.67 | 145492.87 | 178213.672 | 209538.306 | 237307.498 | 259649.702 | 276438.257 | 287887.374 | 295449.843 | 299270.766 | 298486.381 | 296806.564 | 294018.639 | 290318.268 | 284909.885 | 277504.708 | 268871.164 | 258889.092 | 247431.792 | 234365.968 | 219551.7
Leading the Way | Lct_BB001 | Number | East Midlands | Coventry |  | 5263.5 | 9038.746 | 14718.316 | 23235.107 | 35843.221 | 50195.972 | 69569.256 | 93456.833 | 121674.481 | 153068.403 | 187492.915 | 220448.563 | 249663.643 | 273169.162 | 290831.865 | 302877.116 | 310833.348 | 314853.219 | 314027.992 | 312260.71 | 309327.623 | 305434.581 | 299744.594 | 291953.844 | 282870.768 | 272368.948 | 260315.089 | 246568.953 | 230983.335
Leading the Way | Lct_BB001 | Number | East Midlands | Drakelow |  | 1347.995 | 2456.444 | 4297.745 | 7329.985 | 12218.003 | 17110.474 | 23714.313 | 31856.954 | 41475.601 | 52176.956 | 63911.358 | 75145.064 | 85103.709 | 93116.116 | 99136.863 | 103242.769 | 105954.838 | 107325.105 | 107043.807 | 106441.388 | 105441.576 | 104114.542 | 102174.976 | 99519.316 | 96423.137 | 92843.345 | 88734.504 | 84048.811 | 78736.088
Leading the Way | Lct_BB001 | Number | East Midlands | East Claydon (_B) |  | 28557.875 | 43215.866 | 58121.015 | 69318.608 | 69475.434 | 97295.579 | 134847.096 | 181148.733 | 235843.408 | 296694.702 | 363420.231 | 427298.64 | 483926.652 | 529487.74 | 563723.613 | 587071.097 | 602492.776 | 610284.552 | 608685.002 | 605259.454 | 599574.21 | 592028.27 | 580999.286 | 565898.362 | 548292.504 | 527936.675 | 504572.505 | 477928.17 | 447718.341
Leading the Way | Lct_BB001 | Number | East Midlands | Enderby |  | 3073.418 | 5706.216 | 10192.633 | 17740.47 | 30121.698 | 42183.372 | 58464.17 | 78538.66 | 102252.028 | 128634.653 | 157564.106 | 185259.164 | 209810.747 | 229564.166 | 244407.436 | 254529.948 | 261216.156 | 264594.35 | 263900.851 | 262415.674 | 259950.785 | 256679.175 | 251897.46 | 245350.318 | 237717.141 | 228891.688 | 218761.942 | 207210.052 | 194112.309
Leading the Way | Lct_BB001 | Number | East Midlands | Grendon |  | 15448.793 | 24828.445 | 36852.522 | 51626.317 | 68702.435 | 96213.048 | 133346.759 | 179133.234 | 233219.365 | 293393.614 | 359376.741 | 422544.426 | 478542.383 | 523596.548 | 557451.506 | 580539.221 | 595789.316 | 603494.398 | 601912.646 | 598525.211 | 592903.221 | 585441.239 | 574534.966 | 559602.058 | 542192.087 | 522062.741 | 498958.526 | 472610.641 | 442736.933
Leading the Way | Lct_BB001 | Number | East Midlands | Ratcliffe |  | 2895.297 | 5186.746 | 8897.588 | 14873.449 | 24325.489 | 34066.178 | 47214.121 | 63425.75 | 82576.04 | 103881.952 | 127244.615 | 149610.413 | 169437.624 | 185389.964 | 197376.997 | 205551.67 | 210951.275 | 213679.416 | 213119.364 | 211919.974 | 209929.395 | 207287.329 | 203425.742 | 198138.444 | 191974.091 | 184846.888 | 176666.373 | 167337.371 | 156759.979
Leading the Way | Lct_BB001 | Number | East Midlands | Staythorpe |  | 3074.645 | 5718.221 | 10233.003 | 17842.326 | 30342.485 | 42492.57 | 58892.703 | 79114.336 | 103001.519 | 129577.524 | 158719.025 | 186617.083 | 211348.626 | 231246.834 | 246198.903 | 256395.611 | 263130.827 | 266533.783 | 265835.201 | 264339.138 | 261856.181 | 258560.591 | 253743.827 | 247148.696 | 239459.568 | 230569.426 | 220365.432 | 208728.867 | 195535.12
Leading the Way | Lct_BB001 | Number | East Midlands | Stoke Bardolph |  | 996.781 | 1769.372 | 3002.407 | 4961.786 | 8024.92 | 11238.35 | 15575.824 | 20924.001 | 27241.636 | 34270.404 | 41977.69 | 49356.113 | 55897.062 | 61159.7 | 65114.193 | 67810.998 | 69592.315 | 70492.322 | 70307.562 | 69911.886 | 69255.199 | 68383.588 | 67109.66 | 65365.393 | 63331.787 | 60980.541 | 58281.808 | 55204.193 | 51714.737
Leading the Way | Lct_BB001 | Number | East Midlands | Walpole (_B) |  | 10509.542 | 15967.587 | 21627.011 | 26131.165 | 26936.155 | 37722.238 | 52281.247 | 70232.744 | 91438.287 | 115030.797 | 140900.794 | 165666.94 | 187622.052 | 205286.433 | 218559.942 | 227611.939 | 233591.042 | 236611.972 | 235991.815 | 234663.704 | 232459.491 | 229533.873 | 225257.852 | 219403.108 | 212577.183 | 204685.073 | 195626.606 | 185296.394 | 173583.814
Leading the Way | Lct_BB001 | Number | East Midlands | West Burton |  | 704.441 | 1363.989 | 2545.523 | 4612.705 | 8107.836 | 11354.468 | 15736.759 | 21140.195 | 27523.106 | 34624.498 | 42411.419 | 49866.078 | 56474.61 | 61791.624 | 65786.976 | 68511.645 | 70311.367 | 71220.673 | 71034.005 | 70634.241 | 69970.768 | 69090.151 | 67803.06 | 66040.771 | 63986.154 | 61610.613 | 58883.997 | 55774.583 | 52249.072
Leading the Way | Lct_BB001 | Number | East Midlands | Willington |  | 6634.642 | 11442.532 | 18735.992 | 29767.077 | 46235.978 | 64750.316 | 89740.892 | 120554.683 | 156954.05 | 197450.653 | 241856.567 | 284367.719 | 322053.724 | 352374.678 | 375158.69 | 390696.466 | 400959.611 | 406145.046 | 405080.544 | 402800.838 | 399017.302 | 393995.47 | 386655.669 | 376605.988 | 364889.27 | 351342.443 | 335793.562 | 318061.728 | 297957.053
Leading the Way | Lct_BB001 | Number | IDNO - Refer to Comment Field | Tynemouth 2 |  | 245.74 | 471.638 | 872.385 | 1568.372 | 2738.623 | 3835.254 | 5315.481 | 7140.626 | 9296.612 | 11695.284 | 14325.509 | 16843.505 | 19075.701 | 20871.655 | 22221.184 | 23141.509 | 23749.409 | 24056.55 | 23993.498 | 23858.468 | 23634.364 | 23336.913 | 22902.167 | 22306.91 | 21612.912 | 20810.514 | 19889.531 | 18839.25 | 17648.421 | Note: TYNE2 is operated by an IDNO allocated to GSP Group/licence area F
Leading the Way | Lct_BB001 | Number | LPN | Acton Lane 22kV |  | 2349.569 | 3519.376 | 4646.909 | 5350.821 | 4940.012 | 6918.148 | 9588.228 | 12880.48 | 16769.514 | 21096.312 | 25840.793 | 30382.832 | 34409.335 | 37648.931 | 40083.254 | 41743.364 | 42839.914 | 43393.943 | 43280.208 | 43036.637 | 42632.39 | 42095.841 | 41311.631 | 40237.888 | 38986.033 | 37538.643 | 35877.347 | 33982.817 | 31834.763
Leading the Way | Lct_BB001 | Number | LPN | Barking |  | 1792.162 | 2931.481 | 4466.242 | 6487.933 | 9068.958 | 12700.454 | 17602.232 | 23646.205 | 30785.76 | 38728.969 | 47438.969 | 55777.321 | 63169.245 | 69116.55 | 73585.521 | 76633.179 | 78646.244 | 79663.342 | 79454.545 | 79007.392 | 78265.27 | 77280.262 | 75840.597 | 73869.401 | 71571.225 | 68914.082 | 65864.246 | 62386.234 | 58442.802
Leading the Way | Lct_BB001 | Number | LPN | Barking West |  | 1792.162 | 2931.481 | 4466.242 | 6487.933 | 9068.958 | 12700.454 | 17602.232 | 23646.205 | 30785.76 | 38728.969 | 47438.969 | 55777.321 | 63169.245 | 69116.55 | 73585.521 | 76633.179 | 78646.244 | 79663.342 | 79454.545 | 79007.392 | 78265.27 | 77280.262 | 75840.597 | 73869.401 | 71571.225 | 68914.082 | 65864.246 | 62386.234 | 58442.802
Leading the Way | Lct_BB001 | Number | LPN | Beddington (_C) |  | 1889.407 | 3074.866 | 4650.079 | 6687.229 | 9224.59 | 12918.405 | 17904.302 | 24051.995 | 31314.072 | 39393.592 | 48253.064 | 56734.51 | 64253.285 | 70302.652 | 74848.314 | 77948.273 | 79995.884 | 81030.436 | 80818.056 | 80363.229 | 79608.372 | 78606.461 | 77142.089 | 75137.066 | 72799.451 | 70096.709 | 66994.535 | 63456.838 | 59445.733
Leading the Way | Lct_BB001 | Number | LPN | Canal Bank |  | 431.052 | 661.987 | 913.423 | 1140.663 | 1256.53 | 1759.684 | 2438.839 | 3276.249 | 4265.454 | 5366.008 | 6572.803 | 7728.106 | 8752.278 | 9576.294 | 10195.482 | 10617.744 | 10896.66 | 11037.581 | 11008.652 | 10946.698 | 10843.875 | 10707.399 | 10507.929 | 10234.815 | 9916.396 | 9548.241 | 9125.678 | 8643.789 | 8097.416
Leading the Way | Lct_BB001 | Number | LPN | City Road |  | 1319.363 | 1952.824 | 2521.989 | 2776.465 | 2271.317 | 3180.823 | 4408.472 | 5922.182 | 7710.281 | 9699.654 | 11881.07 | 13969.406 | 15820.71 | 17310.211 | 18429.462 | 19192.747 | 19696.918 | 19951.65 | 19899.357 | 19787.368 | 19601.503 | 19354.809 | 18994.245 | 18500.56 | 17924.983 | 17259.502 | 16495.672 | 15624.606 | 14636.975
Leading the Way | Lct_BB001 | Number | LPN | Greenford |  | 431.052 | 661.987 | 913.423 | 1140.663 | 1256.53 | 1759.684 | 2438.839 | 3276.249 | 4265.454 | 5366.008 | 6572.803 | 7728.106 | 8752.278 | 9576.294 | 10195.482 | 10617.744 | 10896.66 | 11037.581 | 11008.652 | 10946.698 | 10843.875 | 10707.399 | 10507.929 | 10234.815 | 9916.396 | 9548.241 | 9125.678 | 8643.789 | 8097.416
Leading the Way | Lct_BB001 | Number | LPN | Hackney 132kV |  | 1669.19 | 2639.639 | 3821.378 | 5159.246 | 6500.562 | 9103.59 | 12617.148 | 16949.422 | 22067.003 | 27760.635 | 34003.898 | 39980.767 | 45279.242 | 49542.226 | 52745.551 | 54930.089 | 56373.039 | 57102.087 | 56952.423 | 56631.907 | 56099.96 | 55393.914 | 54361.972 | 52949.034 | 51301.719 | 49397.098 | 47210.999 | 44717.986 | 41891.363
Leading the Way | Lct_BB001 | Number | LPN | Hackney 66kV |  | 1669.19 | 2639.639 | 3821.378 | 5159.246 | 6500.562 | 9103.59 | 12617.148 | 16949.422 | 22067.003 | 27760.635 | 34003.898 | 39980.767 | 45279.242 | 49542.226 | 52745.551 | 54930.089 | 56373.039 | 57102.087 | 56952.423 | 56631.907 | 56099.96 | 55393.914 | 54361.972 | 52949.034 | 51301.719 | 49397.098 | 47210.999 | 44717.986 | 41891.363
Leading the Way | Lct_BB001 | Number | LPN | Hurst |  | 2613.089 | 4296.762 | 6595.921 | 9678.742 | 13705.338 | 19193.385 | 26601.129 | 35734.999 | 46524.554 | 58528.618 | 71691.485 | 84292.704 | 95463.646 | 104451.428 | 111205.099 | 115810.83 | 118853.047 | 120390.121 | 120074.58 | 119398.826 | 118277.305 | 116788.726 | 114613.051 | 111634.109 | 108161.022 | 104145.452 | 99536.429 | 94280.332 | 88320.875
Leading the Way | Lct_BB001 | Number | LPN | Islington |  | 2559.599 | 3887.327 | 5261.367 | 6348.863 | 6526.418 | 9139.801 | 12667.334 | 17016.841 | 22154.777 | 27871.056 | 34139.153 | 40139.795 | 45459.345 | 49739.286 | 52955.352 | 55148.58 | 56597.27 | 57329.217 | 57178.958 | 56857.167 | 56323.104 | 55614.25 | 54578.203 | 53159.645 | 51505.777 | 49593.581 | 47398.786 | 44895.857 | 42057.991
Leading the Way | Lct_BB001 | Number | LPN | Littlebrook (_C) |  | 1293.593 | 2212.751 | 3584.918 | 5625.941 | 8622.999 | 12075.919 | 16736.655 | 22483.42 | 29271.894 | 36824.501 | 45106.193 | 53034.513 | 60062.944 | 65717.795 | 69967.008 | 72864.8 | 74778.874 | 75745.956 | 75547.427 | 75122.262 | 74416.634 | 73480.063 | 72111.192 | 70236.929 | 68051.764 | 65525.284 | 62625.421 | 59318.438 | 55568.921
Leading the Way | Lct_BB001 | Number | LPN | Lodge Road |  | 4425.77 | 6484.375 | 8212.477 | 8667.472 | 6195.885 | 8676.911 | 12025.791 | 16155.014 | 21032.737 | 26459.513 | 32410.158 | 38106.895 | 43157.034 | 47220.215 | 50273.402 | 52355.553 | 53730.873 | 54425.751 | 54283.101 | 53977.608 | 53470.592 | 52797.638 | 51814.063 | 50467.348 | 48897.241 | 47081.889 | 44998.251 | 42622.084 | 39927.943
Leading the Way | Lct_BB001 | Number | LPN | New Cross |  | 3704.216 | 5744.115 | 8056.075 | 10341.699 | 11986.249 | 16785.919 | 23264.494 | 31252.684 | 40688.882 | 51187.251 | 62699.073 | 73719.695 | 83489.442 | 91349.869 | 97256.412 | 101284.437 | 103945.062 | 105289.338 | 105013.376 | 104422.383 | 103441.536 | 102139.673 | 100236.898 | 97631.611 | 94594.161 | 91082.271 | 87051.368 | 82454.554 | 77242.604
Leading the Way | Lct_BB001 | Number | LPN | Perivale |  | 431.052 | 661.987 | 913.423 | 1140.663 | 1256.53 | 1759.684 | 2438.839 | 3276.249 | 4265.454 | 5366.008 | 6572.803 | 7728.106 | 8752.278 | 9576.294 | 10195.482 | 10617.744 | 10896.66 | 11037.581 | 11008.652 | 10946.698 | 10843.875 | 10707.399 | 10507.929 | 10234.815 | 9916.396 | 9548.241 | 9125.678 | 8643.789 | 8097.416
Leading the Way | Lct_BB001 | Number | LPN | Redbridge |  | 1574.014 | 2535.812 | 3777.675 | 5319.841 | 7131.637 | 9987.368 | 13842.022 | 18594.874 | 24209.27 | 30455.641 | 37305 | 43862.104 | 49674.956 | 54351.791 | 57866.095 | 60262.709 | 61845.74 | 62645.564 | 62481.371 | 62129.739 | 61546.15 | 60771.561 | 59639.439 | 58089.332 | 56282.095 | 54192.574 | 51794.248 | 49059.213 | 45958.181
Leading the Way | Lct_BB001 | Number | LPN | St John's Wood |  | 6184.599 | 9022.491 | 11331.334 | 11733.844 | 7825.242 | 10958.715 | 15188.264 | 20403.367 | 26563.805 | 33417.683 | 40933.194 | 48128.026 | 54506.222 | 59637.914 | 63494.011 | 66123.714 | 67860.708 | 68738.32 | 68558.158 | 68172.327 | 67531.98 | 66682.056 | 65439.826 | 63738.96 | 61755.956 | 59463.213 | 56831.631 | 53830.594 | 50427.963
Leading the Way | Lct_BB001 | Number | LPN | West Ham |  | 2559.599 | 3887.327 | 5261.367 | 6348.863 | 6526.418 | 9139.801 | 12667.334 | 17016.841 | 22154.777 | 27871.056 | 34139.153 | 40139.795 | 45459.345 | 49739.286 | 52955.352 | 55148.58 | 56597.27 | 57329.217 | 57178.958 | 56857.167 | 56323.104 | 55614.25 | 54578.203 | 53159.645 | 51505.777 | 49593.581 | 47398.786 | 44895.857 | 42057.991
Leading the Way | Lct_BB001 | Number | LPN | Willesden 132kV |  | 2349.569 | 3519.376 | 4646.909 | 5350.821 | 4940.012 | 6918.148 | 9588.228 | 12880.48 | 16769.514 | 21096.312 | 25840.793 | 30382.832 | 34409.335 | 37648.931 | 40083.254 | 41743.364 | 42839.914 | 43393.943 | 43280.208 | 43036.637 | 42632.39 | 42095.841 | 41311.631 | 40237.888 | 38986.033 | 37538.643 | 35877.347 | 33982.817 | 31834.763
Leading the Way | Lct_BB001 | Number | LPN | Willesden 66kV |  | 2349.569 | 3519.376 | 4646.909 | 5350.821 | 4940.012 | 6918.148 | 9588.228 | 12880.48 | 16769.514 | 21096.312 | 25840.793 | 30382.832 | 34409.335 | 37648.931 | 40083.254 | 41743.364 | 42839.914 | 43393.943 | 43280.208 | 43036.637 | 42632.39 | 42095.841 | 41311.631 | 40237.888 | 38986.033 | 37538.643 | 35877.347 | 33982.817 | 31834.763
Leading the Way | Lct_BB001 | Number | LPN | Wimbledon North |  | 4660.691 | 7237.189 | 10173.081 | 13108.203 | 15293.029 | 21416.839 | 29682.731 | 39874.712 | 51914.18 | 65308.852 | 79996.569 | 94057.573 | 106522.611 | 116551.581 | 124087.629 | 129226.91 | 132621.551 | 134336.688 | 133984.593 | 133230.556 | 131979.112 | 130318.09 | 127890.374 | 124566.338 | 120690.912 | 116210.158 | 111067.205 | 105202.216 | 98552.387
Leading the Way | Lct_BB001 | Number | LPN | Wimbledon South |  | 4660.691 | 7237.189 | 10173.081 | 13108.203 | 15293.029 | 21416.839 | 29682.731 | 39874.712 | 51914.18 | 65308.852 | 79996.569 | 94057.573 | 106522.611 | 116551.581 | 124087.629 | 129226.91 | 132621.551 | 134336.688 | 133984.593 | 133230.556 | 131979.112 | 130318.09 | 127890.374 | 124566.338 | 120690.912 | 116210.158 | 111067.205 | 105202.216 | 98552.387
Leading the Way | Lct_BB001 | Number | NPgN | Blyth 132kV |  | 802.704 | 1473.89 | 2600.741 | 4473.259 | 7514.35 | 10523.332 | 14584.843 | 19592.752 | 25508.44 | 32090.016 | 39306.941 | 46215.926 | 52340.72 | 57268.533 | 60971.429 | 63496.655 | 65164.639 | 66007.385 | 65834.38 | 65463.878 | 64848.972 | 64032.815 | 62839.938 | 61206.647 | 59302.426 | 57100.772 | 54573.742 | 51691.934 | 48424.488
Leading the Way | Lct_BB001 | Number | NPgN | Blyth 66kV |  | 917.476 | 1714.387 | 3083.63 | 5402.73 | 9227.282 | 12922.175 | 17909.527 | 24059.013 | 31323.209 | 39405.088 | 48267.145 | 56751.065 | 64272.035 | 70323.166 | 74870.155 | 77971.018 | 80019.227 | 81054.081 | 80841.639 | 80386.679 | 79631.602 | 78629.398 | 77164.599 | 75158.991 | 72820.694 | 70117.164 | 67014.084 | 63475.355 | 59463.079
Leading the Way | Lct_BB001 | Number | NPgN | Fourstones |  | 292.489 | 537.061 | 947.677 | 1630.017 | 2738.19 | 3834.648 | 5314.641 | 7139.498 | 9295.143 | 11693.436 | 14323.246 | 16840.844 | 19072.687 | 20868.357 | 22217.673 | 23137.853 | 23745.657 | 24052.749 | 23989.707 | 23854.698 | 23630.63 | 23333.226 | 22898.548 | 22303.385 | 21609.497 | 20807.226 | 19886.389 | 18836.273 | 17645.633
Leading the Way | Lct_BB001 | Number | NPgN | Hart Moor |  | 425.081 | 890.222 | 1786.602 | 3437.603 | 6333.439 | 8869.547 | 12292.775 | 16513.671 | 21499.684 | 27046.939 | 33129.695 | 38952.904 | 44115.162 | 48268.549 | 51389.52 | 53517.896 | 54923.75 | 55634.054 | 55488.238 | 55175.962 | 54657.691 | 53969.796 | 52964.385 | 51587.772 | 49982.807 | 48127.152 | 45997.255 | 43568.335 | 40814.382
Leading the Way | Lct_BB001 | Number | NPgN | Hawthorn Pit |  | 530.231 | 1067.235 | 2067.362 | 3867.124 | 6973.155 | 9765.426 | 13534.421 | 18181.654 | 23671.285 | 29778.847 | 36475.998 | 42887.388 | 48571.065 | 53143.97 | 56580.178 | 58923.533 | 60471.387 | 61253.437 | 61092.892 | 60749.074 | 60178.454 | 59421.078 | 58314.114 | 56798.455 | 55031.378 | 52988.291 | 50643.261 | 47969.005 | 44936.886
Leading the Way | Lct_BB001 | Number | NPgN | Knaresborough |  | 859.08 | 1589.119 | 2827.104 | 4901.536 | 8293.451 | 11614.41 | 16097.026 | 21624.165 | 28153.201 | 35417.168 | 43382.357 | 51007.678 | 57767.501 | 63206.239 | 67293.058 | 70080.104 | 71921.028 | 72851.151 | 72660.209 | 72251.293 | 71572.631 | 70671.854 | 69355.297 | 67552.663 | 65451.009 | 63021.085 | 60232.047 | 57051.448 | 53445.227
Leading the Way | Lct_BB001 | Number | NPgN | Lackenby |  | 694.688 | 1538.929 | 3233.495 | 6437.019 | 12154.702 | 17021.827 | 23591.451 | 31691.906 | 41260.72 | 51906.633 | 63580.24 | 74755.745 | 84662.796 | 92633.692 | 98623.246 | 102707.88 | 105405.897 | 106769.065 | 106489.225 | 105889.926 | 104895.295 | 103575.135 | 101645.619 | 99003.717 | 95923.579 | 92362.334 | 88274.78 | 83613.364 | 78328.165
Leading the Way | Lct_BB001 | Number | NPgN | Norton |  | 2684.358 | 5303.39 | 10094.571 | 18607.358 | 33164.882 | 46445.142 | 64370.782 | 86473.39 | 112582.511 | 141630.562 | 173482.746 | 203975.825 | 231007.845 | 252756.944 | 269099.824 | 280245.009 | 287606.722 | 291326.213 | 290562.65 | 288927.426 | 286213.511 | 282611.371 | 277346.561 | 270137.965 | 261733.61 | 252016.526 | 240863.376 | 228144.402 | 213723.399
Leading the Way | Lct_BB001 | Number | NPgN | Offerton |  | 203.646 | 411.453 | 799.83 | 1500.439 | 2711.647 | 3797.476 | 5263.123 | 7070.289 | 9205.039 | 11580.083 | 14184.401 | 16677.594 | 18887.802 | 20666.065 | 22002.302 | 22913.561 | 23515.474 | 23819.589 | 23757.158 | 23623.458 | 23401.561 | 23107.041 | 22676.576 | 22087.183 | 21400.021 | 20605.527 | 19693.616 | 18653.68 | 17474.581
Leading the Way | Lct_BB001 | Number | NPgN | Osbaldwick |  | 2914.594 | 5236.276 | 9012.711 | 15118.32 | 24808.642 | 34742.801 | 48151.888 | 64685.513 | 84216.166 | 105945.256 | 129771.948 | 152581.976 | 172802.995 | 189072.18 | 201297.3 | 209634.339 | 215141.191 | 217923.518 | 217352.342 | 216129.13 | 214099.014 | 211404.472 | 207466.186 | 202073.871 | 195787.082 | 188518.318 | 180175.322 | 170661.026 | 159873.547
Leading the Way | Lct_BB001 | Number | NPgN | Poppleton |  | 222.828 | 390.173 | 651.162 | 1056.928 | 1678.825 | 2351.079 | 3258.485 | 4377.331 | 5698.99 | 7169.418 | 8781.794 | 10325.37 | 11693.746 | 12794.698 | 13621.984 | 14186.159 | 14558.813 | 14747.096 | 14708.444 | 14625.668 | 14488.288 | 14305.946 | 14039.438 | 13674.535 | 13249.102 | 12757.217 | 12192.639 | 11548.797 | 10818.798
Leading the Way | Lct_BB001 | Number | NPgN | Saltholme |  | 130.297 | 272.92 | 547.809 | 1054.159 | 1942.343 | 2720.118 | 3769.956 | 5064.423 | 6593.537 | 8294.773 | 10160.236 | 11946.102 | 13529.266 | 14803.03 | 15760.171 | 16412.903 | 16844.051 | 17061.888 | 17017.169 | 16921.4 | 16762.456 | 16551.492 | 16243.152 | 15820.971 | 15328.76 | 14759.666 | 14106.468 | 13361.565 | 12516.981
Leading the Way | Lct_BB001 | Number | NPgN | South Shields |  | 230.872 | 437.519 | 798.771 | 1419.09 | 2453.125 | 3435.434 | 4761.349 | 6396.225 | 8327.453 | 10476.067 | 12832.095 | 15087.593 | 17087.086 | 18695.814 | 19904.657 | 20729.039 | 21273.567 | 21548.688 | 21492.209 | 21371.256 | 21170.514 | 20904.073 | 20514.648 | 19981.445 | 19359.796 | 18641.047 | 17816.075 | 16875.284 | 15808.598
Leading the Way | Lct_BB001 | Number | NPgN | Spennymoor |  | 2474.593 | 4949.139 | 9530.275 | 17739.518 | 31864.493 | 44624.037 | 61846.816 | 83082.786 | 108168.172 | 136077.255 | 166680.521 | 195977.972 | 221950.072 | 242846.394 | 258548.472 | 269256.657 | 276329.718 | 279903.369 | 279169.745 | 277598.638 | 274991.135 | 271530.234 | 266471.857 | 259545.908 | 251471.086 | 242135.007 | 231419.17 | 219198.904 | 205343.347
Leading the Way | Lct_BB001 | Number | NPgN | Stella North |  | 1151.469 | 2136.239 | 3812.676 | 6630.781 | 11250.507 | 15755.563 | 21836.469 | 29334.326 | 38191.31 | 48045.266 | 58850.467 | 69194.62 | 78364.679 | 85742.615 | 91286.602 | 95067.378 | 97564.688 | 98826.449 | 98567.426 | 98012.71 | 97092.07 | 95870.118 | 94084.139 | 91638.77 | 88787.765 | 85491.443 | 81707.966 | 77393.314 | 72501.285
Leading the Way | Lct_BB001 | Number | NPgN | Stella South |  | 1210.809 | 2315.793 | 4268.351 | 7649.194 | 13320.873 | 18654.969 | 25854.909 | 34732.554 | 45219.438 | 56886.762 | 69680.382 | 81928.109 | 92785.682 | 101521.338 | 108085.553 | 112562.083 | 115518.959 | 117012.915 | 116706.226 | 116049.428 | 114959.368 | 113512.547 | 111397.904 | 108502.528 | 105126.869 | 101223.944 | 96744.215 | 91635.563 | 85843.281
Leading the Way | Lct_BB001 | Number | NPgN | Tynemouth 1 |  | 573.394 | 1100.488 | 2035.565 | 3659.534 | 6390.12 | 8948.925 | 12402.789 | 16661.46 | 21692.095 | 27288.995 | 33426.188 | 39301.513 | 44509.97 | 48700.527 | 51849.429 | 53996.854 | 55415.289 | 56131.95 | 55984.829 | 55669.758 | 55146.849 | 54452.798 | 53438.389 | 52049.456 | 50430.127 | 48557.866 | 46408.907 | 43958.249 | 41179.649
Leading the Way | Lct_BB001 | Number | NPgN | West Boldon |  | 1155.831 | 2239.672 | 4182.858 | 7584.667 | 13338.937 | 18680.267 | 25889.971 | 34779.655 | 45280.76 | 56963.906 | 69774.875 | 82039.212 | 92911.508 | 101659.01 | 108232.127 | 112714.728 | 115675.614 | 117171.596 | 116864.49 | 116206.802 | 115115.263 | 113666.48 | 111548.97 | 108649.668 | 105269.431 | 101361.213 | 96875.409 | 91759.829 | 85959.693
Leading the Way | Lct_BB001 | Number | NPgY | Bradford West |  | 5521.134 | 9457.048 | 15348.738 | 24137.429 | 37080.076 | 51928.103 | 71969.908 | 96681.783 | 125873.148 | 158350.392 | 193962.803 | 228055.664 | 258278.879 | 282595.512 | 300867.708 | 313328.609 | 321559.39 | 325717.977 | 324864.273 | 323036.007 | 320001.707 | 315974.326 | 310087.993 | 302028.404 | 292631.896 | 281767.685 | 269297.879 | 255077.4 | 238953.963
Leading the Way | Lct_BB001 | Number | NPgY | Camblesforth |  | 268.914 | 522.552 | 978.675 | 1778.984 | 3135.02 | 4390.38 | 6084.86 | 8174.182 | 10642.232 | 13388.095 | 16399.027 | 19281.486 | 21836.777 | 23892.682 | 25437.546 | 26491.081 | 27186.972 | 27538.569 | 27466.39 | 27311.816 | 27055.274 | 26714.77 | 26217.096 | 25535.68 | 24741.231 | 23822.691 | 22768.403 | 21566.1 | 20202.907
Leading the Way | Lct_BB001 | Number | NPgY | Creyke Beck |  | 2490.197 | 4991.12 | 9630.566 | 17956.324 | 32296.59 | 45229.159 | 62685.487 | 84209.426 | 109634.982 | 137922.524 | 168940.784 | 198635.522 | 224959.815 | 246139.5 | 262054.506 | 272907.898 | 280076.873 | 283698.985 | 282955.413 | 281363.001 | 278720.138 | 275212.306 | 270085.335 | 263065.467 | 254881.148 | 245418.466 | 234557.318 | 222171.34 | 208127.895
Leading the Way | Lct_BB001 | Number | NPgY | Drax |  | 178.285 | 336.516 | 611.807 | 1082.741 | 1865.472 | 2612.465 | 3620.754 | 4863.991 | 6332.587 | 7966.494 | 9758.129 | 11473.316 | 12993.824 | 14217.176 | 15136.437 | 15763.336 | 16177.421 | 16386.637 | 16343.687 | 16251.709 | 16099.055 | 15896.44 | 15600.303 | 15194.831 | 14722.1 | 14175.529 | 13548.182 | 12832.76 | 12021.602
Leading the Way | Lct_BB001 | Number | NPgY | Elland |  | 3081.958 | 5851.29 | 10703.11 | 19048.575 | 32978.201 | 46183.709 | 64008.448 | 85986.644 | 111948.8 | 140833.344 | 172506.236 | 202827.674 | 229707.535 | 251334.212 | 267585.1 | 278667.55 | 285987.825 | 289686.38 | 288927.115 | 287301.096 | 284602.456 | 281020.593 | 275785.418 | 268617.397 | 260260.35 | 250597.961 | 239507.591 | 226860.21 | 212520.381
Leading the Way | Lct_BB001 | Number | NPgY | Ferrybridge A |  | 2251.966 | 3703.436 | 5686.165 | 8345.828 | 11821.573 | 16555.302 | 22944.869 | 30823.311 | 40129.868 | 50484.002 | 61837.666 | 72706.878 | 82342.402 | 90094.836 | 95920.231 | 99892.915 | 102516.987 | 103842.794 | 103570.623 | 102987.75 | 102020.379 | 100736.402 | 98859.768 | 96290.275 | 93294.555 | 89830.915 | 85855.391 | 81321.732 | 76181.387
Leading the Way | Lct_BB001 | Number | NPgY | Ferrybridge B (_M) |  | 10322.788 | 15893.929 | 22026.582 | 27713.382 | 30965.51 | 43365.073 | 60101.952 | 80738.798 | 105116.458 | 132238.151 | 161978.016 | 190448.908 | 215688.266 | 235995.046 | 251254.127 | 261660.204 | 268533.716 | 272006.544 | 271293.618 | 269766.836 | 267232.897 | 263869.638 | 258953.971 | 252223.422 | 244376.413 | 235303.729 | 224890.214 | 213014.716 | 199550.06
Leading the Way | Lct_BB001 | Number | NPgY | Grimsby West |  | 781.354 | 1609.033 | 3182.092 | 6052.679 | 11055.572 | 15482.57 | 21458.114 | 28826.058 | 37529.58 | 47212.799 | 57830.781 | 67995.703 | 77006.875 | 84256.976 | 89704.904 | 93420.171 | 95874.211 | 97114.11 | 96859.575 | 96314.47 | 95409.781 | 94209.002 | 92453.968 | 90050.97 | 87249.363 | 84010.156 | 80292.234 | 76052.341 | 71245.074
Leading the Way | Lct_BB001 | Number | NPgY | Jordanthorpe |  | 575.708 | 981.107 | 1581.764 | 2468.065 | 3758.914 | 5264.101 | 7295.797 | 9800.911 | 12760.123 | 16052.435 | 19662.567 | 23118.659 | 26182.473 | 28647.52 | 30499.825 | 31763.023 | 32597.4 | 33018.968 | 32932.426 | 32747.089 | 32439.494 | 32031.227 | 31434.512 | 30617.488 | 29664.937 | 28563.601 | 27299.501 | 25857.93 | 24223.451
Leading the Way | Lct_BB001 | Number | NPgY | Keadby |  | 1918.193 | 3814.294 | 7305.145 | 13536.02 | 24226.659 | 33927.774 | 47022.299 | 63168.063 | 82240.55 | 103459.9 | 126727.644 | 149002.575 | 168749.231 | 184636.76 | 196575.092 | 204716.554 | 210094.221 | 212811.277 | 212253.501 | 211058.984 | 209076.492 | 206445.161 | 202599.263 | 197333.445 | 191194.137 | 184095.891 | 175948.611 | 166657.511 | 156123.094
Leading the Way | Lct_BB001 | Number | NPgY | Kirkstall B |  | 4472.334 | 6722.252 | 8931.912 | 10411.383 | 9901.55 | 13866.441 | 19218.235 | 25817.086 | 33612.101 | 42284.549 | 51794.186 | 60898.055 | 68968.607 | 75461.915 | 80341.168 | 83668.621 | 85866.499 | 86976.973 | 86749.007 | 86260.803 | 85450.549 | 84375.111 | 82803.274 | 80651.11 | 78141.946 | 75240.859 | 71911.028 | 68113.711 | 63808.245
Leading the Way | Lct_BB001 | Number | NPgY | Neepsend |  | 1435.289 | 2427.534 | 3874.631 | 5973.364 | 8975.391 | 12569.42 | 17420.625 | 23402.24 | 30468.135 | 38329.392 | 46949.528 | 55201.852 | 62517.51 | 68403.456 | 72826.319 | 75842.534 | 77834.83 | 78841.433 | 78634.791 | 78192.251 | 77457.786 | 76482.941 | 75058.129 | 73107.271 | 70832.805 | 68203.077 | 65184.707 | 61742.579 | 57839.832
Leading the Way | Lct_BB001 | Number | NPgY | Norton Lees |  | 581.828 | 982.884 | 1566.29 | 2410.003 | 3613.18 | 5060.011 | 7012.937 | 9420.927 | 12265.411 | 15430.079 | 18900.246 | 22222.344 | 25167.373 | 27536.85 | 29317.341 | 30531.564 | 31333.592 | 31738.816 | 31655.629 | 31477.478 | 31181.808 | 30789.369 | 30215.789 | 29430.442 | 28514.821 | 27456.184 | 26241.093 | 24855.413 | 23284.302
Leading the Way | Lct_BB001 | Number | NPgY | Pitsmoor |  | 193.252 | 328.787 | 528.917 | 823.137 | 1250.027 | 1750.577 | 2426.218 | 3259.294 | 4243.38 | 5338.239 | 6538.788 | 7688.112 | 8706.984 | 9526.735 | 10142.719 | 10562.796 | 10840.268 | 10980.461 | 10951.681 | 10890.047 | 10787.756 | 10651.987 | 10453.55 | 10181.848 | 9865.077 | 9498.828 | 9078.451 | 8599.057 | 8055.511
Leading the Way | Lct_BB001 | Number | NPgY | Saltend North |  | 381.118 | 775.433 | 1517.047 | 2860.727 | 5190.845 | 7269.423 | 10075.078 | 13534.497 | 17621.001 | 22167.495 | 27152.882 | 31925.546 | 36156.499 | 39560.588 | 42118.515 | 43862.919 | 45015.147 | 45597.308 | 45477.798 | 45221.859 | 44797.087 | 44233.293 | 43409.264 | 42281.001 | 40965.583 | 39444.7 | 37699.05 | 35708.323 | 33451.201
Leading the Way | Lct_BB001 | Number | NPgY | Sheffield City |  | 131.149 | 221.523 | 352.951 | 542.961 | 813.841 | 1139.728 | 1579.609 | 2121.99 | 2762.688 | 3475.505 | 4257.133 | 5005.41 | 5668.755 | 6202.461 | 6603.502 | 6876.997 | 7057.648 | 7148.921 | 7130.184 | 7090.057 | 7023.459 | 6935.065 | 6805.871 | 6628.978 | 6422.741 | 6184.291 | 5910.602 | 5598.488 | 5244.608
Leading the Way | Lct_BB001 | Number | NPgY | Skelton Grange |  | 6812.84 | 10555.447 | 14782.497 | 18930.933 | 21847.78 | 30596.317 | 42405.056 | 56965.426 | 74165.135 | 93300.901 | 114283.925 | 134371.621 | 152179.302 | 166506.792 | 177272.869 | 184614.898 | 189464.518 | 191914.78 | 191411.774 | 190334.549 | 188546.723 | 186173.769 | 182705.51 | 177956.757 | 172420.284 | 166019.032 | 158671.756 | 150292.973 | 140792.958
Leading the Way | Lct_BB001 | Number | NPgY | Templeborough |  | 14.808 | 29.78 | 57.489 | 107.065 | 193.042 | 270.341 | 374.681 | 503.332 | 655.305 | 824.384 | 1009.784 | 1187.274 | 1344.618 | 1471.213 | 1566.339 | 1631.211 | 1674.061 | 1695.711 | 1691.267 | 1681.749 | 1665.952 | 1644.985 | 1614.34 | 1572.382 | 1523.463 | 1466.903 | 1401.984 | 1327.951 | 1244.011
Leading the Way | Lct_BB001 | Number | NPgY | Thorpe Marsh |  | 2851.265 | 4945.074 | 8154.848 | 13061.382 | 20462.324 | 28656.081 | 39715.981 | 53353.018 | 69462.024 | 87384.315 | 107036.72 | 125850.575 | 142528.999 | 155947.926 | 166031.281 | 172907.723 | 177449.81 | 179744.69 | 179273.581 | 178264.668 | 176590.216 | 174367.74 | 171119.417 | 166671.802 | 161486.418 | 155491.096 | 148609.74 | 140762.29 | 131864.709
Leading the Way | Lct_BB001 | Number | NPgY | Thurcroft |  | 1615.857 | 3008.234 | 5389.312 | 9406.751 | 16012.014 | 22423.727 | 31078.23 | 41749.375 | 54354.865 | 68379.272 | 83757.515 | 98479.581 | 111530.648 | 122031.118 | 129921.465 | 135302.363 | 138856.6 | 140652.371 | 140283.723 | 139494.236 | 138183.957 | 136444.843 | 133902.992 | 130422.68 | 126365.055 | 121673.644 | 116288.9 | 110148.176 | 103185.713
Leading the Way | Lct_BB001 | Number | NPgY | West Melton |  | 3327.728 | 6154.149 | 10945.628 | 18972.398 | 32094.263 | 44945.813 | 62292.783 | 83681.881 | 108948.154 | 137058.485 | 167882.425 | 197391.136 | 223550.516 | 244597.517 | 260412.821 | 271198.22 | 278322.284 | 281921.704 | 281182.79 | 279600.354 | 276974.048 | 273488.192 | 268393.339 | 261417.449 | 253284.401 | 243881 | 233087.893 | 220779.51 | 206824.042
Leading the Way | Lct_BB001 | Number | NPgY | Wincobank |  | 109.606 | 199.113 | 347.134 | 589.954 | 980.127 | 1372.6 | 1902.36 | 2555.561 | 3327.168 | 4185.63 | 5126.962 | 6028.129 | 6827.01 | 7469.765 | 7952.748 | 8282.124 | 8499.685 | 8609.608 | 8587.042 | 8538.716 | 8458.512 | 8352.057 | 8196.465 | 7983.429 | 7735.053 | 7447.883 | 7118.272 | 6742.386 | 6316.2
Leading the Way | Lct_BB001 | Number | SEPD | Acton Lane 66kV |  | 431.052 | 661.987 | 913.423 | 1140.663 | 1256.53 | 1759.684 | 2438.839 | 3276.249 | 4265.454 | 5366.008 | 6572.803 | 7728.106 | 8752.278 | 9576.294 | 10195.482 | 10617.744 | 10896.66 | 11037.581 | 11008.652 | 10946.698 | 10843.875 | 10707.399 | 10507.929 | 10234.815 | 9916.396 | 9548.241 | 9125.678 | 8643.789 | 8097.416
Leading the Way | Lct_BB001 | Number | SEPD | Botley Wood |  | 1379.502 | 2434.529 | 4102.192 | 6728.498 | 10801.29 | 15126.466 | 20964.57 | 28163.048 | 36666.385 | 46126.887 | 56500.651 | 66431.776 | 75235.688 | 82319.034 | 87641.657 | 91271.472 | 93669.068 | 94880.449 | 94631.768 | 94099.201 | 93215.321 | 92042.16 | 90327.492 | 87979.764 | 85242.595 | 82077.891 | 78445.482 | 74303.109 | 69606.411
Leading the Way | Lct_BB001 | Number | SEPD | Bramley |  | 13151.165 | 21780.705 | 33777.851 | 50230.393 | 72322.592 | 101282.83 | 140373.238 | 188572.353 | 245508.46 | 308853.488 | 378313.482 | 444809.68 | 503758.354 | 551186.571 | 586825.457 | 611129.74 | 627183.412 | 635294.501 | 633629.401 | 630063.471 | 624145.24 | 616290.062 | 604809.101 | 589089.329 | 570761.97 | 549571.942 | 525250.29 | 497514.049 | 466066.197
Leading the Way | Lct_BB001 | Number | SEPD | Chickerell |  | 802.2 | 1447.495 | 2504.069 | 4222.324 | 6963.075 | 9751.309 | 13514.855 | 18155.37 | 23637.065 | 29735.797 | 36423.267 | 42825.388 | 48500.849 | 53067.143 | 56498.384 | 58838.352 | 60383.967 | 61164.887 | 61004.574 | 60661.254 | 60091.458 | 59335.177 | 58229.813 | 56716.345 | 54951.824 | 52911.69 | 50570.05 | 47899.66 | 44871.923
Leading the Way | Lct_BB001 | Number | SEPD | Cowley |  | 4779.333 | 7671.437 | 11364.944 | 15877.501 | 21047.302 | 29475.303 | 40851.384 | 54878.278 | 71447.809 | 89882.463 | 110096.693 | 129448.4 | 146603.627 | 160406.175 | 170777.795 | 177850.821 | 182522.756 | 184883.243 | 184398.666 | 183360.91 | 181638.588 | 179352.576 | 176011.39 | 171436.626 | 166103.003 | 159936.286 | 152858.205 | 144786.411 | 135634.466
Leading the Way | Lct_BB001 | Number | SEPD | Ealing |  | 3376.483 | 5253.2 | 7407.853 | 9595.222 | 11296.941 | 15820.59 | 21926.594 | 29455.397 | 38348.936 | 48243.563 | 59093.36 | 69480.205 | 78688.112 | 86096.499 | 91663.367 | 95459.747 | 97967.365 | 99234.334 | 98974.242 | 98417.236 | 97492.796 | 96265.8 | 94472.45 | 92016.989 | 89154.217 | 85844.29 | 82045.197 | 77712.738 | 72800.518
Leading the Way | Lct_BB001 | Number | SEPD | Fawley |  | 1562.562 | 2847.685 | 4982.717 | 8499.029 | 14167.851 | 19841.104 | 27498.836 | 36940.946 | 48094.616 | 60503.78 | 74110.854 | 87137.326 | 98685.253 | 107976.346 | 114957.932 | 119719.093 | 122863.975 | 124452.921 | 124126.731 | 123428.173 | 122268.803 | 120729.989 | 118480.892 | 115401.42 | 111811.127 | 107660.043 | 102895.48 | 97462.006 | 91301.435
Leading the Way | Lct_BB001 | Number | SEPD | Fleet |  | 13151.165 | 21780.705 | 33777.851 | 50230.393 | 72322.592 | 101282.83 | 140373.238 | 188572.353 | 245508.46 | 308853.488 | 378313.482 | 444809.68 | 503758.354 | 551186.571 | 586825.457 | 611129.74 | 627183.412 | 635294.501 | 633629.401 | 630063.471 | 624145.24 | 616290.062 | 604809.101 | 589089.329 | 570761.97 | 549571.942 | 525250.29 | 497514.049 | 466066.197
Leading the Way | Lct_BB001 | Number | SEPD | Iver 132kV |  | 18381.059 | 26849.644 | 33805.023 | 35206.707 | 23990.454 | 33596.985 | 46563.84 | 62552.186 | 81438.72 | 102451.185 | 125492.073 | 147549.827 | 167103.958 | 182836.586 | 194658.522 | 202720.605 | 208045.841 | 210736.407 | 210184.069 | 209001.198 | 207038.035 | 204432.358 | 200623.957 | 195409.481 | 189330.03 | 182300.99 | 174233.145 | 165032.631 | 154600.922
Leading the Way | Lct_BB001 | Number | SEPD | Iver 66kV |  | 18381.059 | 26849.644 | 33805.023 | 35206.707 | 23990.454 | 33596.985 | 46563.84 | 62552.186 | 81438.72 | 102451.185 | 125492.073 | 147549.827 | 167103.958 | 182836.586 | 194658.522 | 202720.605 | 208045.841 | 210736.407 | 210184.069 | 209001.198 | 207038.035 | 204432.358 | 200623.957 | 195409.481 | 189330.03 | 182300.99 | 174233.145 | 165032.631 | 154600.922
Leading the Way | Lct_BB001 | Number | SEPD | Laleham |  | 2557.149 | 4012.936 | 5738.895 | 7602.667 | 9295.329 | 13017.47 | 18041.601 | 24236.438 | 31554.204 | 39695.683 | 48623.093 | 57169.579 | 64746.013 | 70841.769 | 75422.29 | 78546.02 | 80609.334 | 81651.819 | 81437.81 | 80979.496 | 80218.85 | 79209.255 | 77733.654 | 75713.256 | 73357.715 | 70634.247 | 67508.284 | 63943.458 | 59901.593
Leading the Way | Lct_BB001 | Number | SEPD | Lovedean |  | 11246.073 | 17794.827 | 25785.168 | 34861.532 | 44020.527 | 61647.728 | 85440.852 | 114778.163 | 149433.412 | 187989.573 | 230267.725 | 270741.906 | 306622.141 | 335490.232 | 357182.52 | 371975.786 | 381747.16 | 386684.129 | 385670.634 | 383500.163 | 379897.919 | 375116.714 | 368128.609 | 358560.469 | 347405.172 | 334507.457 | 319703.619 | 302821.426 | 283680.091
Leading the Way | Lct_BB001 | Number | SEPD | Mannington |  | 8596.468 | 15281.322 | 25974.969 | 43004.408 | 69677.574 | 97578.663 | 135239.436 | 181675.789 | 236529.6 | 297557.941 | 364477.61 | 428541.875 | 485334.647 | 531028.296 | 565363.779 | 588779.193 | 604245.742 | 612060.188 | 610455.985 | 607020.47 | 601318.684 | 593750.789 | 582689.716 | 567544.855 | 549887.773 | 529472.718 | 506040.57 | 479318.713 | 449020.988
Leading the Way | Lct_BB001 | Number | SEPD | Melksham |  | 5117.067 | 8863.448 | 14593.037 | 23330.668 | 36480.403 | 51088.303 | 70805.984 | 95118.21 | 123837.481 | 155789.491 | 190825.965 | 224367.463 | 254101.898 | 278025.273 | 296001.964 | 308261.343 | 316359.012 | 320450.345 | 319610.448 | 317811.749 | 314826.521 | 310864.273 | 305073.135 | 297143.889 | 287899.344 | 277210.834 | 264942.694 | 250952.194 | 235089.511
Leading the Way | Lct_BB001 | Number | SEPD | Minety |  | 28509.832 | 42304.427 | 54893.667 | 61031.283 | 51360.786 | 71927.257 | 99687.795 | 133916.995 | 174350.877 | 219336.134 | 268664.011 | 315887.11 | 357750.242 | 391431.978 | 416741.375 | 434001.363 | 445402.078 | 451162.268 | 449979.776 | 447447.387 | 443244.482 | 437666.03 | 429512.683 | 418349.092 | 405333.69 | 390285.329 | 373013.007 | 353315.771 | 330982.689
Leading the Way | Lct_BB001 | Number | SEPD | North Hyde |  | 2034.296 | 3160.394 | 4445.974 | 5736.169 | 6707.486 | 9393.374 | 13018.775 | 17488.954 | 22769.436 | 28644.307 | 35086.304 | 41253.427 | 46720.563 | 51119.245 | 54424.538 | 56678.614 | 58167.496 | 58919.751 | 58765.323 | 58434.604 | 57885.724 | 57157.203 | 56092.413 | 54634.498 | 52934.746 | 50969.498 | 48713.811 | 46141.441 | 43224.842
Leading the Way | Lct_BB001 | Number | SEPD | Nursling |  | 4107.324 | 7158.009 | 11875.993 | 19151.32 | 30216.738 | 42316.469 | 58648.635 | 78786.465 | 102574.653 | 129040.52 | 158061.25 | 185843.692 | 210472.74 | 230288.485 | 245178.588 | 255333.038 | 262040.342 | 265429.195 | 264733.508 | 263243.645 | 260770.979 | 257489.046 | 252692.244 | 246124.445 | 238467.183 | 229613.885 | 219452.178 | 207863.839 | 194724.77
Leading the Way | Lct_BB001 | Number | SHEPD | Abernethy |  | 168.652 | 299.115 | 507.036 | 837.007 | 1352.26 | 1893.748 | 2624.645 | 3525.854 | 4590.423 | 5774.824 | 7073.561 | 8316.881 | 9419.081 | 10305.875 | 10972.238 | 11426.67 | 11726.835 | 11878.493 | 11847.36 | 11780.686 | 11670.029 | 11523.156 | 11308.489 | 11014.567 | 10671.889 | 10275.686 | 9820.929 | 9302.327 | 8714.327
Leading the Way | Lct_BB001 | Number | SHEPD | Alness |  | 37.768 | 73.21 | 137.163 | 248.955 | 438.288 | 613.792 | 850.686 | 1142.781 | 1487.824 | 1871.706 | 2292.646 | 2695.624 | 3052.863 | 3340.287 | 3556.264 | 3703.553 | 3800.841 | 3849.995 | 3839.904 | 3818.294 | 3782.429 | 3734.825 | 3665.248 | 3569.984 | 3458.917 | 3330.502 | 3183.108 | 3015.022 | 2824.442
Leading the Way | Lct_BB001 | Number | SHEPD | Arbroath |  | 69.703 | 129.039 | 229.724 | 398.555 | 674.768 | 944.966 | 1309.678 | 1759.374 | 2290.586 | 2881.593 | 3529.653 | 4150.061 | 4700.05 | 5142.554 | 5475.063 | 5701.822 | 5851.602 | 5927.278 | 5911.743 | 5878.473 | 5823.256 | 5749.967 | 5642.85 | 5496.185 | 5325.191 | 5127.489 | 4900.569 | 4641.791 | 4348.383
Leading the Way | Lct_BB001 | Number | SHEPD | Ardkinglas |  | 19.52 | 36.357 | 65.013 | 113.397 | 192.626 | 269.759 | 373.873 | 502.248 | 653.892 | 822.607 | 1007.608 | 1184.715 | 1341.721 | 1468.042 | 1562.963 | 1627.696 | 1670.453 | 1692.057 | 1687.622 | 1678.124 | 1662.361 | 1641.44 | 1610.861 | 1568.993 | 1520.179 | 1463.741 | 1398.963 | 1325.089 | 1241.33
Leading the Way | Lct_BB001 | Number | SHEPD | Ardmore |  | 146.156 | 302.007 | 599.069 | 1142.22 | 2090.107 | 2927.052 | 4056.756 | 5449.7 | 7095.142 | 8925.799 | 10933.178 | 12854.904 | 14558.508 | 15929.173 | 16959.129 | 17661.518 | 18125.466 | 18359.874 | 18311.753 | 18208.699 | 18037.663 | 17810.65 | 17478.853 | 17024.555 | 16494.898 | 15882.511 | 15179.62 | 14378.049 | 13469.213
Leading the Way | Lct_BB001 | Number | SHEPD | Beauly |  | 33.206 | 64.4 | 120.572 | 218.735 | 385.251 | 539.518 | 747.746 | 1004.495 | 1307.785 | 1645.214 | 2015.216 | 2369.431 | 2683.441 | 2936.084 | 3125.926 | 3255.391 | 3340.907 | 3384.113 | 3375.244 | 3356.248 | 3324.723 | 3282.88 | 3221.722 | 3137.986 | 3040.359 | 2927.483 | 2797.925 | 2650.179 | 2482.661
Leading the Way | Lct_BB001 | Number | SHEPD | Berryburn |  | 138.121 | 262.096 | 479.166 | 852.365 | 1475.057 | 2065.716 | 2862.985 | 3846.031 | 5007.272 | 6299.227 | 7715.9 | 9072.124 | 10274.413 | 11241.736 | 11968.61 | 12464.308 | 12791.731 | 12957.161 | 12923.201 | 12850.472 | 12729.766 | 12569.556 | 12335.396 | 12014.783 | 11640.987 | 11208.805 | 10712.752 | 10147.057 | 9505.662
Leading the Way | Lct_BB001 | Number | SHEPD | Boat of Garten |  | 245.615 | 479.627 | 902.651 | 1647.751 | 2913.846 | 4080.641 | 5655.576 | 7597.497 | 9891.428 | 12443.572 | 15242.084 | 17921.187 | 20296.203 | 22207.065 | 23642.94 | 24622.149 | 25268.945 | 25595.737 | 25528.651 | 25384.981 | 25146.538 | 24830.056 | 24367.494 | 23734.151 | 22995.75 | 22142.013 | 21162.104 | 20044.623 | 18777.603
Leading the Way | Lct_BB001 | Number | SHEPD | Braco West |  | 1091.294 | 1674.662 | 2307.704 | 2875.258 | 3153.496 | 4416.255 | 6120.721 | 8222.356 | 10704.952 | 13466.998 | 16495.675 | 19395.121 | 21965.472 | 24033.493 | 25587.462 | 26647.207 | 27347.198 | 27700.867 | 27628.264 | 27472.778 | 27214.724 | 26872.213 | 26371.607 | 25686.174 | 24887.043 | 23963.09 | 22902.589 | 21693.2 | 20321.973
Leading the Way | Lct_BB001 | Number | SHEPD | Bridge of Dun |  | 280.516 | 518.31 | 920.947 | 1594.789 | 2695.48 | 3774.835 | 5231.743 | 7028.135 | 9150.157 | 11511.041 | 14099.831 | 16578.16 | 18775.191 | 20542.851 | 21871.121 | 22776.947 | 23375.271 | 23677.573 | 23615.515 | 23482.612 | 23262.038 | 22969.273 | 22541.375 | 21955.496 | 21272.431 | 20482.674 | 19576.2 | 18542.464 | 17370.395
Leading the Way | Lct_BB001 | Number | SHEPD | Broadford-Skye |  | 69.628 | 135.103 | 252.743 | 458.964 | 808.145 | 1131.752 | 1568.555 | 2107.14 | 2743.354 | 3451.182 | 4227.34 | 4970.38 | 5629.083 | 6159.054 | 6557.289 | 6828.869 | 7008.255 | 7098.89 | 7080.284 | 7040.438 | 6974.306 | 6886.531 | 6758.241 | 6582.586 | 6377.793 | 6141.012 | 5869.237 | 5559.308 | 5207.904
Leading the Way | Lct_BB001 | Number | SHEPD | Brora |  | 47.416 | 91.947 | 172.081 | 312.454 | 550.173 | 770.479 | 1067.848 | 1434.508 | 1867.632 | 2349.511 | 2877.907 | 3383.757 | 3832.191 | 4192.987 | 4464.1 | 4648.987 | 4771.111 | 4832.813 | 4820.147 | 4793.02 | 4747.999 | 4688.243 | 4600.905 | 4481.321 | 4341.901 | 4180.705 | 3995.685 | 3784.69 | 3545.46
Leading the Way | Lct_BB001 | Number | SHEPD | Burghmuir |  | 91.244 | 161.577 | 273.389 | 450.419 | 726.269 | 1017.09 | 1409.639 | 1893.658 | 2465.414 | 3101.53 | 3799.052 | 4466.812 | 5058.779 | 5535.057 | 5892.945 | 6137.01 | 6298.223 | 6379.675 | 6362.954 | 6327.144 | 6267.713 | 6188.831 | 6073.538 | 5915.679 | 5731.634 | 5518.842 | 5274.603 | 4996.073 | 4680.272
Leading the Way | Lct_BB001 | Number | SHEPD | Carradale |  | 296.814 | 613.169 | 1216.04 | 2318.18 | 4241.418 | 5939.815 | 8232.304 | 11058.981 | 14398.046 | 18112.967 | 22186.506 | 26086.23 | 29543.324 | 32324.79 | 34414.862 | 35840.207 | 36781.688 | 37257.369 | 37159.718 | 36950.591 | 36603.512 | 36142.838 | 35469.528 | 34547.629 | 33472.806 | 32230.099 | 30803.736 | 29177.121 | 27332.836
Leading the Way | Lct_BB001 | Number | SHEPD | Cassley |  | 83.152 | 161.394 | 301.923 | 548.265 | 965.378 | 1351.946 | 1873.734 | 2517.106 | 3277.102 | 4122.646 | 5049.814 | 5937.42 | 6724.28 | 7357.363 | 7833.079 | 8157.498 | 8371.786 | 8480.054 | 8457.828 | 8410.229 | 8331.231 | 8226.379 | 8073.128 | 7863.297 | 7618.659 | 7335.81 | 7011.159 | 6640.93 | 6221.157
Leading the Way | Lct_BB001 | Number | SHEPD | Ceannacroc |  | 21.24 | 41.32 | 77.166 | 140.163 | 246.71 | 345.501 | 478.848 | 643.267 | 837.491 | 1053.576 | 1290.522 | 1517.357 | 1718.445 | 1880.235 | 2001.808 | 2084.716 | 2139.479 | 2167.148 | 2161.468 | 2149.304 | 2129.115 | 2102.319 | 2063.155 | 2009.531 | 1947.012 | 1874.727 | 1791.76 | 1697.145 | 1589.868
Leading the Way | Lct_BB001 | Number | SHEPD | Charleston |  | 171.36 | 293.368 | 475.815 | 747.683 | 1147.615 | 1607.157 | 2227.443 | 2992.267 | 3895.73 | 4900.889 | 6003.08 | 7058.243 | 7993.64 | 8746.232 | 9311.75 | 9697.41 | 9952.15 | 10080.857 | 10054.435 | 9997.851 | 9903.94 | 9779.294 | 9597.114 | 9347.673 | 9056.854 | 8720.611 | 8334.675 | 7894.556 | 7395.541
Leading the Way | Lct_BB001 | Number | SHEPD | Clachan |  | 19.52 | 36.357 | 65.013 | 113.397 | 192.626 | 269.759 | 373.873 | 502.248 | 653.892 | 822.607 | 1007.608 | 1184.715 | 1341.721 | 1468.042 | 1562.963 | 1627.696 | 1670.453 | 1692.057 | 1687.622 | 1678.124 | 1662.361 | 1641.44 | 1610.861 | 1568.993 | 1520.179 | 1463.741 | 1398.963 | 1325.089 | 1241.33
Leading the Way | Lct_BB001 | Number | SHEPD | Clayhills |  | 43.677 | 78.422 | 135.041 | 226.506 | 371.522 | 520.291 | 721.098 | 968.698 | 1261.179 | 1586.583 | 1943.399 | 2284.991 | 2587.811 | 2831.45 | 3014.527 | 3139.379 | 3221.846 | 3263.513 | 3254.959 | 3236.641 | 3206.239 | 3165.887 | 3106.909 | 3026.157 | 2932.009 | 2823.156 | 2698.215 | 2555.734 | 2394.186
Leading the Way | Lct_BB001 | Number | SHEPD | Coupar Angus |  | 426.723 | 764.262 | 1310.675 | 2190.306 | 3581.212 | 5015.241 | 6950.889 | 9337.574 | 12156.89 | 15293.558 | 18733.022 | 22025.727 | 24944.7 | 27293.212 | 29057.95 | 30261.429 | 31056.362 | 31458 | 31375.549 | 31198.975 | 30905.92 | 30516.954 | 29948.449 | 29170.05 | 28262.531 | 27213.26 | 26008.92 | 24635.499 | 23078.29
Leading the Way | Lct_BB001 | Number | SHEPD | Craigiebuckler |  | 304.287 | 547.389 | 943.607 | 1585.334 | 2605.391 | 3648.671 | 5056.887 | 6793.24 | 8844.339 | 11126.317 | 13628.584 | 16024.082 | 18147.683 | 19856.264 | 21140.14 | 22015.692 | 22594.018 | 22886.217 | 22826.233 | 22697.771 | 22484.57 | 22201.59 | 21787.993 | 21221.695 | 20561.46 | 19798.098 | 18921.921 | 17922.734 | 16789.839
Leading the Way | Lct_BB001 | Number | SHEPD | Dallas |  | 138.121 | 262.096 | 479.166 | 852.365 | 1475.057 | 2065.716 | 2862.985 | 3846.031 | 5007.272 | 6299.227 | 7715.9 | 9072.124 | 10274.413 | 11241.736 | 11968.61 | 12464.308 | 12791.731 | 12957.161 | 12923.201 | 12850.472 | 12729.766 | 12569.556 | 12335.396 | 12014.783 | 11640.987 | 11208.805 | 10712.752 | 10147.057 | 9505.662
Leading the Way | Lct_BB001 | Number | SHEPD | Dounreay |  | 1.802 | 3.499 | 6.559 | 11.887 | 20.968 | 29.365 | 40.698 | 54.672 | 71.18 | 89.545 | 109.683 | 128.963 | 146.053 | 159.804 | 170.137 | 177.183 | 181.838 | 184.189 | 183.707 | 182.673 | 180.957 | 178.679 | 175.351 | 170.793 | 165.48 | 159.336 | 152.284 | 144.243 | 135.125
Leading the Way | Lct_BB001 | Number | SHEPD | Dudhope |  | 100.081 | 170.691 | 275.48 | 430.37 | 656.358 | 919.184 | 1273.946 | 1711.373 | 2228.092 | 2802.975 | 3433.354 | 4036.834 | 4571.818 | 5002.249 | 5325.687 | 5546.259 | 5691.953 | 5765.564 | 5750.453 | 5718.09 | 5664.38 | 5593.091 | 5488.896 | 5346.233 | 5179.904 | 4987.596 | 4766.867 | 4515.149 | 4229.746
Leading the Way | Lct_BB001 | Number | SHEPD | Dunbeath |  | 0.02 | 0.04 | 0.074 | 0.135 | 0.238 | 0.333 | 0.462 | 0.62 | 0.808 | 1.016 | 1.245 | 1.464 | 1.658 | 1.814 | 1.931 | 2.011 | 2.064 | 2.09 | 2.085 | 2.073 | 2.054 | 2.028 | 1.99 | 1.938 | 1.878 | 1.808 | 1.728 | 1.637 | 1.534
Leading the Way | Lct_BB001 | Number | SHEPD | Dunoon |  | 73.667 | 139.124 | 253.115 | 448.243 | 772.724 | 1082.146 | 1499.804 | 2014.783 | 2623.111 | 3299.915 | 4042.053 | 4752.525 | 5382.357 | 5889.099 | 6269.879 | 6529.556 | 6701.08 | 6787.742 | 6769.951 | 6731.851 | 6668.619 | 6584.691 | 6462.024 | 6294.067 | 6098.25 | 5871.848 | 5611.985 | 5315.64 | 4979.639
Leading the Way | Lct_BB001 | Number | SHEPD | Dunvegan |  | 66.861 | 129.738 | 242.707 | 440.743 | 776.06 | 1086.819 | 1506.28 | 2023.483 | 2634.438 | 3314.164 | 4059.507 | 4773.047 | 5405.598 | 5914.528 | 6296.952 | 6557.75 | 6730.015 | 6817.051 | 6799.184 | 6760.92 | 6697.414 | 6613.123 | 6489.927 | 6321.245 | 6124.583 | 5897.202 | 5636.218 | 5338.593 | 5001.141
Leading the Way | Lct_BB001 | Number | SHEPD | Dyce |  | 295.216 | 534.657 | 928.858 | 1573.01 | 2604.68 | 3647.675 | 5055.506 | 6791.385 | 8841.924 | 11123.279 | 13624.863 | 16019.706 | 18142.727 | 19850.842 | 21134.368 | 22009.68 | 22587.849 | 22879.968 | 22820 | 22691.574 | 22478.43 | 22195.528 | 21782.044 | 21215.9 | 20555.845 | 19792.692 | 18916.754 | 17917.84 | 16785.254
Leading the Way | Lct_BB001 | Number | SHEPD | Elgin |  | 79.3 | 158.754 | 305.986 | 569.995 | 1024.468 | 1434.697 | 1988.423 | 2671.176 | 3477.69 | 4374.989 | 5358.908 | 6300.844 | 7135.867 | 7807.7 | 8312.534 | 8656.81 | 8884.214 | 8999.11 | 8975.523 | 8925.011 | 8841.178 | 8729.907 | 8567.276 | 8344.602 | 8084.99 | 7784.828 | 7440.305 | 7047.414 | 6601.948
Leading the Way | Lct_BB001 | Number | SHEPD | Fasnakyle |  | 26.4 | 51.247 | 95.879 | 174.125 | 306.204 | 428.817 | 594.321 | 798.389 | 1039.449 | 1307.643 | 1601.727 | 1883.262 | 2132.843 | 2333.647 | 2484.538 | 2587.439 | 2655.408 | 2689.749 | 2682.699 | 2667.601 | 2642.544 | 2609.287 | 2560.678 | 2494.122 | 2416.527 | 2326.811 | 2223.837 | 2106.405 | 1973.26
Leading the Way | Lct_BB001 | Number | SHEPD | Fetteresso |  | 263.065 | 481.125 | 845.223 | 1447.456 | 2421.798 | 3391.561 | 4700.545 | 6314.542 | 8221.108 | 10342.282 | 12668.223 | 14894.917 | 16868.875 | 18457.059 | 19650.464 | 20464.318 | 21001.892 | 21273.501 | 21217.743 | 21098.334 | 20900.156 | 20637.117 | 20252.665 | 19726.272 | 19112.561 | 18402.991 | 17588.555 | 16659.778 | 15606.714
Leading the Way | Lct_BB001 | Number | SHEPD | Fiddes |  | 181.498 | 333.435 | 588.707 | 1013.158 | 1702.839 | 2384.709 | 3305.094 | 4439.944 | 5780.507 | 7271.969 | 8907.407 | 10473.063 | 11861.012 | 12977.712 | 13816.831 | 14389.076 | 14767.06 | 14958.036 | 14918.832 | 14834.872 | 14695.527 | 14510.576 | 14240.256 | 13870.134 | 13438.615 | 12939.695 | 12367.041 | 11713.99 | 10973.549
Leading the Way | Lct_BB001 | Number | SHEPD | Finstown |  | 0 | 0 | 0 | 0 | 0 | 0 | 0 | 0 | 0 | 0 | 0 | 0 | 0 | 0 | 0 | 0 | 0 | 0 | 0 | 0 | 0 | 0 | 0 | 0 | 0 | 0 | 0 | 0 | 0
Leading the Way | Lct_BB001 | Number | SHEPD | Fort Augustus |  | 51.081 | 99.268 | 185.585 | 337.033 | 593.449 | 831.084 | 1151.844 | 1547.345 | 2014.539 | 2534.322 | 3104.281 | 3649.921 | 4133.629 | 4522.805 | 4815.243 | 5014.674 | 5146.403 | 5212.96 | 5199.297 | 5170.036 | 5121.474 | 5057.017 | 4962.809 | 4833.819 | 4683.433 | 4509.556 | 4309.983 | 4082.391 | 3824.343
Leading the Way | Lct_BB001 | Number | SHEPD | Fort William |  | 169.693 | 329.358 | 616.128 | 1118.824 | 1969.993 | 2758.84 | 3823.623 | 5136.517 | 6687.398 | 8412.851 | 10304.87 | 12116.158 | 13721.86 | 15013.756 | 15984.522 | 16646.546 | 17083.831 | 17304.769 | 17259.413 | 17162.281 | 17001.075 | 16787.108 | 16474.378 | 16046.188 | 15546.969 | 14969.775 | 14307.278 | 13551.771 | 12695.164
Leading the Way | Lct_BB001 | Number | SHEPD | Fraserburgh |  | 37.768 | 69.364 | 122.501 | 210.676 | 354.048 | 495.82 | 687.183 | 923.137 | 1201.863 | 1511.962 | 1851.997 | 2177.522 | 2466.1 | 2698.28 | 2872.747 | 2991.726 | 3070.315 | 3110.022 | 3101.871 | 3084.414 | 3055.442 | 3016.988 | 2960.784 | 2883.829 | 2794.109 | 2690.376 | 2571.311 | 2435.531 | 2281.581
Leading the Way | Lct_BB001 | Number | SHEPD | Glenfarclas |  | 138.121 | 262.096 | 479.166 | 852.365 | 1475.057 | 2065.716 | 2862.985 | 3846.031 | 5007.272 | 6299.227 | 7715.9 | 9072.124 | 10274.413 | 11241.736 | 11968.61 | 12464.308 | 12791.731 | 12957.161 | 12923.201 | 12850.472 | 12729.766 | 12569.556 | 12335.396 | 12014.783 | 11640.987 | 11208.805 | 10712.752 | 10147.057 | 9505.662
Leading the Way | Lct_BB001 | Number | SHEPD | Grudie Bridge |  | 233.068 | 452.376 | 846.279 | 1536.787 | 2705.976 | 3789.534 | 5252.116 | 7055.504 | 9185.789 | 11555.867 | 14154.738 | 16642.718 | 18848.304 | 20622.848 | 21956.29 | 22865.644 | 23466.298 | 23769.778 | 23707.477 | 23574.057 | 23352.624 | 23058.72 | 22629.155 | 22040.994 | 21355.269 | 20562.436 | 19652.433 | 18614.671 | 17438.038
Leading the Way | Lct_BB001 | Number | SHEPD | Inverness |  | 33.131 | 64.276 | 120.186 | 218.447 | 384.419 | 538.352 | 746.131 | 1002.326 | 1304.96 | 1641.66 | 2010.864 | 2364.313 | 2677.645 | 2929.742 | 3119.175 | 3248.36 | 3333.691 | 3376.804 | 3367.954 | 3348.999 | 3317.542 | 3275.789 | 3214.764 | 3131.208 | 3033.792 | 2921.16 | 2791.882 | 2644.455 | 2477.299
Leading the Way | Lct_BB001 | Number | SHEPD | Keith |  | 118.153 | 224.204 | 409.893 | 729.139 | 1261.808 | 1767.075 | 2449.083 | 3290.01 | 4283.371 | 5388.548 | 6600.412 | 7760.567 | 8789.041 | 9616.518 | 10238.308 | 10662.343 | 10942.431 | 11083.944 | 11054.893 | 10992.679 | 10889.424 | 10752.375 | 10552.067 | 10277.806 | 9958.049 | 9588.348 | 9164.01 | 8680.097 | 8131.428
Leading the Way | Lct_BB001 | Number | SHEPD | Killin |  | 1103.222 | 1684.845 | 2302.623 | 2827.568 | 3013.69 | 4220.467 | 5849.368 | 7857.831 | 10230.365 | 12869.959 | 15764.365 | 18535.269 | 20991.667 | 22968.006 | 24453.082 | 25465.844 | 26134.802 | 26472.792 | 26403.407 | 26254.815 | 26008.201 | 25680.875 | 25202.462 | 24547.418 | 23783.715 | 22900.724 | 21887.238 | 20731.466 | 19421.03
Leading the Way | Lct_BB001 | Number | SHEPD | Kinlochleven |  | 11.817 | 22.956 | 43.02 | 77.996 | 137.709 | 192.851 | 267.283 | 359.058 | 467.469 | 588.084 | 720.342 | 846.956 | 959.2 | 1049.507 | 1117.367 | 1163.644 | 1194.212 | 1209.656 | 1206.486 | 1199.696 | 1188.427 | 1173.47 | 1151.609 | 1121.677 | 1086.78 | 1046.433 | 1000.122 | 947.31 | 887.431
Leading the Way | Lct_BB001 | Number | SHEPD | Kintore |  | 232.444 | 425.122 | 746.839 | 1278.972 | 2139.9 | 2996.784 | 4153.401 | 5579.53 | 7264.171 | 9138.44 | 11193.641 | 13161.149 | 14905.338 | 16308.657 | 17363.15 | 18082.272 | 18557.272 | 18797.265 | 18747.998 | 18642.488 | 18467.378 | 18234.957 | 17895.255 | 17430.134 | 16887.859 | 16260.883 | 15541.247 | 14720.58 | 13790.092
Leading the Way | Lct_BB001 | Number | SHEPD | Lairg |  | 65.291 | 126.706 | 237.034 | 430.439 | 757.917 | 1061.411 | 1471.065 | 1976.176 | 2572.848 | 3236.682 | 3964.6 | 4661.458 | 5279.221 | 5776.253 | 6149.737 | 6404.438 | 6572.675 | 6657.676 | 6640.227 | 6602.857 | 6540.836 | 6458.516 | 6338.199 | 6173.461 | 5981.397 | 5759.332 | 5504.449 | 5213.783 | 4884.22
Leading the Way | Lct_BB001 | Number | SHEPD | Lunanhead |  | 490.849 | 892.214 | 1556.525 | 2647.089 | 4400.519 | 6162.625 | 8541.109 | 11473.818 | 14938.136 | 18792.408 | 23018.751 | 27064.759 | 30651.533 | 33537.336 | 35705.809 | 37184.62 | 38161.417 | 38654.942 | 38553.628 | 38336.657 | 37976.558 | 37498.604 | 36800.037 | 35843.556 | 34728.415 | 33439.093 | 31959.225 | 30271.593 | 28358.127
Leading the Way | Lct_BB001 | Number | SHEPD | Lyndhurst |  | 208.294 | 355.542 | 574.428 | 898.541 | 1372.288 | 1921.795 | 2663.518 | 3578.074 | 4658.411 | 5860.354 | 7178.326 | 8440.061 | 9558.585 | 10458.514 | 11134.745 | 11595.908 | 11900.519 | 12054.423 | 12022.829 | 11955.167 | 11842.871 | 11693.823 | 11475.977 | 11177.701 | 10829.948 | 10427.877 | 9966.385 | 9440.102 | 8843.393
Leading the Way | Lct_BB001 | Number | SHEPD | Macduff |  | 65.59 | 120.611 | 213.064 | 366.902 | 617.005 | 864.073 | 1197.565 | 1608.765 | 2094.503 | 2634.918 | 3227.501 | 3794.799 | 4297.708 | 4702.331 | 5006.377 | 5213.724 | 5350.682 | 5419.88 | 5405.675 | 5375.253 | 5324.763 | 5257.748 | 5159.801 | 5025.691 | 4869.335 | 4688.556 | 4481.061 | 4244.436 | 3976.145
Leading the Way | Lct_BB001 | Number | SHEPD | Milton of Craigie |  | 495.408 | 850.427 | 1384.145 | 2183.883 | 3366.919 | 4715.139 | 6534.961 | 8778.831 | 11429.445 | 14378.421 | 17612.074 | 20707.75 | 23452.057 | 25660.039 | 27319.178 | 28450.644 | 29198.01 | 29575.615 | 29498.098 | 29332.089 | 29056.57 | 28690.879 | 28156.392 | 27424.571 | 26571.356 | 25584.871 | 24452.597 | 23161.359 | 21697.33
Leading the Way | Lct_BB001 | Number | SHEPD | Mybster |  | 152.29 | 295.572 | 552.904 | 1003.985 | 1767.74 | 2475.599 | 3431.064 | 4609.168 | 6000.825 | 7549.132 | 9246.904 | 10872.233 | 12313.082 | 13472.343 | 14343.445 | 14937.501 | 15329.891 | 15528.146 | 15487.447 | 15400.287 | 15255.631 | 15063.631 | 14783.009 | 14398.779 | 13950.814 | 13432.878 | 12838.397 | 12160.456 | 11391.794
Leading the Way | Lct_BB001 | Number | SHEPD | Nairn |  | 194.84 | 381.59 | 720.204 | 1317.965 | 2335.37 | 3270.525 | 4532.794 | 6089.193 | 7927.717 | 9973.193 | 12216.126 | 14363.356 | 16266.869 | 17798.374 | 18949.19 | 19734 | 20252.389 | 20514.304 | 20460.537 | 20345.389 | 20154.284 | 19900.632 | 19529.9 | 19022.293 | 18430.484 | 17746.236 | 16960.865 | 16065.234 | 15049.751
Leading the Way | Lct_BB001 | Number | SHEPD | Orrin |  | 33.206 | 64.4 | 120.572 | 218.735 | 385.251 | 539.518 | 747.746 | 1004.495 | 1307.785 | 1645.214 | 2015.216 | 2369.431 | 2683.441 | 2936.084 | 3125.926 | 3255.391 | 3340.907 | 3384.113 | 3375.244 | 3356.248 | 3324.723 | 3282.88 | 3221.722 | 3137.986 | 3040.359 | 2927.483 | 2797.925 | 2650.179 | 2482.661
Leading the Way | Lct_BB001 | Number | SHEPD | Persley |  | 375.574 | 674.858 | 1161.792 | 1949.229 | 3199.227 | 4480.297 | 6209.482 | 8341.594 | 10860.192 | 13662.291 | 16734.889 | 19676.383 | 22284.007 | 24382.018 | 25958.523 | 27033.635 | 27743.777 | 28102.575 | 28028.919 | 27871.178 | 27609.382 | 27261.904 | 26754.038 | 26058.666 | 25247.946 | 24310.594 | 23234.714 | 22007.787 | 20616.675
Leading the Way | Lct_BB001 | Number | SHEPD | Peterhead Grange |  | 17.351 | 31.89 | 56.331 | 96.704 | 162.671 | 227.809 | 315.733 | 424.144 | 552.207 | 694.685 | 850.917 | 1000.483 | 1133.073 | 1239.75 | 1319.911 | 1374.577 | 1410.685 | 1428.929 | 1425.184 | 1417.163 | 1403.852 | 1386.184 | 1360.36 | 1325.003 | 1283.78 | 1236.119 | 1181.413 | 1119.028 | 1048.294
Leading the Way | Lct_BB001 | Number | SHEPD | Peterhead Shell |  | 150.738 | 276.876 | 488.748 | 840.964 | 1413.172 | 1979.051 | 2742.871 | 3684.675 | 4797.197 | 6034.949 | 7392.187 | 8691.512 | 9843.36 | 10770.1 | 11466.478 | 11941.38 | 12255.067 | 12413.556 | 12381.02 | 12311.342 | 12195.701 | 12042.212 | 11817.876 | 11510.714 | 11152.6 | 10738.55 | 10263.309 | 9721.347 | 9106.861
Leading the Way | Lct_BB001 | Number | SHEPD | Port Ann |  | 195.181 | 363.033 | 649.736 | 1133.002 | 1926.954 | 2698.567 | 3740.087 | 5024.298 | 6541.296 | 8229.053 | 10079.736 | 11851.453 | 13422.074 | 14685.745 | 15635.303 | 16282.863 | 16710.595 | 16926.706 | 16882.341 | 16787.331 | 16629.646 | 16420.354 | 16114.457 | 15695.621 | 15207.309 | 14642.725 | 13994.702 | 13255.701 | 12417.808
Leading the Way | Lct_BB001 | Number | SHEPD | Quoich |  | 18.697 | 36.357 | 67.906 | 123.47 | 217.588 | 304.717 | 422.323 | 567.334 | 738.63 | 929.208 | 1138.184 | 1338.242 | 1515.594 | 1658.285 | 1765.507 | 1838.628 | 1886.927 | 1911.33 | 1906.32 | 1895.592 | 1877.786 | 1854.153 | 1819.612 | 1772.318 | 1717.179 | 1653.427 | 1580.254 | 1496.807 | 1402.194
Leading the Way | Lct_BB001 | Number | SHEPD | Rannoch |  | 391.876 | 636.512 | 959.842 | 1374.925 | 1886.698 | 2642.191 | 3661.953 | 4919.336 | 6404.643 | 8057.141 | 9869.161 | 11603.865 | 13141.674 | 14378.946 | 15308.667 | 15942.699 | 16361.496 | 16573.092 | 16529.654 | 16436.628 | 16282.238 | 16077.318 | 15777.811 | 15367.725 | 14889.615 | 14336.825 | 13702.34 | 12978.777 | 12158.389
Leading the Way | Lct_BB001 | Number | SHEPD | Redmoss |  | 172.349 | 310.785 | 537.235 | 905.186 | 1491.666 | 2088.976 | 2895.223 | 3889.338 | 5063.655 | 6370.157 | 7802.782 | 9174.277 | 10390.104 | 11368.319 | 12103.377 | 12604.658 | 12935.767 | 13103.06 | 13068.717 | 12995.169 | 12873.104 | 12711.09 | 12474.293 | 12150.07 | 11772.065 | 11335.017 | 10833.379 | 10261.314 | 9612.697