Consumer Transformation | Gen_BB004 | MW | South Western | Bridgewater |  | 13.576 | 13.432 | 13.323 | 13.206 | 13.077 | 12.936 | 12.785 | 12.626 | 12.191 | 11.768 | 11.357 | 10.96 | 10.577 | 10.208 | 9.647 | 9.124 | 8.638 | 8.186 | 7.77 | 7.413 | 7.109 | 6.876 | 6.681 | 6.52 | 6.39 | 6.288 | 6.212 | 6.141 | 6.075
Consumer Transformation | Gen_BB004 | MW | South Western | Exeter |  | 5.721 | 5.966 | 6.398 | 6.941 | 7.593 | 8.244 | 8.895 | 9.547 | 10.154 | 10.739 | 11.243 | 11.719 | 12.262 | 12.98 | 13.343 | 13.63 | 14.107 | 14.672 | 15.236 | 15.665 | 16.076 | 16.47 | 16.846 | 17.205 | 17.561 | 17.921 | 18.284 | 18.656 | 19.038
Consumer Transformation | Gen_BB004 | MW | South Western | Indian Queens |  | 5.313 | 5.368 | 5.339 | 5.311 | 5.28 | 5.245 | 5.207 | 5.167 | 5.041 | 4.92 | 4.805 | 4.694 | 4.589 | 4.489 | 4.33 | 4.183 | 4.049 | 3.926 | 3.816 | 3.725 | 3.652 | 3.603 | 3.566 | 3.541 | 3.528 | 3.524 | 3.53 | 3.539 | 3.552
Consumer Transformation | Gen_BB004 | MW | South Western | Landulph |  | 8.719 | 9.168 | 9.115 | 9.183 | 9.307 | 9.424 | 9.535 | 9.642 | 9.572 | 9.51 | 9.458 | 9.416 | 9.385 | 9.326 | 9.129 | 8.932 | 8.759 | 8.578 | 8.388 | 8.229 | 8.032 | 7.881 | 7.755 | 7.65 | 7.566 | 7.5 | 7.45 | 7.403 | 7.36
Consumer Transformation | Gen_BB004 | MW | South Western | Seabank |  | 25.538 | 33.37 | 33.472 | 33.972 | 34.652 | 35.3 | 35.938 | 36.569 | 36.704 | 36.866 | 37.061 | 37.289 | 37.549 | 37.719 | 37.486 | 37.242 | 37.046 | 36.789 | 36.448 | 36.186 | 35.758 | 35.432 | 35.164 | 34.948 | 34.778 | 34.645 | 34.561 | 34.487 | 34.424
Consumer Transformation | Gen_BB004 | MW | South Western | Taunton |  | 21.895 | 21.398 | 21.19 | 20.961 | 20.707 | 20.431 | 20.138 | 19.829 | 19.021 | 18.233 | 17.464 | 16.718 | 15.993 | 15.292 | 14.244 | 13.263 | 12.347 | 11.491 | 10.694 | 10.003 | 9.403 | 8.929 | 8.52 | 8.17 | 7.872 | 7.622 | 7.415 | 7.213 | 7.016
Consumer Transformation | Gen_BB004 | MW | West Midlands | Bishops Wood |  | 7.485 | 9.664 | 9.754 | 9.861 | 9.975 | 10.083 | 10.192 | 10.306 | 10.421 | 10.541 | 10.672 | 10.812 | 10.958 | 11.11 | 11.261 | 11.419 | 11.577 | 11.736 | 11.894 | 12.059 | 12.227 | 12.397 | 12.573 | 12.756 | 12.945 | 13.141 | 13.346 | 13.563 | 13.79
Consumer Transformation | Gen_BB004 | MW | West Midlands | Bushbury |  | 0.644 | 0.703 | 0.706 | 0.711 | 0.717 | 0.722 | 0.727 | 0.733 | 0.739 | 0.746 | 0.753 | 0.761 | 0.769 | 0.778 | 0.788 | 0.798 | 0.808 | 0.819 | 0.83 | 0.843 | 0.855 | 0.869 | 0.884 | 0.899 | 0.915 | 0.932 | 0.949 | 0.968 | 0.987
Consumer Transformation | Gen_BB004 | MW | West Midlands | Bustleholme |  | 5.082 | 5.049 | 5.01 | 4.97 | 4.925 | 4.876 | 4.823 | 4.768 | 4.613 | 4.463 | 4.317 | 4.177 | 4.042 | 3.912 | 3.713 | 3.528 | 3.356 | 3.197 | 3.05 | 2.926 | 2.82 | 2.741 | 2.675 | 2.622 | 2.58 | 2.549 | 2.527 | 2.507 | 2.489
Consumer Transformation | Gen_BB004 | MW | West Midlands | Cellarhead |  | 6.254 | 7.396 | 7.394 | 7.389 | 7.378 | 7.358 | 7.335 | 7.309 | 7.164 | 7.025 | 6.892 | 6.766 | 6.647 | 6.534 | 6.337 | 6.157 | 5.989 | 5.832 | 5.683 | 5.559 | 5.453 | 5.373 | 5.309 | 5.257 | 5.217 | 5.187 | 5.168 | 5.153 | 5.14
Consumer Transformation | Gen_BB004 | MW | West Midlands | Feckenham |  | 3.906 | 4.151 | 4.154 | 4.165 | 4.178 | 4.189 | 4.199 | 4.21 | 4.2 | 4.192 | 4.189 | 4.191 | 4.196 | 4.203 | 4.197 | 4.195 | 4.199 | 4.207 | 4.222 | 4.245 | 4.276 | 4.315 | 4.361 | 4.413 | 4.47 | 4.534 | 4.604 | 4.678 | 4.757
Consumer Transformation | Gen_BB004 | MW | West Midlands | Hams Hall |  | 0.402 | 12.666 | 13.119 | 13.554 | 13.965 | 14.35 | 14.742 | 15.14 | 15.508 | 15.881 | 16.26 | 16.645 | 17.036 | 17.433 | 17.793 | 18.158 | 18.484 | 18.768 | 18.962 | 19.156 | 19.304 | 19.403 | 19.482 | 19.54 | 19.578 | 19.589 | 19.6 | 19.611 | 19.624
Consumer Transformation | Gen_BB004 | MW | West Midlands | Iron Acton |  | 3.182 | 3.354 | 3.353 | 3.357 | 3.363 | 3.367 | 3.37 | 3.374 | 3.354 | 3.337 | 3.324 | 3.314 | 3.306 | 3.301 | 3.281 | 3.265 | 3.254 | 3.247 | 3.247 | 3.253 | 3.266 | 3.288 | 3.315 | 3.348 | 3.386 | 3.429 | 3.477 | 3.528 | 3.583
Consumer Transformation | Gen_BB004 | MW | West Midlands | Ironbridge |  | 20.346 | 21.938 | 25.797 | 30.63 | 36.434 | 42.233 | 48.027 | 53.819 | 59.216 | 64.47 | 69.225 | 73.799 | 78.767 | 85.112 | 88.562 | 91.56 | 95.712 | 100.394 | 105.105 | 108.397 | 111.594 | 114.626 | 117.478 | 120.149 | 122.834 | 125.531 | 128.238 | 131.005 | 133.803
Consumer Transformation | Gen_BB004 | MW | West Midlands | Nechells |  | 24.257 | 25.169 | 24.988 | 25.117 | 25.386 | 25.633 | 25.864 | 26.081 | 25.751 | 25.445 | 25.165 | 24.912 | 24.689 | 24.397 | 23.683 | 22.979 | 22.348 | 21.703 | 21.041 | 20.473 | 19.818 | 19.301 | 18.856 | 18.477 | 18.155 | 17.885 | 17.663 | 17.448 | 17.238
Consumer Transformation | Gen_BB004 | MW | West Midlands | Ocker Hill |  | 3.8 | 3.706 | 3.669 | 3.628 | 3.583 | 3.534 | 3.481 | 3.426 | 3.283 | 3.143 | 3.007 | 2.874 | 2.746 | 2.621 | 2.435 | 2.261 | 2.098 | 1.946 | 1.804 | 1.681 | 1.574 | 1.489 | 1.415 | 1.352 | 1.298 | 1.252 | 1.214 | 1.176 | 1.139
Consumer Transformation | Gen_BB004 | MW | West Midlands | Oldbury |  | 0.299 | 2.772 | 2.856 | 3.499 | 4.424 | 5.354 | 6.289 | 7.229 | 8.175 | 9.127 | 10.085 | 11.05 | 12.021 | 12.834 | 13.583 | 14.224 | 14.868 | 15.374 | 15.745 | 16.078 | 16.093 | 16.108 | 16.124 | 16.139 | 16.155 | 16.172 | 16.188 | 16.205 | 16.222
Consumer Transformation | Gen_BB004 | MW | West Midlands | Penn |  | 1.272 | 1.236 | 1.285 | 1.347 | 1.422 | 1.497 | 1.571 | 1.646 | 1.71 | 1.767 | 1.804 | 1.833 | 1.879 | 1.955 | 1.97 | 1.965 | 2.008 | 2.072 | 2.134 | 2.188 | 2.236 | 2.282 | 2.327 | 2.37 | 2.41 | 2.451 | 2.492 | 2.534 | 2.578
Consumer Transformation | Gen_BB004 | MW | West Midlands | Rugeley |  | 0.001 | 0.001 | 0.001 | 0.001 | 0.001 | 0.001 | 0.002 | 0.002 | 0.002 | 0.002 | 0.002 | 0.002 | 0.002 | 0.002 | 0.002 | 0.002 | 0.002 | 0.002 | 0.002 | 0.002 | 0.002 | 0.002 | 0.002 | 0.002 | 0.002 | 0.002 | 0.002 | 0.002 | 0.002
Consumer Transformation | Gen_BB004 | MW | West Midlands | Shrewsbury |  | 6.98 | 7.332 | 7.328 | 7.333 | 7.342 | 7.346 | 7.349 | 7.352 | 7.299 | 7.252 | 7.212 | 7.181 | 7.155 | 7.135 | 7.077 | 7.03 | 6.994 | 6.968 | 6.955 | 6.959 | 6.978 | 7.017 | 7.068 | 7.132 | 7.207 | 7.293 | 7.391 | 7.495 | 7.607
Consumer Transformation | Gen_BB004 | MW | West Midlands | Walham |  | 2.964 | 2.974 | 2.955 | 2.936 | 2.915 | 2.891 | 2.866 | 2.84 | 2.761 | 2.685 | 2.612 | 2.542 | 2.475 | 2.41 | 2.31 | 2.217 | 2.132 | 2.053 | 1.981 | 1.921 | 1.872 | 1.836 | 1.808 | 1.787 | 1.772 | 1.764 | 1.76 | 1.758 | 1.758
Consumer Transformation | Gen_BB004 | MW | West Midlands | Willenhall |  | 0.147 | 0.16 | 0.161 | 0.162 | 0.164 | 0.165 | 0.166 | 0.167 | 0.169 | 0.17 | 0.172 | 0.174 | 0.176 | 0.178 | 0.18 | 0.182 | 0.184 | 0.187 | 0.189 | 0.192 | 0.195 | 0.198 | 0.202 | 0.205 | 0.209 | 0.213 | 0.217 | 0.221 | 0.225
Consumer Transformation | Gen_BB005 | MW | ENW | Bredbury |  | 26.16 | 20.834 | 19.625 | 18.117 | 16.511 | 14.369 | 9.734 | 5.966 | 4.112 | 3.219 | 0 | 0 | 0 | 0 | 0 | 0 | 0 | 0 | 0 | 0 | 0 | 0 | 0 | 0 | 0 | 0 | 0 | 0 | 0
Consumer Transformation | Gen_BB005 | MW | ENW | Harker |  | 17.936 | 14.284 | 13.455 | 12.421 | 11.32 | 9.851 | 6.674 | 4.091 | 2.819 | 2.207 | 0 | 0 | 0 | 0 | 0 | 0 | 0 | 0 | 0 | 0 | 0 | 0 | 0 | 0 | 0 | 0 | 0 | 0 | 0
Consumer Transformation | Gen_BB005 | MW | ENW | Heysham (NGET) |  | 2.8 | 2.23 | 2.101 | 1.939 | 1.767 | 1.538 | 1.042 | 0.639 | 0.44 | 0.345 | 0 | 0 | 0 | 0 | 0 | 0 | 0 | 0 | 0 | 0 | 0 | 0 | 0 | 0 | 0 | 0 | 0 | 0 | 0
Consumer Transformation | Gen_BB005 | MW | ENW | Kearsley 132kV |  | 11.799 | 9.397 | 8.851 | 8.171 | 7.447 | 6.481 | 4.39 | 2.691 | 1.855 | 1.452 | 0 | 0 | 0 | 0 | 0 | 0 | 0 | 0 | 0 | 0 | 0 | 0 | 0 | 0 | 0 | 0 | 0 | 0 | 0
Consumer Transformation | Gen_BB005 | MW | ENW | Kearsley 33kV |  | 1.618 | 1.289 | 1.214 | 1.121 | 1.021 | 0.889 | 0.602 | 0.369 | 0.254 | 0.199 | 0 | 0 | 0 | 0 | 0 | 0 | 0 | 0 | 0 | 0 | 0 | 0 | 0 | 0 | 0 | 0 | 0 | 0 | 0
Consumer Transformation | Gen_BB005 | MW | ENW | Padiham |  | 1.02 | 0.812 | 0.765 | 0.706 | 0.644 | 0.56 | 0.38 | 0.233 | 0.16 | 0.126 | 0 | 0 | 0 | 0 | 0 | 0 | 0 | 0 | 0 | 0 | 0 | 0 | 0 | 0 | 0 | 0 | 0 | 0 | 0
Consumer Transformation | Gen_BB005 | MW | ENW | Penwortham East |  | 10.792 | 8.595 | 8.096 | 7.474 | 6.811 | 5.928 | 4.016 | 2.461 | 1.697 | 1.328 | 0 | 0 | 0 | 0 | 0 | 0 | 0 | 0 | 0 | 0 | 0 | 0 | 0 | 0 | 0 | 0 | 0 | 0 | 0
Consumer Transformation | Gen_BB005 | MW | ENW | Penwortham West |  | 30.42 | 24.227 | 22.82 | 21.067 | 19.2 | 16.709 | 11.32 | 6.938 | 4.782 | 3.744 | 0 | 0 | 0 | 0 | 0 | 0 | 0 | 0 | 0 | 0 | 0 | 0 | 0 | 0 | 0 | 0 | 0 | 0 | 0
Consumer Transformation | Gen_BB005 | MW | ENW | Rochdale |  | 25.981 | 20.692 | 19.49 | 17.993 | 16.398 | 14.271 | 9.668 | 5.926 | 4.084 | 3.197 | 0 | 0 | 0 | 0 | 0 | 0 | 0 | 0 | 0 | 0 | 0 | 0 | 0 | 0 | 0 | 0 | 0 | 0 | 0
Consumer Transformation | Gen_BB005 | MW | ENW | South Manchester |  | 1.232 | 0.981 | 0.924 | 0.853 | 0.778 | 0.677 | 0.458 | 0.281 | 0.194 | 0.152 | 0 | 0 | 0 | 0 | 0 | 0 | 0 | 0 | 0 | 0 | 0 | 0 | 0 | 0 | 0 | 0 | 0 | 0 | 0
Consumer Transformation | Gen_BB005 | MW | ENW | Stalybridge |  | 30 | 23.892 | 22.505 | 20.776 | 18.935 | 16.478 | 11.163 | 6.842 | 4.716 | 3.692 | 0 | 0 | 0 | 0 | 0 | 0 | 0 | 0 | 0 | 0 | 0 | 0 | 0 | 0 | 0 | 0 | 0 | 0 | 0
Consumer Transformation | Gen_BB005 | MW | ENW | Washway Farm |  | 7.52 | 5.989 | 5.641 | 5.208 | 4.746 | 4.13 | 2.798 | 1.715 | 1.182 | 0.925 | 0 | 0 | 0 | 0 | 0 | 0 | 0 | 0 | 0 | 0 | 0 | 0 | 0 | 0 | 0 | 0 | 0 | 0 | 0
Consumer Transformation | Gen_BB005 | MW | ENW | Whitegate |  | 4.985 | 3.97 | 3.74 | 3.452 | 3.146 | 2.738 | 1.855 | 1.137 | 0.784 | 0.613 | 0 | 0 | 0 | 0 | 0 | 0 | 0 | 0 | 0 | 0 | 0 | 0 | 0 | 0 | 0 | 0 | 0 | 0 | 0
Consumer Transformation | Gen_BB005 | MW | EPN | Amersham Main |  | 7 | 5.575 | 5.251 | 4.848 | 4.418 | 3.845 | 2.605 | 1.597 | 1.1 | 0.861 | 0 | 0 | 0 | 0 | 0 | 0 | 0 | 0 | 0 | 0 | 0 | 0 | 0 | 0 | 0 | 0 | 0 | 0 | 0
Consumer Transformation | Gen_BB005 | MW | EPN | Bramford |  | 81.2 | 64.669 | 60.915 | 56.234 | 51.25 | 44.6 | 30.215 | 18.52 | 12.765 | 9.993 | 0 | 0 | 0 | 0 | 0 | 0 | 0 | 0 | 0 | 0 | 0 | 0 | 0 | 0 | 0 | 0 | 0 | 0 | 0
Consumer Transformation | Gen_BB005 | MW | EPN | Eaton Socon |  | 4.5 | 3.584 | 3.376 | 3.116 | 2.84 | 2.472 | 1.674 | 1.026 | 0.707 | 0.554 | 0 | 0 | 0 | 0 | 0 | 0 | 0 | 0 | 0 | 0 | 0 | 0 | 0 | 0 | 0 | 0 | 0 | 0 | 0
Consumer Transformation | Gen_BB005 | MW | EPN | Elstree |  | 54.845 | 43.679 | 41.144 | 37.982 | 34.616 | 30.125 | 20.408 | 12.509 | 8.622 | 6.75 | 0 | 0 | 0 | 0 | 0 | 0 | 0 | 0 | 0 | 0 | 0 | 0 | 0 | 0 | 0 | 0 | 0 | 0 | 0
Consumer Transformation | Gen_BB005 | MW | EPN | Mill Hill |  | 1.15 | 0.916 | 0.863 | 0.796 | 0.726 | 0.632 | 0.428 | 0.262 | 0.181 | 0.142 | 0 | 0 | 0 | 0 | 0 | 0 | 0 | 0 | 0 | 0 | 0 | 0 | 0 | 0 | 0 | 0 | 0 | 0 | 0
Consumer Transformation | Gen_BB005 | MW | EPN | Norwich Main |  | 5.07 | 4.038 | 3.803 | 3.511 | 3.2 | 2.785 | 1.887 | 1.156 | 0.797 | 0.624 | 0 | 0 | 0 | 0 | 0 | 0 | 0 | 0 | 0 | 0 | 0 | 0 | 0 | 0 | 0 | 0 | 0 | 0 | 0
Consumer Transformation | Gen_BB005 | MW | EPN | Rayleigh |  | 25.2 | 20.07 | 18.905 | 17.452 | 15.905 | 13.842 | 9.377 | 5.747 | 3.961 | 3.101 | 0 | 0 | 0 | 0 | 0 | 0 | 0 | 0 | 0 | 0 | 0 | 0 | 0 | 0 | 0 | 0 | 0 | 0 | 0
Consumer Transformation | Gen_BB005 | MW | EPN | Rye House |  | 1.2 | 0.956 | 0.9 | 0.831 | 0.757 | 0.659 | 0.447 | 0.274 | 0.189 | 0.148 | 0 | 0 | 0 | 0 | 0 | 0 | 0 | 0 | 0 | 0 | 0 | 0 | 0 | 0 | 0 | 0 | 0 | 0 | 0
Consumer Transformation | Gen_BB005 | MW | EPN | Sundon |  | 1.6 | 1.274 | 1.2 | 1.108 | 1.01 | 0.879 | 0.595 | 0.365 | 0.252 | 0.197 | 0 | 0 | 0 | 0 | 0 | 0 | 0 | 0 | 0 | 0 | 0 | 0 | 0 | 0 | 0 | 0 | 0 | 0 | 0
Consumer Transformation | Gen_BB005 | MW | EPN | Tilbury |  | 3 | 2.389 | 2.251 | 2.078 | 1.893 | 1.648 | 1.116 | 0.684 | 0.472 | 0.369 | 0 | 0 | 0 | 0 | 0 | 0 | 0 | 0 | 0 | 0 | 0 | 0 | 0 | 0 | 0 | 0 | 0 | 0 | 0
Consumer Transformation | Gen_BB005 | MW | EPN | Tottenham |  | 11.27 | 8.976 | 8.455 | 7.805 | 7.113 | 6.19 | 4.194 | 2.57 | 1.772 | 1.387 | 0 | 0 | 0 | 0 | 0 | 0 | 0 | 0 | 0 | 0 | 0 | 0 | 0 | 0 | 0 | 0 | 0 | 0 | 0
Consumer Transformation | Gen_BB005 | MW | EPN | Walpole (_A) |  | 5.7 | 4.54 | 4.276 | 3.947 | 3.598 | 3.131 | 2.121 | 1.3 | 0.896 | 0.701 | 0 | 0 | 0 | 0 | 0 | 0 | 0 | 0 | 0 | 0 | 0 | 0 | 0 | 0 | 0 | 0 | 0 | 0 | 0
Consumer Transformation | Gen_BB005 | MW | EPN | Watford South |  | 2.2 | 1.752 | 1.65 | 1.524 | 1.389 | 1.208 | 0.819 | 0.502 | 0.346 | 0.271 | 0 | 0 | 0 | 0 | 0 | 0 | 0 | 0 | 0 | 0 | 0 | 0 | 0 | 0 | 0 | 0 | 0 | 0 | 0
Consumer Transformation | Gen_BB005 | MW | EPN | Wymondley |  | 7.75 | 6.172 | 5.814 | 5.367 | 4.891 | 4.257 | 2.884 | 1.768 | 1.218 | 0.954 | 0 | 0 | 0 | 0 | 0 | 0 | 0 | 0 | 0 | 0 | 0 | 0 | 0 | 0 | 0 | 0 | 0 | 0 | 0
Consumer Transformation | Gen_BB005 | MW | East Midlands | Coventry |  | 9.332 | 7.432 | 7.001 | 6.463 | 5.89 | 5.126 | 3.473 | 2.128 | 1.467 | 1.148 | 0 | 0 | 0 | 0 | 0 | 0 | 0 | 0 | 0 | 0 | 0 | 0 | 0 | 0 | 0 | 0 | 0 | 0 | 0
Consumer Transformation | Gen_BB005 | MW | East Midlands | East Claydon (_B) |  | 13.48 | 10.736 | 10.112 | 9.335 | 8.508 | 7.404 | 5.016 | 3.074 | 2.119 | 1.659 | 0 | 0 | 0 | 0 | 0 | 0 | 0 | 0 | 0 | 0 | 0 | 0 | 0 | 0 | 0 | 0 | 0 | 0 | 0
Consumer Transformation | Gen_BB005 | MW | East Midlands | Grendon |  | 2.887 | 2.299 | 2.166 | 1.999 | 1.822 | 1.586 | 1.074 | 0.658 | 0.454 | 0.355 | 0 | 0 | 0 | 0 | 0 | 0 | 0 | 0 | 0 | 0 | 0 | 0 | 0 | 0 | 0 | 0 | 0 | 0 | 0
Consumer Transformation | Gen_BB005 | MW | East Midlands | Ratcliffe |  | 20 | 15.928 | 15.004 | 13.851 | 12.623 | 10.985 | 7.442 | 4.561 | 3.144 | 2.461 | 0 | 0 | 0 | 0 | 0 | 0 | 0 | 0 | 0 | 0 | 0 | 0 | 0 | 0 | 0 | 0 | 0 | 0 | 0
Consumer Transformation | Gen_BB005 | MW | East Midlands | Staythorpe |  | 45 | 35.839 | 33.758 | 31.164 | 28.402 | 24.717 | 16.745 | 10.263 | 7.074 | 5.538 | 0 | 0 | 0 | 0 | 0 | 0 | 0 | 0 | 0 | 0 | 0 | 0 | 0 | 0 | 0 | 0 | 0 | 0 | 0
Consumer Transformation | Gen_BB005 | MW | East Midlands | Walpole (_B) |  | 1 | 0.796 | 0.75 | 0.693 | 0.631 | 0.549 | 0.372 | 0.228 | 0.157 | 0.123 | 0 | 0 | 0 | 0 | 0 | 0 | 0 | 0 | 0 | 0 | 0 | 0 | 0 | 0 | 0 | 0 | 0 | 0 | 0
Consumer Transformation | Gen_BB005 | MW | East Midlands | Willington |  | 9.17 | 7.303 | 6.879 | 6.351 | 5.788 | 5.037 | 3.412 | 2.091 | 1.442 | 1.129 | 0 | 0 | 0 | 0 | 0 | 0 | 0 | 0 | 0 | 0 | 0 | 0 | 0 | 0 | 0 | 0 | 0 | 0 | 0
Consumer Transformation | Gen_BB005 | MW | LPN | Barking West |  | 29.059 | 23.143 | 21.799 | 20.125 | 18.341 | 15.961 | 10.813 | 6.628 | 4.568 | 3.576 | 0 | 0 | 0 | 0 | 0 | 0 | 0 | 0 | 0 | 0 | 0 | 0 | 0 | 0 | 0 | 0 | 0 | 0 | 0
Consumer Transformation | Gen_BB005 | MW | LPN | City Road |  | 23.32 | 18.572 | 17.494 | 16.15 | 14.719 | 12.809 | 8.678 | 5.319 | 3.666 | 2.87 | 0 | 0 | 0 | 0 | 0 | 0 | 0 | 0 | 0 | 0 | 0 | 0 | 0 | 0 | 0 | 0 | 0 | 0 | 0
Consumer Transformation | Gen_BB005 | MW | LPN | Hackney 66kV |  | 7.2 | 5.734 | 5.401 | 4.986 | 4.544 | 3.955 | 2.679 | 1.642 | 1.132 | 0.886 | 0 | 0 | 0 | 0 | 0 | 0 | 0 | 0 | 0 | 0 | 0 | 0 | 0 | 0 | 0 | 0 | 0 | 0 | 0
Consumer Transformation | Gen_BB005 | MW | LPN | Lodge Road |  | 12.28 | 9.78 | 9.212 | 8.504 | 7.751 | 6.745 | 4.569 | 2.801 | 1.93 | 1.511 | 0 | 0 | 0 | 0 | 0 | 0 | 0 | 0 | 0 | 0 | 0 | 0 | 0 | 0 | 0 | 0 | 0 | 0 | 0
Consumer Transformation | Gen_BB005 | MW | LPN | Redbridge |  | 1.022 | 0.814 | 0.767 | 0.708 | 0.645 | 0.562 | 0.38 | 0.233 | 0.161 | 0.126 | 0 | 0 | 0 | 0 | 0 | 0 | 0 | 0 | 0 | 0 | 0 | 0 | 0 | 0 | 0 | 0 | 0 | 0 | 0
Consumer Transformation | Gen_BB005 | MW | LPN | St John's Wood |  | 2.9 | 2.31 | 2.176 | 2.008 | 1.83 | 1.593 | 1.079 | 0.661 | 0.456 | 0.357 | 0 | 0 | 0 | 0 | 0 | 0 | 0 | 0 | 0 | 0 | 0 | 0 | 0 | 0 | 0 | 0 | 0 | 0 | 0
Consumer Transformation | Gen_BB005 | MW | LPN | West Ham |  | 13.5 | 10.752 | 10.127 | 9.349 | 8.521 | 7.415 | 5.023 | 3.079 | 2.122 | 1.661 | 0 | 0 | 0 | 0 | 0 | 0 | 0 | 0 | 0 | 0 | 0 | 0 | 0 | 0 | 0 | 0 | 0 | 0 | 0
Consumer Transformation | Gen_BB005 | MW | LPN | Willesden 132kV |  | 144 | 144 | 144 | 144 | 144 | 144 | 144 | 0 | 0 | 0 | 0 | 0 | 0 | 0 | 0 | 0 | 0 | 0 | 0 | 0 | 0 | 0 | 0 | 0 | 0 | 0 | 0 | 0 | 0
Consumer Transformation | Gen_BB005 | MW | LPN | Wimbledon South |  | 12.92 | 10.29 | 9.692 | 8.948 | 8.155 | 7.097 | 4.808 | 2.947 | 2.031 | 1.59 | 0 | 0 | 0 | 0 | 0 | 0 | 0 | 0 | 0 | 0 | 0 | 0 | 0 | 0 | 0 | 0 | 0 | 0 | 0
Consumer Transformation | Gen_BB005 | MW | NGET | Direct(NGET) |  | 326.5 | 286.5 | 286.5 | 286.5 | 286.5 | 286.5 | 253.5 | 195.5 | 95.5 | 95.5 | 95.5 | 95.5 | 20.5 | 0 | 0 | 0 | 0 | 0 | 0 | 0 | 0 | 0 | 0 | 0 | 0 | 0 | 0 | 0 | 0
Consumer Transformation | Gen_BB005 | MW | NPgN | Blyth 66kV |  | 1.65 | 1.314 | 1.238 | 1.143 | 1.041 | 0.906 | 0.614 | 0.376 | 0.259 | 0.203 | 0 | 0 | 0 | 0 | 0 | 0 | 0 | 0 | 0 | 0 | 0 | 0 | 0 | 0 | 0 | 0 | 0 | 0 | 0
Consumer Transformation | Gen_BB005 | MW | NPgN | Fourstones |  | 1.36 | 1.083 | 1.02 | 0.942 | 0.858 | 0.747 | 0.506 | 0.31 | 0.214 | 0.167 | 0 | 0 | 0 | 0 | 0 | 0 | 0 | 0 | 0 | 0 | 0 | 0 | 0 | 0 | 0 | 0 | 0 | 0 | 0
Consumer Transformation | Gen_BB005 | MW | NPgN | Lackenby |  | 6 | 4.778 | 4.501 | 4.155 | 3.787 | 3.296 | 2.233 | 1.368 | 0.943 | 0.738 | 0 | 0 | 0 | 0 | 0 | 0 | 0 | 0 | 0 | 0 | 0 | 0 | 0 | 0 | 0 | 0 | 0 | 0 | 0
Consumer Transformation | Gen_BB005 | MW | NPgN | Norton |  | 6 | 4.778 | 4.501 | 4.155 | 3.787 | 3.296 | 2.233 | 1.368 | 0.943 | 0.738 | 0 | 0 | 0 | 0 | 0 | 0 | 0 | 0 | 0 | 0 | 0 | 0 | 0 | 0 | 0 | 0 | 0 | 0 | 0
Consumer Transformation | Gen_BB005 | MW | NPgN | Osbaldwick |  | 5 | 3.982 | 3.751 | 3.463 | 3.156 | 2.746 | 1.861 | 1.14 | 0.786 | 0.615 | 0 | 0 | 0 | 0 | 0 | 0 | 0 | 0 | 0 | 0 | 0 | 0 | 0 | 0 | 0 | 0 | 0 | 0 | 0
Consumer Transformation | Gen_BB005 | MW | NPgY | Drax |  | 18 | 14.335 | 13.503 | 12.466 | 11.361 | 9.887 | 6.698 | 4.105 | 2.83 | 2.215 | 0 | 0 | 0 | 0 | 0 | 0 | 0 | 0 | 0 | 0 | 0 | 0 | 0 | 0 | 0 | 0 | 0 | 0 | 0
Consumer Transformation | Gen_BB005 | MW | NPgY | Ferrybridge B (_M) |  | 70 | 55.749 | 52.513 | 48.478 | 44.181 | 38.449 | 26.048 | 15.965 | 11.004 | 8.615 | 0 | 0 | 0 | 0 | 0 | 0 | 0 | 0 | 0 | 0 | 0 | 0 | 0 | 0 | 0 | 0 | 0 | 0 | 0
Consumer Transformation | Gen_BB005 | MW | NPgY | Grimsby West |  | 24 | 19.114 | 18.004 | 16.621 | 15.148 | 13.182 | 8.931 | 5.474 | 3.773 | 2.954 | 0 | 0 | 0 | 0 | 0 | 0 | 0 | 0 | 0 | 0 | 0 | 0 | 0 | 0 | 0 | 0 | 0 | 0 | 0
Consumer Transformation | Gen_BB005 | MW | NPgY | Kirkstall B |  | 1.6 | 1.274 | 1.2 | 1.108 | 1.01 | 0.879 | 0.595 | 0.365 | 0.252 | 0.197 | 0 | 0 | 0 | 0 | 0 | 0 | 0 | 0 | 0 | 0 | 0 | 0 | 0 | 0 | 0 | 0 | 0 | 0 | 0
Consumer Transformation | Gen_BB005 | MW | NPgY | Skelton Grange |  | 2 | 1.593 | 1.5 | 1.385 | 1.262 | 1.099 | 0.744 | 0.456 | 0.314 | 0.246 | 0 | 0 | 0 | 0 | 0 | 0 | 0 | 0 | 0 | 0 | 0 | 0 | 0 | 0 | 0 | 0 | 0 | 0 | 0
Consumer Transformation | Gen_BB005 | MW | NPgY | Thurcroft |  | 20 | 15.928 | 15.004 | 13.851 | 12.623 | 10.985 | 7.442 | 4.561 | 3.144 | 2.461 | 0 | 0 | 0 | 0 | 0 | 0 | 0 | 0 | 0 | 0 | 0 | 0 | 0 | 0 | 0 | 0 | 0 | 0 | 0
Consumer Transformation | Gen_BB005 | MW | NPgY | West Melton |  | 1.348 | 1.074 | 1.011 | 0.934 | 0.851 | 0.74 | 0.502 | 0.307 | 0.212 | 0.166 | 0 | 0 | 0 | 0 | 0 | 0 | 0 | 0 | 0 | 0 | 0 | 0 | 0 | 0 | 0 | 0 | 0 | 0 | 0
Consumer Transformation | Gen_BB005 | MW | SEPD | Botley Wood |  | 39 | 31.06 | 29.257 | 27.009 | 24.615 | 21.421 | 14.512 | 8.895 | 6.131 | 4.8 | 0 | 0 | 0 | 0 | 0 | 0 | 0 | 0 | 0 | 0 | 0 | 0 | 0 | 0 | 0 | 0 | 0 | 0 | 0
Consumer Transformation | Gen_BB005 | MW | SEPD | Lovedean |  | 20 | 15.928 | 15.004 | 13.851 | 12.623 | 10.985 | 7.442 | 4.561 | 3.144 | 2.461 | 0 | 0 | 0 | 0 | 0 | 0 | 0 | 0 | 0 | 0 | 0 | 0 | 0 | 0 | 0 | 0 | 0 | 0 | 0
Consumer Transformation | Gen_BB005 | MW | SHEPD | Finstown |  | 16 | 16 | 81 | 81 | 81 | 81 | 81 | 81 | 81 | 16 | 16 | 16 | 16 | 0 | 0 | 0 | 0 | 0 | 0 | 0 | 0 | 0 | 0 | 0 | 0 | 0 | 0 | 0 | 0
Consumer Transformation | Gen_BB005 | MW | SHEPD | Port Ann |  | 5.7 | 17.536 | 16.518 | 15.249 | 13.897 | 12.094 | 8.193 | 5.022 | 3.461 | 2.71 | 0 | 0 | 0 | 0 | 0 | 0 | 0 | 0 | 0 | 0 | 0 | 0 | 0 | 0 | 0 | 0 | 0 | 0 | 0
Consumer Transformation | Gen_BB005 | MW | SHETL | Direct(SHETL) |  | 34.3 | 34.3 | 34.3 | 34.3 | 34.3 | 34.3 | 34.3 | 34.3 | 34.3 | 34.3 | 34.3 | 34.3 | 34.3 | 22.3 | 0 | 0 | 0 | 0 | 0 | 0 | 0 | 0 | 0 | 0 | 0 | 0 | 0 | 0 | 0
Consumer Transformation | Gen_BB005 | MW | SPD | Dalmarnock |  | 1.6 | 0.769 | 0.724 | 0.668 | 0.609 | 0.53 | 0.359 | 0.22 | 0.152 | 0.119 | 0 | 0 | 0 | 0 | 0 | 0 | 0 | 0 | 0 | 0 | 0 | 0 | 0 | 0 | 0 | 0 | 0 | 0 | 0
Consumer Transformation | Gen_BB005 | MW | SPD | Strathleven |  | 7 | 3.363 | 3.168 | 2.924 | 2.665 | 2.319 | 1.571 | 0.963 | 0.664 | 0.52 | 0 | 0 | 0 | 0 | 0 | 0 | 0 | 0 | 0 | 0 | 0 | 0 | 0 | 0 | 0 | 0 | 0 | 0 | 0
Consumer Transformation | Gen_BB005 | MW | SPD | West George Street |  | 6 | 2.883 | 2.715 | 2.507 | 2.284 | 1.988 | 1.347 | 0.826 | 0.569 | 0.445 | 0 | 0 | 0 | 0 | 0 | 0 | 0 | 0 | 0 | 0 | 0 | 0 | 0 | 0 | 0 | 0 | 0 | 0 | 0
Consumer Transformation | Gen_BB005 | MW | SPM | Capenhurst |  | 11.9 | 9.477 | 8.927 | 8.241 | 7.511 | 6.536 | 4.428 | 2.714 | 1.871 | 1.465 | 0 | 0 | 0 | 0 | 0 | 0 | 0 | 0 | 0 | 0 | 0 | 0 | 0 | 0 | 0 | 0 | 0 | 0 | 0
Consumer Transformation | Gen_BB005 | MW | SPM | Carrington |  | 7.4 | 5.893 | 5.551 | 5.125 | 4.671 | 4.065 | 2.754 | 1.688 | 1.163 | 0.911 | 0 | 0 | 0 | 0 | 0 | 0 | 0 | 0 | 0 | 0 | 0 | 0 | 0 | 0 | 0 | 0 | 0 | 0 | 0
Consumer Transformation | Gen_BB005 | MW | SPM | Connah's Quay |  | 30 | 23.892 | 22.505 | 20.776 | 18.935 | 16.478 | 11.163 | 6.842 | 4.716 | 3.692 | 0 | 0 | 0 | 0 | 0 | 0 | 0 | 0 | 0 | 0 | 0 | 0 | 0 | 0 | 0 | 0 | 0 | 0 | 0
Consumer Transformation | Gen_BB005 | MW | SPM | Frodsham |  | 2.6 | 2.071 | 1.95 | 1.801 | 1.641 | 1.428 | 0.967 | 0.593 | 0.409 | 0.32 | 0 | 0 | 0 | 0 | 0 | 0 | 0 | 0 | 0 | 0 | 0 | 0 | 0 | 0 | 0 | 0 | 0 | 0 | 0
Consumer Transformation | Gen_BB005 | MW | SPM | Legacy |  | 21.88 | 17.425 | 16.414 | 15.153 | 13.81 | 12.018 | 8.142 | 4.99 | 3.44 | 2.693 | 0 | 0 | 0 | 0 | 0 | 0 | 0 | 0 | 0 | 0 | 0 | 0 | 0 | 0 | 0 | 0 | 0 | 0 | 0
Consumer Transformation | Gen_BB005 | MW | SPM | Lister Drive |  | 3 | 2.389 | 2.251 | 2.078 | 1.893 | 1.648 | 1.116 | 0.684 | 0.472 | 0.369 | 0 | 0 | 0 | 0 | 0 | 0 | 0 | 0 | 0 | 0 | 0 | 0 | 0 | 0 | 0 | 0 | 0 | 0 | 0
Consumer Transformation | Gen_BB005 | MW | SPM | Rainhill |  | 10 | 7.964 | 7.502 | 6.925 | 6.312 | 5.493 | 3.721 | 2.281 | 1.572 | 1.231 | 0 | 0 | 0 | 0 | 0 | 0 | 0 | 0 | 0 | 0 | 0 | 0 | 0 | 0 | 0 | 0 | 0 | 0 | 0
Consumer Transformation | Gen_BB005 | MW | SPN | Beddington (_J) |  | 6.424 | 5.116 | 4.819 | 4.449 | 4.055 | 3.528 | 2.39 | 1.465 | 1.01 | 0.791 | 0 | 0 | 0 | 0 | 0 | 0 | 0 | 0 | 0 | 0 | 0 | 0 | 0 | 0 | 0 | 0 | 0 | 0 | 0
Consumer Transformation | Gen_BB005 | MW | SPN | Bolney |  | 2.2 | 1.752 | 1.65 | 1.524 | 1.389 | 1.208 | 0.819 | 0.502 | 0.346 | 0.271 | 0 | 0 | 0 | 0 | 0 | 0 | 0 | 0 | 0 | 0 | 0 | 0 | 0 | 0 | 0 | 0 | 0 | 0 | 0
Consumer Transformation | Gen_BB005 | MW | SPN | Canterbury |  | 7 | 5.575 | 5.251 | 4.848 | 4.418 | 3.845 | 2.605 | 1.597 | 1.1 | 0.861 | 0 | 0 | 0 | 0 | 0 | 0 | 0 | 0 | 0 | 0 | 0 | 0 | 0 | 0 | 0 | 0 | 0 | 0 | 0
Consumer Transformation | Gen_BB005 | MW | SPN | Chessington |  | 29.05 | 23.136 | 21.793 | 20.118 | 18.335 | 15.956 | 10.81 | 6.626 | 4.567 | 3.575 | 0 | 0 | 0 | 0 | 0 | 0 | 0 | 0 | 0 | 0 | 0 | 0 | 0 | 0 | 0 | 0 | 0 | 0 | 0
Consumer Transformation | Gen_BB005 | MW | SPN | Kemsley |  | 17 | 13.539 | 12.753 | 11.773 | 10.73 | 9.338 | 6.326 | 3.877 | 2.672 | 2.092 | 0 | 0 | 0 | 0 | 0 | 0 | 0 | 0 | 0 | 0 | 0 | 0 | 0 | 0 | 0 | 0 | 0 | 0 | 0
Consumer Transformation | Gen_BB005 | MW | SPN | Ninfield |  | 3.6 | 2.867 | 2.701 | 2.493 | 2.272 | 1.977 | 1.34 | 0.821 | 0.566 | 0.443 | 0 | 0 | 0 | 0 | 0 | 0 | 0 | 0 | 0 | 0 | 0 | 0 | 0 | 0 | 0 | 0 | 0 | 0 | 0
Consumer Transformation | Gen_BB005 | MW | SPN | Northfleet East |  | 1.25 | 0.996 | 0.938 | 0.866 | 0.789 | 0.687 | 0.465 | 0.285 | 0.197 | 0.154 | 0 | 0 | 0 | 0 | 0 | 0 | 0 | 0 | 0 | 0 | 0 | 0 | 0 | 0 | 0 | 0 | 0 | 0 | 0
Consumer Transformation | Gen_BB005 | MW | SPN | Sellindge |  | 8 | 6.371 | 6.001 | 5.54 | 5.049 | 4.394 | 2.977 | 1.825 | 1.258 | 0.985 | 0 | 0 | 0 | 0 | 0 | 0 | 0 | 0 | 0 | 0 | 0 | 0 | 0 | 0 | 0 | 0 | 0 | 0 | 0
Consumer Transformation | Gen_BB005 | MW | SPN | West Weybridge |  | 3.2 | 2.549 | 2.401 | 2.216 | 2.02 | 1.758 | 1.191 | 0.73 | 0.503 | 0.394 | 0 | 0 | 0 | 0 | 0 | 0 | 0 | 0 | 0 | 0 | 0 | 0 | 0 | 0 | 0 | 0 | 0 | 0 | 0
Consumer Transformation | Gen_BB005 | MW | South Wales | Cardiff East |  | 1.65 | 1.314 | 1.238 | 1.143 | 1.041 | 0.906 | 0.614 | 0.376 | 0.259 | 0.203 | 0 | 0 | 0 | 0 | 0 | 0 | 0 | 0 | 0 | 0 | 0 | 0 | 0 | 0 | 0 | 0 | 0 | 0 | 0
Consumer Transformation | Gen_BB005 | MW | South Wales | Pyle |  | 1.225 | 0.976 | 0.919 | 0.848 | 0.773 | 0.673 | 0.456 | 0.279 | 0.193 | 0.151 | 0 | 0 | 0 | 0 | 0 | 0 | 0 | 0 | 0 | 0 | 0 | 0 | 0 | 0 | 0 | 0 | 0 | 0 | 0
Consumer Transformation | Gen_BB005 | MW | South Wales | Rassau |  | 41.006 | 32.658 | 30.762 | 28.398 | 25.881 | 22.523 | 15.259 | 9.352 | 6.446 | 5.047 | 0 | 0 | 0 | 0 | 0 | 0 | 0 | 0 | 0 | 0 | 0 | 0 | 0 | 0 | 0 | 0 | 0 | 0 | 0
Consumer Transformation | Gen_BB005 | MW | South Wales | Swansea North |  | 99.698 | 79.401 | 74.792 | 69.045 | 62.925 | 54.761 | 37.098 | 22.739 | 15.673 | 12.27 | 0 | 0 | 0 | 0 | 0 | 0 | 0 | 0 | 0 | 0 | 0 | 0 | 0 | 0 | 0 | 0 | 0 | 0 | 0
Consumer Transformation | Gen_BB005 | MW | South Wales | Upper Boat 132kV |  | 21.216 | 16.897 | 15.916 | 14.693 | 13.391 | 11.653 | 7.895 | 4.839 | 3.335 | 2.611 | 0 | 0 | 0 | 0 | 0 | 0 | 0 | 0 | 0 | 0 | 0 | 0 | 0 | 0 | 0 | 0 | 0 | 0 | 0
Consumer Transformation | Gen_BB005 | MW | South Wales | Uskmouth |  | 6 | 4.778 | 4.501 | 4.155 | 3.787 | 3.296 | 2.233 | 1.368 | 0.943 | 0.738 | 0 | 0 | 0 | 0 | 0 | 0 | 0 | 0 | 0 | 0 | 0 | 0 | 0 | 0 | 0 | 0 | 0 | 0 | 0
Consumer Transformation | Gen_BB005 | MW | South Western | Abham |  | 32.75 | 26.082 | 24.568 | 22.681 | 20.67 | 17.988 | 12.187 | 7.469 | 5.148 | 4.03 | 0 | 0 | 0 | 0 | 0 | 0 | 0 | 0 | 0 | 0 | 0 | 0 | 0 | 0 | 0 | 0 | 0 | 0 | 0
Consumer Transformation | Gen_BB005 | MW | South Western | Axminster |  | 5 | 3.982 | 3.751 | 3.463 | 3.156 | 2.746 | 1.861 | 1.14 | 0.786 | 0.615 | 0 | 0 | 0 | 0 | 0 | 0 | 0 | 0 | 0 | 0 | 0 | 0 | 0 | 0 | 0 | 0 | 0 | 0 | 0
Consumer Transformation | Gen_BB005 | MW | South Western | Bridgewater |  | 2.61 | 2.079 | 1.958 | 1.808 | 1.647 | 1.434 | 0.971 | 0.595 | 0.41 | 0.321 | 0 | 0 | 0 | 0 | 0 | 0 | 0 | 0 | 0 | 0 | 0 | 0 | 0 | 0 | 0 | 0 | 0 | 0 | 0
Consumer Transformation | Gen_BB005 | MW | South Western | Indian Queens |  | 27.816 | 22.153 | 20.867 | 19.264 | 17.556 | 15.278 | 10.351 | 6.344 | 4.373 | 3.423 | 0 | 0 | 0 | 0 | 0 | 0 | 0 | 0 | 0 | 0 | 0 | 0 | 0 | 0 | 0 | 0 | 0 | 0 | 0
Consumer Transformation | Gen_BB005 | MW | South Western | Seabank |  | 21.242 | 16.917 | 15.935 | 14.711 | 13.407 | 11.668 | 7.904 | 4.845 | 3.339 | 2.614 | 0 | 0 | 0 | 0 | 0 | 0 | 0 | 0 | 0 | 0 | 0 | 0 | 0 | 0 | 0 | 0 | 0 | 0 | 0
Consumer Transformation | Gen_BB005 | MW | West Midlands | Bishops Wood |  | 3.262 | 2.598 | 2.447 | 2.259 | 2.059 | 1.792 | 1.214 | 0.744 | 0.513 | 0.401 | 0 | 0 | 0 | 0 | 0 | 0 | 0 | 0 | 0 | 0 | 0 | 0 | 0 | 0 | 0 | 0 | 0 | 0 | 0
Consumer Transformation | Gen_BB005 | MW | West Midlands | Bushbury |  | 76.9 | 61.244 | 57.689 | 53.256 | 48.536 | 42.239 | 28.615 | 17.539 | 12.089 | 9.464 | 0 | 0 | 0 | 0 | 0 | 0 | 0 | 0 | 0 | 0 | 0 | 0 | 0 | 0 | 0 | 0 | 0 | 0 | 0
Consumer Transformation | Gen_BB005 | MW | West Midlands | Bustleholme |  | 2 | 1.593 | 1.5 | 1.385 | 1.262 | 1.099 | 0.744 | 0.456 | 0.314 | 0.246 | 0 | 0 | 0 | 0 | 0 | 0 | 0 | 0 | 0 | 0 | 0 | 0 | 0 | 0 | 0 | 0 | 0 | 0 | 0
Consumer Transformation | Gen_BB005 | MW | West Midlands | Cellarhead |  | 24.261 | 19.322 | 18.2 | 16.802 | 15.313 | 13.326 | 9.028 | 5.533 | 3.814 | 2.986 | 0 | 0 | 0 | 0 | 0 | 0 | 0 | 0 | 0 | 0 | 0 | 0 | 0 | 0 | 0 | 0 | 0 | 0 | 0
Consumer Transformation | Gen_BB005 | MW | West Midlands | Feckenham |  | 186.9 | 148.849 | 140.209 | 129.436 | 117.964 | 102.658 | 69.547 | 42.627 | 29.381 | 23.002 | 0 | 0 | 0 | 0 | 0 | 0 | 0 | 0 | 0 | 0 | 0 | 0 | 0 | 0 | 0 | 0 | 0 | 0 | 0
Consumer Transformation | Gen_BB005 | MW | West Midlands | Hams Hall |  | 1 | 0.796 | 0.75 | 0.693 | 0.631 | 0.549 | 0.372 | 0.228 | 0.157 | 0.123 | 0 | 0 | 0 | 0 | 0 | 0 | 0 | 0 | 0 | 0 | 0 | 0 | 0 | 0 | 0 | 0 | 0 | 0 | 0
Consumer Transformation | Gen_BB005 | MW | West Midlands | Iron Acton |  | 30.36 | 24.179 | 22.775 | 21.026 | 19.162 | 16.676 | 11.297 | 6.924 | 4.773 | 3.736 | 0 | 0 | 0 | 0 | 0 | 0 | 0 | 0 | 0 | 0 | 0 | 0 | 0 | 0 | 0 | 0 | 0 | 0 | 0
Consumer Transformation | Gen_BB005 | MW | West Midlands | Nechells |  | 48 | 38.228 | 36.009 | 33.242 | 30.296 | 26.365 | 17.861 | 10.948 | 7.546 | 5.907 | 0 | 0 | 0 | 0 | 0 | 0 | 0 | 0 | 0 | 0 | 0 | 0 | 0 | 0 | 0 | 0 | 0 | 0 | 0
Consumer Transformation | Gen_BB005 | MW | West Midlands | Ocker Hill |  | 3.6 | 2.867 | 2.701 | 2.493 | 2.272 | 1.977 | 1.34 | 0.821 | 0.566 | 0.443 | 0 | 0 | 0 | 0 | 0 | 0 | 0 | 0 | 0 | 0 | 0 | 0 | 0 | 0 | 0 | 0 | 0 | 0 | 0
Consumer Transformation | Gen_BB005 | MW | West Midlands | Rugeley |  | 5 | 3.982 | 3.751 | 3.463 | 3.156 | 2.746 | 1.861 | 1.14 | 0.786 | 0.615 | 0 | 0 | 0 | 0 | 0 | 0 | 0 | 0 | 0 | 0 | 0 | 0 | 0 | 0 | 0 | 0 | 0 | 0 | 0
Consumer Transformation | Gen_BB005 | MW | West Midlands | Walham |  | 11.688 | 9.308 | 8.768 | 8.094 | 7.377 | 6.42 | 4.349 | 2.666 | 1.837 | 1.438 | 0 | 0 | 0 | 0 | 0 | 0 | 0 | 0 | 0 | 0 | 0 | 0 | 0 | 0 | 0 | 0 | 0 | 0 | 0
Consumer Transformation | Gen_BB005 | MW | West Midlands | Willenhall |  | 11.5 | 9.159 | 8.627 | 7.964 | 7.258 | 6.317 | 4.279 | 2.623 | 1.808 | 1.415 | 0 | 0 | 0 | 0 | 0 | 0 | 0 | 0 | 0 | 0 | 0 | 0 | 0 | 0 | 0 | 0 | 0 | 0 | 0
Consumer Transformation | Gen_BB006 | MW | ENW | Bredbury |  | 33.204 | 38.944 | 44.735 | 49.403 | 53.356 | 57.091 | 60.516 | 63.542 | 64.155 | 63.738 | 62.454 | 58.216 | 51.424 | 43.491 | 35.591 | 29.266 | 24.184 | 19.34 | 13.725 | 7.675 | 1.642 | 0 | 0 | 0 | 0 | 0 | 0 | 0 | 0
Consumer Transformation | Gen_BB006 | MW | ENW | Harker |  | 14 | 16.42 | 18.862 | 20.83 | 22.497 | 24.071 | 25.516 | 26.792 | 27.05 | 26.874 | 26.333 | 24.546 | 21.682 | 18.338 | 15.007 | 12.339 | 10.197 | 8.155 | 5.787 | 3.236 | 0.692 | 0 | 0 | 0 | 0 | 0 | 0 | 0 | 0
Consumer Transformation | Gen_BB006 | MW | ENW | Kearsley |  | 21 | 21 | 21 | 21 | 21 | 21 | 21 | 21 | 21 | 21 | 21 | 21 | 21 | 21 | 21 | 21 | 21 | 21 | 21 | 21 | 21 | 21 | 21 | 21 | 0 | 0 | 0 | 0 | 0
Consumer Transformation | Gen_BB006 | MW | ENW | Kearsley 132kV |  | 29.459 | 34.552 | 39.69 | 43.832 | 47.338 | 50.652 | 53.691 | 56.376 | 56.919 | 56.55 | 55.411 | 51.651 | 45.625 | 38.586 | 31.577 | 25.965 | 21.457 | 17.159 | 12.177 | 6.81 | 1.456 | 0 | 0 | 0 | 0 | 0 | 0 | 0 | 0
Consumer Transformation | Gen_BB006 | MW | ENW | Kearsley 33kV |  | 1.2 | 1.407 | 1.617 | 1.785 | 1.928 | 2.063 | 2.187 | 2.296 | 2.319 | 2.304 | 2.257 | 2.104 | 1.858 | 1.572 | 1.286 | 1.058 | 0.874 | 0.699 | 0.496 | 0.277 | 0.059 | 0 | 0 | 0 | 0 | 0 | 0 | 0 | 0
Consumer Transformation | Gen_BB006 | MW | ENW | Macclesfield |  | 31.375 | 36.799 | 42.271 | 46.682 | 50.417 | 53.946 | 57.183 | 60.042 | 60.621 | 60.227 | 59.014 | 55.01 | 48.592 | 41.096 | 33.631 | 27.654 | 22.852 | 18.275 | 12.969 | 7.252 | 1.551 | 0 | 0 | 0 | 0 | 0 | 0 | 0 | 0
Consumer Transformation | Gen_BB006 | MW | ENW | Padiham |  | 28.04 | 29.257 | 30.485 | 31.475 | 32.313 | 33.105 | 33.831 | 34.472 | 34.602 | 34.514 | 34.242 | 33.343 | 31.903 | 30.221 | 28.546 | 27.205 | 26.128 | 25.101 | 23.91 | 22.627 | 21.348 | 21 | 21 | 21 | 0 | 0 | 0 | 0 | 0
Consumer Transformation | Gen_BB006 | MW | ENW | Penwortham East |  | 122.105 | 143.212 | 164.509 | 181.677 | 196.211 | 209.946 | 222.543 | 233.67 | 235.924 | 234.393 | 229.67 | 214.086 | 189.109 | 159.936 | 130.884 | 107.622 | 88.936 | 71.123 | 50.471 | 28.225 | 6.037 | 0 | 0 | 0 | 0 | 0 | 0 | 0 | 0
Consumer Transformation | Gen_BB006 | MW | ENW | Penwortham West |  | 31.5 | 36.945 | 42.439 | 46.868 | 50.618 | 54.161 | 57.41 | 60.281 | 60.862 | 60.467 | 59.249 | 55.229 | 48.785 | 41.26 | 33.765 | 27.764 | 22.943 | 18.348 | 13.02 | 7.281 | 1.557 | 0 | 0 | 0 | 0 | 0 | 0 | 0 | 0
Consumer Transformation | Gen_BB006 | MW | ENW | Rochdale |  | 21 | 21 | 21 | 21 | 21 | 21 | 21 | 21 | 21 | 21 | 21 | 21 | 21 | 21 | 21 | 21 | 21 | 21 | 21 | 21 | 21 | 21 | 21 | 21 | 0 | 0 | 0 | 0 | 0
Consumer Transformation | Gen_BB006 | MW | ENW | South Manchester |  | 8.4 | 9.852 | 11.317 | 12.498 | 13.498 | 14.443 | 15.309 | 16.075 | 16.23 | 16.125 | 15.8 | 14.728 | 13.009 | 11.003 | 9.004 | 7.404 | 6.118 | 4.893 | 3.472 | 1.942 | 0.415 | 0 | 0 | 0 | 0 | 0 | 0 | 0 | 0
Consumer Transformation | Gen_BB006 | MW | ENW | Stalybridge |  | 38.12 | 44.71 | 51.358 | 56.718 | 61.255 | 65.543 | 69.476 | 72.95 | 73.653 | 73.175 | 71.701 | 66.836 | 59.038 | 49.931 | 40.861 | 33.599 | 27.765 | 22.204 | 15.757 | 8.812 | 1.885 | 0 | 0 | 0 | 0 | 0 | 0 | 0 | 0
Consumer Transformation | Gen_BB006 | MW | ENW | Washway Farm |  | 32.68 | 38.329 | 44.029 | 48.624 | 52.514 | 56.19 | 59.561 | 62.539 | 63.142 | 62.733 | 61.469 | 57.298 | 50.613 | 42.805 | 35.03 | 28.804 | 23.803 | 19.035 | 13.508 | 7.554 | 1.616 | 0 | 0 | 0 | 0 | 0 | 0 | 0 | 0
Consumer Transformation | Gen_BB006 | MW | ENW | Whitegate |  | 41.052 | 48.148 | 55.308 | 61.08 | 65.967 | 70.584 | 74.819 | 78.56 | 79.318 | 78.803 | 77.216 | 71.976 | 63.579 | 53.771 | 44.003 | 36.183 | 29.901 | 23.912 | 16.968 | 9.489 | 2.03 | 0 | 0 | 0 | 0 | 0 | 0 | 0 | 0
Consumer Transformation | Gen_BB006 | MW | EPN | Braintree |  | 4.052 | 4.752 | 5.459 | 6.029 | 6.511 | 6.967 | 7.385 | 7.754 | 7.829 | 7.778 | 7.622 | 7.104 | 6.276 | 5.307 | 4.343 | 3.571 | 2.951 | 2.36 | 1.675 | 0.937 | 0.2 | 0 | 0 | 0 | 0 | 0 | 0 | 0 | 0
Consumer Transformation | Gen_BB006 | MW | EPN | Bramford |  | 2.6 | 3.049 | 3.503 | 3.868 | 4.178 | 4.47 | 4.739 | 4.976 | 5.024 | 4.991 | 4.89 | 4.559 | 4.027 | 3.406 | 2.787 | 2.292 | 1.894 | 1.514 | 1.075 | 0.601 | 0.129 | 0 | 0 | 0 | 0 | 0 | 0 | 0 | 0
Consumer Transformation | Gen_BB006 | MW | EPN | Norwich Main |  | 6 | 7.037 | 8.084 | 8.927 | 9.641 | 10.316 | 10.935 | 11.482 | 11.593 | 11.518 | 11.286 | 10.52 | 9.292 | 7.859 | 6.431 | 5.288 | 4.37 | 3.495 | 2.48 | 1.387 | 0.297 | 0 | 0 | 0 | 0 | 0 | 0 | 0 | 0
Consumer Transformation | Gen_BB006 | MW | EPN | Pelham |  | 6 | 7.037 | 8.084 | 8.927 | 9.641 | 10.316 | 10.935 | 11.482 | 11.593 | 11.518 | 11.286 | 10.52 | 9.292 | 7.859 | 6.431 | 5.288 | 4.37 | 3.495 | 2.48 | 1.387 | 0.297 | 0 | 0 | 0 | 0 | 0 | 0 | 0 | 0
Consumer Transformation | Gen_BB006 | MW | EPN | Rayleigh |  | 14 | 16.42 | 18.862 | 20.83 | 22.497 | 24.071 | 25.516 | 26.792 | 27.05 | 26.874 | 26.333 | 24.546 | 21.682 | 18.338 | 15.007 | 12.339 | 10.197 | 8.155 | 5.787 | 3.236 | 0.692 | 0 | 0 | 0 | 0 | 0 | 0 | 0 | 0
Consumer Transformation | Gen_BB006 | MW | EPN | Sundon |  | 11.148 | 13.075 | 15.019 | 16.587 | 17.914 | 19.168 | 20.318 | 21.334 | 21.539 | 21.4 | 20.969 | 19.546 | 17.265 | 14.602 | 11.949 | 9.826 | 8.12 | 6.493 | 4.608 | 2.577 | 0.551 | 0 | 0 | 0 | 0 | 0 | 0 | 0 | 0
Consumer Transformation | Gen_BB006 | MW | EPN | Tilbury |  | 29.5 | 34.599 | 39.745 | 43.892 | 47.404 | 50.722 | 53.765 | 56.454 | 56.998 | 56.628 | 55.487 | 51.722 | 45.688 | 38.64 | 31.621 | 26.001 | 21.487 | 17.183 | 12.194 | 6.819 | 1.458 | 0 | 0 | 0 | 0 | 0 | 0 | 0 | 0
Consumer Transformation | Gen_BB006 | MW | EPN | Walpole (_A) |  | 7.2 | 8.445 | 9.7 | 10.713 | 11.57 | 12.38 | 13.122 | 13.779 | 13.911 | 13.821 | 13.543 | 12.624 | 11.151 | 9.431 | 7.718 | 6.346 | 5.244 | 4.194 | 2.976 | 1.664 | 0.356 | 0 | 0 | 0 | 0 | 0 | 0 | 0 | 0
Consumer Transformation | Gen_BB006 | MW | EPN | Warley |  | 23.22 | 27.234 | 31.284 | 34.548 | 37.312 | 39.924 | 42.32 | 44.436 | 44.864 | 44.573 | 43.675 | 40.712 | 35.962 | 30.414 | 24.889 | 20.466 | 16.913 | 13.525 | 9.598 | 5.367 | 1.148 | 0 | 0 | 0 | 0 | 0 | 0 | 0 | 0
Consumer Transformation | Gen_BB006 | MW | EPN | Wymondley |  | 16.052 | 16.234 | 16.417 | 16.565 | 16.69 | 16.809 | 16.917 | 17.013 | 17.033 | 17.019 | 16.979 | 16.844 | 16.629 | 16.378 | 16.128 | 15.927 | 15.766 | 15.613 | 15.435 | 15.243 | 15.052 | 15 | 15 | 15 | 0 | 0 | 0 | 0 | 0
Consumer Transformation | Gen_BB006 | MW | East Midlands | Bicker Fen |  | 1.065 | 1.249 | 1.435 | 1.585 | 1.711 | 1.831 | 1.941 | 2.038 | 2.058 | 2.044 | 2.003 | 1.867 | 1.649 | 1.395 | 1.142 | 0.939 | 0.776 | 0.62 | 0.44 | 0.246 | 0.053 | 0 | 0 | 0 | 0 | 0 | 0 | 0 | 0
Consumer Transformation | Gen_BB006 | MW | East Midlands | Chesterfield |  | 97.72 | 114.612 | 131.655 | 145.395 | 157.026 | 168.018 | 178.099 | 187.004 | 188.808 | 187.583 | 183.803 | 171.332 | 151.343 | 127.996 | 104.745 | 86.129 | 71.175 | 56.919 | 40.391 | 22.588 | 4.831 | 0 | 0 | 0 | 0 | 0 | 0 | 0 | 0
Consumer Transformation | Gen_BB006 | MW | East Midlands | Coventry |  | 25.327 | 29.705 | 34.122 | 37.683 | 40.698 | 43.547 | 46.16 | 48.468 | 48.935 | 48.618 | 47.638 | 44.406 | 39.225 | 33.174 | 27.148 | 22.323 | 18.447 | 14.752 | 10.469 | 5.854 | 1.252 | 0 | 0 | 0 | 0 | 0 | 0 | 0 | 0
Consumer Transformation | Gen_BB006 | MW | East Midlands | Drakelow |  | 8.3 | 9.735 | 11.182 | 12.349 | 13.337 | 14.271 | 15.127 | 15.884 | 16.037 | 15.933 | 15.612 | 14.552 | 12.855 | 10.872 | 8.897 | 7.316 | 6.045 | 4.835 | 3.431 | 1.919 | 0.41 | 0 | 0 | 0 | 0 | 0 | 0 | 0 | 0
Consumer Transformation | Gen_BB006 | MW | East Midlands | East Claydon (_B) |  | 26 | 30.494 | 35.029 | 38.685 | 41.78 | 44.704 | 47.386 | 49.756 | 50.236 | 49.91 | 48.904 | 45.586 | 40.267 | 34.055 | 27.869 | 22.916 | 18.937 | 15.144 | 10.747 | 6.01 | 1.285 | 0 | 0 | 0 | 0 | 0 | 0 | 0 | 0
Consumer Transformation | Gen_BB006 | MW | East Midlands | Grendon |  | 6.8 | 7.975 | 9.161 | 10.118 | 10.927 | 11.692 | 12.393 | 13.013 | 13.139 | 13.053 | 12.79 | 11.922 | 10.531 | 8.907 | 7.289 | 5.993 | 4.953 | 3.961 | 2.811 | 1.572 | 0.336 | 0 | 0 | 0 | 0 | 0 | 0 | 0 | 0
Consumer Transformation | Gen_BB006 | MW | East Midlands | Ratcliffe |  | 21.6 | 25.334 | 29.101 | 32.138 | 34.709 | 37.139 | 39.367 | 41.336 | 41.734 | 41.463 | 40.628 | 37.871 | 33.453 | 28.292 | 23.153 | 19.038 | 15.733 | 12.581 | 8.928 | 4.993 | 1.068 | 0 | 0 | 0 | 0 | 0 | 0 | 0 | 0
Consumer Transformation | Gen_BB006 | MW | East Midlands | Stoke Bardolph |  | 24.3 | 28.501 | 32.739 | 36.155 | 39.048 | 41.781 | 44.288 | 46.502 | 46.951 | 46.646 | 45.706 | 42.605 | 37.634 | 31.829 | 26.047 | 21.418 | 17.699 | 14.154 | 10.044 | 5.617 | 1.201 | 0 | 0 | 0 | 0 | 0 | 0 | 0 | 0
Consumer Transformation | Gen_BB006 | MW | East Midlands | Walpole (_B) |  | 21 | 24.63 | 28.293 | 31.245 | 33.745 | 36.107 | 38.274 | 40.187 | 40.575 | 40.312 | 39.499 | 36.819 | 32.524 | 27.506 | 22.51 | 18.509 | 15.296 | 12.232 | 8.68 | 4.854 | 1.038 | 0 | 0 | 0 | 0 | 0 | 0 | 0 | 0
Consumer Transformation | Gen_BB006 | MW | East Midlands | West Burton |  | 11.2 | 13.136 | 15.089 | 16.664 | 17.997 | 19.257 | 20.413 | 21.433 | 21.64 | 21.5 | 21.066 | 19.637 | 17.346 | 14.67 | 12.005 | 9.872 | 8.158 | 6.524 | 4.629 | 2.589 | 0.554 | 0 | 0 | 0 | 0 | 0 | 0 | 0 | 0
Consumer Transformation | Gen_BB006 | MW | East Midlands | Willington |  | 80.4 | 91.878 | 103.459 | 112.795 | 120.699 | 128.168 | 135.018 | 141.068 | 142.294 | 141.462 | 138.893 | 130.419 | 116.836 | 100.972 | 85.174 | 58.524 | 48.363 | 38.676 | 27.446 | 15.349 | 3.283 | 0 | 0 | 0 | 0 | 0 | 0 | 0 | 0
Consumer Transformation | Gen_BB006 | MW | IDNO - Refer to Comment Field | Tynemouth 2 |  | 5.7 | 6.685 | 7.679 | 8.481 | 9.159 | 9.801 | 10.389 | 10.908 | 11.013 | 10.942 | 10.721 | 9.994 | 8.828 | 7.466 | 6.11 | 5.024 | 4.152 | 3.32 | 2.356 | 1.318 | 0.282 | 0 | 0 | 0 | 0 | 0 | 0 | 0 | 0 | Note: TYNE2 is operated by an IDNO allocated to GSP Group/licence area F
Consumer Transformation | Gen_BB006 | MW | LPN | Barking West |  | 7.64 | 8.961 | 10.293 | 11.367 | 12.277 | 13.136 | 13.924 | 14.621 | 14.762 | 14.666 | 14.37 | 13.395 | 11.832 | 10.007 | 8.189 | 6.734 | 5.565 | 4.45 | 3.158 | 1.766 | 0.378 | 0 | 0 | 0 | 0 | 0 | 0 | 0 | 0
Consumer Transformation | Gen_BB006 | MW | LPN | City Road |  | 7.88 | 9.242 | 10.617 | 11.724 | 12.662 | 13.549 | 14.362 | 15.08 | 15.225 | 15.126 | 14.822 | 13.816 | 12.204 | 10.321 | 8.447 | 6.945 | 5.739 | 4.59 | 3.257 | 1.821 | 0.39 | 0 | 0 | 0 | 0 | 0 | 0 | 0 | 0
Consumer Transformation | Gen_BB006 | MW | LPN | Hackney 132kV |  | 1.4 | 1.642 | 1.886 | 2.083 | 2.25 | 2.407 | 2.552 | 2.679 | 2.705 | 2.687 | 2.633 | 2.455 | 2.168 | 1.834 | 1.501 | 1.234 | 1.02 | 0.815 | 0.579 | 0.324 | 0.069 | 0 | 0 | 0 | 0 | 0 | 0 | 0 | 0
Consumer Transformation | Gen_BB006 | MW | LPN | Hackney 66kV |  | 1.6 | 1.877 | 2.156 | 2.381 | 2.571 | 2.751 | 2.916 | 3.062 | 3.091 | 3.071 | 3.009 | 2.805 | 2.478 | 2.096 | 1.715 | 1.41 | 1.165 | 0.932 | 0.661 | 0.37 | 0.079 | 0 | 0 | 0 | 0 | 0 | 0 | 0 | 0
Consumer Transformation | Gen_BB006 | MW | LPN | Hurst |  | 2.746 | 3.22 | 3.699 | 4.085 | 4.412 | 4.721 | 5.004 | 5.254 | 5.305 | 5.27 | 5.164 | 4.814 | 4.252 | 3.596 | 2.943 | 2.42 | 2 | 1.599 | 1.135 | 0.635 | 0.136 | 0 | 0 | 0 | 0 | 0 | 0 | 0 | 0
Consumer Transformation | Gen_BB006 | MW | LPN | Littlebrook (_C) |  | 1.36 | 1.595 | 1.832 | 2.024 | 2.185 | 2.338 | 2.479 | 2.603 | 2.628 | 2.611 | 2.558 | 2.384 | 2.106 | 1.781 | 1.458 | 1.199 | 0.991 | 0.792 | 0.562 | 0.314 | 0.067 | 0 | 0 | 0 | 0 | 0 | 0 | 0 | 0
Consumer Transformation | Gen_BB006 | MW | LPN | New Cross |  | 7.4 | 8.679 | 9.97 | 11.01 | 11.891 | 12.723 | 13.487 | 14.161 | 14.298 | 14.205 | 13.919 | 12.974 | 11.461 | 9.693 | 7.932 | 6.522 | 5.39 | 4.31 | 3.059 | 1.711 | 0.366 | 0 | 0 | 0 | 0 | 0 | 0 | 0 | 0
Consumer Transformation | Gen_BB006 | MW | LPN | St John's Wood |  | 14.989 | 17.58 | 20.194 | 22.301 | 24.086 | 25.772 | 27.318 | 28.684 | 28.96 | 28.773 | 28.193 | 26.28 | 23.214 | 19.633 | 16.066 | 13.211 | 10.917 | 8.731 | 6.195 | 3.465 | 0.741 | 0 | 0 | 0 | 0 | 0 | 0 | 0 | 0
Consumer Transformation | Gen_BB006 | MW | LPN | West Ham |  | 7.675 | 9.002 | 10.341 | 11.42 | 12.334 | 13.197 | 13.989 | 14.688 | 14.83 | 14.734 | 14.437 | 13.457 | 11.887 | 10.053 | 8.227 | 6.765 | 5.59 | 4.471 | 3.173 | 1.774 | 0.379 | 0 | 0 | 0 | 0 | 0 | 0 | 0 | 0
Consumer Transformation | Gen_BB006 | MW | LPN | Willesden 66kV |  | 2 | 2.346 | 2.695 | 2.976 | 3.214 | 3.439 | 3.645 | 3.827 | 3.864 | 3.839 | 3.762 | 3.507 | 3.097 | 2.62 | 2.144 | 1.763 | 1.457 | 1.165 | 0.827 | 0.462 | 0.099 | 0 | 0 | 0 | 0 | 0 | 0 | 0 | 0
Consumer Transformation | Gen_BB006 | MW | LPN | Wimbledon South |  | 10.512 | 12.329 | 14.163 | 15.641 | 16.892 | 18.074 | 19.159 | 20.117 | 20.311 | 20.179 | 19.772 | 18.431 | 16.28 | 13.769 | 11.268 | 9.265 | 7.657 | 6.123 | 4.345 | 2.43 | 0.52 | 0 | 0 | 0 | 0 | 0 | 0 | 0 | 0
Consumer Transformation | Gen_BB006 | MW | NGET | Direct(NGET) |  | 1 | 50.5 | 199.98 | 199.98 | 499.98 | 499.98 | 799.98 | 799.98 | 799.98 | 798.98 | 798.98 | 798.98 | 798.98 | 798.98 | 649.5 | 649.5 | 49.5 | 49.5 | 49.5 | 0 | 0 | 0 | 0 | 0 | 0 | 0 | 0 | 0 | 0
Consumer Transformation | Gen_BB006 | MW | NPgN | Hart Moor |  | 51.894 | 60.865 | 69.916 | 77.212 | 83.389 | 89.226 | 94.58 | 99.309 | 100.266 | 99.616 | 97.609 | 90.986 | 80.37 | 67.972 | 55.625 | 45.739 | 37.798 | 30.227 | 21.45 | 11.995 | 2.566 | 0 | 0 | 0 | 0 | 0 | 0 | 0 | 0
Consumer Transformation | Gen_BB006 | MW | NPgN | Knaresborough |  | 27 | 31.667 | 36.376 | 40.173 | 43.386 | 46.424 | 49.209 | 51.669 | 52.168 | 51.829 | 50.785 | 47.339 | 41.816 | 35.365 | 28.941 | 23.798 | 19.666 | 15.727 | 11.16 | 6.241 | 1.335 | 0 | 0 | 0 | 0 | 0 | 0 | 0 | 0
Consumer Transformation | Gen_BB006 | MW | NPgN | Lackenby |  | 12 | 14.074 | 16.167 | 17.855 | 19.283 | 20.633 | 21.871 | 22.964 | 23.186 | 23.035 | 22.571 | 21.04 | 18.585 | 15.718 | 12.863 | 10.577 | 8.74 | 6.99 | 4.96 | 2.774 | 0.593 | 0 | 0 | 0 | 0 | 0 | 0 | 0 | 0
Consumer Transformation | Gen_BB006 | MW | NPgN | Norton |  | 23.308 | 27.337 | 31.402 | 34.679 | 37.454 | 40.076 | 42.48 | 44.604 | 45.034 | 44.742 | 43.841 | 40.866 | 36.098 | 30.529 | 24.984 | 20.543 | 16.977 | 13.576 | 9.634 | 5.388 | 1.152 | 0 | 0 | 0 | 0 | 0 | 0 | 0 | 0
Consumer Transformation | Gen_BB006 | MW | NPgN | Offerton |  | 1.9 | 2.228 | 2.56 | 2.827 | 3.053 | 3.267 | 3.463 | 3.636 | 3.671 | 3.647 | 3.574 | 3.331 | 2.943 | 2.489 | 2.037 | 1.675 | 1.384 | 1.107 | 0.785 | 0.439 | 0.094 | 0 | 0 | 0 | 0 | 0 | 0 | 0 | 0
Consumer Transformation | Gen_BB006 | MW | NPgN | Osbaldwick |  | 11.225 | 13.165 | 15.123 | 16.701 | 18.038 | 19.3 | 20.458 | 21.481 | 21.688 | 21.548 | 21.113 | 19.681 | 17.385 | 14.703 | 12.032 | 9.894 | 8.176 | 6.538 | 4.64 | 2.595 | 0.555 | 0 | 0 | 0 | 0 | 0 | 0 | 0 | 0
Consumer Transformation | Gen_BB006 | MW | NPgN | Poppleton |  | 1.9 | 2.228 | 2.56 | 2.827 | 3.053 | 3.267 | 3.463 | 3.636 | 3.671 | 3.647 | 3.574 | 3.331 | 2.943 | 2.489 | 2.037 | 1.675 | 1.384 | 1.107 | 0.785 | 0.439 | 0.094 | 0 | 0 | 0 | 0 | 0 | 0 | 0 | 0
Consumer Transformation | Gen_BB006 | MW | NPgN | Saltholme |  | 197.75 | 231.934 | 266.424 | 294.228 | 317.766 | 340.009 | 360.41 | 378.43 | 382.08 | 379.601 | 371.953 | 346.714 | 306.264 | 259.018 | 211.967 | 174.295 | 144.033 | 115.184 | 81.738 | 45.711 | 9.776 | 0 | 0 | 0 | 0 | 0 | 0 | 0 | 0
Consumer Transformation | Gen_BB006 | MW | NPgN | Stella North |  | 13.775 | 16.156 | 18.559 | 20.495 | 22.135 | 23.685 | 25.106 | 26.361 | 26.615 | 26.443 | 25.91 | 24.152 | 21.334 | 18.043 | 14.765 | 12.141 | 10.033 | 8.024 | 5.694 | 3.184 | 0.681 | 0 | 0 | 0 | 0 | 0 | 0 | 0 | 0
Consumer Transformation | Gen_BB006 | MW | NPgY | Bradford West |  | 17.007 | 19.947 | 22.913 | 25.304 | 27.329 | 29.242 | 30.996 | 32.546 | 32.86 | 32.647 | 31.989 | 29.818 | 26.339 | 22.276 | 18.23 | 14.99 | 12.387 | 9.906 | 7.03 | 3.931 | 0.841 | 0 | 0 | 0 | 0 | 0 | 0 | 0 | 0
Consumer Transformation | Gen_BB006 | MW | NPgY | Camblesforth |  | 5.16 | 6.052 | 6.952 | 7.677 | 8.292 | 8.872 | 9.404 | 9.875 | 9.97 | 9.905 | 9.706 | 9.047 | 7.992 | 6.759 | 5.531 | 4.548 | 3.758 | 3.006 | 2.133 | 1.193 | 0.255 | 0 | 0 | 0 | 0 | 0 | 0 | 0 | 0
Consumer Transformation | Gen_BB006 | MW | NPgY | Creyke Beck |  | 78.15 | 91.659 | 105.29 | 116.278 | 125.58 | 134.37 | 142.433 | 149.554 | 150.997 | 150.017 | 146.994 | 137.02 | 121.034 | 102.363 | 83.769 | 68.881 | 56.921 | 45.52 | 32.302 | 18.065 | 3.864 | 0 | 0 | 0 | 0 | 0 | 0 | 0 | 0
Consumer Transformation | Gen_BB006 | MW | NPgY | Drax |  | 51 | 59.816 | 68.711 | 75.882 | 81.952 | 87.689 | 92.95 | 97.598 | 98.539 | 97.9 | 95.927 | 89.418 | 78.986 | 66.801 | 54.667 | 44.951 | 37.146 | 29.706 | 21.08 | 11.789 | 2.521 | 0 | 0 | 0 | 0 | 0 | 0 | 0 | 0
Consumer Transformation | Gen_BB006 | MW | NPgY | Ferrybridge A |  | 5.499 | 6.45 | 7.409 | 8.182 | 8.836 | 9.455 | 10.022 | 10.523 | 10.625 | 10.556 | 10.343 | 9.641 | 8.517 | 7.203 | 5.894 | 4.847 | 4.005 | 3.203 | 2.273 | 1.271 | 0.272 | 0 | 0 | 0 | 0 | 0 | 0 | 0 | 0
Consumer Transformation | Gen_BB006 | MW | NPgY | Ferrybridge B (_M) |  | 55.04 | 56.43 | 57.832 | 58.963 | 12.92 | 13.824 | 14.653 | 15.386 | 15.534 | 15.434 | 15.123 | 14.096 | 12.452 | 10.531 | 8.618 | 7.086 | 5.856 | 4.683 | 3.323 | 1.858 | 0.397 | 0 | 0 | 0 | 0 | 0 | 0 | 0 | 0
Consumer Transformation | Gen_BB006 | MW | NPgY | Grimsby West |  | 24 | 28.149 | 32.335 | 35.709 | 38.566 | 41.265 | 43.741 | 45.928 | 46.371 | 46.07 | 45.142 | 42.079 | 37.17 | 31.436 | 25.725 | 21.153 | 17.481 | 13.979 | 9.92 | 5.548 | 1.187 | 0 | 0 | 0 | 0 | 0 | 0 | 0 | 0
Consumer Transformation | Gen_BB006 | MW | NPgY | Keadby |  | 70 | 82.1 | 94.309 | 104.151 | 112.483 | 120.357 | 127.579 | 133.958 | 135.25 | 134.372 | 131.665 | 122.731 | 108.412 | 91.688 | 75.033 | 61.697 | 50.985 | 40.773 | 28.934 | 16.181 | 3.461 | 0 | 0 | 0 | 0 | 0 | 0 | 0 | 0
Consumer Transformation | Gen_BB006 | MW | NPgY | Kirkstall B |  | 2 | 2.346 | 2.695 | 2.976 | 3.214 | 3.439 | 3.645 | 3.827 | 3.864 | 3.839 | 3.762 | 3.507 | 3.097 | 2.62 | 2.144 | 1.763 | 1.457 | 1.165 | 0.827 | 0.462 | 0.099 | 0 | 0 | 0 | 0 | 0 | 0 | 0 | 0
Consumer Transformation | Gen_BB006 | MW | NPgY | Saltend North |  | 12 | 14.074 | 16.167 | 17.855 | 19.283 | 20.633 | 21.871 | 22.964 | 23.186 | 23.035 | 22.571 | 21.04 | 18.585 | 15.718 | 12.863 | 10.577 | 8.74 | 6.99 | 4.96 | 2.774 | 0.593 | 0 | 0 | 0 | 0 | 0 | 0 | 0 | 0
Consumer Transformation | Gen_BB006 | MW | NPgY | Sheffield City |  | 2 | 2.346 | 2.695 | 2.976 | 3.214 | 3.439 | 3.645 | 3.827 | 3.864 | 3.839 | 3.762 | 3.507 | 3.097 | 2.62 | 2.144 | 1.763 | 1.457 | 1.165 | 0.827 | 0.462 | 0.099 | 0 | 0 | 0 | 0 | 0 | 0 | 0 | 0
Consumer Transformation | Gen_BB006 | MW | NPgY | Skelton Grange |  | 8 | 9.383 | 10.778 | 11.903 | 12.855 | 13.755 | 14.58 | 15.309 | 15.457 | 15.357 | 15.047 | 14.026 | 12.39 | 10.479 | 8.575 | 7.051 | 5.827 | 4.66 | 3.307 | 1.849 | 0.396 | 0 | 0 | 0 | 0 | 0 | 0 | 0 | 0
Consumer Transformation | Gen_BB006 | MW | NPgY | Thurcroft |  | 16 | 18.766 | 21.556 | 23.806 | 25.711 | 27.51 | 29.161 | 30.619 | 30.914 | 30.714 | 30.095 | 28.053 | 24.78 | 20.957 | 17.15 | 14.102 | 11.654 | 9.32 | 6.613 | 3.698 | 0.791 | 0 | 0 | 0 | 0 | 0 | 0 | 0 | 0
Consumer Transformation | Gen_BB006 | MW | NPgY | West Melton |  | 50.32 | 59.018 | 67.795 | 74.87 | 80.86 | 86.52 | 91.711 | 96.296 | 97.225 | 96.594 | 94.648 | 88.226 | 77.933 | 65.91 | 53.938 | 44.352 | 36.651 | 29.31 | 20.799 | 11.632 | 2.488 | 0 | 0 | 0 | 0 | 0 | 0 | 0 | 0
Consumer Transformation | Gen_BB006 | MW | SEPD | Bramley |  | 25.5 | 29.908 | 34.356 | 37.941 | 40.976 | 43.844 | 46.475 | 48.799 | 49.27 | 48.95 | 47.964 | 44.709 | 39.493 | 33.401 | 27.333 | 22.475 | 18.573 | 14.853 | 10.54 | 5.894 | 1.261 | 0 | 0 | 0 | 0 | 0 | 0 | 0 | 0
Consumer Transformation | Gen_BB006 | MW | SEPD | Chickerell |  | 47 | 47 | 47 | 47 | 0 | 0 | 0 | 0 | 0 | 0 | 0 | 0 | 0 | 0 | 0 | 0 | 0 | 0 | 0 | 0 | 0 | 0 | 0 | 0 | 0 | 0 | 0 | 0 | 0
Consumer Transformation | Gen_BB006 | MW | SEPD | Cowley |  | 12 | 12 | 12 | 12 | 12 | 12 | 12 | 12 | 12 | 12 | 12 | 12 | 12 | 12 | 12 | 12 | 12 | 12 | 12 | 12 | 12 | 12 | 12 | 12 | 0 | 0 | 0 | 0 | 0
Consumer Transformation | Gen_BB006 | MW | SEPD | Fleet |  | 14.25 | 16.713 | 19.199 | 21.202 | 22.898 | 24.501 | 25.971 | 27.27 | 27.533 | 27.354 | 26.803 | 24.984 | 22.07 | 18.665 | 15.275 | 12.56 | 10.379 | 8.3 | 5.89 | 3.294 | 0.704 | 0 | 0 | 0 | 0 | 0 | 0 | 0 | 0
Consumer Transformation | Gen_BB006 | MW | SEPD | Lovedean |  | 36 | 38.766 | 41.556 | 43.806 | 45.711 | 47.51 | 49.161 | 50.619 | 50.914 | 50.714 | 50.095 | 48.053 | 44.78 | 40.957 | 37.15 | 34.102 | 31.654 | 29.32 | 26.613 | 23.698 | 20.791 | 20 | 20 | 20 | 0 | 0 | 0 | 0 | 0
Consumer Transformation | Gen_BB006 | MW | SEPD | Mannington |  | 32.3 | 37.883 | 43.517 | 48.058 | 51.903 | 55.536 | 58.868 | 61.812 | 62.408 | 62.003 | 60.754 | 56.631 | 50.024 | 42.307 | 34.622 | 28.469 | 23.526 | 18.814 | 13.351 | 7.466 | 1.597 | 0 | 0 | 0 | 0 | 0 | 0 | 0 | 0
Consumer Transformation | Gen_BB006 | MW | SEPD | Melksham |  | 25.161 | 29.51 | 33.899 | 37.436 | 40.431 | 43.262 | 45.857 | 48.15 | 48.615 | 48.299 | 47.326 | 44.115 | 38.968 | 32.957 | 26.97 | 22.177 | 18.326 | 14.656 | 10.4 | 5.816 | 1.244 | 0 | 0 | 0 | 0 | 0 | 0 | 0 | 0
Consumer Transformation | Gen_BB006 | MW | SEPD | Nursling |  | 4.37 | 5.125 | 5.888 | 6.502 | 7.022 | 7.514 | 7.965 | 8.363 | 8.443 | 8.389 | 8.22 | 7.662 | 6.768 | 5.724 | 4.684 | 3.852 | 3.183 | 2.545 | 1.806 | 1.01 | 0.216 | 0 | 0 | 0 | 0 | 0 | 0 | 0 | 0
Consumer Transformation | Gen_BB006 | MW | SHEPD | Milton of Craigie |  | 0 | 0 | 0 | 0 | 0 | 0 | 0 | 0 | 0 | 0 | 0 | 0 | 0 | 0 | 0 | 0 | 0 | 0 | 0 | 0 | 0 | 0 | 0 | 0 | 0 | 0 | 0 | 0 | 0
Consumer Transformation | Gen_BB006 | MW | SPD | Cumbernauld |  | 8 | 14.022 | 16.107 | 17.788 | 19.211 | 20.556 | 21.789 | 22.879 | 23.1 | 22.95 | 22.487 | 20.961 | 18.516 | 15.66 | 12.815 | 10.537 | 8.708 | 6.964 | 4.942 | 2.764 | 0.591 | 0 | 0 | 0 | 0 | 0 | 0 | 0 | 0
Consumer Transformation | Gen_BB006 | MW | SPM | Carrington |  | 58 | 64.569 | 71.197 | 76.539 | 81.062 | 85.337 | 89.257 | 92.72 | 93.421 | 92.945 | 91.475 | 86.625 | 78.852 | 49.773 | 40.732 | 33.493 | 27.678 | 22.134 | 15.707 | 8.784 | 1.879 | 0 | 0 | 0 | 0 | 0 | 0 | 0 | 0
Consumer Transformation | Gen_BB006 | MW | SPN | Beddington (_J) |  | 1.982 | 2.325 | 2.67 | 2.949 | 3.185 | 3.408 | 3.612 | 3.793 | 3.829 | 3.805 | 3.728 | 3.475 | 3.07 | 2.596 | 2.124 | 1.747 | 1.444 | 1.154 | 0.819 | 0.458 | 0.098 | 0 | 0 | 0 | 0 | 0 | 0 | 0 | 0
Consumer Transformation | Gen_BB006 | MW | SPN | Bolney |  | 5 | 5.864 | 6.736 | 7.439 | 8.035 | 8.597 | 9.113 | 9.568 | 9.661 | 9.598 | 9.405 | 8.766 | 7.744 | 6.549 | 5.359 | 4.407 | 3.642 | 2.912 | 2.067 | 1.156 | 0.247 | 0 | 0 | 0 | 0 | 0 | 0 | 0 | 0
Consumer Transformation | Gen_BB006 | MW | SPN | Northfleet East |  | 7.5 | 8.796 | 10.105 | 11.159 | 12.052 | 12.895 | 13.669 | 14.353 | 14.491 | 14.397 | 14.107 | 13.15 | 11.616 | 9.824 | 8.039 | 6.61 | 5.463 | 4.369 | 3.1 | 1.734 | 0.371 | 0 | 0 | 0 | 0 | 0 | 0 | 0 | 0
Consumer Transformation | Gen_BB006 | MW | SPN | Sellindge |  | 10 | 10 | 10 | 10 | 10 | 10 | 10 | 10 | 10 | 10 | 10 | 0 | 0 | 0 | 0 | 0 | 0 | 0 | 0 | 0 | 0 | 0 | 0 | 0 | 0 | 0 | 0 | 0 | 0
Consumer Transformation | Gen_BB006 | MW | SPTL | Direct(SPTL) |  | 0 | 0 | 0 | 0 | 0 | 0 | 0 | 0 | 0 | 0 | 0 | 0 | 0 | 0 | 0 | 0 | 0 | 0 | 0 | 0 | 0 | 0 | 0 | 0 | 0 | 0 | 0 | 0 | 0
Consumer Transformation | Gen_BB006 | MW | South Wales | Aberthaw |  | 16 | 18.766 | 21.556 | 23.806 | 25.711 | 27.51 | 29.161 | 30.619 | 30.914 | 30.714 | 30.095 | 28.053 | 24.78 | 20.957 | 17.15 | 14.102 | 11.654 | 9.32 | 6.613 | 3.698 | 0.791 | 0 | 0 | 0 | 0 | 0 | 0 | 0 | 0
Consumer Transformation | Gen_BB006 | MW | South Wales | Cardiff East |  | 10 | 11.729 | 13.473 | 14.879 | 16.069 | 17.194 | 18.226 | 19.137 | 19.321 | 19.196 | 18.809 | 17.533 | 15.487 | 13.098 | 10.719 | 8.814 | 7.284 | 5.825 | 4.133 | 2.312 | 0.494 | 0 | 0 | 0 | 0 | 0 | 0 | 0 | 0
Consumer Transformation | Gen_BB006 | MW | South Wales | Rassau |  | 72.018 | 84.467 | 97.028 | 107.154 | 115.726 | 123.827 | 131.257 | 137.819 | 139.149 | 138.246 | 135.46 | 126.269 | 111.537 | 94.331 | 77.196 | 63.476 | 52.455 | 41.948 | 29.768 | 16.647 | 3.56 | 0 | 0 | 0 | 0 | 0 | 0 | 0 | 0
Consumer Transformation | Gen_BB006 | MW | South Wales | Swansea North |  | 71.3 | 76.711 | 82.17 | 86.571 | 90.296 | 93.817 | 97.046 | 99.898 | 100.476 | 100.084 | 98.873 | 94.878 | 88.476 | 80.998 | 73.55 | 67.588 | 62.798 | 58.231 | 52.938 | 47.235 | 41.547 | 40 | 40 | 40 | 0 | 0 | 0 | 0 | 0
Consumer Transformation | Gen_BB006 | MW | South Wales | Upper Boat 132kV |  | 94.44 | 105.406 | 116.471 | 125.391 | 132.942 | 140.078 | 146.623 | 152.404 | 153.575 | 121.78 | 119.326 | 111.229 | 98.252 | 83.095 | 68.001 | 55.915 | 46.207 | 36.952 | 26.222 | 14.664 | 3.136 | 0 | 0 | 0 | 0 | 0 | 0 | 0 | 0
Consumer Transformation | Gen_BB006 | MW | South Wales | Uskmouth |  | 38 | 42.84 | 47.724 | 51.661 | 54.993 | 58.143 | 61.031 | 63.583 | 64.1 | 63.749 | 62.666 | 59.092 | 53.365 | 36.675 | 30.013 | 24.679 | 20.394 | 16.309 | 11.574 | 6.472 | 1.384 | 0 | 0 | 0 | 0 | 0 | 0 | 0 | 0
Consumer Transformation | Gen_BB006 | MW | South Western | Abham |  | 10.4 | 12.198 | 14.012 | 15.474 | 16.712 | 17.882 | 18.955 | 19.902 | 20.094 | 19.964 | 19.562 | 18.234 | 16.107 | 13.622 | 11.148 | 9.166 | 7.575 | 6.058 | 4.299 | 2.404 | 0.514 | 0 | 0 | 0 | 0 | 0 | 0 | 0 | 0
Consumer Transformation | Gen_BB006 | MW | South Western | Bridgewater |  | 6 | 6 | 6 | 6 | 6 | 6 | 6 | 6 | 6 | 6 | 6 | 6 | 6 | 6 | 6 | 6 | 6 | 6 | 6 | 6 | 6 | 6 | 6 | 6 | 0 | 0 | 0 | 0 | 0
Consumer Transformation | Gen_BB006 | MW | South Western | Indian Queens |  | 11.62 | 13.629 | 15.655 | 17.289 | 18.672 | 19.979 | 21.178 | 22.237 | 22.451 | 22.306 | 21.856 | 20.373 | 17.996 | 15.22 | 12.455 | 10.242 | 8.464 | 6.768 | 4.803 | 2.686 | 0.574 | 0 | 0 | 0 | 0 | 0 | 0 | 0 | 0
Consumer Transformation | Gen_BB006 | MW | South Western | Taunton |  | 11.315 | 11.542 | 11.772 | 11.957 | 12.113 | 12.261 | 12.397 | 2.516 | 2.541 | 2.524 | 2.473 | 2.306 | 2.037 | 1.722 | 1.41 | 1.159 | 0.958 | 0.766 | 0.544 | 0.304 | 0.065 | 0 | 0 | 0 | 0 | 0 | 0 | 0 | 0
Consumer Transformation | Gen_BB006 | MW | West Midlands | Cellarhead |  | 20 | 20 | 20 | 20 | 20 | 20 | 20 | 20 | 20 | 20 | 20 | 20 | 20 | 0 | 0 | 0 | 0 | 0 | 0 | 0 | 0 | 0 | 0 | 0 | 0 | 0 | 0 | 0 | 0
Consumer Transformation | Gen_BB006 | MW | West Midlands | Feckenham |  | 21.95 | 25.744 | 29.573 | 32.659 | 35.272 | 37.741 | 40.005 | 42.005 | 42.41 | 42.135 | 41.286 | 38.485 | 33.995 | 28.751 | 23.528 | 19.347 | 15.988 | 12.785 | 9.073 | 5.074 | 1.085 | 0 | 0 | 0 | 0 | 0 | 0 | 0 | 0
Consumer Transformation | Gen_BB006 | MW | West Midlands | Iron Acton |  | 7 | 8.21 | 9.431 | 10.415 | 11.248 | 12.036 | 12.758 | 13.396 | 13.525 | 13.437 | 13.166 | 12.273 | 10.841 | 9.169 | 7.503 | 6.17 | 5.099 | 4.077 | 2.893 | 1.618 | 0.346 | 0 | 0 | 0 | 0 | 0 | 0 | 0 | 0
Consumer Transformation | Gen_BB006 | MW | West Midlands | Ironbridge |  | 4.082 | 4.788 | 5.5 | 6.074 | 6.559 | 7.019 | 7.44 | 7.812 | 7.887 | 7.836 | 7.678 | 7.157 | 6.322 | 5.347 | 4.375 | 3.598 | 2.973 | 2.378 | 1.687 | 0.944 | 0.202 | 0 | 0 | 0 | 0 | 0 | 0 | 0 | 0
Consumer Transformation | Gen_BB006 | MW | West Midlands | Nechells |  | 1.947 | 2.284 | 2.623 | 2.897 | 3.129 | 3.348 | 3.549 | 3.726 | 3.762 | 3.737 | 3.662 | 3.414 | 3.015 | 2.55 | 2.087 | 1.716 | 1.418 | 1.134 | 0.805 | 0.45 | 0.096 | 0 | 0 | 0 | 0 | 0 | 0 | 0 | 0
Consumer Transformation | Gen_BB006 | MW | West Midlands | Penn |  | 38.5 | 45.155 | 51.87 | 57.283 | 61.866 | 66.197 | 70.168 | 73.677 | 74.387 | 73.905 | 72.416 | 67.502 | 59.627 | 50.428 | 41.268 | 33.934 | 28.042 | 22.425 | 15.914 | 8.899 | 1.903 | 0 | 0 | 0 | 0 | 0 | 0 | 0 | 0
Consumer Transformation | Gen_BB006 | MW | West Midlands | Walham |  | 20 | 23.457 | 26.946 | 29.758 | 32.138 | 34.388 | 36.451 | 38.274 | 38.643 | 38.392 | 37.618 | 35.066 | 30.975 | 26.197 | 21.438 | 17.628 | 14.567 | 11.649 | 8.267 | 4.623 | 0.989 | 0 | 0 | 0 | 0 | 0 | 0 | 0 | 0
Consumer Transformation | Gen_BB006 | MW | West Midlands | Willenhall |  | 16 | 18.766 | 21.556 | 23.806 | 25.711 | 27.51 | 29.161 | 30.619 | 30.914 | 30.714 | 30.095 | 28.053 | 24.78 | 20.957 | 17.15 | 14.102 | 11.654 | 9.32 | 6.613 | 3.698 | 0.791 | 0 | 0 | 0 | 0 | 0 | 0 | 0 | 0
Consumer Transformation | Gen_BB007 | MW | ENW | Bredbury |  | 0 | 0 | 0 | 0 | 0 | 0 | 0 | 0 | 0 | 0 | 0 | 0 | 0 | 0 | 0 | 0 | 0 | 0 | 0 | 0 | 0 | 0 | 0 | 0 | 0 | 0 | 0 | 0 | 0
Consumer Transformation | Gen_BB007 | MW | ENW | Harker |  | 0 | 0 | 0 | 0 | 0 | 0 | 0 | 0 | 0 | 0 | 0 | 0 | 0 | 0 | 0 | 0 | 0 | 0 | 0 | 0 | 0 | 0 | 0 | 0 | 0 | 0 | 0 | 0 | 0
Consumer Transformation | Gen_BB007 | MW | ENW | Heysham (Barrow WF) |  | 0 | 0 | 0 | 0 | 0 | 0 | 0 | 0 | 0 | 0 | 0 | 0 | 0 | 0 | 0 | 0 | 0 | 0 | 0 | 0 | 0 | 0 | 0 | 0 | 0 | 0 | 0 | 0 | 0
Consumer Transformation | Gen_BB007 | MW | ENW | Heysham (NGET) |  | 0 | 0 | 0 | 0 | 0 | 0 | 0 | 0 | 0 | 0 | 0 | 0 | 0 | 0 | 0 | 0 | 0 | 0 | 0 | 0 | 0 | 0 | 0 | 0 | 0 | 0 | 0 | 0 | 0
Consumer Transformation | Gen_BB007 | MW | ENW | Hutton |  | 0 | 0 | 0 | 0 | 0 | 0 | 0 | 0 | 0 | 0 | 0 | 0 | 0 | 0 | 0 | 0 | 0 | 0 | 0 | 0 | 0 | 0 | 0 | 0 | 0 | 0 | 0 | 0 | 0
Consumer Transformation | Gen_BB007 | MW | ENW | Kearsley |  | 0 | 0 | 0 | 0 | 0 | 0 | 0 | 0 | 0 | 0 | 0 | 0 | 0 | 0 | 0 | 0 | 0 | 0 | 0 | 0 | 0 | 0 | 0 | 0 | 0 | 0 | 0 | 0 | 0
Consumer Transformation | Gen_BB007 | MW | ENW | Kearsley 132kV |  | 0 | 0 | 0 | 0 | 0 | 0 | 0 | 0 | 0 | 0 | 0 | 0 | 0 | 0 | 0 | 0 | 0 | 0 | 0 | 0 | 0 | 0 | 0 | 0 | 0 | 0 | 0 | 0 | 0
Consumer Transformation | Gen_BB007 | MW | ENW | Kearsley 33kV |  | 0 | 0 | 0 | 0 | 0 | 0 | 0 | 0 | 0 | 0 | 0 | 0 | 0 | 0 | 0 | 0 | 0 | 0 | 0 | 0 | 0 | 0 | 0 | 0 | 0 | 0 | 0 | 0 | 0
Consumer Transformation | Gen_BB007 | MW | ENW | Kirkby (_G) |  | 0 | 0 | 0 | 0 | 0 | 0 | 0 | 0 | 0 | 0 | 0 | 0 | 0 | 0 | 0 | 0 | 0 | 0 | 0 | 0 | 0 | 0 | 0 | 0 | 0 | 0 | 0 | 0 | 0
Consumer Transformation | Gen_BB007 | MW | ENW | Macclesfield |  | 0 | 0 | 0 | 0 | 0 | 0 | 0 | 0 | 0 | 0 | 0 | 0 | 0 | 0 | 0 | 0 | 0 | 0 | 0 | 0 | 0 | 0 | 0 | 0 | 0 | 0 | 0 | 0 | 0
Consumer Transformation | Gen_BB007 | MW | ENW | Ormonde |  | 0 | 0 | 0 | 0 | 0 | 0 | 0 | 0 | 0 | 0 | 0 | 0 | 0 | 0 | 0 | 0 | 0 | 0 | 0 | 0 | 0 | 0 | 0 | 0 | 0 | 0 | 0 | 0 | 0
Consumer Transformation | Gen_BB007 | MW | ENW | Padiham |  | 0 | 0 | 0 | 0 | 0 | 0 | 0 | 0 | 0 | 0 | 0 | 0 | 0 | 0 | 0 | 0 | 0 | 0 | 0 | 0 | 0 | 0 | 0 | 0 | 0 | 0 | 0 | 0 | 0
Consumer Transformation | Gen_BB007 | MW | ENW | Penwortham East |  | 0 | 0 | 0 | 0 | 0 | 0 | 0 | 0 | 0 | 0 | 0 | 0 | 0 | 0 | 0 | 0 | 0 | 0 | 0 | 0 | 0 | 0 | 0 | 0 | 0 | 0 | 0 | 0 | 0
Consumer Transformation | Gen_BB007 | MW | ENW | Penwortham West |  | 0 | 0 | 0 | 0 | 0 | 0 | 0 | 0 | 0 | 0 | 0 | 0 | 0 | 0 | 0 | 0 | 0 | 0 | 0 | 0 | 0 | 0 | 0 | 0 | 0 | 0 | 0 | 0 | 0
Consumer Transformation | Gen_BB007 | MW | ENW | Robin Rigg |  | 0 | 0 | 0 | 0 | 0 | 0 | 0 | 0 | 0 | 0 | 0 | 0 | 0 | 0 | 0 | 0 | 0 | 0 | 0 | 0 | 0 | 0 | 0 | 0 | 0 | 0 | 0 | 0 | 0
Consumer Transformation | Gen_BB007 | MW | ENW | Rochdale |  | 0 | 0 | 0 | 0 | 0 | 0 | 0 | 0 | 0 | 0 | 0 | 0 | 0 | 0 | 0 | 0 | 0 | 0 | 0 | 0 | 0 | 0 | 0 | 0 | 0 | 0 | 0 | 0 | 0
Consumer Transformation | Gen_BB007 | MW | ENW | Roosecote |  | 0 | 0 | 0 | 0 | 0 | 0 | 0 | 0 | 0 | 0 | 0 | 0 | 0 | 0 | 0 | 0 | 0 | 0 | 0 | 0 | 0 | 0 | 0 | 0 | 0 | 0 | 0 | 0 | 0
Consumer Transformation | Gen_BB007 | MW | ENW | South Manchester |  | 0 | 0 | 0 | 0 | 0 | 0 | 0 | 0 | 0 | 0 | 0 | 0 | 0 | 0 | 0 | 0 | 0 | 0 | 0 | 0 | 0 | 0 | 0 | 0 | 0 | 0 | 0 | 0 | 0
Consumer Transformation | Gen_BB007 | MW | ENW | Stalybridge |  | 0 | 0 | 0 | 0 | 0 | 0 | 0 | 0 | 0 | 0 | 0 | 0 | 0 | 0 | 0 | 0 | 0 | 0 | 0 | 0 | 0 | 0 | 0 | 0 | 0 | 0 | 0 | 0 | 0
Consumer Transformation | Gen_BB007 | MW | ENW | Stanah |  | 0 | 0 | 0 | 0 | 0 | 0 | 0 | 0 | 0 | 0 | 0 | 0 | 0 | 0 | 0 | 0 | 0 | 0 | 0 | 0 | 0 | 0 | 0 | 0 | 0 | 0 | 0 | 0 | 0
Consumer Transformation | Gen_BB007 | MW | ENW | Walney 2 |  | 0 | 0 | 0 | 0 | 0 | 0 | 0 | 0 | 0 | 0 | 0 | 0 | 0 | 0 | 0 | 0 | 0 | 0 | 0 | 0 | 0 | 0 | 0 | 0 | 0 | 0 | 0 | 0 | 0
Consumer Transformation | Gen_BB007 | MW | ENW | Washway Farm |  | 0 | 0 | 0 | 0 | 0 | 0 | 0 | 0 | 0 | 0 | 0 | 0 | 0 | 0 | 0 | 0 | 0 | 0 | 0 | 0 | 0 | 0 | 0 | 0 | 0 | 0 | 0 | 0 | 0
Consumer Transformation | Gen_BB007 | MW | ENW | Whitegate |  | 0 | 0 | 0 | 0 | 0 | 0 | 0 | 0 | 0 | 0 | 0 | 0 | 0 | 0 | 0 | 0 | 0 | 0 | 0 | 0 | 0 | 0 | 0 | 0 | 0 | 0 | 0 | 0 | 0
Consumer Transformation | Gen_BB007 | MW | EPN | Amersham Main |  | 0 | 0 | 0 | 0 | 0 | 0 | 0 | 0 | 0 | 0 | 0 | 0 | 0 | 0 | 0 | 0 | 0 | 0 | 0 | 0 | 0 | 0 | 0 | 0 | 0 | 0 | 0 | 0 | 0
Consumer Transformation | Gen_BB007 | MW | EPN | Braintree |  | 0 | 0 | 0 | 0 | 0 | 0 | 0 | 0 | 0 | 0 | 0 | 0 | 0 | 0 | 0 | 0 | 0 | 0 | 0 | 0 | 0 | 0 | 0 | 0 | 0 | 0 | 0 | 0 | 0
Consumer Transformation | Gen_BB007 | MW | EPN | Bramford |  | 0 | 0 | 0 | 0 | 0 | 0 | 0 | 0 | 0 | 0 | 0 | 0 | 0 | 0 | 0 | 0 | 0 | 0 | 0 | 0 | 0 | 0 | 0 | 0 | 0 | 0 | 0 | 0 | 0
Consumer Transformation | Gen_BB007 | MW | EPN | Brimsdown |  | 0 | 0 | 0 | 0 | 0 | 0 | 0 | 0 | 0 | 0 | 0 | 0 | 0 | 0 | 0 | 0 | 0 | 0 | 0 | 0 | 0 | 0 | 0 | 0 | 0 | 0 | 0 | 0 | 0
Consumer Transformation | Gen_BB007 | MW | EPN | Burwell Main |  | 0 | 0 | 0 | 0 | 0 | 0 | 0 | 0 | 0 | 0 | 0 | 0 | 0 | 0 | 0 | 0 | 0 | 0 | 0 | 0 | 0 | 0 | 0 | 0 | 0 | 0 | 0 | 0 | 0
Consumer Transformation | Gen_BB007 | MW | EPN | Clacton |  | 0 | 0 | 0 | 0 | 0 | 0 | 0 | 0 | 0 | 0 | 0 | 0 | 0 | 0 | 0 | 0 | 0 | 0 | 0 | 0 | 0 | 0 | 0 | 0 | 0 | 0 | 0 | 0 | 0
Consumer Transformation | Gen_BB007 | MW | EPN | Eaton Socon |  | 0 | 0 | 0 | 0 | 0 | 0 | 0 | 0 | 0 | 0 | 0 | 0 | 0 | 0 | 0 | 0 | 0 | 0 | 0 | 0 | 0 | 0 | 0 | 0 | 0 | 0 | 0 | 0 | 0
Consumer Transformation | Gen_BB007 | MW | EPN | Elstree |  | 0 | 0 | 0 | 0 | 0 | 0 | 0 | 0 | 0 | 0 | 0 | 0 | 0 | 0 | 0 | 0 | 0 | 0 | 0 | 0 | 0 | 0 | 0 | 0 | 0 | 0 | 0 | 0 | 0
Consumer Transformation | Gen_BB007 | MW | EPN | Loudwater |  | 0 | 0 | 0 | 0 | 0 | 0 | 0 | 0 | 0 | 0 | 0 | 0 | 0 | 0 | 0 | 0 | 0 | 0 | 0 | 0 | 0 | 0 | 0 | 0 | 0 | 0 | 0 | 0 | 0
Consumer Transformation | Gen_BB007 | MW | EPN | Mill Hill |  | 0 | 0 | 0 | 0 | 0 | 0 | 0 | 0 | 0 | 0 | 0 | 0 | 0 | 0 | 0 | 0 | 0 | 0 | 0 | 0 | 0 | 0 | 0 | 0 | 0 | 0 | 0 | 0 | 0
Consumer Transformation | Gen_BB007 | MW | EPN | Norwich Main |  | 0 | 0 | 0 | 0 | 0 | 0 | 0 | 0 | 0 | 0 | 0 | 0 | 0 | 0 | 0 | 0 | 0 | 0 | 0 | 0 | 0 | 0 | 0 | 0 | 0 | 0 | 0 | 0 | 0
Consumer Transformation | Gen_BB007 | MW | EPN | Pelham |  | 0 | 0 | 0 | 0 | 0 | 0 | 0 | 0 | 0 | 0 | 0 | 0 | 0 | 0 | 0 | 0 | 0 | 0 | 0 | 0 | 0 | 0 | 0 | 0 | 0 | 0 | 0 | 0 | 0
Consumer Transformation | Gen_BB007 | MW | EPN | Rayleigh |  | 0 | 0 | 0 | 0 | 0 | 0 | 0 | 0 | 0 | 0 | 0 | 0 | 0 | 0 | 0 | 0 | 0 | 0 | 0 | 0 | 0 | 0 | 0 | 0 | 0 | 0 | 0 | 0 | 0
Consumer Transformation | Gen_BB007 | MW | EPN | Rye House |  | 0 | 0 | 0 | 0 | 0 | 0 | 0 | 0 | 0 | 0 | 0 | 0 | 0 | 0 | 0 | 0 | 0 | 0 | 0 | 0 | 0 | 0 | 0 | 0 | 0 | 0 | 0 | 0 | 0
Consumer Transformation | Gen_BB007 | MW | EPN | Sheringham Shoal |  | 0 | 0 | 0 | 0 | 0 | 0 | 0 | 0 | 0 | 0 | 0 | 0 | 0 | 0 | 0 | 0 | 0 | 0 | 0 | 0 | 0 | 0 | 0 | 0 | 0 | 0 | 0 | 0 | 0
Consumer Transformation | Gen_BB007 | MW | EPN | Sundon |  | 0 | 0 | 0 | 0 | 0 | 0 | 0 | 0 | 0 | 0 | 0 | 0 | 0 | 0 | 0 | 0 | 0 | 0 | 0 | 0 | 0 | 0 | 0 | 0 | 0 | 0 | 0 | 0 | 0
Consumer Transformation | Gen_BB007 | MW | EPN | Tilbury |  | 0 | 0 | 0 | 0 | 0 | 0 | 0 | 0 | 0 | 0 | 0 | 0 | 0 | 0 | 0 | 0 | 0 | 0 | 0 | 0 | 0 | 0 | 0 | 0 | 0 | 0 | 0 | 0 | 0
Consumer Transformation | Gen_BB007 | MW | EPN | Tottenham |  | 0 | 0 | 0 | 0 | 0 | 0 | 0 | 0 | 0 | 0 | 0 | 0 | 0 | 0 | 0 | 0 | 0 | 0 | 0 | 0 | 0 | 0 | 0 | 0 | 0 | 0 | 0 | 0 | 0
Consumer Transformation | Gen_BB007 | MW | EPN | Walpole (_A) |  | 0 | 0 | 0 | 0 | 0 | 0 | 0 | 0 | 0 | 0 | 0 | 0 | 0 | 0 | 0 | 0 | 0 | 0 | 0 | 0 | 0 | 0 | 0 | 0 | 0 | 0 | 0 | 0 | 0
Consumer Transformation | Gen_BB007 | MW | EPN | Warley |  | 0 | 0 | 0 | 0 | 0 | 0 | 0 | 0 | 0 | 0 | 0 | 0 | 0 | 0 | 0 | 0 | 0 | 0 | 0 | 0 | 0 | 0 | 0 | 0 | 0 | 0 | 0 | 0 | 0
Consumer Transformation | Gen_BB007 | MW | EPN | Watford South |  | 0 | 0 | 0 | 0 | 0 | 0 | 0 | 0 | 0 | 0 | 0 | 0 | 0 | 0 | 0 | 0 | 0 | 0 | 0 | 0 | 0 | 0 | 0 | 0 | 0 | 0 | 0 | 0 | 0
Consumer Transformation | Gen_BB007 | MW | EPN | West Thurrock |  | 0 | 0 | 0 | 0 | 0 | 0 | 0 | 0 | 0 | 0 | 0 | 0 | 0 | 0 | 0 | 0 | 0 | 0 | 0 | 0 | 0 | 0 | 0 | 0 | 0 | 0 | 0 | 0 | 0
Consumer Transformation | Gen_BB007 | MW | EPN | Wymondley |  | 0 | 0 | 0 | 0 | 0 | 0 | 0 | 0 | 0 | 0 | 0 | 0 | 0 | 0 | 0 | 0 | 0 | 0 | 0 | 0 | 0 | 0 | 0 | 0 | 0 | 0 | 0 | 0 | 0
Consumer Transformation | Gen_BB007 | MW | East Midlands | Berkswell |  | 0 | 0 | 0 | 0 | 0 | 0 | 0 | 0 | 0 | 0 | 0 | 0 | 0 | 0 | 0 | 0 | 0 | 0 | 0 | 0 | 0 | 0 | 0 | 0 | 0 | 0 | 0 | 0 | 0
Consumer Transformation | Gen_BB007 | MW | East Midlands | Bicker Fen |  | 0 | 0 | 0 | 0 | 0 | 0 | 0 | 0 | 0 | 0 | 0 | 0 | 0 | 0 | 0 | 0 | 0 | 0 | 0 | 0 | 0 | 0 | 0 | 0 | 0 | 0 | 0 | 0 | 0
Consumer Transformation | Gen_BB007 | MW | East Midlands | Chesterfield |  | 0 | 0 | 0 | 0 | 0 | 0 | 0 | 0 | 0 | 0 | 0 | 0 | 0 | 0 | 0 | 0 | 0 | 0 | 0 | 0 | 0 | 0 | 0 | 0 | 0 | 0 | 0 | 0 | 0
Consumer Transformation | Gen_BB007 | MW | East Midlands | Coventry |  | 0 | 0 | 0 | 0 | 0 | 0 | 0 | 0 | 0 | 0 | 0 | 0 | 0 | 0 | 0 | 0 | 0 | 0 | 0 | 0 | 0 | 0 | 0 | 0 | 0 | 0 | 0 | 0 | 0
Consumer Transformation | Gen_BB007 | MW | East Midlands | Drakelow |  | 0 | 0 | 0 | 0 | 0 | 0 | 0 | 0 | 0 | 0 | 0 | 0 | 0 | 0 | 0 | 0 | 0 | 0 | 0 | 0 | 0 | 0 | 0 | 0 | 0 | 0 | 0 | 0 | 0
Consumer Transformation | Gen_BB007 | MW | East Midlands | East Claydon (_B) |  | 0 | 0 | 0 | 0 | 0 | 0 | 0 | 0 | 0 | 0 | 0 | 0 | 0 | 0 | 0 | 0 | 0 | 0 | 0 | 0 | 0 | 0 | 0 | 0 | 0 | 0 | 0 | 0 | 0
Consumer Transformation | Gen_BB007 | MW | East Midlands | Enderby |  | 0 | 0 | 0 | 0 | 0 | 0 | 0 | 0 | 0 | 0 | 0 | 0 | 0 | 0 | 0 | 0 | 0 | 0 | 0 | 0 | 0 | 0 | 0 | 0 | 0 | 0 | 0 | 0 | 0
Consumer Transformation | Gen_BB007 | MW | East Midlands | Grendon |  | 0 | 0 | 0 | 0 | 0 | 0 | 0 | 0 | 0 | 0 | 0 | 0 | 0 | 0 | 0 | 0 | 0 | 0 | 0 | 0 | 0 | 0 | 0 | 0 | 0 | 0 | 0 | 0 | 0
Consumer Transformation | Gen_BB007 | MW | East Midlands | Ratcliffe |  | 0 | 0 | 0 | 0 | 0 | 0 | 0 | 0 | 0 | 0 | 0 | 0 | 0 | 0 | 0 | 0 | 0 | 0 | 0 | 0 | 0 | 0 | 0 | 0 | 0 | 0 | 0 | 0 | 0
Consumer Transformation | Gen_BB007 | MW | East Midlands | Staythorpe |  | 0 | 0 | 0 | 0 | 0 | 0 | 0 | 0 | 0 | 0 | 0 | 0 | 0 | 0 | 0 | 0 | 0 | 0 | 0 | 0 | 0 | 0 | 0 | 0 | 0 | 0 | 0 | 0 | 0
Consumer Transformation | Gen_BB007 | MW | East Midlands | Stoke Bardolph |  | 0 | 0 | 0 | 0 | 0 | 0 | 0 | 0 | 0 | 0 | 0 | 0 | 0 | 0 | 0 | 0 | 0 | 0 | 0 | 0 | 0 | 0 | 0 | 0 | 0 | 0 | 0 | 0 | 0
Consumer Transformation | Gen_BB007 | MW | East Midlands | Walpole (_B) |  | 0 | 0 | 0 | 0 | 0 | 0 | 0 | 0 | 0 | 0 | 0 | 0 | 0 | 0 | 0 | 0 | 0 | 0 | 0 | 0 | 0 | 0 | 0 | 0 | 0 | 0 | 0 | 0 | 0
Consumer Transformation | Gen_BB007 | MW | East Midlands | West Burton |  | 0 | 0 | 0 | 0 | 0 | 0 | 0 | 0 | 0 | 0 | 0 | 0 | 0 | 0 | 0 | 0 | 0 | 0 | 0 | 0 | 0 | 0 | 0 | 0 | 0 | 0 | 0 | 0 | 0
Consumer Transformation | Gen_BB007 | MW | East Midlands | Willington |  | 0 | 0 | 0 | 0 | 0 | 0 | 0 | 0 | 0 | 0 | 0 | 0 | 0 | 0 | 0 | 0 | 0 | 0 | 0 | 0 | 0 | 0 | 0 | 0 | 0 | 0 | 0 | 0 | 0
Consumer Transformation | Gen_BB007 | MW | IDNO - Refer to Comment Field | Tynemouth 2 |  | 0 | 0 | 0 | 0 | 0 | 0 | 0 | 0 | 0 | 0 | 0 | 0 | 0 | 0 | 0 | 0 | 0 | 0 | 0 | 0 | 0 | 0 | 0 | 0 | 0 | 0 | 0 | 0 | 0 | Note: TYNE2 is operated by an IDNO allocated to GSP Group/licence area F
Consumer Transformation | Gen_BB007 | MW | LPN | Acton Lane 22kV |  | 0 | 0 | 0 | 0 | 0 | 0 | 0 | 0 | 0 | 0 | 0 | 0 | 0 | 0 | 0 | 0 | 0 | 0 | 0 | 0 | 0 | 0 | 0 | 0 | 0 | 0 | 0 | 0 | 0
Consumer Transformation | Gen_BB007 | MW | LPN | Barking |  | 0 | 0 | 0 | 0 | 0 | 0 | 0 | 0 | 0 | 0 | 0 | 0 | 0 | 0 | 0 | 0 | 0 | 0 | 0 | 0 | 0 | 0 | 0 | 0 | 0 | 0 | 0 | 0 | 0
Consumer Transformation | Gen_BB007 | MW | LPN | Barking West |  | 0 | 0 | 0 | 0 | 0 | 0 | 0 | 0 | 0 | 0 | 0 | 0 | 0 | 0 | 0 | 0 | 0 | 0 | 0 | 0 | 0 | 0 | 0 | 0 | 0 | 0 | 0 | 0 | 0
Consumer Transformation | Gen_BB007 | MW | LPN | Beddington (_C) |  | 0 | 0 | 0 | 0 | 0 | 0 | 0 | 0 | 0 | 0 | 0 | 0 | 0 | 0 | 0 | 0 | 0 | 0 | 0 | 0 | 0 | 0 | 0 | 0 | 0 | 0 | 0 | 0 | 0
Consumer Transformation | Gen_BB007 | MW | LPN | Canal Bank |  | 0 | 0 | 0 | 0 | 0 | 0 | 0 | 0 | 0 | 0 | 0 | 0 | 0 | 0 | 0 | 0 | 0 | 0 | 0 | 0 | 0 | 0 | 0 | 0 | 0 | 0 | 0 | 0 | 0
Consumer Transformation | Gen_BB007 | MW | LPN | City Road |  | 0 | 0 | 0 | 0 | 0 | 0 | 0 | 0 | 0 | 0 | 0 | 0 | 0 | 0 | 0 | 0 | 0 | 0 | 0 | 0 | 0 | 0 | 0 | 0 | 0 | 0 | 0 | 0 | 0
Consumer Transformation | Gen_BB007 | MW | LPN | Greenford |  | 0 | 0 | 0 | 0 | 0 | 0 | 0 | 0 | 0 | 0 | 0 | 0 | 0 | 0 | 0 | 0 | 0 | 0 | 0 | 0 | 0 | 0 | 0 | 0 | 0 | 0 | 0 | 0 | 0
Consumer Transformation | Gen_BB007 | MW | LPN | Hackney 132kV |  | 0 | 0 | 0 | 0 | 0 | 0 | 0 | 0 | 0 | 0 | 0 | 0 | 0 | 0 | 0 | 0 | 0 | 0 | 0 | 0 | 0 | 0 | 0 | 0 | 0 | 0 | 0 | 0 | 0
Consumer Transformation | Gen_BB007 | MW | LPN | Hackney 66kV |  | 0 | 0 | 0 | 0 | 0 | 0 | 0 | 0 | 0 | 0 | 0 | 0 | 0 | 0 | 0 | 0 | 0 | 0 | 0 | 0 | 0 | 0 | 0 | 0 | 0 | 0 | 0 | 0 | 0
Consumer Transformation | Gen_BB007 | MW | LPN | Hurst |  | 0 | 0 | 0 | 0 | 0 | 0 | 0 | 0 | 0 | 0 | 0 | 0 | 0 | 0 | 0 | 0 | 0 | 0 | 0 | 0 | 0 | 0 | 0 | 0 | 0 | 0 | 0 | 0 | 0
Consumer Transformation | Gen_BB007 | MW | LPN | Islington |  | 0 | 0 | 0 | 0 | 0 | 0 | 0 | 0 | 0 | 0 | 0 | 0 | 0 | 0 | 0 | 0 | 0 | 0 | 0 | 0 | 0 | 0 | 0 | 0 | 0 | 0 | 0 | 0 | 0
Consumer Transformation | Gen_BB007 | MW | LPN | Littlebrook (_C) |  | 0 | 0 | 0 | 0 | 0 | 0 | 0 | 0 | 0 | 0 | 0 | 0 | 0 | 0 | 0 | 0 | 0 | 0 | 0 | 0 | 0 | 0 | 0 | 0 | 0 | 0 | 0 | 0 | 0
Consumer Transformation | Gen_BB007 | MW | LPN | Lodge Road |  | 0 | 0 | 0 | 0 | 0 | 0 | 0 | 0 | 0 | 0 | 0 | 0 | 0 | 0 | 0 | 0 | 0 | 0 | 0 | 0 | 0 | 0 | 0 | 0 | 0 | 0 | 0 | 0 | 0
Consumer Transformation | Gen_BB007 | MW | LPN | New Cross |  | 0 | 0 | 0 | 0 | 0 | 0 | 0 | 0 | 0 | 0 | 0 | 0 | 0 | 0 | 0 | 0 | 0 | 0 | 0 | 0 | 0 | 0 | 0 | 0 | 0 | 0 | 0 | 0 | 0
Consumer Transformation | Gen_BB007 | MW | LPN | Perivale |  | 0 | 0 | 0 | 0 | 0 | 0 | 0 | 0 | 0 | 0 | 0 | 0 | 0 | 0 | 0 | 0 | 0 | 0 | 0 | 0 | 0 | 0 | 0 | 0 | 0 | 0 | 0 | 0 | 0
Consumer Transformation | Gen_BB007 | MW | LPN | Redbridge |  | 0 | 0 | 0 | 0 | 0 | 0 | 0 | 0 | 0 | 0 | 0 | 0 | 0 | 0 | 0 | 0 | 0 | 0 | 0 | 0 | 0 | 0 | 0 | 0 | 0 | 0 | 0 | 0 | 0
Consumer Transformation | Gen_BB007 | MW | LPN | St John's Wood |  | 0 | 0 | 0 | 0 | 0 | 0 | 0 | 0 | 0 | 0 | 0 | 0 | 0 | 0 | 0 | 0 | 0 | 0 | 0 | 0 | 0 | 0 | 0 | 0 | 0 | 0 | 0 | 0 | 0
Consumer Transformation | Gen_BB007 | MW | LPN | West Ham |  | 0 | 0 | 0 | 0 | 0 | 0 | 0 | 0 | 0 | 0 | 0 | 0 | 0 | 0 | 0 | 0 | 0 | 0 | 0 | 0 | 0 | 0 | 0 | 0 | 0 | 0 | 0 | 0 | 0
Consumer Transformation | Gen_BB007 | MW | LPN | Willesden 132kV |  | 0 | 0 | 0 | 0 | 0 | 0 | 0 | 0 | 0 | 0 | 0 | 0 | 0 | 0 | 0 | 0 | 0 | 0 | 0 | 0 | 0 | 0 | 0 | 0 | 0 | 0 | 0 | 0 | 0
Consumer Transformation | Gen_BB007 | MW | LPN | Willesden 66kV |  | 0 | 0 | 0 | 0 | 0 | 0 | 0 | 0 | 0 | 0 | 0 | 0 | 0 | 0 | 0 | 0 | 0 | 0 | 0 | 0 | 0 | 0 | 0 | 0 | 0 | 0 | 0 | 0 | 0
Consumer Transformation | Gen_BB007 | MW | LPN | Wimbledon North |  | 0 | 0 | 0 | 0 | 0 | 0 | 0 | 0 | 0 | 0 | 0 | 0 | 0 | 0 | 0 | 0 | 0 | 0 | 0 | 0 | 0 | 0 | 0 | 0 | 0 | 0 | 0 | 0 | 0
Consumer Transformation | Gen_BB007 | MW | LPN | Wimbledon South |  | 0 | 0 | 0 | 0 | 0 | 0 | 0 | 0 | 0 | 0 | 0 | 0 | 0 | 0 | 0 | 0 | 0 | 0 | 0 | 0 | 0 | 0 | 0 | 0 | 0 | 0 | 0 | 0 | 0
Consumer Transformation | Gen_BB007 | MW | NGET | Direct(NGET) |  | 0 | 0 | 0 | 0 | 0 | 0 | 0 | 0 | 0 | 0 | 0 | 0 | 0 | 0 | 0 | 0 | 0 | 0 | 0 | 0 | 0 | 0 | 0 | 0 | 0 | 0 | 0 | 0 | 0
Consumer Transformation | Gen_BB007 | MW | NPgN | Blyth 132kV |  | 0 | 0 | 0 | 0 | 0 | 0 | 0 | 0 | 0 | 0 | 0 | 0 | 0 | 0 | 0 | 0 | 0 | 0 | 0 | 0 | 0 | 0 | 0 | 0 | 0 | 0 | 0 | 0 | 0
Consumer Transformation | Gen_BB007 | MW | NPgN | Blyth 66kV |  | 0 | 0 | 0 | 0 | 0 | 0 | 0 | 0 | 0 | 0 | 0 | 0 | 0 | 0 | 0 | 0 | 0 | 0 | 0 | 0 | 0 | 0 | 0 | 0 | 0 | 0 | 0 | 0 | 0
Consumer Transformation | Gen_BB007 | MW | NPgN | Fourstones |  | 0 | 0 | 0 | 0 | 0 | 0 | 0 | 0 | 0 | 0 | 0 | 0 | 0 | 0 | 0 | 0 | 0 | 0 | 0 | 0 | 0 | 0 | 0 | 0 | 0 | 0 | 0 | 0 | 0
Consumer Transformation | Gen_BB007 | MW | NPgN | Hart Moor |  | 0 | 0 | 0 | 0 | 0 | 0 | 0 | 0 | 0 | 0 | 0 | 0 | 0 | 0 | 0 | 0 | 0 | 0 | 0 | 0 | 0 | 0 | 0 | 0 | 0 | 0 | 0 | 0 | 0
Consumer Transformation | Gen_BB007 | MW | NPgN | Hawthorn Pit |  | 0 | 0 | 0 | 0 | 0 | 0 | 0 | 0 | 0 | 0 | 0 | 0 | 0 | 0 | 0 | 0 | 0 | 0 | 0 | 0 | 0 | 0 | 0 | 0 | 0 | 0 | 0 | 0 | 0
Consumer Transformation | Gen_BB007 | MW | NPgN | Knaresborough |  | 0 | 0 | 0 | 0 | 0 | 0 | 0 | 0 | 0 | 0 | 0 | 0 | 0 | 0 | 0 | 0 | 0 | 0 | 0 | 0 | 0 | 0 | 0 | 0 | 0 | 0 | 0 | 0 | 0
Consumer Transformation | Gen_BB007 | MW | NPgN | Lackenby |  | 0 | 0 | 0 | 0 | 0 | 0 | 0 | 0 | 0 | 0 | 0 | 0 | 0 | 0 | 0 | 0 | 0 | 0 | 0 | 0 | 0 | 0 | 0 | 0 | 0 | 0 | 0 | 0 | 0
Consumer Transformation | Gen_BB007 | MW | NPgN | Norton |  | 0 | 0 | 0 | 0 | 0 | 0 | 0 | 0 | 0 | 0 | 0 | 0 | 0 | 0 | 0 | 0 | 0 | 0 | 0 | 0 | 0 | 0 | 0 | 0 | 0 | 0 | 0 | 0 | 0
Consumer Transformation | Gen_BB007 | MW | NPgN | Offerton |  | 0 | 0 | 0 | 0 | 0 | 0 | 0 | 0 | 0 | 0 | 0 | 0 | 0 | 0 | 0 | 0 | 0 | 0 | 0 | 0 | 0 | 0 | 0 | 0 | 0 | 0 | 0 | 0 | 0
Consumer Transformation | Gen_BB007 | MW | NPgN | Osbaldwick |  | 0 | 0 | 0 | 0 | 0 | 0 | 0 | 0 | 0 | 0 | 0 | 0 | 0 | 0 | 0 | 0 | 0 | 0 | 0 | 0 | 0 | 0 | 0 | 0 | 0 | 0 | 0 | 0 | 0
Consumer Transformation | Gen_BB007 | MW | NPgN | Poppleton |  | 0 | 0 | 0 | 0 | 0 | 0 | 0 | 0 | 0 | 0 | 0 | 0 | 0 | 0 | 0 | 0 | 0 | 0 | 0 | 0 | 0 | 0 | 0 | 0 | 0 | 0 | 0 | 0 | 0
Consumer Transformation | Gen_BB007 | MW | NPgN | Saltholme |  | 0 | 0 | 0 | 0 | 0 | 0 | 0 | 0 | 0 | 0 | 0 | 0 | 0 | 0 | 0 | 0 | 0 | 0 | 0 | 0 | 0 | 0 | 0 | 0 | 0 | 0 | 0 | 0 | 0
Consumer Transformation | Gen_BB007 | MW | NPgN | South Shields |  | 0 | 0 | 0 | 0 | 0 | 0 | 0 | 0 | 0 | 0 | 0 | 0 | 0 | 0 | 0 | 0 | 0 | 0 | 0 | 0 | 0 | 0 | 0 | 0 | 0 | 0 | 0 | 0 | 0
Consumer Transformation | Gen_BB007 | MW | NPgN | Spennymoor |  | 0 | 0 | 0 | 0 | 0 | 0 | 0 | 0 | 0 | 0 | 0 | 0 | 0 | 0 | 0 | 0 | 0 | 0 | 0 | 0 | 0 | 0 | 0 | 0 | 0 | 0 | 0 | 0 | 0
Consumer Transformation | Gen_BB007 | MW | NPgN | Stella North |  | 0 | 0 | 0 | 0 | 0 | 0 | 0 | 0 | 0 | 0 | 0 | 0 | 0 | 0 | 0 | 0 | 0 | 0 | 0 | 0 | 0 | 0 | 0 | 0 | 0 | 0 | 0 | 0 | 0
Consumer Transformation | Gen_BB007 | MW | NPgN | Stella South |  | 0 | 0 | 0 | 0 | 0 | 0 | 0 | 0 | 0 | 0 | 0 | 0 | 0 | 0 | 0 | 0 | 0 | 0 | 0 | 0 | 0 | 0 | 0 | 0 | 0 | 0 | 0 | 0 | 0
Consumer Transformation | Gen_BB007 | MW | NPgN | Tynemouth 1 |  | 0 | 0 | 0 | 0 | 0 | 0 | 0 | 0 | 0 | 0 | 0 | 0 | 0 | 0 | 0 | 0 | 0 | 0 | 0 | 0 | 0 | 0 | 0 | 0 | 0 | 0 | 0 | 0 | 0
Consumer Transformation | Gen_BB007 | MW | NPgN | West Boldon |  | 0 | 0 | 0 | 0 | 0 | 0 | 0 | 0 | 0 | 0 | 0 | 0 | 0 | 0 | 0 | 0 | 0 | 0 | 0 | 0 | 0 | 0 | 0 | 0 | 0 | 0 | 0 | 0 | 0
Consumer Transformation | Gen_BB007 | MW | NPgY | Bradford West |  | 0 | 0 | 0 | 0 | 0 | 0 | 0 | 0 | 0 | 0 | 0 | 0 | 0 | 0 | 0 | 0 | 0 | 0 | 0 | 0 | 0 | 0 | 0 | 0 | 0 | 0 | 0 | 0 | 0
Consumer Transformation | Gen_BB007 | MW | NPgY | Camblesforth |  | 0 | 0 | 0 | 0 | 0 | 0 | 0 | 0 | 0 | 0 | 0 | 0 | 0 | 0 | 0 | 0 | 0 | 0 | 0 | 0 | 0 | 0 | 0 | 0 | 0 | 0 | 0 | 0 | 0
Consumer Transformation | Gen_BB007 | MW | NPgY | Creyke Beck |  | 0 | 0 | 0 | 0 | 0 | 0 | 0 | 0 | 0 | 0 | 0 | 0 | 0 | 0 | 0 | 0 | 0 | 0 | 0 | 0 | 0 | 0 | 0 | 0 | 0 | 0 | 0 | 0 | 0
Consumer Transformation | Gen_BB007 | MW | NPgY | Drax |  | 0 | 0 | 0 | 0 | 0 | 0 | 0 | 0 | 0 | 0 | 0 | 0 | 0 | 0 | 0 | 0 | 0 | 0 | 0 | 0 | 0 | 0 | 0 | 0 | 0 | 0 | 0 | 0 | 0
Consumer Transformation | Gen_BB007 | MW | NPgY | Elland |  | 0 | 0 | 0 | 0 | 0 | 0 | 0 | 0 | 0 | 0 | 0 | 0 | 0 | 0 | 0 | 0 | 0 | 0 | 0 | 0 | 0 | 0 | 0 | 0 | 0 | 0 | 0 | 0 | 0
Consumer Transformation | Gen_BB007 | MW | NPgY | Ferrybridge A |  | 0 | 0 | 0 | 0 | 0 | 0 | 0 | 0 | 0 | 0 | 0 | 0 | 0 | 0 | 0 | 0 | 0 | 0 | 0 | 0 | 0 | 0 | 0 | 0 | 0 | 0 | 0 | 0 | 0
Consumer Transformation | Gen_BB007 | MW | NPgY | Ferrybridge B (_M) |  | 0 | 0 | 0 | 0 | 0 | 0 | 0 | 0 | 0 | 0 | 0 | 0 | 0 | 0 | 0 | 0 | 0 | 0 | 0 | 0 | 0 | 0 | 0 | 0 | 0 | 0 | 0 | 0 | 0
Consumer Transformation | Gen_BB007 | MW | NPgY | Grimsby West |  | 0 | 0 | 0 | 0 | 0 | 0 | 0 | 0 | 0 | 0 | 0 | 0 | 0 | 0 | 0 | 0 | 0 | 0 | 0 | 0 | 0 | 0 | 0 | 0 | 0 | 0 | 0 | 0 | 0
Consumer Transformation | Gen_BB007 | MW | NPgY | Jordanthorpe |  | 0 | 0 | 0 | 0 | 0 | 0 | 0 | 0 | 0 | 0 | 0 | 0 | 0 | 0 | 0 | 0 | 0 | 0 | 0 | 0 | 0 | 0 | 0 | 0 | 0 | 0 | 0 | 0 | 0
Consumer Transformation | Gen_BB007 | MW | NPgY | Keadby |  | 0 | 0 | 0 | 0 | 0 | 0 | 0 | 0 | 0 | 0 | 0 | 0 | 0 | 0 | 0 | 0 | 0 | 0 | 0 | 0 | 0 | 0 | 0 | 0 | 0 | 0 | 0 | 0 | 0
Consumer Transformation | Gen_BB007 | MW | NPgY | Kirkstall B |  | 0 | 0 | 0 | 0 | 0 | 0 | 0 | 0 | 0 | 0 | 0 | 0 | 0 | 0 | 0 | 0 | 0 | 0 | 0 | 0 | 0 | 0 | 0 | 0 | 0 | 0 | 0 | 0 | 0
Consumer Transformation | Gen_BB007 | MW | NPgY | Neepsend |  | 0 | 0 | 0 | 0 | 0 | 0 | 0 | 0 | 0 | 0 | 0 | 0 | 0 | 0 | 0 | 0 | 0 | 0 | 0 | 0 | 0 | 0 | 0 | 0 | 0 | 0 | 0 | 0 | 0
Consumer Transformation | Gen_BB007 | MW | NPgY | Norton Lees |  | 0 | 0 | 0 | 0 | 0 | 0 | 0 | 0 | 0 | 0 | 0 | 0 | 0 | 0 | 0 | 0 | 0 | 0 | 0 | 0 | 0 | 0 | 0 | 0 | 0 | 0 | 0 | 0 | 0
Consumer Transformation | Gen_BB007 | MW | NPgY | Pitsmoor |  | 0 | 0 | 0 | 0 | 0 | 0 | 0 | 0 | 0 | 0 | 0 | 0 | 0 | 0 | 0 | 0 | 0 | 0 | 0 | 0 | 0 | 0 | 0 | 0 | 0 | 0 | 0 | 0 | 0
Consumer Transformation | Gen_BB007 | MW | NPgY | Saltend North |  | 0 | 0 | 0 | 0 | 0 | 0 | 0 | 0 | 0 | 0 | 0 | 0 | 0 | 0 | 0 | 0 | 0 | 0 | 0 | 0 | 0 | 0 | 0 | 0 | 0 | 0 | 0 | 0 | 0
Consumer Transformation | Gen_BB007 | MW | NPgY | Sheffield City |  | 0 | 0 | 0 | 0 | 0 | 0 | 0 | 0 | 0 | 0 | 0 | 0 | 0 | 0 | 0 | 0 | 0 | 0 | 0 | 0 | 0 | 0 | 0 | 0 | 0 | 0 | 0 | 0 | 0
Consumer Transformation | Gen_BB007 | MW | NPgY | Skelton Grange |  | 0 | 0 | 0 | 0 | 0 | 0 | 0 | 0 | 0 | 0 | 0 | 0 | 0 | 0 | 0 | 0 | 0 | 0 | 0 | 0 | 0 | 0 | 0 | 0 | 0 | 0 | 0 | 0 | 0
Consumer Transformation | Gen_BB007 | MW | NPgY | Templeborough |  | 0 | 0 | 0 | 0 | 0 | 0 | 0 | 0 | 0 | 0 | 0 | 0 | 0 | 0 | 0 | 0 | 0 | 0 | 0 | 0 | 0 | 0 | 0 | 0 | 0 | 0 | 0 | 0 | 0
Consumer Transformation | Gen_BB007 | MW | NPgY | Thorpe Marsh |  | 0 | 0 | 0 | 0 | 0 | 0 | 0 | 0 | 0 | 0 | 0 | 0 | 0 | 0 | 0 | 0 | 0 | 0 | 0 | 0 | 0 | 0 | 0 | 0 | 0 | 0 | 0 | 0 | 0
Consumer Transformation | Gen_BB007 | MW | NPgY | Thurcroft |  | 0 | 0 | 0 | 0 | 0 | 0 | 0 | 0 | 0 | 0 | 0 | 0 | 0 | 0 | 0 | 0 | 0 | 0 | 0 | 0 | 0 | 0 | 0 | 0 | 0 | 0 | 0 | 0 | 0
Consumer Transformation | Gen_BB007 | MW | NPgY | West Melton |  | 0 | 0 | 0 | 0 | 0 | 0 | 0 | 0 | 0 | 0 | 0 | 0 | 0 | 0 | 0 | 0 | 0 | 0 | 0 | 0 | 0 | 0 | 0 | 0 | 0 | 0 | 0 | 0 | 0
Consumer Transformation | Gen_BB007 | MW | NPgY | Wincobank |  | 0 | 0 | 0 | 0 | 0 | 0 | 0 | 0 | 0 | 0 | 0 | 0 | 0 | 0 | 0 | 0 | 0 | 0 | 0 | 0 | 0 | 0 | 0 | 0 | 0 | 0 | 0 | 0 | 0
Consumer Transformation | Gen_BB007 | MW | Not Connected | Not Connected |  | 0 | 0 | 0 | 0 | 0 | 0 | 0 | 0 | 0 | 0 | 0 | 0 | 0 | 0 | 0 | 0 | 0 | 0 | 0 | 0 | 0 | 0 | 0 | 0 | 0 | 0 | 0 | 0 | 0
Consumer Transformation | Gen_BB007 | MW | SEPD | Acton Lane 66kV |  | 0 | 0 | 0 | 0 | 0 | 0 | 0 | 0 | 0 | 0 | 0 | 0 | 0 | 0 | 0 | 0 | 0 | 0 | 0 | 0 | 0 | 0 | 0 | 0 | 0 | 0 | 0 | 0 | 0
Consumer Transformation | Gen_BB007 | MW | SEPD | Botley Wood |  | 0 | 0 | 0 | 0 | 0 | 0 | 0 | 0 | 0 | 0 | 0 | 0 | 0 | 0 | 0 | 0 | 0 | 0 | 0 | 0 | 0 | 0 | 0 | 0 | 0 | 0 | 0 | 0 | 0
Consumer Transformation | Gen_BB007 | MW | SEPD | Bramley |  | 0 | 0 | 0 | 0 | 0 | 0 | 0 | 0 | 0 | 0 | 0 | 0 | 0 | 0 | 0 | 0 | 0 | 0 | 0 | 0 | 0 | 0 | 0 | 0 | 0 | 0 | 0 | 0 | 0
Consumer Transformation | Gen_BB007 | MW | SEPD | Chickerell |  | 0 | 0 | 0 | 0 | 0 | 0 | 0 | 0 | 0 | 0 | 0 | 0 | 0 | 0 | 0 | 0 | 0 | 0 | 0 | 0 | 0 | 0 | 0 | 0 | 0 | 0 | 0 | 0 | 0
Consumer Transformation | Gen_BB007 | MW | SEPD | Cowley |  | 0 | 0 | 0 | 0 | 0 | 0 | 0 | 0 | 0 | 0 | 0 | 0 | 0 | 0 | 0 | 0 | 0 | 0 | 0 | 0 | 0 | 0 | 0 | 0 | 0 | 0 | 0 | 0 | 0
Consumer Transformation | Gen_BB007 | MW | SEPD | Ealing |  | 0 | 0 | 0 | 0 | 0 | 0 | 0 | 0 | 0 | 0 | 0 | 0 | 0 | 0 | 0 | 0 | 0 | 0 | 0 | 0 | 0 | 0 | 0 | 0 | 0 | 0 | 0 | 0 | 0
Consumer Transformation | Gen_BB007 | MW | SEPD | Fawley |  | 0 | 0 | 0 | 0 | 0 | 0 | 0 | 0 | 0 | 0 | 0 | 0 | 0 | 0 | 0 | 0 | 0 | 0 | 0 | 0 | 0 | 0 | 0 | 0 | 0 | 0 | 0 | 0 | 0
Consumer Transformation | Gen_BB007 | MW | SEPD | Fleet |  | 0 | 0 | 0 | 0 | 0 | 0 | 0 | 0 | 0 | 0 | 0 | 0 | 0 | 0 | 0 | 0 | 0 | 0 | 0 | 0 | 0 | 0 | 0 | 0 | 0 | 0 | 0 | 0 | 0
Consumer Transformation | Gen_BB007 | MW | SEPD | Iver 132kV |  | 0 | 0 | 0 | 0 | 0 | 0 | 0 | 0 | 0 | 0 | 0 | 0 | 0 | 0 | 0 | 0 | 0 | 0 | 0 | 0 | 0 | 0 | 0 | 0 | 0 | 0 | 0 | 0 | 0
Consumer Transformation | Gen_BB007 | MW | SEPD | Iver 66kV |  | 0 | 0 | 0 | 0 | 0 | 0 | 0 | 0 | 0 | 0 | 0 | 0 | 0 | 0 | 0 | 0 | 0 | 0 | 0 | 0 | 0 | 0 | 0 | 0 | 0 | 0 | 0 | 0 | 0
Consumer Transformation | Gen_BB007 | MW | SEPD | Laleham |  | 0 | 0 | 0 | 0 | 0 | 0 | 0 | 0 | 0 | 0 | 0 | 0 | 0 | 0 | 0 | 0 | 0 | 0 | 0 | 0 | 0 | 0 | 0 | 0 | 0 | 0 | 0 | 0 | 0
Consumer Transformation | Gen_BB007 | MW | SEPD | Lovedean |  | 0 | 0 | 0 | 0 | 0 | 0 | 0 | 0 | 0 | 0 | 0 | 0 | 0 | 0 | 0 | 0 | 0 | 0 | 0 | 0 | 0 | 0 | 0 | 0 | 0 | 0 | 0 | 0 | 0
Consumer Transformation | Gen_BB007 | MW | SEPD | Mannington |  | 0 | 0 | 0 | 0 | 0 | 0 | 0 | 0 | 0 | 0 | 0 | 0 | 0 | 0 | 0 | 0 | 0 | 0 | 0 | 0 | 0 | 0 | 0 | 0 | 0 | 0 | 0 | 0 | 0
Consumer Transformation | Gen_BB007 | MW | SEPD | Melksham |  | 0 | 0 | 0 | 0 | 0 | 0 | 0 | 0 | 0 | 0 | 0 | 0 | 0 | 0 | 0 | 0 | 0 | 0 | 0 | 0 | 0 | 0 | 0 | 0 | 0 | 0 | 0 | 0 | 0
Consumer Transformation | Gen_BB007 | MW | SEPD | Minety |  | 0 | 0 | 0 | 0 | 0 | 0 | 0 | 0 | 0 | 0 | 0 | 0 | 0 | 0 | 0 | 0 | 0 | 0 | 0 | 0 | 0 | 0 | 0 | 0 | 0 | 0 | 0 | 0 | 0
Consumer Transformation | Gen_BB007 | MW | SEPD | North Hyde |  | 0 | 0 | 0 | 0 | 0 | 0 | 0 | 0 | 0 | 0 | 0 | 0 | 0 | 0 | 0 | 0 | 0 | 0 | 0 | 0 | 0 | 0 | 0 | 0 | 0 | 0 | 0 | 0 | 0
Consumer Transformation | Gen_BB007 | MW | SEPD | Nursling |  | 0 | 0 | 0 | 0 | 0 | 0 | 0 | 0 | 0 | 0 | 0 | 0 | 0 | 0 | 0 | 0 | 0 | 0 | 0 | 0 | 0 | 0 | 0 | 0 | 0 | 0 | 0 | 0 | 0
Consumer Transformation | Gen_BB007 | MW | SHEPD | Abernethy |  | 0 | 0 | 0 | 0 | 0 | 0 | 0 | 0 | 0 | 0 | 0 | 0 | 0 | 0 | 0 | 0 | 0 | 0 | 0 | 0 | 0 | 0 | 0 | 0 | 0 | 0 | 0 | 0 | 0
Consumer Transformation | Gen_BB007 | MW | SHEPD | Alness |  | 0 | 0 | 0 | 0 | 0 | 0 | 0 | 0 | 0 | 0 | 0 | 0 | 0 | 0 | 0 | 0 | 0 | 0 | 0 | 0 | 0 | 0 | 0 | 0 | 0 | 0 | 0 | 0 | 0
Consumer Transformation | Gen_BB007 | MW | SHEPD | Arbroath |  | 0 | 0 | 0 | 0 | 0 | 0 | 0 | 0 | 0 | 0 | 0 | 0 | 0 | 0 | 0 | 0 | 0 | 0 | 0 | 0 | 0 | 0 | 0 | 0 | 0 | 0 | 0 | 0 | 0
Consumer Transformation | Gen_BB007 | MW | SHEPD | Ardkinglas |  | 0 | 0 | 0 | 0 | 0 | 0 | 0 | 0 | 0 | 0 | 0 | 0 | 0 | 0 | 0 | 0 | 0 | 0 | 0 | 0 | 0 | 0 | 0 | 0 | 0 | 0 | 0 | 0 | 0
Consumer Transformation | Gen_BB007 | MW | SHEPD | Ardmore |  | 0 | 0 | 0 | 0 | 0 | 0 | 0 | 0 | 0 | 0 | 0 | 0 | 0 | 0 | 0 | 0 | 0 | 0 | 0 | 0 | 0 | 0 | 0 | 0 | 0 | 0 | 0 | 0 | 0
Consumer Transformation | Gen_BB007 | MW | SHEPD | Beauly |  | 0 | 0 | 0 | 0 | 0 | 0 | 0 | 0 | 0 | 0 | 0 | 0 | 0 | 0 | 0 | 0 | 0 | 0 | 0 | 0 | 0 | 0 | 0 | 0 | 0 | 0 | 0 | 0 | 0
Consumer Transformation | Gen_BB007 | MW | SHEPD | Berryburn |  | 0 | 0 | 0 | 0 | 0 | 0 | 0 | 0 | 0 | 0 | 0 | 0 | 0 | 0 | 0 | 0 | 0 | 0 | 0 | 0 | 0 | 0 | 0 | 0 | 0 | 0 | 0 | 0 | 0
Consumer Transformation | Gen_BB007 | MW | SHEPD | Boat of Garten |  | 0 | 0 | 0 | 0 | 0 | 0 | 0 | 0 | 0 | 0 | 0 | 0 | 0 | 0 | 0 | 0 | 0 | 0 | 0 | 0 | 0 | 0 | 0 | 0 | 0 | 0 | 0 | 0 | 0
Consumer Transformation | Gen_BB007 | MW | SHEPD | Braco West |  | 0 | 0 | 0 | 0 | 0 | 0 | 0 | 0 | 0 | 0 | 0 | 0 | 0 | 0 | 0 | 0 | 0 | 0 | 0 | 0 | 0 | 0 | 0 | 0 | 0 | 0 | 0 | 0 | 0
Consumer Transformation | Gen_BB007 | MW | SHEPD | Bridge of Dun |  | 0 | 0 | 0 | 0 | 0 | 0 | 0 | 0 | 0 | 0 | 0 | 0 | 0 | 0 | 0 | 0 | 0 | 0 | 0 | 0 | 0 | 0 | 0 | 0 | 0 | 0 | 0 | 0 | 0
Consumer Transformation | Gen_BB007 | MW | SHEPD | Broadford-Skye |  | 0 | 0 | 0 | 0 | 0 | 0 | 0 | 0 | 0 | 0 | 0 | 0 | 0 | 0 | 0 | 0 | 0 | 0 | 0 | 0 | 0 | 0 | 0 | 0 | 0 | 0 | 0 | 0 | 0
Consumer Transformation | Gen_BB007 | MW | SHEPD | Brora |  | 0 | 0 | 0 | 0 | 0 | 0 | 0 | 0 | 0 | 0 | 0 | 0 | 0 | 0 | 0 | 0 | 0 | 0 | 0 | 0 | 0 | 0 | 0 | 0 | 0 | 0 | 0 | 0 | 0
Consumer Transformation | Gen_BB007 | MW | SHEPD | Burghmuir |  | 0 | 0 | 0 | 0 | 0 | 0 | 0 | 0 | 0 | 0 | 0 | 0 | 0 | 0 | 0 | 0 | 0 | 0 | 0 | 0 | 0 | 0 | 0 | 0 | 0 | 0 | 0 | 0 | 0
Consumer Transformation | Gen_BB007 | MW | SHEPD | Cairnford |  | 0 | 0 | 0 | 0 | 0 | 0 | 0 | 0 | 0 | 0 | 0 | 0 | 0 | 0 | 0 | 0 | 0 | 0 | 0 | 0 | 0 | 0 | 0 | 0 | 0 | 0 | 0 | 0 | 0
Consumer Transformation | Gen_BB007 | MW | SHEPD | Carradale |  | 0 | 0 | 0 | 0 | 0 | 0 | 0 | 0 | 0 | 0 | 0 | 0 | 0 | 0 | 0 | 0 | 0 | 0 | 0 | 0 | 0 | 0 | 0 | 0 | 0 | 0 | 0 | 0 | 0
Consumer Transformation | Gen_BB007 | MW | SHEPD | Cassley |  | 0 | 0 | 0 | 0 | 0 | 0 | 0 | 0 | 0 | 0 | 0 | 0 | 0 | 0 | 0 | 0 | 0 | 0 | 0 | 0 | 0 | 0 | 0 | 0 | 0 | 0 | 0 | 0 | 0
Consumer Transformation | Gen_BB007 | MW | SHEPD | Ceannacroc |  | 0 | 0 | 0 | 0 | 0 | 0 | 0 | 0 | 0 | 0 | 0 | 0 | 0 | 0 | 0 | 0 | 0 | 0 | 0 | 0 | 0 | 0 | 0 | 0 | 0 | 0 | 0 | 0 | 0
Consumer Transformation | Gen_BB007 | MW | SHEPD | Charleston |  | 0 | 0 | 0 | 0 | 0 | 0 | 0 | 0 | 0 | 0 | 0 | 0 | 0 | 0 | 0 | 0 | 0 | 0 | 0 | 0 | 0 | 0 | 0 | 0 | 0 | 0 | 0 | 0 | 0
Consumer Transformation | Gen_BB007 | MW | SHEPD | Clachan |  | 0 | 0 | 0 | 0 | 0 | 0 | 0 | 0 | 0 | 0 | 0 | 0 | 0 | 0 | 0 | 0 | 0 | 0 | 0 | 0 | 0 | 0 | 0 | 0 | 0 | 0 | 0 | 0 | 0
Consumer Transformation | Gen_BB007 | MW | SHEPD | Clayhills |  | 0 | 0 | 0 | 0 | 0 | 0 | 0 | 0 | 0 | 0 | 0 | 0 | 0 | 0 | 0 | 0 | 0 | 0 | 0 | 0 | 0 | 0 | 0 | 0 | 0 | 0 | 0 | 0 | 0
Consumer Transformation | Gen_BB007 | MW | SHEPD | Coupar Angus |  | 0 | 0 | 0 | 0 | 0 | 0 | 0 | 0 | 0 | 0 | 0 | 0 | 0 | 0 | 0 | 0 | 0 | 0 | 0 | 0 | 0 | 0 | 0 | 0 | 0 | 0 | 0 | 0 | 0
Consumer Transformation | Gen_BB007 | MW | SHEPD | Craigiebuckler |  | 0 | 0 | 0 | 0 | 0 | 0 | 0 | 0 | 0 | 0 | 0 | 0 | 0 | 0 | 0 | 0 | 0 | 0 | 0 | 0 | 0 | 0 | 0 | 0 | 0 | 0 | 0 | 0 | 0
Consumer Transformation | Gen_BB007 | MW | SHEPD | Dallas |  | 0 | 0 | 0 | 0 | 0 | 0 | 0 | 0 | 0 | 0 | 0 | 0 | 0 | 0 | 0 | 0 | 0 | 0 | 0 | 0 | 0 | 0 | 0 | 0 | 0 | 0 | 0 | 0 | 0
Consumer Transformation | Gen_BB007 | MW | SHEPD | Dounreay |  | 0 | 0 | 0 | 0 | 0 | 0 | 0 | 0 | 0 | 0 | 0 | 0 | 0 | 0 | 0 | 0 | 0 | 0 | 0 | 0 | 0 | 0 | 0 | 0 | 0 | 0 | 0 | 0 | 0
Consumer Transformation | Gen_BB007 | MW | SHEPD | Dudhope |  | 0 | 0 | 0 | 0 | 0 | 0 | 0 | 0 | 0 | 0 | 0 | 0 | 0 | 0 | 0 | 0 | 0 | 0 | 0 | 0 | 0 | 0 | 0 | 0 | 0 | 0 | 0 | 0 | 0
Consumer Transformation | Gen_BB007 | MW | SHEPD | Dunbeath |  | 0 | 0 | 0 | 0 | 0 | 0 | 0 | 0 | 0 | 0 | 0 | 0 | 0 | 0 | 0 | 0 | 0 | 0 | 0 | 0 | 0 | 0 | 0 | 0 | 0 | 0 | 0 | 0 | 0
Consumer Transformation | Gen_BB007 | MW | SHEPD | Dunoon |  | 0 | 0 | 0 | 0 | 0 | 0 | 0 | 0 | 0 | 0 | 0 | 0 | 0 | 0 | 0 | 0 | 0 | 0 | 0 | 0 | 0 | 0 | 0 | 0 | 0 | 0 | 0 | 0 | 0
Consumer Transformation | Gen_BB007 | MW | SHEPD | Dunvegan |  | 0 | 0 | 0 | 0 | 0 | 0 | 0 | 0 | 0 | 0 | 0 | 0 | 0 | 0 | 0 | 0 | 0 | 0 | 0 | 0 | 0 | 0 | 0 | 0 | 0 | 0 | 0 | 0 | 0
Consumer Transformation | Gen_BB007 | MW | SHEPD | Dyce |  | 0 | 0 | 0 | 0 | 0 | 0 | 0 | 0 | 0 | 0 | 0 | 0 | 0 | 0 | 0 | 0 | 0 | 0 | 0 | 0 | 0 | 0 | 0 | 0 | 0 | 0 | 0 | 0 | 0
Consumer Transformation | Gen_BB007 | MW | SHEPD | Elgin |  | 0 | 0 | 0 | 0 | 0 | 0 | 0 | 0 | 0 | 0 | 0 | 0 | 0 | 0 | 0 | 0 | 0 | 0 | 0 | 0 | 0 | 0 | 0 | 0 | 0 | 0 | 0 | 0 | 0
Consumer Transformation | Gen_BB007 | MW | SHEPD | Fasnakyle |  | 0 | 0 | 0 | 0 | 0 | 0 | 0 | 0 | 0 | 0 | 0 | 0 | 0 | 0 | 0 | 0 | 0 | 0 | 0 | 0 | 0 | 0 | 0 | 0 | 0 | 0 | 0 | 0 | 0
Consumer Transformation | Gen_BB007 | MW | SHEPD | Fetteresso |  | 0 | 0 | 0 | 0 | 0 | 0 | 0 | 0 | 0 | 0 | 0 | 0 | 0 | 0 | 0 | 0 | 0 | 0 | 0 | 0 | 0 | 0 | 0 | 0 | 0 | 0 | 0 | 0 | 0
Consumer Transformation | Gen_BB007 | MW | SHEPD | Fiddes |  | 0 | 0 | 0 | 0 | 0 | 0 | 0 | 0 | 0 | 0 | 0 | 0 | 0 | 0 | 0 | 0 | 0 | 0 | 0 | 0 | 0 | 0 | 0 | 0 | 0 | 0 | 0 | 0 | 0
Consumer Transformation | Gen_BB007 | MW | SHEPD | Finstown |  | 0 | 0 | 0 | 0 | 0 | 0 | 0 | 0 | 0 | 0 | 0 | 0 | 0 | 0 | 0 | 0 | 0 | 0 | 0 | 0 | 0 | 0 | 0 | 0 | 0 | 0 | 0 | 0 | 0
Consumer Transformation | Gen_BB007 | MW | SHEPD | Fort Augustus |  | 0 | 0 | 0 | 0 | 0 | 0 | 0 | 0 | 0 | 0 | 0 | 0 | 0 | 0 | 0 | 0 | 0 | 0 | 0 | 0 | 0 | 0 | 0 | 0 | 0 | 0 | 0 | 0 | 0
Consumer Transformation | Gen_BB007 | MW | SHEPD | Fort William |  | 0 | 0 | 0 | 0 | 0 | 0 | 0 | 0 | 0 | 0 | 0 | 0 | 0 | 0 | 0 | 0 | 0 | 0 | 0 | 0 | 0 | 0 | 0 | 0 | 0 | 0 | 0 | 0 | 0
Consumer Transformation | Gen_BB007 | MW | SHEPD | Fraserburgh |  | 0 | 0 | 0 | 0 | 0 | 0 | 0 | 0 | 0 | 0 | 0 | 0 | 0 | 0 | 0 | 0 | 0 | 0 | 0 | 0 | 0 | 0 | 0 | 0 | 0 | 0 | 0 | 0 | 0
Consumer Transformation | Gen_BB007 | MW | SHEPD | Glenfarclas |  | 0 | 0 | 0 | 0 | 0 | 0 | 0 | 0 | 0 | 0 | 0 | 0 | 0 | 0 | 0 | 0 | 0 | 0 | 0 | 0 | 0 | 0 | 0 | 0 | 0 | 0 | 0 | 0 | 0
Consumer Transformation | Gen_BB007 | MW | SHEPD | Grudie Bridge |  | 0 | 0 | 0 | 0 | 0 | 0 | 0 | 0 | 0 | 0 | 0 | 0 | 0 | 0 | 0 | 0 | 0 | 0 | 0 | 0 | 0 | 0 | 0 | 0 | 0 | 0 | 0 | 0 | 0
Consumer Transformation | Gen_BB007 | MW | SHEPD | Inverness |  | 0 | 0 | 0 | 0 | 0 | 0 | 0 | 0 | 0 | 0 | 0 | 0 | 0 | 0 | 0 | 0 | 0 | 0 | 0 | 0 | 0 | 0 | 0 | 0 | 0 | 0 | 0 | 0 | 0
Consumer Transformation | Gen_BB007 | MW | SHEPD | Keith |  | 0 | 0 | 0 | 0 | 0 | 0 | 0 | 0 | 0 | 0 | 0 | 0 | 0 | 0 | 0 | 0 | 0 | 0 | 0 | 0 | 0 | 0 | 0 | 0 | 0 | 0 | 0 | 0 | 0
Consumer Transformation | Gen_BB007 | MW | SHEPD | Killin |  | 0 | 0 | 0 | 0 | 0 | 0 | 0 | 0 | 0 | 0 | 0 | 0 | 0 | 0 | 0 | 0 | 0 | 0 | 0 | 0 | 0 | 0 | 0 | 0 | 0 | 0 | 0 | 0 | 0
Consumer Transformation | Gen_BB007 | MW | SHEPD | Kinlochleven |  | 0 | 0 | 0 | 0 | 0 | 0 | 0 | 0 | 0 | 0 | 0 | 0 | 0 | 0 | 0 | 0 | 0 | 0 | 0 | 0 | 0 | 0 | 0 | 0 | 0 | 0 | 0 | 0 | 0
Consumer Transformation | Gen_BB007 | MW | SHEPD | Kintore |  | 0 | 0 | 0 | 0 | 0 | 0 | 0 | 0 | 0 | 0 | 0 | 0 | 0 | 0 | 0 | 0 | 0 | 0 | 0 | 0 | 0 | 0 | 0 | 0 | 0 | 0 | 0 | 0 | 0
Consumer Transformation | Gen_BB007 | MW | SHEPD | Lairg |  | 0 | 0 | 0 | 0 | 0 | 0 | 0 | 0 | 0 | 0 | 0 | 0 | 0 | 0 | 0 | 0 | 0 | 0 | 0 | 0 | 0 | 0 | 0 | 0 | 0 | 0 | 0 | 0 | 0
Consumer Transformation | Gen_BB007 | MW | SHEPD | Lunanhead |  | 0 | 0 | 0 | 0 | 0 | 0 | 0 | 0 | 0 | 0 | 0 | 0 | 0 | 0 | 0 | 0 | 0 | 0 | 0 | 0 | 0 | 0 | 0 | 0 | 0 | 0 | 0 | 0 | 0
Consumer Transformation | Gen_BB007 | MW | SHEPD | Lyndhurst |  | 0 | 0 | 0 | 0 | 0 | 0 | 0 | 0 | 0 | 0 | 0 | 0 | 0 | 0 | 0 | 0 | 0 | 0 | 0 | 0 | 0 | 0 | 0 | 0 | 0 | 0 | 0 | 0 | 0
Consumer Transformation | Gen_BB007 | MW | SHEPD | Macduff |  | 0 | 0 | 0 | 0 | 0 | 0 | 0 | 0 | 0 | 0 | 0 | 0 | 0 | 0 | 0 | 0 | 0 | 0 | 0 | 0 | 0 | 0 | 0 | 0 | 0 | 0 | 0 | 0 | 0
Consumer Transformation | Gen_BB007 | MW | SHEPD | Milton of Craigie |  | 0 | 0 | 0 | 0 | 0 | 0 | 0 | 0 | 0 | 0 | 0 | 0 | 0 | 0 | 0 | 0 | 0 | 0 | 0 | 0 | 0 | 0 | 0 | 0 | 0 | 0 | 0 | 0 | 0
Consumer Transformation | Gen_BB007 | MW | SHEPD | Mybster |  | 0 | 0 | 0 | 0 | 0 | 0 | 0 | 0 | 0 | 0 | 0 | 0 | 0 | 0 | 0 | 0 | 0 | 0 | 0 | 0 | 0 | 0 | 0 | 0 | 0 | 0 | 0 | 0 | 0
Consumer Transformation | Gen_BB007 | MW | SHEPD | Nairn |  | 0 | 0 | 0 | 0 | 0 | 0 | 0 | 0 | 0 | 0 | 0 | 0 | 0 | 0 | 0 | 0 | 0 | 0 | 0 | 0 | 0 | 0 | 0 | 0 | 0 | 0 | 0 | 0 | 0
Consumer Transformation | Gen_BB007 | MW | SHEPD | Orrin |  | 0 | 0 | 0 | 0 | 0 | 0 | 0 | 0 | 0 | 0 | 0 | 0 | 0 | 0 | 0 | 0 | 0 | 0 | 0 | 0 | 0 | 0 | 0 | 0 | 0 | 0 | 0 | 0 | 0
Consumer Transformation | Gen_BB007 | MW | SHEPD | Persley |  | 0 | 0 | 0 | 0 | 0 | 0 | 0 | 0 | 0 | 0 | 0 | 0 | 0 | 0 | 0 | 0 | 0 | 0 | 0 | 0 | 0 | 0 | 0 | 0 | 0 | 0 | 0 | 0 | 0
Consumer Transformation | Gen_BB007 | MW | SHEPD | Peterhead Grange |  | 0 | 0 | 0 | 0 | 0 | 0 | 0 | 0 | 0 | 0 | 0 | 0 | 0 | 0 | 0 | 0 | 0 | 0 | 0 | 0 | 0 | 0 | 0 | 0 | 0 | 0 | 0 | 0 | 0
Consumer Transformation | Gen_BB007 | MW | SHEPD | Peterhead Shell |  | 0 | 0 | 0 | 0 | 0 | 0 | 0 | 0 | 0 | 0 | 0 | 0 | 0 | 0 | 0 | 0 | 0 | 0 | 0 | 0 | 0 | 0 | 0 | 0 | 0 | 0 | 0 | 0 | 0
Consumer Transformation | Gen_BB007 | MW | SHEPD | Port Ann |  | 0 | 0 | 0 | 0 | 0 | 0 | 0 | 0 | 0 | 0 | 0 | 0 | 0 | 0 | 0 | 0 | 0 | 0 | 0 | 0 | 0 | 0 | 0 | 0 | 0 | 0 | 0 | 0 | 0
Consumer Transformation | Gen_BB007 | MW | SHEPD | Quoich |  | 0 | 0 | 0 | 0 | 0 | 0 | 0 | 0 | 0 | 0 | 0 | 0 | 0 | 0 | 0 | 0 | 0 | 0 | 0 | 0 | 0 | 0 | 0 | 0 | 0 | 0 | 0 | 0 | 0
Consumer Transformation | Gen_BB007 | MW | SHEPD | Rannoch |  | 0 | 0 | 0 | 0 | 0 | 0 | 0 | 0 | 0 | 0 | 0 | 0 | 0 | 0 | 0 | 0 | 0 | 0 | 0 | 0 | 0 | 0 | 0 | 0 | 0 | 0 | 0 | 0 | 0
Consumer Transformation | Gen_BB007 | MW | SHEPD | Redmoss |  | 0 | 0 | 0 | 0 | 0 | 0 | 0 | 0 | 0 | 0 | 0 | 0 | 0 | 0 | 0 | 0 | 0 | 0 | 0 | 0 | 0 | 0 | 0 | 0 | 0 | 0 | 0 | 0 | 0
Consumer Transformation | Gen_BB007 | MW | SHEPD | Rothienorman |  | 0 | 0 | 0 | 0 | 0 | 0 | 0 | 0 | 0 | 0 | 0 | 0 | 0 | 0 | 0 | 0 | 0 | 0 | 0 | 0 | 0 | 0 | 0 | 0 | 0 | 0 | 0 | 0 | 0
Consumer Transformation | Gen_BB007 | MW | SHEPD | Shetland |  | 0 | 0 | 0 | 0 | 0 | 0 | 0 | 0 | 0 | 0 | 0 | 0 | 0 | 0 | 0 | 0 | 0 | 0 | 0 | 0 | 0 | 0 | 0 | 0 | 0 | 0 | 0 | 0 | 0
Consumer Transformation | Gen_BB007 | MW | SHEPD | Shin |  | 0 | 0 | 0 | 0 | 0 | 0 | 0 | 0 | 0 | 0 | 0 | 0 | 0 | 0 | 0 | 0 | 0 | 0 | 0 | 0 | 0 | 0 | 0 | 0 | 0 | 0 | 0 | 0 | 0
Consumer Transformation | Gen_BB007 | MW | SHEPD | Sloy |  | 0 | 0 | 0 | 0 | 0 | 0 | 0 | 0 | 0 | 0 | 0 | 0 | 0 | 0 | 0 | 0 | 0 | 0 | 0 | 0 | 0 | 0 | 0 | 0 | 0 | 0 | 0 | 0 | 0
Consumer Transformation | Gen_BB007 | MW | SHEPD | St Fergus Gas Terminal |  | 0 | 0 | 0 | 0 | 0 | 0 | 0 | 0 | 0 | 0 | 0 | 0 | 0 | 0 | 0 | 0 | 0 | 0 | 0 | 0 | 0 | 0 | 0 | 0 | 0 | 0 | 0 | 0 | 0
Consumer Transformation | Gen_BB007 | MW | SHEPD | St Fillans |  | 0 | 0 | 0 | 0 | 0 | 0 | 0 | 0 | 0 | 0 | 0 | 0 | 0 | 0 | 0 | 0 | 0 | 0 | 0 | 0 | 0 | 0 | 0 | 0 | 0 | 0 | 0 | 0 | 0
Consumer Transformation | Gen_BB007 | MW | SHEPD | Stornoway |  | 0 | 0 | 0 | 0 | 0 | 0 | 0 | 0 | 0 | 0 | 0 | 0 | 0 | 0 | 0 | 0 | 0 | 0 | 0 | 0 | 0 | 0 | 0 | 0 | 0 | 0 | 0 | 0 | 0
Consumer Transformation | Gen_BB007 | MW | SHEPD | Strichen |  | 0 | 0 | 0 | 0 | 0 | 0 | 0 | 0 | 0 | 0 | 0 | 0 | 0 | 0 | 0 | 0 | 0 | 0 | 0 | 0 | 0 | 0 | 0 | 0 | 0 | 0 | 0 | 0 | 0
Consumer Transformation | Gen_BB007 | MW | SHEPD | Tarland |  | 0 | 0 | 0 | 0 | 0 | 0 | 0 | 0 | 0 | 0 | 0 | 0 | 0 | 0 | 0 | 0 | 0 | 0 | 0 | 0 | 0 | 0 | 0 | 0 | 0 | 0 | 0 | 0 | 0
Consumer Transformation | Gen_BB007 | MW | SHEPD | Taynuilt |  | 0 | 0 | 0 | 0 | 0 | 0 | 0 | 0 | 0 | 0 | 0 | 0 | 0 | 0 | 0 | 0 | 0 | 0 | 0 | 0 | 0 | 0 | 0 | 0 | 0 | 0 | 0 | 0 | 0
Consumer Transformation | Gen_BB007 | MW | SHEPD | Thurso |  | 0 | 0 | 0 | 0 | 0 | 0 | 0 | 0 | 0 | 0 | 0 | 0 | 0 | 0 | 0 | 0 | 0 | 0 | 0 | 0 | 0 | 0 | 0 | 0 | 0 | 0 | 0 | 0 | 0
Consumer Transformation | Gen_BB007 | MW | SHEPD | Tummel Bridge |  | 0 | 0 | 0 | 0 | 0 | 0 | 0 | 0 | 0 | 0 | 0 | 0 | 0 | 0 | 0 | 0 | 0 | 0 | 0 | 0 | 0 | 0 | 0 | 0 | 0 | 0 | 0 | 0 | 0
Consumer Transformation | Gen_BB007 | MW | SHEPD | Willowdale |  | 0 | 0 | 0 | 0 | 0 | 0 | 0 | 0 | 0 | 0 | 0 | 0 | 0 | 0 | 0 | 0 | 0 | 0 | 0 | 0 | 0 | 0 | 0 | 0 | 0 | 0 | 0 | 0 | 0
Consumer Transformation | Gen_BB007 | MW | SHEPD | Woodhill |  | 0 | 0 | 0 | 0 | 0 | 0 | 0 | 0 | 0 | 0 | 0 | 0 | 0 | 0 | 0 | 0 | 0 | 0 | 0 | 0 | 0 | 0 | 0 | 0 | 0 | 0 | 0 | 0 | 0
Consumer Transformation | Gen_BB007 | MW | SHETL | Direct(SHETL) |  | 0 | 0 | 0 | 0 | 0 | 0 | 0 | 0 | 0 | 0 | 0 | 0 | 0 | 0 | 0 | 0 | 0 | 0 | 0 | 0 | 0 | 0 | 0 | 0 | 0 | 0 | 0 | 0 | 0
Consumer Transformation | Gen_BB007 | MW | SPD | Ayr |  | 0 | 0 | 0 | 0 | 0 | 0 | 0 | 0 | 0 | 0 | 0 | 0 | 0 | 0 | 0 | 0 | 0 | 0 | 0 | 0 | 0 | 0 | 0 | 0 | 0 | 0 | 0 | 0 | 0
Consumer Transformation | Gen_BB007 | MW | SPD | Bainsford |  | 0 | 0 | 0 | 0 | 0 | 0 | 0 | 0 | 0 | 0 | 0 | 0 | 0 | 0 | 0 | 0 | 0 | 0 | 0 | 0 | 0 | 0 | 0 | 0 | 0 | 0 | 0 | 0 | 0
Consumer Transformation | Gen_BB007 | MW | SPD | Bathgate |  | 0 | 0 | 0 | 0 | 0 | 0 | 0 | 0 | 0 | 0 | 0 | 0 | 0 | 0 | 0 | 0 | 0 | 0 | 0 | 0 | 0 | 0 | 0 | 0 | 0 | 0 | 0 | 0 | 0
Consumer Transformation | Gen_BB007 | MW | SPD | Berwick |  | 0 | 0 | 0 | 0 | 0 | 0 | 0 | 0 | 0 | 0 | 0 | 0 | 0 | 0 | 0 | 0 | 0 | 0 | 0 | 0 | 0 | 0 | 0 | 0 | 0 | 0 | 0 | 0 | 0
Consumer Transformation | Gen_BB007 | MW | SPD | Bonnybridge |  | 0 | 0 | 0 | 0 | 0 | 0 | 0 | 0 | 0 | 0 | 0 | 0 | 0 | 0 | 0 | 0 | 0 | 0 | 0 | 0 | 0 | 0 | 0 | 0 | 0 | 0 | 0 | 0 | 0
Consumer Transformation | Gen_BB007 | MW | SPD | Braehead Park |  | 0 | 0 | 0 | 0 | 0 | 0 | 0 | 0 | 0 | 0 | 0 | 0 | 0 | 0 | 0 | 0 | 0 | 0 | 0 | 0 | 0 | 0 | 0 | 0 | 0 | 0 | 0 | 0 | 0
Consumer Transformation | Gen_BB007 | MW | SPD | Broxburn |  | 0 | 0 | 0 | 0 | 0 | 0 | 0 | 0 | 0 | 0 | 0 | 0 | 0 | 0 | 0 | 0 | 0 | 0 | 0 | 0 | 0 | 0 | 0 | 0 | 0 | 0 | 0 | 0 | 0
Consumer Transformation | Gen_BB007 | MW | SPD | Carntyne |  | 0 | 0 | 0 | 0 | 0 | 0 | 0 | 0 | 0 | 0 | 0 | 0 | 0 | 0 | 0 | 0 | 0 | 0 | 0 | 0 | 0 | 0 | 0 | 0 | 0 | 0 | 0 | 0 | 0
Consumer Transformation | Gen_BB007 | MW | SPD | Carsfad |  | 0 | 0 | 0 | 0 | 0 | 0 | 0 | 0 | 0 | 0 | 0 | 0 | 0 | 0 | 0 | 0 | 0 | 0 | 0 | 0 | 0 | 0 | 0 | 0 | 0 | 0 | 0 | 0 | 0
Consumer Transformation | Gen_BB007 | MW | SPD | Chapelcross |  | 0 | 0 | 0 | 0 | 0 | 0 | 0 | 0 | 0 | 0 | 0 | 0 | 0 | 0 | 0 | 0 | 0 | 0 | 0 | 0 | 0 | 0 | 0 | 0 | 0 | 0 | 0 | 0 | 0
Consumer Transformation | Gen_BB007 | MW | SPD | Charlotte Street |  | 0 | 0 | 0 | 0 | 0 | 0 | 0 | 0 | 0 | 0 | 0 | 0 | 0 | 0 | 0 | 0 | 0 | 0 | 0 | 0 | 0 | 0 | 0 | 0 | 0 | 0 | 0 | 0 | 0
Consumer Transformation | Gen_BB007 | MW | SPD | Clyde’s Mill |  | 0 | 0 | 0 | 0 | 0 | 0 | 0 | 0 | 0 | 0 | 0 | 0 | 0 | 0 | 0 | 0 | 0 | 0 | 0 | 0 | 0 | 0 | 0 | 0 | 0 | 0 | 0 | 0 | 0 | GSP also referred to as Westburn Road
Consumer Transformation | Gen_BB007 | MW | SPD | Coatbridge |  | 0 | 0 | 0 | 0 | 0 | 0 | 0 | 0 | 0 | 0 | 0 | 0 | 0 | 0 | 0 | 0 | 0 | 0 | 0 | 0 | 0 | 0 | 0 | 0 | 0 | 0 | 0 | 0 | 0
Consumer Transformation | Gen_BB007 | MW | SPD | Cockenzie |  | 0 | 0 | 0 | 0 | 0 | 0 | 0 | 0 | 0 | 0 | 0 | 0 | 0 | 0 | 0 | 0 | 0 | 0 | 0 | 0 | 0 | 0 | 0 | 0 | 0 | 0 | 0 | 0 | 0
Consumer Transformation | Gen_BB007 | MW | SPD | Coylton |  | 0 | 0 | 0 | 0 | 0 | 0 | 0 | 0 | 0 | 0 | 0 | 0 | 0 | 0 | 0 | 0 | 0 | 0 | 0 | 0 | 0 | 0 | 0 | 0 | 0 | 0 | 0 | 0 | 0
Consumer Transformation | Gen_BB007 | MW | SPD | Crookston A |  | 0 | 0 | 0 | 0 | 0 | 0 | 0 | 0 | 0 | 0 | 0 | 0 | 0 | 0 | 0 | 0 | 0 | 0 | 0 | 0 | 0 | 0 | 0 | 0 | 0 | 0 | 0 | 0 | 0
Consumer Transformation | Gen_BB007 | MW | SPD | Crookston B |  | 0 | 0 | 0 | 0 | 0 | 0 | 0 | 0 | 0 | 0 | 0 | 0 | 0 | 0 | 0 | 0 | 0 | 0 | 0 | 0 | 0 | 0 | 0 | 0 | 0 | 0 | 0 | 0 | 0
Consumer Transformation | Gen_BB007 | MW | SPD | Cumbernauld |  | 0 | 0 | 0 | 0 | 0 | 0 | 0 | 0 | 0 | 0 | 0 | 0 | 0 | 0 | 0 | 0 | 0 | 0 | 0 | 0 | 0 | 0 | 0 | 0 | 0 | 0 | 0 | 0 | 0
Consumer Transformation | Gen_BB007 | MW | SPD | Cupar |  | 0 | 0 | 0 | 0 | 0 | 0 | 0 | 0 | 0 | 0 | 0 | 0 | 0 | 0 | 0 | 0 | 0 | 0 | 0 | 0 | 0 | 0 | 0 | 0 | 0 | 0 | 0 | 0 | 0
Consumer Transformation | Gen_BB007 | MW | SPD | Currie |  | 0 | 0 | 0 | 0 | 0 | 0 | 0 | 0 | 0 | 0 | 0 | 0 | 0 | 0 | 0 | 0 | 0 | 0 | 0 | 0 | 0 | 0 | 0 | 0 | 0 | 0 | 0 | 0 | 0
Consumer Transformation | Gen_BB007 | MW | SPD | Dalmarnock |  | 0 | 0 | 0 | 0 | 0 | 0 | 0 | 0 | 0 | 0 | 0 | 0 | 0 | 0 | 0 | 0 | 0 | 0 | 0 | 0 | 0 | 0 | 0 | 0 | 0 | 0 | 0 | 0 | 0
Consumer Transformation | Gen_BB007 | MW | SPD | Devol Moor |  | 0 | 0 | 0 | 0 | 0 | 0 | 0 | 0 | 0 | 0 | 0 | 0 | 0 | 0 | 0 | 0 | 0 | 0 | 0 | 0 | 0 | 0 | 0 | 0 | 0 | 0 | 0 | 0 | 0
Consumer Transformation | Gen_BB007 | MW | SPD | Devonside |  | 0 | 0 | 0 | 0 | 0 | 0 | 0 | 0 | 0 | 0 | 0 | 0 | 0 | 0 | 0 | 0 | 0 | 0 | 0 | 0 | 0 | 0 | 0 | 0 | 0 | 0 | 0 | 0 | 0
Consumer Transformation | Gen_BB007 | MW | SPD | Dewar Place |  | 0 | 0 | 0 | 0 | 0 | 0 | 0 | 0 | 0 | 0 | 0 | 0 | 0 | 0 | 0 | 0 | 0 | 0 | 0 | 0 | 0 | 0 | 0 | 0 | 0 | 0 | 0 | 0 | 0
Consumer Transformation | Gen_BB007 | MW | SPD | Drumchapel |  | 0 | 0 | 0 | 0 | 0 | 0 | 0 | 0 | 0 | 0 | 0 | 0 | 0 | 0 | 0 | 0 | 0 | 0 | 0 | 0 | 0 | 0 | 0 | 0 | 0 | 0 | 0 | 0 | 0
Consumer Transformation | Gen_BB007 | MW | SPD | Drumcross |  | 0 | 0 | 0 | 0 | 0 | 0 | 0 | 0 | 0 | 0 | 0 | 0 | 0 | 0 | 0 | 0 | 0 | 0 | 0 | 0 | 0 | 0 | 0 | 0 | 0 | 0 | 0 | 0 | 0
Consumer Transformation | Gen_BB007 | MW | SPD | Dumfries 11 |  | 0 | 0 | 0 | 0 | 0 | 0 | 0 | 0 | 0 | 0 | 0 | 0 | 0 | 0 | 0 | 0 | 0 | 0 | 0 | 0 | 0 | 0 | 0 | 0 | 0 | 0 | 0 | 0 | 0
Consumer Transformation | Gen_BB007 | MW | SPD | Dumfries 33 |  | 0 | 0 | 0 | 0 | 0 | 0 | 0 | 0 | 0 | 0 | 0 | 0 | 0 | 0 | 0 | 0 | 0 | 0 | 0 | 0 | 0 | 0 | 0 | 0 | 0 | 0 | 0 | 0 | 0
Consumer Transformation | Gen_BB007 | MW | SPD | Dumfries ICI |  | 0 | 0 | 0 | 0 | 0 | 0 | 0 | 0 | 0 | 0 | 0 | 0 | 0 | 0 | 0 | 0 | 0 | 0 | 0 | 0 | 0 | 0 | 0 | 0 | 0 | 0 | 0 | 0 | 0
Consumer Transformation | Gen_BB007 | MW | SPD | Dunbar |  | 0 | 0 | 0 | 0 | 0 | 0 | 0 | 0 | 0 | 0 | 0 | 0 | 0 | 0 | 0 | 0 | 0 | 0 | 0 | 0 | 0 | 0 | 0 | 0 | 0 | 0 | 0 | 0 | 0
Consumer Transformation | Gen_BB007 | MW | SPD | Dunbar A |  | 0 | 0 | 0 | 0 | 0 | 0 | 0 | 0 | 0 | 0 | 0 | 0 | 0 | 0 | 0 | 0 | 0 | 0 | 0 | 0 | 0 | 0 | 0 | 0 | 0 | 0 | 0 | 0 | 0
Consumer Transformation | Gen_BB007 | MW | SPD | Dunbar B |  | 0 | 0 | 0 | 0 | 0 | 0 | 0 | 0 | 0 | 0 | 0 | 0 | 0 | 0 | 0 | 0 | 0 | 0 | 0 | 0 | 0 | 0 | 0 | 0 | 0 | 0 | 0 | 0 | 0
Consumer Transformation | Gen_BB007 | MW | SPD | Dunfermline |  | 0 | 0 | 0 | 0 | 0 | 0 | 0 | 0 | 0 | 0 | 0 | 0 | 0 | 0 | 0 | 0 | 0 | 0 | 0 | 0 | 0 | 0 | 0 | 0 | 0 | 0 | 0 | 0 | 0
Consumer Transformation | Gen_BB007 | MW | SPD | Earlstoun |  | 0 | 0 | 0 | 0 | 0 | 0 | 0 | 0 | 0 | 0 | 0 | 0 | 0 | 0 | 0 | 0 | 0 | 0 | 0 | 0 | 0 | 0 | 0 | 0 | 0 | 0 | 0 | 0 | 0
Consumer Transformation | Gen_BB007 | MW | SPD | East Kilbride |  | 0 | 0 | 0 | 0 | 0 | 0 | 0 | 0 | 0 | 0 | 0 | 0 | 0 | 0 | 0 | 0 | 0 | 0 | 0 | 0 | 0 | 0 | 0 | 0 | 0 | 0 | 0 | 0 | 0
Consumer Transformation | Gen_BB007 | MW | SPD | East Kilbride South |  | 0 | 0 | 0 | 0 | 0 | 0 | 0 | 0 | 0 | 0 | 0 | 0 | 0 | 0 | 0 | 0 | 0 | 0 | 0 | 0 | 0 | 0 | 0 | 0 | 0 | 0 | 0 | 0 | 0
Consumer Transformation | Gen_BB007 | MW | SPD | Easterhouse |  | 0 | 0 | 0 | 0 | 0 | 0 | 0 | 0 | 0 | 0 | 0 | 0 | 0 | 0 | 0 | 0 | 0 | 0 | 0 | 0 | 0 | 0 | 0 | 0 | 0 | 0 | 0 | 0 | 0
Consumer Transformation | Gen_BB007 | MW | SPD | Eccles |  | 0 | 0 | 0 | 0 | 0 | 0 | 0 | 0 | 0 | 0 | 0 | 0 | 0 | 0 | 0 | 0 | 0 | 0 | 0 | 0 | 0 | 0 | 0 | 0 | 0 | 0 | 0 | 0 | 0
Consumer Transformation | Gen_BB007 | MW | SPD | Elderslie |  | 0 | 0 | 0 | 0 | 0 | 0 | 0 | 0 | 0 | 0 | 0 | 0 | 0 | 0 | 0 | 0 | 0 | 0 | 0 | 0 | 0 | 0 | 0 | 0 | 0 | 0 | 0 | 0 | 0
Consumer Transformation | Gen_BB007 | MW | SPD | Erskine |  | 0 | 0 | 0 | 0 | 0 | 0 | 0 | 0 | 0 | 0 | 0 | 0 | 0 | 0 | 0 | 0 | 0 | 0 | 0 | 0 | 0 | 0 | 0 | 0 | 0 | 0 | 0 | 0 | 0
Consumer Transformation | Gen_BB007 | MW | SPD | Finnieston |  | 0 | 0 | 0 | 0 | 0 | 0 | 0 | 0 | 0 | 0 | 0 | 0 | 0 | 0 | 0 | 0 | 0 | 0 | 0 | 0 | 0 | 0 | 0 | 0 | 0 | 0 | 0 | 0 | 0
Consumer Transformation | Gen_BB007 | MW | SPD | Galashiels |  | 0 | 0 | 0 | 0 | 0 | 0 | 0 | 0 | 0 | 0 | 0 | 0 | 0 | 0 | 0 | 0 | 0 | 0 | 0 | 0 | 0 | 0 | 0 | 0 | 0 | 0 | 0 | 0 | 0
Consumer Transformation | Gen_BB007 | MW | SPD | Giffnock |  | 0 | 0 | 0 | 0 | 0 | 0 | 0 | 0 | 0 | 0 | 0 | 0 | 0 | 0 | 0 | 0 | 0 | 0 | 0 | 0 | 0 | 0 | 0 | 0 | 0 | 0 | 0 | 0 | 0
Consumer Transformation | Gen_BB007 | MW | SPD | Glenlee |  | 0 | 0 | 0 | 0 | 0 | 0 | 0 | 0 | 0 | 0 | 0 | 0 | 0 | 0 | 0 | 0 | 0 | 0 | 0 | 0 | 0 | 0 | 0 | 0 | 0 | 0 | 0 | 0 | 0
Consumer Transformation | Gen_BB007 | MW | SPD | Glenluce |  | 0 | 0 | 0 | 0 | 0 | 0 | 0 | 0 | 0 | 0 | 0 | 0 | 0 | 0 | 0 | 0 | 0 | 0 | 0 | 0 | 0 | 0 | 0 | 0 | 0 | 0 | 0 | 0 | 0
Consumer Transformation | Gen_BB007 | MW | SPD | Glenniston |  | 0 | 0 | 0 | 0 | 0 | 0 | 0 | 0 | 0 | 0 | 0 | 0 | 0 | 0 | 0 | 0 | 0 | 0 | 0 | 0 | 0 | 0 | 0 | 0 | 0 | 0 | 0 | 0 | 0
Consumer Transformation | Gen_BB007 | MW | SPD | Glenrothes |  | 0 | 0 | 0 | 0 | 0 | 0 | 0 | 0 | 0 | 0 | 0 | 0 | 0 | 0 | 0 | 0 | 0 | 0 | 0 | 0 | 0 | 0 | 0 | 0 | 0 | 0 | 0 | 0 | 0
Consumer Transformation | Gen_BB007 | MW | SPD | Gorgie |  | 0 | 0 | 0 | 0 | 0 | 0 | 0 | 0 | 0 | 0 | 0 | 0 | 0 | 0 | 0 | 0 | 0 | 0 | 0 | 0 | 0 | 0 | 0 | 0 | 0 | 0 | 0 | 0 | 0
Consumer Transformation | Gen_BB007 | MW | SPD | Govan |  | 0 | 0 | 0 | 0 | 0 | 0 | 0 | 0 | 0 | 0 | 0 | 0 | 0 | 0 | 0 | 0 | 0 | 0 | 0 | 0 | 0 | 0 | 0 | 0 | 0 | 0 | 0 | 0 | 0
Consumer Transformation | Gen_BB007 | MW | SPD | Grangemouth |  | 0 | 0 | 0 | 0 | 0 | 0 | 0 | 0 | 0 | 0 | 0 | 0 | 0 | 0 | 0 | 0 | 0 | 0 | 0 | 0 | 0 | 0 | 0 | 0 | 0 | 0 | 0 | 0 | 0
Consumer Transformation | Gen_BB007 | MW | SPD | Grangemouth A |  | 0 | 0 | 0 | 0 | 0 | 0 | 0 | 0 | 0 | 0 | 0 | 0 | 0 | 0 | 0 | 0 | 0 | 0 | 0 | 0 | 0 | 0 | 0 | 0 | 0 | 0 | 0 | 0 | 0
Consumer Transformation | Gen_BB007 | MW | SPD | Grangemouth C |  | 0 | 0 | 0 | 0 | 0 | 0 | 0 | 0 | 0 | 0 | 0 | 0 | 0 | 0 | 0 | 0 | 0 | 0 | 0 | 0 | 0 | 0 | 0 | 0 | 0 | 0 | 0 | 0 | 0
Consumer Transformation | Gen_BB007 | MW | SPD | Haggs Road |  | 0 | 0 | 0 | 0 | 0 | 0 | 0 | 0 | 0 | 0 | 0 | 0 | 0 | 0 | 0 | 0 | 0 | 0 | 0 | 0 | 0 | 0 | 0 | 0 | 0 | 0 | 0 | 0 | 0
Consumer Transformation | Gen_BB007 | MW | SPD | Hawick |  | 0 | 0 | 0 | 0 | 0 | 0 | 0 | 0 | 0 | 0 | 0 | 0 | 0 | 0 | 0 | 0 | 0 | 0 | 0 | 0 | 0 | 0 | 0 | 0 | 0 | 0 | 0 | 0 | 0
Consumer Transformation | Gen_BB007 | MW | SPD | Helensburgh |  | 0 | 0 | 0 | 0 | 0 | 0 | 0 | 0 | 0 | 0 | 0 | 0 | 0 | 0 | 0 | 0 | 0 | 0 | 0 | 0 | 0 | 0 | 0 | 0 | 0 | 0 | 0 | 0 | 0
Consumer Transformation | Gen_BB007 | MW | SPD | Hunterston Farm |  | 0 | 0 | 0 | 0 | 0 | 0 | 0 | 0 | 0 | 0 | 0 | 0 | 0 | 0 | 0 | 0 | 0 | 0 | 0 | 0 | 0 | 0 | 0 | 0 | 0 | 0 | 0 | 0 | 0
Consumer Transformation | Gen_BB007 | MW | SPD | Inverkeithing |  | 0 | 0 | 0 | 0 | 0 | 0 | 0 | 0 | 0 | 0 | 0 | 0 | 0 | 0 | 0 | 0 | 0 | 0 | 0 | 0 | 0 | 0 | 0 | 0 | 0 | 0 | 0 | 0 | 0
Consumer Transformation | Gen_BB007 | MW | SPD | Johnstone |  | 0 | 0 | 0 | 0 | 0 | 0 | 0 | 0 | 0 | 0 | 0 | 0 | 0 | 0 | 0 | 0 | 0 | 0 | 0 | 0 | 0 | 0 | 0 | 0 | 0 | 0 | 0 | 0 | 0
Consumer Transformation | Gen_BB007 | MW | SPD | Kaimes |  | 0 | 0 | 0 | 0 | 0 | 0 | 0 | 0 | 0 | 0 | 0 | 0 | 0 | 0 | 0 | 0 | 0 | 0 | 0 | 0 | 0 | 0 | 0 | 0 | 0 | 0 | 0 | 0 | 0
Consumer Transformation | Gen_BB007 | MW | SPD | Kendoon |  | 0 | 0 | 0 | 0 | 0 | 0 | 0 | 0 | 0 | 0 | 0 | 0 | 0 | 0 | 0 | 0 | 0 | 0 | 0 | 0 | 0 | 0 | 0 | 0 | 0 | 0 | 0 | 0 | 0
Consumer Transformation | Gen_BB007 | MW | SPD | Kilbowie 11 |  | 0 | 0 | 0 | 0 | 0 | 0 | 0 | 0 | 0 | 0 | 0 | 0 | 0 | 0 | 0 | 0 | 0 | 0 | 0 | 0 | 0 | 0 | 0 | 0 | 0 | 0 | 0 | 0 | 0
Consumer Transformation | Gen_BB007 | MW | SPD | Kilbowie 33 |  | 0 | 0 | 0 | 0 | 0 | 0 | 0 | 0 | 0 | 0 | 0 | 0 | 0 | 0 | 0 | 0 | 0 | 0 | 0 | 0 | 0 | 0 | 0 | 0 | 0 | 0 | 0 | 0 | 0
Consumer Transformation | Gen_BB007 | MW | SPD | Killermont |  | 0 | 0 | 0 | 0 | 0 | 0 | 0 | 0 | 0 | 0 | 0 | 0 | 0 | 0 | 0 | 0 | 0 | 0 | 0 | 0 | 0 | 0 | 0 | 0 | 0 | 0 | 0 | 0 | 0
Consumer Transformation | Gen_BB007 | MW | SPD | Kilmarnock South |  | 0 | 0 | 0 | 0 | 0 | 0 | 0 | 0 | 0 | 0 | 0 | 0 | 0 | 0 | 0 | 0 | 0 | 0 | 0 | 0 | 0 | 0 | 0 | 0 | 0 | 0 | 0 | 0 | 0
Consumer Transformation | Gen_BB007 | MW | SPD | Kilmarnock Town |  | 0 | 0 | 0 | 0 | 0 | 0 | 0 | 0 | 0 | 0 | 0 | 0 | 0 | 0 | 0 | 0 | 0 | 0 | 0 | 0 | 0 | 0 | 0 | 0 | 0 | 0 | 0 | 0 | 0
Consumer Transformation | Gen_BB007 | MW | SPD | Kilwinning |  | 0 | 0 | 0 | 0 | 0 | 0 | 0 | 0 | 0 | 0 | 0 | 0 | 0 | 0 | 0 | 0 | 0 | 0 | 0 | 0 | 0 | 0 | 0 | 0 | 0 | 0 | 0 | 0 | 0
Consumer Transformation | Gen_BB007 | MW | SPD | Lesmahagow |  | 0 | 0 | 0 | 0 | 0 | 0 | 0 | 0 | 0 | 0 | 0 | 0 | 0 | 0 | 0 | 0 | 0 | 0 | 0 | 0 | 0 | 0 | 0 | 0 | 0 | 0 | 0 | 0 | 0
Consumer Transformation | Gen_BB007 | MW | SPD | Leven |  | 0 | 0 | 0 | 0 | 0 | 0 | 0 | 0 | 0 | 0 | 0 | 0 | 0 | 0 | 0 | 0 | 0 | 0 | 0 | 0 | 0 | 0 | 0 | 0 | 0 | 0 | 0 | 0 | 0
Consumer Transformation | Gen_BB007 | MW | SPD | Linnmill |  | 0 | 0 | 0 | 0 | 0 | 0 | 0 | 0 | 0 | 0 | 0 | 0 | 0 | 0 | 0 | 0 | 0 | 0 | 0 | 0 | 0 | 0 | 0 | 0 | 0 | 0 | 0 | 0 | 0
Consumer Transformation | Gen_BB007 | MW | SPD | Livingston East |  | 0 | 0 | 0 | 0 | 0 | 0 | 0 | 0 | 0 | 0 | 0 | 0 | 0 | 0 | 0 | 0 | 0 | 0 | 0 | 0 | 0 | 0 | 0 | 0 | 0 | 0 | 0 | 0 | 0
Consumer Transformation | Gen_BB007 | MW | SPD | Maybole |  | 0 | 0 | 0 | 0 | 0 | 0 | 0 | 0 | 0 | 0 | 0 | 0 | 0 | 0 | 0 | 0 | 0 | 0 | 0 | 0 | 0 | 0 | 0 | 0 | 0 | 0 | 0 | 0 | 0
Consumer Transformation | Gen_BB007 | MW | SPD | Moffat |  | 0 | 0 | 0 | 0 | 0 | 0 | 0 | 0 | 0 | 0 | 0 | 0 | 0 | 0 | 0 | 0 | 0 | 0 | 0 | 0 | 0 | 0 | 0 | 0 | 0 | 0 | 0 | 0 | 0
Consumer Transformation | Gen_BB007 | MW | SPD | Newarthill |  | 0 | 0 | 0 | 0 | 0 | 0 | 0 | 0 | 0 | 0 | 0 | 0 | 0 | 0 | 0 | 0 | 0 | 0 | 0 | 0 | 0 | 0 | 0 | 0 | 0 | 0 | 0 | 0 | 0
Consumer Transformation | Gen_BB007 | MW | SPD | Newton Stewart |  | 0 | 0 | 0 | 0 | 0 | 0 | 0 | 0 | 0 | 0 | 0 | 0 | 0 | 0 | 0 | 0 | 0 | 0 | 0 | 0 | 0 | 0 | 0 | 0 | 0 | 0 | 0 | 0 | 0
Consumer Transformation | Gen_BB007 | MW | SPD | Paisley |  | 0 | 0 | 0 | 0 | 0 | 0 | 0 | 0 | 0 | 0 | 0 | 0 | 0 | 0 | 0 | 0 | 0 | 0 | 0 | 0 | 0 | 0 | 0 | 0 | 0 | 0 | 0 | 0 | 0
Consumer Transformation | Gen_BB007 | MW | SPD | Partick |  | 0 | 0 | 0 | 0 | 0 | 0 | 0 | 0 | 0 | 0 | 0 | 0 | 0 | 0 | 0 | 0 | 0 | 0 | 0 | 0 | 0 | 0 | 0 | 0 | 0 | 0 | 0 | 0 | 0
Consumer Transformation | Gen_BB007 | MW | SPD | Port Dundas |  | 0 | 0 | 0 | 0 | 0 | 0 | 0 | 0 | 0 | 0 | 0 | 0 | 0 | 0 | 0 | 0 | 0 | 0 | 0 | 0 | 0 | 0 | 0 | 0 | 0 | 0 | 0 | 0 | 0
Consumer Transformation | Gen_BB007 | MW | SPD | Portobello |  | 0 | 0 | 0 | 0 | 0 | 0 | 0 | 0 | 0 | 0 | 0 | 0 | 0 | 0 | 0 | 0 | 0 | 0 | 0 | 0 | 0 | 0 | 0 | 0 | 0 | 0 | 0 | 0 | 0
Consumer Transformation | Gen_BB007 | MW | SPD | Ravenscraig |  | 0 | 0 | 0 | 0 | 0 | 0 | 0 | 0 | 0 | 0 | 0 | 0 | 0 | 0 | 0 | 0 | 0 | 0 | 0 | 0 | 0 | 0 | 0 | 0 | 0 | 0 | 0 | 0 | 0
Consumer Transformation | Gen_BB007 | MW | SPD | Redhouse |  | 0 | 0 | 0 | 0 | 0 | 0 | 0 | 0 | 0 | 0 | 0 | 0 | 0 | 0 | 0 | 0 | 0 | 0 | 0 | 0 | 0 | 0 | 0 | 0 | 0 | 0 | 0 | 0 | 0
Consumer Transformation | Gen_BB007 | MW | SPD | Saltcoats A |  | 0 | 0 | 0 | 0 | 0 | 0 | 0 | 0 | 0 | 0 | 0 | 0 | 0 | 0 | 0 | 0 | 0 | 0 | 0 | 0 | 0 | 0 | 0 | 0 | 0 | 0 | 0 | 0 | 0
Consumer Transformation | Gen_BB007 | MW | SPD | Saltcoats B |  | 0 | 0 | 0 | 0 | 0 | 0 | 0 | 0 | 0 | 0 | 0 | 0 | 0 | 0 | 0 | 0 | 0 | 0 | 0 | 0 | 0 | 0 | 0 | 0 | 0 | 0 | 0 | 0 | 0
Consumer Transformation | Gen_BB007 | MW | SPD | Shrubhill |  | 0 | 0 | 0 | 0 | 0 | 0 | 0 | 0 | 0 | 0 | 0 | 0 | 0 | 0 | 0 | 0 | 0 | 0 | 0 | 0 | 0 | 0 | 0 | 0 | 0 | 0 | 0 | 0 | 0
Consumer Transformation | Gen_BB007 | MW | SPD | Sighthill |  | 0 | 0 | 0 | 0 | 0 | 0 | 0 | 0 | 0 | 0 | 0 | 0 | 0 | 0 | 0 | 0 | 0 | 0 | 0 | 0 | 0 | 0 | 0 | 0 | 0 | 0 | 0 | 0 | 0
Consumer Transformation | Gen_BB007 | MW | SPD | Spango Valley |  | 0 | 0 | 0 | 0 | 0 | 0 | 0 | 0 | 0 | 0 | 0 | 0 | 0 | 0 | 0 | 0 | 0 | 0 | 0 | 0 | 0 | 0 | 0 | 0 | 0 | 0 | 0 | 0 | 0
Consumer Transformation | Gen_BB007 | MW | SPD | St Andrews Cross |  | 0 | 0 | 0 | 0 | 0 | 0 | 0 | 0 | 0 | 0 | 0 | 0 | 0 | 0 | 0 | 0 | 0 | 0 | 0 | 0 | 0 | 0 | 0 | 0 | 0 | 0 | 0 | 0 | 0
Consumer Transformation | Gen_BB007 | MW | SPD | Stirling |  | 0 | 0 | 0 | 0 | 0 | 0 | 0 | 0 | 0 | 0 | 0 | 0 | 0 | 0 | 0 | 0 | 0 | 0 | 0 | 0 | 0 | 0 | 0 | 0 | 0 | 0 | 0 | 0 | 0
Consumer Transformation | Gen_BB007 | MW | SPD | Strathaven |  | 0 | 0 | 0 | 0 | 0 | 0 | 0 | 0 | 0 | 0 | 0 | 0 | 0 | 0 | 0 | 0 | 0 | 0 | 0 | 0 | 0 | 0 | 0 | 0 | 0 | 0 | 0 | 0 | 0
Consumer Transformation | Gen_BB007 | MW | SPD | Strathleven |  | 0 | 0 | 0 | 0 | 0 | 0 | 0 | 0 | 0 | 0 | 0 | 0 | 0 | 0 | 0 | 0 | 0 | 0 | 0 | 0 | 0 | 0 | 0 | 0 | 0 | 0 | 0 | 0 | 0
Consumer Transformation | Gen_BB007 | MW | SPD | Telford Road |  | 0 | 0 | 0 | 0 | 0 | 0 | 0 | 0 | 0 | 0 | 0 | 0 | 0 | 0 | 0 | 0 | 0 | 0 | 0 | 0 | 0 | 0 | 0 | 0 | 0 | 0 | 0 | 0 | 0
Consumer Transformation | Gen_BB007 | MW | SPD | Tongland |  | 0 | 0 | 0 | 0 | 0 | 0 | 0 | 0 | 0 | 0 | 0 | 0 | 0 | 0 | 0 | 0 | 0 | 0 | 0 | 0 | 0 | 0 | 0 | 0 | 0 | 0 | 0 | 0 | 0
Consumer Transformation | Gen_BB007 | MW | SPD | West George Street |  | 0 | 0 | 0 | 0 | 0 | 0 | 0 | 0 | 0 | 0 | 0 | 0 | 0 | 0 | 0 | 0 | 0 | 0 | 0 | 0 | 0 | 0 | 0 | 0 | 0 | 0 | 0 | 0 | 0
Consumer Transformation | Gen_BB007 | MW | SPD | Westfield |  | 0 | 0 | 0 | 0 | 0 | 0 | 0 | 0 | 0 | 0 | 0 | 0 | 0 | 0 | 0 | 0 | 0 | 0 | 0 | 0 | 0 | 0 | 0 | 0 | 0 | 0 | 0 | 0 | 0
Consumer Transformation | Gen_BB007 | MW | SPD | Whitehouse |  | 0 | 0 | 0 | 0 | 0 | 0 | 0 | 0 | 0 | 0 | 0 | 0 | 0 | 0 | 0 | 0 | 0 | 0 | 0 | 0 | 0 | 0 | 0 | 0 | 0 | 0 | 0 | 0 | 0
Consumer Transformation | Gen_BB007 | MW | SPD | Wishaw |  | 0 | 0 | 0 | 0 | 0 | 0 | 0 | 0 | 0 | 0 | 0 | 0 | 0 | 0 | 0 | 0 | 0 | 0 | 0 | 0 | 0 | 0 | 0 | 0 | 0 | 0 | 0 | 0 | 0
Consumer Transformation | Gen_BB007 | MW | SPM | Birkenhead |  | 0 | 0 | 0 | 0 | 0 | 0 | 0 | 0 | 0 | 0 | 0 | 0 | 0 | 0 | 0 | 0 | 0 | 0 | 0 | 0 | 0 | 0 | 0 | 0 | 0 | 0 | 0 | 0 | 0
Consumer Transformation | Gen_BB007 | MW | SPM | Capenhurst |  | 0 | 0 | 0 | 0 | 0 | 0 | 0 | 0 | 0 | 0 | 0 | 0 | 0 | 0 | 0 | 0 | 0 | 0 | 0 | 0 | 0 | 0 | 0 | 0 | 0 | 0 | 0 | 0 | 0
Consumer Transformation | Gen_BB007 | MW | SPM | Carrington |  | 0 | 0 | 0 | 0 | 0 | 0 | 0 | 0 | 0 | 0 | 0 | 0 | 0 | 0 | 0 | 0 | 0 | 0 | 0 | 0 | 0 | 0 | 0 | 0 | 0 | 0 | 0 | 0 | 0
Consumer Transformation | Gen_BB007 | MW | SPM | Connah's Quay |  | 0 | 0 | 0 | 0 | 0 | 0 | 0 | 0 | 0 | 0 | 0 | 0 | 0 | 0 | 0 | 0 | 0 | 0 | 0 | 0 | 0 | 0 | 0 | 0 | 0 | 0 | 0 | 0 | 0
Consumer Transformation | Gen_BB007 | MW | SPM | Fiddlers Ferry |  | 0 | 0 | 0 | 0 | 0 | 0 | 0 | 0 | 0 | 0 | 0 | 0 | 0 | 0 | 0 | 0 | 0 | 0 | 0 | 0 | 0 | 0 | 0 | 0 | 0 | 0 | 0 | 0 | 0
Consumer Transformation | Gen_BB007 | MW | SPM | Frodsham |  | 0 | 0 | 0 | 0 | 0 | 0 | 0 | 0 | 0 | 0 | 0 | 0 | 0 | 0 | 0 | 0 | 0 | 0 | 0 | 0 | 0 | 0 | 0 | 0 | 0 | 0 | 0 | 0 | 0
Consumer Transformation | Gen_BB007 | MW | SPM | Kirkby (_D) |  | 0 | 0 | 0 | 0 | 0 | 0 | 0 | 0 | 0 | 0 | 0 | 0 | 0 | 0 | 0 | 0 | 0 | 0 | 0 | 0 | 0 | 0 | 0 | 0 | 0 | 0 | 0 | 0 | 0
Consumer Transformation | Gen_BB007 | MW | SPM | Legacy |  | 0 | 0 | 0 | 0 | 0 | 0 | 0 | 0 | 0 | 0 | 0 | 0 | 0 | 0 | 0 | 0 | 0 | 0 | 0 | 0 | 0 | 0 | 0 | 0 | 0 | 0 | 0 | 0 | 0
Consumer Transformation | Gen_BB007 | MW | SPM | Lister Drive |  | 0 | 0 | 0 | 0 | 0 | 0 | 0 | 0 | 0 | 0 | 0 | 0 | 0 | 0 | 0 | 0 | 0 | 0 | 0 | 0 | 0 | 0 | 0 | 0 | 0 | 0 | 0 | 0 | 0
Consumer Transformation | Gen_BB007 | MW | SPM | Pentir |  | 0 | 0 | 0 | 0 | 0 | 0 | 0 | 0 | 0 | 0 | 0 | 0 | 0 | 0 | 0 | 0 | 0 | 0 | 0 | 0 | 0 | 0 | 0 | 0 | 0 | 0 | 0 | 0 | 0
Consumer Transformation | Gen_BB007 | MW | SPM | Rainhill |  | 0 | 0 | 0 | 0 | 0 | 0 | 0 | 0 | 0 | 0 | 0 | 0 | 0 | 0 | 0 | 0 | 0 | 0 | 0 | 0 | 0 | 0 | 0 | 0 | 0 | 0 | 0 | 0 | 0
Consumer Transformation | Gen_BB007 | MW | SPM | St. Asaph |  | 0 | 0 | 0 | 0 | 0 | 0 | 0 | 0 | 0 | 0 | 0 | 0 | 0 | 0 | 0 | 0 | 0 | 0 | 0 | 0 | 0 | 0 | 0 | 0 | 0 | 0 | 0 | 0 | 0
Consumer Transformation | Gen_BB007 | MW | SPM | Trawsfynydd |  | 0 | 0 | 0 | 0 | 0 | 0 | 0 | 0 | 0 | 0 | 0 | 0 | 0 | 0 | 0 | 0 | 0 | 0 | 0 | 0 | 0 | 0 | 0 | 0 | 0 | 0 | 0 | 0 | 0
Consumer Transformation | Gen_BB007 | MW | SPM | Wylfa |  | 0 | 0 | 0 | 0 | 0 | 0 | 0 | 0 | 0 | 0 | 0 | 0 | 0 | 0 | 0 | 0 | 0 | 0 | 0 | 0 | 0 | 0 | 0 | 0 | 0 | 0 | 0 | 0 | 0
Consumer Transformation | Gen_BB007 | MW | SPN | Beddington (_J) |  | 0 | 0 | 0 | 0 | 0 | 0 | 0 | 0 | 0 | 0 | 0 | 0 | 0 | 0 | 0 | 0 | 0 | 0 | 0 | 0 | 0 | 0 | 0 | 0 | 0 | 0 | 0 | 0 | 0
Consumer Transformation | Gen_BB007 | MW | SPN | Bolney |  | 0 | 0 | 0 | 0 | 0 | 0 | 0 | 0 | 0 | 0 | 0 | 0 | 0 | 0 | 0 | 0 | 0 | 0 | 0 | 0 | 0 | 0 | 0 | 0 | 0 | 0 | 0 | 0 | 0
Consumer Transformation | Gen_BB007 | MW | SPN | Canterbury |  | 0 | 0 | 0 | 0 | 0 | 0 | 0 | 0 | 0 | 0 | 0 | 0 | 0 | 0 | 0 | 0 | 0 | 0 | 0 | 0 | 0 | 0 | 0 | 0 | 0 | 0 | 0 | 0 | 0
Consumer Transformation | Gen_BB007 | MW | SPN | Chessington |  | 0 | 0 | 0 | 0 | 0 | 0 | 0 | 0 | 0 | 0 | 0 | 0 | 0 | 0 | 0 | 0 | 0 | 0 | 0 | 0 | 0 | 0 | 0 | 0 | 0 | 0 | 0 | 0 | 0
Consumer Transformation | Gen_BB007 | MW | SPN | Kemsley |  | 0 | 0 | 0 | 0 | 0 | 0 | 0 | 0 | 0 | 0 | 0 | 0 | 0 | 0 | 0 | 0 | 0 | 0 | 0 | 0 | 0 | 0 | 0 | 0 | 0 | 0 | 0 | 0 | 0
Consumer Transformation | Gen_BB007 | MW | SPN | Kingsnorth |  | 0 | 0 | 0 | 0 | 0 | 0 | 0 | 0 | 0 | 0 | 0 | 0 | 0 | 0 | 0 | 0 | 0 | 0 | 0 | 0 | 0 | 0 | 0 | 0 | 0 | 0 | 0 | 0 | 0
Consumer Transformation | Gen_BB007 | MW | SPN | Littlebrook (_J) |  | 0 | 0 | 0 | 0 | 0 | 0 | 0 | 0 | 0 | 0 | 0 | 0 | 0 | 0 | 0 | 0 | 0 | 0 | 0 | 0 | 0 | 0 | 0 | 0 | 0 | 0 | 0 | 0 | 0
Consumer Transformation | Gen_BB007 | MW | SPN | Ninfield |  | 0 | 0 | 0 | 0 | 0 | 0 | 0 | 0 | 0 | 0 | 0 | 0 | 0 | 0 | 0 | 0 | 0 | 0 | 0 | 0 | 0 | 0 | 0 | 0 | 0 | 0 | 0 | 0 | 0
Consumer Transformation | Gen_BB007 | MW | SPN | Northfleet East |  | 0 | 0 | 0 | 0 | 0 | 0 | 0 | 0 | 0 | 0 | 0 | 0 | 0 | 0 | 0 | 0 | 0 | 0 | 0 | 0 | 0 | 0 | 0 | 0 | 0 | 0 | 0 | 0 | 0
Consumer Transformation | Gen_BB007 | MW | SPN | Richborough |  | 0 | 0 | 0 | 0 | 0 | 0 | 0 | 0 | 0 | 0 | 0 | 0 | 0 | 0 | 0 | 0 | 0 | 0 | 0 | 0 | 0 | 0 | 0 | 0 | 0 | 0 | 0 | 0 | 0
Consumer Transformation | Gen_BB007 | MW | SPN | Sellindge |  | 0 | 0 | 0 | 0 | 0 | 0 | 0 | 0 | 0 | 0 | 0 | 0 | 0 | 0 | 0 | 0 | 0 | 0 | 0 | 0 | 0 | 0 | 0 | 0 | 0 | 0 | 0 | 0 | 0
Consumer Transformation | Gen_BB007 | MW | SPN | West Weybridge |  | 0 | 0 | 0 | 0 | 0 | 0 | 0 | 0 | 0 | 0 | 0 | 0 | 0 | 0 | 0 | 0 | 0 | 0 | 0 | 0 | 0 | 0 | 0 | 0 | 0 | 0 | 0 | 0 | 0
Consumer Transformation | Gen_BB007 | MW | SPTL | Direct(SPTL) |  | 0 | 0 | 0 | 0 | 0 | 0 | 0 | 0 | 0 | 0 | 0 | 0 | 0 | 0 | 0 | 0 | 0 | 0 | 0 | 0 | 0 | 0 | 0 | 0 | 0 | 0 | 0 | 0 | 0
Consumer Transformation | Gen_BB007 | MW | South Wales | Aberthaw |  | 0 | 0 | 0 | 0 | 0 | 0 | 0 | 0 | 0 | 0 | 0 | 0 | 0 | 0 | 0 | 0 | 0 | 0 | 0 | 0 | 0 | 0 | 0 | 0 | 0 | 0 | 0 | 0 | 0
Consumer Transformation | Gen_BB007 | MW | South Wales | Alpha Steel (Uskmouth) |  | 0 | 0 | 0 | 0 | 0 | 0 | 0 | 0 | 0 | 0 | 0 | 0 | 0 | 0 | 0 | 0 | 0 | 0 | 0 | 0 | 0 | 0 | 0 | 0 | 0 | 0 | 0 | 0 | 0
Consumer Transformation | Gen_BB007 | MW | South Wales | Cardiff East |  | 0 | 0 | 0 | 0 | 0 | 0 | 0 | 0 | 0 | 0 | 0 | 0 | 0 | 0 | 0 | 0 | 0 | 0 | 0 | 0 | 0 | 0 | 0 | 0 | 0 | 0 | 0 | 0 | 0
Consumer Transformation | Gen_BB007 | MW | South Wales | Grange |  | 0 | 0 | 0 | 0 | 0 | 0 | 0 | 0 | 0 | 0 | 0 | 0 | 0 | 0 | 0 | 0 | 0 | 0 | 0 | 0 | 0 | 0 | 0 | 0 | 0 | 0 | 0 | 0 | 0
Consumer Transformation | Gen_BB007 | MW | South Wales | Imperial Park |  | 0 | 0 | 0 | 0 | 0 | 0 | 0 | 0 | 0 | 0 | 0 | 0 | 0 | 0 | 0 | 0 | 0 | 0 | 0 | 0 | 0 | 0 | 0 | 0 | 0 | 0 | 0 | 0 | 0
Consumer Transformation | Gen_BB007 | MW | South Wales | Pembroke |  | 0 | 0 | 0 | 0 | 0 | 0 | 0 | 0 | 0 | 0 | 0 | 0 | 0 | 0 | 0 | 0 | 0 | 0 | 0 | 0 | 0 | 0 | 0 | 0 | 0 | 0 | 0 | 0 | 0
Consumer Transformation | Gen_BB007 | MW | South Wales | Pyle |  | 0 | 0 | 0 | 0 | 0 | 0 | 0 | 0 | 0 | 0 | 0 | 0 | 0 | 0 | 0 | 0 | 0 | 0 | 0 | 0 | 0 | 0 | 0 | 0 | 0 | 0 | 0 | 0 | 0
Consumer Transformation | Gen_BB007 | MW | South Wales | Rassau |  | 0 | 0 | 0 | 0 | 0 | 0 | 0 | 0 | 0 | 0 | 0 | 0 | 0 | 0 | 0 | 0 | 0 | 0 | 0 | 0 | 0 | 0 | 0 | 0 | 0 | 0 | 0 | 0 | 0
Consumer Transformation | Gen_BB007 | MW | South Wales | Swansea North |  | 0 | 0 | 0 | 0 | 0 | 0 | 0 | 0 | 0 | 0 | 0 | 0 | 0 | 0 | 0 | 0 | 0 | 0 | 0 | 0 | 0 | 0 | 0 | 0 | 0 | 0 | 0 | 0 | 0
Consumer Transformation | Gen_BB007 | MW | South Wales | Upper Boat 132kV |  | 0 | 0 | 0 | 0 | 0 | 0 | 0 | 0 | 0 | 0 | 0 | 0 | 0 | 0 | 0 | 0 | 0 | 0 | 0 | 0 | 0 | 0 | 0 | 0 | 0 | 0 | 0 | 0 | 0
Consumer Transformation | Gen_BB007 | MW | South Wales | Upper Boat 33kV |  | 0 | 0 | 0 | 0 | 0 | 0 | 0 | 0 | 0 | 0 | 0 | 0 | 0 | 0 | 0 | 0 | 0 | 0 | 0 | 0 | 0 | 0 | 0 | 0 | 0 | 0 | 0 | 0 | 0
Consumer Transformation | Gen_BB007 | MW | South Wales | Uskmouth |  | 0 | 0 | 0 | 0 | 0 | 0 | 0 | 0 | 0 | 0 | 0 | 0 | 0 | 0 | 0 | 0 | 0 | 0 | 0 | 0 | 0 | 0 | 0 | 0 | 0 | 0 | 0 | 0 | 0
Consumer Transformation | Gen_BB007 | MW | South Western | Abham |  | 0 | 0 | 0 | 0 | 0 | 0 | 0 | 0 | 0 | 0 | 0 | 0 | 0 | 0 | 0 | 0 | 0 | 0 | 0 | 0 | 0 | 0 | 0 | 0 | 0 | 0 | 0 | 0 | 0
Consumer Transformation | Gen_BB007 | MW | South Western | Alverdiscott |  | 0 | 0 | 0 | 0 | 0 | 0 | 0 | 0 | 0 | 0 | 0 | 0 | 0 | 0 | 0 | 0 | 0 | 0 | 0 | 0 | 0 | 0 | 0 | 0 | 0 | 0 | 0 | 0 | 0
Consumer Transformation | Gen_BB007 | MW | South Western | Axminster |  | 0 | 0 | 0 | 0 | 0 | 0 | 0 | 0 | 0 | 0 | 0 | 0 | 0 | 0 | 0 | 0 | 0 | 0 | 0 | 0 | 0 | 0 | 0 | 0 | 0 | 0 | 0 | 0 | 0
Consumer Transformation | Gen_BB007 | MW | South Western | Bridgewater |  | 0 | 0 | 0 | 0 | 0 | 0 | 0 | 0 | 0 | 0 | 0 | 0 | 0 | 0 | 0 | 0 | 0 | 0 | 0 | 0 | 0 | 0 | 0 | 0 | 0 | 0 | 0 | 0 | 0
Consumer Transformation | Gen_BB007 | MW | South Western | Exeter |  | 0 | 0 | 0 | 0 | 0 | 0 | 0 | 0 | 0 | 0 | 0 | 0 | 0 | 0 | 0 | 0 | 0 | 0 | 0 | 0 | 0 | 0 | 0 | 0 | 0 | 0 | 0 | 0 | 0
Consumer Transformation | Gen_BB007 | MW | South Western | Indian Queens |  | 0 | 0 | 0 | 0 | 0 | 0 | 0 | 0 | 0 | 0 | 0 | 0 | 0 | 0 | 0 | 0 | 0 | 0 | 0 | 0 | 0 | 0 | 0 | 0 | 0 | 0 | 0 | 0 | 0
Consumer Transformation | Gen_BB007 | MW | South Western | Landulph |  | 0 | 0 | 0 | 0 | 0 | 0 | 0 | 0 | 0 | 0 | 0 | 0 | 0 | 0 | 0 | 0 | 0 | 0 | 0 | 0 | 0 | 0 | 0 | 0 | 0 | 0 | 0 | 0 | 0
Consumer Transformation | Gen_BB007 | MW | South Western | Seabank |  | 0 | 0 | 0 | 0 | 0 | 0 | 0 | 0 | 0 | 0 | 0 | 0 | 0 | 0 | 0 | 0 | 0 | 0 | 0 | 0 | 0 | 0 | 0 | 0 | 0 | 0 | 0 | 0 | 0
Consumer Transformation | Gen_BB007 | MW | South Western | Taunton |  | 0 | 0 | 0 | 0 | 0 | 0 | 0 | 0 | 0 | 0 | 0 | 0 | 0 | 0 | 0 | 0 | 0 | 0 | 0 | 0 | 0 | 0 | 0 | 0 | 0 | 0 | 0 | 0 | 0
Consumer Transformation | Gen_BB007 | MW | West Midlands | Bishops Wood |  | 0 | 0 | 0 | 0 | 0 | 0 | 0 | 0 | 0 | 0 | 0 | 0 | 0 | 0 | 0 | 0 | 0 | 0 | 0 | 0 | 0 | 0 | 0 | 0 | 0 | 0 | 0 | 0 | 0
Consumer Transformation | Gen_BB007 | MW | West Midlands | Bushbury |  | 0 | 0 | 0 | 0 | 0 | 0 | 0 | 0 | 0 | 0 | 0 | 0 | 0 | 0 | 0 | 0 | 0 | 0 | 0 | 0 | 0 | 0 | 0 | 0 | 0 | 0 | 0 | 0 | 0
Consumer Transformation | Gen_BB007 | MW | West Midlands | Bustleholme |  | 0 | 0 | 0 | 0 | 0 | 0 | 0 | 0 | 0 | 0 | 0 | 0 | 0 | 0 | 0 | 0 | 0 | 0 | 0 | 0 | 0 | 0 | 0 | 0 | 0 | 0 | 0 | 0 | 0
Consumer Transformation | Gen_BB007 | MW | West Midlands | Cellarhead |  | 0 | 0 | 0 | 0 | 0 | 0 | 0 | 0 | 0 | 0 | 0 | 0 | 0 | 0 | 0 | 0 | 0 | 0 | 0 | 0 | 0 | 0 | 0 | 0 | 0 | 0 | 0 | 0 | 0
Consumer Transformation | Gen_BB007 | MW | West Midlands | Feckenham |  | 0 | 0 | 0 | 0 | 0 | 0 | 0 | 0 | 0 | 0 | 0 | 0 | 0 | 0 | 0 | 0 | 0 | 0 | 0 | 0 | 0 | 0 | 0 | 0 | 0 | 0 | 0 | 0 | 0
Consumer Transformation | Gen_BB007 | MW | West Midlands | Hams Hall |  | 0 | 0 | 0 | 0 | 0 | 0 | 0 | 0 | 0 | 0 | 0 | 0 | 0 | 0 | 0 | 0 | 0 | 0 | 0 | 0 | 0 | 0 | 0 | 0 | 0 | 0 | 0 | 0 | 0
Consumer Transformation | Gen_BB007 | MW | West Midlands | Iron Acton |  | 0 | 0 | 0 | 0 | 0 | 0 | 0 | 0 | 0 | 0 | 0 | 0 | 0 | 0 | 0 | 0 | 0 | 0 | 0 | 0 | 0 | 0 | 0 | 0 | 0 | 0 | 0 | 0 | 0
Consumer Transformation | Gen_BB007 | MW | West Midlands | Ironbridge |  | 0 | 0 | 0 | 0 | 0 | 0 | 0 | 0 | 0 | 0 | 0 | 0 | 0 | 0 | 0 | 0 | 0 | 0 | 0 | 0 | 0 | 0 | 0 | 0 | 0 | 0 | 0 | 0 | 0
Consumer Transformation | Gen_BB007 | MW | West Midlands | Kitwell |  | 0 | 0 | 0 | 0 | 0 | 0 | 0 | 0 | 0 | 0 | 0 | 0 | 0 | 0 | 0 | 0 | 0 | 0 | 0 | 0 | 0 | 0 | 0 | 0 | 0 | 0 | 0 | 0 | 0
Consumer Transformation | Gen_BB007 | MW | West Midlands | Nechells |  | 0 | 0 | 0 | 0 | 0 | 0 | 0 | 0 | 0 | 0 | 0 | 0 | 0 | 0 | 0 | 0 | 0 | 0 | 0 | 0 | 0 | 0 | 0 | 0 | 0 | 0 | 0 | 0 | 0
Consumer Transformation | Gen_BB007 | MW | West Midlands | Ocker Hill |  | 0 | 0 | 0 | 0 | 0 | 0 | 0 | 0 | 0 | 0 | 0 | 0 | 0 | 0 | 0 | 0 | 0 | 0 | 0 | 0 | 0 | 0 | 0 | 0 | 0 | 0 | 0 | 0 | 0
Consumer Transformation | Gen_BB007 | MW | West Midlands | Oldbury |  | 0 | 0 | 0 | 0 | 0 | 0 | 0 | 0 | 0 | 0 | 0 | 0 | 0 | 0 | 0 | 0 | 0 | 0 | 0 | 0 | 0 | 0 | 0 | 0 | 0 | 0 | 0 | 0 | 0
Consumer Transformation | Gen_BB007 | MW | West Midlands | Penn |  | 0 | 0 | 0 | 0 | 0 | 0 | 0 | 0 | 0 | 0 | 0 | 0 | 0 | 0 | 0 | 0 | 0 | 0 | 0 | 0 | 0 | 0 | 0 | 0 | 0 | 0 | 0 | 0 | 0
Consumer Transformation | Gen_BB007 | MW | West Midlands | Rugeley |  | 0 | 0 | 0 | 0 | 0 | 0 | 0 | 0 | 0 | 0 | 0 | 0 | 0 | 0 | 0 | 0 | 0 | 0 | 0 | 0 | 0 | 0 | 0 | 0 | 0 | 0 | 0 | 0 | 0
Consumer Transformation | Gen_BB007 | MW | West Midlands | Shrewsbury |  | 0 | 0 | 0 | 0 | 0 | 0 | 0 | 0 | 0 | 0 | 0 | 0 | 0 | 0 | 0 | 0 | 0 | 0 | 0 | 0 | 0 | 0 | 0 | 0 | 0 | 0 | 0 | 0 | 0
Consumer Transformation | Gen_BB007 | MW | West Midlands | Walham |  | 0 | 0 | 0 | 0 | 0 | 0 | 0 | 0 | 0 | 0 | 0 | 0 | 0 | 0 | 0 | 0 | 0 | 0 | 0 | 0 | 0 | 0 | 0 | 0 | 0 | 0 | 0 | 0 | 0
Consumer Transformation | Gen_BB007 | MW | West Midlands | Willenhall |  | 0 | 0 | 0 | 0 | 0 | 0 | 0 | 0 | 0 | 0 | 0 | 0 | 0 | 0 | 0 | 0 | 0 | 0 | 0 | 0 | 0 | 0 | 0 | 0 | 0 | 0 | 0 | 0 | 0
Consumer Transformation | Gen_BB008 | MW | ENW | Penwortham West |  | 13 | 14.498 | 14.498 | 14.498 | 13.826 | 13.826 | 13.826 | 13.154 | 13.154 | 13.154 | 12.482 | 12.482 | 11.139 | 11.139 | 0 | 0 | 0 | 0 | 0 | 0 | 0 | 0 | 0 | 0 | 0 | 0 | 0 | 0 | 0
Consumer Transformation | Gen_BB008 | MW | EPN | Bramford |  | 5.035 | 5.615 | 5.615 | 5.615 | 5.355 | 5.355 | 5.355 | 5.095 | 5.095 | 5.095 | 4.835 | 4.835 | 4.314 | 4.314 | 0 | 0 | 0 | 0 | 0 | 0 | 0 | 0 | 0 | 0 | 0 | 0 | 0 | 0 | 0
Consumer Transformation | Gen_BB008 | MW | EPN | Brimsdown |  | 22.535 | 25.131 | 25.131 | 25.131 | 23.967 | 23.967 | 23.967 | 22.802 | 22.802 | 22.802 | 21.638 | 21.638 | 19.309 | 19.309 | 0 | 0 | 0 | 0 | 0 | 0 | 0 | 0 | 0 | 0 | 0 | 0 | 0 | 0 | 0
Consumer Transformation | Gen_BB008 | MW | EPN | Eaton Socon |  | 2 | 2.23 | 2.23 | 2.23 | 2.127 | 2.127 | 2.127 | 2.024 | 2.024 | 2.024 | 1.92 | 1.92 | 1.714 | 1.714 | 0 | 0 | 0 | 0 | 0 | 0 | 0 | 0 | 0 | 0 | 0 | 0 | 0 | 0 | 0
Consumer Transformation | Gen_BB008 | MW | EPN | Elstree |  | 13.3 | 14.832 | 14.832 | 14.832 | 14.145 | 14.145 | 14.145 | 13.458 | 13.458 | 13.458 | 12.771 | 12.771 | 11.396 | 11.396 | 0 | 0 | 0 | 0 | 0 | 0 | 0 | 0 | 0 | 0 | 0 | 0 | 0 | 0 | 0
Consumer Transformation | Gen_BB008 | MW | EPN | Norwich Main |  | 3.6 | 4.015 | 4.015 | 4.015 | 3.829 | 3.829 | 3.829 | 3.643 | 3.643 | 3.643 | 3.457 | 3.457 | 3.085 | 3.085 | 0 | 0 | 0 | 0 | 0 | 0 | 0 | 0 | 0 | 0 | 0 | 0 | 0 | 0 | 0
Consumer Transformation | Gen_BB008 | MW | EPN | Pelham |  | 18 | 20.074 | 20.074 | 20.074 | 19.144 | 19.144 | 19.144 | 18.214 | 18.214 | 18.214 | 17.283 | 17.283 | 15.423 | 15.423 | 0 | 0 | 0 | 0 | 0 | 0 | 0 | 0 | 0 | 0 | 0 | 0 | 0 | 0 | 0
Consumer Transformation | Gen_BB008 | MW | EPN | Rayleigh |  | 7.3 | 8.141 | 8.141 | 8.141 | 7.764 | 7.764 | 7.764 | 7.387 | 7.387 | 7.387 | 7.009 | 7.009 | 6.255 | 6.255 | 0 | 0 | 0 | 0 | 0 | 0 | 0 | 0 | 0 | 0 | 0 | 0 | 0 | 0 | 0
Consumer Transformation | Gen_BB008 | MW | EPN | Rye House |  | 12.049 | 13.437 | 13.437 | 13.437 | 12.815 | 12.815 | 12.815 | 12.192 | 12.192 | 12.192 | 11.569 | 11.569 | 10.324 | 10.324 | 0 | 0 | 0 | 0 | 0 | 0 | 0 | 0 | 0 | 0 | 0 | 0 | 0 | 0 | 0
Consumer Transformation | Gen_BB008 | MW | EPN | Sundon |  | 34.01 | 37.929 | 37.929 | 37.929 | 36.171 | 36.171 | 36.171 | 34.414 | 34.414 | 34.414 | 32.656 | 32.656 | 29.141 | 29.141 | 0 | 0 | 0 | 0 | 0 | 0 | 0 | 0 | 0 | 0 | 0 | 0 | 0 | 0 | 0
Consumer Transformation | Gen_BB008 | MW | EPN | Tilbury |  | 16 | 17.844 | 17.844 | 17.844 | 17.017 | 17.017 | 17.017 | 16.19 | 16.19 | 16.19 | 15.363 | 15.363 | 13.709 | 13.709 | 0 | 0 | 0 | 0 | 0 | 0 | 0 | 0 | 0 | 0 | 0 | 0 | 0 | 0 | 0
Consumer Transformation | Gen_BB008 | MW | EPN | Tottenham |  | 24.2 | 26.988 | 26.988 | 26.988 | 25.738 | 25.738 | 25.738 | 24.487 | 24.487 | 24.487 | 23.237 | 23.237 | 20.735 | 20.735 | 0 | 0 | 0 | 0 | 0 | 0 | 0 | 0 | 0 | 0 | 0 | 0 | 0 | 0 | 0
Consumer Transformation | Gen_BB008 | MW | EPN | Walpole (_A) |  | 260.7 | 262.509 | 262.509 | 262.509 | 261.698 | 261.698 | 261.698 | 260.886 | 260.886 | 260.886 | 260.075 | 260.075 | 258.452 | 13.452 | 0 | 0 | 0 | 0 | 0 | 0 | 0 | 0 | 0 | 0 | 0 | 0 | 0 | 0 | 0
Consumer Transformation | Gen_BB008 | MW | EPN | Warley |  | 20 | 22.304 | 22.304 | 22.304 | 21.271 | 21.271 | 21.271 | 20.237 | 20.237 | 20.237 | 19.204 | 19.204 | 17.137 | 17.137 | 0 | 0 | 0 | 0 | 0 | 0 | 0 | 0 | 0 | 0 | 0 | 0 | 0 | 0 | 0
Consumer Transformation | Gen_BB008 | MW | EPN | West Thurrock |  | 17 | 18.959 | 18.959 | 18.959 | 18.08 | 18.08 | 18.08 | 17.202 | 17.202 | 17.202 | 16.323 | 16.323 | 14.566 | 14.566 | 0 | 0 | 0 | 0 | 0 | 0 | 0 | 0 | 0 | 0 | 0 | 0 | 0 | 0 | 0
Consumer Transformation | Gen_BB008 | MW | EPN | Wymondley |  | 22.5 | 25.092 | 25.092 | 25.092 | 23.93 | 23.93 | 23.93 | 22.767 | 22.767 | 22.767 | 21.604 | 21.604 | 19.279 | 19.279 | 0 | 0 | 0 | 0 | 0 | 0 | 0 | 0 | 0 | 0 | 0 | 0 | 0 | 0 | 0
Consumer Transformation | Gen_BB008 | MW | East Midlands | Chesterfield |  | 16 | 17.844 | 17.844 | 17.844 | 17.017 | 17.017 | 17.017 | 16.19 | 16.19 | 16.19 | 15.363 | 15.363 | 13.709 | 13.709 | 0 | 0 | 0 | 0 | 0 | 0 | 0 | 0 | 0 | 0 | 0 | 0 | 0 | 0 | 0
Consumer Transformation | Gen_BB008 | MW | NGET | Direct(NGET) |  | 1138.99 | 1138.99 | 2035.99 | 2334.99 | 3034.99 | 3034.99 | 3034.99 | 3034.99 | 2735.99 | 2754.99 | 2754.99 | 2754.99 | 2515.99 | 2515.99 | 1896.99 | 1196.99 | 1196.99 | 1196.99 | 1196.99 | 598 | 598 | 598 | 0 | 0 | 0 | 0 | 0 | 0 | 0
Consumer Transformation | Gen_BB008 | MW | NPgY | Creyke Beck |  | 21 | 23.42 | 23.42 | 23.42 | 22.334 | 22.334 | 22.334 | 21.249 | 21.249 | 21.249 | 20.164 | 20.164 | 17.994 | 17.994 | 0 | 0 | 0 | 0 | 0 | 0 | 0 | 0 | 0 | 0 | 0 | 0 | 0 | 0 | 0
Consumer Transformation | Gen_BB008 | MW | SEPD | Fawley |  | 189.9 | 189.9 | 189.9 | 189.9 | 189.9 | 189.9 | 189.9 | 49.9 | 49.9 | 49.9 | 49.9 | 49.9 | 49.9 | 0 | 0 | 0 | 0 | 0 | 0 | 0 | 0 | 0 | 0 | 0 | 0 | 0 | 0 | 0 | 0
Consumer Transformation | Gen_BB008 | MW | SHEPD | Finstown |  | 10 | 10 | 10 | 10 | 10 | 10 | 10 | 10 | 10 | 10 | 10 | 10 | 10 | 0 | 0 | 0 | 0 | 0 | 0 | 0 | 0 | 0 | 0 | 0 | 0 | 0 | 0 | 0 | 0
Consumer Transformation | Gen_BB008 | MW | SHEPD | Woodhill |  | 9.975 | 9.975 | 9.975 | 9.975 | 9.975 | 9.975 | 9.975 | 9.975 | 9.975 | 9.975 | 9.975 | 9.975 | 9.975 | 9.975 | 0 | 0 | 0 | 0 | 0 | 0 | 0 | 0 | 0 | 0 | 0 | 0 | 0 | 0 | 0
Consumer Transformation | Gen_BB008 | MW | SPD | Bainsford |  | 4 | 1.65 | 1.65 | 1.65 | 1.65 | 1.65 | 1.65 | 1.65 | 1.65 | 1.65 | 1.65 | 1.65 | 1.65 | 1.65 | 0 | 0 | 0 | 0 | 0 | 0 | 0 | 0 | 0 | 0 | 0 | 0 | 0 | 0 | 0
Consumer Transformation | Gen_BB008 | MW | SPD | Bonnybridge |  | 19.9 | 8.21 | 8.21 | 8.21 | 8.21 | 8.21 | 8.21 | 8.21 | 8.21 | 8.21 | 8.21 | 8.21 | 8.21 | 8.21 | 0 | 0 | 0 | 0 | 0 | 0 | 0 | 0 | 0 | 0 | 0 | 0 | 0 | 0 | 0
Consumer Transformation | Gen_BB008 | MW | SPD | Cumbernauld |  | 20 | 8.252 | 8.252 | 8.252 | 8.252 | 8.252 | 8.252 | 8.252 | 8.252 | 8.252 | 8.252 | 8.252 | 8.252 | 8.252 | 0 | 0 | 0 | 0 | 0 | 0 | 0 | 0 | 0 | 0 | 0 | 0 | 0 | 0 | 0
Consumer Transformation | Gen_BB008 | MW | SPD | Devol Moor |  | 20 | 8.252 | 8.252 | 8.252 | 8.252 | 8.252 | 8.252 | 8.252 | 8.252 | 8.252 | 8.252 | 8.252 | 8.252 | 8.252 | 0 | 0 | 0 | 0 | 0 | 0 | 0 | 0 | 0 | 0 | 0 | 0 | 0 | 0 | 0
Consumer Transformation | Gen_BB008 | MW | SPD | Leven |  | 2.6 | 1.073 | 1.073 | 1.073 | 1.073 | 1.073 | 1.073 | 1.073 | 1.073 | 1.073 | 1.073 | 1.073 | 1.073 | 1.073 | 0 | 0 | 0 | 0 | 0 | 0 | 0 | 0 | 0 | 0 | 0 | 0 | 0 | 0 | 0
Consumer Transformation | Gen_BB008 | MW | SPD | Paisley |  | 4 | 1.65 | 1.65 | 1.65 | 1.65 | 1.65 | 1.65 | 1.65 | 1.65 | 1.65 | 1.65 | 1.65 | 1.65 | 1.65 | 0 | 0 | 0 | 0 | 0 | 0 | 0 | 0 | 0 | 0 | 0 | 0 | 0 | 0 | 0
Consumer Transformation | Gen_BB008 | MW | SPD | Stirling |  | 1.5 | 0.619 | 0.619 | 0.619 | 0.619 | 0.619 | 0.619 | 0.619 | 0.619 | 0.619 | 0.619 | 0.619 | 0.619 | 0.619 | 0 | 0 | 0 | 0 | 0 | 0 | 0 | 0 | 0 | 0 | 0 | 0 | 0 | 0 | 0
Consumer Transformation | Gen_BB008 | MW | SPD | Telford Road |  | 1.579 | 0.651 | 0.651 | 0.651 | 0.651 | 0.651 | 0.651 | 0.651 | 0.651 | 0.651 | 0.651 | 0.651 | 0.651 | 0.651 | 0 | 0 | 0 | 0 | 0 | 0 | 0 | 0 | 0 | 0 | 0 | 0 | 0 | 0 | 0
Consumer Transformation | Gen_BB008 | MW | SPD | Wishaw |  | 20 | 8.252 | 8.252 | 8.252 | 8.252 | 8.252 | 8.252 | 8.252 | 8.252 | 8.252 | 8.252 | 8.252 | 8.252 | 8.252 | 0 | 0 | 0 | 0 | 0 | 0 | 0 | 0 | 0 | 0 | 0 | 0 | 0 | 0 | 0
Consumer Transformation | Gen_BB008 | MW | SPM | Birkenhead |  | 36.84 | 41.085 | 41.085 | 41.085 | 39.181 | 39.181 | 39.181 | 37.277 | 37.277 | 37.277 | 35.373 | 35.373 | 31.566 | 31.566 | 0 | 0 | 0 | 0 | 0 | 0 | 0 | 0 | 0 | 0 | 0 | 0 | 0 | 0 | 0
Consumer Transformation | Gen_BB008 | MW | SPM | Capenhurst |  | 195 | 207.098 | 207.098 | 207.098 | 201.672 | 201.672 | 201.672 | 196.246 | 196.246 | 196.246 | 190.82 | 190.82 | 179.968 | 179.968 | 0 | 0 | 0 | 0 | 0 | 0 | 0 | 0 | 0 | 0 | 0 | 0 | 0 | 0 | 0
Consumer Transformation | Gen_BB008 | MW | SPM | Connah's Quay |  | 6.5 | 7.249 | 7.249 | 7.249 | 6.913 | 6.913 | 6.913 | 6.577 | 6.577 | 6.577 | 6.241 | 6.241 | 5.569 | 5.569 | 0 | 0 | 0 | 0 | 0 | 0 | 0 | 0 | 0 | 0 | 0 | 0 | 0 | 0 | 0
Consumer Transformation | Gen_BB008 | MW | SPM | Fiddlers Ferry |  | 194 | 216.353 | 216.353 | 216.353 | 206.327 | 206.327 | 206.327 | 196.302 | 196.302 | 196.302 | 186.277 | 186.277 | 166.226 | 166.226 | 0 | 0 | 0 | 0 | 0 | 0 | 0 | 0 | 0 | 0 | 0 | 0 | 0 | 0 | 0
Consumer Transformation | Gen_BB008 | MW | SPM | Frodsham |  | 71.59 | 79.839 | 79.839 | 79.839 | 76.139 | 76.139 | 76.139 | 72.439 | 72.439 | 72.439 | 68.74 | 68.74 | 61.341 | 61.341 | 0 | 0 | 0 | 0 | 0 | 0 | 0 | 0 | 0 | 0 | 0 | 0 | 0 | 0 | 0
Consumer Transformation | Gen_BB008 | MW | SPM | Legacy |  | 17 | 18.959 | 18.959 | 18.959 | 18.08 | 18.08 | 18.08 | 17.202 | 17.202 | 17.202 | 16.323 | 16.323 | 14.566 | 14.566 | 0 | 0 | 0 | 0 | 0 | 0 | 0 | 0 | 0 | 0 | 0 | 0 | 0 | 0 | 0
Consumer Transformation | Gen_BB008 | MW | SPM | Rainhill |  | 18 | 20.074 | 20.074 | 20.074 | 19.144 | 19.144 | 19.144 | 18.214 | 18.214 | 18.214 | 17.283 | 17.283 | 15.423 | 15.423 | 0 | 0 | 0 | 0 | 0 | 0 | 0 | 0 | 0 | 0 | 0 | 0 | 0 | 0 | 0
Consumer Transformation | Gen_BB008 | MW | SPN | Beddington (_J) |  | 58 | 64.683 | 64.683 | 64.683 | 61.685 | 61.685 | 61.685 | 58.688 | 58.688 | 58.688 | 55.691 | 55.691 | 49.696 | 49.696 | 0 | 0 | 0 | 0 | 0 | 0 | 0 | 0 | 0 | 0 | 0 | 0 | 0 | 0 | 0
Consumer Transformation | Gen_BB008 | MW | SPN | Bolney |  | 9.3 | 10.372 | 10.372 | 10.372 | 9.891 | 9.891 | 9.891 | 9.41 | 9.41 | 9.41 | 8.93 | 8.93 | 7.969 | 7.969 | 0 | 0 | 0 | 0 | 0 | 0 | 0 | 0 | 0 | 0 | 0 | 0 | 0 | 0 | 0
Consumer Transformation | Gen_BB008 | MW | SPN | Canterbury |  | 16 | 17.844 | 17.844 | 17.844 | 17.017 | 17.017 | 17.017 | 16.19 | 16.19 | 16.19 | 15.363 | 15.363 | 13.709 | 13.709 | 0 | 0 | 0 | 0 | 0 | 0 | 0 | 0 | 0 | 0 | 0 | 0 | 0 | 0 | 0
Consumer Transformation | Gen_BB008 | MW | SPN | Kingsnorth |  | 25.2 | 28.104 | 28.104 | 28.104 | 26.801 | 26.801 | 26.801 | 25.499 | 25.499 | 25.499 | 24.197 | 24.197 | 21.592 | 21.592 | 0 | 0 | 0 | 0 | 0 | 0 | 0 | 0 | 0 | 0 | 0 | 0 | 0 | 0 | 0
Consumer Transformation | Gen_BB008 | MW | SPN | Littlebrook (_J) |  | 12.6 | 14.052 | 14.052 | 14.052 | 13.401 | 13.401 | 13.401 | 12.75 | 12.75 | 12.75 | 12.098 | 12.098 | 10.796 | 10.796 | 0 | 0 | 0 | 0 | 0 | 0 | 0 | 0 | 0 | 0 | 0 | 0 | 0 | 0 | 0
Consumer Transformation | Gen_BB008 | MW | SPN | Ninfield |  | 4.6 | 5.13 | 5.13 | 5.13 | 4.892 | 4.892 | 4.892 | 4.655 | 4.655 | 4.655 | 4.417 | 4.417 | 3.941 | 3.941 | 0 | 0 | 0 | 0 | 0 | 0 | 0 | 0 | 0 | 0 | 0 | 0 | 0 | 0 | 0
Consumer Transformation | Gen_BB008 | MW | SPN | West Weybridge |  | 1.188 | 1.325 | 1.325 | 1.325 | 1.263 | 1.263 | 1.263 | 1.202 | 1.202 | 1.202 | 1.141 | 1.141 | 1.018 | 1.018 | 0 | 0 | 0 | 0 | 0 | 0 | 0 | 0 | 0 | 0 | 0 | 0 | 0 | 0 | 0
Consumer Transformation | Gen_BB008 | MW | South Wales | Aberthaw |  | 16 | 17.844 | 17.844 | 17.844 | 17.017 | 17.017 | 17.017 | 16.19 | 16.19 | 16.19 | 15.363 | 15.363 | 13.709 | 13.709 | 0 | 0 | 0 | 0 | 0 | 0 | 0 | 0 | 0 | 0 | 0 | 0 | 0 | 0 | 0
Consumer Transformation | Gen_BB008 | MW | South Wales | Grange |  | 12.75 | 14.219 | 14.219 | 14.219 | 13.56 | 13.56 | 13.56 | 12.901 | 12.901 | 12.901 | 12.242 | 12.242 | 10.925 | 10.925 | 0 | 0 | 0 | 0 | 0 | 0 | 0 | 0 | 0 | 0 | 0 | 0 | 0 | 0 | 0
Consumer Transformation | Gen_BB008 | MW | South Western | Abham |  | 15.4 | 17.174 | 17.174 | 17.174 | 16.379 | 16.379 | 16.379 | 15.583 | 15.583 | 15.583 | 14.787 | 14.787 | 13.195 | 13.195 | 0 | 0 | 0 | 0 | 0 | 0 | 0 | 0 | 0 | 0 | 0 | 0 | 0 | 0 | 0
Consumer Transformation | Gen_BB008 | MW | South Western | Exeter |  | 20.121 | 22.439 | 22.439 | 22.439 | 21.4 | 21.4 | 21.4 | 20.36 | 20.36 | 20.36 | 19.32 | 19.32 | 17.24 | 17.24 | 0 | 0 | 0 | 0 | 0 | 0 | 0 | 0 | 0 | 0 | 0 | 0 | 0 | 0 | 0
Consumer Transformation | Gen_BB008 | MW | South Western | Seabank |  | 5.5 | 6.134 | 6.134 | 6.134 | 5.849 | 5.849 | 5.849 | 5.565 | 5.565 | 5.565 | 5.281 | 5.281 | 4.713 | 4.713 | 0 | 0 | 0 | 0 | 0 | 0 | 0 | 0 | 0 | 0 | 0 | 0 | 0 | 0 | 0
Consumer Transformation | Gen_BB008 | MW | South Western | Taunton |  | 7.323 | 8.167 | 8.167 | 8.167 | 7.788 | 7.788 | 7.788 | 7.41 | 7.41 | 7.41 | 7.031 | 7.031 | 6.275 | 6.275 | 0 | 0 | 0 | 0 | 0 | 0 | 0 | 0 | 0 | 0 | 0 | 0 | 0 | 0 | 0
Consumer Transformation | Gen_BB008 | MW | West Midlands | Bishops Wood |  | 5.08 | 5.665 | 5.665 | 5.665 | 5.403 | 5.403 | 5.403 | 5.14 | 5.14 | 5.14 | 4.878 | 4.878 | 4.353 | 4.353 | 0 | 0 | 0 | 0 | 0 | 0 | 0 | 0 | 0 | 0 | 0 | 0 | 0 | 0 | 0
Consumer Transformation | Gen_BB008 | MW | West Midlands | Feckenham |  | 53 | 55.765 | 55.765 | 55.765 | 54.525 | 54.525 | 54.525 | 53.285 | 53.285 | 53.285 | 52.045 | 52.045 | 49.564 | 20.564 | 0 | 0 | 0 | 0 | 0 | 0 | 0 | 0 | 0 | 0 | 0 | 0 | 0 | 0 | 0
Consumer Transformation | Gen_BB008 | MW | West Midlands | Kitwell |  | 4.38 | 4.885 | 4.885 | 4.885 | 4.658 | 4.658 | 4.658 | 4.432 | 4.432 | 4.432 | 4.206 | 4.206 | 3.753 | 3.753 | 0 | 0 | 0 | 0 | 0 | 0 | 0 | 0 | 0 | 0 | 0 | 0 | 0 | 0 | 0
Consumer Transformation | Gen_BB008 | MW | West Midlands | Ocker Hill |  | 36 | 40.148 | 40.148 | 40.148 | 38.288 | 38.288 | 38.288 | 36.427 | 36.427 | 36.427 | 34.567 | 34.567 | 30.846 | 30.846 | 0 | 0 | 0 | 0 | 0 | 0 | 0 | 0 | 0 | 0 | 0 | 0 | 0 | 0 | 0
Consumer Transformation | Gen_BB008 | MW | West Midlands | Penn |  | 20 | 22.304 | 22.304 | 22.304 | 21.271 | 21.271 | 21.271 | 20.237 | 20.237 | 20.237 | 19.204 | 19.204 | 17.137 | 17.137 | 0 | 0 | 0 | 0 | 0 | 0 | 0 | 0 | 0 | 0 | 0 | 0 | 0 | 0 | 0
Consumer Transformation | Gen_BB009 | MW | EPN | Bramford |  | 13.27 | 2.623 | 2.623 | 2.623 | 2.623 | 2.623 | 0 | 0 | 0 | 0 | 0 | 0 | 0 | 0 | 0 | 0 | 0 | 0 | 0 | 0 | 0 | 0 | 0 | 0 | 0 | 0 | 0 | 0 | 0
Consumer Transformation | Gen_BB009 | MW | EPN | Brimsdown |  | 5.2 | 1.028 | 1.028 | 1.028 | 1.028 | 1.028 | 0 | 0 | 0 | 0 | 0 | 0 | 0 | 0 | 0 | 0 | 0 | 0 | 0 | 0 | 0 | 0 | 0 | 0 | 0 | 0 | 0 | 0 | 0
Consumer Transformation | Gen_BB009 | MW | EPN | Burwell Main |  | 20.74 | 4.1 | 4.1 | 4.1 | 4.1 | 4.1 | 0 | 0 | 0 | 0 | 0 | 0 | 0 | 0 | 0 | 0 | 0 | 0 | 0 | 0 | 0 | 0 | 0 | 0 | 0 | 0 | 0 | 0 | 0
Consumer Transformation | Gen_BB009 | MW | EPN | Eaton Socon |  | 11.653 | 2.304 | 2.304 | 2.304 | 2.304 | 2.304 | 0 | 0 | 0 | 0 | 0 | 0 | 0 | 0 | 0 | 0 | 0 | 0 | 0 | 0 | 0 | 0 | 0 | 0 | 0 | 0 | 0 | 0 | 0
Consumer Transformation | Gen_BB009 | MW | EPN | Elstree |  | 37.1 | 7.334 | 7.334 | 7.334 | 7.334 | 7.334 | 0 | 0 | 0 | 0 | 0 | 0 | 0 | 0 | 0 | 0 | 0 | 0 | 0 | 0 | 0 | 0 | 0 | 0 | 0 | 0 | 0 | 0 | 0
Consumer Transformation | Gen_BB009 | MW | EPN | Mill Hill |  | 1.2 | 0.237 | 0.237 | 0.237 | 0.237 | 0.237 | 0 | 0 | 0 | 0 | 0 | 0 | 0 | 0 | 0 | 0 | 0 | 0 | 0 | 0 | 0 | 0 | 0 | 0 | 0 | 0 | 0 | 0 | 0
Consumer Transformation | Gen_BB009 | MW | EPN | Norwich Main |  | 441.004 | 424.152 | 424.152 | 424.152 | 424.152 | 424.152 | 420 | 420 | 420 | 420 | 420 | 420 | 420 | 420 | 0 | 0 | 0 | 0 | 0 | 0 | 0 | 0 | 0 | 0 | 0 | 0 | 0 | 0 | 0
Consumer Transformation | Gen_BB009 | MW | EPN | Pelham |  | 4.67 | 0.923 | 0.923 | 0.923 | 0.923 | 0.923 | 0 | 0 | 0 | 0 | 0 | 0 | 0 | 0 | 0 | 0 | 0 | 0 | 0 | 0 | 0 | 0 | 0 | 0 | 0 | 0 | 0 | 0 | 0
Consumer Transformation | Gen_BB009 | MW | EPN | Rayleigh |  | 8.6 | 1.7 | 1.7 | 1.7 | 1.7 | 1.7 | 0 | 0 | 0 | 0 | 0 | 0 | 0 | 0 | 0 | 0 | 0 | 0 | 0 | 0 | 0 | 0 | 0 | 0 | 0 | 0 | 0 | 0 | 0
Consumer Transformation | Gen_BB009 | MW | EPN | Rye House |  | 26.5 | 5.239 | 5.239 | 5.239 | 5.239 | 5.239 | 0 | 0 | 0 | 0 | 0 | 0 | 0 | 0 | 0 | 0 | 0 | 0 | 0 | 0 | 0 | 0 | 0 | 0 | 0 | 0 | 0 | 0 | 0
Consumer Transformation | Gen_BB009 | MW | EPN | Sundon |  | 2.76 | 0.546 | 0.546 | 0.546 | 0.546 | 0.546 | 0 | 0 | 0 | 0 | 0 | 0 | 0 | 0 | 0 | 0 | 0 | 0 | 0 | 0 | 0 | 0 | 0 | 0 | 0 | 0 | 0 | 0 | 0
Consumer Transformation | Gen_BB009 | MW | EPN | Tilbury |  | 21 | 4.151 | 4.151 | 4.151 | 4.151 | 4.151 | 0 | 0 | 0 | 0 | 0 | 0 | 0 | 0 | 0 | 0 | 0 | 0 | 0 | 0 | 0 | 0 | 0 | 0 | 0 | 0 | 0 | 0 | 0
Consumer Transformation | Gen_BB009 | MW | EPN | Tottenham |  | 1.999 | 0.395 | 0.395 | 0.395 | 0.395 | 0.395 | 0 | 0 | 0 | 0 | 0 | 0 | 0 | 0 | 0 | 0 | 0 | 0 | 0 | 0 | 0 | 0 | 0 | 0 | 0 | 0 | 0 | 0 | 0
Consumer Transformation | Gen_BB009 | MW | EPN | Walpole (_A) |  | 402.966 | 396.575 | 396.575 | 396.575 | 396.575 | 396.575 | 395 | 395 | 395 | 395 | 395 | 395 | 395 | 395 | 0 | 0 | 0 | 0 | 0 | 0 | 0 | 0 | 0 | 0 | 0 | 0 | 0 | 0 | 0
Consumer Transformation | Gen_BB009 | MW | EPN | Warley |  | 17.42 | 3.444 | 3.444 | 3.444 | 3.444 | 3.444 | 0 | 0 | 0 | 0 | 0 | 0 | 0 | 0 | 0 | 0 | 0 | 0 | 0 | 0 | 0 | 0 | 0 | 0 | 0 | 0 | 0 | 0 | 0
Consumer Transformation | Gen_BB009 | MW | EPN | West Thurrock |  | 4.45 | 0.88 | 0.88 | 0.88 | 0.88 | 0.88 | 0 | 0 | 0 | 0 | 0 | 0 | 0 | 0 | 0 | 0 | 0 | 0 | 0 | 0 | 0 | 0 | 0 | 0 | 0 | 0 | 0 | 0 | 0
Consumer Transformation | Gen_BB009 | MW | EPN | Wymondley |  | 12.112 | 2.394 | 2.394 | 2.394 | 2.394 | 2.394 | 0 | 0 | 0 | 0 | 0 | 0 | 0 | 0 | 0 | 0 | 0 | 0 | 0 | 0 | 0 | 0 | 0 | 0 | 0 | 0 | 0 | 0 | 0
Consumer Transformation | Gen_BB009 | MW | East Midlands | Grendon |  | 401 | 401 | 401 | 0 | 0 | 0 | 0 | 0 | 0 | 0 | 0 | 0 | 0 | 0 | 0 | 0 | 0 | 0 | 0 | 0 | 0 | 0 | 0 | 0 | 0 | 0 | 0 | 0 | 0
Consumer Transformation | Gen_BB009 | MW | LPN | Littlebrook (_C) |  | 14.81 | 2.928 | 2.928 | 2.928 | 2.928 | 2.928 | 0 | 0 | 0 | 0 | 0 | 0 | 0 | 0 | 0 | 0 | 0 | 0 | 0 | 0 | 0 | 0 | 0 | 0 | 0 | 0 | 0 | 0 | 0
Consumer Transformation | Gen_BB009 | MW | LPN | Lodge Road |  | 4.87 | 0.963 | 0.963 | 0.963 | 0.963 | 0.963 | 0 | 0 | 0 | 0 | 0 | 0 | 0 | 0 | 0 | 0 | 0 | 0 | 0 | 0 | 0 | 0 | 0 | 0 | 0 | 0 | 0 | 0 | 0
Consumer Transformation | Gen_BB009 | MW | LPN | New Cross |  | 1 | 0.198 | 0.198 | 0.198 | 0.198 | 0.198 | 0 | 0 | 0 | 0 | 0 | 0 | 0 | 0 | 0 | 0 | 0 | 0 | 0 | 0 | 0 | 0 | 0 | 0 | 0 | 0 | 0 | 0 | 0
Consumer Transformation | Gen_BB009 | MW | LPN | St John's Wood |  | 7.8 | 1.542 | 1.542 | 1.542 | 1.542 | 1.542 | 0 | 0 | 0 | 0 | 0 | 0 | 0 | 0 | 0 | 0 | 0 | 0 | 0 | 0 | 0 | 0 | 0 | 0 | 0 | 0 | 0 | 0 | 0
Consumer Transformation | Gen_BB009 | MW | LPN | West Ham |  | 23.394 | 4.624 | 4.624 | 4.624 | 4.624 | 4.624 | 0 | 0 | 0 | 0 | 0 | 0 | 0 | 0 | 0 | 0 | 0 | 0 | 0 | 0 | 0 | 0 | 0 | 0 | 0 | 0 | 0 | 0 | 0
Consumer Transformation | Gen_BB009 | MW | NGET | Direct(NGET) |  | 24104 | 24104 | 24104 | 24484.1 | 26184.1 | 26184.1 | 24639.1 | 22814.1 | 21274.1 | 19305.1 | 21705.1 | 20246.1 | 18421.1 | 17999.1 | 16667.1 | 13660.1 | 12750.1 | 12750.1 | 12750.1 | 9633.1 | 9633.1 | 9633.1 | 8532.1 | 6333.1 | 5440.1 | 5060 | 5060 | 5060 | 5060
Consumer Transformation | Gen_BB009 | MW | SHETL | Direct(SHETL) |  | 1180 | 1180 | 1180 | 1180 | 1180 | 1180 | 910 | 910 | 910 | 910 | 910 | 910 | 910 | 910 | 910 | 910 | 910 | 910 | 910 | 910 | 910 | 910 | 910 | 910 | 910 | 910 | 910 | 910 | 910
Consumer Transformation | Gen_BB009 | MW | SPN | Beddington (_J) |  | 1 | 0.198 | 0.198 | 0.198 | 0.198 | 0.198 | 0 | 0 | 0 | 0 | 0 | 0 | 0 | 0 | 0 | 0 | 0 | 0 | 0 | 0 | 0 | 0 | 0 | 0 | 0 | 0 | 0 | 0 | 0
Consumer Transformation | Gen_BB009 | MW | SPN | Bolney |  | 461.1 | 460.217 | 460.217 | 460.217 | 460.217 | 460.217 | 420 | 420 | 420 | 420 | 420 | 460 | 460 | 460 | 460 | 460 | 460 | 460 | 460 | 460 | 460 | 460 | 460 | 0 | 0 | 0 | 0 | 0 | 0
Consumer Transformation | Gen_BB009 | MW | SPN | Canterbury |  | 30.7 | 6.069 | 6.069 | 6.069 | 6.069 | 6.069 | 0 | 0 | 0 | 0 | 0 | 0 | 0 | 0 | 0 | 0 | 0 | 0 | 0 | 0 | 0 | 0 | 0 | 0 | 0 | 0 | 0 | 0 | 0
Consumer Transformation | Gen_BB009 | MW | SPN | Kingsnorth |  | 1.2 | 0.237 | 0.237 | 0.237 | 0.237 | 0.237 | 0 | 0 | 0 | 0 | 0 | 0 | 0 | 0 | 0 | 0 | 0 | 0 | 0 | 0 | 0 | 0 | 0 | 0 | 0 | 0 | 0 | 0 | 0
Consumer Transformation | Gen_BB009 | MW | SPTL | Direct(SPTL) |  | 0 | 0 | 0 | 0 | 0 | 0 | 0 | 0 | 0 | 0 | 0 | 0 | 0 | 0 | 0 | 0 | 0 | 0 | 0 | 0 | 0 | 0 | 0 | 0 | 0 | 0 | 0 | 0 | 0
Consumer Transformation | Gen_BB010 | MW | ENW | Bredbury |  | 0.008 | 0.01 | 0.01 | 0.01 | 0.01 | 0.011 | 0.011 | 0.011 | 0.012 | 0.012 | 0.012 | 0.013 | 0.013 | 0.014 | 0.014 | 0.015 | 0.015 | 0.016 | 0.017 | 0.017 | 0.018 | 0.019 | 0.02 | 0.02 | 0.021 | 0.022 | 0.023 | 0.024 | 0.025
Consumer Transformation | Gen_BB010 | MW | ENW | Harker |  | 0.692 | 0.82 | 0.833 | 0.856 | 0.885 | 0.911 | 0.938 | 0.965 | 0.995 | 1.026 | 1.062 | 1.102 | 1.143 | 1.186 | 1.231 | 1.277 | 1.325 | 1.374 | 1.428 | 1.484 | 1.543 | 1.605 | 1.669 | 1.736 | 1.807 | 1.88 | 1.957 | 2.036 | 2.12
Consumer Transformation | Gen_BB010 | MW | ENW | Heysham (NGET) |  | 0.134 | 0.159 | 0.161 | 0.166 | 0.171 | 0.176 | 0.181 | 0.187 | 0.192 | 0.199 | 0.205 | 0.213 | 0.221 | 0.23 | 0.238 | 0.247 | 0.256 | 0.266 | 0.276 | 0.287 | 0.299 | 0.311 | 0.323 | 0.336 | 0.35 | 0.364 | 0.379 | 0.394 | 0.41
Consumer Transformation | Gen_BB010 | MW | ENW | Hutton |  | 0.058 | 0.068 | 0.069 | 0.071 | 0.074 | 0.076 | 0.078 | 0.08 | 0.083 | 0.085 | 0.088 | 0.092 | 0.095 | 0.099 | 0.103 | 0.106 | 0.11 | 0.114 | 0.119 | 0.124 | 0.129 | 0.134 | 0.139 | 0.145 | 0.151 | 0.157 | 0.163 | 0.17 | 0.177
Consumer Transformation | Gen_BB010 | MW | ENW | Kearsley 132kV |  | 0.127 | 0.15 | 0.153 | 0.157 | 0.162 | 0.167 | 0.172 | 0.177 | 0.182 | 0.188 | 0.195 | 0.202 | 0.209 | 0.217 | 0.226 | 0.234 | 0.243 | 0.252 | 0.262 | 0.272 | 0.283 | 0.294 | 0.306 | 0.318 | 0.331 | 0.344 | 0.359 | 0.373 | 0.388
Consumer Transformation | Gen_BB010 | MW | ENW | Kirkby (_G) |  | 0.058 | 0.069 | 0.07 | 0.072 | 0.074 | 0.076 | 0.078 | 0.081 | 0.083 | 0.086 | 0.089 | 0.092 | 0.096 | 0.099 | 0.103 | 0.107 | 0.111 | 0.115 | 0.119 | 0.124 | 0.129 | 0.134 | 0.14 | 0.145 | 0.151 | 0.157 | 0.164 | 0.17 | 0.177
Consumer Transformation | Gen_BB010 | MW | ENW | Macclesfield |  | 0.134 | 0.159 | 0.162 | 0.166 | 0.172 | 0.177 | 0.182 | 0.187 | 0.193 | 0.199 | 0.206 | 0.214 | 0.222 | 0.23 | 0.239 | 0.248 | 0.257 | 0.267 | 0.277 | 0.288 | 0.3 | 0.312 | 0.324 | 0.337 | 0.351 | 0.365 | 0.38 | 0.396 | 0.412
Consumer Transformation | Gen_BB010 | MW | ENW | Padiham |  | 0.069 | 0.081 | 0.083 | 0.085 | 0.088 | 0.09 | 0.093 | 0.096 | 0.099 | 0.102 | 0.105 | 0.109 | 0.113 | 0.118 | 0.122 | 0.127 | 0.131 | 0.136 | 0.142 | 0.147 | 0.153 | 0.159 | 0.166 | 0.172 | 0.179 | 0.187 | 0.194 | 0.202 | 0.21
Consumer Transformation | Gen_BB010 | MW | ENW | Penwortham East |  | 0.081 | 0.096 | 0.097 | 0.1 | 0.103 | 0.107 | 0.11 | 0.113 | 0.116 | 0.12 | 0.124 | 0.129 | 0.134 | 0.139 | 0.144 | 0.149 | 0.155 | 0.161 | 0.167 | 0.173 | 0.18 | 0.188 | 0.195 | 0.203 | 0.211 | 0.22 | 0.229 | 0.238 | 0.248
Consumer Transformation | Gen_BB010 | MW | ENW | Penwortham West |  | 0.102 | 0.121 | 0.123 | 0.127 | 0.131 | 0.135 | 0.139 | 0.143 | 0.147 | 0.152 | 0.157 | 0.163 | 0.169 | 0.175 | 0.182 | 0.189 | 0.196 | 0.203 | 0.211 | 0.219 | 0.228 | 0.237 | 0.247 | 0.257 | 0.267 | 0.278 | 0.289 | 0.301 | 0.313
Consumer Transformation | Gen_BB010 | MW | ENW | Rochdale |  | 1.61 | 1.659 | 1.719 | 1.779 | 1.841 | 1.902 | 1.958 | 2.015 | 2.071 | 2.128 | 2.185 | 2.243 | 2.301 | 2.359 | 2.418 | 2.477 | 2.536 | 2.595 | 2.656 | 2.729 | 2.803 | 2.878 | 2.955 | 3.046 | 3.14 | 3.235 | 3.348 | 3.463 | 3.582
Consumer Transformation | Gen_BB010 | MW | ENW | South Manchester |  | 0.057 | 0.067 | 0.068 | 0.07 | 0.072 | 0.075 | 0.077 | 0.079 | 0.081 | 0.084 | 0.087 | 0.09 | 0.094 | 0.097 | 0.101 | 0.104 | 0.108 | 0.112 | 0.117 | 0.121 | 0.126 | 0.131 | 0.137 | 0.142 | 0.148 | 0.154 | 0.16 | 0.167 | 0.173
Consumer Transformation | Gen_BB010 | MW | ENW | Stalybridge |  | 0.057 | 0.068 | 0.069 | 0.071 | 0.073 | 0.075 | 0.077 | 0.08 | 0.082 | 0.085 | 0.087 | 0.091 | 0.094 | 0.098 | 0.101 | 0.105 | 0.109 | 0.113 | 0.118 | 0.122 | 0.127 | 0.132 | 0.138 | 0.143 | 0.149 | 0.155 | 0.161 | 0.168 | 0.175
Consumer Transformation | Gen_BB010 | MW | ENW | Stanah |  | 0.08 | 0.095 | 0.096 | 0.099 | 0.102 | 0.105 | 0.108 | 0.112 | 0.115 | 0.119 | 0.123 | 0.127 | 0.132 | 0.137 | 0.142 | 0.148 | 0.153 | 0.159 | 0.165 | 0.172 | 0.178 | 0.186 | 0.193 | 0.201 | 0.209 | 0.217 | 0.226 | 0.236 | 0.245
Consumer Transformation | Gen_BB010 | MW | ENW | Whitegate |  | 0.181 | 0.215 | 0.218 | 0.224 | 0.232 | 0.239 | 0.246 | 0.253 | 0.261 | 0.269 | 0.278 | 0.289 | 0.3 | 0.311 | 0.323 | 0.335 | 0.347 | 0.36 | 0.374 | 0.389 | 0.404 | 0.421 | 0.437 | 0.455 | 0.474 | 0.493 | 0.513 | 0.534 | 0.556
Consumer Transformation | Gen_BB010 | MW | EPN | Braintree |  | 0.025 | 0.03 | 0.031 | 0.031 | 0.032 | 0.033 | 0.034 | 0.035 | 0.036 | 0.038 | 0.039 | 0.04 | 0.042 | 0.044 | 0.045 | 0.047 | 0.049 | 0.05 | 0.052 | 0.054 | 0.057 | 0.059 | 0.061 | 0.064 | 0.066 | 0.069 | 0.072 | 0.075 | 0.078
Consumer Transformation | Gen_BB010 | MW | EPN | Bramford |  | 138.14 | 118.062 | 118.076 | 118.102 | 118.133 | 118.161 | 109.023 | 109.053 | 103.707 | 103.74 | 103.779 | 94.507 | 94.552 | 86.424 | 86.472 | 81.681 | 81.733 | 76.945 | 77.003 | 72.223 | 72.286 | 26.512 | 26.581 | 21.813 | 21.889 | 21.967 | 22.049 | 22.134 | 22.223
Consumer Transformation | Gen_BB010 | MW | EPN | Brimsdown |  | 0.099 | 0.117 | 0.119 | 0.123 | 0.127 | 0.13 | 0.134 | 0.138 | 0.142 | 0.147 | 0.152 | 0.158 | 0.164 | 0.17 | 0.176 | 0.183 | 0.19 | 0.197 | 0.204 | 0.212 | 0.221 | 0.23 | 0.239 | 0.248 | 0.259 | 0.269 | 0.28 | 0.291 | 0.303
Consumer Transformation | Gen_BB010 | MW | EPN | Burwell Main |  | 38.052 | 38.061 | 38.062 | 38.064 | 38.066 | 38.068 | 38.07 | 38.072 | 38.075 | 38.077 | 38.08 | 38.083 | 38.086 | 38.089 | 38.092 | 38.096 | 38.099 | 38.103 | 38.107 | 0.111 | 0.116 | 0.12 | 0.125 | 0.13 | 0.135 | 0.141 | 0.147 | 0.153 | 0.159
Consumer Transformation | Gen_BB010 | MW | EPN | Eaton Socon |  | 0.16 | 0.189 | 0.192 | 0.198 | 0.204 | 0.21 | 0.216 | 0.223 | 0.23 | 0.237 | 0.245 | 0.254 | 0.264 | 0.274 | 0.284 | 0.295 | 0.306 | 0.317 | 0.33 | 0.342 | 0.356 | 0.37 | 0.385 | 0.401 | 0.417 | 0.434 | 0.451 | 0.47 | 0.489
Consumer Transformation | Gen_BB010 | MW | EPN | Elstree |  | 0 | 0 | 0 | 0 | 0 | 0 | 0 | 0 | 0 | 0 | 0 | 0 | 0 | 0 | 0 | 0 | 0 | 0 | 0 | 0 | 0 | 0 | 0 | 0 | 0.001 | 0.001 | 0.001 | 0.001 | 0.001
Consumer Transformation | Gen_BB010 | MW | EPN | Mill Hill |  | 0.082 | 0.097 | 0.099 | 0.102 | 0.105 | 0.108 | 0.111 | 0.114 | 0.118 | 0.122 | 0.126 | 0.131 | 0.136 | 0.141 | 0.146 | 0.151 | 0.157 | 0.163 | 0.169 | 0.176 | 0.183 | 0.19 | 0.198 | 0.206 | 0.214 | 0.223 | 0.232 | 0.241 | 0.251
Consumer Transformation | Gen_BB010 | MW | EPN | Norwich Main |  | 3.361 | 2.876 | 2.887 | 2.906 | 2.93 | 2.951 | 2.706 | 2.728 | 2.596 | 2.621 | 2.65 | 2.412 | 2.445 | 2.243 | 2.279 | 2.176 | 2.215 | 2.114 | 2.158 | 2.063 | 2.11 | 2.02 | 2.072 | 1.986 | 2.042 | 2.102 | 2.164 | 2.229 | 2.296
Consumer Transformation | Gen_BB010 | MW | EPN | Pelham |  | 0.221 | 0.262 | 0.266 | 0.273 | 0.283 | 0.291 | 0.299 | 0.308 | 0.318 | 0.328 | 0.339 | 0.352 | 0.365 | 0.379 | 0.393 | 0.408 | 0.423 | 0.439 | 0.456 | 0.474 | 0.493 | 0.512 | 0.533 | 0.554 | 0.577 | 0.6 | 0.625 | 0.65 | 0.677
Consumer Transformation | Gen_BB010 | MW | EPN | Rayleigh |  | 0.144 | 0.17 | 0.173 | 0.178 | 0.184 | 0.189 | 0.195 | 0.201 | 0.207 | 0.213 | 0.221 | 0.229 | 0.238 | 0.247 | 0.256 | 0.265 | 0.275 | 0.286 | 0.297 | 0.308 | 0.321 | 0.333 | 0.347 | 0.361 | 0.375 | 0.391 | 0.407 | 0.423 | 0.44
Consumer Transformation | Gen_BB010 | MW | EPN | Rye House |  | 0.112 | 0.133 | 0.135 | 0.139 | 0.143 | 0.148 | 0.152 | 0.156 | 0.161 | 0.166 | 0.172 | 0.178 | 0.185 | 0.192 | 0.199 | 0.207 | 0.214 | 0.222 | 0.231 | 0.24 | 0.25 | 0.26 | 0.27 | 0.281 | 0.292 | 0.304 | 0.317 | 0.33 | 0.343
Consumer Transformation | Gen_BB010 | MW | EPN | Sundon |  | 83.472 | 66.017 | 66.019 | 66.024 | 66.029 | 66.033 | 58.113 | 58.118 | 53.474 | 53.479 | 53.486 | 45.44 | 45.447 | 38.387 | 38.395 | 34.219 | 34.227 | 30.051 | 30.061 | 25.886 | 25.896 | 21.723 | 21.734 | 17.561 | 17.574 | 17.587 | 17.6 | 17.614 | 17.629
Consumer Transformation | Gen_BB010 | MW | EPN | Tilbury |  | 43.05 | 43.059 | 43.06 | 43.062 | 43.064 | 43.066 | 43.068 | 43.07 | 43.072 | 43.074 | 43.077 | 43.08 | 43.083 | 43.086 | 43.089 | 43.092 | 43.096 | 43.099 | 43.103 | 43.107 | 43.111 | 0.116 | 0.12 | 0.125 | 0.13 | 0.136 | 0.141 | 0.147 | 0.153
Consumer Transformation | Gen_BB010 | MW | EPN | Tottenham |  | 0.014 | 0.017 | 0.017 | 0.017 | 0.018 | 0.018 | 0.019 | 0.02 | 0.02 | 0.021 | 0.021 | 0.022 | 0.023 | 0.024 | 0.025 | 0.026 | 0.027 | 0.028 | 0.029 | 0.03 | 0.031 | 0.032 | 0.034 | 0.035 | 0.037 | 0.038 | 0.04 | 0.041 | 0.043
Consumer Transformation | Gen_BB010 | MW | EPN | Walpole (_A) |  | 0.268 | 0.317 | 0.322 | 0.331 | 0.342 | 0.352 | 0.363 | 0.373 | 0.385 | 0.397 | 0.411 | 0.426 | 0.442 | 0.459 | 0.476 | 0.494 | 0.512 | 0.531 | 0.552 | 0.574 | 0.597 | 0.621 | 0.646 | 0.672 | 0.699 | 0.727 | 0.757 | 0.788 | 0.82
Consumer Transformation | Gen_BB010 | MW | EPN | Warley |  | 0.096 | 0.113 | 0.115 | 0.118 | 0.122 | 0.126 | 0.129 | 0.133 | 0.137 | 0.142 | 0.147 | 0.152 | 0.158 | 0.164 | 0.17 | 0.176 | 0.183 | 0.19 | 0.197 | 0.205 | 0.213 | 0.222 | 0.23 | 0.24 | 0.249 | 0.26 | 0.27 | 0.281 | 0.293
Consumer Transformation | Gen_BB010 | MW | EPN | Watford South |  | 0.001 | 0.001 | 0.001 | 0.001 | 0.001 | 0.001 | 0.001 | 0.001 | 0.001 | 0.001 | 0.001 | 0.001 | 0.001 | 0.001 | 0.001 | 0.002 | 0.002 | 0.002 | 0.002 | 0.002 | 0.002 | 0.002 | 0.002 | 0.002 | 0.002 | 0.002 | 0.002 | 0.002 | 0.003
Consumer Transformation | Gen_BB010 | MW | EPN | Wymondley |  | 2.6 | 2.055 | 2.055 | 2.055 | 2.055 | 2.055 | 1.808 | 1.808 | 1.663 | 1.663 | 1.663 | 1.412 | 1.412 | 1.191 | 1.191 | 1.061 | 1.061 | 0.93 | 0.93 | 0.8 | 0.8 | 0.669 | 0.669 | 0.539 | 0.539 | 0.539 | 0.539 | 0.539 | 0.539
Consumer Transformation | Gen_BB010 | MW | East Midlands | Berkswell |  | 0.06 | 0.071 | 0.072 | 0.075 | 0.077 | 0.079 | 0.082 | 0.084 | 0.087 | 0.089 | 0.092 | 0.096 | 0.1 | 0.103 | 0.107 | 0.111 | 0.115 | 0.12 | 0.124 | 0.129 | 0.134 | 0.14 | 0.145 | 0.151 | 0.157 | 0.164 | 0.17 | 0.177 | 0.185
Consumer Transformation | Gen_BB010 | MW | East Midlands | Bicker Fen |  | 0.297 | 0.351 | 0.357 | 0.367 | 0.379 | 0.391 | 0.402 | 0.414 | 0.426 | 0.44 | 0.455 | 0.472 | 0.49 | 0.508 | 0.528 | 0.547 | 0.568 | 0.589 | 0.612 | 0.636 | 0.661 | 0.688 | 0.715 | 0.744 | 0.774 | 0.806 | 0.839 | 0.873 | 0.908
Consumer Transformation | Gen_BB010 | MW | East Midlands | Chesterfield |  | 6.434 | 6.653 | 6.887 | 7.129 | 7.375 | 7.618 | 7.844 | 8.07 | 8.297 | 8.525 | 8.757 | 8.991 | 9.227 | 9.464 | 9.702 | 9.942 | 10.183 | 10.426 | 10.674 | 10.971 | 11.274 | 11.581 | 11.895 | 12.266 | 12.646 | 13.035 | 13.49 | 13.958 | 14.44
Consumer Transformation | Gen_BB010 | MW | East Midlands | Coventry |  | 1.805 | 1.546 | 1.552 | 1.562 | 1.575 | 1.587 | 1.456 | 1.468 | 1.397 | 1.411 | 1.427 | 1.299 | 1.317 | 1.209 | 1.229 | 1.174 | 1.195 | 1.141 | 1.165 | 1.114 | 1.14 | 1.092 | 1.121 | 1.075 | 1.106 | 1.138 | 1.172 | 1.207 | 1.244
Consumer Transformation | Gen_BB010 | MW | East Midlands | Drakelow |  | 0.209 | 0.247 | 0.251 | 0.258 | 0.267 | 0.275 | 0.283 | 0.291 | 0.3 | 0.309 | 0.32 | 0.332 | 0.345 | 0.358 | 0.371 | 0.385 | 0.399 | 0.414 | 0.43 | 0.447 | 0.465 | 0.484 | 0.503 | 0.523 | 0.545 | 0.567 | 0.59 | 0.614 | 0.639
Consumer Transformation | Gen_BB010 | MW | East Midlands | East Claydon (_B) |  | 0.157 | 0.186 | 0.189 | 0.195 | 0.201 | 0.207 | 0.213 | 0.22 | 0.226 | 0.233 | 0.242 | 0.251 | 0.26 | 0.27 | 0.28 | 0.29 | 0.301 | 0.313 | 0.325 | 0.338 | 0.351 | 0.365 | 0.38 | 0.395 | 0.411 | 0.428 | 0.445 | 0.463 | 0.482
Consumer Transformation | Gen_BB010 | MW | East Midlands | Enderby |  | 2.101 | 2.158 | 2.236 | 2.316 | 2.396 | 2.475 | 2.549 | 2.622 | 2.696 | 2.769 | 2.843 | 2.918 | 2.992 | 3.067 | 3.143 | 3.218 | 3.294 | 3.37 | 3.447 | 3.54 | 3.636 | 3.732 | 3.83 | 3.947 | 4.067 | 4.19 | 4.335 | 4.483 | 4.636
Consumer Transformation | Gen_BB010 | MW | East Midlands | Grendon |  | 0.366 | 0.433 | 0.44 | 0.453 | 0.468 | 0.482 | 0.496 | 0.51 | 0.526 | 0.543 | 0.562 | 0.582 | 0.604 | 0.627 | 0.651 | 0.675 | 0.701 | 0.727 | 0.755 | 0.785 | 0.816 | 0.849 | 0.883 | 0.918 | 0.955 | 0.994 | 1.035 | 1.077 | 1.121
Consumer Transformation | Gen_BB010 | MW | East Midlands | Ratcliffe |  | 0.161 | 0.191 | 0.194 | 0.199 | 0.206 | 0.212 | 0.218 | 0.225 | 0.232 | 0.239 | 0.247 | 0.256 | 0.266 | 0.276 | 0.287 | 0.297 | 0.308 | 0.32 | 0.332 | 0.345 | 0.359 | 0.374 | 0.389 | 0.404 | 0.421 | 0.438 | 0.455 | 0.474 | 0.493
Consumer Transformation | Gen_BB010 | MW | East Midlands | Staythorpe |  | 1.092 | 0.899 | 0.901 | 0.904 | 0.908 | 0.911 | 0.82 | 0.823 | 0.771 | 0.775 | 0.78 | 0.689 | 0.694 | 0.615 | 0.621 | 0.577 | 0.583 | 0.54 | 0.547 | 0.504 | 0.512 | 0.47 | 0.478 | 0.437 | 0.447 | 0.456 | 0.466 | 0.477 | 0.488
Consumer Transformation | Gen_BB010 | MW | East Midlands | Stoke Bardolph |  | 1.195 | 1.021 | 1.025 | 1.031 | 1.039 | 1.047 | 0.959 | 0.967 | 0.919 | 0.928 | 0.938 | 0.853 | 0.864 | 0.792 | 0.804 | 0.767 | 0.781 | 0.744 | 0.759 | 0.725 | 0.742 | 0.709 | 0.727 | 0.695 | 0.715 | 0.736 | 0.757 | 0.78 | 0.803
Consumer Transformation | Gen_BB010 | MW | East Midlands | Walpole (_B) |  | 62.275 | 49.284 | 49.287 | 49.293 | 49.3 | 49.307 | 43.409 | 43.415 | 39.958 | 39.966 | 39.975 | 33.984 | 33.994 | 28.739 | 28.75 | 25.643 | 25.655 | 22.549 | 22.563 | 19.458 | 19.473 | 16.37 | 16.386 | 13.285 | 13.302 | 13.32 | 13.339 | 13.358 | 13.379
Consumer Transformation | Gen_BB010 | MW | East Midlands | West Burton |  | 2.218 | 1.838 | 1.842 | 1.85 | 1.859 | 1.867 | 1.685 | 1.694 | 1.592 | 1.602 | 1.613 | 1.432 | 1.445 | 1.289 | 1.303 | 1.217 | 1.232 | 1.147 | 1.164 | 1.082 | 1.1 | 1.019 | 1.039 | 0.96 | 0.982 | 1.005 | 1.029 | 1.055 | 1.081
Consumer Transformation | Gen_BB010 | MW | East Midlands | Willington |  | 0.178 | 0.211 | 0.214 | 0.22 | 0.228 | 0.235 | 0.241 | 0.249 | 0.256 | 0.264 | 0.273 | 0.284 | 0.294 | 0.305 | 0.317 | 0.329 | 0.341 | 0.354 | 0.368 | 0.382 | 0.397 | 0.413 | 0.43 | 0.447 | 0.465 | 0.484 | 0.504 | 0.524 | 0.546
Consumer Transformation | Gen_BB010 | MW | IDNO - Refer to Comment Field | Tynemouth 2 |  | 0.031 | 0.037 | 0.037 | 0.038 | 0.039 | 0.041 | 0.042 | 0.043 | 0.044 | 0.046 | 0.047 | 0.049 | 0.051 | 0.053 | 0.055 | 0.057 | 0.059 | 0.061 | 0.064 | 0.066 | 0.069 | 0.072 | 0.074 | 0.077 | 0.081 | 0.084 | 0.087 | 0.091 | 0.094 | Note: TYNE2 is operated by an IDNO allocated to GSP Group/licence area F
Consumer Transformation | Gen_BB010 | MW | LPN | Barking |  | 0.099 | 0.118 | 0.12 | 0.123 | 0.127 | 0.131 | 0.135 | 0.139 | 0.143 | 0.147 | 0.153 | 0.158 | 0.164 | 0.17 | 0.177 | 0.184 | 0.19 | 0.197 | 0.205 | 0.213 | 0.222 | 0.231 | 0.24 | 0.249 | 0.26 | 0.27 | 0.281 | 0.293 | 0.305
Consumer Transformation | Gen_BB010 | MW | LPN | Hackney 132kV |  | 0.019 | 0.023 | 0.023 | 0.024 | 0.024 | 0.025 | 0.026 | 0.027 | 0.027 | 0.028 | 0.029 | 0.03 | 0.032 | 0.033 | 0.034 | 0.035 | 0.037 | 0.038 | 0.039 | 0.041 | 0.043 | 0.044 | 0.046 | 0.048 | 0.05 | 0.052 | 0.054 | 0.056 | 0.058
Consumer Transformation | Gen_BB010 | MW | LPN | Hurst |  | 0 | 0.001 | 0.001 | 0.001 | 0.001 | 0.001 | 0.001 | 0.001 | 0.001 | 0.001 | 0.001 | 0.001 | 0.001 | 0.001 | 0.001 | 0.001 | 0.001 | 0.001 | 0.001 | 0.001 | 0.001 | 0.001 | 0.001 | 0.001 | 0.001 | 0.001 | 0.001 | 0.001 | 0.002
Consumer Transformation | Gen_BB010 | MW | LPN | Littlebrook (_C) |  | 0.05 | 0.06 | 0.061 | 0.062 | 0.064 | 0.066 | 0.068 | 0.07 | 0.072 | 0.075 | 0.077 | 0.08 | 0.083 | 0.086 | 0.09 | 0.093 | 0.096 | 0.1 | 0.104 | 0.108 | 0.112 | 0.117 | 0.121 | 0.126 | 0.131 | 0.137 | 0.142 | 0.148 | 0.154
Consumer Transformation | Gen_BB010 | MW | LPN | New Cross |  | 0 | 0 | 0 | 0 | 0 | 0 | 0 | 0 | 0 | 0 | 0 | 0 | 0 | 0 | 0 | 0 | 0 | 0 | 0 | 0 | 0 | 0 | 0 | 0 | 0 | 0 | 0 | 0 | 0
Consumer Transformation | Gen_BB010 | MW | LPN | Redbridge |  | 0 | 0 | 0 | 0 | 0 | 0 | 0 | 0 | 0 | 0 | 0 | 0 | 0 | 0 | 0 | 0 | 0 | 0 | 0 | 0 | 0 | 0 | 0 | 0.001 | 0.001 | 0.001 | 0.001 | 0.001 | 0.001
Consumer Transformation | Gen_BB010 | MW | LPN | St John's Wood |  | 0 | 0 | 0 | 0 | 0 | 0 | 0 | 0 | 0 | 0 | 0 | 0 | 0 | 0 | 0 | 0 | 0 | 0 | 0 | 0 | 0 | 0 | 0 | 0 | 0 | 0 | 0 | 0 | 0
Consumer Transformation | Gen_BB010 | MW | LPN | West Ham |  | 0.033 | 0.039 | 0.04 | 0.041 | 0.042 | 0.044 | 0.045 | 0.046 | 0.048 | 0.049 | 0.051 | 0.053 | 0.055 | 0.057 | 0.059 | 0.061 | 0.063 | 0.066 | 0.068 | 0.071 | 0.074 | 0.077 | 0.08 | 0.083 | 0.086 | 0.09 | 0.094 | 0.097 | 0.101
Consumer Transformation | Gen_BB010 | MW | LPN | Willesden 132kV |  | 0.063 | 0.075 | 0.076 | 0.078 | 0.081 | 0.083 | 0.085 | 0.088 | 0.091 | 0.093 | 0.097 | 0.1 | 0.104 | 0.108 | 0.112 | 0.116 | 0.121 | 0.125 | 0.13 | 0.135 | 0.141 | 0.146 | 0.152 | 0.158 | 0.165 | 0.171 | 0.178 | 0.186 | 0.193
Consumer Transformation | Gen_BB010 | MW | LPN | Willesden 66kV |  | 0.027 | 0.033 | 0.033 | 0.034 | 0.035 | 0.036 | 0.037 | 0.038 | 0.04 | 0.041 | 0.042 | 0.044 | 0.045 | 0.047 | 0.049 | 0.051 | 0.053 | 0.055 | 0.057 | 0.059 | 0.061 | 0.064 | 0.066 | 0.069 | 0.072 | 0.075 | 0.078 | 0.081 | 0.084
Consumer Transformation | Gen_BB010 | MW | LPN | Wimbledon South |  | 0.051 | 0.06 | 0.061 | 0.063 | 0.065 | 0.067 | 0.069 | 0.071 | 0.073 | 0.075 | 0.078 | 0.081 | 0.084 | 0.087 | 0.09 | 0.094 | 0.097 | 0.101 | 0.105 | 0.109 | 0.113 | 0.117 | 0.122 | 0.127 | 0.132 | 0.138 | 0.143 | 0.149 | 0.155
Consumer Transformation | Gen_BB010 | MW | NGET | Direct(NGET) |  | 2855 | 2855 | 2855 | 2855 | 2855 | 2855 | 2855 | 2855 | 2855 | 2770 | 3370 | 3885 | 5685 | 5600 | 6170 | 6685 | 6685 | 6685 | 6685 | 6685 | 6685 | 6685 | 6685 | 6400 | 6400 | 6400 | 6400 | 6400 | 6400
Consumer Transformation | Gen_BB010 | MW | NPgN | Blyth 132kV |  | 396 | 396 | 396 | 396 | 396 | 396 | 396 | 396 | 396 | 396 | 396 | 396 | 396 | 396 | 0 | 0 | 0 | 0 | 0 | 0 | 0 | 0 | 0 | 0 | 0 | 0 | 0 | 0 | 0
Consumer Transformation | Gen_BB010 | MW | NPgN | Blyth 66kV |  | 31.843 | 25.236 | 25.239 | 25.245 | 25.252 | 25.259 | 22.255 | 22.262 | 20.503 | 20.511 | 20.521 | 17.471 | 17.482 | 14.808 | 14.819 | 13.241 | 13.254 | 11.676 | 11.69 | 10.115 | 10.13 | 8.556 | 8.572 | 7 | 7.018 | 7.036 | 7.056 | 7.076 | 7.098
Consumer Transformation | Gen_BB010 | MW | NPgN | Hart Moor |  | 0.051 | 0.061 | 0.062 | 0.064 | 0.066 | 0.068 | 0.07 | 0.072 | 0.074 | 0.076 | 0.079 | 0.082 | 0.085 | 0.088 | 0.092 | 0.095 | 0.099 | 0.102 | 0.106 | 0.11 | 0.115 | 0.119 | 0.124 | 0.129 | 0.134 | 0.14 | 0.146 | 0.151 | 0.158
Consumer Transformation | Gen_BB010 | MW | NPgN | Hawthorn Pit |  | 0 | 0 | 0 | 0 | 0 | 0 | 0 | 0 | 0 | 0 | 0 | 0 | 0 | 0.001 | 0.001 | 0.001 | 0.001 | 0.001 | 0.001 | 0.001 | 0.001 | 0.001 | 0.001 | 0.001 | 0.001 | 0.001 | 0.001 | 0.001 | 0.001
Consumer Transformation | Gen_BB010 | MW | NPgN | Knaresborough |  | 0.072 | 0.085 | 0.086 | 0.089 | 0.092 | 0.094 | 0.097 | 0.1 | 0.103 | 0.106 | 0.11 | 0.114 | 0.119 | 0.123 | 0.128 | 0.132 | 0.137 | 0.142 | 0.148 | 0.154 | 0.16 | 0.166 | 0.173 | 0.18 | 0.187 | 0.195 | 0.203 | 0.211 | 0.22
Consumer Transformation | Gen_BB010 | MW | NPgN | Lackenby |  | 0.053 | 0.063 | 0.064 | 0.065 | 0.068 | 0.07 | 0.072 | 0.074 | 0.076 | 0.078 | 0.081 | 0.084 | 0.087 | 0.091 | 0.094 | 0.098 | 0.101 | 0.105 | 0.109 | 0.113 | 0.118 | 0.123 | 0.128 | 0.133 | 0.138 | 0.144 | 0.15 | 0.156 | 0.162
Consumer Transformation | Gen_BB010 | MW | NPgN | Norton |  | 0.206 | 0.243 | 0.247 | 0.254 | 0.263 | 0.271 | 0.278 | 0.287 | 0.295 | 0.305 | 0.315 | 0.327 | 0.339 | 0.352 | 0.365 | 0.379 | 0.393 | 0.408 | 0.424 | 0.441 | 0.458 | 0.476 | 0.496 | 0.516 | 0.536 | 0.558 | 0.581 | 0.605 | 0.629
Consumer Transformation | Gen_BB010 | MW | NPgN | Osbaldwick |  | 0.284 | 0.336 | 0.342 | 0.352 | 0.363 | 0.374 | 0.385 | 0.396 | 0.408 | 0.421 | 0.436 | 0.452 | 0.469 | 0.487 | 0.505 | 0.524 | 0.544 | 0.564 | 0.586 | 0.609 | 0.634 | 0.659 | 0.685 | 0.713 | 0.742 | 0.772 | 0.803 | 0.836 | 0.87
Consumer Transformation | Gen_BB010 | MW | NPgN | Poppleton |  | 0.001 | 0.001 | 0.001 | 0.001 | 0.001 | 0.001 | 0.001 | 0.001 | 0.001 | 0.001 | 0.001 | 0.001 | 0.001 | 0.001 | 0.001 | 0.001 | 0.001 | 0.001 | 0.001 | 0.001 | 0.001 | 0.001 | 0.001 | 0.002 | 0.002 | 0.002 | 0.002 | 0.002 | 0.002
Consumer Transformation | Gen_BB010 | MW | NPgN | Saltholme |  | 49 | 38.725 | 38.725 | 38.725 | 38.725 | 38.725 | 34.067 | 34.067 | 31.333 | 31.333 | 31.333 | 26.599 | 26.599 | 22.444 | 22.444 | 19.984 | 19.984 | 17.524 | 17.524 | 15.064 | 15.064 | 12.604 | 12.604 | 10.144 | 10.144 | 10.144 | 10.144 | 10.144 | 10.144
Consumer Transformation | Gen_BB010 | MW | NPgN | South Shields |  | 0 | 0 | 0 | 0 | 0 | 0 | 0 | 0 | 0 | 0 | 0 | 0 | 0 | 0 | 0 | 0 | 0 | 0 | 0 | 0 | 0 | 0 | 0 | 0 | 0 | 0 | 0 | 0 | 0
Consumer Transformation | Gen_BB010 | MW | NPgN | Spennymoor |  | 16.142 | 12.894 | 12.9 | 12.912 | 12.927 | 12.94 | 11.451 | 11.465 | 10.599 | 10.615 | 10.633 | 9.127 | 9.148 | 7.83 | 7.853 | 7.083 | 7.107 | 6.339 | 6.366 | 5.601 | 5.63 | 4.868 | 4.901 | 4.142 | 4.177 | 4.214 | 4.252 | 4.292 | 4.334
Consumer Transformation | Gen_BB010 | MW | NPgN | Stella South |  | 3.608 | 2.893 | 2.895 | 2.899 | 2.904 | 2.908 | 2.579 | 2.583 | 2.393 | 2.398 | 2.403 | 2.071 | 2.078 | 1.788 | 1.794 | 1.626 | 1.633 | 1.465 | 1.474 | 1.307 | 1.316 | 1.15 | 1.16 | 0.994 | 1.005 | 1.017 | 1.029 | 1.041 | 1.054
Consumer Transformation | Gen_BB010 | MW | NPgN | West Boldon |  | 0.07 | 0.083 | 0.084 | 0.087 | 0.09 | 0.092 | 0.095 | 0.098 | 0.101 | 0.104 | 0.108 | 0.112 | 0.116 | 0.12 | 0.125 | 0.13 | 0.134 | 0.139 | 0.145 | 0.151 | 0.157 | 0.163 | 0.169 | 0.176 | 0.183 | 0.191 | 0.198 | 0.207 | 0.215
Consumer Transformation | Gen_BB010 | MW | NPgY | Bradford West |  | 0.069 | 0.081 | 0.082 | 0.085 | 0.088 | 0.09 | 0.093 | 0.096 | 0.099 | 0.102 | 0.105 | 0.109 | 0.113 | 0.118 | 0.122 | 0.127 | 0.131 | 0.136 | 0.142 | 0.147 | 0.153 | 0.159 | 0.165 | 0.172 | 0.179 | 0.186 | 0.194 | 0.202 | 0.21
Consumer Transformation | Gen_BB010 | MW | NPgY | Camblesforth |  | 0.009 | 0.011 | 0.011 | 0.011 | 0.012 | 0.012 | 0.012 | 0.013 | 0.013 | 0.014 | 0.014 | 0.015 | 0.015 | 0.016 | 0.016 | 0.017 | 0.018 | 0.018 | 0.019 | 0.02 | 0.021 | 0.021 | 0.022 | 0.023 | 0.024 | 0.025 | 0.026 | 0.027 | 0.028
Consumer Transformation | Gen_BB010 | MW | NPgY | Creyke Beck |  | 29.283 | 23.351 | 23.361 | 23.379 | 23.401 | 23.422 | 20.708 | 20.729 | 19.148 | 19.172 | 19.199 | 16.452 | 16.484 | 14.079 | 14.113 | 12.705 | 12.742 | 11.336 | 11.377 | 9.977 | 10.022 | 8.626 | 8.675 | 7.283 | 7.337 | 7.393 | 7.452 | 7.513 | 7.577
Consumer Transformation | Gen_BB010 | MW | NPgY | Drax |  | 0.031 | 0.037 | 0.038 | 0.039 | 0.04 | 0.041 | 0.043 | 0.044 | 0.045 | 0.047 | 0.048 | 0.05 | 0.052 | 0.054 | 0.056 | 0.058 | 0.06 | 0.062 | 0.065 | 0.067 | 0.07 | 0.073 | 0.076 | 0.079 | 0.082 | 0.085 | 0.089 | 0.092 | 0.096
Consumer Transformation | Gen_BB010 | MW | NPgY | Elland |  | 0.059 | 0.07 | 0.071 | 0.073 | 0.076 | 0.078 | 0.08 | 0.083 | 0.085 | 0.088 | 0.091 | 0.094 | 0.098 | 0.102 | 0.105 | 0.109 | 0.113 | 0.118 | 0.122 | 0.127 | 0.132 | 0.137 | 0.143 | 0.149 | 0.155 | 0.161 | 0.168 | 0.174 | 0.182
Consumer Transformation | Gen_BB010 | MW | NPgY | Ferrybridge A |  | 2.6 | 2.134 | 2.137 | 2.144 | 2.153 | 2.16 | 1.94 | 1.948 | 1.822 | 1.831 | 1.842 | 1.621 | 1.633 | 1.442 | 1.455 | 1.348 | 1.362 | 1.256 | 1.271 | 1.167 | 1.184 | 1.081 | 1.1 | 0.999 | 1.019 | 1.04 | 1.062 | 1.086 | 1.11
Consumer Transformation | Gen_BB010 | MW | NPgY | Ferrybridge B (_M) |  | 1.784 | 1.548 | 1.555 | 1.567 | 1.582 | 1.595 | 1.472 | 1.486 | 1.421 | 1.437 | 1.455 | 1.337 | 1.358 | 1.259 | 1.281 | 1.233 | 1.257 | 1.21 | 1.238 | 1.194 | 1.224 | 1.184 | 1.217 | 1.179 | 1.215 | 1.252 | 1.291 | 1.331 | 1.374
Consumer Transformation | Gen_BB010 | MW | NPgY | Grimsby West |  | 0.105 | 0.125 | 0.126 | 0.13 | 0.134 | 0.138 | 0.142 | 0.147 | 0.151 | 0.156 | 0.161 | 0.167 | 0.174 | 0.18 | 0.187 | 0.194 | 0.201 | 0.209 | 0.217 | 0.225 | 0.234 | 0.244 | 0.254 | 0.264 | 0.274 | 0.286 | 0.297 | 0.309 | 0.322
Consumer Transformation | Gen_BB010 | MW | NPgY | Jordanthorpe |  | 0 | 0 | 0 | 0 | 0 | 0 | 0 | 0 | 0 | 0 | 0 | 0 | 0 | 0 | 0 | 0 | 0 | 0 | 0 | 0 | 0 | 0 | 0 | 0 | 0 | 0 | 0 | 0 | 0
Consumer Transformation | Gen_BB010 | MW | NPgY | Keadby |  | 60.393 | 51.108 | 51.119 | 51.139 | 51.164 | 51.186 | 46.95 | 46.973 | 44.499 | 44.526 | 44.557 | 40.262 | 40.298 | 36.536 | 36.575 | 34.365 | 34.406 | 32.199 | 32.245 | 30.044 | 30.094 | 12.898 | 12.953 | 10.761 | 10.822 | 10.884 | 10.95 | 11.018 | 11.09
Consumer Transformation | Gen_BB010 | MW | NPgY | Kirkstall B |  | 0 | 0 | 0 | 0 | 0 | 0 | 0 | 0 | 0 | 0 | 0 | 0 | 0 | 0.001 | 0.001 | 0.001 | 0.001 | 0.001 | 0.001 | 0.001 | 0.001 | 0.001 | 0.001 | 0.001 | 0.001 | 0.001 | 0.001 | 0.001 | 0.001
Consumer Transformation | Gen_BB010 | MW | NPgY | Neepsend |  | 0.011 | 0.013 | 0.013 | 0.013 | 0.014 | 0.014 | 0.015 | 0.015 | 0.016 | 0.016 | 0.017 | 0.017 | 0.018 | 0.019 | 0.019 | 0.02 | 0.021 | 0.021 | 0.022 | 0.023 | 0.024 | 0.025 | 0.026 | 0.027 | 0.028 | 0.029 | 0.031 | 0.032 | 0.033
Consumer Transformation | Gen_BB010 | MW | NPgY | Saltend North |  | 0.11 | 0.13 | 0.132 | 0.136 | 0.14 | 0.144 | 0.149 | 0.153 | 0.158 | 0.163 | 0.168 | 0.175 | 0.181 | 0.188 | 0.195 | 0.202 | 0.21 | 0.218 | 0.226 | 0.235 | 0.244 | 0.254 | 0.264 | 0.275 | 0.286 | 0.298 | 0.31 | 0.323 | 0.336
Consumer Transformation | Gen_BB010 | MW | NPgY | Skelton Grange |  | 0.145 | 0.172 | 0.175 | 0.18 | 0.186 | 0.191 | 0.197 | 0.203 | 0.209 | 0.216 | 0.223 | 0.231 | 0.24 | 0.249 | 0.259 | 0.268 | 0.278 | 0.289 | 0.3 | 0.312 | 0.324 | 0.337 | 0.351 | 0.365 | 0.38 | 0.395 | 0.411 | 0.428 | 0.445
Consumer Transformation | Gen_BB010 | MW | NPgY | Thorpe Marsh |  | 0.514 | 0.609 | 0.619 | 0.636 | 0.658 | 0.677 | 0.697 | 0.717 | 0.739 | 0.762 | 0.789 | 0.818 | 0.849 | 0.881 | 0.915 | 0.949 | 0.984 | 1.021 | 1.061 | 1.103 | 1.147 | 1.192 | 1.24 | 1.29 | 1.342 | 1.397 | 1.454 | 1.513 | 1.575
Consumer Transformation | Gen_BB010 | MW | NPgY | Thurcroft |  | 0.065 | 0.077 | 0.078 | 0.08 | 0.083 | 0.085 | 0.088 | 0.09 | 0.093 | 0.096 | 0.099 | 0.103 | 0.107 | 0.111 | 0.115 | 0.119 | 0.124 | 0.128 | 0.133 | 0.139 | 0.144 | 0.15 | 0.156 | 0.162 | 0.169 | 0.176 | 0.183 | 0.19 | 0.198
Consumer Transformation | Gen_BB010 | MW | NPgY | West Melton |  | 40.996 | 32.426 | 32.427 | 32.429 | 32.432 | 32.434 | 28.546 | 28.548 | 26.268 | 26.271 | 26.274 | 22.323 | 22.327 | 18.861 | 18.865 | 16.815 | 16.819 | 14.769 | 14.774 | 12.725 | 12.73 | 10.681 | 10.688 | 8.639 | 8.646 | 8.653 | 8.66 | 8.668 | 8.676
Consumer Transformation | Gen_BB010 | MW | NPgY | Wincobank |  | 42.781 | 33.822 | 33.823 | 33.824 | 33.825 | 33.826 | 29.763 | 29.764 | 27.381 | 27.382 | 27.384 | 23.255 | 23.257 | 19.634 | 19.636 | 17.492 | 17.494 | 15.35 | 15.352 | 13.209 | 13.211 | 11.068 | 11.071 | 8.927 | 8.93 | 8.934 | 8.937 | 8.941 | 8.944
Consumer Transformation | Gen_BB010 | MW | SEPD | Acton Lane 66kV |  | 0.023 | 0.028 | 0.028 | 0.029 | 0.03 | 0.031 | 0.032 | 0.033 | 0.034 | 0.035 | 0.036 | 0.037 | 0.039 | 0.04 | 0.042 | 0.043 | 0.045 | 0.046 | 0.048 | 0.05 | 0.052 | 0.054 | 0.056 | 0.059 | 0.061 | 0.064 | 0.066 | 0.069 | 0.072
Consumer Transformation | Gen_BB010 | MW | SEPD | Botley Wood |  | 0 | 0 | 0 | 0 | 0 | 0 | 0 | 0 | 0 | 0 | 0 | 0 | 0 | 0 | 0 | 0 | 0 | 0 | 0 | 0 | 0 | 0 | 0 | 0 | 0 | 0 | 0 | 0 | 0
Consumer Transformation | Gen_BB010 | MW | SEPD | Bramley |  | 0.366 | 0.433 | 0.44 | 0.453 | 0.468 | 0.482 | 0.496 | 0.51 | 0.526 | 0.542 | 0.561 | 0.582 | 0.604 | 0.627 | 0.651 | 0.675 | 0.7 | 0.726 | 0.755 | 0.785 | 0.816 | 0.848 | 0.882 | 0.918 | 0.955 | 0.994 | 1.034 | 1.077 | 1.121
Consumer Transformation | Gen_BB010 | MW | SEPD | Chickerell |  | 0.165 | 0.195 | 0.198 | 0.204 | 0.211 | 0.217 | 0.223 | 0.23 | 0.237 | 0.244 | 0.253 | 0.262 | 0.272 | 0.283 | 0.293 | 0.304 | 0.316 | 0.327 | 0.34 | 0.353 | 0.367 | 0.382 | 0.397 | 0.414 | 0.43 | 0.448 | 0.466 | 0.485 | 0.505
Consumer Transformation | Gen_BB010 | MW | SEPD | Cowley |  | 0.202 | 0.239 | 0.243 | 0.25 | 0.258 | 0.266 | 0.273 | 0.281 | 0.29 | 0.299 | 0.31 | 0.321 | 0.333 | 0.346 | 0.359 | 0.372 | 0.386 | 0.401 | 0.416 | 0.433 | 0.45 | 0.468 | 0.486 | 0.506 | 0.527 | 0.548 | 0.57 | 0.594 | 0.618
Consumer Transformation | Gen_BB010 | MW | SEPD | Ealing |  | 0.082 | 0.097 | 0.098 | 0.101 | 0.104 | 0.107 | 0.11 | 0.114 | 0.117 | 0.121 | 0.125 | 0.13 | 0.135 | 0.14 | 0.145 | 0.15 | 0.156 | 0.162 | 0.168 | 0.175 | 0.182 | 0.189 | 0.197 | 0.205 | 0.213 | 0.222 | 0.231 | 0.24 | 0.25
Consumer Transformation | Gen_BB010 | MW | SEPD | Fawley |  | 0.133 | 0.157 | 0.159 | 0.164 | 0.169 | 0.174 | 0.18 | 0.185 | 0.19 | 0.196 | 0.203 | 0.211 | 0.219 | 0.227 | 0.236 | 0.245 | 0.254 | 0.263 | 0.273 | 0.284 | 0.295 | 0.307 | 0.32 | 0.332 | 0.346 | 0.36 | 0.375 | 0.39 | 0.406
Consumer Transformation | Gen_BB010 | MW | SEPD | Fleet |  | 0.312 | 0.369 | 0.375 | 0.386 | 0.399 | 0.411 | 0.423 | 0.435 | 0.448 | 0.462 | 0.479 | 0.496 | 0.515 | 0.535 | 0.555 | 0.576 | 0.597 | 0.619 | 0.644 | 0.669 | 0.695 | 0.723 | 0.752 | 0.783 | 0.814 | 0.847 | 0.882 | 0.918 | 0.955
Consumer Transformation | Gen_BB010 | MW | SEPD | Iver 132kV |  | 0.047 | 0.056 | 0.057 | 0.058 | 0.06 | 0.062 | 0.064 | 0.066 | 0.068 | 0.07 | 0.072 | 0.075 | 0.078 | 0.081 | 0.084 | 0.087 | 0.09 | 0.093 | 0.097 | 0.101 | 0.105 | 0.109 | 0.114 | 0.118 | 0.123 | 0.128 | 0.133 | 0.139 | 0.144
Consumer Transformation | Gen_BB010 | MW | SEPD | Iver 66kV |  | 0.032 | 0.038 | 0.039 | 0.04 | 0.041 | 0.042 | 0.043 | 0.045 | 0.046 | 0.048 | 0.049 | 0.051 | 0.053 | 0.055 | 0.057 | 0.059 | 0.061 | 0.064 | 0.066 | 0.069 | 0.072 | 0.074 | 0.077 | 0.08 | 0.084 | 0.087 | 0.091 | 0.094 | 0.098
Consumer Transformation | Gen_BB010 | MW | SEPD | Laleham |  | 0.029 | 0.035 | 0.035 | 0.036 | 0.038 | 0.039 | 0.04 | 0.041 | 0.042 | 0.044 | 0.045 | 0.047 | 0.049 | 0.05 | 0.052 | 0.054 | 0.056 | 0.058 | 0.061 | 0.063 | 0.066 | 0.068 | 0.071 | 0.074 | 0.077 | 0.08 | 0.083 | 0.086 | 0.09
Consumer Transformation | Gen_BB010 | MW | SEPD | Lovedean |  | 0.173 | 0.204 | 0.208 | 0.214 | 0.221 | 0.227 | 0.234 | 0.241 | 0.248 | 0.256 | 0.265 | 0.275 | 0.285 | 0.296 | 0.307 | 0.318 | 0.33 | 0.343 | 0.356 | 0.37 | 0.385 | 0.4 | 0.416 | 0.433 | 0.45 | 0.469 | 0.488 | 0.508 | 0.529
Consumer Transformation | Gen_BB010 | MW | SEPD | Mannington |  | 0.41 | 0.485 | 0.493 | 0.507 | 0.524 | 0.54 | 0.555 | 0.572 | 0.589 | 0.608 | 0.629 | 0.652 | 0.677 | 0.703 | 0.729 | 0.756 | 0.785 | 0.814 | 0.846 | 0.879 | 0.914 | 0.95 | 0.988 | 1.028 | 1.07 | 1.113 | 1.159 | 1.206 | 1.255
Consumer Transformation | Gen_BB010 | MW | SEPD | Melksham |  | 4.474 | 3.614 | 3.618 | 3.625 | 3.633 | 3.64 | 3.242 | 3.25 | 3.02 | 3.029 | 3.039 | 2.637 | 2.649 | 2.299 | 2.312 | 2.111 | 2.124 | 1.924 | 1.939 | 1.741 | 1.758 | 1.561 | 1.579 | 1.384 | 1.404 | 1.425 | 1.447 | 1.47 | 1.494
Consumer Transformation | Gen_BB010 | MW | SEPD | Minety |  | 0.19 | 0.225 | 0.229 | 0.235 | 0.243 | 0.25 | 0.258 | 0.265 | 0.273 | 0.282 | 0.292 | 0.303 | 0.314 | 0.326 | 0.338 | 0.351 | 0.364 | 0.378 | 0.392 | 0.408 | 0.424 | 0.441 | 0.459 | 0.477 | 0.496 | 0.517 | 0.538 | 0.56 | 0.582
Consumer Transformation | Gen_BB010 | MW | SEPD | Nursling |  | 0.132 | 0.156 | 0.159 | 0.163 | 0.169 | 0.174 | 0.179 | 0.184 | 0.19 | 0.196 | 0.203 | 0.21 | 0.218 | 0.226 | 0.235 | 0.244 | 0.253 | 0.262 | 0.272 | 0.283 | 0.294 | 0.306 | 0.318 | 0.331 | 0.345 | 0.359 | 0.373 | 0.388 | 0.404
Consumer Transformation | Gen_BB010 | MW | SHEPD | Alness |  | 7.01 | 5.683 | 5.683 | 5.683 | 5.684 | 5.684 | 5.002 | 5.002 | 4.602 | 4.602 | 4.603 | 3.91 | 3.91 | 3.302 | 3.302 | 2.942 | 2.943 | 2.583 | 2.584 | 2.224 | 2.225 | 1.865 | 1.866 | 1.506 | 1.507 | 1.508 | 1.509 | 1.51 | 1.511
Consumer Transformation | Gen_BB010 | MW | SHEPD | Arbroath |  | 0.158 | 0.187 | 0.19 | 0.195 | 0.202 | 0.208 | 0.214 | 0.22 | 0.227 | 0.234 | 0.242 | 0.251 | 0.261 | 0.271 | 0.281 | 0.291 | 0.302 | 0.314 | 0.326 | 0.339 | 0.352 | 0.366 | 0.381 | 0.396 | 0.412 | 0.429 | 0.446 | 0.465 | 0.484
Consumer Transformation | Gen_BB010 | MW | SHEPD | Ardmore |  | 0.024 | 0.028 | 0.028 | 0.029 | 0.03 | 0.031 | 0.032 | 0.033 | 0.034 | 0.035 | 0.036 | 0.038 | 0.039 | 0.041 | 0.042 | 0.044 | 0.045 | 0.047 | 0.049 | 0.051 | 0.053 | 0.055 | 0.057 | 0.059 | 0.062 | 0.064 | 0.067 | 0.07 | 0.073
Consumer Transformation | Gen_BB010 | MW | SHEPD | Boat of Garten |  | 0.009 | 0.011 | 0.011 | 0.011 | 0.012 | 0.012 | 0.012 | 0.013 | 0.013 | 0.013 | 0.014 | 0.014 | 0.015 | 0.015 | 0.016 | 0.017 | 0.017 | 0.018 | 0.019 | 0.019 | 0.02 | 0.021 | 0.022 | 0.023 | 0.023 | 0.024 | 0.025 | 0.026 | 0.028
Consumer Transformation | Gen_BB010 | MW | SHEPD | Braco West |  | 0.015 | 0.018 | 0.018 | 0.018 | 0.019 | 0.02 | 0.02 | 0.021 | 0.021 | 0.022 | 0.023 | 0.024 | 0.025 | 0.025 | 0.026 | 0.027 | 0.028 | 0.03 | 0.031 | 0.032 | 0.033 | 0.034 | 0.036 | 0.037 | 0.039 | 0.04 | 0.042 | 0.044 | 0.046
Consumer Transformation | Gen_BB010 | MW | SHEPD | Bridge of Dun |  | 0.086 | 0.102 | 0.104 | 0.106 | 0.11 | 0.113 | 0.117 | 0.12 | 0.124 | 0.128 | 0.132 | 0.137 | 0.142 | 0.148 | 0.153 | 0.159 | 0.165 | 0.171 | 0.178 | 0.185 | 0.192 | 0.2 | 0.208 | 0.216 | 0.225 | 0.234 | 0.243 | 0.253 | 0.264
Consumer Transformation | Gen_BB010 | MW | SHEPD | Broadford-Skye |  | 0 | 0 | 0 | 0 | 0 | 0 | 0 | 0 | 0 | 0 | 0 | 0 | 0 | 0 | 0 | 0 | 0 | 0 | 0 | 0 | 0 | 0 | 0 | 0 | 0 | 0 | 0 | 0 | 0
Consumer Transformation | Gen_BB010 | MW | SHEPD | Clayhills |  | 0 | 0 | 0 | 0 | 0 | 0 | 0 | 0 | 0 | 0 | 0 | 0 | 0 | 0 | 0 | 0 | 0 | 0 | 0 | 0 | 0 | 0 | 0 | 0 | 0 | 0 | 0 | 0 | 0
Consumer Transformation | Gen_BB010 | MW | SHEPD | Coupar Angus |  | 0.036 | 0.043 | 0.044 | 0.045 | 0.046 | 0.048 | 0.049 | 0.051 | 0.052 | 0.054 | 0.056 | 0.058 | 0.06 | 0.062 | 0.065 | 0.067 | 0.07 | 0.072 | 0.075 | 0.078 | 0.081 | 0.084 | 0.088 | 0.091 | 0.095 | 0.099 | 0.103 | 0.107 | 0.111
Consumer Transformation | Gen_BB010 | MW | SHEPD | Craigiebuckler |  | 0 | 0 | 0 | 0 | 0 | 0 | 0 | 0 | 0 | 0 | 0 | 0 | 0 | 0 | 0 | 0 | 0 | 0 | 0 | 0 | 0 | 0 | 0 | 0 | 0 | 0 | 0 | 0 | 0
Consumer Transformation | Gen_BB010 | MW | SHEPD | Dounreay |  | 0.02 | 0.023 | 0.024 | 0.024 | 0.025 | 0.026 | 0.027 | 0.027 | 0.028 | 0.029 | 0.03 | 0.031 | 0.033 | 0.034 | 0.035 | 0.036 | 0.038 | 0.039 | 0.041 | 0.042 | 0.044 | 0.046 | 0.047 | 0.049 | 0.051 | 0.053 | 0.056 | 0.058 | 0.06
Consumer Transformation | Gen_BB010 | MW | SHEPD | Dyce |  | 12.129 | 12.153 | 12.155 | 12.16 | 12.165 | 12.17 | 12.175 | 12.18 | 12.185 | 12.191 | 12.198 | 12.205 | 12.213 | 12.221 | 12.229 | 12.238 | 12.247 | 12.256 | 12.266 | 0.276 | 0.287 | 0.299 | 0.311 | 0.323 | 0.337 | 0.35 | 0.364 | 0.379 | 0.395
Consumer Transformation | Gen_BB010 | MW | SHEPD | Elgin |  | 0.125 | 0.148 | 0.15 | 0.154 | 0.159 | 0.164 | 0.169 | 0.174 | 0.179 | 0.185 | 0.191 | 0.198 | 0.206 | 0.214 | 0.222 | 0.23 | 0.239 | 0.247 | 0.257 | 0.267 | 0.278 | 0.289 | 0.301 | 0.313 | 0.325 | 0.339 | 0.352 | 0.367 | 0.382
Consumer Transformation | Gen_BB010 | MW | SHEPD | Fiddes |  | 0.014 | 0.017 | 0.017 | 0.018 | 0.018 | 0.019 | 0.019 | 0.02 | 0.021 | 0.021 | 0.022 | 0.023 | 0.024 | 0.024 | 0.025 | 0.026 | 0.027 | 0.028 | 0.029 | 0.031 | 0.032 | 0.033 | 0.034 | 0.036 | 0.037 | 0.039 | 0.04 | 0.042 | 0.044
Consumer Transformation | Gen_BB010 | MW | SHEPD | Fort William |  | 0.022 | 0.027 | 0.027 | 0.028 | 0.029 | 0.03 | 0.03 | 0.031 | 0.032 | 0.033 | 0.035 | 0.036 | 0.037 | 0.039 | 0.04 | 0.041 | 0.043 | 0.045 | 0.046 | 0.048 | 0.05 | 0.052 | 0.054 | 0.056 | 0.059 | 0.061 | 0.064 | 0.066 | 0.069
Consumer Transformation | Gen_BB010 | MW | SHEPD | Inverness |  | 0.098 | 0.116 | 0.118 | 0.122 | 0.126 | 0.129 | 0.133 | 0.137 | 0.141 | 0.146 | 0.151 | 0.157 | 0.162 | 0.169 | 0.175 | 0.181 | 0.188 | 0.195 | 0.203 | 0.211 | 0.219 | 0.228 | 0.237 | 0.247 | 0.257 | 0.267 | 0.278 | 0.289 | 0.301
Consumer Transformation | Gen_BB010 | MW | SHEPD | Keith |  | 24.76 | 22.934 | 22.935 | 22.937 | 22.94 | 22.943 | 22.001 | 22.004 | 21.453 | 21.456 | 21.459 | 20.503 | 20.508 | 19.67 | 19.674 | 19.18 | 19.185 | 18.691 | 18.696 | 3.203 | 3.209 | 2.717 | 2.723 | 2.231 | 2.238 | 2.246 | 2.253 | 2.261 | 2.27
Consumer Transformation | Gen_BB010 | MW | SHEPD | Killin |  | 5.6 | 4.537 | 4.537 | 4.537 | 4.537 | 4.537 | 3.991 | 3.991 | 3.671 | 3.671 | 3.671 | 3.117 | 3.117 | 2.63 | 2.63 | 2.342 | 2.342 | 2.053 | 2.053 | 1.765 | 1.765 | 1.477 | 1.477 | 1.189 | 1.189 | 1.189 | 1.189 | 1.189 | 1.189
Consumer Transformation | Gen_BB010 | MW | SHEPD | Kintore |  | 0.005 | 0.006 | 0.006 | 0.007 | 0.007 | 0.007 | 0.007 | 0.007 | 0.008 | 0.008 | 0.008 | 0.008 | 0.009 | 0.009 | 0.009 | 0.01 | 0.01 | 0.011 | 0.011 | 0.011 | 0.012 | 0.012 | 0.013 | 0.013 | 0.014 | 0.014 | 0.015 | 0.016 | 0.016
Consumer Transformation | Gen_BB010 | MW | SHEPD | Lyndhurst |  | 0.005 | 0.006 | 0.006 | 0.007 | 0.007 | 0.007 | 0.007 | 0.007 | 0.008 | 0.008 | 0.008 | 0.008 | 0.009 | 0.009 | 0.009 | 0.01 | 0.01 | 0.011 | 0.011 | 0.011 | 0.012 | 0.012 | 0.013 | 0.013 | 0.014 | 0.014 | 0.015 | 0.016 | 0.016
Consumer Transformation | Gen_BB010 | MW | SHEPD | Macduff |  | 0.057 | 0.067 | 0.069 | 0.07 | 0.073 | 0.075 | 0.077 | 0.079 | 0.082 | 0.084 | 0.087 | 0.091 | 0.094 | 0.098 | 0.101 | 0.105 | 0.109 | 0.113 | 0.118 | 0.122 | 0.127 | 0.132 | 0.137 | 0.143 | 0.149 | 0.155 | 0.161 | 0.168 | 0.174
Consumer Transformation | Gen_BB010 | MW | SHEPD | Milton of Craigie |  | 0.084 | 0.099 | 0.101 | 0.104 | 0.107 | 0.111 | 0.114 | 0.117 | 0.121 | 0.124 | 0.129 | 0.134 | 0.139 | 0.144 | 0.149 | 0.155 | 0.161 | 0.167 | 0.173 | 0.18 | 0.187 | 0.195 | 0.202 | 0.211 | 0.219 | 0.228 | 0.237 | 0.247 | 0.257
Consumer Transformation | Gen_BB010 | MW | SHEPD | Mybster |  | 0 | 0.059 | 0.061 | 0.064 | 0.066 | 0.068 | 0.07 | 0.072 | 0.074 | 0.076 | 0.078 | 0.08 | 0.082 | 0.084 | 0.086 | 0.088 | 0.09 | 0.092 | 0.094 | 0.097 | 0.099 | 0.102 | 0.104 | 0.107 | 0.111 | 0.114 | 0.118 | 0.122 | 0.126
Consumer Transformation | Gen_BB010 | MW | SHEPD | Nairn |  | 0.066 | 0.078 | 0.079 | 0.082 | 0.084 | 0.087 | 0.089 | 0.092 | 0.095 | 0.098 | 0.101 | 0.105 | 0.109 | 0.113 | 0.117 | 0.122 | 0.126 | 0.131 | 0.136 | 0.141 | 0.147 | 0.153 | 0.159 | 0.165 | 0.172 | 0.179 | 0.186 | 0.194 | 0.202
Consumer Transformation | Gen_BB010 | MW | SHEPD | Persley |  | 0.032 | 0.038 | 0.038 | 0.04 | 0.041 | 0.042 | 0.043 | 0.045 | 0.046 | 0.047 | 0.049 | 0.051 | 0.053 | 0.055 | 0.057 | 0.059 | 0.061 | 0.063 | 0.066 | 0.069 | 0.071 | 0.074 | 0.077 | 0.08 | 0.083 | 0.087 | 0.09 | 0.094 | 0.098
Consumer Transformation | Gen_BB010 | MW | SHEPD | Peterhead Shell |  | 0.07 | 0.083 | 0.084 | 0.087 | 0.09 | 0.092 | 0.095 | 0.098 | 0.101 | 0.104 | 0.108 | 0.112 | 0.116 | 0.12 | 0.125 | 0.129 | 0.134 | 0.139 | 0.145 | 0.15 | 0.156 | 0.162 | 0.169 | 0.176 | 0.183 | 0.19 | 0.198 | 0.206 | 0.215
Consumer Transformation | Gen_BB010 | MW | SHEPD | Port Ann |  | 0.02 | 0.023 | 0.024 | 0.024 | 0.025 | 0.026 | 0.027 | 0.027 | 0.028 | 0.029 | 0.03 | 0.031 | 0.033 | 0.034 | 0.035 | 0.036 | 0.038 | 0.039 | 0.041 | 0.042 | 0.044 | 0.046 | 0.047 | 0.049 | 0.051 | 0.053 | 0.056 | 0.058 | 0.06
Consumer Transformation | Gen_BB010 | MW | SHEPD | Thurso |  | 3.896 | 3.304 | 3.311 | 3.325 | 3.341 | 3.356 | 3.03 | 3.046 | 2.863 | 2.881 | 2.901 | 2.577 | 2.601 | 2.321 | 2.347 | 2.193 | 2.22 | 2.068 | 2.099 | 1.951 | 1.985 | 1.84 | 1.877 | 1.735 | 1.775 | 1.817 | 1.861 | 1.906 | 1.954
Consumer Transformation | Gen_BB010 | MW | SHEPD | Woodhill |  | 0 | 0 | 0 | 0 | 0 | 0 | 0 | 0 | 0 | 0 | 0 | 0 | 0 | 0 | 0 | 0 | 0 | 0 | 0 | 0 | 0 | 0 | 0 | 0 | 0 | 0 | 0 | 0 | 0
Consumer Transformation | Gen_BB010 | MW | SHETL | Direct(SHETL) |  | 0 | 0 | 0 | 0 | 0 | 0 | 0 | 0 | 0 | 0 | 0 | 0 | 0 | 0 | 1200 | 1200 | 1200 | 1200 | 1200 | 1200 | 1200 | 1200 | 1200 | 1200 | 1200 | 1200 | 1200 | 1200 | 1200
Consumer Transformation | Gen_BB010 | MW | SPD | Ayr |  | 0 | 0 | 0 | 0 | 0 | 0 | 0 | 0 | 0 | 0 | 0 | 0 | 0 | 0 | 0 | 0 | 0 | 0 | 0 | 0 | 0 | 0 | 0 | 0 | 0 | 0 | 0 | 0 | 0
Consumer Transformation | Gen_BB010 | MW | SPD | Berwick |  | 0.026 | 0.03 | 0.031 | 0.032 | 0.033 | 0.034 | 0.035 | 0.036 | 0.037 | 0.038 | 0.039 | 0.041 | 0.042 | 0.044 | 0.046 | 0.047 | 0.049 | 0.051 | 0.053 | 0.055 | 0.057 | 0.059 | 0.062 | 0.064 | 0.067 | 0.069 | 0.072 | 0.075 | 0.078
Consumer Transformation | Gen_BB010 | MW | SPD | Bonnybridge |  | 0.048 | 0.057 | 0.058 | 0.059 | 0.061 | 0.063 | 0.065 | 0.067 | 0.069 | 0.071 | 0.074 | 0.076 | 0.079 | 0.082 | 0.085 | 0.089 | 0.092 | 0.095 | 0.099 | 0.103 | 0.107 | 0.111 | 0.116 | 0.12 | 0.125 | 0.13 | 0.136 | 0.141 | 0.147
Consumer Transformation | Gen_BB010 | MW | SPD | Broxburn |  | 0.034 | 0.041 | 0.041 | 0.043 | 0.044 | 0.045 | 0.047 | 0.048 | 0.049 | 0.051 | 0.053 | 0.055 | 0.057 | 0.059 | 0.061 | 0.063 | 0.066 | 0.068 | 0.071 | 0.074 | 0.077 | 0.08 | 0.083 | 0.086 | 0.09 | 0.093 | 0.097 | 0.101 | 0.105
Consumer Transformation | Gen_BB010 | MW | SPD | Chapelcross |  | 45.102 | 45.12 | 45.122 | 45.126 | 45.13 | 45.134 | 45.138 | 45.142 | 45.146 | 45.151 | 45.156 | 45.162 | 45.168 | 45.174 | 45.181 | 45.188 | 45.195 | 45.202 | 45.21 | 0.218 | 0.227 | 0.236 | 0.245 | 0.255 | 0.265 | 0.276 | 0.287 | 0.299 | 0.311
Consumer Transformation | Gen_BB010 | MW | SPD | Cockenzie |  | 0 | 0 | 0 | 0 | 0 | 0 | 0 | 0 | 0 | 0 | 0 | 0 | 0 | 0 | 0 | 0 | 0 | 0 | 0 | 0 | 0 | 0 | 0 | 0 | 0 | 0 | 0 | 0 | 0
Consumer Transformation | Gen_BB010 | MW | SPD | Coylton |  | 0.016 | 0.019 | 0.019 | 0.019 | 0.02 | 0.021 | 0.021 | 0.022 | 0.023 | 0.023 | 0.024 | 0.025 | 0.026 | 0.027 | 0.028 | 0.029 | 0.03 | 0.031 | 0.032 | 0.034 | 0.035 | 0.036 | 0.038 | 0.039 | 0.041 | 0.043 | 0.044 | 0.046 | 0.048
Consumer Transformation | Gen_BB010 | MW | SPD | Cupar |  | 2.138 | 2.942 | 2.943 | 2.944 | 2.945 | 2.947 | 2.6 | 2.601 | 2.398 | 2.4 | 2.402 | 2.05 | 2.052 | 1.744 | 1.746 | 1.565 | 1.567 | 1.386 | 1.389 | 1.208 | 1.211 | 1.03 | 1.034 | 0.854 | 0.857 | 0.861 | 0.866 | 0.87 | 0.874
Consumer Transformation | Gen_BB010 | MW | SPD | Devonside |  | 0 | 0 | 0 | 0 | 0 | 0 | 0 | 0 | 0 | 0 | 0 | 0 | 0 | 0 | 0 | 0 | 0 | 0 | 0 | 0 | 0 | 0 | 0 | 0 | 0.001 | 0.001 | 0.001 | 0.001 | 0.001
Consumer Transformation | Gen_BB010 | MW | SPD | Dumfries 11 |  | 0.059 | 0.07 | 0.071 | 0.073 | 0.076 | 0.078 | 0.08 | 0.083 | 0.085 | 0.088 | 0.091 | 0.094 | 0.098 | 0.102 | 0.105 | 0.109 | 0.113 | 0.118 | 0.122 | 0.127 | 0.132 | 0.137 | 0.143 | 0.149 | 0.155 | 0.161 | 0.167 | 0.174 | 0.181
Consumer Transformation | Gen_BB010 | MW | SPD | Dumfries 33 |  | 0.059 | 0.07 | 0.071 | 0.073 | 0.076 | 0.078 | 0.08 | 0.083 | 0.085 | 0.088 | 0.091 | 0.094 | 0.098 | 0.102 | 0.105 | 0.109 | 0.113 | 0.118 | 0.122 | 0.127 | 0.132 | 0.137 | 0.143 | 0.149 | 0.155 | 0.161 | 0.167 | 0.174 | 0.181
Consumer Transformation | Gen_BB010 | MW | SPD | Dumfries ICI |  | 0.059 | 0.07 | 0.071 | 0.073 | 0.076 | 0.078 | 0.08 | 0.083 | 0.085 | 0.088 | 0.091 | 0.094 | 0.098 | 0.102 | 0.105 | 0.109 | 0.113 | 0.118 | 0.122 | 0.127 | 0.132 | 0.137 | 0.143 | 0.149 | 0.155 | 0.161 | 0.167 | 0.174 | 0.181
Consumer Transformation | Gen_BB010 | MW | SPD | Dunbar B |  | 0.013 | 0.016 | 0.016 | 0.017 | 0.017 | 0.018 | 0.018 | 0.019 | 0.019 | 0.02 | 0.021 | 0.021 | 0.022 | 0.023 | 0.024 | 0.025 | 0.026 | 0.027 | 0.028 | 0.029 | 0.03 | 0.031 | 0.033 | 0.034 | 0.035 | 0.037 | 0.038 | 0.04 | 0.041
Consumer Transformation | Gen_BB010 | MW | SPD | East Kilbride |  | 0 | 0 | 0 | 0 | 0 | 0 | 0 | 0 | 0 | 0 | 0 | 0 | 0 | 0 | 0 | 0 | 0 | 0 | 0 | 0 | 0 | 0 | 0 | 0 | 0 | 0 | 0 | 0 | 0
Consumer Transformation | Gen_BB010 | MW | SPD | Eccles |  | 0.006 | 0.008 | 0.008 | 0.008 | 0.008 | 0.008 | 0.009 | 0.009 | 0.009 | 0.01 | 0.01 | 0.01 | 0.011 | 0.011 | 0.011 | 0.012 | 0.012 | 0.013 | 0.013 | 0.014 | 0.014 | 0.015 | 0.016 | 0.016 | 0.017 | 0.018 | 0.018 | 0.019 | 0.02
Consumer Transformation | Gen_BB010 | MW | SPD | Galashiels |  | 0.188 | 0.222 | 0.226 | 0.232 | 0.24 | 0.247 | 0.254 | 0.262 | 0.27 | 0.278 | 0.288 | 0.299 | 0.31 | 0.322 | 0.334 | 0.347 | 0.36 | 0.373 | 0.388 | 0.403 | 0.419 | 0.436 | 0.453 | 0.471 | 0.49 | 0.51 | 0.531 | 0.553 | 0.575
Consumer Transformation | Gen_BB010 | MW | SPD | Glenluce |  | 0.148 | 0.176 | 0.178 | 0.183 | 0.19 | 0.195 | 0.201 | 0.207 | 0.213 | 0.22 | 0.228 | 0.236 | 0.245 | 0.254 | 0.264 | 0.274 | 0.284 | 0.294 | 0.306 | 0.318 | 0.331 | 0.344 | 0.358 | 0.372 | 0.387 | 0.403 | 0.419 | 0.436 | 0.454
Consumer Transformation | Gen_BB010 | MW | SPD | Glenrothes |  | 55 | 55 | 55 | 55 | 55 | 55 | 55 | 55 | 55 | 55 | 55 | 55 | 55 | 55 | 55 | 55 | 55 | 55 | 55 | 55 | 55 | 55 | 55 | 55 | 0 | 0 | 0 | 0 | 0
Consumer Transformation | Gen_BB010 | MW | SPD | Gorgie |  | 0.05 | 0.059 | 0.06 | 0.062 | 0.064 | 0.066 | 0.068 | 0.07 | 0.072 | 0.074 | 0.077 | 0.079 | 0.082 | 0.085 | 0.089 | 0.092 | 0.095 | 0.099 | 0.103 | 0.107 | 0.111 | 0.116 | 0.12 | 0.125 | 0.13 | 0.135 | 0.141 | 0.147 | 0.153
Consumer Transformation | Gen_BB010 | MW | SPD | Govan |  | 0 | 0 | 0 | 0 | 0 | 0 | 0 | 0 | 0 | 0 | 0 | 0 | 0 | 0 | 0 | 0 | 0 | 0 | 0 | 0 | 0 | 0 | 0 | 0 | 0 | 0 | 0 | 0 | 0
Consumer Transformation | Gen_BB010 | MW | SPD | Grangemouth A |  | 0 | 0 | 0 | 0 | 0 | 0 | 0 | 0 | 0 | 0 | 0 | 0 | 0 | 0 | 0 | 0 | 0 | 0 | 0 | 0 | 0 | 0 | 0 | 0 | 0 | 0 | 0 | 0 | 0
Consumer Transformation | Gen_BB010 | MW | SPD | Grangemouth C |  | 0 | 0 | 0 | 0 | 0 | 0 | 0 | 0 | 0 | 0 | 0 | 0 | 0 | 0 | 0 | 0 | 0 | 0 | 0 | 0 | 0 | 0 | 0 | 0 | 0 | 0 | 0 | 0 | 0
Consumer Transformation | Gen_BB010 | MW | SPD | Hawick |  | 0.02 | 0.024 | 0.024 | 0.025 | 0.026 | 0.026 | 0.027 | 0.028 | 0.029 | 0.03 | 0.031 | 0.032 | 0.033 | 0.034 | 0.036 | 0.037 | 0.038 | 0.04 | 0.041 | 0.043 | 0.045 | 0.046 | 0.048 | 0.05 | 0.052 | 0.054 | 0.057 | 0.059 | 0.061
Consumer Transformation | Gen_BB010 | MW | SPD | Johnstone |  | 0 | 0 | 0 | 0 | 0 | 0 | 0 | 0 | 0 | 0 | 0 | 0 | 0 | 0 | 0 | 0 | 0 | 0 | 0 | 0 | 0 | 0 | 0 | 0 | 0 | 0 | 0 | 0 | 0
Consumer Transformation | Gen_BB010 | MW | SPD | Killermont |  | 0.117 | 0.138 | 0.141 | 0.145 | 0.149 | 0.154 | 0.158 | 0.163 | 0.168 | 0.173 | 0.179 | 0.186 | 0.193 | 0.2 | 0.208 | 0.216 | 0.224 | 0.232 | 0.241 | 0.251 | 0.261 | 0.271 | 0.282 | 0.293 | 0.305 | 0.317 | 0.33 | 0.344 | 0.358
Consumer Transformation | Gen_BB010 | MW | SPD | Kilmarnock Town |  | 2.377 | 3.365 | 3.37 | 3.376 | 3.383 | 3.39 | 3.015 | 3.021 | 2.804 | 2.811 | 2.818 | 2.438 | 2.446 | 2.114 | 2.122 | 1.929 | 1.938 | 1.745 | 1.754 | 1.563 | 1.574 | 1.384 | 1.395 | 1.206 | 1.22 | 1.233 | 1.248 | 1.264 | 1.28
Consumer Transformation | Gen_BB010 | MW | SPD | Livingston East |  | 0 | 0 | 0 | 0 | 0 | 0 | 0 | 0 | 0 | 0 | 0 | 0 | 0 | 0.001 | 0.001 | 0.001 | 0.001 | 0.001 | 0.001 | 0.001 | 0.001 | 0.001 | 0.001 | 0.001 | 0.001 | 0.001 | 0.001 | 0.001 | 0.001
Consumer Transformation | Gen_BB010 | MW | SPD | Maybole |  | 2.717 | 3.726 | 3.728 | 3.732 | 3.737 | 3.741 | 3.314 | 3.319 | 3.071 | 3.076 | 3.082 | 2.65 | 2.657 | 2.28 | 2.287 | 2.067 | 2.075 | 1.856 | 1.865 | 1.646 | 1.656 | 1.439 | 1.45 | 1.233 | 1.245 | 1.258 | 1.27 | 1.284 | 1.298
Consumer Transformation | Gen_BB010 | MW | SPD | Newarthill |  | 0.091 | 0.108 | 0.109 | 0.113 | 0.116 | 0.12 | 0.123 | 0.127 | 0.131 | 0.135 | 0.14 | 0.145 | 0.15 | 0.156 | 0.162 | 0.168 | 0.174 | 0.181 | 0.188 | 0.195 | 0.203 | 0.211 | 0.219 | 0.228 | 0.237 | 0.247 | 0.257 | 0.268 | 0.279
Consumer Transformation | Gen_BB010 | MW | SPD | Paisley |  | 0.017 | 0.02 | 0.02 | 0.021 | 0.022 | 0.022 | 0.023 | 0.024 | 0.024 | 0.025 | 0.026 | 0.027 | 0.028 | 0.029 | 0.03 | 0.031 | 0.033 | 0.034 | 0.035 | 0.037 | 0.038 | 0.04 | 0.041 | 0.043 | 0.044 | 0.046 | 0.048 | 0.05 | 0.052
Consumer Transformation | Gen_BB010 | MW | SPD | Ravenscraig |  | 17 | 23.454 | 23.454 | 23.454 | 23.454 | 23.454 | 20.632 | 20.632 | 18.977 | 18.977 | 18.977 | 16.109 | 16.109 | 13.593 | 13.593 | 12.103 | 12.103 | 10.613 | 10.613 | 9.124 | 9.124 | 7.634 | 7.634 | 6.144 | 6.144 | 6.144 | 6.144 | 6.144 | 6.144
Consumer Transformation | Gen_BB010 | MW | SPD | Redhouse |  | 5.5 | 7.588 | 7.588 | 7.588 | 7.588 | 7.588 | 6.675 | 6.675 | 6.14 | 6.14 | 6.14 | 5.212 | 5.212 | 4.398 | 4.398 | 3.916 | 3.916 | 3.434 | 3.434 | 2.952 | 2.952 | 2.47 | 2.47 | 1.988 | 1.988 | 1.988 | 1.988 | 1.988 | 1.988
Consumer Transformation | Gen_BB010 | MW | SPD | Stirling |  | 0.057 | 0.068 | 0.069 | 0.071 | 0.073 | 0.076 | 0.078 | 0.08 | 0.083 | 0.085 | 0.088 | 0.091 | 0.095 | 0.099 | 0.102 | 0.106 | 0.11 | 0.114 | 0.119 | 0.123 | 0.128 | 0.133 | 0.139 | 0.144 | 0.15 | 0.156 | 0.162 | 0.169 | 0.176
Consumer Transformation | Gen_BB010 | MW | SPD | Strathleven |  | 0.058 | 0.068 | 0.069 | 0.071 | 0.074 | 0.076 | 0.078 | 0.08 | 0.083 | 0.085 | 0.088 | 0.092 | 0.095 | 0.099 | 0.102 | 0.106 | 0.11 | 0.114 | 0.119 | 0.123 | 0.128 | 0.133 | 0.139 | 0.144 | 0.15 | 0.156 | 0.163 | 0.169 | 0.176
Consumer Transformation | Gen_BB010 | MW | SPD | Tongland |  | 0.042 | 0.05 | 0.051 | 0.052 | 0.054 | 0.056 | 0.057 | 0.059 | 0.061 | 0.063 | 0.065 | 0.067 | 0.07 | 0.072 | 0.075 | 0.078 | 0.081 | 0.084 | 0.087 | 0.091 | 0.094 | 0.098 | 0.102 | 0.106 | 0.11 | 0.115 | 0.12 | 0.124 | 0.129
Consumer Transformation | Gen_BB010 | MW | SPD | Westfield |  | 0.046 | 0.054 | 0.055 | 0.057 | 0.059 | 0.061 | 0.062 | 0.064 | 0.066 | 0.068 | 0.071 | 0.073 | 0.076 | 0.079 | 0.082 | 0.085 | 0.088 | 0.091 | 0.095 | 0.099 | 0.103 | 0.107 | 0.111 | 0.115 | 0.12 | 0.125 | 0.13 | 0.135 | 0.141
Consumer Transformation | Gen_BB010 | MW | SPD | Whitehouse |  | 0 | 0 | 0 | 0 | 0 | 0 | 0 | 0 | 0 | 0 | 0 | 0 | 0 | 0 | 0 | 0 | 0 | 0 | 0 | 0 | 0 | 0 | 0 | 0.001 | 0.001 | 0.001 | 0.001 | 0.001 | 0.001
Consumer Transformation | Gen_BB010 | MW | SPM | Birkenhead |  | 0.146 | 0.173 | 0.175 | 0.18 | 0.186 | 0.192 | 0.198 | 0.203 | 0.21 | 0.216 | 0.224 | 0.232 | 0.241 | 0.25 | 0.259 | 0.269 | 0.279 | 0.29 | 0.301 | 0.313 | 0.325 | 0.338 | 0.352 | 0.366 | 0.381 | 0.396 | 0.412 | 0.429 | 0.447
Consumer Transformation | Gen_BB010 | MW | SPM | Capenhurst |  | 11.054 | 8.758 | 8.759 | 8.761 | 8.763 | 8.765 | 7.721 | 7.724 | 7.112 | 7.115 | 7.118 | 6.058 | 6.061 | 5.132 | 5.135 | 4.587 | 4.591 | 4.042 | 4.046 | 3.499 | 3.503 | 2.956 | 2.961 | 2.414 | 2.419 | 2.425 | 2.431 | 2.438 | 2.444
Consumer Transformation | Gen_BB010 | MW | SPM | Carrington |  | 0 | 0 | 0 | 0 | 0 | 0 | 0 | 0 | 0 | 0 | 0 | 0 | 0 | 0 | 0 | 0 | 0 | 0 | 0 | 0 | 0 | 0 | 0 | 0 | 0 | 0 | 0 | 0 | 0
Consumer Transformation | Gen_BB010 | MW | SPM | Connah's Quay |  | 0.01 | 0.011 | 0.012 | 0.012 | 0.012 | 0.013 | 0.013 | 0.014 | 0.014 | 0.014 | 0.015 | 0.015 | 0.016 | 0.017 | 0.017 | 0.018 | 0.019 | 0.019 | 0.02 | 0.021 | 0.022 | 0.022 | 0.023 | 0.024 | 0.025 | 0.026 | 0.027 | 0.029 | 0.03
Consumer Transformation | Gen_BB010 | MW | SPM | Fiddlers Ferry |  | 0.06 | 0.071 | 0.072 | 0.074 | 0.076 | 0.079 | 0.081 | 0.083 | 0.086 | 0.088 | 0.092 | 0.095 | 0.099 | 0.102 | 0.106 | 0.11 | 0.114 | 0.119 | 0.123 | 0.128 | 0.133 | 0.138 | 0.144 | 0.15 | 0.156 | 0.162 | 0.169 | 0.176 | 0.183
Consumer Transformation | Gen_BB010 | MW | SPM | Frodsham |  | 0.089 | 0.105 | 0.106 | 0.11 | 0.113 | 0.117 | 0.12 | 0.123 | 0.127 | 0.131 | 0.136 | 0.141 | 0.146 | 0.152 | 0.157 | 0.163 | 0.169 | 0.176 | 0.183 | 0.19 | 0.197 | 0.205 | 0.213 | 0.222 | 0.231 | 0.24 | 0.25 | 0.26 | 0.271
Consumer Transformation | Gen_BB010 | MW | SPM | Kirkby (_D) |  | 0.178 | 0.211 | 0.214 | 0.22 | 0.228 | 0.235 | 0.241 | 0.248 | 0.256 | 0.264 | 0.273 | 0.283 | 0.294 | 0.305 | 0.317 | 0.329 | 0.341 | 0.354 | 0.368 | 0.382 | 0.397 | 0.413 | 0.43 | 0.447 | 0.465 | 0.484 | 0.504 | 0.524 | 0.546
Consumer Transformation | Gen_BB010 | MW | SPM | Legacy |  | 1.799 | 1.673 | 1.685 | 1.707 | 1.733 | 1.757 | 1.672 | 1.697 | 1.659 | 1.688 | 1.721 | 1.646 | 1.684 | 1.626 | 1.667 | 1.651 | 1.695 | 1.683 | 1.732 | 1.726 | 1.78 | 1.779 | 1.838 | 1.842 | 1.907 | 1.974 | 2.045 | 2.119 | 2.196
Consumer Transformation | Gen_BB010 | MW | SPM | Lister Drive |  | 0.118 | 0.14 | 0.142 | 0.146 | 0.151 | 0.155 | 0.16 | 0.165 | 0.17 | 0.175 | 0.181 | 0.188 | 0.195 | 0.202 | 0.21 | 0.218 | 0.226 | 0.234 | 0.243 | 0.253 | 0.263 | 0.274 | 0.285 | 0.296 | 0.308 | 0.321 | 0.334 | 0.347 | 0.361
Consumer Transformation | Gen_BB010 | MW | SPM | Pentir |  | 0.174 | 0.206 | 0.209 | 0.215 | 0.223 | 0.229 | 0.236 | 0.243 | 0.25 | 0.258 | 0.267 | 0.277 | 0.288 | 0.298 | 0.31 | 0.321 | 0.333 | 0.346 | 0.359 | 0.373 | 0.388 | 0.404 | 0.42 | 0.437 | 0.454 | 0.473 | 0.492 | 0.512 | 0.533
Consumer Transformation | Gen_BB010 | MW | SPM | Rainhill |  | 20.009 | 15.817 | 15.817 | 15.817 | 15.818 | 15.818 | 13.917 | 13.917 | 12.802 | 12.802 | 12.803 | 10.871 | 10.871 | 9.176 | 9.177 | 8.173 | 8.174 | 7.17 | 7.171 | 6.168 | 6.169 | 5.165 | 5.166 | 4.163 | 4.164 | 4.165 | 4.166 | 4.167 | 4.168
Consumer Transformation | Gen_BB010 | MW | SPM | Trawsfynydd |  | 0.132 | 0.157 | 0.159 | 0.164 | 0.169 | 0.174 | 0.179 | 0.184 | 0.19 | 0.196 | 0.203 | 0.21 | 0.218 | 0.227 | 0.235 | 0.244 | 0.253 | 0.262 | 0.273 | 0.283 | 0.295 | 0.306 | 0.319 | 0.332 | 0.345 | 0.359 | 0.374 | 0.389 | 0.405
Consumer Transformation | Gen_BB010 | MW | SPN | Beddington (_J) |  | 0.108 | 0.128 | 0.13 | 0.134 | 0.138 | 0.143 | 0.147 | 0.151 | 0.156 | 0.161 | 0.166 | 0.172 | 0.179 | 0.186 | 0.193 | 0.2 | 0.207 | 0.215 | 0.223 | 0.232 | 0.241 | 0.251 | 0.261 | 0.272 | 0.283 | 0.294 | 0.306 | 0.319 | 0.332
Consumer Transformation | Gen_BB010 | MW | SPN | Bolney |  | 0.284 | 0.336 | 0.341 | 0.351 | 0.363 | 0.373 | 0.384 | 0.396 | 0.408 | 0.42 | 0.435 | 0.451 | 0.468 | 0.486 | 0.504 | 0.523 | 0.543 | 0.563 | 0.585 | 0.608 | 0.632 | 0.658 | 0.684 | 0.712 | 0.74 | 0.77 | 0.802 | 0.835 | 0.869
Consumer Transformation | Gen_BB010 | MW | SPN | Canterbury |  | 0.045 | 0.054 | 0.055 | 0.056 | 0.058 | 0.06 | 0.062 | 0.063 | 0.065 | 0.067 | 0.07 | 0.072 | 0.075 | 0.078 | 0.081 | 0.084 | 0.087 | 0.09 | 0.094 | 0.098 | 0.101 | 0.105 | 0.11 | 0.114 | 0.119 | 0.124 | 0.129 | 0.134 | 0.139
Consumer Transformation | Gen_BB010 | MW | SPN | Chessington |  | 0.077 | 0.091 | 0.092 | 0.095 | 0.098 | 0.101 | 0.104 | 0.107 | 0.11 | 0.113 | 0.117 | 0.122 | 0.126 | 0.131 | 0.136 | 0.141 | 0.147 | 0.152 | 0.158 | 0.164 | 0.171 | 0.177 | 0.185 | 0.192 | 0.2 | 0.208 | 0.216 | 0.225 | 0.234
Consumer Transformation | Gen_BB010 | MW | SPN | Kemsley |  | 25.074 | 19.845 | 19.847 | 19.849 | 19.852 | 19.855 | 17.481 | 17.484 | 16.093 | 16.096 | 16.1 | 13.689 | 13.693 | 11.578 | 11.583 | 10.333 | 10.338 | 9.088 | 9.094 | 7.844 | 7.851 | 6.602 | 6.609 | 5.361 | 5.369 | 5.377 | 5.385 | 5.393 | 5.402
Consumer Transformation | Gen_BB010 | MW | SPN | Kingsnorth |  | 0.033 | 0.039 | 0.04 | 0.041 | 0.042 | 0.044 | 0.045 | 0.046 | 0.048 | 0.049 | 0.051 | 0.053 | 0.055 | 0.057 | 0.059 | 0.061 | 0.063 | 0.066 | 0.068 | 0.071 | 0.074 | 0.077 | 0.08 | 0.083 | 0.086 | 0.09 | 0.094 | 0.097 | 0.101
Consumer Transformation | Gen_BB010 | MW | SPN | Ninfield |  | 0.125 | 0.148 | 0.151 | 0.155 | 0.16 | 0.165 | 0.17 | 0.175 | 0.18 | 0.185 | 0.192 | 0.199 | 0.207 | 0.214 | 0.223 | 0.231 | 0.24 | 0.248 | 0.258 | 0.268 | 0.279 | 0.29 | 0.302 | 0.314 | 0.327 | 0.34 | 0.354 | 0.368 | 0.383
Consumer Transformation | Gen_BB010 | MW | SPN | Northfleet East |  | 0.394 | 0.466 | 0.473 | 0.487 | 0.503 | 0.518 | 0.533 | 0.549 | 0.565 | 0.583 | 0.604 | 0.626 | 0.65 | 0.674 | 0.7 | 0.726 | 0.753 | 0.781 | 0.812 | 0.844 | 0.877 | 0.912 | 0.949 | 0.987 | 1.027 | 1.068 | 1.112 | 1.157 | 1.205
Consumer Transformation | Gen_BB010 | MW | SPN | Richborough |  | 0.075 | 0.089 | 0.09 | 0.093 | 0.096 | 0.099 | 0.102 | 0.105 | 0.108 | 0.111 | 0.115 | 0.119 | 0.124 | 0.128 | 0.133 | 0.138 | 0.143 | 0.149 | 0.155 | 0.161 | 0.167 | 0.174 | 0.181 | 0.188 | 0.196 | 0.204 | 0.212 | 0.221 | 0.23
Consumer Transformation | Gen_BB010 | MW | SPN | Sellindge |  | 0.176 | 0.208 | 0.211 | 0.217 | 0.225 | 0.231 | 0.238 | 0.245 | 0.252 | 0.26 | 0.269 | 0.279 | 0.29 | 0.301 | 0.312 | 0.324 | 0.336 | 0.349 | 0.362 | 0.377 | 0.392 | 0.407 | 0.423 | 0.441 | 0.458 | 0.477 | 0.496 | 0.517 | 0.538
Consumer Transformation | Gen_BB010 | MW | SPN | West Weybridge |  | 0.099 | 0.118 | 0.119 | 0.123 | 0.127 | 0.131 | 0.134 | 0.138 | 0.143 | 0.147 | 0.152 | 0.158 | 0.164 | 0.17 | 0.177 | 0.183 | 0.19 | 0.197 | 0.205 | 0.213 | 0.221 | 0.23 | 0.239 | 0.249 | 0.259 | 0.27 | 0.281 | 0.292 | 0.304
Consumer Transformation | Gen_BB010 | MW | SPTL | Direct(SPTL) |  | 20 | 20 | 20 | 20 | 20 | 20 | 20 | 20 | 20 | 20 | 20 | 20 | 20 | 20 | 1220 | 1220 | 1200 | 1200 | 1200 | 1200 | 1200 | 1200 | 1200 | 1200 | 1200 | 1200 | 1200 | 1200 | 1200
Consumer Transformation | Gen_BB010 | MW | South Wales | Aberthaw |  | 11.823 | 9.391 | 9.393 | 9.397 | 9.402 | 9.406 | 8.298 | 8.303 | 7.655 | 7.66 | 7.666 | 6.542 | 6.549 | 5.564 | 5.572 | 4.992 | 5 | 4.421 | 4.43 | 3.852 | 3.862 | 3.285 | 3.296 | 2.72 | 2.732 | 2.744 | 2.757 | 2.771 | 2.785
Consumer Transformation | Gen_BB010 | MW | South Wales | Cardiff East |  | 0 | 0 | 0 | 0 | 0 | 0 | 0 | 0 | 0 | 0 | 0 | 0 | 0 | 0.001 | 0.001 | 0.001 | 0.001 | 0.001 | 0.001 | 0.001 | 0.001 | 0.001 | 0.001 | 0.001 | 0.001 | 0.001 | 0.001 | 0.001 | 0.001
Consumer Transformation | Gen_BB010 | MW | South Wales | Pembroke |  | 0.049 | 0.058 | 0.059 | 0.061 | 0.063 | 0.065 | 0.067 | 0.069 | 0.071 | 0.073 | 0.076 | 0.078 | 0.081 | 0.084 | 0.088 | 0.091 | 0.094 | 0.098 | 0.102 | 0.106 | 0.11 | 0.114 | 0.119 | 0.124 | 0.129 | 0.134 | 0.139 | 0.145 | 0.151
Consumer Transformation | Gen_BB010 | MW | South Wales | Pyle |  | 68.027 | 53.789 | 53.79 | 53.793 | 53.795 | 53.798 | 47.339 | 47.342 | 43.554 | 43.557 | 43.56 | 36.998 | 37.002 | 31.244 | 31.248 | 27.841 | 27.845 | 24.438 | 24.443 | 21.037 | 21.042 | 17.636 | 17.643 | 14.237 | 14.244 | 14.251 | 14.259 | 14.266 | 14.274
Consumer Transformation | Gen_BB010 | MW | South Wales | Rassau |  | 1.725 | 1.452 | 1.456 | 1.464 | 1.474 | 1.482 | 1.348 | 1.357 | 1.283 | 1.293 | 1.305 | 1.173 | 1.186 | 1.073 | 1.088 | 1.027 | 1.043 | 0.984 | 1.001 | 0.944 | 0.963 | 0.908 | 0.929 | 0.876 | 0.899 | 0.922 | 0.947 | 0.973 | 1
Consumer Transformation | Gen_BB010 | MW | South Wales | Swansea North |  | 6.962 | 5.648 | 5.655 | 5.668 | 5.683 | 5.697 | 5.085 | 5.1 | 4.748 | 4.765 | 4.784 | 4.169 | 4.191 | 3.656 | 3.68 | 3.373 | 3.399 | 3.095 | 3.124 | 2.823 | 2.855 | 2.557 | 2.591 | 2.297 | 2.334 | 2.374 | 2.415 | 2.458 | 2.502
Consumer Transformation | Gen_BB010 | MW | South Wales | Upper Boat 132kV |  | 0.024 | 0.028 | 0.029 | 0.03 | 0.031 | 0.032 | 0.032 | 0.033 | 0.034 | 0.035 | 0.037 | 0.038 | 0.04 | 0.041 | 0.043 | 0.044 | 0.046 | 0.048 | 0.049 | 0.051 | 0.053 | 0.056 | 0.058 | 0.06 | 0.062 | 0.065 | 0.068 | 0.07 | 0.073
Consumer Transformation | Gen_BB010 | MW | South Wales | Uskmouth |  | 0.177 | 0.209 | 0.213 | 0.219 | 0.226 | 0.233 | 0.239 | 0.246 | 0.254 | 0.262 | 0.271 | 0.281 | 0.292 | 0.303 | 0.314 | 0.326 | 0.338 | 0.351 | 0.364 | 0.379 | 0.394 | 0.41 | 0.426 | 0.443 | 0.461 | 0.48 | 0.499 | 0.52 | 0.541
Consumer Transformation | Gen_BB010 | MW | South Western | Abham |  | 3.189 | 2.595 | 2.599 | 2.605 | 2.613 | 2.62 | 2.342 | 2.35 | 2.19 | 2.199 | 2.209 | 1.93 | 1.941 | 1.699 | 1.711 | 1.573 | 1.586 | 1.449 | 1.463 | 1.328 | 1.344 | 1.211 | 1.228 | 1.096 | 1.115 | 1.135 | 1.156 | 1.178 | 1.201
Consumer Transformation | Gen_BB010 | MW | South Western | Alverdiscott |  | 0.096 | 0.114 | 0.116 | 0.119 | 0.123 | 0.126 | 0.13 | 0.134 | 0.138 | 0.142 | 0.147 | 0.153 | 0.159 | 0.165 | 0.171 | 0.177 | 0.184 | 0.191 | 0.198 | 0.206 | 0.214 | 0.223 | 0.232 | 0.241 | 0.251 | 0.261 | 0.272 | 0.283 | 0.294
Consumer Transformation | Gen_BB010 | MW | South Western | Axminster |  | 0.212 | 0.251 | 0.255 | 0.263 | 0.271 | 0.279 | 0.287 | 0.296 | 0.305 | 0.315 | 0.326 | 0.338 | 0.35 | 0.364 | 0.377 | 0.392 | 0.406 | 0.421 | 0.438 | 0.455 | 0.473 | 0.492 | 0.512 | 0.532 | 0.554 | 0.576 | 0.6 | 0.624 | 0.65
Consumer Transformation | Gen_BB010 | MW | South Western | Bridgewater |  | 0.303 | 0.359 | 0.364 | 0.375 | 0.387 | 0.399 | 0.41 | 0.422 | 0.435 | 0.449 | 0.465 | 0.482 | 0.5 | 0.519 | 0.539 | 0.559 | 0.58 | 0.601 | 0.625 | 0.649 | 0.675 | 0.702 | 0.73 | 0.76 | 0.79 | 0.823 | 0.856 | 0.891 | 0.927
Consumer Transformation | Gen_BB010 | MW | South Western | Exeter |  | 0.47 | 0.556 | 0.565 | 0.581 | 0.601 | 0.619 | 0.637 | 0.655 | 0.675 | 0.697 | 0.721 | 0.748 | 0.776 | 0.806 | 0.836 | 0.867 | 0.9 | 0.933 | 0.97 | 1.008 | 1.048 | 1.09 | 1.133 | 1.179 | 1.227 | 1.276 | 1.328 | 1.383 | 1.439
Consumer Transformation | Gen_BB010 | MW | South Western | Indian Queens |  | 0.296 | 0.35 | 0.356 | 0.366 | 0.378 | 0.39 | 0.401 | 0.413 | 0.425 | 0.439 | 0.454 | 0.471 | 0.489 | 0.507 | 0.526 | 0.546 | 0.567 | 0.588 | 0.611 | 0.635 | 0.66 | 0.686 | 0.714 | 0.742 | 0.772 | 0.804 | 0.837 | 0.871 | 0.906
Consumer Transformation | Gen_BB010 | MW | South Western | Landulph |  | 0.181 | 0.214 | 0.217 | 0.223 | 0.231 | 0.238 | 0.245 | 0.252 | 0.26 | 0.268 | 0.277 | 0.287 | 0.298 | 0.31 | 0.321 | 0.333 | 0.346 | 0.359 | 0.373 | 0.387 | 0.403 | 0.419 | 0.436 | 0.453 | 0.471 | 0.491 | 0.511 | 0.531 | 0.553
Consumer Transformation | Gen_BB010 | MW | South Western | Seabank |  | 0.828 | 0.98 | 0.996 | 1.024 | 1.058 | 1.09 | 1.121 | 1.154 | 1.189 | 1.227 | 1.27 | 1.317 | 1.367 | 1.419 | 1.472 | 1.527 | 1.584 | 1.643 | 1.707 | 1.775 | 1.845 | 1.919 | 1.996 | 2.076 | 2.16 | 2.248 | 2.339 | 2.435 | 2.534
Consumer Transformation | Gen_BB010 | MW | South Western | Taunton |  | 0.068 | 0.081 | 0.082 | 0.084 | 0.087 | 0.09 | 0.092 | 0.095 | 0.098 | 0.101 | 0.105 | 0.108 | 0.113 | 0.117 | 0.121 | 0.126 | 0.13 | 0.135 | 0.141 | 0.146 | 0.152 | 0.158 | 0.164 | 0.171 | 0.178 | 0.185 | 0.193 | 0.2 | 0.209
Consumer Transformation | Gen_BB010 | MW | West Midlands | Bishops Wood |  | 3.546 | 3.351 | 3.378 | 3.426 | 3.484 | 3.536 | 3.385 | 3.441 | 3.38 | 3.443 | 3.516 | 3.388 | 3.472 | 3.377 | 3.467 | 3.452 | 3.548 | 3.539 | 3.648 | 3.653 | 3.772 | 3.788 | 3.918 | 3.946 | 4.087 | 4.235 | 4.39 | 4.551 | 4.718
Consumer Transformation | Gen_BB010 | MW | West Midlands | Bushbury |  | 0.12 | 0.142 | 0.144 | 0.149 | 0.154 | 0.158 | 0.163 | 0.167 | 0.173 | 0.178 | 0.184 | 0.191 | 0.198 | 0.206 | 0.213 | 0.222 | 0.23 | 0.238 | 0.248 | 0.257 | 0.268 | 0.278 | 0.289 | 0.301 | 0.313 | 0.326 | 0.339 | 0.353 | 0.368
Consumer Transformation | Gen_BB010 | MW | West Midlands | Bustleholme |  | 0.146 | 0.173 | 0.175 | 0.18 | 0.187 | 0.192 | 0.198 | 0.203 | 0.21 | 0.216 | 0.224 | 0.232 | 0.241 | 0.25 | 0.259 | 0.269 | 0.279 | 0.29 | 0.301 | 0.313 | 0.325 | 0.338 | 0.352 | 0.366 | 0.381 | 0.396 | 0.412 | 0.429 | 0.447
Consumer Transformation | Gen_BB010 | MW | West Midlands | Cellarhead |  | 3.894 | 3.164 | 3.169 | 3.176 | 3.185 | 3.194 | 2.853 | 2.862 | 2.667 | 2.677 | 2.688 | 2.346 | 2.359 | 2.062 | 2.076 | 1.907 | 1.922 | 1.753 | 1.771 | 1.604 | 1.623 | 1.458 | 1.479 | 1.316 | 1.339 | 1.362 | 1.387 | 1.412 | 1.439
Consumer Transformation | Gen_BB010 | MW | West Midlands | Feckenham |  | 119.462 | 94.626 | 94.636 | 94.655 | 94.677 | 94.698 | 83.412 | 83.433 | 76.823 | 76.847 | 76.875 | 65.417 | 65.449 | 55.4 | 55.435 | 49.501 | 49.538 | 43.606 | 43.648 | 37.722 | 37.768 | 31.846 | 31.897 | 25.979 | 26.034 | 26.091 | 26.151 | 26.214 | 26.279
Consumer Transformation | Gen_BB010 | MW | West Midlands | Hams Hall |  | 0.075 | 0.089 | 0.09 | 0.093 | 0.096 | 0.099 | 0.102 | 0.105 | 0.108 | 0.111 | 0.115 | 0.119 | 0.124 | 0.129 | 0.133 | 0.138 | 0.144 | 0.149 | 0.155 | 0.161 | 0.167 | 0.174 | 0.181 | 0.188 | 0.196 | 0.204 | 0.212 | 0.221 | 0.23
Consumer Transformation | Gen_BB010 | MW | West Midlands | Iron Acton |  | 0.397 | 0.47 | 0.478 | 0.491 | 0.508 | 0.523 | 0.538 | 0.554 | 0.571 | 0.589 | 0.609 | 0.632 | 0.656 | 0.681 | 0.706 | 0.733 | 0.76 | 0.789 | 0.819 | 0.852 | 0.886 | 0.921 | 0.958 | 0.996 | 1.037 | 1.079 | 1.123 | 1.169 | 1.216
Consumer Transformation | Gen_BB010 | MW | West Midlands | Ironbridge |  | 2.351 | 1.925 | 1.928 | 1.934 | 1.941 | 1.948 | 1.747 | 1.754 | 1.639 | 1.647 | 1.656 | 1.455 | 1.465 | 1.291 | 1.302 | 1.204 | 1.216 | 1.119 | 1.132 | 1.036 | 1.051 | 0.957 | 0.973 | 0.88 | 0.897 | 0.915 | 0.934 | 0.954 | 0.974
Consumer Transformation | Gen_BB010 | MW | West Midlands | Nechells |  | 9.589 | 7.614 | 7.615 | 7.619 | 7.622 | 7.626 | 6.726 | 6.729 | 6.203 | 6.207 | 6.212 | 5.299 | 5.305 | 4.505 | 4.51 | 4.039 | 4.046 | 3.575 | 3.582 | 3.112 | 3.12 | 2.651 | 2.659 | 2.191 | 2.2 | 2.209 | 2.219 | 2.23 | 2.24
Consumer Transformation | Gen_BB010 | MW | West Midlands | Ocker Hill |  | 16 | 12.645 | 12.645 | 12.645 | 12.645 | 12.645 | 11.124 | 11.124 | 10.231 | 10.231 | 10.231 | 8.685 | 8.685 | 7.329 | 7.329 | 6.526 | 6.526 | 5.722 | 5.722 | 4.919 | 4.919 | 4.116 | 4.116 | 3.312 | 3.312 | 3.312 | 3.312 | 3.312 | 3.312
Consumer Transformation | Gen_BB010 | MW | West Midlands | Oldbury |  | 0.056 | 0.066 | 0.067 | 0.069 | 0.071 | 0.073 | 0.076 | 0.078 | 0.08 | 0.083 | 0.086 | 0.089 | 0.092 | 0.096 | 0.099 | 0.103 | 0.107 | 0.111 | 0.115 | 0.12 | 0.124 | 0.129 | 0.134 | 0.14 | 0.146 | 0.151 | 0.158 | 0.164 | 0.171
Consumer Transformation | Gen_BB010 | MW | West Midlands | Penn |  | 0.051 | 0.06 | 0.061 | 0.063 | 0.065 | 0.067 | 0.069 | 0.071 | 0.073 | 0.075 | 0.078 | 0.081 | 0.084 | 0.087 | 0.09 | 0.094 | 0.097 | 0.101 | 0.105 | 0.109 | 0.113 | 0.117 | 0.122 | 0.127 | 0.132 | 0.138 | 0.143 | 0.149 | 0.155
Consumer Transformation | Gen_BB010 | MW | West Midlands | Rugeley |  | 0 | 0 | 0 | 0 | 0 | 0 | 0 | 0 | 0 | 0 | 0 | 0 | 0 | 0 | 0 | 0 | 0 | 0 | 0.001 | 0.001 | 0.001 | 0.001 | 0.001 | 0.001 | 0.001 | 0.001 | 0.001 | 0.001 | 0.001
Consumer Transformation | Gen_BB010 | MW | West Midlands | Shrewsbury |  | 0.834 | 0.987 | 1.002 | 1.031 | 1.065 | 1.097 | 1.129 | 1.162 | 1.197 | 1.235 | 1.278 | 1.326 | 1.376 | 1.428 | 1.482 | 1.537 | 1.595 | 1.654 | 1.719 | 1.787 | 1.858 | 1.932 | 2.009 | 2.09 | 2.175 | 2.263 | 2.355 | 2.451 | 2.552
Consumer Transformation | Gen_BB010 | MW | West Midlands | Walham |  | 0.131 | 0.155 | 0.158 | 0.162 | 0.168 | 0.173 | 0.178 | 0.183 | 0.189 | 0.195 | 0.201 | 0.209 | 0.217 | 0.225 | 0.234 | 0.242 | 0.251 | 0.261 | 0.271 | 0.282 | 0.293 | 0.304 | 0.317 | 0.329 | 0.343 | 0.357 | 0.371 | 0.386 | 0.402
Consumer Transformation | Gen_BB010 | MW | West Midlands | Willenhall |  | 0.027 | 0.032 | 0.033 | 0.034 | 0.035 | 0.036 | 0.037 | 0.038 | 0.039 | 0.041 | 0.042 | 0.044 | 0.045 | 0.047 | 0.049 | 0.051 | 0.052 | 0.054 | 0.057 | 0.059 | 0.061 | 0.063 | 0.066 | 0.069 | 0.071 | 0.074 | 0.077 | 0.081 | 0.084
Consumer Transformation | Gen_BB011 | MW | ENW | Kearsley 33kV |  | 11.658 | 9.7 | 9.758 | 9.816 | 9.874 | 9.932 | 9.99 | 10.048 | 10.02 | 9.849 | 9.508 | 9.311 | 9.168 | 9.038 | 8.879 | 8.66 | 8.383 | 8.19 | 8.019 | 7.786 | 7.466 | 7.133 | 6.767 | 6.468 | 5.899 | 5.264 | 4.175 | 3.595 | 3.194
Consumer Transformation | Gen_BB011 | MW | ENW | Penwortham West |  | 2 | 3.538 | 4.208 | 4.878 | 5.548 | 6.218 | 6.888 | 7.558 | 8.147 | 7.983 | 7.779 | 7.616 | 7.494 | 7.412 | 7.412 | 7.412 | 7.368 | 7.252 | 7.062 | 6.852 | 6.659 | 6.51 | 6.423 | 6.337 | 6.243 | 6.142 | 6.043 | 5.928 | 5.795
Consumer Transformation | Gen_BB011 | MW | EPN | Bramford |  | 38.863 | 32.335 | 32.529 | 32.722 | 32.915 | 33.108 | 33.302 | 33.495 | 33.403 | 32.834 | 31.696 | 31.039 | 30.563 | 30.129 | 29.598 | 28.869 | 27.945 | 27.302 | 26.733 | 25.954 | 24.888 | 23.779 | 22.559 | 21.562 | 19.666 | 17.547 | 13.918 | 11.986 | 10.648
Consumer Transformation | Gen_BB011 | MW | EPN | Burwell Main |  | 4.5 | 3.744 | 3.767 | 3.789 | 3.811 | 3.834 | 3.856 | 3.878 | 3.868 | 3.802 | 3.67 | 3.594 | 3.539 | 3.489 | 3.427 | 3.343 | 3.236 | 3.161 | 3.095 | 3.005 | 2.882 | 2.753 | 2.612 | 2.497 | 2.277 | 2.032 | 1.612 | 1.388 | 1.233
Consumer Transformation | Gen_BB011 | MW | EPN | Loudwater |  | 1.33 | 1.107 | 1.113 | 1.12 | 1.126 | 1.133 | 1.14 | 1.146 | 1.143 | 1.124 | 1.085 | 1.062 | 1.046 | 1.031 | 1.013 | 0.988 | 0.956 | 0.934 | 0.915 | 0.888 | 0.852 | 0.814 | 0.772 | 0.738 | 0.673 | 0.6 | 0.476 | 0.41 | 0.364
Consumer Transformation | Gen_BB011 | MW | EPN | Norwich Main |  | 2.96 | 2.463 | 2.478 | 2.492 | 2.507 | 2.522 | 2.536 | 2.551 | 2.544 | 2.501 | 2.414 | 2.364 | 2.328 | 2.295 | 2.254 | 2.199 | 2.128 | 2.079 | 2.036 | 1.977 | 1.896 | 1.811 | 1.718 | 1.642 | 1.498 | 1.336 | 1.06 | 0.913 | 0.811
Consumer Transformation | Gen_BB011 | MW | EPN | Rye House |  | 1.6 | 1.331 | 1.339 | 1.347 | 1.355 | 1.363 | 1.371 | 1.379 | 1.375 | 1.352 | 1.305 | 1.278 | 1.258 | 1.24 | 1.219 | 1.189 | 1.151 | 1.124 | 1.101 | 1.069 | 1.025 | 0.979 | 0.929 | 0.888 | 0.81 | 0.722 | 0.573 | 0.493 | 0.438
Consumer Transformation | Gen_BB011 | MW | EPN | Sundon |  | 3 | 2.496 | 2.511 | 2.526 | 2.541 | 2.556 | 2.571 | 2.586 | 2.579 | 2.535 | 2.447 | 2.396 | 2.359 | 2.326 | 2.285 | 2.229 | 2.157 | 2.108 | 2.064 | 2.003 | 1.921 | 1.836 | 1.741 | 1.664 | 1.518 | 1.355 | 1.074 | 0.925 | 0.822
Consumer Transformation | Gen_BB011 | MW | EPN | Tottenham |  | 54.5 | 45.346 | 45.617 | 45.888 | 46.159 | 46.43 | 46.701 | 46.972 | 46.844 | 46.045 | 44.449 | 43.528 | 42.861 | 42.252 | 41.507 | 40.485 | 39.189 | 38.287 | 37.489 | 36.396 | 34.903 | 33.346 | 31.637 | 30.238 | 27.579 | 24.607 | 19.517 | 16.808 | 14.932
Consumer Transformation | Gen_BB011 | MW | EPN | Walpole (_A) |  | 10 | 8.32 | 8.37 | 8.42 | 8.47 | 8.519 | 8.569 | 8.619 | 8.595 | 8.449 | 8.156 | 7.987 | 7.864 | 7.753 | 7.616 | 7.428 | 7.191 | 7.025 | 6.879 | 6.678 | 6.404 | 6.119 | 5.805 | 5.548 | 5.06 | 4.515 | 3.581 | 3.084 | 2.74
Consumer Transformation | Gen_BB011 | MW | East Midlands | Coventry |  | 11.6 | 20.521 | 24.407 | 28.293 | 32.18 | 36.066 | 39.952 | 43.838 | 47.251 | 46.304 | 45.121 | 44.174 | 43.464 | 42.991 | 42.991 | 42.991 | 42.733 | 42.059 | 40.962 | 39.741 | 38.622 | 37.759 | 37.254 | 36.756 | 36.21 | 35.623 | 35.048 | 34.383 | 33.613
Consumer Transformation | Gen_BB011 | MW | East Midlands | East Claydon (_B) |  | 27.2 | 22.631 | 22.767 | 22.902 | 23.037 | 23.172 | 23.308 | 23.443 | 23.379 | 22.98 | 22.184 | 21.724 | 21.391 | 21.087 | 20.716 | 20.205 | 19.559 | 19.109 | 18.71 | 18.165 | 17.419 | 16.643 | 15.789 | 15.091 | 13.764 | 12.281 | 9.741 | 8.389 | 7.452
Consumer Transformation | Gen_BB011 | MW | East Midlands | Enderby |  | 1.6 | 2.83 | 3.366 | 3.903 | 4.439 | 4.975 | 5.511 | 6.047 | 6.517 | 6.387 | 6.224 | 6.093 | 5.995 | 5.93 | 5.93 | 5.93 | 5.894 | 5.801 | 5.65 | 5.482 | 5.327 | 5.208 | 5.138 | 5.07 | 4.995 | 4.913 | 4.834 | 4.742 | 4.636
Consumer Transformation | Gen_BB011 | MW | East Midlands | Grendon |  | 25.6 | 45.287 | 53.864 | 62.44 | 71.017 | 79.593 | 88.17 | 96.746 | 104.278 | 102.189 | 99.577 | 97.487 | 95.92 | 94.876 | 94.876 | 94.876 | 94.307 | 92.819 | 90.399 | 87.705 | 85.235 | 83.331 | 82.215 | 81.117 | 79.912 | 78.616 | 77.347 | 75.88 | 74.18
Consumer Transformation | Gen_BB011 | MW | East Midlands | Ratcliffe |  | 56.36 | 46.893 | 47.174 | 47.454 | 47.734 | 48.014 | 48.295 | 48.575 | 48.442 | 47.617 | 45.966 | 45.014 | 44.323 | 43.694 | 42.924 | 41.867 | 40.527 | 39.594 | 38.768 | 37.639 | 36.094 | 34.484 | 32.716 | 31.27 | 28.521 | 25.447 | 20.184 | 17.382 | 15.441
Consumer Transformation | Gen_BB011 | MW | East Midlands | West Burton |  | 13.1 | 10.9 | 10.965 | 11.03 | 11.095 | 11.16 | 11.225 | 11.29 | 11.26 | 11.068 | 10.684 | 10.463 | 10.302 | 10.156 | 9.977 | 9.731 | 9.42 | 9.203 | 9.011 | 8.749 | 8.389 | 8.015 | 7.604 | 7.268 | 6.629 | 5.915 | 4.691 | 4.04 | 3.589
Consumer Transformation | Gen_BB011 | MW | East Midlands | Willington |  | 19.5 | 16.225 | 16.322 | 16.419 | 16.516 | 16.613 | 16.709 | 16.806 | 16.761 | 16.475 | 15.904 | 15.574 | 15.335 | 15.118 | 14.851 | 14.486 | 14.022 | 13.699 | 13.413 | 13.023 | 12.488 | 11.931 | 11.319 | 10.819 | 9.868 | 8.804 | 6.983 | 6.014 | 5.343
Consumer Transformation | Gen_BB011 | MW | IDNO - Refer to Comment Field | Tynemouth 2 |  | 5.7 | 4.743 | 4.771 | 4.799 | 4.828 | 4.856 | 4.884 | 4.913 | 4.899 | 4.816 | 4.649 | 4.552 | 4.483 | 4.419 | 4.341 | 4.234 | 4.099 | 4.004 | 3.921 | 3.807 | 3.65 | 3.488 | 3.309 | 3.162 | 2.884 | 2.574 | 2.041 | 1.758 | 1.562 | Note: TYNE2 is operated by an IDNO allocated to GSP Group/licence area F
Consumer Transformation | Gen_BB011 | MW | LPN | Barking |  | 73 | 60.738 | 61.101 | 61.464 | 61.827 | 62.19 | 62.553 | 62.916 | 62.745 | 61.675 | 59.537 | 58.304 | 57.409 | 56.594 | 55.597 | 54.228 | 52.492 | 51.284 | 50.214 | 48.751 | 46.75 | 44.666 | 42.376 | 40.502 | 36.941 | 32.96 | 26.143 | 22.514 | 20
Consumer Transformation | Gen_BB011 | MW | NGET | Direct(NGET) |  | 0 | 0 | 0 | 0 | 0 | 0 | 0 | 0 | 0 | 0 | 0 | 0 | 0 | 0 | 0 | 0 | 0 | 0 | 0 | 0 | 0 | 0 | 0 | 83 | 83 | 83 | 83 | 0 | 0
Consumer Transformation | Gen_BB011 | MW | NPgN | Blyth 66kV |  | 7.453 | 6.201 | 6.238 | 6.275 | 6.312 | 6.349 | 6.386 | 6.424 | 6.406 | 6.297 | 6.078 | 5.953 | 5.861 | 5.778 | 5.676 | 5.536 | 5.359 | 5.236 | 5.127 | 4.977 | 4.773 | 4.56 | 4.326 | 4.135 | 3.772 | 3.365 | 2.669 | 2.299 | 2.042
Consumer Transformation | Gen_BB011 | MW | NPgN | Hawthorn Pit |  | 1.9 | 1.581 | 1.59 | 1.6 | 1.609 | 1.619 | 1.628 | 1.638 | 1.633 | 1.605 | 1.55 | 1.517 | 1.494 | 1.473 | 1.447 | 1.411 | 1.366 | 1.335 | 1.307 | 1.269 | 1.217 | 1.163 | 1.103 | 1.054 | 0.961 | 0.858 | 0.68 | 0.586 | 0.521
Consumer Transformation | Gen_BB011 | MW | NPgN | Knaresborough |  | 30.735 | 25.573 | 25.725 | 25.878 | 26.031 | 26.184 | 26.337 | 26.49 | 26.417 | 25.967 | 25.067 | 24.547 | 24.171 | 23.828 | 23.408 | 22.831 | 22.101 | 21.592 | 21.142 | 20.526 | 19.683 | 18.805 | 17.841 | 17.052 | 15.553 | 13.877 | 11.007 | 9.479 | 8.421
Consumer Transformation | Gen_BB011 | MW | NPgN | Lackenby |  | 6.197 | 5.156 | 5.187 | 5.218 | 5.249 | 5.279 | 5.31 | 5.341 | 5.326 | 5.236 | 5.054 | 4.949 | 4.874 | 4.804 | 4.72 | 4.603 | 4.456 | 4.354 | 4.263 | 4.139 | 3.969 | 3.792 | 3.597 | 3.438 | 3.136 | 2.798 | 2.219 | 1.911 | 1.698
Consumer Transformation | Gen_BB011 | MW | NPgN | Norton |  | 63.953 | 53.211 | 53.529 | 53.847 | 54.165 | 54.483 | 54.801 | 55.119 | 54.969 | 54.032 | 52.158 | 51.078 | 50.295 | 49.58 | 48.707 | 47.507 | 45.987 | 44.928 | 43.991 | 42.709 | 40.957 | 39.13 | 37.124 | 35.482 | 32.363 | 28.875 | 22.903 | 19.723 | 17.522
Consumer Transformation | Gen_BB011 | MW | NPgN | Osbaldwick |  | 1.5 | 1.248 | 1.256 | 1.263 | 1.27 | 1.278 | 1.285 | 1.293 | 1.289 | 1.267 | 1.223 | 1.198 | 1.18 | 1.163 | 1.142 | 1.114 | 1.079 | 1.054 | 1.032 | 1.002 | 0.961 | 0.918 | 0.871 | 0.832 | 0.759 | 0.677 | 0.537 | 0.463 | 0.411
Consumer Transformation | Gen_BB011 | MW | NPgN | Saltholme |  | 5.1 | 4.243 | 4.269 | 4.294 | 4.319 | 4.345 | 4.37 | 4.396 | 4.384 | 4.309 | 4.159 | 4.073 | 4.011 | 3.954 | 3.884 | 3.789 | 3.667 | 3.583 | 3.508 | 3.406 | 3.266 | 3.12 | 2.96 | 2.83 | 2.581 | 2.303 | 1.826 | 1.573 | 1.397
Consumer Transformation | Gen_BB011 | MW | NPgN | Spennymoor |  | 2 | 1.664 | 1.674 | 1.684 | 1.694 | 1.704 | 1.714 | 1.724 | 1.719 | 1.69 | 1.631 | 1.597 | 1.573 | 1.551 | 1.523 | 1.486 | 1.438 | 1.405 | 1.376 | 1.336 | 1.281 | 1.224 | 1.161 | 1.11 | 1.012 | 0.903 | 0.716 | 0.617 | 0.548
Consumer Transformation | Gen_BB011 | MW | NPgN | Stella North |  | 7.315 | 6.086 | 6.123 | 6.159 | 6.195 | 6.232 | 6.268 | 6.305 | 6.287 | 6.18 | 5.966 | 5.842 | 5.753 | 5.671 | 5.571 | 5.434 | 5.26 | 5.139 | 5.032 | 4.885 | 4.685 | 4.476 | 4.246 | 4.059 | 3.702 | 3.303 | 2.62 | 2.256 | 2.004
Consumer Transformation | Gen_BB011 | MW | NPgY | Bradford West |  | 1.1 | 0.915 | 0.921 | 0.926 | 0.932 | 0.937 | 0.943 | 0.948 | 0.945 | 0.929 | 0.897 | 0.879 | 0.865 | 0.853 | 0.838 | 0.817 | 0.791 | 0.773 | 0.757 | 0.735 | 0.704 | 0.673 | 0.639 | 0.61 | 0.557 | 0.497 | 0.394 | 0.339 | 0.301
Consumer Transformation | Gen_BB011 | MW | NPgY | Creyke Beck |  | 10.355 | 8.616 | 8.667 | 8.719 | 8.77 | 8.822 | 8.873 | 8.925 | 8.9 | 8.749 | 8.445 | 8.27 | 8.143 | 8.028 | 7.886 | 7.692 | 7.446 | 7.275 | 7.123 | 6.915 | 6.632 | 6.336 | 6.011 | 5.745 | 5.24 | 4.675 | 3.708 | 3.194 | 2.837
Consumer Transformation | Gen_BB011 | MW | NPgY | Elland |  | 2.375 | 1.976 | 1.988 | 2 | 2.012 | 2.023 | 2.035 | 2.047 | 2.041 | 2.007 | 1.937 | 1.897 | 1.868 | 1.841 | 1.809 | 1.764 | 1.708 | 1.668 | 1.634 | 1.586 | 1.521 | 1.453 | 1.379 | 1.318 | 1.202 | 1.072 | 0.851 | 0.732 | 0.651
Consumer Transformation | Gen_BB011 | MW | NPgY | Ferrybridge B (_M) |  | 183.324 | 152.532 | 153.443 | 154.355 | 155.267 | 156.178 | 157.09 | 158.001 | 157.57 | 154.885 | 149.514 | 146.418 | 144.172 | 142.123 | 139.62 | 136.182 | 131.822 | 128.789 | 126.102 | 122.428 | 117.404 | 112.168 | 106.417 | 101.712 | 92.77 | 82.771 | 65.652 | 56.538 | 50.227
Consumer Transformation | Gen_BB011 | MW | NPgY | Grimsby West |  | 4 | 3.328 | 3.348 | 3.368 | 3.388 | 3.408 | 3.428 | 3.447 | 3.438 | 3.379 | 3.262 | 3.195 | 3.146 | 3.101 | 3.046 | 2.971 | 2.876 | 2.81 | 2.751 | 2.671 | 2.562 | 2.447 | 2.322 | 2.219 | 2.024 | 1.806 | 1.432 | 1.234 | 1.096
Consumer Transformation | Gen_BB011 | MW | NPgY | Keadby |  | 14.376 | 11.961 | 12.033 | 12.104 | 12.176 | 12.247 | 12.319 | 12.39 | 12.356 | 12.146 | 11.725 | 11.482 | 11.306 | 11.145 | 10.949 | 10.679 | 10.337 | 10.099 | 9.889 | 9.601 | 9.207 | 8.796 | 8.345 | 7.976 | 7.275 | 6.491 | 5.148 | 4.434 | 3.939
Consumer Transformation | Gen_BB011 | MW | NPgY | Neepsend |  | 5 | 4.16 | 4.185 | 4.21 | 4.235 | 4.26 | 4.284 | 4.309 | 4.298 | 4.224 | 4.078 | 3.993 | 3.932 | 3.876 | 3.808 | 3.714 | 3.595 | 3.513 | 3.439 | 3.339 | 3.202 | 3.059 | 2.902 | 2.774 | 2.53 | 2.258 | 1.791 | 1.542 | 1.37
Consumer Transformation | Gen_BB011 | MW | NPgY | Skelton Grange |  | 35.206 | 29.293 | 29.468 | 29.643 | 29.818 | 29.993 | 30.168 | 30.343 | 30.26 | 29.744 | 28.713 | 28.118 | 27.687 | 27.294 | 26.813 | 26.153 | 25.315 | 24.733 | 24.217 | 23.511 | 22.546 | 21.541 | 20.437 | 19.533 | 17.816 | 15.896 | 12.608 | 10.858 | 9.646
Consumer Transformation | Gen_BB011 | MW | NPgY | Thurcroft |  | 19.703 | 16.394 | 16.492 | 16.59 | 16.687 | 16.785 | 16.883 | 16.981 | 16.935 | 16.646 | 16.069 | 15.736 | 15.495 | 15.275 | 15.006 | 14.636 | 14.168 | 13.842 | 13.553 | 13.158 | 12.618 | 12.055 | 11.437 | 10.932 | 9.971 | 8.896 | 7.056 | 6.077 | 5.398
Consumer Transformation | Gen_BB011 | MW | NPgY | West Melton |  | 80.814 | 67.24 | 67.642 | 68.044 | 68.446 | 68.847 | 69.249 | 69.651 | 69.461 | 68.277 | 65.91 | 64.545 | 63.555 | 62.652 | 61.548 | 60.032 | 58.111 | 56.773 | 55.589 | 53.97 | 51.755 | 49.447 | 46.911 | 44.837 | 40.895 | 36.488 | 28.941 | 24.924 | 22.141
Consumer Transformation | Gen_BB011 | MW | SEPD | Botley Wood |  | 1.197 | 0.996 | 1.002 | 1.008 | 1.014 | 1.02 | 1.026 | 1.032 | 1.029 | 1.011 | 0.976 | 0.956 | 0.941 | 0.928 | 0.912 | 0.889 | 0.861 | 0.841 | 0.823 | 0.799 | 0.767 | 0.732 | 0.695 | 0.664 | 0.606 | 0.54 | 0.429 | 0.369 | 0.328
Consumer Transformation | Gen_BB011 | MW | SEPD | Bramley |  | 17.1 | 14.228 | 14.313 | 14.398 | 14.483 | 14.568 | 14.653 | 14.738 | 14.698 | 14.447 | 13.946 | 13.657 | 13.448 | 13.257 | 13.023 | 12.703 | 12.296 | 12.013 | 11.763 | 11.42 | 10.951 | 10.463 | 9.926 | 9.487 | 8.653 | 7.721 | 6.124 | 5.274 | 4.685
Consumer Transformation | Gen_BB011 | MW | SEPD | Cowley |  | 30.988 | 25.783 | 25.937 | 26.091 | 26.245 | 26.399 | 26.554 | 26.708 | 26.635 | 26.181 | 25.273 | 24.75 | 24.37 | 24.024 | 23.6 | 23.019 | 22.282 | 21.77 | 21.316 | 20.695 | 19.845 | 18.96 | 17.988 | 17.193 | 15.681 | 13.991 | 11.097 | 9.557 | 8.49
Consumer Transformation | Gen_BB011 | MW | SEPD | Fawley |  | 1.14 | 0.949 | 0.954 | 0.96 | 0.966 | 0.971 | 0.977 | 0.983 | 0.98 | 0.963 | 0.93 | 0.91 | 0.897 | 0.884 | 0.868 | 0.847 | 0.82 | 0.801 | 0.784 | 0.761 | 0.73 | 0.698 | 0.662 | 0.632 | 0.577 | 0.515 | 0.408 | 0.352 | 0.312
Consumer Transformation | Gen_BB011 | MW | SEPD | Fleet |  | 22.895 | 19.049 | 19.163 | 19.277 | 19.391 | 19.505 | 19.619 | 19.732 | 19.679 | 19.343 | 18.673 | 18.286 | 18.005 | 17.75 | 17.437 | 17.007 | 16.463 | 16.084 | 15.749 | 15.29 | 14.662 | 14.009 | 13.29 | 12.703 | 11.586 | 10.337 | 8.199 | 7.061 | 6.273
Consumer Transformation | Gen_BB011 | MW | SEPD | Iver 132kV |  | 5.693 | 4.737 | 4.765 | 4.793 | 4.822 | 4.85 | 4.878 | 4.907 | 4.893 | 4.81 | 4.643 | 4.547 | 4.477 | 4.414 | 4.336 | 4.229 | 4.094 | 3.999 | 3.916 | 3.802 | 3.646 | 3.483 | 3.305 | 3.159 | 2.881 | 2.57 | 2.039 | 1.756 | 1.56
Consumer Transformation | Gen_BB011 | MW | SEPD | Iver 66kV |  | 43.415 | 36.123 | 36.339 | 36.555 | 36.77 | 36.986 | 37.202 | 37.418 | 37.316 | 36.68 | 35.408 | 34.675 | 34.143 | 33.658 | 33.065 | 32.251 | 31.218 | 30.5 | 29.864 | 28.994 | 27.804 | 26.564 | 25.202 | 24.087 | 21.97 | 19.602 | 15.548 | 13.389 | 11.895
Consumer Transformation | Gen_BB011 | MW | SEPD | Laleham |  | 6.84 | 5.691 | 5.725 | 5.759 | 5.793 | 5.827 | 5.861 | 5.895 | 5.879 | 5.779 | 5.579 | 5.463 | 5.379 | 5.303 | 5.209 | 5.081 | 4.918 | 4.805 | 4.705 | 4.568 | 4.38 | 4.185 | 3.971 | 3.795 | 3.461 | 3.088 | 2.45 | 2.109 | 1.874
Consumer Transformation | Gen_BB011 | MW | SEPD | Lovedean |  | 30.002 | 24.963 | 25.112 | 25.261 | 25.41 | 25.559 | 25.709 | 25.858 | 25.787 | 25.348 | 24.469 | 23.962 | 23.595 | 23.259 | 22.85 | 22.287 | 21.573 | 21.077 | 20.637 | 20.036 | 19.214 | 18.357 | 17.416 | 16.646 | 15.182 | 13.546 | 10.744 | 9.253 | 8.22
Consumer Transformation | Gen_BB011 | MW | SEPD | Mannington |  | 8.575 | 7.135 | 7.177 | 7.22 | 7.263 | 7.305 | 7.348 | 7.391 | 7.37 | 7.245 | 6.994 | 6.849 | 6.744 | 6.648 | 6.531 | 6.37 | 6.166 | 6.024 | 5.898 | 5.727 | 5.492 | 5.247 | 4.978 | 4.758 | 4.339 | 3.872 | 3.071 | 2.645 | 2.349
Consumer Transformation | Gen_BB011 | MW | SEPD | Melksham |  | 19.365 | 16.112 | 16.209 | 16.305 | 16.401 | 16.498 | 16.594 | 16.69 | 16.645 | 16.361 | 15.794 | 15.466 | 15.229 | 15.013 | 14.748 | 14.385 | 13.925 | 13.604 | 13.321 | 12.932 | 12.402 | 11.849 | 11.241 | 10.744 | 9.8 | 8.743 | 6.935 | 5.972 | 5.306
Consumer Transformation | Gen_BB011 | MW | SEPD | Minety |  | 1.9 | 1.581 | 1.59 | 1.6 | 1.609 | 1.619 | 1.628 | 1.638 | 1.633 | 1.605 | 1.55 | 1.517 | 1.494 | 1.473 | 1.447 | 1.411 | 1.366 | 1.335 | 1.307 | 1.269 | 1.217 | 1.163 | 1.103 | 1.054 | 0.961 | 0.858 | 0.68 | 0.586 | 0.521
Consumer Transformation | Gen_BB011 | MW | SEPD | Nursling |  | 15.743 | 13.099 | 13.177 | 13.255 | 13.334 | 13.412 | 13.49 | 13.568 | 13.531 | 13.301 | 12.84 | 12.574 | 12.381 | 12.205 | 11.99 | 11.695 | 11.32 | 11.06 | 10.829 | 10.514 | 10.082 | 9.632 | 9.139 | 8.735 | 7.967 | 7.108 | 5.638 | 4.855 | 4.313
Consumer Transformation | Gen_BB011 | MW | SHEPD | Kintore |  | 0 | 0 | 0 | 0 | 0 | 0 | 0 | 0 | 0 | 0 | 0 | 0 | 0 | 0 | 0 | 0 | 0 | 0 | 0 | 0 | 0 | 0 | 0 | 0 | 0 | 0 | 0 | 0 | 0
Consumer Transformation | Gen_BB011 | MW | SHEPD | Milton of Craigie |  | 8.265 | 12.106 | 12.178 | 12.251 | 12.323 | 12.395 | 12.468 | 12.54 | 12.506 | 12.293 | 11.866 | 11.621 | 11.442 | 11.28 | 11.081 | 10.808 | 10.462 | 10.221 | 10.008 | 9.717 | 9.318 | 8.902 | 8.446 | 8.072 | 7.363 | 6.569 | 5.211 | 4.487 | 3.986
Consumer Transformation | Gen_BB011 | MW | SHEPD | Redmoss |  | 17.093 | 17.601 | 17.611 | 17.62 | 17.63 | 17.639 | 17.649 | 17.658 | 17.654 | 17.626 | 17.569 | 17.537 | 17.513 | 17.492 | 17.465 | 17.429 | 17.384 | 17.352 | 17.324 | 17.285 | 17.232 | 17.177 | 17.117 | 17.068 | 16.974 | 16.869 | 16.689 | 0.593 | 0.527
Consumer Transformation | Gen_BB011 | MW | SPD | Braehead Park |  | 0 | 0 | 0 | 0 | 0 | 0 | 0 | 0 | 0 | 0 | 0 | 0 | 0 | 0 | 0 | 0 | 0 | 0 | 0 | 0 | 0 | 0 | 0 | 0 | 0 | 0 | 0 | 0 | 0
Consumer Transformation | Gen_BB011 | MW | SPD | Clyde’s Mill |  | 8 | 4.335 | 4.4 | 4.465 | 4.529 | 4.594 | 4.659 | 4.723 | 4.747 | 4.664 | 4.507 | 4.414 | 4.346 | 4.285 | 4.218 | 4.125 | 4.004 | 3.915 | 3.831 | 3.719 | 3.572 | 3.422 | 3.261 | 3.129 | 2.881 | 2.605 | 2.136 | 1.883 | 1.704 | GSP also referred to as Westburn Road
Consumer Transformation | Gen_BB011 | MW | SPD | Cumbernauld |  | 13.6 | 7.37 | 7.48 | 7.59 | 7.7 | 7.81 | 7.92 | 8.03 | 8.07 | 7.93 | 7.662 | 7.503 | 7.387 | 7.285 | 7.17 | 7.012 | 6.807 | 6.656 | 6.513 | 6.323 | 6.072 | 5.817 | 5.544 | 5.319 | 4.898 | 4.428 | 3.631 | 3.201 | 2.897
Consumer Transformation | Gen_BB011 | MW | SPD | Cupar |  | 2.4 | 1.301 | 1.32 | 1.339 | 1.359 | 1.378 | 1.398 | 1.417 | 1.424 | 1.399 | 1.352 | 1.324 | 1.304 | 1.286 | 1.265 | 1.237 | 1.201 | 1.175 | 1.149 | 1.116 | 1.072 | 1.026 | 0.978 | 0.939 | 0.864 | 0.781 | 0.641 | 0.565 | 0.511
Consumer Transformation | Gen_BB011 | MW | SPD | Dalmarnock |  | 16 | 8.67 | 8.8 | 8.929 | 9.058 | 9.188 | 9.317 | 9.447 | 9.494 | 9.329 | 9.014 | 8.827 | 8.691 | 8.571 | 8.435 | 8.249 | 8.008 | 7.83 | 7.663 | 7.439 | 7.144 | 6.843 | 6.522 | 6.257 | 5.762 | 5.21 | 4.272 | 3.766 | 3.409
Consumer Transformation | Gen_BB011 | MW | SPD | Dunbar B |  | 5.3 | 2.872 | 2.915 | 2.958 | 3.001 | 3.043 | 3.086 | 3.129 | 3.145 | 3.09 | 2.986 | 2.924 | 2.879 | 2.839 | 2.794 | 2.733 | 2.653 | 2.594 | 2.538 | 2.464 | 2.366 | 2.267 | 2.16 | 2.073 | 1.909 | 1.726 | 1.415 | 1.247 | 1.129
Consumer Transformation | Gen_BB011 | MW | SPD | East Kilbride South |  | 2 | 1.084 | 1.1 | 1.116 | 1.132 | 1.148 | 1.165 | 1.181 | 1.187 | 1.166 | 1.127 | 1.103 | 1.086 | 1.071 | 1.054 | 1.031 | 1.001 | 0.979 | 0.958 | 0.93 | 0.893 | 0.855 | 0.815 | 0.782 | 0.72 | 0.651 | 0.534 | 0.471 | 0.426
Consumer Transformation | Gen_BB011 | MW | SPD | Kaimes |  | 1.2 | 0.65 | 0.66 | 0.67 | 0.679 | 0.689 | 0.699 | 0.708 | 0.712 | 0.7 | 0.676 | 0.662 | 0.652 | 0.643 | 0.633 | 0.619 | 0.601 | 0.587 | 0.575 | 0.558 | 0.536 | 0.513 | 0.489 | 0.469 | 0.432 | 0.391 | 0.32 | 0.282 | 0.256
Consumer Transformation | Gen_BB011 | MW | SPD | Killermont |  | 5 | 2.709 | 2.75 | 2.79 | 2.831 | 2.871 | 2.912 | 2.952 | 2.967 | 2.915 | 2.817 | 2.759 | 2.716 | 2.678 | 2.636 | 2.578 | 2.503 | 2.447 | 2.395 | 2.325 | 2.233 | 2.138 | 2.038 | 1.955 | 1.801 | 1.628 | 1.335 | 1.177 | 1.065
Consumer Transformation | Gen_BB011 | MW | SPD | Livingston East |  | 2.5 | 1.355 | 1.375 | 1.395 | 1.415 | 1.436 | 1.456 | 1.476 | 1.483 | 1.458 | 1.408 | 1.379 | 1.358 | 1.339 | 1.318 | 1.289 | 1.251 | 1.224 | 1.197 | 1.162 | 1.116 | 1.069 | 1.019 | 0.978 | 0.9 | 0.814 | 0.668 | 0.588 | 0.533
Consumer Transformation | Gen_BB011 | MW | SPD | Maybole |  | 1 | 0.542 | 0.55 | 0.558 | 0.566 | 0.574 | 0.582 | 0.59 | 0.593 | 0.583 | 0.563 | 0.552 | 0.543 | 0.536 | 0.527 | 0.516 | 0.501 | 0.489 | 0.479 | 0.465 | 0.447 | 0.428 | 0.408 | 0.391 | 0.36 | 0.326 | 0.267 | 0.235 | 0.213
Consumer Transformation | Gen_BB011 | MW | SPD | Newarthill |  | 13.3 | 7.207 | 7.315 | 7.422 | 7.53 | 7.637 | 7.745 | 7.852 | 7.892 | 7.755 | 7.493 | 7.338 | 7.225 | 7.124 | 7.012 | 6.857 | 6.657 | 6.509 | 6.37 | 6.183 | 5.938 | 5.688 | 5.421 | 5.201 | 4.79 | 4.331 | 3.551 | 3.13 | 2.833
Consumer Transformation | Gen_BB011 | MW | SPD | Portobello |  | 7.32 | 3.967 | 4.026 | 4.085 | 4.144 | 4.203 | 4.263 | 4.322 | 4.343 | 4.268 | 4.124 | 4.038 | 3.976 | 3.921 | 3.859 | 3.774 | 3.664 | 3.582 | 3.506 | 3.403 | 3.268 | 3.131 | 2.984 | 2.863 | 2.636 | 2.383 | 1.955 | 1.723 | 1.559
Consumer Transformation | Gen_BB011 | MW | SPD | Saltcoats A |  | 1.2 | 0.65 | 0.66 | 0.67 | 0.679 | 0.689 | 0.699 | 0.708 | 0.712 | 0.7 | 0.676 | 0.662 | 0.652 | 0.643 | 0.633 | 0.619 | 0.601 | 0.587 | 0.575 | 0.558 | 0.536 | 0.513 | 0.489 | 0.469 | 0.432 | 0.391 | 0.32 | 0.282 | 0.256
Consumer Transformation | Gen_BB011 | MW | SPD | Westfield |  | 11.5 | 6.232 | 36.225 | 36.318 | 36.411 | 36.504 | 36.597 | 36.69 | 36.724 | 36.605 | 36.379 | 36.245 | 36.147 | 36.06 | 35.963 | 35.829 | 35.656 | 35.528 | 35.407 | 35.247 | 35.035 | 34.819 | 34.588 | 34.397 | 34.042 | 33.644 | 32.971 | 32.607 | 32.35
Consumer Transformation | Gen_BB011 | MW | SPM | Connah's Quay |  | 22 | 18.305 | 18.414 | 18.524 | 18.633 | 18.742 | 18.852 | 18.961 | 18.909 | 18.587 | 17.943 | 17.571 | 17.301 | 17.056 | 16.755 | 16.343 | 15.819 | 15.455 | 15.133 | 14.692 | 14.089 | 13.461 | 12.771 | 12.206 | 11.133 | 9.933 | 7.879 | 6.785 | 6.028
Consumer Transformation | Gen_BB011 | MW | SPM | Fiddlers Ferry |  | 6 | 4.992 | 5.022 | 5.052 | 5.082 | 5.112 | 5.141 | 5.171 | 5.157 | 5.069 | 4.893 | 4.792 | 4.719 | 4.652 | 4.57 | 4.457 | 4.314 | 4.215 | 4.127 | 4.007 | 3.842 | 3.671 | 3.483 | 3.329 | 3.036 | 2.709 | 2.149 | 1.85 | 1.644
Consumer Transformation | Gen_BB011 | MW | SPM | Frodsham |  | 100.325 | 83.474 | 83.973 | 84.472 | 84.97 | 85.469 | 85.968 | 86.467 | 86.231 | 84.762 | 81.822 | 80.128 | 78.899 | 77.778 | 76.407 | 74.526 | 72.14 | 70.48 | 69.01 | 67 | 64.25 | 61.385 | 58.237 | 55.662 | 50.769 | 45.297 | 35.928 | 30.941 | 27.487
Consumer Transformation | Gen_BB011 | MW | SPM | Wylfa |  | 0 | 0 | 0 | 0 | 60 | 60 | 60 | 60 | 60 | 60 | 60 | 60 | 60 | 60 | 60 | 60 | 60 | 60 | 60 | 60 | 60 | 60 | 60 | 60 | 60 | 60 | 60 | 60 | 60
Consumer Transformation | Gen_BB011 | MW | SPN | Bolney |  | 20.5 | 17.057 | 17.159 | 17.261 | 17.363 | 17.464 | 17.566 | 17.668 | 17.62 | 17.32 | 16.719 | 16.373 | 16.122 | 15.893 | 15.613 | 15.228 | 14.741 | 14.402 | 14.101 | 13.69 | 13.129 | 12.543 | 11.9 | 11.374 | 10.374 | 9.256 | 7.341 | 6.322 | 5.617
Consumer Transformation | Gen_BB011 | MW | SPN | Canterbury |  | 35.519 | 29.553 | 29.73 | 29.906 | 30.083 | 30.259 | 30.436 | 30.613 | 30.529 | 30.009 | 28.968 | 28.368 | 27.933 | 27.536 | 27.051 | 26.385 | 25.541 | 24.953 | 24.432 | 23.72 | 22.747 | 21.733 | 20.618 | 19.707 | 17.974 | 16.037 | 12.72 | 10.954 | 9.731
Consumer Transformation | Gen_BB011 | MW | SPN | Ninfield |  | 15.3 | 12.73 | 12.806 | 12.882 | 12.958 | 13.034 | 13.111 | 13.187 | 13.151 | 12.927 | 12.478 | 12.22 | 12.032 | 11.861 | 11.652 | 11.366 | 11.002 | 10.749 | 10.524 | 10.218 | 9.798 | 9.361 | 8.881 | 8.489 | 7.742 | 6.908 | 5.479 | 4.719 | 4.192
Consumer Transformation | Gen_BB011 | MW | SPTL | Direct(SPTL) |  | 36 | 36 | 36 | 36 | 36 | 36 | 36 | 36 | 36 | 36 | 36 | 36 | 36 | 36 | 36 | 36 | 36 | 36 | 36 | 36 | 36 | 36 | 36 | 36 | 0 | 0 | 0 | 0 | 0
Consumer Transformation | Gen_BB011 | MW | South Wales | Aberthaw |  | 27.4 | 22.798 | 22.934 | 23.07 | 23.206 | 23.343 | 23.479 | 23.615 | 23.551 | 23.149 | 22.347 | 21.884 | 21.548 | 21.242 | 20.868 | 20.354 | 19.702 | 19.249 | 18.848 | 18.298 | 17.547 | 16.765 | 15.905 | 15.202 | 13.866 | 12.371 | 9.812 | 8.45 | 7.507
Consumer Transformation | Gen_BB011 | MW | South Wales | Cardiff East |  | 39.7 | 33.032 | 33.229 | 33.427 | 33.624 | 33.821 | 34.019 | 34.216 | 34.123 | 33.541 | 32.378 | 31.708 | 31.221 | 30.778 | 30.236 | 29.491 | 28.547 | 27.89 | 27.308 | 26.513 | 25.425 | 24.291 | 23.045 | 22.026 | 20.09 | 17.925 | 14.217 | 12.244 | 10.877
Consumer Transformation | Gen_BB011 | MW | South Western | Bridgewater |  | 10 | 8.32 | 8.37 | 8.42 | 8.47 | 8.519 | 8.569 | 8.619 | 8.595 | 8.449 | 8.156 | 7.987 | 7.864 | 7.753 | 7.616 | 7.428 | 7.191 | 7.025 | 6.879 | 6.678 | 6.404 | 6.119 | 5.805 | 5.548 | 5.06 | 4.515 | 3.581 | 3.084 | 2.74
Consumer Transformation | Gen_BB011 | MW | South Western | Exeter |  | 4.715 | 3.923 | 3.946 | 3.97 | 3.993 | 4.017 | 4.04 | 4.064 | 4.053 | 3.984 | 3.845 | 3.766 | 3.708 | 3.655 | 3.591 | 3.503 | 3.39 | 3.312 | 3.243 | 3.149 | 3.02 | 2.885 | 2.737 | 2.616 | 2.386 | 2.129 | 1.689 | 1.454 | 1.292
Consumer Transformation | Gen_BB011 | MW | South Western | Indian Queens |  | 37.835 | 41.881 | 45.732 | 49.584 | 53.436 | 57.287 | 61.139 | 64.991 | 68.194 | 66.896 | 64.98 | 63.623 | 62.616 | 61.864 | 61.499 | 60.998 | 60.115 | 59.028 | 57.587 | 55.883 | 54.079 | 52.49 | 51.167 | 50.005 | 48.179 | 46.158 | 43.111 | 41.146 | 39.489
Consumer Transformation | Gen_BB011 | MW | South Western | Landulph |  | 164 | 136.454 | 137.269 | 138.085 | 138.9 | 139.716 | 140.531 | 141.347 | 140.961 | 138.559 | 133.754 | 130.984 | 128.975 | 127.142 | 124.902 | 121.827 | 117.927 | 115.213 | 112.81 | 109.523 | 105.028 | 100.345 | 95.2 | 90.99 | 82.991 | 74.047 | 58.731 | 50.579 | 44.932
Consumer Transformation | Gen_BB011 | MW | South Western | Seabank |  | 63.619 | 52.933 | 53.25 | 53.566 | 53.882 | 54.199 | 54.515 | 54.831 | 54.682 | 53.75 | 51.886 | 50.811 | 50.032 | 49.321 | 48.452 | 47.259 | 45.746 | 44.694 | 43.761 | 42.486 | 40.743 | 38.926 | 36.93 | 35.297 | 32.194 | 28.724 | 22.783 | 19.62 | 17.43
Consumer Transformation | Gen_BB011 | MW | West Midlands | Bishops Wood |  | 97.958 | 151.986 | 177.299 | 202.612 | 227.926 | 253.239 | 278.552 | 303.865 | 325.942 | 319.47 | 311.129 | 304.606 | 299.723 | 296.399 | 296.089 | 295.662 | 293.45 | 288.703 | 281.259 | 272.887 | 265.007 | 258.763 | 254.77 | 250.961 | 246.311 | 241.261 | 235.41 | 229.969 | 224.191
Consumer Transformation | Gen_BB011 | MW | West Midlands | Bushbury |  | 31.79 | 26.45 | 26.608 | 26.767 | 26.925 | 27.083 | 27.241 | 27.399 | 27.324 | 26.858 | 25.927 | 25.39 | 25.001 | 24.645 | 24.211 | 23.615 | 22.859 | 22.333 | 21.867 | 21.23 | 20.359 | 19.451 | 18.454 | 17.638 | 16.087 | 14.353 | 11.385 | 9.804 | 8.71
Consumer Transformation | Gen_BB011 | MW | West Midlands | Cellarhead |  | 6.5 | 11.499 | 13.676 | 15.854 | 18.032 | 20.209 | 22.387 | 24.565 | 26.477 | 25.946 | 25.283 | 24.753 | 24.355 | 24.09 | 24.09 | 24.09 | 23.945 | 23.567 | 22.953 | 22.269 | 21.642 | 21.158 | 20.875 | 20.596 | 20.29 | 19.961 | 19.639 | 19.266 | 18.835
Consumer Transformation | Gen_BB011 | MW | West Midlands | Iron Acton |  | 44.363 | 36.912 | 37.132 | 37.353 | 37.573 | 37.794 | 38.015 | 38.235 | 38.131 | 37.481 | 36.181 | 35.432 | 34.888 | 34.393 | 33.787 | 32.955 | 31.9 | 31.166 | 30.516 | 29.627 | 28.411 | 27.144 | 25.752 | 24.613 | 22.45 | 20.03 | 15.887 | 13.682 | 12.154
Consumer Transformation | Gen_BB011 | MW | West Midlands | Ironbridge |  | 22 | 18.305 | 18.414 | 18.524 | 18.633 | 18.742 | 18.852 | 18.961 | 18.909 | 18.587 | 17.943 | 17.571 | 17.301 | 17.056 | 16.755 | 16.343 | 15.819 | 15.455 | 15.133 | 14.692 | 14.089 | 13.461 | 12.771 | 12.206 | 11.133 | 9.933 | 7.879 | 6.785 | 6.028
Consumer Transformation | Gen_BB011 | MW | West Midlands | Nechells |  | 35 | 29.121 | 29.295 | 29.469 | 29.643 | 29.817 | 29.991 | 30.165 | 30.083 | 29.57 | 28.545 | 27.954 | 27.525 | 27.134 | 26.656 | 26 | 25.167 | 24.588 | 24.075 | 23.374 | 22.415 | 21.415 | 20.317 | 19.419 | 17.712 | 15.803 | 12.534 | 10.794 | 9.589
Consumer Transformation | Gen_BB011 | MW | West Midlands | Oldbury |  | 35 | 29.121 | 29.295 | 29.469 | 29.643 | 29.817 | 29.991 | 30.165 | 30.083 | 29.57 | 28.545 | 27.954 | 27.525 | 27.134 | 26.656 | 26 | 25.167 | 24.588 | 24.075 | 23.374 | 22.415 | 21.415 | 20.317 | 19.419 | 17.712 | 15.803 | 12.534 | 10.794 | 9.589
Consumer Transformation | Gen_BB011 | MW | West Midlands | Shrewsbury |  | 9 | 7.488 | 7.533 | 7.578 | 7.623 | 7.667 | 7.712 | 7.757 | 7.736 | 7.604 | 7.34 | 7.188 | 7.078 | 6.977 | 6.854 | 6.686 | 6.472 | 6.323 | 6.191 | 6.01 | 5.764 | 5.507 | 5.224 | 4.993 | 4.554 | 4.064 | 3.223 | 2.776 | 2.466
Consumer Transformation | Gen_BB012 | MW | ENW | Bredbury |  | 3.21 | 3.583 | 3.771 | 4.235 | 4.696 | 5.155 | 5.732 | 6.425 | 7.388 | 8.469 | 9.624 | 10.635 | 11.903 | 12.673 | 13.247 | 13.426 | 13.602 | 13.855 | 14.495 | 15.13 | 15.761 | 16.387 | 16.855 | 17.32 | 17.782 | 18.239 | 18.694 | 19.144 | 19.592
Consumer Transformation | Gen_BB012 | MW | ENW | Harker |  | 64.259 | 71.728 | 75.495 | 77.582 | 79.658 | 81.722 | 84.317 | 87.439 | 91.77 | 96.637 | 101.831 | 106.38 | 112.088 | 115.553 | 118.138 | 118.94 | 119.735 | 120.874 | 123.753 | 126.611 | 129.449 | 132.267 | 134.374 | 136.465 | 138.541 | 140.601 | 142.645 | 144.674 | 146.686
Consumer Transformation | Gen_BB012 | MW | ENW | Heysham (Barrow WF) |  | 0 | 0 | 0 | 2.087 | 4.163 | 6.227 | 8.822 | 11.944 | 16.275 | 21.142 | 26.336 | 30.884 | 36.593 | 40.058 | 42.643 | 43.445 | 44.24 | 45.379 | 48.257 | 51.116 | 53.954 | 56.772 | 58.879 | 60.97 | 63.046 | 65.106 | 67.15 | 69.178 | 71.191
Consumer Transformation | Gen_BB012 | MW | ENW | Heysham (NGET) |  | 16.677 | 18.616 | 19.594 | 21.681 | 23.756 | 25.82 | 28.415 | 31.537 | 35.868 | 40.735 | 45.93 | 50.478 | 56.186 | 59.651 | 62.236 | 63.038 | 63.833 | 64.972 | 67.851 | 70.709 | 73.547 | 76.365 | 78.472 | 80.564 | 82.64 | 84.699 | 86.744 | 88.772 | 90.785
Consumer Transformation | Gen_BB012 | MW | ENW | Hutton |  | 6.999 | 7.813 | 8.223 | 13.789 | 19.323 | 24.827 | 31.747 | 40.073 | 51.623 | 64.601 | 78.452 | 90.581 | 105.804 | 115.043 | 121.937 | 124.075 | 126.195 | 129.233 | 136.909 | 144.531 | 152.1 | 159.614 | 165.233 | 170.81 | 176.345 | 181.839 | 187.29 | 192.699 | 198.066
Consumer Transformation | Gen_BB012 | MW | ENW | Kearsley 132kV |  | 1.228 | 1.37 | 1.442 | 1.79 | 2.136 | 2.48 | 2.913 | 3.433 | 4.155 | 4.966 | 5.832 | 6.59 | 7.541 | 8.119 | 8.549 | 8.683 | 8.816 | 9.005 | 9.485 | 9.962 | 10.435 | 10.904 | 11.255 | 11.604 | 11.95 | 12.293 | 12.634 | 12.972 | 13.308
Consumer Transformation | Gen_BB012 | MW | ENW | Kearsley 33kV |  | 10.705 | 11.95 | 12.577 | 12.925 | 13.271 | 13.615 | 14.048 | 14.568 | 15.29 | 16.101 | 16.967 | 17.725 | 18.676 | 19.254 | 19.685 | 19.818 | 19.951 | 20.141 | 20.62 | 21.097 | 21.57 | 22.039 | 22.391 | 22.739 | 23.085 | 23.428 | 23.769 | 24.107 | 24.443
Consumer Transformation | Gen_BB012 | MW | ENW | Macclesfield |  | 0 | 0 | 0 | 1.391 | 2.775 | 4.151 | 5.881 | 7.962 | 10.85 | 14.095 | 17.557 | 20.59 | 24.395 | 26.705 | 28.428 | 28.963 | 29.493 | 30.252 | 32.172 | 34.077 | 35.969 | 37.848 | 39.252 | 40.647 | 42.031 | 43.404 | 44.767 | 46.119 | 47.461
Consumer Transformation | Gen_BB012 | MW | ENW | Padiham |  | 0 | 0 | 0 | 1.391 | 2.775 | 4.151 | 5.881 | 7.962 | 10.85 | 14.095 | 17.557 | 20.59 | 24.395 | 26.705 | 28.428 | 28.963 | 29.493 | 30.252 | 32.172 | 34.077 | 35.969 | 37.848 | 39.252 | 40.647 | 42.031 | 43.404 | 44.767 | 46.119 | 47.461
Consumer Transformation | Gen_BB012 | MW | ENW | Penwortham East |  | 0 | 0 | 0 | 1.391 | 2.775 | 4.151 | 5.881 | 7.962 | 10.85 | 14.095 | 17.557 | 20.59 | 24.395 | 26.705 | 28.428 | 28.963 | 29.493 | 30.252 | 32.172 | 34.077 | 35.969 | 37.848 | 39.252 | 40.647 | 42.031 | 43.404 | 44.767 | 46.119 | 47.461
Consumer Transformation | Gen_BB012 | MW | ENW | Penwortham West |  | 28.494 | 31.806 | 33.476 | 34.868 | 36.251 | 37.627 | 39.357 | 41.439 | 44.326 | 47.571 | 51.034 | 54.066 | 57.871 | 60.181 | 61.905 | 62.439 | 62.969 | 63.729 | 65.648 | 67.553 | 69.445 | 71.324 | 72.729 | 74.123 | 75.507 | 76.88 | 78.243 | 79.595 | 80.937
Consumer Transformation | Gen_BB012 | MW | ENW | Rochdale |  | 2.165 | 2.416 | 2.543 | 2.891 | 3.237 | 3.581 | 4.014 | 4.534 | 5.256 | 6.067 | 6.933 | 7.691 | 8.642 | 9.22 | 9.65 | 9.784 | 9.917 | 10.106 | 10.586 | 11.063 | 11.536 | 12.005 | 12.356 | 12.705 | 13.051 | 13.394 | 13.735 | 14.073 | 14.409
Consumer Transformation | Gen_BB012 | MW | ENW | South Manchester |  | 0 | 0 | 0 | 0.464 | 0.925 | 1.384 | 1.96 | 2.654 | 3.617 | 4.698 | 5.852 | 6.863 | 8.132 | 8.902 | 9.476 | 9.654 | 9.831 | 10.084 | 10.724 | 11.359 | 11.99 | 12.616 | 13.084 | 13.549 | 14.01 | 14.468 | 14.922 | 15.373 | 15.82
Consumer Transformation | Gen_BB012 | MW | ENW | Stalybridge |  | 2.991 | 3.338 | 3.514 | 4.905 | 6.289 | 7.665 | 9.395 | 11.476 | 14.364 | 17.608 | 21.071 | 24.103 | 27.909 | 30.219 | 31.942 | 32.477 | 33.007 | 33.766 | 35.685 | 37.591 | 39.483 | 41.361 | 42.766 | 44.161 | 45.544 | 46.918 | 48.28 | 49.633 | 50.975
Consumer Transformation | Gen_BB012 | MW | ENW | Stanah |  | 5.94 | 6.63 | 6.978 | 8.37 | 9.753 | 11.129 | 12.859 | 14.941 | 17.828 | 21.073 | 24.536 | 27.568 | 31.373 | 33.683 | 35.407 | 35.941 | 36.471 | 37.231 | 39.15 | 41.055 | 42.947 | 44.826 | 46.231 | 47.625 | 49.009 | 50.382 | 51.745 | 53.097 | 54.439
Consumer Transformation | Gen_BB012 | MW | ENW | Washway Farm |  | 6.625 | 7.395 | 7.783 | 7.783 | 7.783 | 7.783 | 7.783 | 7.783 | 7.783 | 7.783 | 7.783 | 7.783 | 7.783 | 7.783 | 7.783 | 7.783 | 7.783 | 7.783 | 7.783 | 7.783 | 7.783 | 7.783 | 7.783 | 7.783 | 7.783 | 7.783 | 7.783 | 7.783 | 7.783
Consumer Transformation | Gen_BB012 | MW | ENW | Whitegate |  | 0 | 0 | 0 | 0.348 | 0.694 | 1.038 | 1.47 | 1.991 | 2.712 | 3.524 | 4.389 | 5.147 | 6.099 | 6.676 | 7.107 | 7.241 | 7.373 | 7.563 | 8.043 | 8.519 | 8.992 | 9.462 | 9.813 | 10.162 | 10.508 | 10.851 | 11.192 | 11.53 | 11.865
Consumer Transformation | Gen_BB012 | MW | EPN | Amersham Main |  | 9.89 | 11.04 | 11.619 | 11.929 | 12.236 | 12.542 | 12.926 | 13.389 | 14.03 | 14.752 | 15.521 | 16.195 | 17.041 | 17.554 | 17.937 | 18.056 | 18.173 | 18.342 | 18.769 | 19.192 | 19.613 | 20.03 | 20.342 | 20.652 | 20.96 | 21.265 | 21.568 | 21.868 | 22.166
Consumer Transformation | Gen_BB012 | MW | EPN | Braintree |  | 15.988 | 17.846 | 18.783 | 21.566 | 24.333 | 27.085 | 30.545 | 34.708 | 40.483 | 46.972 | 53.898 | 59.962 | 67.573 | 72.193 | 75.64 | 76.709 | 77.769 | 79.288 | 83.126 | 86.937 | 90.721 | 94.479 | 97.288 | 100.077 | 102.844 | 105.591 | 108.317 | 111.021 | 113.705
Consumer Transformation | Gen_BB012 | MW | EPN | Bramford |  | 217.498 | 242.779 | 255.53 | 258.014 | 260.484 | 262.94 | 266.029 | 269.744 | 274.899 | 280.691 | 286.873 | 292.286 | 299.08 | 303.204 | 306.28 | 307.235 | 308.181 | 309.537 | 312.963 | 316.364 | 319.742 | 323.096 | 325.603 | 328.093 | 330.563 | 333.015 | 335.447 | 337.862 | 340.257
Consumer Transformation | Gen_BB012 | MW | EPN | Brimsdown |  | 4.992 | 5.572 | 5.865 | 8.648 | 11.415 | 14.167 | 17.627 | 21.79 | 27.565 | 34.054 | 40.98 | 47.044 | 54.655 | 59.275 | 62.722 | 63.791 | 64.851 | 66.37 | 70.208 | 74.019 | 77.803 | 81.56 | 84.37 | 87.159 | 89.926 | 92.673 | 95.398 | 98.103 | 100.787
Consumer Transformation | Gen_BB012 | MW | EPN | Burwell Main |  | 234.617 | 261.888 | 275.643 | 306.254 | 336.695 | 366.965 | 405.026 | 450.815 | 514.34 | 585.722 | 661.904 | 728.614 | 812.336 | 863.154 | 901.069 | 912.829 | 924.49 | 941.198 | 983.417 | 1025.339 | 1066.964 | 1108.292 | 1139.198 | 1169.872 | 1200.316 | 1230.528 | 1260.51 | 1290.261 | 1319.78
Consumer Transformation | Gen_BB012 | MW | EPN | Clacton |  | 0 | 0 | 0 | 2.484 | 4.954 | 7.41 | 10.499 | 14.214 | 19.369 | 25.162 | 31.343 | 36.757 | 43.55 | 47.674 | 50.751 | 51.705 | 52.651 | 54.007 | 57.433 | 60.834 | 64.212 | 67.566 | 70.074 | 72.563 | 75.033 | 77.485 | 79.918 | 82.332 | 84.727
Consumer Transformation | Gen_BB012 | MW | EPN | Eaton Socon |  | 253.544 | 283.015 | 297.88 | 303.446 | 308.98 | 314.484 | 321.404 | 329.729 | 341.279 | 354.258 | 368.109 | 380.238 | 395.46 | 404.7 | 411.594 | 413.732 | 415.852 | 418.89 | 426.566 | 434.188 | 441.756 | 449.271 | 454.89 | 460.467 | 466.002 | 471.495 | 476.947 | 482.356 | 487.723
Consumer Transformation | Gen_BB012 | MW | EPN | Elstree |  | 4.99 | 5.57 | 5.863 | 6.172 | 6.479 | 6.785 | 7.169 | 7.632 | 8.274 | 8.995 | 9.764 | 10.438 | 11.284 | 11.797 | 12.18 | 12.299 | 12.417 | 12.585 | 13.012 | 13.435 | 13.856 | 14.273 | 14.585 | 14.895 | 15.203 | 15.508 | 15.811 | 16.111 | 16.409
Consumer Transformation | Gen_BB012 | MW | EPN | Loudwater |  | 0 | 0 | 0 | 0.309 | 0.617 | 0.922 | 1.307 | 1.769 | 2.411 | 3.132 | 3.902 | 4.575 | 5.421 | 5.934 | 6.317 | 6.436 | 6.554 | 6.723 | 7.149 | 7.573 | 7.993 | 8.411 | 8.723 | 9.033 | 9.34 | 9.645 | 9.948 | 10.249 | 10.547
Consumer Transformation | Gen_BB012 | MW | EPN | Mill Hill |  | 0 | 0 | 0 | 0.309 | 0.617 | 0.922 | 1.307 | 1.769 | 2.411 | 3.132 | 3.902 | 4.575 | 5.421 | 5.934 | 6.317 | 6.436 | 6.554 | 6.723 | 7.149 | 7.573 | 7.993 | 8.411 | 8.723 | 9.033 | 9.34 | 9.645 | 9.948 | 10.249 | 10.547
Consumer Transformation | Gen_BB012 | MW | EPN | Norwich Main |  | 236.733 | 264.25 | 278.129 | 297.609 | 316.98 | 336.243 | 360.464 | 389.602 | 430.027 | 475.452 | 523.932 | 566.383 | 619.661 | 652 | 676.127 | 683.611 | 691.032 | 701.664 | 728.531 | 755.208 | 781.697 | 807.997 | 827.664 | 847.184 | 866.557 | 885.783 | 904.863 | 923.795 | 942.58
Consumer Transformation | Gen_BB012 | MW | EPN | Pelham |  | 162.016 | 180.848 | 190.347 | 193.129 | 195.897 | 198.649 | 202.109 | 206.271 | 212.046 | 218.536 | 225.461 | 231.526 | 239.137 | 243.757 | 247.203 | 248.273 | 249.333 | 250.852 | 254.69 | 258.501 | 262.285 | 266.042 | 268.852 | 271.64 | 274.408 | 277.154 | 279.88 | 282.585 | 285.268
Consumer Transformation | Gen_BB012 | MW | EPN | Rayleigh |  | 62.562 | 69.834 | 73.501 | 80.18 | 86.822 | 93.426 | 101.73 | 111.721 | 125.581 | 141.155 | 157.777 | 172.331 | 190.598 | 201.686 | 209.958 | 212.524 | 215.068 | 218.713 | 227.925 | 237.071 | 246.153 | 255.17 | 261.913 | 268.606 | 275.248 | 281.84 | 288.382 | 294.873 | 301.313
Consumer Transformation | Gen_BB012 | MW | EPN | Rye House |  | 4.999 | 5.58 | 5.873 | 8.656 | 11.424 | 14.175 | 17.636 | 21.798 | 27.573 | 34.063 | 40.988 | 47.053 | 54.664 | 59.284 | 62.73 | 63.8 | 64.86 | 66.378 | 70.217 | 74.028 | 77.812 | 81.569 | 84.378 | 87.167 | 89.935 | 92.681 | 95.407 | 98.111 | 100.795
Consumer Transformation | Gen_BB012 | MW | EPN | Sundon |  | 124.907 | 139.426 | 146.749 | 152.315 | 157.849 | 163.353 | 170.273 | 178.598 | 190.148 | 203.127 | 216.978 | 229.107 | 244.33 | 253.569 | 260.463 | 262.601 | 264.721 | 267.759 | 275.435 | 283.057 | 290.626 | 298.14 | 303.759 | 309.336 | 314.871 | 320.365 | 325.816 | 331.225 | 336.592
Consumer Transformation | Gen_BB012 | MW | EPN | Tilbury |  | 18.367 | 20.502 | 21.579 | 28.258 | 34.9 | 41.504 | 49.808 | 59.799 | 73.659 | 89.233 | 105.854 | 120.409 | 138.676 | 149.764 | 158.036 | 160.602 | 163.146 | 166.791 | 176.003 | 185.149 | 194.231 | 203.248 | 209.991 | 216.684 | 223.326 | 229.918 | 236.459 | 242.95 | 249.391
Consumer Transformation | Gen_BB012 | MW | EPN | Tottenham |  | 0 | 0 | 0 | 0.348 | 0.694 | 1.038 | 1.47 | 1.991 | 2.712 | 3.524 | 4.389 | 5.147 | 6.099 | 6.676 | 7.107 | 7.241 | 7.373 | 7.563 | 8.043 | 8.519 | 8.992 | 9.462 | 9.813 | 10.162 | 10.508 | 10.851 | 11.192 | 11.53 | 11.865
Consumer Transformation | Gen_BB012 | MW | EPN | Walpole (_A) |  | 197.847 | 220.844 | 232.443 | 238.009 | 243.543 | 249.047 | 255.967 | 264.292 | 275.842 | 288.821 | 302.672 | 314.801 | 330.023 | 339.263 | 346.157 | 348.295 | 350.415 | 353.453 | 361.129 | 368.751 | 376.319 | 383.834 | 389.453 | 395.03 | 400.565 | 406.058 | 411.51 | 416.919 | 422.286
Consumer Transformation | Gen_BB012 | MW | EPN | Warley |  | 4.97 | 5.548 | 5.839 | 12.518 | 19.16 | 25.764 | 34.068 | 44.058 | 57.918 | 73.493 | 90.114 | 104.669 | 122.936 | 134.023 | 142.296 | 144.862 | 147.406 | 151.051 | 160.263 | 169.409 | 178.491 | 187.508 | 194.251 | 200.944 | 207.586 | 214.178 | 220.719 | 227.21 | 233.651
Consumer Transformation | Gen_BB012 | MW | EPN | Watford South |  | 0 | 0 | 0 | 0.309 | 0.617 | 0.922 | 1.307 | 1.769 | 2.411 | 3.132 | 3.902 | 4.575 | 5.421 | 5.934 | 6.317 | 6.436 | 6.554 | 6.723 | 7.149 | 7.573 | 7.993 | 8.411 | 8.723 | 9.033 | 9.34 | 9.645 | 9.948 | 10.249 | 10.547
Consumer Transformation | Gen_BB012 | MW | EPN | West Thurrock |  | 0 | 0 | 0 | 0.348 | 0.694 | 1.038 | 1.47 | 1.991 | 2.712 | 3.524 | 4.389 | 5.147 | 6.099 | 6.676 | 7.107 | 7.241 | 7.373 | 7.563 | 8.043 | 8.519 | 8.992 | 9.462 | 9.813 | 10.162 | 10.508 | 10.851 | 11.192 | 11.53 | 11.865
Consumer Transformation | Gen_BB012 | MW | EPN | Wymondley |  | 37.684 | 42.065 | 44.274 | 47.057 | 49.824 | 52.576 | 56.036 | 60.199 | 65.974 | 72.463 | 79.389 | 85.453 | 93.064 | 97.684 | 101.131 | 102.2 | 103.26 | 104.779 | 108.617 | 112.428 | 116.212 | 119.969 | 122.779 | 125.568 | 128.335 | 131.082 | 133.807 | 136.512 | 139.196
Consumer Transformation | Gen_BB012 | MW | East Midlands | Berkswell |  | 37.49 | 41.848 | 44.046 | 45.636 | 47.217 | 48.79 | 50.767 | 53.146 | 56.446 | 60.154 | 64.111 | 67.577 | 71.926 | 74.566 | 76.535 | 77.146 | 77.752 | 78.62 | 80.813 | 82.991 | 85.153 | 87.3 | 88.906 | 90.499 | 92.081 | 93.65 | 95.208 | 96.753 | 98.287
Consumer Transformation | Gen_BB012 | MW | East Midlands | Bicker Fen |  | 90.585 | 101.114 | 106.425 | 125.905 | 145.277 | 164.539 | 188.76 | 217.898 | 258.323 | 303.749 | 352.228 | 394.68 | 447.957 | 480.296 | 504.424 | 511.908 | 519.328 | 529.96 | 556.827 | 583.505 | 609.993 | 636.293 | 655.96 | 675.48 | 694.854 | 714.08 | 733.159 | 752.091 | 770.876
Consumer Transformation | Gen_BB012 | MW | East Midlands | Chesterfield |  | 178.106 | 198.808 | 209.25 | 209.806 | 210.36 | 210.91 | 211.602 | 212.435 | 213.59 | 214.888 | 216.273 | 217.486 | 219.008 | 219.932 | 220.621 | 220.835 | 221.047 | 221.351 | 222.118 | 222.881 | 223.637 | 224.389 | 224.951 | 225.509 | 226.062 | 226.611 | 227.157 | 227.697 | 228.234
Consumer Transformation | Gen_BB012 | MW | East Midlands | Coventry |  | 14.947 | 16.685 | 17.561 | 19.151 | 20.732 | 22.305 | 24.282 | 26.661 | 29.961 | 33.669 | 37.626 | 41.092 | 45.441 | 48.081 | 50.051 | 50.662 | 51.267 | 52.135 | 54.328 | 56.506 | 58.669 | 60.815 | 62.421 | 64.014 | 65.596 | 67.165 | 68.723 | 70.268 | 71.802
Consumer Transformation | Gen_BB012 | MW | East Midlands | Drakelow |  | 99.398 | 110.951 | 116.778 | 117.574 | 118.364 | 119.15 | 120.139 | 121.328 | 122.978 | 124.833 | 126.811 | 128.544 | 130.719 | 132.039 | 133.023 | 133.329 | 133.632 | 134.066 | 135.162 | 136.251 | 137.332 | 138.406 | 139.208 | 140.005 | 140.796 | 141.581 | 142.359 | 143.132 | 143.899
Consumer Transformation | Gen_BB012 | MW | East Midlands | East Claydon (_B) |  | 98.784 | 110.267 | 116.058 | 121.624 | 127.159 | 132.662 | 139.582 | 147.908 | 159.458 | 172.436 | 186.287 | 198.417 | 213.639 | 222.878 | 229.772 | 231.91 | 234.03 | 237.068 | 244.744 | 252.367 | 259.935 | 267.449 | 273.068 | 278.645 | 284.181 | 289.674 | 295.125 | 300.534 | 305.901
Consumer Transformation | Gen_BB012 | MW | East Midlands | Enderby |  | 61.85 | 69.039 | 72.665 | 75.448 | 78.215 | 80.967 | 84.427 | 88.59 | 94.365 | 100.854 | 107.779 | 113.844 | 121.455 | 126.075 | 129.522 | 130.591 | 131.651 | 133.17 | 137.008 | 140.819 | 144.603 | 148.36 | 151.17 | 153.958 | 156.726 | 159.473 | 162.198 | 164.903 | 167.586
Consumer Transformation | Gen_BB012 | MW | East Midlands | Grendon |  | 225.203 | 251.379 | 264.582 | 281.877 | 299.076 | 316.178 | 337.682 | 363.551 | 399.442 | 439.772 | 482.813 | 520.503 | 567.804 | 596.515 | 617.937 | 624.581 | 631.169 | 640.609 | 664.462 | 688.147 | 711.665 | 735.014 | 752.475 | 769.806 | 787.006 | 804.075 | 821.015 | 837.823 | 854.501
Consumer Transformation | Gen_BB012 | MW | East Midlands | Ratcliffe |  | 53.332 | 59.531 | 62.658 | 65.441 | 68.208 | 70.96 | 74.42 | 78.583 | 84.358 | 90.847 | 97.773 | 103.837 | 111.448 | 116.068 | 119.515 | 120.584 | 121.644 | 123.163 | 127.001 | 130.812 | 134.596 | 138.354 | 141.163 | 143.952 | 146.719 | 149.466 | 152.192 | 154.896 | 157.58
Consumer Transformation | Gen_BB012 | MW | East Midlands | Staythorpe |  | 157.303 | 175.588 | 184.81 | 198.724 | 212.561 | 226.32 | 243.62 | 264.433 | 293.308 | 325.755 | 360.383 | 390.706 | 428.761 | 451.86 | 469.095 | 474.44 | 479.741 | 487.335 | 506.525 | 525.581 | 544.501 | 563.287 | 577.335 | 591.278 | 605.116 | 618.849 | 632.477 | 646 | 659.418
Consumer Transformation | Gen_BB012 | MW | East Midlands | Stoke Bardolph |  | 34.898 | 38.955 | 41.001 | 43.784 | 46.551 | 49.303 | 52.763 | 56.926 | 62.701 | 69.19 | 76.116 | 82.18 | 89.791 | 94.411 | 97.858 | 98.927 | 99.987 | 101.506 | 105.344 | 109.155 | 112.939 | 116.696 | 119.506 | 122.295 | 125.062 | 127.809 | 130.534 | 133.239 | 135.923
Consumer Transformation | Gen_BB012 | MW | East Midlands | Walpole (_B) |  | 77.454 | 86.457 | 90.998 | 96.564 | 102.099 | 107.602 | 114.523 | 122.848 | 134.398 | 147.376 | 161.228 | 173.357 | 188.579 | 197.818 | 204.712 | 206.85 | 208.971 | 212.008 | 219.684 | 227.307 | 234.875 | 242.389 | 248.008 | 253.585 | 259.121 | 264.614 | 270.065 | 275.474 | 280.841
Consumer Transformation | Gen_BB012 | MW | East Midlands | West Burton |  | 62.578 | 69.852 | 73.521 | 79.086 | 84.621 | 90.125 | 97.045 | 105.37 | 116.92 | 129.899 | 143.75 | 155.879 | 171.101 | 180.341 | 187.234 | 189.373 | 191.493 | 194.531 | 202.207 | 209.829 | 217.397 | 224.911 | 230.53 | 236.108 | 241.643 | 247.136 | 252.587 | 257.996 | 263.364
Consumer Transformation | Gen_BB012 | MW | East Midlands | Willington |  | 44.068 | 49.191 | 51.774 | 53.364 | 54.946 | 56.518 | 58.495 | 60.874 | 64.174 | 67.882 | 71.84 | 75.305 | 79.654 | 82.294 | 84.264 | 84.875 | 85.481 | 86.348 | 88.542 | 90.719 | 92.882 | 95.029 | 96.634 | 98.228 | 99.809 | 101.379 | 102.936 | 104.482 | 106.015
Consumer Transformation | Gen_BB012 | MW | IDNO - Refer to Comment Field | Tynemouth 2 |  | 0 | 0 | 0 | 0.522 | 1.041 | 1.557 | 2.205 | 2.986 | 4.069 | 5.285 | 6.584 | 7.721 | 9.148 | 10.014 | 10.661 | 10.861 | 11.06 | 11.345 | 12.064 | 12.779 | 13.488 | 14.193 | 14.72 | 15.243 | 15.761 | 16.276 | 16.788 | 17.295 | 17.798 | Note: TYNE2 is operated by an IDNO allocated to GSP Group/licence area F
Consumer Transformation | Gen_BB012 | MW | LPN | Acton Lane 22kV |  | 0 | 0 | 0 | 0.253 | 0.505 | 0.755 | 1.069 | 1.448 | 1.973 | 2.563 | 3.192 | 3.744 | 4.435 | 4.855 | 5.169 | 5.266 | 5.362 | 5.5 | 5.849 | 6.196 | 6.54 | 6.881 | 7.137 | 7.39 | 7.642 | 7.892 | 8.139 | 8.385 | 8.629
Consumer Transformation | Gen_BB012 | MW | LPN | Barking |  | 1.356 | 1.513 | 1.593 | 1.94 | 2.286 | 2.63 | 3.063 | 3.583 | 4.305 | 5.116 | 5.982 | 6.74 | 7.691 | 8.269 | 8.7 | 8.833 | 8.966 | 9.156 | 9.635 | 10.112 | 10.585 | 11.054 | 11.406 | 11.754 | 12.1 | 12.444 | 12.784 | 13.122 | 13.458
Consumer Transformation | Gen_BB012 | MW | LPN | Barking West |  | 0 | 0 | 0 | 0.348 | 0.694 | 1.038 | 1.47 | 1.991 | 2.712 | 3.524 | 4.389 | 5.147 | 6.099 | 6.676 | 7.107 | 7.241 | 7.373 | 7.563 | 8.043 | 8.519 | 8.992 | 9.462 | 9.813 | 10.162 | 10.508 | 10.851 | 11.192 | 11.53 | 11.865
Consumer Transformation | Gen_BB012 | MW | LPN | Beddington (_C) |  | 0 | 0 | 0 | 0.398 | 0.793 | 1.186 | 1.68 | 2.275 | 3.1 | 4.027 | 5.016 | 5.883 | 6.97 | 7.63 | 8.122 | 8.275 | 8.427 | 8.644 | 9.192 | 9.736 | 10.277 | 10.814 | 11.215 | 11.613 | 12.009 | 12.401 | 12.79 | 13.177 | 13.56
Consumer Transformation | Gen_BB012 | MW | LPN | Canal Bank |  | 0 | 0 | 0 | 0.253 | 0.505 | 0.755 | 1.069 | 1.448 | 1.973 | 2.563 | 3.192 | 3.744 | 4.435 | 4.855 | 5.169 | 5.266 | 5.362 | 5.5 | 5.849 | 6.196 | 6.54 | 6.881 | 7.137 | 7.39 | 7.642 | 7.892 | 8.139 | 8.385 | 8.629
Consumer Transformation | Gen_BB012 | MW | LPN | City Road |  | 0 | 0 | 0 | 0.253 | 0.505 | 0.755 | 1.069 | 1.448 | 1.973 | 2.563 | 3.192 | 3.744 | 4.435 | 4.855 | 5.169 | 5.266 | 5.362 | 5.5 | 5.849 | 6.196 | 6.54 | 6.881 | 7.137 | 7.39 | 7.642 | 7.892 | 8.139 | 8.385 | 8.629
Consumer Transformation | Gen_BB012 | MW | LPN | Greenford |  | 0 | 0 | 0 | 0.253 | 0.505 | 0.755 | 1.069 | 1.448 | 1.973 | 2.563 | 3.192 | 3.744 | 4.435 | 4.855 | 5.169 | 5.266 | 5.362 | 5.5 | 5.849 | 6.196 | 6.54 | 6.881 | 7.137 | 7.39 | 7.642 | 7.892 | 8.139 | 8.385 | 8.629
Consumer Transformation | Gen_BB012 | MW | LPN | Hackney 132kV |  | 0 | 0 | 0 | 0.348 | 0.694 | 1.038 | 1.47 | 1.991 | 2.712 | 3.524 | 4.389 | 5.147 | 6.099 | 6.676 | 7.107 | 7.241 | 7.373 | 7.563 | 8.043 | 8.519 | 8.992 | 9.462 | 9.813 | 10.162 | 10.508 | 10.851 | 11.192 | 11.53 | 11.865
Consumer Transformation | Gen_BB012 | MW | LPN | Hackney 66kV |  | 0 | 0 | 0 | 0.348 | 0.694 | 1.038 | 1.47 | 1.991 | 2.712 | 3.524 | 4.389 | 5.147 | 6.099 | 6.676 | 7.107 | 7.241 | 7.373 | 7.563 | 8.043 | 8.519 | 8.992 | 9.462 | 9.813 | 10.162 | 10.508 | 10.851 | 11.192 | 11.53 | 11.865
Consumer Transformation | Gen_BB012 | MW | LPN | Hurst |  | 0 | 0 | 0 | 0.398 | 0.793 | 1.186 | 1.68 | 2.275 | 3.1 | 4.027 | 5.016 | 5.883 | 6.97 | 7.63 | 8.122 | 8.275 | 8.427 | 8.644 | 9.192 | 9.736 | 10.277 | 10.814 | 11.215 | 11.613 | 12.009 | 12.401 | 12.79 | 13.177 | 13.56
Consumer Transformation | Gen_BB012 | MW | LPN | Littlebrook (_C) |  | 1.017 | 1.135 | 1.194 | 1.592 | 1.987 | 2.38 | 2.875 | 3.469 | 4.294 | 5.221 | 6.211 | 7.077 | 8.164 | 8.824 | 9.317 | 9.469 | 9.621 | 9.838 | 10.386 | 10.931 | 11.471 | 12.008 | 12.409 | 12.808 | 13.203 | 13.595 | 13.985 | 14.371 | 14.755
Consumer Transformation | Gen_BB012 | MW | LPN | Lodge Road |  | 0 | 0 | 0 | 0.253 | 0.505 | 0.755 | 1.069 | 1.448 | 1.973 | 2.563 | 3.192 | 3.744 | 4.435 | 4.855 | 5.169 | 5.266 | 5.362 | 5.5 | 5.849 | 6.196 | 6.54 | 6.881 | 7.137 | 7.39 | 7.642 | 7.892 | 8.139 | 8.385 | 8.629
Consumer Transformation | Gen_BB012 | MW | LPN | New Cross |  | 0 | 0 | 0 | 0.928 | 1.85 | 2.767 | 3.921 | 5.308 | 7.233 | 9.396 | 11.705 | 13.726 | 16.263 | 17.803 | 18.952 | 19.309 | 19.662 | 20.168 | 21.448 | 22.718 | 23.979 | 25.232 | 26.168 | 27.098 | 28.02 | 28.936 | 29.844 | 30.746 | 31.641
Consumer Transformation | Gen_BB012 | MW | LPN | Perivale |  | 0 | 0 | 0 | 0.253 | 0.505 | 0.755 | 1.069 | 1.448 | 1.973 | 2.563 | 3.192 | 3.744 | 4.435 | 4.855 | 5.169 | 5.266 | 5.362 | 5.5 | 5.849 | 6.196 | 6.54 | 6.881 | 7.137 | 7.39 | 7.642 | 7.892 | 8.139 | 8.385 | 8.629
Consumer Transformation | Gen_BB012 | MW | LPN | Redbridge |  | 0 | 0 | 0 | 0.348 | 0.694 | 1.038 | 1.47 | 1.991 | 2.712 | 3.524 | 4.389 | 5.147 | 6.099 | 6.676 | 7.107 | 7.241 | 7.373 | 7.563 | 8.043 | 8.519 | 8.992 | 9.462 | 9.813 | 10.162 | 10.508 | 10.851 | 11.192 | 11.53 | 11.865
Consumer Transformation | Gen_BB012 | MW | LPN | St John's Wood |  | 0 | 0 | 0 | 0.253 | 0.505 | 0.755 | 1.069 | 1.448 | 1.973 | 2.563 | 3.192 | 3.744 | 4.435 | 4.855 | 5.169 | 5.266 | 5.362 | 5.5 | 5.849 | 6.196 | 6.54 | 6.881 | 7.137 | 7.39 | 7.642 | 7.892 | 8.139 | 8.385 | 8.629
Consumer Transformation | Gen_BB012 | MW | LPN | West Ham |  | 0 | 0 | 0 | 0.348 | 0.694 | 1.038 | 1.47 | 1.991 | 2.712 | 3.524 | 4.389 | 5.147 | 6.099 | 6.676 | 7.107 | 7.241 | 7.373 | 7.563 | 8.043 | 8.519 | 8.992 | 9.462 | 9.813 | 10.162 | 10.508 | 10.851 | 11.192 | 11.53 | 11.865
Consumer Transformation | Gen_BB012 | MW | LPN | Willesden 132kV |  | 0 | 0 | 0 | 0.253 | 0.505 | 0.755 | 1.069 | 1.448 | 1.973 | 2.563 | 3.192 | 3.744 | 4.435 | 4.855 | 5.169 | 5.266 | 5.362 | 5.5 | 5.849 | 6.196 | 6.54 | 6.881 | 7.137 | 7.39 | 7.642 | 7.892 | 8.139 | 8.385 | 8.629
Consumer Transformation | Gen_BB012 | MW | LPN | Willesden 66kV |  | 0 | 0 | 0 | 0.253 | 0.505 | 0.755 | 1.069 | 1.448 | 1.973 | 2.563 | 3.192 | 3.744 | 4.435 | 4.855 | 5.169 | 5.266 | 5.362 | 5.5 | 5.849 | 6.196 | 6.54 | 6.881 | 7.137 | 7.39 | 7.642 | 7.892 | 8.139 | 8.385 | 8.629
Consumer Transformation | Gen_BB012 | MW | LPN | Wimbledon North |  | 0 | 0 | 0 | 0.928 | 1.85 | 2.767 | 3.921 | 5.308 | 7.233 | 9.396 | 11.705 | 13.726 | 16.263 | 17.803 | 18.952 | 19.309 | 19.662 | 20.168 | 21.448 | 22.718 | 23.979 | 25.232 | 26.168 | 27.098 | 28.02 | 28.936 | 29.844 | 30.746 | 31.641
Consumer Transformation | Gen_BB012 | MW | LPN | Wimbledon South |  | 0 | 0 | 0 | 0.928 | 1.85 | 2.767 | 3.921 | 5.308 | 7.233 | 9.396 | 11.705 | 13.726 | 16.263 | 17.803 | 18.952 | 19.309 | 19.662 | 20.168 | 21.448 | 22.718 | 23.979 | 25.232 | 26.168 | 27.098 | 28.02 | 28.936 | 29.844 | 30.746 | 31.641
Consumer Transformation | Gen_BB012 | MW | NGET | Direct(NGET) |  | 37.5 | 37.5 | 228.3 | 579.9 | 691.5 | 1091.4 | 1305.38 | 1875.26 | 2216.16 | 2473.06 | 2722.96 | 2912.96 | 4446.86 | 4446.86 | 4446.86 | 4446.86 | 4446.86 | 4446.86 | 4446.86 | 4446.86 | 4446.86 | 4446.86 | 4446.86 | 4446.86 | 5146.76 | 5146.76 | 5146.76 | 5146.76 | 5146.76
Consumer Transformation | Gen_BB012 | MW | NPgN | Blyth 132kV |  | 26.232 | 29.281 | 30.819 | 32.211 | 33.594 | 34.97 | 36.7 | 38.782 | 41.669 | 44.914 | 48.377 | 51.409 | 55.214 | 57.524 | 59.248 | 59.782 | 60.312 | 61.072 | 62.991 | 64.896 | 66.788 | 68.667 | 70.072 | 71.466 | 72.85 | 74.223 | 75.586 | 76.938 | 78.28
Consumer Transformation | Gen_BB012 | MW | NPgN | Blyth 66kV |  | 0 | 0 | 0 | 1.391 | 2.775 | 4.151 | 5.881 | 7.962 | 10.85 | 14.095 | 17.557 | 20.59 | 24.395 | 26.705 | 28.428 | 28.963 | 29.493 | 30.252 | 32.172 | 34.077 | 35.969 | 37.848 | 39.252 | 40.647 | 42.031 | 43.404 | 44.767 | 46.119 | 47.461
Consumer Transformation | Gen_BB012 | MW | NPgN | Fourstones |  | 0 | 0 | 0 | 2.087 | 4.163 | 6.227 | 8.822 | 11.944 | 16.275 | 21.142 | 26.336 | 30.884 | 36.593 | 40.058 | 42.643 | 43.445 | 44.24 | 45.379 | 48.257 | 51.116 | 53.954 | 56.772 | 58.879 | 60.97 | 63.046 | 65.106 | 67.15 | 69.178 | 71.191
Consumer Transformation | Gen_BB012 | MW | NPgN | Hart Moor |  | 9.93 | 11.084 | 11.666 | 12.188 | 12.706 | 13.222 | 13.871 | 14.652 | 15.735 | 16.951 | 18.25 | 19.387 | 20.814 | 21.68 | 22.327 | 22.527 | 22.726 | 23.011 | 23.73 | 24.445 | 25.154 | 25.859 | 26.386 | 26.908 | 27.427 | 27.942 | 28.453 | 28.96 | 29.464
Consumer Transformation | Gen_BB012 | MW | NPgN | Hawthorn Pit |  | 7.999 | 8.929 | 9.398 | 9.92 | 10.438 | 10.954 | 11.603 | 12.384 | 13.466 | 14.683 | 15.982 | 17.119 | 18.546 | 19.412 | 20.058 | 20.259 | 20.458 | 20.742 | 21.462 | 22.177 | 22.886 | 23.591 | 24.117 | 24.64 | 25.159 | 25.674 | 26.185 | 26.692 | 27.196
Consumer Transformation | Gen_BB012 | MW | NPgN | Knaresborough |  | 44.698 | 49.893 | 52.514 | 53.21 | 53.901 | 54.589 | 55.454 | 56.495 | 57.939 | 59.561 | 61.293 | 62.809 | 64.711 | 65.866 | 66.728 | 66.995 | 67.26 | 67.64 | 68.6 | 69.552 | 70.499 | 71.438 | 72.14 | 72.837 | 73.529 | 74.216 | 74.897 | 75.573 | 76.244
Consumer Transformation | Gen_BB012 | MW | NPgN | Lackenby |  | 4.999 | 5.58 | 5.873 | 7.96 | 10.036 | 12.1 | 14.695 | 17.817 | 22.148 | 27.015 | 32.209 | 36.758 | 42.466 | 45.931 | 48.516 | 49.318 | 50.113 | 51.252 | 54.13 | 56.989 | 59.827 | 62.645 | 64.752 | 66.843 | 68.919 | 70.979 | 73.023 | 75.052 | 77.064
Consumer Transformation | Gen_BB012 | MW | NPgN | Norton |  | 39.833 | 44.463 | 46.798 | 47.32 | 47.839 | 48.355 | 49.004 | 49.784 | 50.867 | 52.084 | 53.382 | 54.519 | 55.946 | 56.813 | 57.459 | 57.659 | 57.858 | 58.143 | 58.863 | 59.577 | 60.287 | 60.991 | 61.518 | 62.041 | 62.56 | 63.075 | 63.586 | 64.093 | 64.596
Consumer Transformation | Gen_BB012 | MW | NPgN | Offerton |  | 0 | 0 | 0 | 0.522 | 1.041 | 1.557 | 2.205 | 2.986 | 4.069 | 5.285 | 6.584 | 7.721 | 9.148 | 10.014 | 10.661 | 10.861 | 11.06 | 11.345 | 12.064 | 12.779 | 13.488 | 14.193 | 14.72 | 15.243 | 15.761 | 16.276 | 16.788 | 17.295 | 17.798
Consumer Transformation | Gen_BB012 | MW | NPgN | Osbaldwick |  | 4.999 | 5.58 | 5.873 | 7.821 | 9.758 | 11.685 | 14.107 | 17.02 | 21.063 | 25.605 | 30.453 | 34.699 | 40.026 | 43.26 | 45.673 | 46.421 | 47.163 | 48.227 | 50.913 | 53.581 | 56.23 | 58.86 | 60.827 | 62.779 | 64.716 | 66.639 | 68.547 | 70.44 | 72.318
Consumer Transformation | Gen_BB012 | MW | NPgN | Poppleton |  | 0 | 0 | 0 | 0.696 | 1.388 | 2.076 | 2.941 | 3.981 | 5.425 | 7.047 | 8.779 | 10.295 | 12.198 | 13.353 | 14.214 | 14.482 | 14.747 | 15.126 | 16.086 | 17.039 | 17.985 | 18.924 | 19.626 | 20.323 | 21.015 | 21.702 | 22.383 | 23.059 | 23.73
Consumer Transformation | Gen_BB012 | MW | NPgN | Saltholme |  | 0 | 0 | 0 | 2.087 | 4.163 | 6.227 | 8.822 | 11.944 | 16.275 | 21.142 | 26.336 | 30.884 | 36.593 | 40.058 | 42.643 | 43.445 | 44.24 | 45.379 | 48.257 | 51.116 | 53.954 | 56.772 | 58.879 | 60.97 | 63.046 | 65.106 | 67.15 | 69.178 | 71.191
Consumer Transformation | Gen_BB012 | MW | NPgN | South Shields |  | 0 | 0 | 0 | 0.522 | 1.041 | 1.557 | 2.205 | 2.986 | 4.069 | 5.285 | 6.584 | 7.721 | 9.148 | 10.014 | 10.661 | 10.861 | 11.06 | 11.345 | 12.064 | 12.779 | 13.488 | 14.193 | 14.72 | 15.243 | 15.761 | 16.276 | 16.788 | 17.295 | 17.798
Consumer Transformation | Gen_BB012 | MW | NPgN | Spennymoor |  | 8.398 | 9.374 | 9.866 | 12.649 | 15.416 | 18.168 | 21.628 | 25.791 | 31.566 | 38.055 | 44.981 | 51.045 | 58.657 | 63.276 | 66.723 | 67.792 | 68.852 | 70.371 | 74.209 | 78.02 | 81.805 | 85.562 | 88.371 | 91.16 | 93.927 | 96.674 | 99.4 | 102.104 | 104.788
Consumer Transformation | Gen_BB012 | MW | NPgN | Stella North |  | 0 | 0 | 0 | 1.391 | 2.775 | 4.151 | 5.881 | 7.962 | 10.85 | 14.095 | 17.557 | 20.59 | 24.395 | 26.705 | 28.428 | 28.963 | 29.493 | 30.252 | 32.172 | 34.077 | 35.969 | 37.848 | 39.252 | 40.647 | 42.031 | 43.404 | 44.767 | 46.119 | 47.461
Consumer Transformation | Gen_BB012 | MW | NPgN | Stella South |  | 4.99 | 5.57 | 5.863 | 7.254 | 8.638 | 10.014 | 11.744 | 13.825 | 16.712 | 19.957 | 23.42 | 26.452 | 30.258 | 32.568 | 34.291 | 34.826 | 35.356 | 36.115 | 38.034 | 39.94 | 41.832 | 43.71 | 45.115 | 46.509 | 47.893 | 49.266 | 50.629 | 51.982 | 53.323
Consumer Transformation | Gen_BB012 | MW | NPgN | Tynemouth 1 |  | 0 | 0 | 0 | 0.522 | 1.041 | 1.557 | 2.205 | 2.986 | 4.069 | 5.285 | 6.584 | 7.721 | 9.148 | 10.014 | 10.661 | 10.861 | 11.06 | 11.345 | 12.064 | 12.779 | 13.488 | 14.193 | 14.72 | 15.243 | 15.761 | 16.276 | 16.788 | 17.295 | 17.798
Consumer Transformation | Gen_BB012 | MW | NPgN | West Boldon |  | 9.425 | 10.52 | 11.073 | 11.595 | 12.114 | 12.629 | 13.278 | 14.059 | 15.142 | 16.358 | 17.657 | 18.794 | 20.221 | 21.087 | 21.734 | 21.934 | 22.133 | 22.418 | 23.137 | 23.852 | 24.561 | 25.266 | 25.793 | 26.315 | 26.834 | 27.349 | 27.86 | 28.367 | 28.871
Consumer Transformation | Gen_BB012 | MW | NPgY | Bradford West |  | 4.99 | 5.57 | 5.863 | 6.21 | 6.556 | 6.9 | 7.333 | 7.853 | 8.575 | 9.386 | 10.252 | 11.01 | 11.961 | 12.539 | 12.97 | 13.103 | 13.236 | 13.426 | 13.905 | 14.382 | 14.855 | 15.324 | 15.676 | 16.024 | 16.37 | 16.714 | 17.054 | 17.392 | 17.728
Consumer Transformation | Gen_BB012 | MW | NPgY | Camblesforth |  | 0 | 0 | 0 | 1.391 | 2.775 | 4.151 | 5.881 | 7.962 | 10.85 | 14.095 | 17.557 | 20.59 | 24.395 | 26.705 | 28.428 | 28.963 | 29.493 | 30.252 | 32.172 | 34.077 | 35.969 | 37.848 | 39.252 | 40.647 | 42.031 | 43.404 | 44.767 | 46.119 | 47.461
Consumer Transformation | Gen_BB012 | MW | NPgY | Creyke Beck |  | 22.295 | 24.887 | 26.194 | 28.049 | 29.894 | 31.728 | 34.035 | 36.81 | 40.66 | 44.986 | 49.603 | 53.646 | 58.72 | 61.8 | 64.098 | 64.811 | 65.518 | 66.53 | 69.089 | 71.63 | 74.152 | 76.657 | 78.53 | 80.389 | 82.234 | 84.065 | 85.883 | 87.686 | 89.475
Consumer Transformation | Gen_BB012 | MW | NPgY | Drax |  | 0 | 0 | 0 | 1.391 | 2.775 | 4.151 | 5.881 | 7.962 | 10.85 | 14.095 | 17.557 | 20.59 | 24.395 | 26.705 | 28.428 | 28.963 | 29.493 | 30.252 | 32.172 | 34.077 | 35.969 | 37.848 | 39.252 | 40.647 | 42.031 | 43.404 | 44.767 | 46.119 | 47.461
Consumer Transformation | Gen_BB012 | MW | NPgY | Elland |  | 0 | 0 | 0 | 0.348 | 0.694 | 1.038 | 1.47 | 1.991 | 2.712 | 3.524 | 4.389 | 5.147 | 6.099 | 6.676 | 7.107 | 7.241 | 7.373 | 7.563 | 8.043 | 8.519 | 8.992 | 9.462 | 9.813 | 10.162 | 10.508 | 10.851 | 11.192 | 11.53 | 11.865
Consumer Transformation | Gen_BB012 | MW | NPgY | Ferrybridge A |  | 9.996 | 11.158 | 11.744 | 13.135 | 14.519 | 15.895 | 17.625 | 19.706 | 22.594 | 25.838 | 29.301 | 32.333 | 36.139 | 38.449 | 40.172 | 40.707 | 41.237 | 41.996 | 43.915 | 45.821 | 47.713 | 49.591 | 50.996 | 52.39 | 53.774 | 55.148 | 56.51 | 57.863 | 59.204
Consumer Transformation | Gen_BB012 | MW | NPgY | Ferrybridge B (_M) |  | 13.428 | 14.989 | 15.776 | 17.167 | 18.551 | 19.927 | 21.657 | 23.738 | 26.626 | 29.87 | 33.333 | 36.365 | 40.171 | 42.481 | 44.204 | 44.739 | 45.269 | 46.028 | 47.947 | 49.853 | 51.745 | 53.624 | 55.028 | 56.423 | 57.806 | 59.18 | 60.543 | 61.895 | 63.237
Consumer Transformation | Gen_BB012 | MW | NPgY | Grimsby West |  | 9.998 | 11.16 | 11.746 | 15.92 | 20.071 | 24.199 | 29.389 | 35.633 | 44.296 | 54.03 | 64.418 | 73.515 | 84.932 | 91.861 | 97.032 | 98.635 | 100.225 | 102.504 | 108.261 | 113.977 | 119.654 | 125.289 | 129.504 | 133.687 | 137.838 | 141.958 | 146.046 | 150.103 | 154.129
Consumer Transformation | Gen_BB012 | MW | NPgY | Jordanthorpe |  | 0 | 0 | 0 | 0.557 | 1.11 | 1.66 | 2.352 | 3.185 | 4.34 | 5.638 | 7.023 | 8.236 | 9.758 | 10.682 | 11.371 | 11.585 | 11.797 | 12.101 | 12.869 | 13.631 | 14.388 | 15.139 | 15.701 | 16.259 | 16.812 | 17.362 | 17.907 | 18.448 | 18.984
Consumer Transformation | Gen_BB012 | MW | NPgY | Keadby |  | 85.95 | 95.94 | 100.979 | 102.834 | 104.679 | 106.514 | 108.82 | 111.595 | 115.445 | 119.772 | 124.389 | 128.432 | 133.506 | 136.586 | 138.884 | 139.596 | 140.303 | 141.316 | 143.874 | 146.415 | 148.938 | 151.443 | 153.316 | 155.175 | 157.02 | 158.851 | 160.668 | 162.471 | 164.26
Consumer Transformation | Gen_BB012 | MW | NPgY | Kirkstall B |  | 0 | 0 | 0 | 0.348 | 0.694 | 1.038 | 1.47 | 1.991 | 2.712 | 3.524 | 4.389 | 5.147 | 6.099 | 6.676 | 7.107 | 7.241 | 7.373 | 7.563 | 8.043 | 8.519 | 8.992 | 9.462 | 9.813 | 10.162 | 10.508 | 10.851 | 11.192 | 11.53 | 11.865
Consumer Transformation | Gen_BB012 | MW | NPgY | Neepsend |  | 0 | 0 | 0 | 0.557 | 1.11 | 1.66 | 2.352 | 3.185 | 4.34 | 5.638 | 7.023 | 8.236 | 9.758 | 10.682 | 11.371 | 11.585 | 11.797 | 12.101 | 12.869 | 13.631 | 14.388 | 15.139 | 15.701 | 16.259 | 16.812 | 17.362 | 17.907 | 18.448 | 18.984
Consumer Transformation | Gen_BB012 | MW | NPgY | Norton Lees |  | 0 | 0 | 0 | 0.557 | 1.11 | 1.66 | 2.352 | 3.185 | 4.34 | 5.638 | 7.023 | 8.236 | 9.758 | 10.682 | 11.371 | 11.585 | 11.797 | 12.101 | 12.869 | 13.631 | 14.388 | 15.139 | 15.701 | 16.259 | 16.812 | 17.362 | 17.907 | 18.448 | 18.984
Consumer Transformation | Gen_BB012 | MW | NPgY | Pitsmoor |  | 0 | 0 | 0 | 0.557 | 1.11 | 1.66 | 2.352 | 3.185 | 4.34 | 5.638 | 7.023 | 8.236 | 9.758 | 10.682 | 11.371 | 11.585 | 11.797 | 12.101 | 12.869 | 13.631 | 14.388 | 15.139 | 15.701 | 16.259 | 16.812 | 17.362 | 17.907 | 18.448 | 18.984
Consumer Transformation | Gen_BB012 | MW | NPgY | Saltend North |  | 6.073 | 6.779 | 7.135 | 8.99 | 10.835 | 12.67 | 14.976 | 17.751 | 21.601 | 25.928 | 30.545 | 34.588 | 39.662 | 42.742 | 45.04 | 45.752 | 46.459 | 47.472 | 50.03 | 52.571 | 55.094 | 57.599 | 59.472 | 61.331 | 63.176 | 65.007 | 66.824 | 68.627 | 70.416
Consumer Transformation | Gen_BB012 | MW | NPgY | Sheffield City |  | 0 | 0 | 0 | 0.557 | 1.11 | 1.66 | 2.352 | 3.185 | 4.34 | 5.638 | 7.023 | 8.236 | 9.758 | 10.682 | 11.371 | 11.585 | 11.797 | 12.101 | 12.869 | 13.631 | 14.388 | 15.139 | 15.701 | 16.259 | 16.812 | 17.362 | 17.907 | 18.448 | 18.984
Consumer Transformation | Gen_BB012 | MW | NPgY | Skelton Grange |  | 10.126 | 11.303 | 11.897 | 12.245 | 12.59 | 12.934 | 13.367 | 13.887 | 14.609 | 15.42 | 16.286 | 17.044 | 17.995 | 18.573 | 19.004 | 19.137 | 19.27 | 19.46 | 19.94 | 20.416 | 20.889 | 21.359 | 21.71 | 22.058 | 22.404 | 22.748 | 23.088 | 23.426 | 23.762
Consumer Transformation | Gen_BB012 | MW | NPgY | Templeborough |  | 0 | 0 | 0 | 0.557 | 1.11 | 1.66 | 2.352 | 3.185 | 4.34 | 5.638 | 7.023 | 8.236 | 9.758 | 10.682 | 11.371 | 11.585 | 11.797 | 12.101 | 12.869 | 13.631 | 14.388 | 15.139 | 15.701 | 16.259 | 16.812 | 17.362 | 17.907 | 18.448 | 18.984
Consumer Transformation | Gen_BB012 | MW | NPgY | Thorpe Marsh |  | 20.399 | 22.771 | 23.966 | 25.914 | 27.852 | 29.778 | 32.2 | 35.114 | 39.156 | 43.699 | 48.547 | 52.792 | 58.12 | 61.354 | 63.766 | 64.515 | 65.257 | 66.32 | 69.007 | 71.674 | 74.323 | 76.953 | 78.92 | 80.872 | 82.809 | 84.732 | 86.64 | 88.533 | 90.412
Consumer Transformation | Gen_BB012 | MW | NPgY | Thurcroft |  | 0 | 0 | 0 | 0.557 | 1.11 | 1.66 | 2.352 | 3.185 | 4.34 | 5.638 | 7.023 | 8.236 | 9.758 | 10.682 | 11.371 | 11.585 | 11.797 | 12.101 | 12.869 | 13.631 | 14.388 | 15.139 | 15.701 | 16.259 | 16.812 | 17.362 | 17.907 | 18.448 | 18.984
Consumer Transformation | Gen_BB012 | MW | NPgY | West Melton |  | 0 | 0 | 0 | 0.557 | 1.11 | 1.66 | 2.352 | 3.185 | 4.34 | 5.638 | 7.023 | 8.236 | 9.758 | 10.682 | 11.371 | 11.585 | 11.797 | 12.101 | 12.869 | 13.631 | 14.388 | 15.139 | 15.701 | 16.259 | 16.812 | 17.362 | 17.907 | 18.448 | 18.984
Consumer Transformation | Gen_BB012 | MW | NPgY | Wincobank |  | 0 | 0 | 0 | 0.557 | 1.11 | 1.66 | 2.352 | 3.185 | 4.34 | 5.638 | 7.023 | 8.236 | 9.758 | 10.682 | 11.371 | 11.585 | 11.797 | 12.101 | 12.869 | 13.631 | 14.388 | 15.139 | 15.701 | 16.259 | 16.812 | 17.362 | 17.907 | 18.448 | 18.984
Consumer Transformation | Gen_BB012 | MW | SEPD | Acton Lane 66kV |  | 0 | 0 | 0 | 0.253 | 0.505 | 0.755 | 1.069 | 1.448 | 1.973 | 2.563 | 3.192 | 3.744 | 4.435 | 4.855 | 5.169 | 5.266 | 5.362 | 5.5 | 5.849 | 6.196 | 6.54 | 6.881 | 7.137 | 7.39 | 7.642 | 7.892 | 8.139 | 8.385 | 8.629
Consumer Transformation | Gen_BB012 | MW | SEPD | Botley Wood |  | 39.84 | 44.471 | 46.807 | 53.068 | 59.294 | 65.486 | 73.271 | 82.637 | 95.631 | 110.232 | 125.815 | 139.46 | 156.585 | 166.979 | 174.735 | 177.14 | 179.525 | 182.943 | 191.579 | 200.153 | 208.668 | 217.121 | 223.443 | 229.717 | 235.944 | 242.124 | 248.257 | 254.342 | 260.38
Consumer Transformation | Gen_BB012 | MW | SEPD | Bramley |  | 93.098 | 103.919 | 109.377 | 112.16 | 114.927 | 117.679 | 121.139 | 125.302 | 131.077 | 137.566 | 144.492 | 150.556 | 158.167 | 162.787 | 166.234 | 167.303 | 168.363 | 169.882 | 173.72 | 177.531 | 181.315 | 185.073 | 187.882 | 190.671 | 193.438 | 196.185 | 198.911 | 201.615 | 204.299
Consumer Transformation | Gen_BB012 | MW | SEPD | Chickerell |  | 29.352 | 32.764 | 34.485 | 44.689 | 54.835 | 64.925 | 77.613 | 92.875 | 114.05 | 137.845 | 163.239 | 185.475 | 213.382 | 230.322 | 242.96 | 246.88 | 250.767 | 256.336 | 270.409 | 284.383 | 298.259 | 312.035 | 322.336 | 332.561 | 342.709 | 352.78 | 362.774 | 372.691 | 382.531
Consumer Transformation | Gen_BB012 | MW | SEPD | Cowley |  | 255.5 | 285.199 | 300.178 | 311.31 | 322.379 | 333.386 | 347.227 | 363.877 | 386.977 | 412.934 | 440.637 | 464.895 | 495.339 | 513.819 | 527.606 | 531.882 | 536.123 | 542.198 | 557.551 | 572.795 | 587.931 | 602.96 | 614.198 | 625.353 | 636.423 | 647.409 | 658.312 | 669.13 | 679.865
Consumer Transformation | Gen_BB012 | MW | SEPD | Ealing |  | 0 | 0 | 0 | 0.253 | 0.505 | 0.755 | 1.069 | 1.448 | 1.973 | 2.563 | 3.192 | 3.744 | 4.435 | 4.855 | 5.169 | 5.266 | 5.362 | 5.5 | 5.849 | 6.196 | 6.54 | 6.881 | 7.137 | 7.39 | 7.642 | 7.892 | 8.139 | 8.385 | 8.629
Consumer Transformation | Gen_BB012 | MW | SEPD | Fawley |  | 81.023 | 90.441 | 95.191 | 101.453 | 107.679 | 113.871 | 121.656 | 131.022 | 144.016 | 158.617 | 174.199 | 187.845 | 204.97 | 215.364 | 223.12 | 225.525 | 227.91 | 231.328 | 239.963 | 248.538 | 257.053 | 265.506 | 271.828 | 278.102 | 284.329 | 290.509 | 296.642 | 302.727 | 308.765
Consumer Transformation | Gen_BB012 | MW | SEPD | Fleet |  | 61.888 | 69.081 | 72.71 | 75.492 | 78.26 | 81.012 | 84.472 | 88.634 | 94.409 | 100.899 | 107.824 | 113.889 | 121.5 | 126.12 | 129.566 | 130.636 | 131.696 | 133.215 | 137.053 | 140.864 | 144.648 | 148.405 | 151.215 | 154.003 | 156.771 | 159.517 | 162.243 | 164.948 | 167.631
Consumer Transformation | Gen_BB012 | MW | SEPD | Iver 132kV |  | 0 | 0 | 0 | 0.309 | 0.617 | 0.922 | 1.307 | 1.769 | 2.411 | 3.132 | 3.902 | 4.575 | 5.421 | 5.934 | 6.317 | 6.436 | 6.554 | 6.723 | 7.149 | 7.573 | 7.993 | 8.411 | 8.723 | 9.033 | 9.34 | 9.645 | 9.948 | 10.249 | 10.547
Consumer Transformation | Gen_BB012 | MW | SEPD | Iver 66kV |  | 0 | 0 | 0 | 0.309 | 0.617 | 0.922 | 1.307 | 1.769 | 2.411 | 3.132 | 3.902 | 4.575 | 5.421 | 5.934 | 6.317 | 6.436 | 6.554 | 6.723 | 7.149 | 7.573 | 7.993 | 8.411 | 8.723 | 9.033 | 9.34 | 9.645 | 9.948 | 10.249 | 10.547
Consumer Transformation | Gen_BB012 | MW | SEPD | Laleham |  | 3.05 | 3.405 | 3.583 | 3.893 | 4.2 | 4.506 | 4.89 | 5.353 | 5.994 | 6.715 | 7.485 | 8.159 | 9.004 | 9.518 | 9.901 | 10.02 | 10.137 | 10.306 | 10.733 | 11.156 | 11.576 | 11.994 | 12.306 | 12.616 | 12.923 | 13.229 | 13.531 | 13.832 | 14.13
Consumer Transformation | Gen_BB012 | MW | SEPD | Lovedean |  | 181.545 | 202.647 | 213.291 | 219.552 | 225.779 | 231.97 | 239.756 | 249.122 | 262.115 | 276.716 | 292.299 | 305.944 | 323.069 | 333.464 | 341.219 | 343.624 | 346.01 | 349.427 | 358.063 | 366.638 | 375.152 | 383.606 | 389.927 | 396.201 | 402.429 | 408.608 | 414.741 | 420.826 | 426.864
Consumer Transformation | Gen_BB012 | MW | SEPD | Mannington |  | 335.962 | 375.013 | 394.709 | 404.913 | 415.06 | 425.15 | 437.837 | 453.1 | 474.275 | 498.069 | 523.463 | 545.699 | 573.607 | 590.546 | 603.185 | 607.105 | 610.992 | 616.561 | 630.634 | 644.608 | 658.483 | 672.259 | 682.561 | 692.786 | 702.933 | 713.004 | 722.998 | 732.915 | 742.755
Consumer Transformation | Gen_BB012 | MW | SEPD | Melksham |  | 466.71 | 520.959 | 548.321 | 559.452 | 570.521 | 581.529 | 595.369 | 612.02 | 635.12 | 661.077 | 688.779 | 713.037 | 743.482 | 761.961 | 775.748 | 780.025 | 784.265 | 790.341 | 805.693 | 820.937 | 836.074 | 851.102 | 862.341 | 873.495 | 884.565 | 895.552 | 906.454 | 917.273 | 928.007
Consumer Transformation | Gen_BB012 | MW | SEPD | Minety |  | 351.129 | 391.943 | 412.529 | 423.66 | 434.73 | 445.737 | 459.577 | 476.228 | 499.328 | 525.285 | 552.988 | 577.246 | 607.69 | 626.169 | 639.957 | 644.233 | 648.473 | 654.549 | 669.901 | 685.146 | 700.282 | 715.31 | 726.549 | 737.703 | 748.774 | 759.76 | 770.662 | 781.481 | 792.215
Consumer Transformation | Gen_BB012 | MW | SEPD | North Hyde |  | 0 | 0 | 0 | 0.309 | 0.617 | 0.922 | 1.307 | 1.769 | 2.411 | 3.132 | 3.902 | 4.575 | 5.421 | 5.934 | 6.317 | 6.436 | 6.554 | 6.723 | 7.149 | 7.573 | 7.993 | 8.411 | 8.723 | 9.033 | 9.34 | 9.645 | 9.948 | 10.249 | 10.547
Consumer Transformation | Gen_BB012 | MW | SEPD | Nursling |  | 87.993 | 98.221 | 103.38 | 109.642 | 115.868 | 122.06 | 129.845 | 139.211 | 152.204 | 166.805 | 182.388 | 196.033 | 213.158 | 223.553 | 231.308 | 233.714 | 236.099 | 239.516 | 248.152 | 256.727 | 265.241 | 273.695 | 280.016 | 286.291 | 292.518 | 298.698 | 304.83 | 310.916 | 316.954
Consumer Transformation | Gen_BB012 | MW | SHEPD | Abernethy |  | 14 | 34.102 | 39.473 | 40.092 | 40.751 | 41.452 | 42.274 | 43.233 | 43.91 | 45.322 | 46.903 | 48.481 | 50.398 | 51.973 | 53.435 | 54.544 | 55.675 | 56.919 | 58.663 | 60.475 | 62.355 | 64.302 | 66.099 | 67.949 | 69.851 | 71.806 | 73.813 | 75.874 | 77.986
Consumer Transformation | Gen_BB012 | MW | SHEPD | Alness |  | 0 | 0 | 0 | 0.619 | 1.28 | 1.983 | 2.806 | 3.767 | 4.445 | 5.86 | 7.444 | 9.026 | 10.946 | 12.524 | 13.989 | 15.1 | 16.234 | 17.48 | 19.228 | 21.044 | 22.927 | 24.878 | 26.679 | 28.532 | 30.438 | 32.397 | 34.408 | 36.473 | 38.59
Consumer Transformation | Gen_BB012 | MW | SHEPD | Arbroath |  | 19.985 | 48.682 | 56.349 | 56.349 | 56.349 | 56.349 | 56.349 | 56.349 | 56.349 | 56.349 | 56.349 | 56.349 | 56.349 | 56.349 | 56.349 | 56.349 | 56.349 | 56.349 | 56.349 | 56.349 | 56.349 | 56.349 | 56.349 | 56.349 | 56.349 | 56.349 | 56.349 | 56.349 | 56.349
Consumer Transformation | Gen_BB012 | MW | SHEPD | Ardkinglas |  | 0 | 0 | 0 | 0.207 | 0.428 | 0.663 | 0.938 | 1.26 | 1.486 | 1.959 | 2.489 | 3.018 | 3.66 | 4.188 | 4.678 | 5.049 | 5.428 | 5.845 | 6.429 | 7.037 | 7.666 | 8.319 | 8.921 | 9.541 | 10.178 | 10.833 | 11.506 | 12.196 | 12.904
Consumer Transformation | Gen_BB012 | MW | SHEPD | Ardmore |  | 0 | 0 | 0 | 1.334 | 2.758 | 4.271 | 6.046 | 8.114 | 9.576 | 12.623 | 16.037 | 19.443 | 23.581 | 26.98 | 30.136 | 32.529 | 34.971 | 37.656 | 41.421 | 45.332 | 49.389 | 53.593 | 57.471 | 61.464 | 65.57 | 69.789 | 74.122 | 78.569 | 83.13
Consumer Transformation | Gen_BB012 | MW | SHEPD | Boat of Garten |  | 0 | 0 | 0 | 0.153 | 0.317 | 0.491 | 0.695 | 0.933 | 1.1 | 1.451 | 1.843 | 2.235 | 2.71 | 3.101 | 3.463 | 3.738 | 4.019 | 4.328 | 4.76 | 5.21 | 5.676 | 6.159 | 6.605 | 7.064 | 7.536 | 8.021 | 8.519 | 9.03 | 9.554
Consumer Transformation | Gen_BB012 | MW | SHEPD | Braco West |  | 0 | 0 | 0 | 0.119 | 0.247 | 0.383 | 0.541 | 0.727 | 0.858 | 1.131 | 1.436 | 1.741 | 2.112 | 2.416 | 2.699 | 2.913 | 3.132 | 3.372 | 3.71 | 4.06 | 4.423 | 4.8 | 5.147 | 5.504 | 5.872 | 6.25 | 6.638 | 7.036 | 7.445
Consumer Transformation | Gen_BB012 | MW | SHEPD | Broadford-Skye |  | 0 | 0 | 0 | 0.048 | 0.099 | 0.153 | 0.217 | 0.291 | 0.343 | 0.452 | 0.575 | 0.697 | 0.845 | 0.967 | 1.08 | 1.165 | 1.253 | 1.349 | 1.484 | 1.624 | 1.769 | 1.92 | 2.059 | 2.202 | 2.349 | 2.5 | 2.656 | 2.815 | 2.978
Consumer Transformation | Gen_BB012 | MW | SHEPD | Burghmuir |  | 1.1 | 2.679 | 3.101 | 3.141 | 3.184 | 3.229 | 3.282 | 3.344 | 3.387 | 3.478 | 3.58 | 3.682 | 3.806 | 3.907 | 4.001 | 4.073 | 4.146 | 4.226 | 4.338 | 4.455 | 4.576 | 4.702 | 4.817 | 4.937 | 5.059 | 5.185 | 5.315 | 5.447 | 5.584
Consumer Transformation | Gen_BB012 | MW | SHEPD | Carradale |  | 0 | 0 | 0 | 0.096 | 0.198 | 0.306 | 0.433 | 0.581 | 0.686 | 0.905 | 1.149 | 1.393 | 1.69 | 1.933 | 2.159 | 2.331 | 2.506 | 2.698 | 2.968 | 3.248 | 3.539 | 3.84 | 4.118 | 4.404 | 4.698 | 5.001 | 5.311 | 5.63 | 5.957
Consumer Transformation | Gen_BB012 | MW | SHEPD | Cassley |  | 0 | 0 | 0 | 0.179 | 0.371 | 0.574 | 0.812 | 1.09 | 1.286 | 1.696 | 2.154 | 2.612 | 3.168 | 3.625 | 4.049 | 4.37 | 4.698 | 5.059 | 5.565 | 6.09 | 6.635 | 7.2 | 7.721 | 8.257 | 8.809 | 9.376 | 9.958 | 10.555 | 11.168
Consumer Transformation | Gen_BB012 | MW | SHEPD | Clachan |  | 0 | 0 | 0 | 0.412 | 0.852 | 1.32 | 1.868 | 2.507 | 2.959 | 3.9 | 4.955 | 6.007 | 7.286 | 8.336 | 9.311 | 10.05 | 10.805 | 11.634 | 12.798 | 14.006 | 15.26 | 16.558 | 17.757 | 18.99 | 20.259 | 21.563 | 22.902 | 24.275 | 25.685
Consumer Transformation | Gen_BB012 | MW | SHEPD | Clayhills |  | 0 | 0 | 0 | 0.04 | 0.082 | 0.128 | 0.181 | 0.242 | 0.286 | 0.377 | 0.479 | 0.581 | 0.704 | 0.806 | 0.9 | 0.971 | 1.044 | 1.124 | 1.237 | 1.354 | 1.475 | 1.6 | 1.716 | 1.835 | 1.958 | 2.084 | 2.213 | 2.346 | 2.482
Consumer Transformation | Gen_BB012 | MW | SHEPD | Coupar Angus |  | 0 | 0 | 0 | 0.255 | 0.527 | 0.816 | 1.155 | 1.55 | 1.829 | 52.402 | 53.054 | 53.705 | 54.495 | 55.144 | 55.747 | 56.205 | 56.671 | 57.184 | 57.903 | 58.651 | 59.426 | 60.229 | 60.97 | 61.733 | 62.517 | 63.323 | 64.151 | 65.001 | 65.872
Consumer Transformation | Gen_BB012 | MW | SHEPD | Dounreay |  | 0 | 0 | 0 | 0.502 | 1.038 | 1.608 | 2.276 | 3.055 | 3.605 | 4.752 | 6.037 | 7.319 | 8.877 | 10.156 | 11.345 | 12.245 | 13.165 | 14.175 | 15.593 | 17.065 | 18.592 | 20.175 | 21.635 | 23.138 | 24.683 | 26.272 | 27.903 | 29.577 | 31.294
Consumer Transformation | Gen_BB012 | MW | SHEPD | Dudhope |  | 0 | 0 | 0 | 0.119 | 0.247 | 0.383 | 0.541 | 0.727 | 0.858 | 1.131 | 1.436 | 1.741 | 2.112 | 2.416 | 2.699 | 2.913 | 3.132 | 3.372 | 3.71 | 4.06 | 4.423 | 4.8 | 5.147 | 5.504 | 5.872 | 6.25 | 6.638 | 7.036 | 7.445
Consumer Transformation | Gen_BB012 | MW | SHEPD | Dunoon |  | 0 | 0 | 0 | 0.751 | 1.56 | 2.427 | 3.435 | 4.605 | 5.325 | 7.158 | 9.23 | 11.35 | 13.908 | 16.108 | 18.201 | 19.879 | 21.594 | 23.459 | 25.971 | 28.592 | 31.32 | 34.157 | 36.814 | 39.554 | 42.379 | 45.287 | 48.28 | 51.357 | 54.517
Consumer Transformation | Gen_BB012 | MW | SHEPD | Dunvegan |  | 0 | 0 | 0 | 0.108 | 0.222 | 0.344 | 0.487 | 0.654 | 0.772 | 1.017 | 1.292 | 1.567 | 1.9 | 2.174 | 2.429 | 2.622 | 2.818 | 3.035 | 3.338 | 3.654 | 3.981 | 4.319 | 4.632 | 4.954 | 5.285 | 5.625 | 5.974 | 6.332 | 6.7
Consumer Transformation | Gen_BB012 | MW | SHEPD | Dyce |  | 0 | 0 | 0 | 0.693 | 1.433 | 2.219 | 3.14 | 4.215 | 4.974 | 6.557 | 8.33 | 10.1 | 12.249 | 14.014 | 15.654 | 16.897 | 18.165 | 19.56 | 21.516 | 23.547 | 25.655 | 27.838 | 29.853 | 31.926 | 34.059 | 36.251 | 38.502 | 40.812 | 43.181
Consumer Transformation | Gen_BB012 | MW | SHEPD | Elgin |  | 1.272 | 3.098 | 73.486 | 73.486 | 73.486 | 73.486 | 73.486 | 73.486 | 73.486 | 73.486 | 73.486 | 73.486 | 73.486 | 73.486 | 73.486 | 73.486 | 73.486 | 73.486 | 73.486 | 73.486 | 73.486 | 73.486 | 73.486 | 73.486 | 73.486 | 73.486 | 73.486 | 73.486 | 73.486
Consumer Transformation | Gen_BB012 | MW | SHEPD | Fasnakyle |  | 0 | 0 | 0 | 0.1 | 0.206 | 0.319 | 0.451 | 0.606 | 0.715 | 0.942 | 1.197 | 1.451 | 1.76 | 2.013 | 2.249 | 2.428 | 2.61 | 2.81 | 3.091 | 3.383 | 3.686 | 3.999 | 4.289 | 4.587 | 4.893 | 5.208 | 5.532 | 5.863 | 6.204
Consumer Transformation | Gen_BB012 | MW | SHEPD | Fiddes |  | 0 | 0 | 0 | 1.326 | 2.741 | 4.245 | 6.008 | 8.064 | 9.516 | 12.545 | 15.937 | 19.323 | 23.434 | 26.812 | 29.949 | 32.327 | 34.753 | 37.422 | 41.164 | 45.051 | 49.083 | 53.26 | 57.114 | 61.082 | 65.162 | 69.356 | 73.662 | 78.082 | 82.614
Consumer Transformation | Gen_BB012 | MW | SHEPD | Fort Augustus |  | 0 | 0 | 0 | 0.281 | 0.58 | 0.898 | 1.271 | 1.706 | 2.014 | 2.655 | 3.373 | 4.089 | 4.959 | 5.674 | 6.338 | 6.841 | 7.354 | 7.919 | 8.711 | 9.533 | 10.387 | 11.271 | 12.086 | 12.926 | 13.789 | 14.677 | 15.588 | 16.523 | 17.482
Consumer Transformation | Gen_BB012 | MW | SHEPD | Fort William |  | 0 | 0 | 0 | 1.138 | 2.353 | 3.644 | 5.158 | 6.923 | 8.17 | 10.77 | 13.682 | 16.589 | 20.119 | 23.019 | 25.711 | 27.753 | 29.836 | 32.127 | 35.34 | 38.676 | 42.138 | 45.724 | 49.034 | 52.44 | 55.943 | 59.543 | 63.24 | 67.034 | 70.925
Consumer Transformation | Gen_BB012 | MW | SHEPD | Fraserburgh |  | 1.043 | 2.541 | 2.942 | 3.005 | 3.073 | 3.146 | 3.23 | 3.329 | 3.399 | 3.544 | 3.708 | 3.87 | 4.068 | 4.23 | 4.381 | 4.495 | 4.612 | 4.74 | 4.92 | 5.107 | 5.301 | 5.501 | 5.687 | 5.877 | 6.073 | 6.275 | 6.482 | 6.694 | 6.912
Consumer Transformation | Gen_BB012 | MW | SHEPD | Grudie Bridge |  | 0 | 0 | 0 | 0.791 | 1.634 | 2.531 | 3.582 | 4.808 | 5.674 | 7.48 | 9.503 | 11.521 | 13.973 | 15.987 | 17.858 | 19.276 | 20.722 | 22.314 | 24.545 | 26.862 | 29.267 | 31.757 | 34.056 | 36.421 | 38.854 | 41.355 | 43.923 | 46.558 | 49.26
Consumer Transformation | Gen_BB012 | MW | SHEPD | Inverness |  | 0 | 0 | 0 | 0.199 | 0.412 | 0.638 | 0.902 | 1.211 | 1.429 | 1.884 | 2.394 | 2.902 | 3.52 | 4.027 | 4.498 | 4.855 | 5.22 | 5.62 | 6.182 | 6.766 | 7.372 | 7.999 | 8.578 | 9.174 | 9.787 | 10.416 | 11.063 | 11.727 | 12.408
Consumer Transformation | Gen_BB012 | MW | SHEPD | Keith |  | 0 | 0 | 0 | 1.674 | 3.461 | 5.359 | 7.585 | 10.181 | 12.015 | 15.839 | 20.121 | 24.396 | 29.587 | 33.852 | 37.812 | 40.814 | 43.878 | 47.247 | 51.971 | 56.878 | 61.969 | 67.243 | 72.109 | 77.118 | 82.27 | 87.565 | 93.002 | 98.581 | 104.303
Consumer Transformation | Gen_BB012 | MW | SHEPD | Killin |  | 0 | 0 | 0 | 0.458 | 0.947 | 1.466 | 2.075 | 2.786 | 3.287 | 4.334 | 5.505 | 6.675 | 8.095 | 9.262 | 10.346 | 11.167 | 12.005 | 12.927 | 14.22 | 15.562 | 16.955 | 18.398 | 19.73 | 21.1 | 22.51 | 23.959 | 25.446 | 26.973 | 28.538
Consumer Transformation | Gen_BB012 | MW | SHEPD | Kintore |  | 1.797 | 4.378 | 5.067 | 6.268 | 7.549 | 8.911 | 10.508 | 12.37 | 13.685 | 16.429 | 19.501 | 22.567 | 26.291 | 29.35 | 32.191 | 34.344 | 36.542 | 38.959 | 42.347 | 45.868 | 49.519 | 53.303 | 56.794 | 60.387 | 64.082 | 67.88 | 71.78 | 75.783 | 79.887
Consumer Transformation | Gen_BB012 | MW | SHEPD | Lairg |  | 0 | 0 | 0 | 0.446 | 0.922 | 1.428 | 2.021 | 2.713 | 3.201 | 4.22 | 5.362 | 6.501 | 7.884 | 9.02 | 10.076 | 10.876 | 11.692 | 12.59 | 13.849 | 15.156 | 16.513 | 17.918 | 19.215 | 20.55 | 21.922 | 23.333 | 24.782 | 26.269 | 27.793
Consumer Transformation | Gen_BB012 | MW | SHEPD | Lunanhead |  | 9.248 | 22.528 | 26.076 | 26.116 | 26.158 | 26.203 | 26.256 | 26.318 | 26.362 | 26.453 | 26.555 | 26.656 | 26.78 | 26.881 | 26.976 | 27.047 | 27.12 | 27.2 | 27.313 | 27.429 | 27.551 | 27.676 | 27.792 | 27.911 | 28.034 | 28.16 | 28.289 | 28.422 | 28.558
Consumer Transformation | Gen_BB012 | MW | SHEPD | Macduff |  | 0 | 0 | 0 | 1.334 | 2.758 | 4.272 | 6.046 | 8.115 | 9.576 | 12.624 | 16.038 | 19.444 | 23.582 | 26.981 | 30.138 | 32.531 | 34.973 | 37.658 | 41.423 | 45.334 | 49.392 | 53.596 | 57.474 | 61.467 | 65.573 | 69.793 | 74.127 | 78.574 | 83.135
Consumer Transformation | Gen_BB012 | MW | SHEPD | Milton of Craigie |  | 0 | 0 | 0 | 0.53 | 1.095 | 1.696 | 2.4 | 3.222 | 3.802 | 5.012 | 6.367 | 7.72 | 9.362 | 10.712 | 11.965 | 12.915 | 13.884 | 14.95 | 16.445 | 17.998 | 19.609 | 21.278 | 22.818 | 24.403 | 26.033 | 27.708 | 29.429 | 31.194 | 33.005
Consumer Transformation | Gen_BB012 | MW | SHEPD | Mybster |  | 0 | 0 | 0 | 1.082 | 2.236 | 3.463 | 4.902 | 6.579 | 7.764 | 10.235 | 13.003 | 15.765 | 19.119 | 21.875 | 24.434 | 26.374 | 28.354 | 30.531 | 33.584 | 36.755 | 40.045 | 43.453 | 46.598 | 49.835 | 53.164 | 56.585 | 60.098 | 63.704 | 67.402
Consumer Transformation | Gen_BB012 | MW | SHEPD | Persley |  | 0 | 0 | 0 | 0.508 | 1.05 | 1.626 | 2.301 | 3.088 | 3.645 | 4.805 | 6.104 | 7.401 | 8.975 | 10.269 | 11.47 | 12.381 | 13.311 | 14.333 | 15.766 | 17.254 | 18.799 | 20.399 | 21.875 | 23.394 | 24.957 | 26.563 | 28.213 | 29.905 | 31.641
Consumer Transformation | Gen_BB012 | MW | SHEPD | Peterhead Grange |  | 0 | 0 | 0 | 35 | 35 | 35 | 35 | 35 | 35 | 35 | 35 | 35 | 35 | 35 | 35 | 35 | 35 | 35 | 35 | 35 | 35 | 35 | 35 | 35 | 35 | 35 | 35 | 35 | 35
Consumer Transformation | Gen_BB012 | MW | SHEPD | Port Ann |  | 0 | 0 | 0 | 1.245 | 2.573 | 3.985 | 5.64 | 7.57 | 8.933 | 11.776 | 14.961 | 18.139 | 21.998 | 25.169 | 28.114 | 30.346 | 32.624 | 35.129 | 38.641 | 42.29 | 46.075 | 49.996 | 53.615 | 57.339 | 61.169 | 65.106 | 69.148 | 73.297 | 77.551
Consumer Transformation | Gen_BB012 | MW | SHEPD | Quoich |  | 0 | 0 | 0 | 0.137 | 0.284 | 0.44 | 0.623 | 0.836 | 0.986 | 1.3 | 1.652 | 2.002 | 2.429 | 2.779 | 3.104 | 3.35 | 3.602 | 3.878 | 4.266 | 4.669 | 5.087 | 5.519 | 5.919 | 6.33 | 6.753 | 7.188 | 7.634 | 8.092 | 8.562
Consumer Transformation | Gen_BB012 | MW | SHEPD | Rannoch |  | 0 | 0 | 0 | 0.605 | 1.251 | 1.938 | 2.743 | 3.682 | 4.345 | 5.728 | 7.277 | 8.822 | 10.7 | 12.242 | 13.674 | 14.76 | 15.868 | 17.086 | 18.795 | 20.57 | 22.41 | 24.318 | 26.078 | 27.889 | 29.752 | 31.667 | 33.633 | 35.651 | 37.72
Consumer Transformation | Gen_BB012 | MW | SHEPD | Redmoss |  | 0 | 0 | 0 | 0.458 | 0.946 | 1.465 | 2.074 | 2.783 | 3.284 | 4.33 | 5.501 | 6.669 | 8.088 | 9.254 | 10.337 | 11.157 | 11.995 | 12.916 | 14.207 | 15.549 | 16.941 | 18.382 | 19.713 | 21.082 | 22.491 | 23.938 | 25.424 | 26.95 | 28.514
Consumer Transformation | Gen_BB012 | MW | SHEPD | Sloy |  | 0 | 0 | 0 | 0.08 | 0.165 | 0.255 | 0.361 | 0.484 | 0.572 | 0.754 | 0.957 | 1.161 | 1.408 | 1.611 | 1.799 | 1.942 | 2.088 | 2.248 | 2.473 | 2.706 | 2.948 | 3.199 | 3.431 | 3.669 | 3.914 | 4.166 | 4.425 | 4.69 | 4.963
Consumer Transformation | Gen_BB012 | MW | SHEPD | St Fergus Gas Terminal |  | 0 | 0 | 0 | 0.737 | 1.523 | 2.359 | 3.339 | 4.481 | 5.288 | 6.972 | 8.857 | 10.738 | 13.023 | 14.9 | 16.643 | 17.965 | 19.313 | 20.796 | 22.876 | 25.036 | 27.276 | 29.598 | 31.74 | 33.945 | 36.212 | 38.543 | 40.936 | 43.392 | 45.91
Consumer Transformation | Gen_BB012 | MW | SHEPD | St Fillans |  | 0 | 0 | 0 | 0.295 | 0.609 | 0.944 | 1.336 | 1.793 | 2.115 | 2.789 | 3.543 | 4.295 | 5.209 | 5.96 | 6.657 | 7.186 | 7.725 | 8.318 | 9.15 | 10.014 | 10.91 | 11.839 | 12.696 | 13.578 | 14.485 | 15.417 | 16.374 | 17.357 | 18.364
Consumer Transformation | Gen_BB012 | MW | SHEPD | Strichen |  | 4.7 | 11.447 | 13.25 | 14.21 | 15.235 | 16.323 | 17.6 | 19.088 | 20.14 | 22.332 | 24.788 | 27.239 | 30.215 | 32.661 | 34.932 | 36.653 | 38.41 | 40.342 | 43.051 | 45.864 | 48.783 | 51.808 | 54.598 | 57.47 | 60.424 | 63.46 | 66.578 | 69.777 | 73.058
Consumer Transformation | Gen_BB012 | MW | SHEPD | Tarland |  | 4.95 | 12.058 | 13.957 | 14.132 | 14.319 | 14.518 | 14.751 | 15.022 | 15.214 | 15.615 | 16.063 | 16.511 | 17.054 | 17.5 | 17.915 | 18.229 | 18.55 | 18.903 | 19.397 | 19.911 | 20.444 | 20.996 | 21.506 | 22.03 | 22.569 | 23.124 | 23.693 | 24.277 | 24.876
Consumer Transformation | Gen_BB012 | MW | SHEPD | Taynuilt |  | 0 | 0 | 0 | 0.939 | 1.942 | 3.007 | 4.257 | 5.713 | 6.742 | 8.888 | 11.291 | 13.69 | 16.603 | 18.996 | 21.218 | 22.903 | 24.622 | 26.513 | 29.163 | 31.917 | 34.774 | 37.733 | 40.464 | 43.275 | 46.166 | 49.137 | 52.188 | 55.319 | 58.53
Consumer Transformation | Gen_BB012 | MW | SHEPD | Thurso |  | 0 | 0 | 0 | 2.092 | 4.325 | 6.698 | 9.48 | 12.724 | 15.016 | 19.795 | 25.148 | 30.49 | 36.978 | 42.308 | 47.257 | 51.01 | 54.839 | 59.05 | 64.954 | 71.087 | 77.449 | 84.041 | 90.123 | 96.384 | 102.822 | 109.439 | 116.235 | 123.208 | 130.36
Consumer Transformation | Gen_BB012 | MW | SHEPD | Tummel Bridge |  | 0 | 0 | 0 | 0.215 | 0.445 | 0.689 | 0.975 | 1.308 | 1.544 | 2.035 | 2.585 | 3.134 | 3.801 | 4.349 | 4.858 | 5.244 | 5.638 | 6.07 | 6.677 | 7.308 | 7.962 | 8.64 | 9.265 | 9.909 | 10.57 | 11.251 | 11.949 | 12.666 | 13.401
Consumer Transformation | Gen_BB012 | MW | SHETL | Direct(SHETL) |  | 0 | 0 | 0 | 0 | 0 | 0 | 80 | 80 | 85 | 85 | 85 | 190 | 190 | 190 | 190 | 190 | 190 | 190 | 190 | 190 | 190 | 190 | 190 | 190 | 190 | 190 | 190 | 190 | 190
Consumer Transformation | Gen_BB012 | MW | SPD | Bainsford |  | 0 | 0 | 0 | 0.751 | 1.56 | 2.427 | 3.435 | 4.605 | 5.325 | 7.158 | 9.23 | 11.35 | 13.908 | 16.108 | 18.201 | 19.879 | 21.594 | 23.459 | 25.971 | 28.592 | 31.32 | 34.157 | 36.814 | 39.554 | 42.379 | 45.287 | 48.28 | 51.357 | 54.517
Consumer Transformation | Gen_BB012 | MW | SPD | Bathgate |  | 0 | 0 | 0 | 0.751 | 1.56 | 2.427 | 3.435 | 4.605 | 5.325 | 7.158 | 9.23 | 11.35 | 13.908 | 16.108 | 18.201 | 19.879 | 21.594 | 23.459 | 25.971 | 28.592 | 31.32 | 34.157 | 36.814 | 39.554 | 42.379 | 45.287 | 48.28 | 51.357 | 54.517
Consumer Transformation | Gen_BB012 | MW | SPD | Berwick |  | 0 | 0 | 0 | 0.087 | 0.181 | 0.282 | 0.399 | 0.535 | 0.619 | 0.832 | 1.073 | 1.32 | 1.617 | 1.873 | 2.116 | 2.312 | 2.511 | 2.728 | 3.02 | 3.325 | 3.642 | 3.972 | 4.281 | 4.599 | 4.928 | 5.266 | 5.614 | 5.972 | 6.339
Consumer Transformation | Gen_BB012 | MW | SPD | Bonnybridge |  | 0 | 0 | 0 | 0.751 | 1.56 | 2.427 | 3.435 | 4.605 | 5.325 | 7.158 | 9.23 | 11.35 | 13.908 | 16.108 | 18.201 | 19.879 | 21.594 | 23.459 | 25.971 | 28.592 | 31.32 | 34.157 | 36.814 | 39.554 | 42.379 | 45.287 | 48.28 | 51.357 | 54.517
Consumer Transformation | Gen_BB012 | MW | SPD | Broxburn |  | 0 | 0 | 0 | 0.087 | 0.181 | 0.282 | 0.399 | 0.535 | 0.619 | 0.832 | 1.073 | 1.32 | 1.617 | 1.873 | 2.116 | 2.312 | 2.511 | 2.728 | 3.02 | 3.325 | 3.642 | 3.972 | 4.281 | 4.599 | 4.928 | 5.266 | 5.614 | 5.972 | 6.339
Consumer Transformation | Gen_BB012 | MW | SPD | Carntyne |  | 0 | 0 | 0 | 0.087 | 0.181 | 0.282 | 0.399 | 0.535 | 0.619 | 0.832 | 1.073 | 1.32 | 1.617 | 1.873 | 2.116 | 2.312 | 2.511 | 2.728 | 3.02 | 3.325 | 3.642 | 3.972 | 4.281 | 4.599 | 4.928 | 5.266 | 5.614 | 5.972 | 6.339
Consumer Transformation | Gen_BB012 | MW | SPD | Carsfad |  | 0 | 0 | 0 | 0.087 | 0.181 | 0.282 | 0.399 | 0.535 | 0.619 | 0.832 | 1.073 | 1.32 | 1.617 | 1.873 | 2.116 | 2.312 | 2.511 | 2.728 | 3.02 | 3.325 | 3.642 | 3.972 | 4.281 | 4.599 | 4.928 | 5.266 | 5.614 | 5.972 | 6.339
Consumer Transformation | Gen_BB012 | MW | SPD | Chapelcross |  | 0 | 0 | 0 | 0.087 | 0.181 | 0.282 | 0.399 | 0.535 | 0.619 | 0.832 | 1.073 | 1.32 | 1.617 | 1.873 | 2.116 | 2.312 | 2.511 | 2.728 | 3.02 | 3.325 | 3.642 | 3.972 | 4.281 | 4.599 | 4.928 | 5.266 | 5.614 | 5.972 | 6.339
Consumer Transformation | Gen_BB012 | MW | SPD | Charlotte Street |  | 0 | 0 | 0 | 0.087 | 0.181 | 0.282 | 0.399 | 0.535 | 0.619 | 0.832 | 1.073 | 1.32 | 1.617 | 1.873 | 2.116 | 2.312 | 2.511 | 2.728 | 3.02 | 3.325 | 3.642 | 3.972 | 4.281 | 4.599 | 4.928 | 5.266 | 5.614 | 5.972 | 6.339
Consumer Transformation | Gen_BB012 | MW | SPD | Clyde’s Mill |  | 0 | 0 | 0 | 0.087 | 0.181 | 0.282 | 0.399 | 0.535 | 0.619 | 0.832 | 1.073 | 1.32 | 1.617 | 1.873 | 2.116 | 2.312 | 2.511 | 2.728 | 3.02 | 3.325 | 3.642 | 3.972 | 4.281 | 4.599 | 4.928 | 5.266 | 5.614 | 5.972 | 6.339 | GSP also referred to as Westburn Road
Consumer Transformation | Gen_BB012 | MW | SPD | Coatbridge |  | 0 | 0 | 0 | 0.087 | 0.181 | 0.282 | 0.399 | 0.535 | 0.619 | 0.832 | 1.073 | 1.32 | 1.617 | 1.873 | 2.116 | 2.312 | 2.511 | 2.728 | 3.02 | 3.325 | 3.642 | 3.972 | 4.281 | 4.599 | 4.928 | 5.266 | 5.614 | 5.972 | 6.339
Consumer Transformation | Gen_BB012 | MW | SPD | Coylton |  | 0 | 0 | 0 | 0.087 | 0.181 | 0.282 | 0.399 | 0.535 | 0.619 | 0.832 | 1.073 | 1.32 | 1.617 | 1.873 | 2.116 | 2.312 | 2.511 | 2.728 | 3.02 | 3.325 | 3.642 | 3.972 | 4.281 | 4.599 | 4.928 | 5.266 | 5.614 | 5.972 | 6.339
Consumer Transformation | Gen_BB012 | MW | SPD | Crookston B |  | 0 | 0 | 0 | 0.087 | 0.181 | 0.282 | 0.399 | 0.535 | 0.619 | 0.832 | 1.073 | 1.32 | 1.617 | 1.873 | 2.116 | 2.312 | 2.511 | 2.728 | 3.02 | 3.325 | 3.642 | 3.972 | 4.281 | 4.599 | 4.928 | 5.266 | 5.614 | 5.972 | 6.339
Consumer Transformation | Gen_BB012 | MW | SPD | Cumbernauld |  | 0 | 0 | 0 | 0.751 | 1.56 | 2.427 | 3.435 | 4.605 | 5.325 | 7.158 | 9.23 | 11.35 | 13.908 | 16.108 | 18.201 | 19.879 | 21.594 | 23.459 | 25.971 | 28.592 | 31.32 | 34.157 | 36.814 | 39.554 | 42.379 | 45.287 | 48.28 | 51.357 | 54.517
Consumer Transformation | Gen_BB012 | MW | SPD | Cupar |  | 4.962 | 14.276 | 17.413 | 18.164 | 18.973 | 19.84 | 20.848 | 22.018 | 22.738 | 24.571 | 26.643 | 28.762 | 31.321 | 33.521 | 35.614 | 37.292 | 39.007 | 40.872 | 43.384 | 46.005 | 48.733 | 51.57 | 54.227 | 56.967 | 59.792 | 62.7 | 65.693 | 68.77 | 71.93
Consumer Transformation | Gen_BB012 | MW | SPD | Dalmarnock |  | 0 | 0 | 0 | 0.087 | 0.181 | 0.282 | 0.399 | 0.535 | 0.619 | 0.832 | 1.073 | 1.32 | 1.617 | 1.873 | 2.116 | 2.312 | 2.511 | 2.728 | 3.02 | 3.325 | 3.642 | 3.972 | 4.281 | 4.599 | 4.928 | 5.266 | 5.614 | 5.972 | 6.339
Consumer Transformation | Gen_BB012 | MW | SPD | Devol Moor |  | 0 | 0 | 0 | 0.087 | 0.181 | 0.282 | 0.399 | 0.535 | 0.619 | 0.832 | 1.073 | 1.32 | 1.617 | 1.873 | 2.116 | 2.312 | 2.511 | 2.728 | 3.02 | 3.325 | 3.642 | 3.972 | 4.281 | 4.599 | 4.928 | 5.266 | 5.614 | 5.972 | 6.339
Consumer Transformation | Gen_BB012 | MW | SPD | Devonside |  | 9.605 | 27.634 | 33.707 | 34.458 | 35.267 | 36.134 | 37.142 | 38.312 | 39.032 | 40.865 | 42.938 | 45.057 | 47.616 | 49.815 | 51.908 | 53.587 | 55.301 | 57.166 | 59.678 | 62.299 | 65.028 | 67.864 | 70.521 | 73.261 | 76.086 | 78.995 | 81.987 | 85.064 | 88.224
Consumer Transformation | Gen_BB012 | MW | SPD | Drumcross |  | 0 | 0 | 0 | 0.751 | 1.56 | 2.427 | 3.435 | 4.605 | 5.325 | 7.158 | 9.23 | 11.35 | 13.908 | 16.108 | 18.201 | 19.879 | 21.594 | 23.459 | 25.971 | 28.592 | 31.32 | 34.157 | 36.814 | 39.554 | 42.379 | 45.287 | 48.28 | 51.357 | 54.517
Consumer Transformation | Gen_BB012 | MW | SPD | Dumfries 33 |  | 0 | 0 | 0 | 0.087 | 0.181 | 0.282 | 0.399 | 0.535 | 0.619 | 0.832 | 1.073 | 1.32 | 1.617 | 1.873 | 2.116 | 2.312 | 2.511 | 2.728 | 3.02 | 3.325 | 3.642 | 3.972 | 4.281 | 4.599 | 4.928 | 5.266 | 5.614 | 5.972 | 6.339
Consumer Transformation | Gen_BB012 | MW | SPD | Dunbar |  | 0 | 0 | 0 | 0.087 | 0.181 | 0.282 | 0.399 | 0.535 | 0.619 | 0.832 | 1.073 | 1.32 | 1.617 | 1.873 | 2.116 | 2.312 | 2.511 | 2.728 | 3.02 | 3.325 | 3.642 | 3.972 | 4.281 | 4.599 | 4.928 | 5.266 | 5.614 | 5.972 | 6.339
Consumer Transformation | Gen_BB012 | MW | SPD | Dunfermline |  | 0 | 0 | 0 | 0.751 | 1.56 | 2.427 | 3.435 | 4.605 | 5.325 | 7.158 | 9.23 | 11.35 | 13.908 | 16.108 | 18.201 | 19.879 | 21.594 | 23.459 | 25.971 | 28.592 | 31.32 | 34.157 | 36.814 | 39.554 | 42.379 | 45.287 | 48.28 | 51.357 | 54.517
Consumer Transformation | Gen_BB012 | MW | SPD | Earlstoun |  | 0 | 0 | 0 | 0.087 | 0.181 | 0.282 | 0.399 | 0.535 | 0.619 | 0.832 | 1.073 | 1.32 | 1.617 | 1.873 | 2.116 | 2.312 | 2.511 | 2.728 | 3.02 | 3.325 | 3.642 | 3.972 | 4.281 | 4.599 | 4.928 | 5.266 | 5.614 | 5.972 | 6.339
Consumer Transformation | Gen_BB012 | MW | SPD | East Kilbride |  | 0 | 0 | 0 | 0.087 | 0.181 | 0.282 | 0.399 | 0.535 | 0.619 | 0.832 | 1.073 | 1.32 | 1.617 | 1.873 | 2.116 | 2.312 | 2.511 | 2.728 | 3.02 | 3.325 | 3.642 | 3.972 | 4.281 | 4.599 | 4.928 | 5.266 | 5.614 | 5.972 | 6.339
Consumer Transformation | Gen_BB012 | MW | SPD | East Kilbride South |  | 0 | 0 | 0 | 0.087 | 0.181 | 0.282 | 0.399 | 0.535 | 0.619 | 0.832 | 1.073 | 1.32 | 1.617 | 1.873 | 2.116 | 2.312 | 2.511 | 2.728 | 3.02 | 3.325 | 3.642 | 3.972 | 4.281 | 4.599 | 4.928 | 5.266 | 5.614 | 5.972 | 6.339
Consumer Transformation | Gen_BB012 | MW | SPD | Eccles |  | 0 | 0 | 0 | 0.087 | 0.181 | 0.282 | 0.399 | 0.535 | 0.619 | 0.832 | 1.073 | 1.32 | 1.617 | 1.873 | 2.116 | 2.312 | 2.511 | 2.728 | 3.02 | 3.325 | 3.642 | 3.972 | 4.281 | 4.599 | 4.928 | 5.266 | 5.614 | 5.972 | 6.339
Consumer Transformation | Gen_BB012 | MW | SPD | Galashiels |  | 0 | 0 | 0 | 0.087 | 0.181 | 0.282 | 0.399 | 0.535 | 0.619 | 0.832 | 1.073 | 1.32 | 1.617 | 1.873 | 2.116 | 2.312 | 2.511 | 2.728 | 3.02 | 3.325 | 3.642 | 3.972 | 4.281 | 4.599 | 4.928 | 5.266 | 5.614 | 5.972 | 6.339
Consumer Transformation | Gen_BB012 | MW | SPD | Giffnock |  | 0 | 0 | 0 | 0.087 | 0.181 | 0.282 | 0.399 | 0.535 | 0.619 | 0.832 | 1.073 | 1.32 | 1.617 | 1.873 | 2.116 | 2.312 | 2.511 | 2.728 | 3.02 | 3.325 | 3.642 | 3.972 | 4.281 | 4.599 | 4.928 | 5.266 | 5.614 | 5.972 | 6.339
Consumer Transformation | Gen_BB012 | MW | SPD | Glenlee |  | 0 | 0 | 0 | 0.087 | 0.181 | 0.282 | 0.399 | 0.535 | 0.619 | 0.832 | 1.073 | 1.32 | 1.617 | 1.873 | 2.116 | 2.312 | 2.511 | 2.728 | 3.02 | 3.325 | 3.642 | 3.972 | 4.281 | 4.599 | 4.928 | 5.266 | 5.614 | 5.972 | 6.339
Consumer Transformation | Gen_BB012 | MW | SPD | Glenluce |  | 0 | 0 | 0 | 0.087 | 0.181 | 0.282 | 0.399 | 0.535 | 0.619 | 0.832 | 1.073 | 1.32 | 1.617 | 1.873 | 2.116 | 2.312 | 2.511 | 2.728 | 3.02 | 3.325 | 3.642 | 3.972 | 4.281 | 4.599 | 4.928 | 5.266 | 5.614 | 5.972 | 6.339
Consumer Transformation | Gen_BB012 | MW | SPD | Glenniston |  | 0 | 0 | 0 | 0.751 | 1.56 | 2.427 | 3.435 | 4.605 | 5.325 | 7.158 | 9.23 | 11.35 | 13.908 | 16.108 | 18.201 | 19.879 | 21.594 | 23.459 | 25.971 | 28.592 | 31.32 | 34.157 | 36.814 | 39.554 | 42.379 | 45.287 | 48.28 | 51.357 | 54.517
Consumer Transformation | Gen_BB012 | MW | SPD | Glenrothes |  | 0 | 0 | 0 | 0.751 | 1.56 | 2.427 | 3.435 | 4.605 | 5.325 | 7.158 | 9.23 | 11.35 | 13.908 | 16.108 | 18.201 | 19.879 | 21.594 | 23.459 | 25.971 | 28.592 | 31.32 | 34.157 | 36.814 | 39.554 | 42.379 | 45.287 | 48.28 | 51.357 | 54.517
Consumer Transformation | Gen_BB012 | MW | SPD | Grangemouth C |  | 0 | 0 | 0 | 0.087 | 0.181 | 0.282 | 0.399 | 0.535 | 0.619 | 0.832 | 1.073 | 1.32 | 1.617 | 1.873 | 2.116 | 2.312 | 2.511 | 2.728 | 3.02 | 3.325 | 3.642 | 3.972 | 4.281 | 4.599 | 4.928 | 5.266 | 5.614 | 5.972 | 6.339
Consumer Transformation | Gen_BB012 | MW | SPD | Hawick |  | 0 | 0 | 0 | 0.087 | 0.181 | 0.282 | 0.399 | 0.535 | 0.619 | 0.832 | 1.073 | 1.32 | 1.617 | 1.873 | 2.116 | 2.312 | 2.511 | 2.728 | 3.02 | 3.325 | 3.642 | 3.972 | 4.281 | 4.599 | 4.928 | 5.266 | 5.614 | 5.972 | 6.339
Consumer Transformation | Gen_BB012 | MW | SPD | Hunterston Farm |  | 0 | 0 | 0 | 0.087 | 0.181 | 0.282 | 0.399 | 0.535 | 0.619 | 0.832 | 1.073 | 1.32 | 1.617 | 1.873 | 2.116 | 2.312 | 2.511 | 2.728 | 3.02 | 3.325 | 3.642 | 3.972 | 4.281 | 4.599 | 4.928 | 5.266 | 5.614 | 5.972 | 6.339
Consumer Transformation | Gen_BB012 | MW | SPD | Inverkeithing |  | 0 | 0 | 0 | 0.751 | 1.56 | 2.427 | 3.435 | 4.605 | 5.325 | 7.158 | 9.23 | 11.35 | 13.908 | 16.108 | 18.201 | 19.879 | 21.594 | 23.459 | 25.971 | 28.592 | 31.32 | 34.157 | 36.814 | 39.554 | 42.379 | 45.287 | 48.28 | 51.357 | 54.517
Consumer Transformation | Gen_BB012 | MW | SPD | Johnstone |  | 0 | 0 | 0 | 0.087 | 0.181 | 0.282 | 0.399 | 0.535 | 0.619 | 0.832 | 1.073 | 1.32 | 1.617 | 1.873 | 2.116 | 2.312 | 2.511 | 2.728 | 3.02 | 3.325 | 3.642 | 3.972 | 4.281 | 4.599 | 4.928 | 5.266 | 5.614 | 5.972 | 6.339
Consumer Transformation | Gen_BB012 | MW | SPD | Kaimes |  | 2.25 | 6.474 | 7.896 | 7.984 | 8.078 | 8.178 | 8.296 | 8.432 | 8.515 | 8.728 | 8.969 | 9.216 | 9.513 | 9.769 | 10.013 | 10.208 | 10.407 | 10.624 | 10.916 | 11.221 | 11.538 | 11.868 | 12.177 | 12.495 | 12.824 | 13.162 | 13.51 | 13.868 | 14.235
Consumer Transformation | Gen_BB012 | MW | SPD | Kendoon |  | 0 | 0 | 0 | 0.087 | 0.181 | 0.282 | 0.399 | 0.535 | 0.619 | 0.832 | 1.073 | 1.32 | 1.617 | 1.873 | 2.116 | 2.312 | 2.511 | 2.728 | 3.02 | 3.325 | 3.642 | 3.972 | 4.281 | 4.599 | 4.928 | 5.266 | 5.614 | 5.972 | 6.339
Consumer Transformation | Gen_BB012 | MW | SPD | Kilbowie 33 |  | 0 | 0 | 0 | 0.751 | 1.56 | 2.427 | 3.435 | 4.605 | 5.325 | 7.158 | 9.23 | 11.35 | 13.908 | 16.108 | 18.201 | 19.879 | 21.594 | 23.459 | 25.971 | 28.592 | 31.32 | 34.157 | 36.814 | 39.554 | 42.379 | 45.287 | 48.28 | 51.357 | 54.517
Consumer Transformation | Gen_BB012 | MW | SPD | Killermont |  | 0 | 0 | 0 | 0.751 | 1.56 | 2.427 | 3.435 | 4.605 | 5.325 | 7.158 | 9.23 | 11.35 | 13.908 | 16.108 | 18.201 | 19.879 | 21.594 | 23.459 | 25.971 | 28.592 | 31.32 | 34.157 | 36.814 | 39.554 | 42.379 | 45.287 | 48.28 | 51.357 | 54.517
Consumer Transformation | Gen_BB012 | MW | SPD | Kilmarnock South |  | 0 | 0 | 0 | 0.087 | 0.181 | 0.282 | 0.399 | 0.535 | 0.619 | 0.832 | 1.073 | 1.32 | 1.617 | 1.873 | 2.116 | 2.312 | 2.511 | 2.728 | 3.02 | 3.325 | 3.642 | 3.972 | 4.281 | 4.599 | 4.928 | 5.266 | 5.614 | 5.972 | 6.339
Consumer Transformation | Gen_BB012 | MW | SPD | Kilmarnock Town |  | 0 | 0 | 0 | 0.087 | 0.181 | 0.282 | 0.399 | 0.535 | 0.619 | 0.832 | 1.073 | 1.32 | 1.617 | 1.873 | 2.116 | 2.312 | 2.511 | 2.728 | 3.02 | 3.325 | 3.642 | 3.972 | 4.281 | 4.599 | 4.928 | 5.266 | 5.614 | 5.972 | 6.339
Consumer Transformation | Gen_BB012 | MW | SPD | Kilwinning |  | 0 | 0 | 0 | 0.087 | 0.181 | 0.282 | 0.399 | 0.535 | 0.619 | 0.832 | 1.073 | 1.32 | 1.617 | 1.873 | 2.116 | 2.312 | 2.511 | 2.728 | 3.02 | 3.325 | 3.642 | 3.972 | 4.281 | 4.599 | 4.928 | 5.266 | 5.614 | 5.972 | 6.339
Consumer Transformation | Gen_BB012 | MW | SPD | Leven |  | 0 | 0 | 0 | 0.751 | 1.56 | 2.427 | 3.435 | 4.605 | 5.325 | 7.158 | 9.23 | 11.35 | 13.908 | 16.108 | 18.201 | 19.879 | 21.594 | 23.459 | 25.971 | 28.592 | 31.32 | 34.157 | 36.814 | 39.554 | 42.379 | 45.287 | 48.28 | 51.357 | 54.517
Consumer Transformation | Gen_BB012 | MW | SPD | Linnmill |  | 0 | 0 | 0 | 0.087 | 0.181 | 0.282 | 0.399 | 0.535 | 0.619 | 0.832 | 1.073 | 1.32 | 1.617 | 1.873 | 2.116 | 2.312 | 2.511 | 2.728 | 3.02 | 3.325 | 3.642 | 3.972 | 4.281 | 4.599 | 4.928 | 5.266 | 5.614 | 5.972 | 6.339
Consumer Transformation | Gen_BB012 | MW | SPD | Livingston East |  | 0 | 0 | 0 | 0.087 | 0.181 | 0.282 | 0.399 | 0.535 | 0.619 | 0.832 | 1.073 | 1.32 | 1.617 | 1.873 | 2.116 | 2.312 | 2.511 | 2.728 | 3.02 | 3.325 | 3.642 | 3.972 | 4.281 | 4.599 | 4.928 | 5.266 | 5.614 | 5.972 | 6.339
Consumer Transformation | Gen_BB012 | MW | SPD | Maybole |  | 0 | 0 | 0 | 0.087 | 0.181 | 0.282 | 0.399 | 0.535 | 0.619 | 0.832 | 1.073 | 1.32 | 1.617 | 1.873 | 2.116 | 2.312 | 2.511 | 2.728 | 3.02 | 3.325 | 3.642 | 3.972 | 4.281 | 4.599 | 4.928 | 5.266 | 5.614 | 5.972 | 6.339
Consumer Transformation | Gen_BB012 | MW | SPD | Newarthill |  | 0 | 0 | 0 | 0.087 | 0.181 | 0.282 | 0.399 | 0.535 | 0.619 | 0.832 | 1.073 | 1.32 | 1.617 | 1.873 | 2.116 | 2.312 | 2.511 | 2.728 | 3.02 | 3.325 | 3.642 | 3.972 | 4.281 | 4.599 | 4.928 | 5.266 | 5.614 | 5.972 | 6.339
Consumer Transformation | Gen_BB012 | MW | SPD | Newton Stewart |  | 0 | 0 | 0 | 0.087 | 0.181 | 0.282 | 0.399 | 0.535 | 0.619 | 0.832 | 1.073 | 1.32 | 1.617 | 1.873 | 2.116 | 2.312 | 2.511 | 2.728 | 3.02 | 3.325 | 3.642 | 3.972 | 4.281 | 4.599 | 4.928 | 5.266 | 5.614 | 5.972 | 6.339
Consumer Transformation | Gen_BB012 | MW | SPD | Port Dundas |  | 0 | 0 | 0 | 0.751 | 1.56 | 2.427 | 3.435 | 4.605 | 5.325 | 7.158 | 9.23 | 11.35 | 13.908 | 16.108 | 18.201 | 19.879 | 21.594 | 23.459 | 25.971 | 28.592 | 31.32 | 34.157 | 36.814 | 39.554 | 42.379 | 45.287 | 48.28 | 51.357 | 54.517
Consumer Transformation | Gen_BB012 | MW | SPD | Portobello |  | 0 | 0 | 0 | 0.087 | 0.181 | 0.282 | 0.399 | 0.535 | 0.619 | 0.832 | 1.073 | 1.32 | 1.617 | 1.873 | 2.116 | 2.312 | 2.511 | 2.728 | 3.02 | 3.325 | 3.642 | 3.972 | 4.281 | 4.599 | 4.928 | 5.266 | 5.614 | 5.972 | 6.339
Consumer Transformation | Gen_BB012 | MW | SPD | Redhouse |  | 9.975 | 28.699 | 35.006 | 85.657 | 86.466 | 87.333 | 88.34 | 89.511 | 90.231 | 92.063 | 94.136 | 96.255 | 98.814 | 101.014 | 103.106 | 104.785 | 106.499 | 108.364 | 110.877 | 113.497 | 116.226 | 119.062 | 121.719 | 124.46 | 127.284 | 130.193 | 133.185 | 136.262 | 139.423
Consumer Transformation | Gen_BB012 | MW | SPD | Saltcoats A |  | 0 | 0 | 0 | 0 | 0 | 0 | 0 | 0 | 0 | 0 | 0 | 0 | 0 | 0 | 0 | 0 | 0 | 0 | 0 | 0 | 0 | 0 | 0 | 0 | 0 | 0 | 0 | 0 | 0
Consumer Transformation | Gen_BB012 | MW | SPD | Saltcoats B |  | 0 | 0 | 0 | 0.087 | 0.181 | 0.282 | 0.399 | 0.535 | 0.619 | 0.832 | 1.073 | 1.32 | 1.617 | 1.873 | 2.116 | 2.312 | 2.511 | 2.728 | 3.02 | 3.325 | 3.642 | 3.972 | 4.281 | 4.599 | 4.928 | 5.266 | 5.614 | 5.972 | 6.339
Consumer Transformation | Gen_BB012 | MW | SPD | Sighthill |  | 0 | 0 | 0 | 0.087 | 0.181 | 0.282 | 0.399 | 0.535 | 0.619 | 0.832 | 1.073 | 1.32 | 1.617 | 1.873 | 2.116 | 2.312 | 2.511 | 2.728 | 3.02 | 3.325 | 3.642 | 3.972 | 4.281 | 4.599 | 4.928 | 5.266 | 5.614 | 5.972 | 6.339
Consumer Transformation | Gen_BB012 | MW | SPD | Stirling |  | 0 | 0 | 0 | 0.751 | 1.56 | 2.427 | 3.435 | 4.605 | 5.325 | 7.158 | 9.23 | 11.35 | 13.908 | 16.108 | 18.201 | 19.879 | 21.594 | 23.459 | 25.971 | 28.592 | 31.32 | 34.157 | 36.814 | 39.554 | 42.379 | 45.287 | 48.28 | 51.357 | 54.517
Consumer Transformation | Gen_BB012 | MW | SPD | Strathaven |  | 0 | 0 | 0 | 0.087 | 0.181 | 0.282 | 0.399 | 0.535 | 0.619 | 0.832 | 1.073 | 1.32 | 1.617 | 1.873 | 2.116 | 2.312 | 2.511 | 2.728 | 3.02 | 3.325 | 3.642 | 3.972 | 4.281 | 4.599 | 4.928 | 5.266 | 5.614 | 5.972 | 6.339
Consumer Transformation | Gen_BB012 | MW | SPD | Strathleven |  | 0 | 0 | 0 | 0.751 | 1.56 | 2.427 | 3.435 | 4.605 | 5.325 | 7.158 | 9.23 | 11.35 | 13.908 | 16.108 | 18.201 | 19.879 | 21.594 | 23.459 | 25.971 | 28.592 | 31.32 | 34.157 | 36.814 | 39.554 | 42.379 | 45.287 | 48.28 | 51.357 | 54.517
Consumer Transformation | Gen_BB012 | MW | SPD | Telford Road |  | 0 | 0 | 0 | 0.087 | 0.181 | 0.282 | 0.399 | 0.535 | 0.619 | 0.832 | 1.073 | 1.32 | 1.617 | 1.873 | 2.116 | 2.312 | 2.511 | 2.728 | 3.02 | 3.325 | 3.642 | 3.972 | 4.281 | 4.599 | 4.928 | 5.266 | 5.614 | 5.972 | 6.339
Consumer Transformation | Gen_BB012 | MW | SPD | Tongland |  | 0 | 0 | 0 | 0.087 | 0.181 | 0.282 | 0.399 | 0.535 | 0.619 | 0.832 | 1.073 | 1.32 | 1.617 | 1.873 | 2.116 | 2.312 | 2.511 | 2.728 | 3.02 | 3.325 | 3.642 | 3.972 | 4.281 | 4.599 | 4.928 | 5.266 | 5.614 | 5.972 | 6.339
Consumer Transformation | Gen_BB012 | MW | SPD | Westfield |  | 0 | 0 | 0 | 0.751 | 1.56 | 2.427 | 3.435 | 4.605 | 5.325 | 7.158 | 9.23 | 11.35 | 13.908 | 16.108 | 18.201 | 19.879 | 21.594 | 23.459 | 25.971 | 28.592 | 31.32 | 34.157 | 36.814 | 39.554 | 42.379 | 45.287 | 48.28 | 51.357 | 54.517
Consumer Transformation | Gen_BB012 | MW | SPD | Wishaw |  | 0 | 0 | 0 | 0.087 | 0.181 | 0.282 | 0.399 | 0.535 | 0.619 | 0.832 | 1.073 | 1.32 | 1.617 | 1.873 | 2.116 | 2.312 | 2.511 | 2.728 | 3.02 | 3.325 | 3.642 | 3.972 | 4.281 | 4.599 | 4.928 | 5.266 | 5.614 | 5.972 | 6.339
Consumer Transformation | Gen_BB012 | MW | SPM | Birkenhead |  | 1.077 | 1.202 | 1.265 | 1.729 | 2.19 | 2.649 | 3.226 | 3.92 | 4.882 | 5.964 | 7.118 | 8.129 | 9.397 | 10.167 | 10.742 | 10.92 | 11.096 | 11.35 | 11.989 | 12.625 | 13.255 | 13.881 | 14.35 | 14.814 | 15.276 | 15.733 | 16.188 | 16.638 | 17.086
Consumer Transformation | Gen_BB012 | MW | SPM | Capenhurst |  | 4.46 | 4.979 | 5.24 | 5.704 | 6.165 | 6.624 | 7.201 | 7.894 | 8.857 | 9.938 | 11.093 | 12.103 | 13.372 | 14.142 | 14.716 | 14.895 | 15.071 | 15.324 | 15.964 | 16.599 | 17.23 | 17.856 | 18.324 | 18.789 | 19.25 | 19.708 | 20.162 | 20.613 | 21.061
Consumer Transformation | Gen_BB012 | MW | SPM | Carrington |  | 1.494 | 1.668 | 1.756 | 2.219 | 2.681 | 3.139 | 3.716 | 4.41 | 5.372 | 6.454 | 7.608 | 8.619 | 9.887 | 10.657 | 11.232 | 11.41 | 11.587 | 11.84 | 12.48 | 13.115 | 13.745 | 14.372 | 14.84 | 15.305 | 15.766 | 16.224 | 16.678 | 17.129 | 17.576
Consumer Transformation | Gen_BB012 | MW | SPM | Connah's Quay |  | 93.704 | 104.596 | 110.09 | 111.481 | 112.865 | 114.241 | 115.971 | 118.052 | 120.94 | 124.184 | 127.647 | 130.679 | 134.485 | 136.795 | 138.518 | 139.053 | 139.583 | 140.342 | 142.261 | 144.167 | 146.059 | 147.937 | 149.342 | 150.737 | 152.12 | 153.494 | 154.856 | 156.209 | 157.551
Consumer Transformation | Gen_BB012 | MW | SPM | Fiddlers Ferry |  | 7.552 | 8.43 | 8.873 | 8.873 | 8.873 | 8.873 | 8.873 | 8.873 | 8.873 | 8.873 | 8.873 | 8.873 | 8.873 | 8.873 | 8.873 | 8.873 | 8.873 | 8.873 | 8.873 | 8.873 | 8.873 | 8.873 | 8.873 | 8.873 | 8.873 | 8.873 | 8.873 | 8.873 | 8.873
Consumer Transformation | Gen_BB012 | MW | SPM | Frodsham |  | 52.714 | 58.841 | 61.931 | 62.395 | 62.857 | 63.315 | 63.892 | 64.586 | 65.548 | 66.63 | 67.784 | 68.795 | 70.063 | 70.833 | 71.408 | 71.586 | 71.763 | 72.016 | 72.655 | 73.291 | 73.921 | 74.547 | 75.016 | 75.48 | 75.942 | 76.399 | 76.854 | 77.304 | 77.752
Consumer Transformation | Gen_BB012 | MW | SPM | Kirkby (_D) |  | 2.014 | 2.249 | 2.367 | 2.367 | 2.367 | 2.367 | 2.367 | 2.367 | 2.367 | 2.367 | 2.367 | 2.367 | 2.367 | 2.367 | 2.367 | 2.367 | 2.367 | 2.367 | 2.367 | 2.367 | 2.367 | 2.367 | 2.367 | 2.367 | 2.367 | 2.367 | 2.367 | 2.367 | 2.367
Consumer Transformation | Gen_BB012 | MW | SPM | Legacy |  | 65.275 | 72.862 | 76.689 | 79.472 | 82.239 | 84.991 | 88.451 | 92.614 | 98.389 | 104.878 | 111.804 | 117.868 | 125.479 | 130.099 | 133.546 | 134.615 | 135.675 | 137.194 | 141.032 | 144.843 | 148.627 | 152.385 | 155.194 | 157.983 | 160.75 | 163.497 | 166.223 | 168.927 | 171.611
Consumer Transformation | Gen_BB012 | MW | SPM | Lister Drive |  | 3.008 | 3.358 | 3.534 | 3.534 | 3.534 | 3.534 | 3.534 | 3.534 | 3.534 | 3.534 | 3.534 | 3.534 | 3.534 | 3.534 | 3.534 | 3.534 | 3.534 | 3.534 | 3.534 | 3.534 | 3.534 | 3.534 | 3.534 | 3.534 | 3.534 | 3.534 | 3.534 | 3.534 | 3.534
Consumer Transformation | Gen_BB012 | MW | SPM | Pentir |  | 24.972 | 27.874 | 29.338 | 36.295 | 43.214 | 50.093 | 58.743 | 69.15 | 83.587 | 99.811 | 117.125 | 132.286 | 151.314 | 162.863 | 171.481 | 174.153 | 176.804 | 180.601 | 190.196 | 199.724 | 209.184 | 218.577 | 225.601 | 232.572 | 239.491 | 246.358 | 253.172 | 259.933 | 266.642
Consumer Transformation | Gen_BB012 | MW | SPM | Rainhill |  | 3.588 | 4.005 | 4.215 | 4.215 | 4.215 | 4.215 | 4.215 | 4.215 | 4.215 | 4.215 | 4.215 | 4.215 | 4.215 | 4.215 | 4.215 | 4.215 | 4.215 | 4.215 | 4.215 | 4.215 | 4.215 | 4.215 | 4.215 | 4.215 | 4.215 | 4.215 | 4.215 | 4.215 | 4.215
Consumer Transformation | Gen_BB012 | MW | SPM | Trawsfynydd |  | 12.101 | 13.507 | 14.217 | 15.608 | 16.992 | 18.368 | 20.098 | 22.179 | 25.067 | 28.311 | 31.774 | 34.806 | 38.612 | 40.922 | 42.645 | 43.18 | 43.71 | 44.469 | 46.388 | 48.294 | 50.186 | 52.064 | 53.469 | 54.863 | 56.247 | 57.621 | 58.983 | 60.336 | 61.677
Consumer Transformation | Gen_BB012 | MW | SPM | Wylfa |  | 29.826 | 33.293 | 35.041 | 39.216 | 43.367 | 47.494 | 52.685 | 58.929 | 67.591 | 77.325 | 87.713 | 96.81 | 108.227 | 115.157 | 120.327 | 121.931 | 123.521 | 125.799 | 131.556 | 137.273 | 142.949 | 148.585 | 152.799 | 156.982 | 161.133 | 165.253 | 169.342 | 173.398 | 177.424
Consumer Transformation | Gen_BB012 | MW | SPN | Beddington (_J) |  | 0 | 0 | 0 | 0.398 | 0.793 | 1.186 | 1.68 | 2.275 | 3.1 | 4.027 | 5.016 | 5.883 | 6.97 | 7.63 | 8.122 | 8.275 | 8.427 | 8.644 | 9.192 | 9.736 | 10.277 | 10.814 | 11.215 | 11.613 | 12.009 | 12.401 | 12.79 | 13.177 | 13.56
Consumer Transformation | Gen_BB012 | MW | SPN | Bolney |  | 42.451 | 47.385 | 49.874 | 51.265 | 52.649 | 54.025 | 55.755 | 57.836 | 60.724 | 63.968 | 67.431 | 70.463 | 74.269 | 76.579 | 78.302 | 78.837 | 79.367 | 80.126 | 82.045 | 83.951 | 85.843 | 87.722 | 89.126 | 90.521 | 91.904 | 93.278 | 94.641 | 95.993 | 97.335
Consumer Transformation | Gen_BB012 | MW | SPN | Canterbury |  | 98.04 | 109.436 | 115.184 | 118.523 | 121.844 | 125.146 | 129.298 | 134.293 | 141.223 | 149.011 | 157.321 | 164.599 | 173.732 | 179.276 | 183.412 | 184.695 | 185.967 | 187.79 | 192.396 | 196.969 | 201.51 | 206.018 | 209.39 | 212.736 | 216.057 | 219.353 | 222.624 | 225.869 | 229.09
Consumer Transformation | Gen_BB012 | MW | SPN | Chessington |  | 7.698 | 8.593 | 9.045 | 9.442 | 9.838 | 10.231 | 10.725 | 11.32 | 12.145 | 13.072 | 14.061 | 14.927 | 16.015 | 16.675 | 17.167 | 17.32 | 17.471 | 17.688 | 18.236 | 18.781 | 19.322 | 19.858 | 20.26 | 20.658 | 21.053 | 21.446 | 21.835 | 22.221 | 22.605
Consumer Transformation | Gen_BB012 | MW | SPN | Kemsley |  | 56.299 | 62.843 | 66.143 | 72.822 | 79.464 | 86.068 | 94.373 | 104.363 | 118.223 | 133.797 | 150.419 | 164.974 | 183.24 | 194.328 | 202.6 | 205.166 | 207.71 | 211.355 | 220.567 | 229.714 | 238.795 | 247.812 | 254.555 | 261.248 | 267.89 | 274.482 | 281.024 | 287.515 | 293.955
Consumer Transformation | Gen_BB012 | MW | SPN | Kingsnorth |  | 4.996 | 5.577 | 5.87 | 9.21 | 12.53 | 15.832 | 19.985 | 24.98 | 31.91 | 39.697 | 48.008 | 55.285 | 64.418 | 69.962 | 74.098 | 75.381 | 76.653 | 78.476 | 83.082 | 87.655 | 92.196 | 96.705 | 100.076 | 103.422 | 106.744 | 110.039 | 113.31 | 116.556 | 119.776
Consumer Transformation | Gen_BB012 | MW | SPN | Littlebrook (_J) |  | 0 | 0 | 0 | 0.398 | 0.793 | 1.186 | 1.68 | 2.275 | 3.1 | 4.027 | 5.016 | 5.883 | 6.97 | 7.63 | 8.122 | 8.275 | 8.427 | 8.644 | 9.192 | 9.736 | 10.277 | 10.814 | 11.215 | 11.613 | 12.009 | 12.401 | 12.79 | 13.177 | 13.56
Consumer Transformation | Gen_BB012 | MW | SPN | Ninfield |  | 80.72 | 90.103 | 94.836 | 96.227 | 97.611 | 98.987 | 100.717 | 102.798 | 105.685 | 108.93 | 112.393 | 115.425 | 119.231 | 121.541 | 123.264 | 123.799 | 124.329 | 125.088 | 127.007 | 128.913 | 130.805 | 132.683 | 134.088 | 135.482 | 136.866 | 138.239 | 139.602 | 140.955 | 142.296
Consumer Transformation | Gen_BB012 | MW | SPN | Northfleet East |  | 53.94 | 60.21 | 63.373 | 66.712 | 70.033 | 73.335 | 77.487 | 82.482 | 89.412 | 97.2 | 105.51 | 112.788 | 121.921 | 127.465 | 131.601 | 132.884 | 134.156 | 135.979 | 140.584 | 145.158 | 149.699 | 154.207 | 157.579 | 160.925 | 164.246 | 167.542 | 170.813 | 174.058 | 177.279
Consumer Transformation | Gen_BB012 | MW | SPN | Richborough |  | 59.86 | 66.818 | 70.327 | 73.667 | 76.988 | 80.29 | 84.442 | 89.437 | 96.367 | 104.154 | 112.465 | 119.743 | 128.876 | 134.42 | 138.556 | 139.839 | 141.111 | 142.933 | 147.539 | 152.113 | 156.653 | 161.162 | 164.533 | 167.88 | 171.201 | 174.497 | 177.768 | 181.013 | 184.233
Consumer Transformation | Gen_BB012 | MW | SPN | Sellindge |  | 60.691 | 67.746 | 71.304 | 77.983 | 84.624 | 91.229 | 99.533 | 109.523 | 123.383 | 138.958 | 155.579 | 170.134 | 188.401 | 199.488 | 207.761 | 210.326 | 212.871 | 216.516 | 225.727 | 234.874 | 243.956 | 252.973 | 259.716 | 266.409 | 273.051 | 279.643 | 286.184 | 292.675 | 299.116
Consumer Transformation | Gen_BB012 | MW | SPN | West Weybridge |  | 3.279 | 3.66 | 3.852 | 4.25 | 4.645 | 5.038 | 5.532 | 6.127 | 6.952 | 7.879 | 8.869 | 9.735 | 10.822 | 11.482 | 11.975 | 12.127 | 12.279 | 12.496 | 13.044 | 13.588 | 14.129 | 14.666 | 15.067 | 15.466 | 15.861 | 16.253 | 16.643 | 17.029 | 17.412
Consumer Transformation | Gen_BB012 | MW | SPTL | Direct(SPTL) |  | 0 | 0 | 89 | 89 | 89 | 89 | 89 | 89 | 89 | 89 | 89 | 89 | 89 | 89 | 89 | 89 | 89 | 89 | 139 | 139 | 139 | 139 | 139 | 139 | 139 | 139 | 139 | 139 | 139
Consumer Transformation | Gen_BB012 | MW | South Wales | Aberthaw |  | 82.367 | 91.941 | 96.77 | 97.233 | 97.695 | 98.153 | 98.73 | 99.424 | 100.386 | 101.468 | 102.622 | 103.633 | 104.901 | 105.671 | 106.246 | 106.424 | 106.601 | 106.854 | 107.493 | 108.129 | 108.759 | 109.385 | 109.854 | 110.318 | 110.78 | 111.238 | 111.692 | 112.143 | 112.59
Consumer Transformation | Gen_BB012 | MW | South Wales | Alpha Steel (Uskmouth) |  | 0 | 0 | 0 | 0.464 | 0.925 | 1.384 | 1.96 | 2.654 | 3.617 | 4.698 | 5.852 | 6.863 | 8.132 | 8.902 | 9.476 | 9.654 | 9.831 | 10.084 | 10.724 | 11.359 | 11.99 | 12.616 | 13.084 | 13.549 | 14.01 | 14.468 | 14.922 | 15.373 | 15.82
Consumer Transformation | Gen_BB012 | MW | South Wales | Cardiff East |  | 13.75 | 15.348 | 16.154 | 16.618 | 17.079 | 17.538 | 18.115 | 18.808 | 19.771 | 20.853 | 22.007 | 23.018 | 24.286 | 25.056 | 25.631 | 25.809 | 25.985 | 26.239 | 26.878 | 27.513 | 28.144 | 28.77 | 29.239 | 29.703 | 30.165 | 30.622 | 31.077 | 31.527 | 31.975
Consumer Transformation | Gen_BB012 | MW | South Wales | Grange |  | 0 | 0 | 0 | 1.391 | 2.775 | 4.151 | 5.881 | 7.962 | 10.85 | 14.095 | 17.557 | 20.59 | 24.395 | 26.705 | 28.428 | 28.963 | 29.493 | 30.252 | 32.172 | 34.077 | 35.969 | 37.848 | 39.252 | 40.647 | 42.031 | 43.404 | 44.767 | 46.119 | 47.461
Consumer Transformation | Gen_BB012 | MW | South Wales | Imperial Park |  | 0 | 0 | 0 | 8.349 | 16.651 | 24.906 | 35.286 | 47.774 | 65.099 | 84.567 | 105.344 | 123.538 | 146.371 | 160.23 | 170.571 | 173.778 | 176.958 | 181.515 | 193.029 | 204.463 | 215.815 | 227.086 | 235.515 | 243.881 | 252.184 | 260.423 | 268.6 | 276.714 | 284.765
Consumer Transformation | Gen_BB012 | MW | South Wales | Pembroke |  | 188.261 | 210.144 | 221.181 | 229.53 | 237.832 | 246.087 | 256.468 | 268.956 | 286.281 | 305.749 | 326.525 | 344.719 | 367.552 | 381.412 | 391.752 | 394.96 | 398.14 | 402.696 | 414.211 | 425.644 | 436.996 | 448.268 | 456.696 | 465.062 | 473.365 | 481.605 | 489.782 | 497.895 | 505.946
Consumer Transformation | Gen_BB012 | MW | South Wales | Pyle |  | 33.859 | 37.795 | 39.78 | 41.171 | 42.555 | 43.931 | 45.661 | 47.742 | 50.63 | 53.874 | 57.337 | 60.37 | 64.175 | 66.485 | 68.208 | 68.743 | 69.273 | 70.032 | 71.951 | 73.857 | 75.749 | 77.628 | 79.032 | 80.427 | 81.811 | 83.184 | 84.547 | 85.899 | 87.241
Consumer Transformation | Gen_BB012 | MW | South Wales | Rassau |  | 60.35 | 67.365 | 70.903 | 79.252 | 87.554 | 95.809 | 106.19 | 118.677 | 136.002 | 155.47 | 176.247 | 194.441 | 217.274 | 231.134 | 241.474 | 244.681 | 247.862 | 252.418 | 263.933 | 275.366 | 286.718 | 297.989 | 306.418 | 314.784 | 323.087 | 331.327 | 339.503 | 347.617 | 355.668
Consumer Transformation | Gen_BB012 | MW | South Wales | Swansea North |  | 196.43 | 219.262 | 230.779 | 239.127 | 247.429 | 255.685 | 266.065 | 278.553 | 295.878 | 315.346 | 336.123 | 354.316 | 377.149 | 391.009 | 401.35 | 404.557 | 407.737 | 412.294 | 423.808 | 435.241 | 446.594 | 457.865 | 466.294 | 474.659 | 482.962 | 491.202 | 499.379 | 507.493 | 515.543
Consumer Transformation | Gen_BB012 | MW | South Wales | Upper Boat 132kV |  | 20.676 | 23.08 | 24.292 | 24.756 | 25.217 | 25.676 | 26.252 | 26.946 | 27.909 | 28.99 | 30.144 | 31.155 | 32.424 | 33.194 | 33.768 | 33.946 | 34.123 | 34.376 | 35.016 | 35.651 | 36.282 | 36.908 | 37.376 | 37.841 | 38.302 | 38.76 | 39.214 | 39.665 | 40.112
Consumer Transformation | Gen_BB012 | MW | South Wales | Upper Boat 33kV |  | 20.217 | 22.567 | 23.753 | 24.216 | 24.678 | 25.136 | 25.713 | 26.407 | 27.369 | 28.451 | 29.605 | 30.616 | 31.884 | 32.654 | 33.229 | 33.407 | 33.584 | 33.837 | 34.476 | 35.112 | 35.742 | 36.368 | 36.837 | 37.301 | 37.763 | 38.22 | 38.675 | 39.126 | 39.573
Consumer Transformation | Gen_BB012 | MW | South Wales | Uskmouth |  | 153.638 | 171.496 | 180.504 | 180.967 | 181.429 | 181.887 | 182.464 | 183.158 | 184.12 | 185.202 | 186.356 | 187.367 | 188.635 | 189.405 | 189.98 | 190.158 | 190.335 | 190.588 | 191.228 | 191.863 | 192.493 | 193.12 | 193.588 | 194.053 | 194.514 | 194.972 | 195.426 | 195.877 | 196.324
Consumer Transformation | Gen_BB012 | MW | South Western | Abham |  | 111.193 | 124.117 | 130.636 | 138.317 | 145.955 | 153.55 | 163.099 | 174.588 | 190.527 | 208.438 | 227.553 | 244.291 | 265.297 | 278.048 | 287.561 | 290.512 | 293.438 | 297.63 | 308.223 | 318.742 | 329.186 | 339.555 | 347.31 | 355.006 | 362.645 | 370.226 | 377.748 | 385.213 | 392.62
Consumer Transformation | Gen_BB012 | MW | South Western | Alverdiscott |  | 217.936 | 243.268 | 256.045 | 263.726 | 271.364 | 278.959 | 288.509 | 299.997 | 315.936 | 333.847 | 352.962 | 369.7 | 390.706 | 403.457 | 412.97 | 415.921 | 418.847 | 423.039 | 433.632 | 444.151 | 454.595 | 464.965 | 472.719 | 480.416 | 488.054 | 495.635 | 503.157 | 510.622 | 518.029
Consumer Transformation | Gen_BB012 | MW | South Western | Axminster |  | 114.018 | 127.271 | 133.956 | 144.16 | 154.307 | 164.397 | 177.084 | 192.347 | 213.522 | 237.316 | 262.71 | 284.946 | 312.854 | 329.793 | 342.431 | 346.351 | 350.238 | 355.808 | 369.881 | 383.855 | 397.73 | 411.506 | 421.808 | 432.032 | 442.18 | 452.251 | 462.245 | 472.162 | 482.002
Consumer Transformation | Gen_BB012 | MW | South Western | Bridgewater |  | 147.088 | 164.185 | 172.809 | 183.94 | 195.009 | 206.017 | 219.857 | 236.508 | 259.608 | 285.565 | 313.267 | 337.525 | 367.97 | 386.449 | 400.237 | 404.513 | 408.753 | 414.829 | 430.181 | 445.426 | 460.562 | 475.59 | 486.829 | 497.983 | 509.054 | 520.04 | 530.942 | 541.761 | 552.495
Consumer Transformation | Gen_BB012 | MW | South Western | Exeter |  | 101.986 | 113.84 | 119.819 | 127.5 | 135.138 | 142.733 | 152.283 | 163.771 | 179.71 | 197.621 | 216.736 | 233.474 | 254.48 | 267.231 | 276.744 | 279.695 | 282.621 | 286.813 | 297.406 | 307.925 | 318.369 | 328.739 | 336.493 | 344.19 | 351.828 | 359.409 | 366.931 | 374.396 | 381.803
Consumer Transformation | Gen_BB012 | MW | South Western | Indian Queens |  | 305.007 | 340.46 | 358.342 | 366.023 | 373.66 | 381.255 | 390.805 | 402.294 | 418.233 | 436.144 | 455.258 | 471.996 | 493.003 | 505.754 | 515.267 | 518.218 | 521.144 | 525.336 | 535.929 | 546.448 | 556.892 | 567.261 | 575.016 | 582.712 | 590.351 | 597.931 | 605.454 | 612.919 | 620.326
Consumer Transformation | Gen_BB012 | MW | South Western | Landulph |  | 126.693 | 141.42 | 148.847 | 156.528 | 164.166 | 171.761 | 181.311 | 192.799 | 208.738 | 226.649 | 245.764 | 262.502 | 283.508 | 296.259 | 305.772 | 308.723 | 311.649 | 315.841 | 326.434 | 336.953 | 347.397 | 357.767 | 365.521 | 373.218 | 380.856 | 388.437 | 395.959 | 403.424 | 410.831
Consumer Transformation | Gen_BB012 | MW | South Western | Seabank |  | 67.149 | 74.954 | 78.89 | 87.239 | 95.541 | 103.796 | 114.177 | 126.665 | 143.99 | 163.458 | 184.234 | 202.428 | 225.261 | 239.121 | 249.461 | 252.669 | 255.849 | 260.405 | 271.92 | 283.353 | 294.705 | 305.977 | 314.405 | 322.771 | 331.074 | 339.314 | 347.491 | 355.604 | 363.655
Consumer Transformation | Gen_BB012 | MW | South Western | Taunton |  | 64.348 | 71.828 | 75.6 | 78.383 | 81.15 | 83.902 | 87.362 | 91.525 | 97.3 | 103.789 | 110.715 | 116.779 | 124.391 | 129.01 | 132.457 | 133.526 | 134.586 | 136.105 | 139.943 | 143.754 | 147.539 | 151.296 | 154.105 | 156.894 | 159.661 | 162.408 | 165.134 | 167.838 | 170.522
Consumer Transformation | Gen_BB012 | MW | West Midlands | Bishops Wood |  | 45.014 | 50.246 | 52.886 | 53.681 | 54.471 | 55.258 | 56.246 | 57.435 | 59.085 | 60.94 | 62.918 | 64.651 | 66.826 | 68.146 | 69.13 | 69.436 | 69.739 | 70.173 | 71.269 | 72.358 | 73.439 | 74.513 | 75.316 | 76.112 | 76.903 | 77.688 | 78.467 | 79.239 | 80.006
Consumer Transformation | Gen_BB012 | MW | West Midlands | Bushbury |  | 18.674 | 20.844 | 21.939 | 22.734 | 23.525 | 24.311 | 25.3 | 26.489 | 28.139 | 29.993 | 31.972 | 33.705 | 35.879 | 37.199 | 38.184 | 38.489 | 38.792 | 39.226 | 40.323 | 41.412 | 42.493 | 43.566 | 44.369 | 45.166 | 45.957 | 46.741 | 47.52 | 48.293 | 49.06
Consumer Transformation | Gen_BB012 | MW | West Midlands | Bustleholme |  | 0 | 0 | 0 | 1.59 | 3.172 | 4.744 | 6.721 | 9.1 | 12.4 | 16.108 | 20.066 | 23.531 | 27.88 | 30.52 | 32.49 | 33.101 | 33.706 | 34.574 | 36.767 | 38.945 | 41.108 | 43.255 | 44.86 | 46.453 | 48.035 | 49.604 | 51.162 | 52.707 | 54.241
Consumer Transformation | Gen_BB012 | MW | West Midlands | Cellarhead |  | 26.009 | 29.032 | 30.556 | 34.731 | 38.882 | 43.009 | 48.2 | 54.444 | 63.106 | 72.84 | 83.228 | 92.325 | 103.742 | 110.672 | 115.842 | 117.446 | 119.036 | 121.314 | 127.071 | 132.788 | 138.464 | 144.1 | 148.314 | 152.497 | 156.648 | 160.768 | 164.857 | 168.913 | 172.939
Consumer Transformation | Gen_BB012 | MW | West Midlands | Feckenham |  | 218.139 | 243.494 | 256.283 | 257.873 | 259.455 | 261.027 | 263.005 | 265.383 | 268.683 | 272.391 | 276.349 | 279.814 | 284.163 | 286.803 | 288.773 | 289.384 | 289.99 | 290.858 | 293.051 | 295.229 | 297.391 | 299.538 | 301.143 | 302.737 | 304.318 | 305.888 | 307.445 | 308.991 | 310.524
Consumer Transformation | Gen_BB012 | MW | West Midlands | Hams Hall |  | 23.058 | 25.739 | 27.09 | 28.681 | 30.262 | 31.834 | 33.812 | 36.19 | 39.49 | 43.198 | 47.156 | 50.621 | 54.971 | 57.61 | 59.58 | 60.191 | 60.797 | 61.665 | 63.858 | 66.036 | 68.198 | 70.345 | 71.95 | 73.544 | 75.125 | 76.695 | 78.252 | 79.798 | 81.331
Consumer Transformation | Gen_BB012 | MW | West Midlands | Iron Acton |  | 125.48 | 140.066 | 147.422 | 157.162 | 166.848 | 176.479 | 188.59 | 203.159 | 223.371 | 246.084 | 270.323 | 291.549 | 318.188 | 334.357 | 346.421 | 350.163 | 353.874 | 359.19 | 372.623 | 385.962 | 399.206 | 412.356 | 422.19 | 431.95 | 441.636 | 451.249 | 460.789 | 470.255 | 479.648
Consumer Transformation | Gen_BB012 | MW | West Midlands | Ironbridge |  | 43.152 | 48.168 | 50.697 | 54.872 | 59.023 | 63.15 | 68.341 | 74.585 | 83.247 | 92.981 | 103.369 | 112.466 | 123.883 | 130.813 | 135.983 | 137.587 | 139.177 | 141.455 | 147.212 | 152.929 | 158.605 | 164.241 | 168.455 | 172.638 | 176.789 | 180.909 | 184.998 | 189.054 | 193.08
Consumer Transformation | Gen_BB012 | MW | West Midlands | Kitwell |  | 0 | 0 | 0 | 0.795 | 1.586 | 2.372 | 3.361 | 4.55 | 6.2 | 8.054 | 10.033 | 11.765 | 13.94 | 15.26 | 16.245 | 16.55 | 16.853 | 17.287 | 18.384 | 19.473 | 20.554 | 21.627 | 22.43 | 23.227 | 24.017 | 24.802 | 25.581 | 26.354 | 27.12
Consumer Transformation | Gen_BB012 | MW | West Midlands | Nechells |  | 0 | 0 | 0 | 1.59 | 3.172 | 4.744 | 6.721 | 9.1 | 12.4 | 16.108 | 20.066 | 23.531 | 27.88 | 30.52 | 32.49 | 33.101 | 33.706 | 34.574 | 36.767 | 38.945 | 41.108 | 43.255 | 44.86 | 46.453 | 48.035 | 49.604 | 51.162 | 52.707 | 54.241
Consumer Transformation | Gen_BB012 | MW | West Midlands | Ocker Hill |  | 0 | 0 | 0 | 0.795 | 1.586 | 2.372 | 3.361 | 4.55 | 6.2 | 8.054 | 10.033 | 11.765 | 13.94 | 15.26 | 16.245 | 16.55 | 16.853 | 17.287 | 18.384 | 19.473 | 20.554 | 21.627 | 22.43 | 23.227 | 24.017 | 24.802 | 25.581 | 26.354 | 27.12
Consumer Transformation | Gen_BB012 | MW | West Midlands | Oldbury |  | 0 | 0 | 0 | 0.795 | 1.586 | 2.372 | 3.361 | 4.55 | 6.2 | 8.054 | 10.033 | 11.765 | 13.94 | 15.26 | 16.245 | 16.55 | 16.853 | 17.287 | 18.384 | 19.473 | 20.554 | 21.627 | 22.43 | 23.227 | 24.017 | 24.802 | 25.581 | 26.354 | 27.12
Consumer Transformation | Gen_BB012 | MW | West Midlands | Penn |  | 0 | 0 | 0 | 0 | 0 | 0 | 0 | 0 | 0 | 0 | 0 | 0 | 0 | 0 | 0 | 0 | 0 | 0 | 0 | 0 | 0 | 0 | 0 | 0 | 0 | 0 | 0 | 0 | 0
Consumer Transformation | Gen_BB012 | MW | West Midlands | Rugeley |  | 0 | 0 | 0 | 4.174 | 8.325 | 12.453 | 17.643 | 23.887 | 32.55 | 42.284 | 52.672 | 61.769 | 73.185 | 80.115 | 85.285 | 86.889 | 88.479 | 90.757 | 96.515 | 102.231 | 107.907 | 113.543 | 117.757 | 121.94 | 126.092 | 130.212 | 134.3 | 138.357 | 142.382
Consumer Transformation | Gen_BB012 | MW | West Midlands | Shrewsbury |  | 62.126 | 69.347 | 72.989 | 77.163 | 81.314 | 85.442 | 90.632 | 96.876 | 105.539 | 115.273 | 125.661 | 134.758 | 146.175 | 153.104 | 158.275 | 159.878 | 161.468 | 163.747 | 169.504 | 175.22 | 180.897 | 186.532 | 190.747 | 194.93 | 199.081 | 203.201 | 207.289 | 211.346 | 215.372
Consumer Transformation | Gen_BB012 | MW | West Midlands | Walham |  | 44.699 | 49.895 | 52.515 | 59.472 | 66.391 | 73.27 | 81.921 | 92.327 | 106.765 | 122.988 | 140.302 | 155.463 | 174.491 | 186.041 | 194.658 | 197.33 | 199.981 | 203.778 | 213.373 | 222.901 | 232.361 | 241.754 | 248.778 | 255.749 | 262.668 | 269.535 | 276.349 | 283.11 | 289.819
Consumer Transformation | Gen_BB012 | MW | West Midlands | Willenhall |  | 0 | 0 | 0 | 0.795 | 1.586 | 2.372 | 3.361 | 4.55 | 6.2 | 8.054 | 10.033 | 11.765 | 13.94 | 15.26 | 16.245 | 16.55 | 16.853 | 17.287 | 18.384 | 19.473 | 20.554 | 21.627 | 22.43 | 23.227 | 24.017 | 24.802 | 25.581 | 26.354 | 27.12
Consumer Transformation | Gen_BB013 | MW | ENW | Bredbury |  | 20.086 | 19.222 | 21.537 | 26.359 | 31.182 | 36.004 | 40.827 | 45.65 | 50.472 | 55.681 | 60.889 | 66.098 | 71.306 | 76.514 | 81.723 | 86.931 | 92.14 | 97.348 | 102.749 | 108.151 | 113.552 | 118.953 | 124.355 | 129.756 | 135.157 | 140.559 | 145.96 | 151.361 | 156.763
Consumer Transformation | Gen_BB013 | MW | ENW | Harker |  | 35.054 | 33.546 | 37.586 | 46.003 | 54.419 | 62.835 | 71.252 | 79.668 | 88.085 | 97.175 | 106.264 | 115.354 | 124.444 | 133.534 | 142.624 | 151.713 | 160.803 | 169.893 | 179.319 | 188.746 | 198.172 | 207.599 | 217.025 | 226.452 | 235.878 | 245.305 | 254.731 | 264.158 | 273.584
Consumer Transformation | Gen_BB013 | MW | ENW | Heysham (NGET) |  | 10.179 | 9.741 | 10.914 | 13.358 | 15.802 | 18.246 | 20.69 | 23.134 | 25.578 | 28.217 | 30.857 | 33.496 | 36.136 | 38.775 | 41.415 | 44.054 | 46.694 | 49.333 | 52.07 | 54.808 | 57.545 | 60.282 | 63.019 | 65.757 | 68.494 | 71.231 | 73.968 | 76.706 | 79.443
Consumer Transformation | Gen_BB013 | MW | ENW | Hutton |  | 19.791 | 18.94 | 21.221 | 25.973 | 30.725 | 35.476 | 40.228 | 44.98 | 49.732 | 54.864 | 59.996 | 65.128 | 70.26 | 75.392 | 80.524 | 85.656 | 90.788 | 95.92 | 101.242 | 106.564 | 111.887 | 117.209 | 122.531 | 127.853 | 133.175 | 138.497 | 143.819 | 149.141 | 154.463
Consumer Transformation | Gen_BB013 | MW | ENW | Kearsley 132kV |  | 42.523 | 40.694 | 45.594 | 55.804 | 66.014 | 76.223 | 86.433 | 96.643 | 106.852 | 117.879 | 128.905 | 139.932 | 150.958 | 161.985 | 173.011 | 184.038 | 195.064 | 206.091 | 217.526 | 228.96 | 240.395 | 251.83 | 263.265 | 274.7 | 286.135 | 297.57 | 309.004 | 320.439 | 331.874
Consumer Transformation | Gen_BB013 | MW | ENW | Kirkby (_G) |  | 13.085 | 12.522 | 14.03 | 17.172 | 20.314 | 23.455 | 26.597 | 29.739 | 32.881 | 36.274 | 39.667 | 43.06 | 46.453 | 49.846 | 53.239 | 56.632 | 60.025 | 63.418 | 66.937 | 70.456 | 73.975 | 77.493 | 81.012 | 84.531 | 88.05 | 91.568 | 95.087 | 98.606 | 102.125
Consumer Transformation | Gen_BB013 | MW | ENW | Macclesfield |  | 6.217 | 5.949 | 6.666 | 8.159 | 9.651 | 11.144 | 12.637 | 14.129 | 15.622 | 17.234 | 18.846 | 20.458 | 22.07 | 23.682 | 25.295 | 26.907 | 28.519 | 30.131 | 31.803 | 33.474 | 35.146 | 36.818 | 38.49 | 40.162 | 41.833 | 43.505 | 45.177 | 46.849 | 48.521
Consumer Transformation | Gen_BB013 | MW | ENW | Padiham |  | 20.697 | 19.807 | 22.192 | 27.161 | 32.131 | 37.1 | 42.069 | 47.039 | 52.008 | 57.375 | 62.742 | 68.109 | 73.476 | 78.843 | 84.21 | 89.576 | 94.943 | 100.31 | 105.876 | 111.442 | 117.007 | 122.573 | 128.139 | 133.704 | 139.27 | 144.836 | 150.401 | 155.967 | 161.533
Consumer Transformation | Gen_BB013 | MW | ENW | Penwortham East |  | 27.728 | 26.535 | 29.731 | 36.388 | 43.046 | 49.703 | 56.361 | 63.018 | 69.676 | 76.866 | 84.056 | 91.246 | 98.436 | 105.626 | 112.816 | 120.007 | 127.197 | 134.387 | 141.843 | 149.3 | 156.756 | 164.212 | 171.669 | 179.125 | 186.582 | 194.038 | 201.494 | 208.951 | 216.407
Consumer Transformation | Gen_BB013 | MW | ENW | Penwortham West |  | 24.513 | 23.459 | 26.284 | 32.17 | 38.055 | 43.941 | 49.827 | 55.712 | 61.598 | 67.954 | 74.311 | 80.667 | 87.024 | 93.38 | 99.737 | 106.093 | 112.45 | 118.806 | 125.398 | 131.99 | 138.582 | 145.174 | 151.766 | 158.358 | 164.95 | 171.542 | 178.134 | 184.726 | 191.318
Consumer Transformation | Gen_BB013 | MW | ENW | Rochdale |  | 20.811 | 19.916 | 22.314 | 27.311 | 32.308 | 37.304 | 42.301 | 47.298 | 52.295 | 57.691 | 63.088 | 68.484 | 73.881 | 79.277 | 84.674 | 90.07 | 95.466 | 100.863 | 106.459 | 112.056 | 117.652 | 123.248 | 128.845 | 134.441 | 140.037 | 145.634 | 151.23 | 156.826 | 162.423
Consumer Transformation | Gen_BB013 | MW | ENW | South Manchester |  | 18.73 | 17.924 | 20.083 | 24.58 | 29.077 | 33.574 | 38.071 | 42.568 | 47.065 | 51.922 | 56.779 | 61.636 | 66.492 | 71.349 | 76.206 | 81.063 | 85.92 | 90.776 | 95.813 | 100.85 | 105.887 | 110.923 | 115.96 | 120.997 | 126.033 | 131.07 | 136.107 | 141.143 | 146.18
Consumer Transformation | Gen_BB013 | MW | ENW | Stalybridge |  | 26.218 | 25.09 | 28.112 | 34.407 | 40.702 | 46.997 | 53.292 | 59.587 | 65.882 | 72.681 | 79.479 | 86.278 | 93.077 | 99.875 | 106.674 | 113.472 | 120.271 | 127.07 | 134.12 | 141.171 | 148.221 | 155.271 | 162.322 | 169.372 | 176.423 | 183.473 | 190.523 | 197.574 | 204.624
Consumer Transformation | Gen_BB013 | MW | ENW | Stanah |  | 13.535 | 12.953 | 14.513 | 17.763 | 21.013 | 24.263 | 27.512 | 30.762 | 34.012 | 37.522 | 41.032 | 44.542 | 48.052 | 51.561 | 55.071 | 58.581 | 62.091 | 65.601 | 69.241 | 72.88 | 76.52 | 80.16 | 83.8 | 87.44 | 91.08 | 94.719 | 98.359 | 101.999 | 105.639
Consumer Transformation | Gen_BB013 | MW | ENW | Washway Farm |  | 2.703 | 2.587 | 2.898 | 3.548 | 4.197 | 4.846 | 5.495 | 6.144 | 6.793 | 7.494 | 8.195 | 8.896 | 9.597 | 10.298 | 10.998 | 11.699 | 12.4 | 13.101 | 13.828 | 14.555 | 15.282 | 16.009 | 16.736 | 17.463 | 18.19 | 18.917 | 19.644 | 20.371 | 21.098
Consumer Transformation | Gen_BB013 | MW | ENW | Whitegate |  | 26.623 | 25.477 | 28.545 | 34.938 | 41.33 | 47.722 | 54.114 | 60.506 | 66.898 | 73.801 | 80.705 | 87.608 | 94.512 | 101.415 | 108.318 | 115.222 | 122.125 | 129.029 | 136.188 | 143.347 | 150.506 | 157.665 | 164.824 | 171.983 | 179.142 | 186.302 | 193.461 | 200.62 | 207.779
Consumer Transformation | Gen_BB013 | MW | EPN | Amersham Main |  | 7.102 | 6.797 | 7.615 | 9.32 | 11.026 | 12.731 | 14.436 | 16.141 | 17.846 | 19.688 | 21.53 | 23.371 | 25.213 | 27.054 | 28.896 | 30.738 | 32.579 | 34.421 | 36.331 | 38.241 | 40.151 | 42.06 | 43.97 | 45.88 | 47.79 | 49.7 | 51.61 | 53.519 | 55.429
Consumer Transformation | Gen_BB013 | MW | EPN | Braintree |  | 25.246 | 24.16 | 27.069 | 33.131 | 39.192 | 45.254 | 51.315 | 57.377 | 63.438 | 69.985 | 76.531 | 83.077 | 89.624 | 96.17 | 102.717 | 109.263 | 115.81 | 122.356 | 129.145 | 135.934 | 142.723 | 149.511 | 156.3 | 163.089 | 169.878 | 176.667 | 183.456 | 190.245 | 197.034
Consumer Transformation | Gen_BB013 | MW | EPN | Bramford |  | 131.647 | 125.983 | 141.155 | 172.764 | 204.372 | 235.98 | 267.589 | 299.197 | 330.805 | 364.942 | 399.079 | 433.216 | 467.353 | 501.49 | 535.627 | 569.764 | 603.901 | 638.038 | 673.439 | 708.841 | 744.242 | 779.643 | 815.045 | 850.446 | 885.847 | 921.249 | 956.65 | 992.051 | 1027.453
Consumer Transformation | Gen_BB013 | MW | EPN | Brimsdown |  | 12.412 | 11.878 | 13.309 | 16.289 | 19.269 | 22.249 | 25.23 | 28.21 | 31.19 | 34.409 | 37.627 | 40.846 | 44.065 | 47.283 | 50.502 | 53.72 | 56.939 | 60.158 | 63.495 | 66.833 | 70.171 | 73.509 | 76.847 | 80.185 | 83.522 | 86.86 | 90.198 | 93.536 | 96.874
Consumer Transformation | Gen_BB013 | MW | EPN | Burwell Main |  | 45.93 | 43.955 | 49.248 | 60.276 | 71.304 | 82.332 | 93.359 | 104.387 | 115.415 | 127.325 | 139.235 | 151.146 | 163.056 | 174.966 | 186.876 | 198.786 | 210.696 | 222.606 | 234.957 | 247.309 | 259.66 | 272.011 | 284.362 | 296.714 | 309.065 | 321.416 | 333.767 | 346.118 | 358.47
Consumer Transformation | Gen_BB013 | MW | EPN | Eaton Socon |  | 39.327 | 37.636 | 42.168 | 51.611 | 61.053 | 70.496 | 79.938 | 89.38 | 98.823 | 109.021 | 119.219 | 129.417 | 139.615 | 149.812 | 160.01 | 170.208 | 180.406 | 190.604 | 201.18 | 211.755 | 222.331 | 232.906 | 243.482 | 254.058 | 264.633 | 275.209 | 285.784 | 296.36 | 306.936
Consumer Transformation | Gen_BB013 | MW | EPN | Elstree |  | 16.078 | 15.386 | 17.239 | 21.099 | 24.96 | 28.82 | 32.68 | 36.54 | 40.401 | 44.57 | 48.739 | 52.908 | 57.077 | 61.246 | 65.415 | 69.584 | 73.753 | 77.923 | 82.246 | 86.57 | 90.893 | 95.217 | 99.54 | 103.864 | 108.187 | 112.511 | 116.834 | 121.158 | 125.481
Consumer Transformation | Gen_BB013 | MW | EPN | Loudwater |  | 3.775 | 3.613 | 4.048 | 4.955 | 5.861 | 6.768 | 7.674 | 8.581 | 9.487 | 10.466 | 11.445 | 12.424 | 13.403 | 14.382 | 15.361 | 16.34 | 17.319 | 18.298 | 19.313 | 20.329 | 21.344 | 22.359 | 23.374 | 24.39 | 25.405 | 26.42 | 27.436 | 28.451 | 29.466
Consumer Transformation | Gen_BB013 | MW | EPN | Mill Hill |  | 4.77 | 4.565 | 5.115 | 6.26 | 7.406 | 8.551 | 9.696 | 10.842 | 11.987 | 13.224 | 14.461 | 15.698 | 16.935 | 18.172 | 19.409 | 20.646 | 21.883 | 23.12 | 24.403 | 25.686 | 26.968 | 28.251 | 29.534 | 30.817 | 32.1 | 33.383 | 34.665 | 35.948 | 37.231
Consumer Transformation | Gen_BB013 | MW | EPN | Norwich Main |  | 105.119 | 100.597 | 112.712 | 137.951 | 163.191 | 188.43 | 213.669 | 238.908 | 264.147 | 291.406 | 318.664 | 345.922 | 373.18 | 400.439 | 427.697 | 454.955 | 482.214 | 509.472 | 537.74 | 566.008 | 594.275 | 622.543 | 650.811 | 679.079 | 707.347 | 735.615 | 763.883 | 792.15 | 820.418
Consumer Transformation | Gen_BB013 | MW | EPN | Pelham |  | 32.218 | 30.832 | 34.545 | 42.281 | 50.017 | 57.752 | 65.488 | 73.224 | 80.959 | 89.314 | 97.668 | 106.023 | 114.377 | 122.732 | 131.086 | 139.44 | 147.795 | 156.149 | 164.813 | 173.477 | 182.141 | 190.805 | 199.469 | 208.133 | 216.797 | 225.461 | 234.124 | 242.788 | 251.452
Consumer Transformation | Gen_BB013 | MW | EPN | Rayleigh |  | 49.393 | 47.268 | 52.96 | 64.82 | 76.679 | 88.538 | 100.397 | 112.256 | 124.116 | 136.924 | 149.731 | 162.539 | 175.347 | 188.155 | 200.963 | 213.771 | 226.579 | 239.387 | 252.669 | 265.952 | 279.234 | 292.516 | 305.798 | 319.081 | 332.363 | 345.645 | 358.928 | 372.21 | 385.492
Consumer Transformation | Gen_BB013 | MW | EPN | Rye House |  | 21.249 | 20.335 | 22.784 | 27.886 | 32.988 | 38.09 | 43.192 | 48.294 | 53.396 | 58.906 | 64.416 | 69.926 | 75.436 | 80.946 | 86.457 | 91.967 | 97.477 | 102.987 | 108.701 | 114.415 | 120.13 | 125.844 | 131.558 | 137.272 | 142.986 | 148.701 | 154.415 | 160.129 | 165.843
Consumer Transformation | Gen_BB013 | MW | EPN | Sundon |  | 38.54 | 36.882 | 41.324 | 50.577 | 59.831 | 69.084 | 78.338 | 87.591 | 96.845 | 106.839 | 116.832 | 126.826 | 136.82 | 146.814 | 156.807 | 166.801 | 176.795 | 186.789 | 197.153 | 207.516 | 217.88 | 228.244 | 238.608 | 248.972 | 259.336 | 269.7 | 280.064 | 290.428 | 300.792
Consumer Transformation | Gen_BB013 | MW | EPN | Tilbury |  | 10.044 | 9.612 | 10.769 | 13.181 | 15.592 | 18.004 | 20.415 | 22.827 | 25.239 | 27.843 | 30.447 | 33.052 | 35.656 | 38.261 | 40.865 | 43.47 | 46.074 | 48.679 | 51.38 | 54.08 | 56.781 | 59.482 | 62.183 | 64.884 | 67.585 | 70.286 | 72.987 | 75.688 | 78.389
Consumer Transformation | Gen_BB013 | MW | EPN | Tottenham |  | 9.751 | 9.332 | 10.456 | 12.797 | 15.138 | 17.479 | 19.821 | 22.162 | 24.503 | 27.032 | 29.561 | 32.089 | 34.618 | 37.146 | 39.675 | 42.203 | 44.732 | 47.261 | 49.883 | 52.505 | 55.127 | 57.75 | 60.372 | 62.994 | 65.616 | 68.239 | 70.861 | 73.483 | 76.105
Consumer Transformation | Gen_BB013 | MW | EPN | Walpole (_A) |  | 89.509 | 85.659 | 95.974 | 117.465 | 138.957 | 160.448 | 181.939 | 203.43 | 224.921 | 248.131 | 271.342 | 294.552 | 317.763 | 340.973 | 364.183 | 387.394 | 410.604 | 433.814 | 457.885 | 481.955 | 506.025 | 530.095 | 554.165 | 578.235 | 602.305 | 626.375 | 650.445 | 674.515 | 698.585
Consumer Transformation | Gen_BB013 | MW | EPN | Warley |  | 11.522 | 11.027 | 12.354 | 15.121 | 17.887 | 20.654 | 23.42 | 26.187 | 28.953 | 31.941 | 34.929 | 37.917 | 40.905 | 43.892 | 46.88 | 49.868 | 52.856 | 55.844 | 58.942 | 62.04 | 65.139 | 68.237 | 71.336 | 74.434 | 77.533 | 80.631 | 83.73 | 86.828 | 89.927
Consumer Transformation | Gen_BB013 | MW | EPN | Watford South |  | 16.595 | 15.882 | 17.794 | 21.779 | 25.763 | 29.748 | 33.732 | 37.717 | 41.701 | 46.005 | 50.308 | 54.611 | 58.915 | 63.218 | 67.521 | 71.825 | 76.128 | 80.431 | 84.894 | 89.357 | 93.819 | 98.282 | 102.745 | 107.207 | 111.67 | 116.133 | 120.596 | 125.058 | 129.521
Consumer Transformation | Gen_BB013 | MW | EPN | West Thurrock |  | 2.996 | 2.867 | 3.212 | 3.931 | 4.651 | 5.37 | 6.089 | 6.808 | 7.528 | 8.305 | 9.081 | 9.858 | 10.635 | 11.412 | 12.189 | 12.965 | 13.742 | 14.519 | 15.325 | 16.13 | 16.936 | 17.741 | 18.547 | 19.352 | 20.158 | 20.964 | 21.769 | 22.575 | 23.38
Consumer Transformation | Gen_BB013 | MW | EPN | Wymondley |  | 21.033 | 20.129 | 22.553 | 27.603 | 32.653 | 37.703 | 42.753 | 47.803 | 52.854 | 58.308 | 63.762 | 69.216 | 74.67 | 80.124 | 85.578 | 91.033 | 96.487 | 101.941 | 107.597 | 113.253 | 118.909 | 124.566 | 130.222 | 135.878 | 141.534 | 147.19 | 152.846 | 158.503 | 164.159
Consumer Transformation | Gen_BB013 | MW | East Midlands | Berkswell |  | 23.719 | 22.698 | 25.432 | 31.127 | 36.822 | 42.517 | 48.211 | 53.906 | 59.601 | 65.752 | 71.902 | 78.053 | 84.203 | 90.353 | 96.504 | 102.654 | 108.805 | 114.955 | 121.334 | 127.712 | 134.09 | 140.468 | 146.847 | 153.225 | 159.603 | 165.981 | 172.36 | 178.738 | 185.116
Consumer Transformation | Gen_BB013 | MW | East Midlands | Bicker Fen |  | 22.547 | 21.577 | 24.175 | 29.589 | 35.002 | 40.416 | 45.83 | 51.243 | 56.657 | 62.503 | 68.35 | 74.196 | 80.043 | 85.889 | 91.736 | 97.583 | 103.429 | 109.276 | 115.339 | 121.402 | 127.465 | 133.528 | 139.591 | 145.655 | 151.718 | 157.781 | 163.844 | 169.907 | 175.97
Consumer Transformation | Gen_BB013 | MW | East Midlands | Chesterfield |  | 66.461 | 63.602 | 71.261 | 87.218 | 103.176 | 119.133 | 135.09 | 151.047 | 167.005 | 184.238 | 201.472 | 218.706 | 235.94 | 253.173 | 270.407 | 287.641 | 304.875 | 322.109 | 339.981 | 357.853 | 375.725 | 393.597 | 411.469 | 429.341 | 447.213 | 465.085 | 482.957 | 500.829 | 518.701
Consumer Transformation | Gen_BB013 | MW | East Midlands | Coventry |  | 41.419 | 39.637 | 44.411 | 54.356 | 64.3 | 74.245 | 84.19 | 94.135 | 104.079 | 114.82 | 125.56 | 136.3 | 147.04 | 157.781 | 168.521 | 179.261 | 190.002 | 200.742 | 211.88 | 223.018 | 234.156 | 245.294 | 256.432 | 267.571 | 278.709 | 289.847 | 300.985 | 312.123 | 323.261
Consumer Transformation | Gen_BB013 | MW | East Midlands | Drakelow |  | 23.685 | 22.666 | 25.396 | 31.083 | 36.769 | 42.456 | 48.143 | 53.83 | 59.516 | 65.658 | 71.8 | 77.942 | 84.083 | 90.225 | 96.367 | 102.508 | 108.65 | 114.792 | 121.161 | 127.53 | 133.899 | 140.269 | 146.638 | 153.007 | 159.376 | 165.745 | 172.114 | 178.484 | 184.853
Consumer Transformation | Gen_BB013 | MW | East Midlands | East Claydon (_B) |  | 35.032 | 33.525 | 37.562 | 45.973 | 54.384 | 62.796 | 71.207 | 79.618 | 88.029 | 97.113 | 106.197 | 115.281 | 124.365 | 133.449 | 142.533 | 151.617 | 160.701 | 169.785 | 179.206 | 188.626 | 198.047 | 207.467 | 216.887 | 226.308 | 235.728 | 245.149 | 254.569 | 263.99 | 273.41
Consumer Transformation | Gen_BB013 | MW | East Midlands | Enderby |  | 48.933 | 46.828 | 52.467 | 64.216 | 75.965 | 87.714 | 99.462 | 111.211 | 122.96 | 135.648 | 148.337 | 161.026 | 173.714 | 186.403 | 199.092 | 211.78 | 224.469 | 237.158 | 250.316 | 263.475 | 276.634 | 289.792 | 302.951 | 316.109 | 329.268 | 342.427 | 355.585 | 368.744 | 381.902
Consumer Transformation | Gen_BB013 | MW | East Midlands | Grendon |  | 84.789 | 81.142 | 90.913 | 111.271 | 131.629 | 151.987 | 172.345 | 192.703 | 213.06 | 235.047 | 257.033 | 279.02 | 301.006 | 322.993 | 344.979 | 366.966 | 388.952 | 410.938 | 433.739 | 456.54 | 479.341 | 502.142 | 524.942 | 547.743 | 570.544 | 593.345 | 616.145 | 638.946 | 661.747
Consumer Transformation | Gen_BB013 | MW | East Midlands | Ratcliffe |  | 44.385 | 42.475 | 47.591 | 58.247 | 68.904 | 79.561 | 90.218 | 100.874 | 111.531 | 123.04 | 134.55 | 146.059 | 157.568 | 169.077 | 180.587 | 192.096 | 203.605 | 215.115 | 227.05 | 238.986 | 250.921 | 262.857 | 274.792 | 286.728 | 298.664 | 310.599 | 322.535 | 334.47 | 346.406
Consumer Transformation | Gen_BB013 | MW | East Midlands | Staythorpe |  | 34.487 | 33.004 | 36.978 | 45.259 | 53.539 | 61.819 | 70.1 | 78.38 | 86.66 | 95.603 | 104.546 | 113.489 | 122.432 | 131.374 | 140.317 | 149.26 | 158.203 | 167.146 | 176.42 | 185.694 | 194.968 | 204.242 | 213.516 | 222.79 | 232.064 | 241.338 | 250.612 | 259.886 | 269.16
Consumer Transformation | Gen_BB013 | MW | East Midlands | Stoke Bardolph |  | 28.988 | 27.741 | 31.082 | 38.042 | 45.002 | 51.962 | 58.922 | 65.882 | 72.842 | 80.359 | 87.876 | 95.393 | 102.909 | 110.426 | 117.943 | 125.46 | 132.977 | 140.494 | 148.289 | 156.084 | 163.879 | 171.674 | 179.47 | 187.265 | 195.06 | 202.855 | 210.651 | 218.446 | 226.241
Consumer Transformation | Gen_BB013 | MW | East Midlands | Walpole (_B) |  | 55.157 | 52.784 | 59.141 | 72.384 | 85.627 | 98.87 | 112.113 | 125.357 | 138.6 | 152.902 | 167.205 | 181.507 | 195.81 | 210.113 | 224.415 | 238.718 | 253.02 | 267.323 | 282.155 | 296.988 | 311.82 | 326.652 | 341.485 | 356.317 | 371.149 | 385.982 | 400.814 | 415.646 | 430.479
Consumer Transformation | Gen_BB013 | MW | East Midlands | West Burton |  | 46.602 | 44.597 | 49.968 | 61.157 | 72.346 | 83.535 | 94.725 | 105.914 | 117.103 | 129.187 | 141.271 | 153.356 | 165.44 | 177.524 | 189.608 | 201.693 | 213.777 | 225.861 | 238.393 | 250.925 | 263.457 | 275.988 | 288.52 | 301.052 | 313.584 | 326.116 | 338.647 | 351.179 | 363.711
Consumer Transformation | Gen_BB013 | MW | East Midlands | Willington |  | 57.251 | 54.788 | 61.386 | 75.132 | 88.878 | 102.624 | 116.37 | 130.116 | 143.862 | 158.707 | 173.553 | 188.398 | 203.244 | 218.09 | 232.935 | 247.781 | 262.626 | 277.472 | 292.867 | 308.263 | 323.658 | 339.054 | 354.449 | 369.844 | 385.24 | 400.635 | 416.031 | 431.426 | 446.822
Consumer Transformation | Gen_BB013 | MW | IDNO - Refer to Comment Field | Tynemouth 2 |  | 18.927 | 18.113 | 20.294 | 24.838 | 29.382 | 33.927 | 38.471 | 43.015 | 47.56 | 52.467 | 57.375 | 62.283 | 67.191 | 72.099 | 77.007 | 81.914 | 86.822 | 91.73 | 96.82 | 101.909 | 106.999 | 112.089 | 117.178 | 122.268 | 127.357 | 132.447 | 137.537 | 142.626 | 147.716 | Note: TYNE2 is operated by an IDNO allocated to GSP Group/licence area F
Consumer Transformation | Gen_BB013 | MW | LPN | Barking |  | 14.149 | 13.54 | 15.171 | 18.568 | 21.965 | 25.363 | 28.76 | 32.157 | 35.554 | 39.223 | 42.892 | 46.561 | 50.23 | 53.899 | 57.568 | 61.237 | 64.906 | 68.575 | 72.38 | 76.184 | 79.989 | 83.794 | 87.599 | 91.404 | 95.209 | 99.013 | 102.818 | 106.623 | 110.428
Consumer Transformation | Gen_BB013 | MW | LPN | Beddington (_C) |  | 4.075 | 3.9 | 4.37 | 5.348 | 6.327 | 7.305 | 8.284 | 9.262 | 10.241 | 11.298 | 12.354 | 13.411 | 14.468 | 15.525 | 16.582 | 17.638 | 18.695 | 19.752 | 20.848 | 21.944 | 23.04 | 24.136 | 25.232 | 26.328 | 27.424 | 28.52 | 29.615 | 30.711 | 31.807
Consumer Transformation | Gen_BB013 | MW | LPN | City Road |  | 0.966 | 0.924 | 1.036 | 1.268 | 1.5 | 1.731 | 1.963 | 2.195 | 2.427 | 2.678 | 2.928 | 3.179 | 3.429 | 3.68 | 3.93 | 4.181 | 4.431 | 4.682 | 4.941 | 5.201 | 5.461 | 5.721 | 5.98 | 6.24 | 6.5 | 6.76 | 7.019 | 7.279 | 7.539
Consumer Transformation | Gen_BB013 | MW | LPN | Hackney 132kV |  | 7.894 | 7.554 | 8.464 | 10.359 | 12.255 | 14.15 | 16.045 | 17.941 | 19.836 | 21.883 | 23.93 | 25.977 | 28.024 | 30.071 | 32.118 | 34.165 | 36.212 | 38.259 | 40.381 | 42.504 | 44.627 | 46.75 | 48.873 | 50.995 | 53.118 | 55.241 | 57.364 | 59.486 | 61.609
Consumer Transformation | Gen_BB013 | MW | LPN | Hurst |  | 9.317 | 8.916 | 9.99 | 12.227 | 14.464 | 16.701 | 18.938 | 21.175 | 23.412 | 25.828 | 28.243 | 30.659 | 33.075 | 35.491 | 37.907 | 40.323 | 42.739 | 45.155 | 47.66 | 50.166 | 52.671 | 55.177 | 57.682 | 60.187 | 62.693 | 65.198 | 67.704 | 70.209 | 72.714
Consumer Transformation | Gen_BB013 | MW | LPN | Littlebrook (_C) |  | 6.695 | 6.407 | 7.178 | 8.785 | 10.393 | 12 | 13.608 | 15.215 | 16.822 | 18.558 | 20.294 | 22.03 | 23.766 | 25.502 | 27.238 | 28.974 | 30.71 | 32.446 | 34.246 | 36.046 | 37.847 | 39.647 | 41.447 | 43.247 | 45.048 | 46.848 | 48.648 | 50.448 | 52.249
Consumer Transformation | Gen_BB013 | MW | LPN | Lodge Road |  | 2.089 | 1.999 | 2.24 | 2.742 | 3.243 | 3.745 | 4.247 | 4.748 | 5.25 | 5.792 | 6.334 | 6.875 | 7.417 | 7.959 | 8.501 | 9.042 | 9.584 | 10.126 | 10.688 | 11.25 | 11.811 | 12.373 | 12.935 | 13.497 | 14.059 | 14.621 | 15.182 | 15.744 | 16.306
Consumer Transformation | Gen_BB013 | MW | LPN | New Cross |  | 7.356 | 7.039 | 7.887 | 9.653 | 11.419 | 13.185 | 14.951 | 16.717 | 18.484 | 20.391 | 22.298 | 24.206 | 26.113 | 28.021 | 29.928 | 31.835 | 33.743 | 35.65 | 37.628 | 39.606 | 41.584 | 43.562 | 45.54 | 47.518 | 49.496 | 51.474 | 53.452 | 55.43 | 57.408
Consumer Transformation | Gen_BB013 | MW | LPN | Redbridge |  | 4.423 | 4.232 | 4.742 | 5.804 | 6.866 | 7.928 | 8.99 | 10.051 | 11.113 | 12.26 | 13.407 | 14.554 | 15.701 | 16.848 | 17.994 | 19.141 | 20.288 | 21.435 | 22.624 | 23.813 | 25.003 | 26.192 | 27.381 | 28.571 | 29.76 | 30.949 | 32.139 | 33.328 | 34.517
Consumer Transformation | Gen_BB013 | MW | LPN | St John's Wood |  | 2.762 | 2.643 | 2.961 | 3.624 | 4.287 | 4.95 | 5.613 | 6.277 | 6.94 | 7.656 | 8.372 | 9.088 | 9.804 | 10.52 | 11.236 | 11.953 | 12.669 | 13.385 | 14.127 | 14.87 | 15.613 | 16.355 | 17.098 | 17.841 | 18.583 | 19.326 | 20.069 | 20.811 | 21.554
Consumer Transformation | Gen_BB013 | MW | LPN | West Ham |  | 9.041 | 8.652 | 9.694 | 11.865 | 14.036 | 16.207 | 18.378 | 20.549 | 22.719 | 25.064 | 27.408 | 29.753 | 32.097 | 34.442 | 36.786 | 39.131 | 41.475 | 43.82 | 46.251 | 48.682 | 51.114 | 53.545 | 55.976 | 58.408 | 60.839 | 63.27 | 65.702 | 68.133 | 70.564
Consumer Transformation | Gen_BB013 | MW | LPN | Willesden 132kV |  | 1.071 | 1.025 | 1.148 | 1.405 | 1.662 | 1.919 | 2.176 | 2.433 | 2.69 | 2.968 | 3.245 | 3.523 | 3.801 | 4.078 | 4.356 | 4.634 | 4.911 | 5.189 | 5.477 | 5.765 | 6.053 | 6.34 | 6.628 | 6.916 | 7.204 | 7.492 | 7.78 | 8.068 | 8.356
Consumer Transformation | Gen_BB013 | MW | LPN | Willesden 66kV |  | 2.784 | 2.665 | 2.986 | 3.654 | 4.323 | 4.991 | 5.66 | 6.328 | 6.997 | 7.719 | 8.441 | 9.163 | 9.885 | 10.607 | 11.329 | 12.051 | 12.773 | 13.495 | 14.244 | 14.993 | 15.741 | 16.49 | 17.239 | 17.988 | 18.737 | 19.485 | 20.234 | 20.983 | 21.732
Consumer Transformation | Gen_BB013 | MW | LPN | Wimbledon South |  | 13.839 | 13.244 | 14.839 | 18.161 | 21.484 | 24.807 | 28.129 | 31.452 | 34.775 | 38.363 | 41.952 | 45.541 | 49.129 | 52.718 | 56.306 | 59.895 | 63.483 | 67.072 | 70.793 | 74.515 | 78.236 | 81.958 | 85.679 | 89.401 | 93.122 | 96.844 | 100.565 | 104.286 | 108.008
Consumer Transformation | Gen_BB013 | MW | NPgN | Blyth 132kV |  | 7.446 | 7.126 | 7.984 | 9.772 | 11.56 | 13.348 | 15.136 | 16.924 | 18.712 | 20.643 | 22.574 | 24.505 | 26.436 | 28.366 | 30.297 | 32.228 | 34.159 | 36.09 | 38.093 | 40.095 | 42.098 | 44.1 | 46.102 | 48.105 | 50.107 | 52.11 | 54.112 | 56.115 | 58.117
Consumer Transformation | Gen_BB013 | MW | NPgN | Blyth 66kV |  | 26.025 | 24.906 | 27.905 | 34.154 | 40.403 | 46.651 | 52.9 | 59.149 | 65.397 | 72.146 | 78.895 | 85.643 | 92.392 | 99.14 | 105.889 | 112.638 | 119.386 | 126.135 | 133.133 | 140.132 | 147.13 | 154.129 | 161.127 | 168.126 | 175.124 | 182.123 | 189.122 | 196.12 | 203.119
Consumer Transformation | Gen_BB013 | MW | NPgN | Fourstones |  | 0.444 | 0.425 | 0.476 | 0.583 | 0.69 | 0.797 | 0.903 | 1.01 | 1.117 | 1.232 | 1.347 | 1.462 | 1.577 | 1.693 | 1.808 | 1.923 | 2.038 | 2.154 | 2.273 | 2.393 | 2.512 | 2.632 | 2.751 | 2.871 | 2.99 | 3.109 | 3.229 | 3.348 | 3.468
Consumer Transformation | Gen_BB013 | MW | NPgN | Hart Moor |  | 8.605 | 8.235 | 9.227 | 11.293 | 13.359 | 15.425 | 17.491 | 19.557 | 21.623 | 23.854 | 26.086 | 28.317 | 30.549 | 32.78 | 35.011 | 37.243 | 39.474 | 41.705 | 44.019 | 46.333 | 48.647 | 50.961 | 53.275 | 55.589 | 57.904 | 60.218 | 62.532 | 64.846 | 67.16
Consumer Transformation | Gen_BB013 | MW | NPgN | Hawthorn Pit |  | 20.255 | 19.383 | 21.718 | 26.581 | 31.444 | 36.307 | 41.17 | 46.033 | 50.897 | 56.149 | 61.401 | 66.653 | 71.905 | 77.157 | 82.41 | 87.662 | 92.914 | 98.166 | 103.613 | 109.06 | 114.506 | 119.953 | 125.4 | 130.847 | 136.293 | 141.74 | 147.187 | 152.633 | 158.08
Consumer Transformation | Gen_BB013 | MW | NPgN | Knaresborough |  | 11.887 | 11.375 | 12.745 | 15.599 | 18.453 | 21.307 | 24.161 | 27.015 | 29.869 | 32.952 | 36.034 | 39.116 | 42.199 | 45.281 | 48.363 | 51.446 | 54.528 | 57.61 | 60.807 | 64.003 | 67.2 | 70.396 | 73.593 | 76.789 | 79.986 | 83.182 | 86.379 | 89.575 | 92.772
Consumer Transformation | Gen_BB013 | MW | NPgN | Lackenby |  | 14.919 | 14.277 | 15.997 | 19.579 | 23.161 | 26.743 | 30.325 | 33.907 | 37.489 | 41.357 | 45.226 | 49.094 | 52.963 | 56.832 | 60.7 | 64.569 | 68.437 | 72.306 | 76.318 | 80.33 | 84.342 | 88.353 | 92.365 | 96.377 | 100.389 | 104.401 | 108.413 | 112.425 | 116.437
Consumer Transformation | Gen_BB013 | MW | NPgN | Norton |  | 63.652 | 60.914 | 68.25 | 83.533 | 98.816 | 114.099 | 129.381 | 144.664 | 159.947 | 176.453 | 192.958 | 209.464 | 225.969 | 242.475 | 258.98 | 275.486 | 291.991 | 308.497 | 325.614 | 342.731 | 359.847 | 376.964 | 394.081 | 411.198 | 428.315 | 445.431 | 462.548 | 479.665 | 496.782
Consumer Transformation | Gen_BB013 | MW | NPgN | Offerton |  | 3.834 | 3.669 | 4.111 | 5.031 | 5.952 | 6.872 | 7.793 | 8.714 | 9.634 | 10.628 | 11.622 | 12.617 | 13.611 | 14.605 | 15.599 | 16.593 | 17.587 | 18.582 | 19.613 | 20.644 | 21.675 | 22.706 | 23.737 | 24.768 | 25.799 | 26.83 | 27.861 | 28.892 | 29.923
Consumer Transformation | Gen_BB013 | MW | NPgN | Osbaldwick |  | 40.538 | 38.794 | 43.466 | 53.2 | 62.933 | 72.666 | 82.399 | 92.132 | 101.866 | 112.377 | 122.889 | 133.401 | 143.913 | 154.425 | 164.937 | 175.449 | 185.961 | 196.472 | 207.374 | 218.275 | 229.176 | 240.077 | 250.978 | 261.88 | 272.781 | 283.682 | 294.583 | 305.484 | 316.386
Consumer Transformation | Gen_BB013 | MW | NPgN | Poppleton |  | 7.189 | 6.88 | 7.709 | 9.435 | 11.161 | 12.887 | 14.613 | 16.339 | 18.066 | 19.93 | 21.794 | 23.658 | 25.522 | 27.387 | 29.251 | 31.115 | 32.979 | 34.844 | 36.777 | 38.71 | 40.644 | 42.577 | 44.51 | 46.443 | 48.377 | 50.31 | 52.243 | 54.177 | 56.11
Consumer Transformation | Gen_BB013 | MW | NPgN | South Shields |  | 9.255 | 8.857 | 9.924 | 12.146 | 14.368 | 16.591 | 18.813 | 21.035 | 23.257 | 25.657 | 28.057 | 30.457 | 32.857 | 35.257 | 37.657 | 40.057 | 42.457 | 44.857 | 47.346 | 49.835 | 52.324 | 54.813 | 57.302 | 59.79 | 62.279 | 64.768 | 67.257 | 69.746 | 72.235
Consumer Transformation | Gen_BB013 | MW | NPgN | Spennymoor |  | 21.125 | 20.217 | 22.651 | 27.723 | 32.796 | 37.868 | 42.94 | 48.012 | 53.084 | 58.562 | 64.04 | 69.518 | 74.996 | 80.474 | 85.952 | 91.43 | 96.908 | 102.386 | 108.067 | 113.747 | 119.428 | 125.109 | 130.79 | 136.471 | 142.152 | 147.833 | 153.513 | 159.194 | 164.875
Consumer Transformation | Gen_BB013 | MW | NPgN | Stella North |  | 11.852 | 11.342 | 12.708 | 15.553 | 18.399 | 21.244 | 24.09 | 26.935 | 29.781 | 32.854 | 35.927 | 39 | 42.074 | 45.147 | 48.22 | 51.293 | 54.366 | 57.44 | 60.627 | 63.814 | 67.001 | 70.188 | 73.375 | 76.562 | 79.749 | 82.936 | 86.123 | 89.31 | 92.497
Consumer Transformation | Gen_BB013 | MW | NPgN | Stella South |  | 28.346 | 27.127 | 30.394 | 37.2 | 44.006 | 50.812 | 57.618 | 64.423 | 71.229 | 78.58 | 85.93 | 93.281 | 100.631 | 107.981 | 115.332 | 122.682 | 130.033 | 137.383 | 145.006 | 152.628 | 160.251 | 167.874 | 175.496 | 183.119 | 190.742 | 198.364 | 205.987 | 213.61 | 221.232
Consumer Transformation | Gen_BB013 | MW | NPgN | West Boldon |  | 18.613 | 17.812 | 19.957 | 24.426 | 28.895 | 33.364 | 37.833 | 42.302 | 46.771 | 51.597 | 56.424 | 61.25 | 66.077 | 70.903 | 75.73 | 80.556 | 85.382 | 90.209 | 95.214 | 100.219 | 105.225 | 110.23 | 115.235 | 120.24 | 125.245 | 130.251 | 135.256 | 140.261 | 145.266
Consumer Transformation | Gen_BB013 | MW | NPgY | Bradford West |  | 30.469 | 29.158 | 32.669 | 39.985 | 47.3 | 54.616 | 61.931 | 69.247 | 76.562 | 84.463 | 92.364 | 100.264 | 108.165 | 116.066 | 123.967 | 131.867 | 139.768 | 147.669 | 155.862 | 164.055 | 172.249 | 180.442 | 188.635 | 196.829 | 205.022 | 213.216 | 221.409 | 229.602 | 237.796
Consumer Transformation | Gen_BB013 | MW | NPgY | Creyke Beck |  | 59.885 | 57.309 | 64.211 | 78.589 | 92.968 | 107.346 | 121.725 | 136.103 | 150.481 | 166.01 | 181.539 | 197.067 | 212.596 | 228.125 | 243.654 | 259.182 | 274.711 | 290.24 | 306.344 | 322.447 | 338.551 | 354.655 | 370.759 | 386.863 | 402.967 | 419.07 | 435.174 | 451.278 | 467.382
Consumer Transformation | Gen_BB013 | MW | NPgY | Drax |  | 5.862 | 5.61 | 6.286 | 7.693 | 9.101 | 10.508 | 11.916 | 13.323 | 14.731 | 16.251 | 17.771 | 19.291 | 20.812 | 22.332 | 23.852 | 25.372 | 26.892 | 28.412 | 29.989 | 31.565 | 33.142 | 34.718 | 36.295 | 37.871 | 39.447 | 41.024 | 42.6 | 44.177 | 45.753
Consumer Transformation | Gen_BB013 | MW | NPgY | Elland |  | 30.134 | 28.837 | 32.31 | 39.545 | 46.78 | 54.015 | 61.25 | 68.485 | 75.72 | 83.534 | 91.348 | 99.162 | 106.976 | 114.79 | 122.604 | 130.417 | 138.231 | 146.045 | 154.148 | 162.252 | 170.355 | 178.458 | 186.562 | 194.665 | 202.768 | 210.871 | 218.975 | 227.078 | 235.181
Consumer Transformation | Gen_BB013 | MW | NPgY | Ferrybridge A |  | 8.4 | 8.039 | 9.007 | 11.024 | 13.041 | 15.058 | 17.075 | 19.091 | 21.108 | 23.287 | 25.465 | 27.643 | 29.821 | 32 | 34.178 | 36.356 | 38.534 | 40.713 | 42.972 | 45.231 | 47.489 | 49.748 | 52.007 | 54.266 | 56.525 | 58.784 | 61.043 | 63.302 | 65.561
Consumer Transformation | Gen_BB013 | MW | NPgY | Ferrybridge B (_M) |  | 44.914 | 42.982 | 48.159 | 58.942 | 69.726 | 80.51 | 91.294 | 102.078 | 112.862 | 124.509 | 136.155 | 147.802 | 159.449 | 171.095 | 182.742 | 194.389 | 206.035 | 217.682 | 229.76 | 241.838 | 253.916 | 265.994 | 278.072 | 290.15 | 302.228 | 314.306 | 326.384 | 338.462 | 350.54
Consumer Transformation | Gen_BB013 | MW | NPgY | Grimsby West |  | 21.935 | 20.991 | 23.519 | 28.785 | 34.052 | 39.318 | 44.585 | 49.852 | 55.118 | 60.806 | 66.494 | 72.181 | 77.869 | 83.557 | 89.245 | 94.933 | 100.621 | 106.308 | 112.207 | 118.105 | 124.004 | 129.902 | 135.801 | 141.699 | 147.598 | 153.496 | 159.395 | 165.293 | 171.192
Consumer Transformation | Gen_BB013 | MW | NPgY | Jordanthorpe |  | 3.044 | 2.913 | 3.264 | 3.995 | 4.726 | 5.457 | 6.188 | 6.919 | 7.65 | 8.44 | 9.229 | 10.018 | 10.808 | 11.597 | 12.387 | 13.176 | 13.966 | 14.755 | 15.574 | 16.393 | 17.211 | 18.03 | 18.849 | 19.667 | 20.486 | 21.305 | 22.123 | 22.942 | 23.761
Consumer Transformation | Gen_BB013 | MW | NPgY | Keadby |  | 56.068 | 53.656 | 60.118 | 73.58 | 87.042 | 100.504 | 113.966 | 127.428 | 140.89 | 155.429 | 169.968 | 184.507 | 199.046 | 213.585 | 228.124 | 242.663 | 257.202 | 271.741 | 286.819 | 301.896 | 316.973 | 332.051 | 347.128 | 362.206 | 377.283 | 392.361 | 407.438 | 422.516 | 437.593
Consumer Transformation | Gen_BB013 | MW | NPgY | Kirkstall B |  | 11.947 | 11.433 | 12.81 | 15.678 | 18.547 | 21.415 | 24.283 | 27.152 | 30.02 | 33.118 | 36.216 | 39.314 | 42.412 | 45.51 | 48.608 | 51.706 | 54.804 | 57.902 | 61.114 | 64.327 | 67.539 | 70.752 | 73.965 | 77.177 | 80.39 | 83.603 | 86.815 | 90.028 | 93.241
Consumer Transformation | Gen_BB013 | MW | NPgY | Neepsend |  | 5.581 | 5.341 | 5.984 | 7.324 | 8.665 | 10.005 | 11.345 | 12.685 | 14.025 | 15.472 | 16.919 | 18.367 | 19.814 | 21.261 | 22.708 | 24.156 | 25.603 | 27.05 | 28.551 | 30.052 | 31.553 | 33.054 | 34.555 | 36.055 | 37.556 | 39.057 | 40.558 | 42.059 | 43.56
Consumer Transformation | Gen_BB013 | MW | NPgY | Norton Lees |  | 2.001 | 1.915 | 2.145 | 2.626 | 3.106 | 3.586 | 4.067 | 4.547 | 5.028 | 5.546 | 6.065 | 6.584 | 7.103 | 7.622 | 8.14 | 8.659 | 9.178 | 9.697 | 10.235 | 10.773 | 11.311 | 11.849 | 12.387 | 12.925 | 13.463 | 14.001 | 14.539 | 15.077 | 15.615
Consumer Transformation | Gen_BB013 | MW | NPgY | Pitsmoor |  | 3.877 | 3.71 | 4.157 | 5.088 | 6.018 | 6.949 | 7.88 | 8.811 | 9.742 | 10.747 | 11.752 | 12.757 | 13.763 | 14.768 | 15.773 | 16.778 | 17.784 | 18.789 | 19.831 | 20.874 | 21.916 | 22.959 | 24.001 | 25.044 | 26.086 | 27.129 | 28.171 | 29.214 | 30.256
Consumer Transformation | Gen_BB013 | MW | NPgY | Saltend North |  | 8.947 | 8.562 | 9.593 | 11.741 | 13.889 | 16.037 | 18.185 | 20.333 | 22.481 | 24.801 | 27.121 | 29.441 | 31.761 | 34.081 | 36.401 | 38.721 | 41.041 | 43.361 | 45.766 | 48.172 | 50.578 | 52.984 | 55.39 | 57.796 | 60.201 | 62.607 | 65.013 | 67.419 | 69.825
Consumer Transformation | Gen_BB013 | MW | NPgY | Sheffield City |  | 0.607 | 0.581 | 0.651 | 0.797 | 0.943 | 1.088 | 1.234 | 1.38 | 1.526 | 1.683 | 1.841 | 1.998 | 2.156 | 2.313 | 2.471 | 2.628 | 2.786 | 2.943 | 3.106 | 3.27 | 3.433 | 3.596 | 3.759 | 3.923 | 4.086 | 4.249 | 4.413 | 4.576 | 4.739
Consumer Transformation | Gen_BB013 | MW | NPgY | Skelton Grange |  | 45.394 | 43.441 | 48.673 | 59.572 | 70.471 | 81.37 | 92.269 | 103.168 | 114.068 | 125.839 | 137.61 | 149.381 | 161.152 | 172.923 | 184.694 | 196.465 | 208.236 | 220.007 | 232.214 | 244.421 | 256.628 | 268.835 | 281.042 | 293.249 | 305.456 | 317.663 | 329.87 | 342.077 | 354.284
Consumer Transformation | Gen_BB013 | MW | NPgY | Thorpe Marsh |  | 56.472 | 54.043 | 60.551 | 74.11 | 87.669 | 101.227 | 114.786 | 128.345 | 141.904 | 156.548 | 171.191 | 185.835 | 200.478 | 215.122 | 229.766 | 244.409 | 259.053 | 273.696 | 288.882 | 304.068 | 319.254 | 334.44 | 349.626 | 364.812 | 379.998 | 395.184 | 410.37 | 425.556 | 440.742
Consumer Transformation | Gen_BB013 | MW | NPgY | Thurcroft |  | 19.202 | 18.376 | 20.589 | 25.2 | 29.81 | 34.421 | 39.031 | 43.642 | 48.252 | 53.232 | 58.211 | 63.19 | 68.169 | 73.149 | 78.128 | 83.107 | 88.087 | 93.066 | 98.23 | 103.394 | 108.557 | 113.721 | 118.885 | 124.048 | 129.212 | 134.376 | 139.54 | 144.703 | 149.867
Consumer Transformation | Gen_BB013 | MW | NPgY | West Melton |  | 30.634 | 29.316 | 32.846 | 40.201 | 47.556 | 54.911 | 62.267 | 69.622 | 76.977 | 84.92 | 92.864 | 100.807 | 108.751 | 116.694 | 124.638 | 132.581 | 140.525 | 148.468 | 156.706 | 164.944 | 173.182 | 181.419 | 189.657 | 197.895 | 206.132 | 214.37 | 222.608 | 230.845 | 239.083
Consumer Transformation | Gen_BB013 | MW | SEPD | Acton Lane 66kV |  | 3.882 | 3.715 | 4.162 | 5.094 | 6.026 | 6.958 | 7.89 | 8.822 | 9.754 | 10.761 | 11.767 | 12.774 | 13.78 | 14.787 | 15.793 | 16.8 | 17.806 | 18.813 | 19.857 | 20.901 | 21.944 | 22.988 | 24.032 | 25.076 | 26.12 | 27.164 | 28.207 | 29.251 | 30.295
Consumer Transformation | Gen_BB013 | MW | SEPD | Botley Wood |  | 16.683 | 15.966 | 17.888 | 21.894 | 25.899 | 29.905 | 33.911 | 37.916 | 41.922 | 46.248 | 50.574 | 54.9 | 59.226 | 63.552 | 67.879 | 72.205 | 76.531 | 80.857 | 85.343 | 89.829 | 94.316 | 98.802 | 103.288 | 107.775 | 112.261 | 116.747 | 121.234 | 125.72 | 130.206
Consumer Transformation | Gen_BB013 | MW | SEPD | Bramley |  | 30.779 | 29.455 | 33.002 | 40.392 | 47.782 | 55.172 | 62.561 | 69.951 | 77.341 | 85.322 | 93.304 | 101.285 | 109.266 | 117.247 | 125.228 | 133.209 | 141.19 | 149.172 | 157.448 | 165.725 | 174.002 | 182.278 | 190.555 | 198.832 | 207.109 | 215.385 | 223.662 | 231.939 | 240.216
Consumer Transformation | Gen_BB013 | MW | SEPD | Chickerell |  | 15.006 | 14.361 | 16.09 | 19.693 | 23.297 | 26.9 | 30.503 | 34.106 | 37.709 | 41.6 | 45.491 | 49.383 | 53.274 | 57.165 | 61.056 | 64.948 | 68.839 | 72.73 | 76.766 | 80.801 | 84.837 | 88.872 | 92.907 | 96.943 | 100.978 | 105.014 | 109.049 | 113.085 | 117.12
Consumer Transformation | Gen_BB013 | MW | SEPD | Cowley |  | 51.879 | 49.647 | 55.626 | 68.082 | 80.538 | 92.994 | 105.45 | 117.906 | 130.362 | 143.815 | 157.267 | 170.72 | 184.172 | 197.625 | 211.077 | 224.53 | 237.983 | 251.435 | 265.386 | 279.337 | 293.287 | 307.238 | 321.189 | 335.14 | 349.091 | 363.041 | 376.992 | 390.943 | 404.894
Consumer Transformation | Gen_BB013 | MW | SEPD | Ealing |  | 5.1 | 4.881 | 5.468 | 6.693 | 7.917 | 9.142 | 10.367 | 11.591 | 12.816 | 14.138 | 15.461 | 16.783 | 18.106 | 19.428 | 20.75 | 22.073 | 23.395 | 24.718 | 26.089 | 27.461 | 28.832 | 30.204 | 31.575 | 32.947 | 34.318 | 35.69 | 37.061 | 38.433 | 39.804
Consumer Transformation | Gen_BB013 | MW | SEPD | Fawley |  | 23.375 | 22.37 | 25.064 | 30.676 | 36.289 | 41.901 | 47.514 | 53.126 | 58.739 | 64.8 | 70.862 | 76.923 | 82.984 | 89.046 | 95.107 | 101.169 | 107.23 | 113.292 | 119.578 | 125.864 | 132.15 | 138.435 | 144.721 | 151.007 | 157.293 | 163.579 | 169.865 | 176.151 | 182.437
Consumer Transformation | Gen_BB013 | MW | SEPD | Fleet |  | 69.484 | 66.495 | 74.503 | 91.186 | 107.869 | 124.552 | 141.235 | 157.918 | 174.602 | 192.619 | 210.637 | 228.655 | 246.673 | 264.69 | 282.708 | 300.726 | 318.744 | 336.761 | 355.446 | 374.131 | 392.817 | 411.502 | 430.187 | 448.872 | 467.557 | 486.242 | 504.927 | 523.612 | 542.297
Consumer Transformation | Gen_BB013 | MW | SEPD | Iver 132kV |  | 16.083 | 15.391 | 17.245 | 21.106 | 24.968 | 28.83 | 32.691 | 36.553 | 40.414 | 44.585 | 48.755 | 52.926 | 57.096 | 61.267 | 65.437 | 69.608 | 73.778 | 77.949 | 82.274 | 86.599 | 90.924 | 95.249 | 99.574 | 103.899 | 108.224 | 112.549 | 116.874 | 121.198 | 125.523
Consumer Transformation | Gen_BB013 | MW | SEPD | Iver 66kV |  | 4.254 | 4.071 | 4.561 | 5.582 | 6.603 | 7.625 | 8.646 | 9.667 | 10.689 | 11.792 | 12.895 | 13.998 | 15.101 | 16.204 | 17.307 | 18.41 | 19.513 | 20.616 | 21.759 | 22.903 | 24.047 | 25.191 | 26.335 | 27.479 | 28.622 | 29.766 | 30.91 | 32.054 | 33.198
Consumer Transformation | Gen_BB013 | MW | SEPD | Laleham |  | 5.412 | 5.18 | 5.803 | 7.103 | 8.402 | 9.702 | 11.001 | 12.301 | 13.6 | 15.004 | 16.407 | 17.811 | 19.214 | 20.618 | 22.021 | 23.425 | 24.828 | 26.231 | 27.687 | 29.142 | 30.598 | 32.053 | 33.509 | 34.964 | 36.42 | 37.875 | 39.33 | 40.786 | 42.241
Consumer Transformation | Gen_BB013 | MW | SEPD | Lovedean |  | 64.88 | 62.089 | 69.566 | 85.144 | 100.722 | 116.299 | 131.877 | 147.455 | 163.032 | 179.856 | 196.68 | 213.504 | 230.328 | 247.152 | 263.976 | 280.8 | 297.623 | 314.447 | 331.894 | 349.341 | 366.788 | 384.235 | 401.682 | 419.129 | 436.576 | 454.023 | 471.47 | 488.917 | 506.364
Consumer Transformation | Gen_BB013 | MW | SEPD | Mannington |  | 83.936 | 80.325 | 89.998 | 110.151 | 130.304 | 150.457 | 170.61 | 190.763 | 210.916 | 232.681 | 254.446 | 276.211 | 297.977 | 319.742 | 341.507 | 363.272 | 385.037 | 406.802 | 429.374 | 451.945 | 474.516 | 497.087 | 519.659 | 542.23 | 564.801 | 587.373 | 609.944 | 632.515 | 655.086
Consumer Transformation | Gen_BB013 | MW | SEPD | Melksham |  | 62.461 | 59.774 | 66.972 | 81.969 | 96.966 | 111.963 | 126.959 | 141.956 | 156.953 | 173.149 | 189.346 | 205.542 | 221.739 | 237.935 | 254.132 | 270.328 | 286.525 | 302.722 | 319.518 | 336.314 | 353.111 | 369.907 | 386.703 | 403.5 | 420.296 | 437.093 | 453.889 | 470.685 | 487.482
Consumer Transformation | Gen_BB013 | MW | SEPD | Minety |  | 26.799 | 25.646 | 28.734 | 35.169 | 41.603 | 48.038 | 54.472 | 60.906 | 67.341 | 74.29 | 81.239 | 88.188 | 95.137 | 102.086 | 109.036 | 115.985 | 122.934 | 129.883 | 137.089 | 144.296 | 151.502 | 158.709 | 165.915 | 173.122 | 180.328 | 187.535 | 194.741 | 201.948 | 209.154
Consumer Transformation | Gen_BB013 | MW | SEPD | North Hyde |  | 7.839 | 7.502 | 8.405 | 10.288 | 12.17 | 14.052 | 15.934 | 17.816 | 19.698 | 21.731 | 23.764 | 25.797 | 27.829 | 29.862 | 31.895 | 33.928 | 35.96 | 37.993 | 40.101 | 42.209 | 44.317 | 46.425 | 48.533 | 50.641 | 52.749 | 54.858 | 56.966 | 59.074 | 61.182
Consumer Transformation | Gen_BB013 | MW | SEPD | Nursling |  | 30.204 | 28.905 | 32.386 | 39.638 | 46.89 | 54.142 | 61.394 | 68.646 | 75.898 | 83.73 | 91.562 | 99.394 | 107.226 | 115.059 | 122.891 | 130.723 | 138.555 | 146.387 | 154.509 | 162.632 | 170.754 | 178.876 | 186.998 | 195.121 | 203.243 | 211.365 | 219.487 | 227.609 | 235.732
Consumer Transformation | Gen_BB013 | MW | SHEPD | Abernethy |  | 6.517 | 6.236 | 6.987 | 8.552 | 10.117 | 11.681 | 13.246 | 14.811 | 16.375 | 18.065 | 19.755 | 21.445 | 23.135 | 24.825 | 26.514 | 28.204 | 29.894 | 31.584 | 33.336 | 35.089 | 36.841 | 38.593 | 40.346 | 42.098 | 43.851 | 45.603 | 47.356 | 49.108 | 50.86
Consumer Transformation | Gen_BB013 | MW | SHEPD | Alness |  | 2.418 | 2.314 | 2.593 | 3.173 | 3.754 | 4.335 | 4.915 | 5.496 | 6.077 | 6.704 | 7.331 | 7.958 | 8.585 | 9.212 | 9.839 | 10.466 | 11.093 | 11.72 | 12.37 | 13.021 | 13.671 | 14.321 | 14.971 | 15.622 | 16.272 | 16.922 | 17.573 | 18.223 | 18.873
Consumer Transformation | Gen_BB013 | MW | SHEPD | Arbroath |  | 6.417 | 6.141 | 6.881 | 8.421 | 9.962 | 11.503 | 13.043 | 14.584 | 16.125 | 17.789 | 19.453 | 21.117 | 22.781 | 24.445 | 26.109 | 27.773 | 29.437 | 31.101 | 32.826 | 34.552 | 36.277 | 38.003 | 39.729 | 41.454 | 43.18 | 44.905 | 46.631 | 48.357 | 50.082
Consumer Transformation | Gen_BB013 | MW | SHEPD | Ardmore |  | 1.633 | 1.563 | 1.751 | 2.143 | 2.535 | 2.927 | 3.319 | 3.711 | 4.103 | 4.526 | 4.95 | 5.373 | 5.797 | 6.22 | 6.644 | 7.067 | 7.49 | 7.914 | 8.353 | 8.792 | 9.231 | 9.67 | 10.109 | 10.548 | 10.987 | 11.427 | 11.866 | 12.305 | 12.744
Consumer Transformation | Gen_BB013 | MW | SHEPD | Beauly |  | 3.912 | 3.744 | 4.195 | 5.134 | 6.073 | 7.012 | 7.952 | 8.891 | 9.83 | 10.845 | 11.859 | 12.873 | 13.888 | 14.902 | 15.917 | 16.931 | 17.945 | 18.96 | 20.012 | 21.064 | 22.116 | 23.168 | 24.22 | 25.272 | 26.324 | 27.376 | 28.428 | 29.48 | 30.532
Consumer Transformation | Gen_BB013 | MW | SHEPD | Boat of Garten |  | 2.658 | 2.544 | 2.85 | 3.488 | 4.127 | 4.765 | 5.403 | 6.041 | 6.679 | 7.369 | 8.058 | 8.747 | 9.436 | 10.126 | 10.815 | 11.504 | 12.194 | 12.883 | 13.598 | 14.312 | 15.027 | 15.742 | 16.457 | 17.172 | 17.886 | 18.601 | 19.316 | 20.031 | 20.746
Consumer Transformation | Gen_BB013 | MW | SHEPD | Braco West |  | 6.706 | 6.418 | 7.191 | 8.801 | 10.411 | 12.021 | 13.631 | 15.241 | 16.851 | 18.59 | 20.329 | 22.068 | 23.807 | 25.546 | 27.285 | 29.024 | 30.763 | 32.502 | 34.305 | 36.109 | 37.912 | 39.716 | 41.519 | 43.322 | 45.126 | 46.929 | 48.732 | 50.536 | 52.339
Consumer Transformation | Gen_BB013 | MW | SHEPD | Bridge of Dun |  | 5.051 | 4.834 | 5.416 | 6.628 | 7.841 | 9.054 | 10.267 | 11.479 | 12.692 | 14.002 | 15.312 | 16.621 | 17.931 | 19.241 | 20.551 | 21.86 | 23.17 | 24.48 | 25.838 | 27.196 | 28.555 | 29.913 | 31.271 | 32.629 | 33.988 | 35.346 | 36.704 | 38.062 | 39.421
Consumer Transformation | Gen_BB013 | MW | SHEPD | Broadford-Skye |  | 1.169 | 1.119 | 1.253 | 1.534 | 1.815 | 2.095 | 2.376 | 2.657 | 2.937 | 3.241 | 3.544 | 3.847 | 4.15 | 4.453 | 4.756 | 5.059 | 5.363 | 5.666 | 5.98 | 6.294 | 6.609 | 6.923 | 7.237 | 7.552 | 7.866 | 8.181 | 8.495 | 8.809 | 9.124
Consumer Transformation | Gen_BB013 | MW | SHEPD | Brora |  | 0.911 | 0.872 | 0.977 | 1.195 | 1.414 | 1.633 | 1.851 | 2.07 | 2.289 | 2.525 | 2.761 | 2.997 | 3.233 | 3.469 | 3.706 | 3.942 | 4.178 | 4.414 | 4.659 | 4.904 | 5.149 | 5.394 | 5.639 | 5.883 | 6.128 | 6.373 | 6.618 | 6.863 | 7.108
Consumer Transformation | Gen_BB013 | MW | SHEPD | Burghmuir |  | 3.46 | 3.311 | 3.71 | 4.541 | 5.371 | 6.202 | 7.033 | 7.863 | 8.694 | 9.591 | 10.488 | 11.386 | 12.283 | 13.18 | 14.077 | 14.974 | 15.871 | 16.769 | 17.699 | 18.629 | 19.56 | 20.49 | 21.421 | 22.351 | 23.281 | 24.212 | 25.142 | 26.073 | 27.003
Consumer Transformation | Gen_BB013 | MW | SHEPD | Carradale |  | 1.432 | 1.371 | 1.536 | 1.88 | 2.223 | 2.567 | 2.911 | 3.255 | 3.599 | 3.97 | 4.342 | 4.713 | 5.084 | 5.456 | 5.827 | 6.199 | 6.57 | 6.941 | 7.326 | 7.712 | 8.097 | 8.482 | 8.867 | 9.252 | 9.637 | 10.022 | 10.408 | 10.793 | 11.178
Consumer Transformation | Gen_BB013 | MW | SHEPD | Clachan |  | 0.232 | 0.222 | 0.248 | 0.304 | 0.359 | 0.415 | 0.471 | 0.526 | 0.582 | 0.642 | 0.702 | 0.762 | 0.822 | 0.882 | 0.942 | 1.002 | 1.062 | 1.122 | 1.185 | 1.247 | 1.309 | 1.371 | 1.434 | 1.496 | 1.558 | 1.62 | 1.683 | 1.745 | 1.807
Consumer Transformation | Gen_BB013 | MW | SHEPD | Clayhills |  | 1.2 | 1.149 | 1.287 | 1.575 | 1.863 | 2.152 | 2.44 | 2.728 | 3.016 | 3.327 | 3.639 | 3.95 | 4.261 | 4.572 | 4.884 | 5.195 | 5.506 | 5.817 | 6.14 | 6.463 | 6.786 | 7.108 | 7.431 | 7.754 | 8.077 | 8.4 | 8.722 | 9.045 | 9.368
Consumer Transformation | Gen_BB013 | MW | SHEPD | Coupar Angus |  | 4.685 | 4.483 | 5.023 | 6.148 | 7.273 | 8.398 | 9.523 | 10.648 | 11.772 | 12.987 | 14.202 | 15.417 | 16.632 | 17.847 | 19.061 | 20.276 | 21.491 | 22.706 | 23.966 | 25.226 | 26.485 | 27.745 | 29.005 | 30.265 | 31.525 | 32.785 | 34.044 | 35.304 | 36.564
Consumer Transformation | Gen_BB013 | MW | SHEPD | Craigiebuckler |  | 0.312 | 0.299 | 0.335 | 0.41 | 0.485 | 0.559 | 0.634 | 0.709 | 0.784 | 0.865 | 0.946 | 1.027 | 1.108 | 1.189 | 1.27 | 1.351 | 1.432 | 1.513 | 1.597 | 1.681 | 1.765 | 1.848 | 1.932 | 2.016 | 2.1 | 2.184 | 2.268 | 2.352 | 2.436
Consumer Transformation | Gen_BB013 | MW | SHEPD | Dounreay |  | 1.421 | 1.36 | 1.524 | 1.865 | 2.206 | 2.547 | 2.888 | 3.229 | 3.57 | 3.939 | 4.307 | 4.676 | 5.044 | 5.413 | 5.781 | 6.15 | 6.518 | 6.887 | 7.269 | 7.651 | 8.033 | 8.415 | 8.797 | 9.179 | 9.561 | 9.943 | 10.325 | 10.708 | 11.09
Consumer Transformation | Gen_BB013 | MW | SHEPD | Dudhope |  | 3.247 | 3.107 | 3.481 | 4.261 | 5.04 | 5.82 | 6.599 | 7.379 | 8.158 | 9 | 9.842 | 10.684 | 11.526 | 12.368 | 13.209 | 14.051 | 14.893 | 15.735 | 16.608 | 17.481 | 18.354 | 19.227 | 20.1 | 20.973 | 21.846 | 22.719 | 23.593 | 24.466 | 25.339
Consumer Transformation | Gen_BB013 | MW | SHEPD | Dunoon |  | 1.846 | 1.766 | 1.979 | 2.422 | 2.865 | 3.308 | 3.751 | 4.194 | 4.638 | 5.116 | 5.595 | 6.073 | 6.552 | 7.03 | 7.509 | 7.987 | 8.466 | 8.945 | 9.441 | 9.937 | 10.433 | 10.93 | 11.426 | 11.922 | 12.419 | 12.915 | 13.411 | 13.908 | 14.404
Consumer Transformation | Gen_BB013 | MW | SHEPD | Dunvegan |  | 0.164 | 0.157 | 0.175 | 0.215 | 0.254 | 0.293 | 0.333 | 0.372 | 0.411 | 0.454 | 0.496 | 0.538 | 0.581 | 0.623 | 0.666 | 0.708 | 0.751 | 0.793 | 0.837 | 0.881 | 0.925 | 0.969 | 1.013 | 1.057 | 1.101 | 1.145 | 1.189 | 1.233 | 1.277
Consumer Transformation | Gen_BB013 | MW | SHEPD | Dyce |  | 5.132 | 4.911 | 5.503 | 6.735 | 7.967 | 9.2 | 10.432 | 11.664 | 12.896 | 14.227 | 15.558 | 16.889 | 18.219 | 19.55 | 20.881 | 22.212 | 23.543 | 24.873 | 26.254 | 27.634 | 29.014 | 30.394 | 31.774 | 33.154 | 34.534 | 35.914 | 37.294 | 38.674 | 40.055
Consumer Transformation | Gen_BB013 | MW | SHEPD | Elgin |  | 7.04 | 6.737 | 7.549 | 9.239 | 10.929 | 12.619 | 14.31 | 16 | 17.69 | 19.516 | 21.341 | 23.167 | 24.992 | 26.818 | 28.644 | 30.469 | 32.295 | 34.12 | 36.013 | 37.906 | 39.8 | 41.693 | 43.586 | 45.479 | 47.372 | 49.265 | 51.158 | 53.052 | 54.945
Consumer Transformation | Gen_BB013 | MW | SHEPD | Fiddes |  | 4.002 | 3.83 | 4.291 | 5.252 | 6.213 | 7.174 | 8.135 | 9.096 | 10.057 | 11.095 | 12.133 | 13.171 | 14.208 | 15.246 | 16.284 | 17.322 | 18.36 | 19.397 | 20.474 | 21.55 | 22.626 | 23.702 | 24.779 | 25.855 | 26.931 | 28.008 | 29.084 | 30.16 | 31.236
Consumer Transformation | Gen_BB013 | MW | SHEPD | Fort Augustus |  | 0.463 | 0.443 | 0.496 | 0.608 | 0.719 | 0.83 | 0.941 | 1.052 | 1.163 | 1.284 | 1.404 | 1.524 | 1.644 | 1.764 | 1.884 | 2.004 | 2.124 | 2.244 | 2.369 | 2.493 | 2.618 | 2.742 | 2.867 | 2.991 | 3.116 | 3.24 | 3.365 | 3.489 | 3.614
Consumer Transformation | Gen_BB013 | MW | SHEPD | Fort William |  | 1.231 | 1.178 | 1.32 | 1.615 | 1.911 | 2.206 | 2.502 | 2.797 | 3.093 | 3.412 | 3.731 | 4.05 | 4.369 | 4.689 | 5.008 | 5.327 | 5.646 | 5.965 | 6.296 | 6.627 | 6.958 | 7.289 | 7.62 | 7.951 | 8.282 | 8.613 | 8.944 | 9.275 | 9.606
Consumer Transformation | Gen_BB013 | MW | SHEPD | Grudie Bridge |  | 0.844 | 0.807 | 0.905 | 1.107 | 1.31 | 1.512 | 1.715 | 1.917 | 2.12 | 2.338 | 2.557 | 2.776 | 2.995 | 3.213 | 3.432 | 3.651 | 3.87 | 4.088 | 4.315 | 4.542 | 4.769 | 4.996 | 5.223 | 5.45 | 5.676 | 5.903 | 6.13 | 6.357 | 6.584
Consumer Transformation | Gen_BB013 | MW | SHEPD | Inverness |  | 4.567 | 4.37 | 4.897 | 5.993 | 7.09 | 8.186 | 9.283 | 10.379 | 11.476 | 12.66 | 13.844 | 15.028 | 16.213 | 17.397 | 18.581 | 19.765 | 20.95 | 22.134 | 23.362 | 24.59 | 25.818 | 27.046 | 28.274 | 29.502 | 30.73 | 31.958 | 33.186 | 34.415 | 35.643
Consumer Transformation | Gen_BB013 | MW | SHEPD | Keith |  | 5.079 | 4.86 | 5.446 | 6.665 | 7.884 | 9.104 | 10.323 | 11.542 | 12.762 | 14.079 | 15.396 | 16.713 | 18.03 | 19.347 | 20.664 | 21.98 | 23.297 | 24.614 | 25.98 | 27.346 | 28.712 | 30.077 | 31.443 | 32.809 | 34.174 | 35.54 | 36.906 | 38.272 | 39.637
Consumer Transformation | Gen_BB013 | MW | SHEPD | Killin |  | 0.422 | 0.404 | 0.452 | 0.554 | 0.655 | 0.756 | 0.857 | 0.959 | 1.06 | 1.169 | 1.279 | 1.388 | 1.498 | 1.607 | 1.716 | 1.826 | 1.935 | 2.045 | 2.158 | 2.271 | 2.385 | 2.498 | 2.612 | 2.725 | 2.839 | 2.952 | 3.066 | 3.179 | 3.292
Consumer Transformation | Gen_BB013 | MW | SHEPD | Kinlochleven |  | 0.112 | 0.107 | 0.12 | 0.147 | 0.173 | 0.2 | 0.227 | 0.254 | 0.281 | 0.31 | 0.339 | 0.368 | 0.397 | 0.425 | 0.454 | 0.483 | 0.512 | 0.541 | 0.571 | 0.601 | 0.631 | 0.661 | 0.692 | 0.722 | 0.752 | 0.782 | 0.812 | 0.842 | 0.872
Consumer Transformation | Gen_BB013 | MW | SHEPD | Kintore |  | 11.122 | 10.643 | 11.925 | 14.595 | 17.266 | 19.936 | 22.606 | 25.277 | 27.947 | 30.831 | 33.715 | 36.599 | 39.483 | 42.367 | 45.251 | 48.135 | 51.019 | 53.902 | 56.893 | 59.884 | 62.875 | 65.866 | 68.856 | 71.847 | 74.838 | 77.829 | 80.819 | 83.81 | 86.801
Consumer Transformation | Gen_BB013 | MW | SHEPD | Lairg |  | 0.591 | 0.566 | 0.634 | 0.776 | 0.918 | 1.06 | 1.202 | 1.344 | 1.486 | 1.639 | 1.793 | 1.946 | 2.099 | 2.253 | 2.406 | 2.559 | 2.713 | 2.866 | 3.025 | 3.184 | 3.343 | 3.502 | 3.661 | 3.82 | 3.979 | 4.138 | 4.297 | 4.456 | 4.615
Consumer Transformation | Gen_BB013 | MW | SHEPD | Lunanhead |  | 4.924 | 4.712 | 5.279 | 6.462 | 7.644 | 8.826 | 10.008 | 11.191 | 12.373 | 13.65 | 14.926 | 16.203 | 17.48 | 18.757 | 20.033 | 21.31 | 22.587 | 23.864 | 25.188 | 26.512 | 27.836 | 29.16 | 30.484 | 31.808 | 33.132 | 34.456 | 35.781 | 37.105 | 38.429
Consumer Transformation | Gen_BB013 | MW | SHEPD | Lyndhurst |  | 1.376 | 1.317 | 1.476 | 1.806 | 2.136 | 2.467 | 2.797 | 3.128 | 3.458 | 3.815 | 4.172 | 4.528 | 4.885 | 5.242 | 5.599 | 5.956 | 6.313 | 6.67 | 7.04 | 7.41 | 7.78 | 8.15 | 8.52 | 8.89 | 9.26 | 9.63 | 10 | 10.37 | 10.74
Consumer Transformation | Gen_BB013 | MW | SHEPD | Macduff |  | 4.979 | 4.765 | 5.338 | 6.534 | 7.729 | 8.924 | 10.12 | 11.315 | 12.511 | 13.802 | 15.093 | 16.384 | 17.675 | 18.966 | 20.257 | 21.548 | 22.839 | 24.13 | 25.469 | 26.807 | 28.146 | 29.485 | 30.824 | 32.163 | 33.502 | 34.84 | 36.179 | 37.518 | 38.857
Consumer Transformation | Gen_BB013 | MW | SHEPD | Milton of Craigie |  | 4.028 | 3.855 | 4.319 | 5.286 | 6.253 | 7.221 | 8.188 | 9.155 | 10.122 | 11.167 | 12.211 | 13.256 | 14.3 | 15.345 | 16.389 | 17.434 | 18.478 | 19.523 | 20.606 | 21.689 | 22.773 | 23.856 | 24.939 | 26.022 | 27.105 | 28.189 | 29.272 | 30.355 | 31.438
Consumer Transformation | Gen_BB013 | MW | SHEPD | Nairn |  | 3.818 | 3.654 | 4.094 | 5.01 | 5.927 | 6.844 | 7.76 | 8.677 | 9.594 | 10.584 | 11.574 | 12.564 | 13.554 | 14.544 | 15.534 | 16.524 | 17.514 | 18.504 | 19.531 | 20.557 | 21.584 | 22.611 | 23.637 | 24.664 | 25.691 | 26.718 | 27.744 | 28.771 | 29.798
Consumer Transformation | Gen_BB013 | MW | SHEPD | Persley |  | 2.345 | 2.244 | 2.515 | 3.078 | 3.641 | 4.204 | 4.767 | 5.33 | 5.893 | 6.502 | 7.11 | 7.718 | 8.326 | 8.934 | 9.542 | 10.151 | 10.759 | 11.367 | 11.998 | 12.628 | 13.259 | 13.89 | 14.52 | 15.151 | 15.782 | 16.413 | 17.043 | 17.674 | 18.305
Consumer Transformation | Gen_BB013 | MW | SHEPD | Peterhead Shell |  | 8.953 | 8.568 | 9.6 | 11.749 | 13.899 | 16.048 | 18.198 | 20.348 | 22.497 | 24.819 | 27.14 | 29.462 | 31.784 | 34.105 | 36.427 | 38.748 | 41.07 | 43.391 | 45.799 | 48.207 | 50.614 | 53.022 | 55.429 | 57.837 | 60.244 | 62.652 | 65.06 | 67.467 | 69.875
Consumer Transformation | Gen_BB013 | MW | SHEPD | Port Ann |  | 1.792 | 1.715 | 1.921 | 2.351 | 2.781 | 3.212 | 3.642 | 4.072 | 4.502 | 4.967 | 5.431 | 5.896 | 6.36 | 6.825 | 7.29 | 7.754 | 8.219 | 8.683 | 9.165 | 9.647 | 10.129 | 10.611 | 11.092 | 11.574 | 12.056 | 12.538 | 13.019 | 13.501 | 13.983
Consumer Transformation | Gen_BB013 | MW | SHEPD | Rannoch |  | 0.156 | 0.149 | 0.167 | 0.204 | 0.241 | 0.279 | 0.316 | 0.353 | 0.391 | 0.431 | 0.471 | 0.512 | 0.552 | 0.592 | 0.633 | 0.673 | 0.713 | 0.754 | 0.796 | 0.837 | 0.879 | 0.921 | 0.963 | 1.005 | 1.047 | 1.088 | 1.13 | 1.172 | 1.214
Consumer Transformation | Gen_BB013 | MW | SHEPD | Redmoss |  | 1.9 | 1.818 | 2.037 | 2.494 | 2.95 | 3.406 | 3.862 | 4.318 | 4.775 | 5.267 | 5.76 | 6.253 | 6.746 | 7.238 | 7.731 | 8.224 | 8.716 | 9.209 | 9.72 | 10.231 | 10.742 | 11.253 | 11.764 | 12.275 | 12.786 | 13.297 | 13.808 | 14.319 | 14.83
Consumer Transformation | Gen_BB013 | MW | SHEPD | Shin |  | 0.268 | 0.257 | 0.287 | 0.352 | 0.416 | 0.481 | 0.545 | 0.609 | 0.674 | 0.743 | 0.813 | 0.882 | 0.952 | 1.021 | 1.091 | 1.16 | 1.23 | 1.299 | 1.371 | 1.443 | 1.515 | 1.588 | 1.66 | 1.732 | 1.804 | 1.876 | 1.948 | 2.02 | 2.092
Consumer Transformation | Gen_BB013 | MW | SHEPD | St Fillans |  | 0.283 | 0.27 | 0.303 | 0.371 | 0.439 | 0.506 | 0.574 | 0.642 | 0.71 | 0.783 | 0.856 | 0.93 | 1.003 | 1.076 | 1.15 | 1.223 | 1.296 | 1.369 | 1.445 | 1.521 | 1.597 | 1.673 | 1.749 | 1.825 | 1.901 | 1.977 | 2.053 | 2.129 | 2.205
Consumer Transformation | Gen_BB013 | MW | SHEPD | Tarland |  | 1.728 | 1.653 | 1.852 | 2.267 | 2.682 | 3.097 | 3.511 | 3.926 | 4.341 | 4.789 | 5.237 | 5.685 | 6.133 | 6.581 | 7.029 | 7.477 | 7.925 | 8.373 | 8.837 | 9.302 | 9.766 | 10.231 | 10.695 | 11.16 | 11.624 | 12.089 | 12.554 | 13.018 | 13.483
Consumer Transformation | Gen_BB013 | MW | SHEPD | Taynuilt |  | 2.667 | 2.553 | 2.86 | 3.501 | 4.141 | 4.781 | 5.422 | 6.062 | 6.703 | 7.395 | 8.086 | 8.778 | 9.47 | 10.161 | 10.853 | 11.545 | 12.236 | 12.928 | 13.645 | 14.363 | 15.08 | 15.797 | 16.515 | 17.232 | 17.949 | 18.666 | 19.384 | 20.101 | 20.818
Consumer Transformation | Gen_BB013 | MW | SHEPD | Thurso |  | 4.201 | 4.02 | 4.504 | 5.513 | 6.522 | 7.53 | 8.539 | 9.548 | 10.556 | 11.646 | 12.735 | 13.825 | 14.914 | 16.003 | 17.093 | 18.182 | 19.271 | 20.361 | 21.49 | 22.62 | 23.75 | 24.88 | 26.009 | 27.139 | 28.269 | 29.398 | 30.528 | 31.658 | 32.788
Consumer Transformation | Gen_BB013 | MW | SHEPD | Tummel Bridge |  | 1.656 | 1.585 | 1.775 | 2.173 | 2.571 | 2.968 | 3.366 | 3.763 | 4.161 | 4.59 | 5.02 | 5.449 | 5.878 | 6.308 | 6.737 | 7.166 | 7.596 | 8.025 | 8.47 | 8.916 | 9.361 | 9.806 | 10.251 | 10.697 | 11.142 | 11.587 | 12.032 | 12.478 | 12.923
Consumer Transformation | Gen_BB013 | MW | SHEPD | Willowdale |  | 0.364 | 0.348 | 0.39 | 0.477 | 0.565 | 0.652 | 0.739 | 0.827 | 0.914 | 1.009 | 1.103 | 1.197 | 1.292 | 1.386 | 1.48 | 1.575 | 1.669 | 1.763 | 1.861 | 1.959 | 2.057 | 2.155 | 2.252 | 2.35 | 2.448 | 2.546 | 2.644 | 2.742 | 2.839
Consumer Transformation | Gen_BB013 | MW | SHEPD | Woodhill |  | 4.015 | 3.842 | 4.305 | 5.269 | 6.233 | 7.197 | 8.161 | 9.125 | 10.089 | 11.13 | 12.171 | 13.212 | 14.253 | 15.294 | 16.335 | 17.376 | 18.417 | 19.458 | 20.538 | 21.617 | 22.697 | 23.777 | 24.856 | 25.936 | 27.016 | 28.095 | 29.175 | 30.254 | 31.334
Consumer Transformation | Gen_BB013 | MW | SPD | Ayr |  | 1.566 | 1.499 | 1.68 | 2.056 | 2.432 | 2.808 | 3.184 | 3.56 | 3.936 | 4.342 | 4.748 | 5.155 | 5.561 | 5.967 | 6.373 | 6.779 | 7.186 | 7.592 | 8.013 | 8.434 | 8.855 | 9.277 | 9.698 | 10.119 | 10.54 | 10.961 | 11.383 | 11.804 | 12.225
Consumer Transformation | Gen_BB013 | MW | SPD | Bainsford |  | 1.264 | 1.209 | 1.355 | 1.658 | 1.962 | 2.265 | 2.569 | 2.872 | 3.175 | 3.503 | 3.831 | 4.158 | 4.486 | 4.814 | 5.141 | 5.469 | 5.797 | 6.124 | 6.464 | 6.804 | 7.144 | 7.484 | 7.823 | 8.163 | 8.503 | 8.843 | 9.183 | 9.523 | 9.862
Consumer Transformation | Gen_BB013 | MW | SPD | Bathgate |  | 4.308 | 4.122 | 4.619 | 5.653 | 6.687 | 7.722 | 8.756 | 9.79 | 10.824 | 11.941 | 13.058 | 14.175 | 15.292 | 16.409 | 17.526 | 18.643 | 19.76 | 20.877 | 22.036 | 23.194 | 24.353 | 25.511 | 26.669 | 27.828 | 28.986 | 30.145 | 31.303 | 32.461 | 33.62
Consumer Transformation | Gen_BB013 | MW | SPD | Berwick |  | 5.433 | 5.199 | 5.825 | 7.13 | 8.434 | 9.739 | 11.043 | 12.348 | 13.652 | 15.061 | 16.47 | 17.879 | 19.287 | 20.696 | 22.105 | 23.514 | 24.923 | 26.331 | 27.792 | 29.253 | 30.714 | 32.175 | 33.636 | 35.097 | 36.558 | 38.019 | 39.48 | 40.941 | 42.402
Consumer Transformation | Gen_BB013 | MW | SPD | Bonnybridge |  | 3.936 | 3.766 | 4.22 | 5.165 | 6.11 | 7.055 | 8 | 8.945 | 9.89 | 10.91 | 11.931 | 12.951 | 13.972 | 14.992 | 16.013 | 17.033 | 18.054 | 19.075 | 20.133 | 21.191 | 22.25 | 23.308 | 24.366 | 25.425 | 26.483 | 27.541 | 28.6 | 29.658 | 30.716
Consumer Transformation | Gen_BB013 | MW | SPD | Braehead Park |  | 1.97 | 1.886 | 2.113 | 2.586 | 3.059 | 3.532 | 4.005 | 4.478 | 4.951 | 5.462 | 5.973 | 6.484 | 6.995 | 7.506 | 8.017 | 8.528 | 9.039 | 9.55 | 10.08 | 10.609 | 11.139 | 11.669 | 12.199 | 12.729 | 13.259 | 13.789 | 14.319 | 14.848 | 15.378
Consumer Transformation | Gen_BB013 | MW | SPD | Broxburn |  | 2.406 | 2.302 | 2.58 | 3.157 | 3.735 | 4.312 | 4.89 | 5.468 | 6.045 | 6.669 | 7.293 | 7.917 | 8.541 | 9.164 | 9.788 | 10.412 | 11.036 | 11.66 | 12.307 | 12.954 | 13.6 | 14.247 | 14.894 | 15.541 | 16.188 | 16.835 | 17.482 | 18.129 | 18.776
Consumer Transformation | Gen_BB013 | MW | SPD | Carntyne |  | 0.243 | 0.233 | 0.261 | 0.319 | 0.377 | 0.436 | 0.494 | 0.552 | 0.611 | 0.674 | 0.737 | 0.8 | 0.863 | 0.926 | 0.989 | 1.052 | 1.115 | 1.178 | 1.243 | 1.309 | 1.374 | 1.439 | 1.505 | 1.57 | 1.636 | 1.701 | 1.766 | 1.832 | 1.897
Consumer Transformation | Gen_BB013 | MW | SPD | Chapelcross |  | 5.003 | 4.788 | 5.364 | 6.566 | 7.767 | 8.968 | 10.169 | 11.37 | 12.572 | 13.869 | 15.166 | 16.464 | 17.761 | 19.058 | 20.355 | 21.653 | 22.95 | 24.247 | 25.593 | 26.938 | 28.283 | 29.629 | 30.974 | 32.32 | 33.665 | 35.01 | 36.356 | 37.701 | 39.046
Consumer Transformation | Gen_BB013 | MW | SPD | Charlotte Street |  | 1.096 | 1.049 | 1.175 | 1.438 | 1.701 | 1.964 | 2.227 | 2.49 | 2.753 | 3.037 | 3.321 | 3.606 | 3.89 | 4.174 | 4.458 | 4.742 | 5.026 | 5.31 | 5.605 | 5.899 | 6.194 | 6.489 | 6.783 | 7.078 | 7.373 | 7.667 | 7.962 | 8.257 | 8.551
Consumer Transformation | Gen_BB013 | MW | SPD | Coatbridge |  | 4.241 | 4.059 | 4.548 | 5.566 | 6.584 | 7.603 | 8.621 | 9.639 | 10.658 | 11.758 | 12.857 | 13.957 | 15.057 | 16.157 | 17.257 | 18.356 | 19.456 | 20.556 | 21.697 | 22.837 | 23.978 | 25.118 | 26.259 | 27.399 | 28.54 | 29.68 | 30.821 | 31.961 | 33.102
Consumer Transformation | Gen_BB013 | MW | SPD | Cockenzie |  | 5.072 | 4.853 | 5.438 | 6.656 | 7.873 | 9.091 | 10.309 | 11.527 | 12.744 | 14.059 | 15.374 | 16.69 | 18.005 | 19.32 | 20.635 | 21.95 | 23.265 | 24.58 | 25.944 | 27.308 | 28.672 | 30.036 | 31.399 | 32.763 | 34.127 | 35.491 | 36.855 | 38.219 | 39.582
Consumer Transformation | Gen_BB013 | MW | SPD | Coylton |  | 4.328 | 4.142 | 4.641 | 5.68 | 6.719 | 7.758 | 8.798 | 9.837 | 10.876 | 11.998 | 13.121 | 14.243 | 15.365 | 16.488 | 17.61 | 18.732 | 19.855 | 20.977 | 22.141 | 23.305 | 24.469 | 25.632 | 26.796 | 27.96 | 29.124 | 30.288 | 31.452 | 32.616 | 33.78
Consumer Transformation | Gen_BB013 | MW | SPD | Crookston A |  | 0.952 | 0.911 | 1.021 | 1.25 | 1.478 | 1.707 | 1.935 | 2.164 | 2.393 | 2.64 | 2.887 | 3.133 | 3.38 | 3.627 | 3.874 | 4.121 | 4.368 | 4.615 | 4.871 | 5.127 | 5.383 | 5.639 | 5.895 | 6.151 | 6.407 | 6.663 | 6.92 | 7.176 | 7.432
Consumer Transformation | Gen_BB013 | MW | SPD | Crookston B |  | 0.952 | 0.911 | 1.021 | 1.25 | 1.478 | 1.707 | 1.935 | 2.164 | 2.393 | 2.64 | 2.887 | 3.133 | 3.38 | 3.627 | 3.874 | 4.121 | 4.368 | 4.615 | 4.871 | 5.127 | 5.383 | 5.639 | 5.895 | 6.151 | 6.407 | 6.663 | 6.92 | 7.176 | 7.432
Consumer Transformation | Gen_BB013 | MW | SPD | Cumbernauld |  | 3.146 | 3.011 | 3.373 | 4.128 | 4.884 | 5.639 | 6.394 | 7.15 | 7.905 | 8.721 | 9.536 | 10.352 | 11.168 | 11.984 | 12.799 | 13.615 | 14.431 | 15.247 | 16.093 | 16.939 | 17.785 | 18.63 | 19.476 | 20.322 | 21.168 | 22.014 | 22.86 | 23.706 | 24.552
Consumer Transformation | Gen_BB013 | MW | SPD | Cupar |  | 8.106 | 7.757 | 8.692 | 10.638 | 12.584 | 14.531 | 16.477 | 18.423 | 20.369 | 22.471 | 24.573 | 26.675 | 28.777 | 30.879 | 32.981 | 35.083 | 37.185 | 39.287 | 41.467 | 43.647 | 45.827 | 48.007 | 50.187 | 52.367 | 54.546 | 56.726 | 58.906 | 61.086 | 63.266
Consumer Transformation | Gen_BB013 | MW | SPD | Currie |  | 0.086 | 0.082 | 0.092 | 0.113 | 0.133 | 0.154 | 0.175 | 0.195 | 0.216 | 0.238 | 0.261 | 0.283 | 0.305 | 0.328 | 0.35 | 0.372 | 0.394 | 0.417 | 0.44 | 0.463 | 0.486 | 0.509 | 0.532 | 0.556 | 0.579 | 0.602 | 0.625 | 0.648 | 0.671
Consumer Transformation | Gen_BB013 | MW | SPD | Dalmarnock |  | 2.551 | 2.442 | 2.736 | 3.348 | 3.961 | 4.574 | 5.186 | 5.799 | 6.411 | 7.073 | 7.735 | 8.396 | 9.058 | 9.719 | 10.381 | 11.043 | 11.704 | 12.366 | 13.052 | 13.738 | 14.424 | 15.11 | 15.797 | 16.483 | 17.169 | 17.855 | 18.541 | 19.227 | 19.913
Consumer Transformation | Gen_BB013 | MW | SPD | Devol Moor |  | 1.432 | 1.371 | 1.536 | 1.88 | 2.224 | 2.568 | 2.912 | 3.256 | 3.6 | 3.971 | 4.342 | 4.714 | 5.085 | 5.457 | 5.828 | 6.2 | 6.571 | 6.943 | 7.328 | 7.713 | 8.098 | 8.483 | 8.869 | 9.254 | 9.639 | 10.024 | 10.41 | 10.795 | 11.18
Consumer Transformation | Gen_BB013 | MW | SPD | Devonside |  | 4.274 | 4.09 | 4.582 | 5.609 | 6.635 | 7.661 | 8.687 | 9.713 | 10.739 | 11.847 | 12.956 | 14.064 | 15.172 | 16.28 | 17.388 | 18.497 | 19.605 | 20.713 | 21.862 | 23.012 | 24.161 | 25.31 | 26.459 | 27.609 | 28.758 | 29.907 | 31.056 | 32.206 | 33.355
Consumer Transformation | Gen_BB013 | MW | SPD | Dewar Place |  | 0.419 | 0.401 | 0.449 | 0.55 | 0.65 | 0.751 | 0.851 | 0.952 | 1.052 | 1.161 | 1.27 | 1.378 | 1.487 | 1.595 | 1.704 | 1.813 | 1.921 | 2.03 | 2.142 | 2.255 | 2.368 | 2.48 | 2.593 | 2.705 | 2.818 | 2.931 | 3.043 | 3.156 | 3.269
Consumer Transformation | Gen_BB013 | MW | SPD | Drumchapel |  | 1.555 | 1.489 | 1.668 | 2.041 | 2.415 | 2.788 | 3.162 | 3.535 | 3.909 | 4.312 | 4.715 | 5.119 | 5.522 | 5.925 | 6.329 | 6.732 | 7.135 | 7.539 | 7.957 | 8.375 | 8.793 | 9.212 | 9.63 | 10.048 | 10.466 | 10.885 | 11.303 | 11.721 | 12.14
Consumer Transformation | Gen_BB013 | MW | SPD | Dumfries 11 |  | 2.264 | 2.167 | 2.427 | 2.971 | 3.515 | 4.058 | 4.602 | 5.145 | 5.689 | 6.276 | 6.863 | 7.45 | 8.037 | 8.624 | 9.211 | 9.798 | 10.385 | 10.972 | 11.581 | 12.19 | 12.799 | 13.408 | 14.017 | 14.625 | 15.234 | 15.843 | 16.452 | 17.061 | 17.669
Consumer Transformation | Gen_BB013 | MW | SPD | Dumfries 33 |  | 2.264 | 2.167 | 2.427 | 2.971 | 3.515 | 4.058 | 4.602 | 5.145 | 5.689 | 6.276 | 6.863 | 7.45 | 8.037 | 8.624 | 9.211 | 9.798 | 10.385 | 10.972 | 11.581 | 12.19 | 12.799 | 13.408 | 14.017 | 14.625 | 15.234 | 15.843 | 16.452 | 17.061 | 17.669
Consumer Transformation | Gen_BB013 | MW | SPD | Dumfries ICI |  | 2.264 | 2.167 | 2.427 | 2.971 | 3.515 | 4.058 | 4.602 | 5.145 | 5.689 | 6.276 | 6.863 | 7.45 | 8.037 | 8.624 | 9.211 | 9.798 | 10.385 | 10.972 | 11.581 | 12.19 | 12.799 | 13.408 | 14.017 | 14.625 | 15.234 | 15.843 | 16.452 | 17.061 | 17.669
Consumer Transformation | Gen_BB013 | MW | SPD | Dunbar B |  | 3.696 | 3.537 | 3.963 | 4.851 | 5.738 | 6.625 | 7.513 | 8.4 | 9.288 | 10.246 | 11.205 | 12.163 | 13.121 | 14.08 | 15.038 | 15.997 | 16.955 | 17.914 | 18.908 | 19.901 | 20.895 | 21.889 | 22.883 | 23.877 | 24.871 | 25.865 | 26.859 | 27.853 | 28.847
Consumer Transformation | Gen_BB013 | MW | SPD | Dunfermline |  | 2.139 | 2.047 | 2.294 | 2.807 | 3.321 | 3.835 | 4.348 | 4.862 | 5.375 | 5.93 | 6.485 | 7.039 | 7.594 | 8.149 | 8.704 | 9.258 | 9.813 | 10.368 | 10.943 | 11.518 | 12.093 | 12.669 | 13.244 | 13.819 | 14.394 | 14.97 | 15.545 | 16.12 | 16.695
Consumer Transformation | Gen_BB013 | MW | SPD | East Kilbride |  | 5.617 | 5.376 | 6.023 | 7.372 | 8.72 | 10.069 | 11.418 | 12.767 | 14.115 | 15.572 | 17.029 | 18.485 | 19.942 | 21.398 | 22.855 | 24.312 | 25.768 | 27.225 | 28.735 | 30.246 | 31.756 | 33.267 | 34.778 | 36.288 | 37.799 | 39.309 | 40.82 | 42.33 | 43.841
Consumer Transformation | Gen_BB013 | MW | SPD | Easterhouse |  | 4.617 | 4.419 | 4.951 | 6.06 | 7.168 | 8.277 | 9.386 | 10.494 | 11.603 | 12.8 | 13.998 | 15.195 | 16.392 | 17.59 | 18.787 | 19.984 | 21.182 | 22.379 | 23.621 | 24.862 | 26.104 | 27.346 | 28.588 | 29.829 | 31.071 | 32.313 | 33.554 | 34.796 | 36.038
Consumer Transformation | Gen_BB013 | MW | SPD | Eccles |  | 8.233 | 7.879 | 8.828 | 10.805 | 12.782 | 14.758 | 16.735 | 18.712 | 20.689 | 22.824 | 24.959 | 27.094 | 29.229 | 31.363 | 33.498 | 35.633 | 37.768 | 39.903 | 42.117 | 44.331 | 46.545 | 48.759 | 50.973 | 53.187 | 55.401 | 57.615 | 59.829 | 62.043 | 64.257
Consumer Transformation | Gen_BB013 | MW | SPD | Elderslie |  | 2.605 | 2.493 | 2.793 | 3.419 | 4.045 | 4.67 | 5.296 | 5.921 | 6.547 | 7.222 | 7.898 | 8.573 | 9.249 | 9.925 | 10.6 | 11.276 | 11.951 | 12.627 | 13.328 | 14.028 | 14.729 | 15.429 | 16.13 | 16.831 | 17.531 | 18.232 | 18.932 | 19.633 | 20.334
Consumer Transformation | Gen_BB013 | MW | SPD | Erskine |  | 0.991 | 0.948 | 1.063 | 1.301 | 1.539 | 1.776 | 2.014 | 2.252 | 2.49 | 2.747 | 3.004 | 3.261 | 3.518 | 3.775 | 4.032 | 4.289 | 4.546 | 4.803 | 5.07 | 5.336 | 5.603 | 5.869 | 6.136 | 6.402 | 6.669 | 6.935 | 7.202 | 7.468 | 7.735
Consumer Transformation | Gen_BB013 | MW | SPD | Galashiels |  | 5.737 | 5.49 | 6.151 | 7.528 | 8.906 | 10.283 | 11.66 | 13.038 | 14.415 | 15.903 | 17.39 | 18.878 | 20.365 | 21.853 | 23.34 | 24.828 | 26.315 | 27.803 | 29.345 | 30.888 | 32.431 | 33.973 | 35.516 | 37.059 | 38.601 | 40.144 | 41.686 | 43.229 | 44.772
Consumer Transformation | Gen_BB013 | MW | SPD | Giffnock |  | 1.505 | 1.44 | 1.613 | 1.975 | 2.336 | 2.697 | 3.058 | 3.42 | 3.781 | 4.171 | 4.561 | 4.951 | 5.342 | 5.732 | 6.122 | 6.512 | 6.902 | 7.292 | 7.697 | 8.102 | 8.506 | 8.911 | 9.316 | 9.72 | 10.125 | 10.529 | 10.934 | 11.339 | 11.743
Consumer Transformation | Gen_BB013 | MW | SPD | Glenluce |  | 3.325 | 3.182 | 3.565 | 4.363 | 5.162 | 5.96 | 6.758 | 7.556 | 8.355 | 9.217 | 10.079 | 10.941 | 11.803 | 12.666 | 13.528 | 14.39 | 15.252 | 16.114 | 17.008 | 17.902 | 18.796 | 19.69 | 20.585 | 21.479 | 22.373 | 23.267 | 24.161 | 25.055 | 25.949
Consumer Transformation | Gen_BB013 | MW | SPD | Glenniston |  | 1.83 | 1.751 | 1.962 | 2.402 | 2.841 | 3.281 | 3.72 | 4.16 | 4.599 | 5.074 | 5.548 | 6.023 | 6.497 | 6.972 | 7.447 | 7.921 | 8.396 | 8.87 | 9.362 | 9.855 | 10.347 | 10.839 | 11.331 | 11.823 | 12.315 | 12.808 | 13.3 | 13.792 | 14.284
Consumer Transformation | Gen_BB013 | MW | SPD | Glenrothes |  | 2.458 | 2.352 | 2.635 | 3.226 | 3.816 | 4.406 | 4.996 | 5.586 | 6.176 | 6.814 | 7.451 | 8.088 | 8.726 | 9.363 | 10.001 | 10.638 | 11.275 | 11.913 | 12.574 | 13.235 | 13.896 | 14.556 | 15.217 | 15.878 | 16.539 | 17.2 | 17.861 | 18.522 | 19.183
Consumer Transformation | Gen_BB013 | MW | SPD | Gorgie |  | 0.483 | 0.462 | 0.517 | 0.633 | 0.749 | 0.865 | 0.981 | 1.097 | 1.213 | 1.338 | 1.463 | 1.588 | 1.713 | 1.838 | 1.964 | 2.089 | 2.214 | 2.339 | 2.469 | 2.599 | 2.728 | 2.858 | 2.988 | 3.118 | 3.247 | 3.377 | 3.507 | 3.637 | 3.767
Consumer Transformation | Gen_BB013 | MW | SPD | Govan |  | 1.872 | 1.792 | 2.007 | 2.457 | 2.906 | 3.356 | 3.805 | 4.255 | 4.704 | 5.19 | 5.675 | 6.161 | 6.646 | 7.132 | 7.617 | 8.103 | 8.588 | 9.074 | 9.577 | 10.081 | 10.584 | 11.087 | 11.591 | 12.094 | 12.598 | 13.101 | 13.605 | 14.108 | 14.612
Consumer Transformation | Gen_BB013 | MW | SPD | Grangemouth A |  | 2.055 | 1.966 | 2.203 | 2.697 | 3.19 | 3.683 | 4.177 | 4.67 | 5.163 | 5.696 | 6.229 | 6.762 | 7.295 | 7.828 | 8.36 | 8.893 | 9.426 | 9.959 | 10.512 | 11.064 | 11.617 | 12.169 | 12.722 | 13.274 | 13.827 | 14.379 | 14.932 | 15.485 | 16.037
Consumer Transformation | Gen_BB013 | MW | SPD | Grangemouth C |  | 2.055 | 1.966 | 2.203 | 2.697 | 3.19 | 3.683 | 4.177 | 4.67 | 5.163 | 5.696 | 6.229 | 6.762 | 7.295 | 7.828 | 8.36 | 8.893 | 9.426 | 9.959 | 10.512 | 11.064 | 11.617 | 12.169 | 12.722 | 13.274 | 13.827 | 14.379 | 14.932 | 15.485 | 16.037
Consumer Transformation | Gen_BB013 | MW | SPD | Haggs Road |  | 1.026 | 0.982 | 1.1 | 1.346 | 1.593 | 1.839 | 2.085 | 2.332 | 2.578 | 2.844 | 3.11 | 3.376 | 3.642 | 3.908 | 4.174 | 4.44 | 4.706 | 4.972 | 5.248 | 5.524 | 5.8 | 6.076 | 6.352 | 6.627 | 6.903 | 7.179 | 7.455 | 7.731 | 8.007
Consumer Transformation | Gen_BB013 | MW | SPD | Hawick |  | 2.504 | 2.396 | 2.685 | 3.286 | 3.887 | 4.489 | 5.09 | 5.691 | 6.292 | 6.941 | 7.591 | 8.24 | 8.889 | 9.539 | 10.188 | 10.837 | 11.487 | 12.136 | 12.809 | 13.483 | 14.156 | 14.829 | 15.503 | 16.176 | 16.849 | 17.523 | 18.196 | 18.869 | 19.543
Consumer Transformation | Gen_BB013 | MW | SPD | Helensburgh |  | 1.409 | 1.348 | 1.51 | 1.849 | 2.187 | 2.525 | 2.863 | 3.201 | 3.54 | 3.905 | 4.27 | 4.636 | 5.001 | 5.366 | 5.731 | 6.097 | 6.462 | 6.827 | 7.206 | 7.585 | 7.964 | 8.342 | 8.721 | 9.1 | 9.479 | 9.858 | 10.236 | 10.615 | 10.994
Consumer Transformation | Gen_BB013 | MW | SPD | Inverkeithing |  | 3.299 | 3.157 | 3.538 | 4.33 | 5.122 | 5.914 | 6.706 | 7.498 | 8.29 | 9.146 | 10.002 | 10.857 | 11.713 | 12.568 | 13.424 | 14.279 | 15.135 | 15.99 | 16.877 | 17.765 | 18.652 | 19.539 | 20.426 | 21.313 | 22.201 | 23.088 | 23.975 | 24.862 | 25.75
Consumer Transformation | Gen_BB013 | MW | SPD | Johnstone |  | 2.315 | 2.215 | 2.482 | 3.038 | 3.594 | 4.149 | 4.705 | 5.261 | 5.817 | 6.417 | 7.017 | 7.617 | 8.218 | 8.818 | 9.418 | 10.018 | 10.619 | 11.219 | 11.841 | 12.464 | 13.086 | 13.709 | 14.331 | 14.954 | 15.576 | 16.199 | 16.821 | 17.444 | 18.066
Consumer Transformation | Gen_BB013 | MW | SPD | Kaimes |  | 9.725 | 9.307 | 10.428 | 12.763 | 15.098 | 17.433 | 19.768 | 22.103 | 24.438 | 26.959 | 29.481 | 32.003 | 34.525 | 37.047 | 39.568 | 42.09 | 44.612 | 47.134 | 49.749 | 52.364 | 54.979 | 57.595 | 60.21 | 62.825 | 65.44 | 68.055 | 70.671 | 73.286 | 75.901
Consumer Transformation | Gen_BB013 | MW | SPD | Kilbowie 11 |  | 0.995 | 0.952 | 1.067 | 1.306 | 1.545 | 1.784 | 2.022 | 2.261 | 2.5 | 2.758 | 3.016 | 3.274 | 3.532 | 3.79 | 4.048 | 4.306 | 4.564 | 4.822 | 5.09 | 5.357 | 5.625 | 5.892 | 6.16 | 6.428 | 6.695 | 6.963 | 7.23 | 7.498 | 7.765
Consumer Transformation | Gen_BB013 | MW | SPD | Kilbowie 33 |  | 0.995 | 0.952 | 1.067 | 1.306 | 1.545 | 1.784 | 2.022 | 2.261 | 2.5 | 2.758 | 3.016 | 3.274 | 3.532 | 3.79 | 4.048 | 4.306 | 4.564 | 4.822 | 5.09 | 5.357 | 5.625 | 5.892 | 6.16 | 6.428 | 6.695 | 6.963 | 7.23 | 7.498 | 7.765
Consumer Transformation | Gen_BB013 | MW | SPD | Killermont |  | 2.484 | 2.377 | 2.664 | 3.26 | 3.857 | 4.453 | 5.05 | 5.646 | 6.243 | 6.887 | 7.531 | 8.175 | 8.819 | 9.463 | 10.108 | 10.752 | 11.396 | 12.04 | 12.708 | 13.376 | 14.044 | 14.712 | 15.38 | 16.049 | 16.717 | 17.385 | 18.053 | 18.721 | 19.389
Consumer Transformation | Gen_BB013 | MW | SPD | Kilmarnock South |  | 2.822 | 2.701 | 3.026 | 3.704 | 4.382 | 5.059 | 5.737 | 6.415 | 7.092 | 7.824 | 8.556 | 9.288 | 10.02 | 10.752 | 11.484 | 12.216 | 12.948 | 13.679 | 14.438 | 15.197 | 15.956 | 16.715 | 17.474 | 18.233 | 18.992 | 19.751 | 20.51 | 21.269 | 22.028
Consumer Transformation | Gen_BB013 | MW | SPD | Kilmarnock Town |  | 3.014 | 2.884 | 3.232 | 3.955 | 4.679 | 5.402 | 6.126 | 6.85 | 7.573 | 8.355 | 9.136 | 9.918 | 10.699 | 11.481 | 12.262 | 13.044 | 13.825 | 14.607 | 15.417 | 16.228 | 17.038 | 17.849 | 18.659 | 19.47 | 20.28 | 21.091 | 21.901 | 22.712 | 23.522
Consumer Transformation | Gen_BB013 | MW | SPD | Kilwinning |  | 2.693 | 2.577 | 2.888 | 3.534 | 4.181 | 4.828 | 5.474 | 6.121 | 6.768 | 7.466 | 8.164 | 8.863 | 9.561 | 10.259 | 10.958 | 11.656 | 12.355 | 13.053 | 13.777 | 14.501 | 15.226 | 15.95 | 16.674 | 17.398 | 18.123 | 18.847 | 19.571 | 20.295 | 21.02
Consumer Transformation | Gen_BB013 | MW | SPD | Leven |  | 3.289 | 3.148 | 3.527 | 4.317 | 5.106 | 5.896 | 6.686 | 7.476 | 8.266 | 9.118 | 9.971 | 10.824 | 11.677 | 12.53 | 13.383 | 14.236 | 15.089 | 15.942 | 16.827 | 17.711 | 18.596 | 19.48 | 20.365 | 21.249 | 22.134 | 23.018 | 23.903 | 24.787 | 25.672
Consumer Transformation | Gen_BB013 | MW | SPD | Linnmill |  | 7.538 | 7.214 | 8.083 | 9.893 | 11.703 | 13.513 | 15.323 | 17.133 | 18.943 | 20.897 | 22.852 | 24.807 | 26.762 | 28.716 | 30.671 | 32.626 | 34.581 | 36.535 | 38.563 | 40.59 | 42.617 | 44.644 | 46.671 | 48.698 | 50.726 | 52.753 | 54.78 | 56.807 | 58.834
Consumer Transformation | Gen_BB013 | MW | SPD | Livingston East |  | 4.592 | 4.395 | 4.924 | 6.026 | 7.129 | 8.232 | 9.334 | 10.437 | 11.539 | 12.73 | 13.921 | 15.112 | 16.303 | 17.493 | 18.684 | 19.875 | 21.066 | 22.257 | 23.491 | 24.726 | 25.961 | 27.196 | 28.431 | 29.666 | 30.901 | 32.136 | 33.371 | 34.605 | 35.84
Consumer Transformation | Gen_BB013 | MW | SPD | Maybole |  | 1.794 | 1.717 | 1.924 | 2.354 | 2.785 | 3.216 | 3.646 | 4.077 | 4.508 | 4.973 | 5.438 | 5.903 | 6.369 | 6.834 | 7.299 | 7.764 | 8.229 | 8.695 | 9.177 | 9.659 | 10.142 | 10.624 | 11.107 | 11.589 | 12.071 | 12.554 | 13.036 | 13.519 | 14.001
Consumer Transformation | Gen_BB013 | MW | SPD | Newarthill |  | 1.438 | 1.376 | 1.542 | 1.887 | 2.232 | 2.577 | 2.922 | 3.268 | 3.613 | 3.986 | 4.358 | 4.731 | 5.104 | 5.477 | 5.85 | 6.222 | 6.595 | 6.968 | 7.355 | 7.741 | 8.128 | 8.515 | 8.901 | 9.288 | 9.674 | 10.061 | 10.448 | 10.834 | 11.221
Consumer Transformation | Gen_BB013 | MW | SPD | Paisley |  | 0.379 | 0.363 | 0.407 | 0.498 | 0.589 | 0.68 | 0.771 | 0.862 | 0.953 | 1.051 | 1.149 | 1.248 | 1.346 | 1.444 | 1.543 | 1.641 | 1.739 | 1.838 | 1.94 | 2.042 | 2.144 | 2.246 | 2.347 | 2.449 | 2.551 | 2.653 | 2.755 | 2.857 | 2.959
Consumer Transformation | Gen_BB013 | MW | SPD | Partick |  | 0.244 | 0.234 | 0.262 | 0.321 | 0.379 | 0.438 | 0.497 | 0.555 | 0.614 | 0.678 | 0.741 | 0.804 | 0.868 | 0.931 | 0.994 | 1.058 | 1.121 | 1.185 | 1.25 | 1.316 | 1.382 | 1.447 | 1.513 | 1.579 | 1.645 | 1.71 | 1.776 | 1.842 | 1.907
Consumer Transformation | Gen_BB013 | MW | SPD | Port Dundas |  | 1.584 | 1.516 | 1.699 | 2.079 | 2.46 | 2.84 | 3.221 | 3.601 | 3.981 | 4.392 | 4.803 | 5.214 | 5.625 | 6.036 | 6.447 | 6.858 | 7.268 | 7.679 | 8.105 | 8.531 | 8.958 | 9.384 | 9.81 | 10.236 | 10.662 | 11.088 | 11.514 | 11.94 | 12.366
Consumer Transformation | Gen_BB013 | MW | SPD | Portobello |  | 3.298 | 3.156 | 3.536 | 4.328 | 5.12 | 5.912 | 6.704 | 7.496 | 8.288 | 9.143 | 9.998 | 10.853 | 11.708 | 12.564 | 13.419 | 14.274 | 15.129 | 15.984 | 16.871 | 17.758 | 18.645 | 19.532 | 20.419 | 21.306 | 22.193 | 23.08 | 23.967 | 24.853 | 25.74
Consumer Transformation | Gen_BB013 | MW | SPD | Redhouse |  | 1.308 | 1.252 | 1.403 | 1.717 | 2.031 | 2.345 | 2.659 | 2.974 | 3.288 | 3.627 | 3.966 | 4.306 | 4.645 | 4.984 | 5.323 | 5.663 | 6.002 | 6.341 | 6.693 | 7.045 | 7.397 | 7.749 | 8.1 | 8.452 | 8.804 | 9.156 | 9.508 | 9.86 | 10.211
Consumer Transformation | Gen_BB013 | MW | SPD | Saltcoats A |  | 2.834 | 2.712 | 3.039 | 3.719 | 4.399 | 5.08 | 5.76 | 6.441 | 7.121 | 7.856 | 8.591 | 9.326 | 10.06 | 10.795 | 11.53 | 12.265 | 13 | 13.735 | 14.497 | 15.259 | 16.021 | 16.783 | 17.545 | 18.307 | 19.069 | 19.831 | 20.593 | 21.355 | 22.117
Consumer Transformation | Gen_BB013 | MW | SPD | Saltcoats B |  | 2.834 | 2.712 | 3.039 | 3.719 | 4.399 | 5.08 | 5.76 | 6.441 | 7.121 | 7.856 | 8.591 | 9.326 | 10.06 | 10.795 | 11.53 | 12.265 | 13 | 13.735 | 14.497 | 15.259 | 16.021 | 16.783 | 17.545 | 18.307 | 19.069 | 19.831 | 20.593 | 21.355 | 22.117
Consumer Transformation | Gen_BB013 | MW | SPD | Shrubhill |  | 0.468 | 0.448 | 0.502 | 0.614 | 0.727 | 0.839 | 0.952 | 1.064 | 1.177 | 1.298 | 1.419 | 1.541 | 1.662 | 1.784 | 1.905 | 2.026 | 2.148 | 2.269 | 2.395 | 2.521 | 2.647 | 2.773 | 2.899 | 3.025 | 3.151 | 3.277 | 3.402 | 3.528 | 3.654
Consumer Transformation | Gen_BB013 | MW | SPD | Sighthill |  | 3.482 | 3.332 | 3.734 | 4.57 | 5.406 | 6.242 | 7.078 | 7.914 | 8.75 | 9.653 | 10.556 | 11.459 | 12.362 | 13.265 | 14.168 | 15.071 | 15.974 | 16.877 | 17.813 | 18.75 | 19.686 | 20.622 | 21.559 | 22.495 | 23.432 | 24.368 | 25.304 | 26.241 | 27.177
Consumer Transformation | Gen_BB013 | MW | SPD | Spango Valley |  | 1.037 | 0.992 | 1.112 | 1.361 | 1.61 | 1.859 | 2.108 | 2.357 | 2.605 | 2.874 | 3.143 | 3.412 | 3.681 | 3.95 | 4.219 | 4.488 | 4.756 | 5.025 | 5.304 | 5.583 | 5.862 | 6.141 | 6.419 | 6.698 | 6.977 | 7.256 | 7.535 | 7.814 | 8.092
Consumer Transformation | Gen_BB013 | MW | SPD | Stirling |  | 12.697 | 12.151 | 13.614 | 16.662 | 19.711 | 22.759 | 25.808 | 28.856 | 31.905 | 35.197 | 38.489 | 41.782 | 45.074 | 48.367 | 51.659 | 54.951 | 58.244 | 61.536 | 64.95 | 68.365 | 71.779 | 75.193 | 78.608 | 82.022 | 85.436 | 88.85 | 92.265 | 95.679 | 99.093
Consumer Transformation | Gen_BB013 | MW | SPD | Strathaven |  | 2.087 | 1.997 | 2.238 | 2.739 | 3.24 | 3.741 | 4.242 | 4.743 | 5.244 | 5.786 | 6.327 | 6.868 | 7.409 | 7.95 | 8.492 | 9.033 | 9.574 | 10.115 | 10.676 | 11.238 | 11.799 | 12.36 | 12.921 | 13.482 | 14.044 | 14.605 | 15.166 | 15.727 | 16.289
Consumer Transformation | Gen_BB013 | MW | SPD | Strathleven |  | 5.282 | 5.055 | 5.663 | 6.932 | 8.2 | 9.468 | 10.736 | 12.004 | 13.273 | 14.642 | 16.012 | 17.382 | 18.751 | 20.121 | 21.49 | 22.86 | 24.23 | 25.599 | 27.02 | 28.44 | 29.861 | 31.281 | 32.701 | 34.122 | 35.542 | 36.962 | 38.383 | 39.803 | 41.224
Consumer Transformation | Gen_BB013 | MW | SPD | Telford Road |  | 1.234 | 1.181 | 1.323 | 1.619 | 1.915 | 2.211 | 2.508 | 2.804 | 3.1 | 3.42 | 3.74 | 4.06 | 4.38 | 4.7 | 5.019 | 5.339 | 5.659 | 5.979 | 6.311 | 6.643 | 6.974 | 7.306 | 7.638 | 7.97 | 8.301 | 8.633 | 8.965 | 9.297 | 9.628
Consumer Transformation | Gen_BB013 | MW | SPD | Tongland |  | 3.591 | 3.436 | 3.85 | 4.712 | 5.574 | 6.436 | 7.298 | 8.16 | 9.023 | 9.954 | 10.885 | 11.816 | 12.747 | 13.678 | 14.609 | 15.54 | 16.471 | 17.402 | 18.368 | 19.333 | 20.299 | 21.264 | 22.23 | 23.195 | 24.161 | 25.127 | 26.092 | 27.058 | 28.023
Consumer Transformation | Gen_BB013 | MW | SPD | Westfield |  | 2.05 | 1.962 | 2.198 | 2.69 | 3.183 | 3.675 | 4.167 | 4.659 | 5.151 | 5.683 | 6.215 | 6.746 | 7.278 | 7.809 | 8.341 | 8.872 | 9.404 | 9.936 | 10.487 | 11.038 | 11.589 | 12.141 | 12.692 | 13.243 | 13.795 | 14.346 | 14.897 | 15.448 | 16
Consumer Transformation | Gen_BB013 | MW | SPD | Whitehouse |  | 1.494 | 1.43 | 1.602 | 1.961 | 2.319 | 2.678 | 3.037 | 3.396 | 3.754 | 4.142 | 4.529 | 4.917 | 5.304 | 5.692 | 6.079 | 6.466 | 6.854 | 7.241 | 7.643 | 8.045 | 8.447 | 8.848 | 9.25 | 9.652 | 10.054 | 10.456 | 10.857 | 11.259 | 11.661
Consumer Transformation | Gen_BB013 | MW | SPD | Wishaw |  | 4.62 | 4.421 | 4.954 | 6.063 | 7.173 | 8.282 | 9.391 | 10.5 | 11.61 | 12.808 | 14.006 | 15.204 | 16.402 | 17.6 | 18.798 | 19.996 | 21.194 | 22.392 | 23.635 | 24.877 | 26.12 | 27.362 | 28.604 | 29.847 | 31.089 | 32.332 | 33.574 | 34.817 | 36.059
Consumer Transformation | Gen_BB013 | MW | SPM | Birkenhead |  | 11.759 | 11.253 | 12.608 | 15.432 | 18.255 | 21.078 | 23.902 | 26.725 | 29.548 | 32.597 | 35.647 | 38.696 | 41.745 | 44.794 | 47.843 | 50.892 | 53.942 | 56.991 | 60.153 | 63.315 | 66.477 | 69.639 | 72.801 | 75.963 | 79.126 | 82.288 | 85.45 | 88.612 | 91.774
Consumer Transformation | Gen_BB013 | MW | SPM | Capenhurst |  | 13.776 | 13.183 | 14.771 | 18.078 | 21.386 | 24.694 | 28.001 | 31.309 | 34.616 | 38.188 | 41.761 | 45.333 | 48.905 | 52.477 | 56.049 | 59.621 | 63.194 | 66.766 | 70.47 | 74.175 | 77.879 | 81.584 | 85.288 | 88.993 | 92.697 | 96.401 | 100.106 | 103.81 | 107.515
Consumer Transformation | Gen_BB013 | MW | SPM | Carrington |  | 9.937 | 9.51 | 10.655 | 13.041 | 15.427 | 17.813 | 20.199 | 22.585 | 24.971 | 27.548 | 30.125 | 32.701 | 35.278 | 37.855 | 40.432 | 43.009 | 45.586 | 48.163 | 50.835 | 53.507 | 56.179 | 58.852 | 61.524 | 64.196 | 66.868 | 69.541 | 72.213 | 74.885 | 77.558
Consumer Transformation | Gen_BB013 | MW | SPM | Connah's Quay |  | 28.752 | 27.516 | 30.829 | 37.733 | 44.636 | 51.54 | 58.443 | 65.347 | 72.25 | 79.706 | 87.162 | 94.617 | 102.073 | 109.529 | 116.985 | 124.44 | 131.896 | 139.352 | 147.084 | 154.815 | 162.547 | 170.279 | 178.011 | 185.743 | 193.475 | 201.207 | 208.939 | 216.671 | 224.402
Consumer Transformation | Gen_BB013 | MW | SPM | Fiddlers Ferry |  | 28.634 | 27.402 | 30.702 | 37.577 | 44.452 | 51.327 | 58.202 | 65.077 | 71.952 | 79.377 | 86.802 | 94.227 | 101.652 | 109.077 | 116.502 | 123.927 | 131.352 | 138.777 | 146.477 | 154.177 | 161.877 | 169.577 | 177.277 | 184.977 | 192.677 | 200.377 | 208.077 | 215.777 | 223.476
Consumer Transformation | Gen_BB013 | MW | SPM | Frodsham |  | 30.4 | 29.093 | 32.596 | 39.895 | 47.195 | 54.494 | 61.793 | 69.092 | 76.391 | 84.274 | 92.157 | 100.04 | 107.924 | 115.807 | 123.69 | 131.573 | 139.456 | 147.339 | 155.514 | 163.689 | 171.864 | 180.039 | 188.214 | 196.389 | 204.564 | 212.739 | 220.914 | 229.089 | 237.264
Consumer Transformation | Gen_BB013 | MW | SPM | Kirkby (_D) |  | 14.08 | 13.475 | 15.098 | 18.478 | 21.859 | 25.24 | 28.62 | 32.001 | 35.382 | 39.033 | 42.684 | 46.335 | 49.987 | 53.638 | 57.289 | 60.94 | 64.591 | 68.243 | 72.029 | 75.815 | 79.602 | 83.388 | 87.175 | 90.961 | 94.747 | 98.534 | 102.32 | 106.107 | 109.893
Consumer Transformation | Gen_BB013 | MW | SPM | Legacy |  | 42.629 | 40.795 | 45.708 | 55.944 | 66.179 | 76.414 | 86.649 | 96.885 | 107.12 | 118.174 | 129.228 | 140.282 | 151.336 | 162.39 | 173.444 | 184.499 | 195.553 | 206.607 | 218.07 | 229.534 | 240.997 | 252.461 | 263.924 | 275.388 | 286.851 | 298.315 | 309.778 | 321.242 | 332.705
Consumer Transformation | Gen_BB013 | MW | SPM | Lister Drive |  | 23.999 | 22.967 | 25.732 | 31.494 | 37.257 | 43.019 | 48.781 | 54.543 | 60.305 | 66.528 | 72.751 | 78.974 | 85.198 | 91.421 | 97.644 | 103.867 | 110.09 | 116.313 | 122.767 | 129.22 | 135.674 | 142.127 | 148.581 | 155.035 | 161.488 | 167.942 | 174.395 | 180.849 | 187.303
Consumer Transformation | Gen_BB013 | MW | SPM | Pentir |  | 16.885 | 16.158 | 18.104 | 22.158 | 26.212 | 30.266 | 34.32 | 38.374 | 42.428 | 46.806 | 51.184 | 55.563 | 59.941 | 64.319 | 68.698 | 73.076 | 77.454 | 81.833 | 86.373 | 90.913 | 95.454 | 99.994 | 104.535 | 109.075 | 113.616 | 118.156 | 122.697 | 127.237 | 131.777
Consumer Transformation | Gen_BB013 | MW | SPM | Rainhill |  | 18.833 | 18.023 | 20.193 | 24.715 | 29.237 | 33.759 | 38.28 | 42.802 | 47.324 | 52.207 | 57.091 | 61.974 | 66.858 | 71.741 | 76.625 | 81.508 | 86.392 | 91.275 | 96.34 | 101.404 | 106.469 | 111.533 | 116.597 | 121.662 | 126.726 | 131.791 | 136.855 | 141.919 | 146.984
Consumer Transformation | Gen_BB013 | MW | SPM | Trawsfynydd |  | 14.353 | 13.735 | 15.39 | 18.836 | 22.282 | 25.728 | 29.174 | 32.62 | 36.066 | 39.788 | 43.51 | 47.232 | 50.953 | 54.675 | 58.397 | 62.119 | 65.841 | 69.562 | 73.422 | 77.282 | 81.141 | 85.001 | 88.861 | 92.72 | 96.58 | 100.44 | 104.299 | 108.159 | 112.019
Consumer Transformation | Gen_BB013 | MW | SPM | Wylfa |  | 4.731 | 4.528 | 5.073 | 6.209 | 7.345 | 8.481 | 9.617 | 10.753 | 11.889 | 13.116 | 14.343 | 15.57 | 16.797 | 18.024 | 19.251 | 20.478 | 21.705 | 22.931 | 24.204 | 25.476 | 26.748 | 28.021 | 29.293 | 30.565 | 31.838 | 33.11 | 34.383 | 35.655 | 36.927
Consumer Transformation | Gen_BB013 | MW | SPN | Beddington (_J) |  | 17.358 | 16.612 | 18.612 | 22.78 | 26.948 | 31.115 | 35.283 | 39.451 | 43.619 | 48.12 | 52.621 | 57.122 | 61.623 | 66.125 | 70.626 | 75.127 | 79.628 | 84.129 | 88.797 | 93.465 | 98.133 | 102.801 | 107.469 | 112.136 | 116.804 | 121.472 | 126.14 | 130.808 | 135.476
Consumer Transformation | Gen_BB013 | MW | SPN | Bolney |  | 69.078 | 66.106 | 74.067 | 90.653 | 107.238 | 123.824 | 140.409 | 156.995 | 173.58 | 191.493 | 209.405 | 227.317 | 245.23 | 263.142 | 281.054 | 298.967 | 316.879 | 334.791 | 353.367 | 371.943 | 390.519 | 409.094 | 427.67 | 446.246 | 464.822 | 483.398 | 501.973 | 520.549 | 539.125
Consumer Transformation | Gen_BB013 | MW | SPN | Canterbury |  | 21.99 | 21.044 | 23.578 | 28.858 | 34.138 | 39.417 | 44.697 | 49.977 | 55.256 | 60.959 | 66.661 | 72.363 | 78.065 | 83.767 | 89.469 | 95.171 | 100.873 | 106.575 | 112.489 | 118.402 | 124.315 | 130.229 | 136.142 | 142.055 | 147.969 | 153.882 | 159.795 | 165.708 | 171.622
Consumer Transformation | Gen_BB013 | MW | SPN | Chessington |  | 11.289 | 10.804 | 12.105 | 14.815 | 17.526 | 20.236 | 22.947 | 25.657 | 28.368 | 31.295 | 34.223 | 37.15 | 40.077 | 43.005 | 45.932 | 48.86 | 51.787 | 54.714 | 57.75 | 60.786 | 63.822 | 66.858 | 69.893 | 72.929 | 75.965 | 79.001 | 82.037 | 85.073 | 88.108
Consumer Transformation | Gen_BB013 | MW | SPN | Kemsley |  | 10.495 | 10.043 | 11.253 | 13.772 | 16.292 | 18.812 | 21.332 | 23.851 | 26.371 | 29.092 | 31.814 | 34.535 | 37.256 | 39.978 | 42.699 | 45.42 | 48.142 | 50.863 | 53.685 | 56.507 | 59.329 | 62.151 | 64.973 | 67.796 | 70.618 | 73.44 | 76.262 | 79.084 | 81.906
Consumer Transformation | Gen_BB013 | MW | SPN | Kingsnorth |  | 11.843 | 11.333 | 12.698 | 15.542 | 18.385 | 21.229 | 24.072 | 26.916 | 29.759 | 32.83 | 35.901 | 38.972 | 42.043 | 45.114 | 48.185 | 51.256 | 54.327 | 57.397 | 60.582 | 63.767 | 66.952 | 70.136 | 73.321 | 76.506 | 79.69 | 82.875 | 86.06 | 89.244 | 92.429
Consumer Transformation | Gen_BB013 | MW | SPN | Littlebrook (_J) |  | 0.207 | 0.198 | 0.222 | 0.271 | 0.321 | 0.371 | 0.42 | 0.47 | 0.52 | 0.573 | 0.627 | 0.68 | 0.734 | 0.788 | 0.841 | 0.895 | 0.948 | 1.002 | 1.058 | 1.113 | 1.169 | 1.224 | 1.28 | 1.336 | 1.391 | 1.447 | 1.502 | 1.558 | 1.614
Consumer Transformation | Gen_BB013 | MW | SPN | Ninfield |  | 59.673 | 57.106 | 63.984 | 78.311 | 92.639 | 106.966 | 121.294 | 135.621 | 149.949 | 165.423 | 180.896 | 196.37 | 211.844 | 227.318 | 242.792 | 258.265 | 273.739 | 289.213 | 305.26 | 321.307 | 337.353 | 353.4 | 369.447 | 385.494 | 401.541 | 417.588 | 433.635 | 449.682 | 465.728
Consumer Transformation | Gen_BB013 | MW | SPN | Northfleet East |  | 39.433 | 37.736 | 42.281 | 51.749 | 61.216 | 70.684 | 80.152 | 89.62 | 99.087 | 109.312 | 119.538 | 129.763 | 139.988 | 150.213 | 160.438 | 170.663 | 180.889 | 191.114 | 201.718 | 212.322 | 222.925 | 233.529 | 244.133 | 254.737 | 265.341 | 275.945 | 286.549 | 297.153 | 307.756
Consumer Transformation | Gen_BB013 | MW | SPN | Richborough |  | 20.042 | 19.18 | 21.49 | 26.302 | 31.114 | 35.926 | 40.738 | 45.55 | 50.362 | 55.559 | 60.756 | 65.953 | 71.15 | 76.348 | 81.545 | 86.742 | 91.939 | 97.136 | 102.525 | 107.915 | 113.304 | 118.694 | 124.084 | 129.473 | 134.863 | 140.252 | 145.642 | 151.031 | 156.421
Consumer Transformation | Gen_BB013 | MW | SPN | Sellindge |  | 31.645 | 30.284 | 33.931 | 41.529 | 49.127 | 56.725 | 64.323 | 71.921 | 79.519 | 87.725 | 95.93 | 104.136 | 112.342 | 120.548 | 128.754 | 136.96 | 145.165 | 153.371 | 161.881 | 170.391 | 178.9 | 187.41 | 195.92 | 204.43 | 212.939 | 221.449 | 229.959 | 238.469 | 246.978
Consumer Transformation | Gen_BB013 | MW | SPN | West Weybridge |  | 27.453 | 26.273 | 29.436 | 36.028 | 42.62 | 49.211 | 55.803 | 62.394 | 68.986 | 76.105 | 83.224 | 90.343 | 97.462 | 104.58 | 111.699 | 118.818 | 125.937 | 133.056 | 140.439 | 147.821 | 155.204 | 162.586 | 169.969 | 177.351 | 184.734 | 192.117 | 199.499 | 206.882 | 214.264
Consumer Transformation | Gen_BB013 | MW | South Wales | Aberthaw |  | 14.754 | 14.119 | 15.82 | 19.362 | 22.905 | 26.447 | 29.989 | 33.532 | 37.074 | 40.9 | 44.726 | 48.552 | 52.378 | 56.204 | 60.029 | 63.855 | 67.681 | 71.507 | 75.474 | 79.442 | 83.409 | 87.377 | 91.345 | 95.312 | 99.28 | 103.247 | 107.215 | 111.182 | 115.15
Consumer Transformation | Gen_BB013 | MW | South Wales | Cardiff East |  | 14.376 | 13.758 | 15.415 | 18.866 | 22.318 | 25.77 | 29.221 | 32.673 | 36.125 | 39.853 | 43.581 | 47.309 | 51.036 | 54.764 | 58.492 | 62.22 | 65.948 | 69.676 | 73.542 | 77.408 | 81.273 | 85.139 | 89.005 | 92.871 | 96.737 | 100.603 | 104.469 | 108.335 | 112.201
Consumer Transformation | Gen_BB013 | MW | South Wales | Grange |  | 1.404 | 1.343 | 1.505 | 1.842 | 2.179 | 2.516 | 2.853 | 3.19 | 3.527 | 3.891 | 4.255 | 4.619 | 4.983 | 5.347 | 5.711 | 6.075 | 6.439 | 6.803 | 7.18 | 7.558 | 7.935 | 8.313 | 8.69 | 9.068 | 9.445 | 9.823 | 10.2 | 10.577 | 10.955
Consumer Transformation | Gen_BB013 | MW | South Wales | Pembroke |  | 21.861 | 20.921 | 23.44 | 28.689 | 33.938 | 39.186 | 44.435 | 49.684 | 54.933 | 60.602 | 66.27 | 71.939 | 77.608 | 83.276 | 88.945 | 94.614 | 100.283 | 105.951 | 111.83 | 117.709 | 123.587 | 129.466 | 135.345 | 141.223 | 147.102 | 152.981 | 158.859 | 164.738 | 170.617
Consumer Transformation | Gen_BB013 | MW | South Wales | Pyle |  | 10.678 | 10.219 | 11.449 | 14.013 | 16.577 | 19.141 | 21.705 | 24.269 | 26.832 | 29.601 | 32.37 | 35.139 | 37.908 | 40.677 | 43.446 | 46.215 | 48.984 | 51.753 | 54.624 | 57.496 | 60.367 | 63.239 | 66.11 | 68.982 | 71.853 | 74.725 | 77.596 | 80.468 | 83.339
Consumer Transformation | Gen_BB013 | MW | South Wales | Rassau |  | 32.646 | 31.242 | 35.004 | 42.842 | 50.681 | 58.519 | 66.357 | 74.195 | 82.034 | 90.499 | 98.964 | 107.43 | 115.895 | 124.36 | 132.826 | 141.291 | 149.756 | 158.222 | 167.001 | 175.779 | 184.558 | 193.337 | 202.116 | 210.895 | 219.674 | 228.453 | 237.232 | 246.01 | 254.789
Consumer Transformation | Gen_BB013 | MW | South Wales | Swansea North |  | 75.963 | 72.695 | 81.45 | 99.688 | 117.927 | 136.166 | 154.404 | 172.643 | 190.881 | 210.579 | 230.277 | 249.975 | 269.672 | 289.37 | 309.068 | 328.766 | 348.463 | 368.161 | 388.588 | 409.016 | 429.443 | 449.87 | 470.298 | 490.725 | 511.152 | 531.579 | 552.007 | 572.434 | 592.861
Consumer Transformation | Gen_BB013 | MW | South Wales | Upper Boat 132kV |  | 24.395 | 23.345 | 26.157 | 32.014 | 37.871 | 43.728 | 49.585 | 55.442 | 61.299 | 67.625 | 73.951 | 80.276 | 86.602 | 92.928 | 99.253 | 105.579 | 111.905 | 118.231 | 124.79 | 131.35 | 137.91 | 144.47 | 151.03 | 157.59 | 164.15 | 170.71 | 177.27 | 183.83 | 190.39
Consumer Transformation | Gen_BB013 | MW | South Wales | Uskmouth |  | 30.09 | 28.796 | 32.263 | 39.488 | 46.713 | 53.937 | 61.162 | 68.387 | 75.611 | 83.414 | 91.216 | 99.019 | 106.821 | 114.624 | 122.427 | 130.229 | 138.032 | 145.834 | 153.926 | 162.017 | 170.109 | 178.201 | 186.292 | 194.384 | 202.475 | 210.567 | 218.658 | 226.75 | 234.842
Consumer Transformation | Gen_BB013 | MW | South Western | Abham |  | 73.658 | 70.49 | 78.979 | 96.664 | 114.349 | 132.035 | 149.72 | 167.405 | 185.091 | 204.191 | 223.291 | 242.391 | 261.492 | 280.592 | 299.692 | 318.792 | 337.892 | 356.992 | 376.8 | 396.608 | 416.415 | 436.223 | 456.03 | 475.838 | 495.646 | 515.453 | 535.261 | 555.068 | 574.876
Consumer Transformation | Gen_BB013 | MW | South Western | Alverdiscott |  | 63.495 | 60.763 | 68.081 | 83.326 | 98.571 | 113.816 | 129.062 | 144.307 | 159.552 | 176.016 | 192.481 | 208.946 | 225.411 | 241.875 | 258.34 | 274.805 | 291.269 | 307.734 | 324.809 | 341.883 | 358.958 | 376.032 | 393.107 | 410.181 | 427.256 | 444.33 | 461.405 | 478.479 | 495.554
Consumer Transformation | Gen_BB013 | MW | South Western | Axminster |  | 36.52 | 34.949 | 39.157 | 47.926 | 56.694 | 65.462 | 74.231 | 82.999 | 91.767 | 101.237 | 110.707 | 120.177 | 129.647 | 139.117 | 148.586 | 158.056 | 167.526 | 176.996 | 186.816 | 196.637 | 206.457 | 216.278 | 226.098 | 235.919 | 245.74 | 255.56 | 265.381 | 275.201 | 285.022
Consumer Transformation | Gen_BB013 | MW | South Western | Bridgewater |  | 56.522 | 54.09 | 60.604 | 74.175 | 87.746 | 101.317 | 114.887 | 128.458 | 142.029 | 156.686 | 171.342 | 185.999 | 200.655 | 215.312 | 229.968 | 244.625 | 259.281 | 273.938 | 289.137 | 304.336 | 319.535 | 334.735 | 349.934 | 365.133 | 380.333 | 395.532 | 410.731 | 425.931 | 441.13
Consumer Transformation | Gen_BB013 | MW | South Western | Exeter |  | 66.593 | 63.729 | 71.404 | 87.393 | 103.382 | 119.371 | 135.36 | 151.349 | 167.338 | 184.606 | 201.874 | 219.143 | 236.411 | 253.679 | 270.947 | 288.215 | 305.483 | 322.752 | 340.659 | 358.567 | 376.475 | 394.383 | 412.29 | 430.198 | 448.106 | 466.014 | 483.922 | 501.829 | 519.737
Consumer Transformation | Gen_BB013 | MW | South Western | Indian Queens |  | 99.633 | 95.347 | 106.829 | 130.751 | 154.673 | 178.595 | 202.517 | 226.439 | 250.36 | 276.196 | 302.032 | 327.867 | 353.703 | 379.538 | 405.374 | 431.21 | 457.045 | 482.881 | 509.673 | 536.466 | 563.258 | 590.051 | 616.843 | 643.636 | 670.428 | 697.22 | 724.013 | 750.805 | 777.598
Consumer Transformation | Gen_BB013 | MW | South Western | Landulph |  | 37.944 | 36.312 | 40.685 | 49.795 | 58.905 | 68.016 | 77.126 | 86.236 | 95.347 | 105.186 | 115.025 | 124.864 | 134.703 | 144.542 | 154.381 | 164.221 | 174.06 | 183.899 | 194.102 | 204.306 | 214.51 | 224.713 | 234.917 | 245.12 | 255.324 | 265.527 | 275.731 | 285.934 | 296.138
Consumer Transformation | Gen_BB013 | MW | South Western | Seabank |  | 40.09 | 38.365 | 42.985 | 52.611 | 62.236 | 71.862 | 81.487 | 91.113 | 100.738 | 111.134 | 121.529 | 131.925 | 142.32 | 152.716 | 163.111 | 173.507 | 183.902 | 194.298 | 205.078 | 215.859 | 226.639 | 237.42 | 248.2 | 258.981 | 269.762 | 280.542 | 291.323 | 302.103 | 312.884
Consumer Transformation | Gen_BB013 | MW | South Western | Taunton |  | 23.909 | 22.88 | 25.636 | 31.376 | 37.117 | 42.858 | 48.598 | 54.339 | 60.079 | 66.279 | 72.479 | 78.678 | 84.878 | 91.078 | 97.278 | 103.478 | 109.677 | 115.877 | 122.306 | 128.736 | 135.165 | 141.595 | 148.024 | 154.453 | 160.883 | 167.312 | 173.742 | 180.171 | 186.6
Consumer Transformation | Gen_BB013 | MW | West Midlands | Bishops Wood |  | 104.722 | 100.217 | 112.286 | 137.43 | 162.574 | 187.718 | 212.862 | 238.005 | 263.149 | 290.304 | 317.46 | 344.615 | 371.77 | 398.926 | 426.081 | 453.236 | 480.391 | 507.547 | 535.708 | 563.869 | 592.03 | 620.191 | 648.352 | 676.513 | 704.674 | 732.835 | 760.996 | 789.157 | 817.318
Consumer Transformation | Gen_BB013 | MW | West Midlands | Bushbury |  | 20.109 | 19.244 | 21.562 | 26.39 | 31.218 | 36.047 | 40.875 | 45.703 | 50.531 | 55.746 | 60.96 | 66.175 | 71.389 | 76.604 | 81.818 | 87.033 | 92.247 | 97.462 | 102.869 | 108.277 | 113.685 | 119.092 | 124.5 | 129.908 | 135.315 | 140.723 | 146.13 | 151.538 | 156.946
Consumer Transformation | Gen_BB013 | MW | West Midlands | Bustleholme |  | 14.668 | 14.037 | 15.728 | 19.25 | 22.772 | 26.294 | 29.816 | 33.337 | 36.859 | 40.663 | 44.467 | 48.27 | 52.074 | 55.878 | 59.681 | 63.485 | 67.288 | 71.092 | 75.037 | 78.981 | 82.926 | 86.87 | 90.815 | 94.759 | 98.704 | 102.648 | 106.593 | 110.537 | 114.482
Consumer Transformation | Gen_BB013 | MW | West Midlands | Cellarhead |  | 60.741 | 58.128 | 65.128 | 79.712 | 94.296 | 108.88 | 123.463 | 138.047 | 152.631 | 168.382 | 184.132 | 199.883 | 215.633 | 231.384 | 247.134 | 262.885 | 278.635 | 294.386 | 310.72 | 327.054 | 343.388 | 359.722 | 376.056 | 392.389 | 408.723 | 425.057 | 441.391 | 457.725 | 474.059
Consumer Transformation | Gen_BB013 | MW | West Midlands | Feckenham |  | 58.919 | 56.384 | 63.174 | 77.321 | 91.467 | 105.613 | 119.76 | 133.906 | 148.052 | 163.33 | 178.608 | 193.887 | 209.165 | 224.443 | 239.721 | 254.999 | 270.277 | 285.555 | 301.399 | 317.243 | 333.087 | 348.93 | 364.774 | 380.618 | 396.462 | 412.306 | 428.15 | 443.994 | 459.838
Consumer Transformation | Gen_BB013 | MW | West Midlands | Hams Hall |  | 25.837 | 24.726 | 27.704 | 33.907 | 40.111 | 46.314 | 52.518 | 58.722 | 64.925 | 71.625 | 78.325 | 85.025 | 91.725 | 98.424 | 105.124 | 111.824 | 118.524 | 125.224 | 132.172 | 139.12 | 146.068 | 153.016 | 159.964 | 166.912 | 173.86 | 180.808 | 187.756 | 194.704 | 201.652
Consumer Transformation | Gen_BB013 | MW | West Midlands | Iron Acton |  | 66.177 | 63.33 | 70.957 | 86.846 | 102.735 | 118.625 | 134.514 | 150.403 | 166.292 | 183.452 | 200.613 | 217.773 | 234.933 | 252.093 | 269.254 | 286.414 | 303.574 | 320.734 | 338.53 | 356.326 | 374.122 | 391.918 | 409.714 | 427.509 | 445.305 | 463.101 | 480.897 | 498.693 | 516.489
Consumer Transformation | Gen_BB013 | MW | West Midlands | Ironbridge |  | 18.005 | 17.231 | 19.306 | 23.629 | 27.952 | 32.275 | 36.598 | 40.921 | 45.244 | 49.913 | 54.582 | 59.251 | 63.92 | 68.589 | 73.258 | 77.927 | 82.595 | 87.264 | 92.106 | 96.948 | 101.79 | 106.632 | 111.474 | 116.315 | 121.157 | 125.999 | 130.841 | 135.683 | 140.525
Consumer Transformation | Gen_BB013 | MW | West Midlands | Kitwell |  | 15.753 | 15.075 | 16.891 | 20.673 | 24.455 | 28.237 | 32.02 | 35.802 | 39.584 | 43.669 | 47.754 | 51.839 | 55.924 | 60.008 | 64.093 | 68.178 | 72.263 | 76.348 | 80.584 | 84.82 | 89.056 | 93.292 | 97.528 | 101.765 | 106.001 | 110.237 | 114.473 | 118.709 | 122.945
Consumer Transformation | Gen_BB013 | MW | West Midlands | Nechells |  | 27.252 | 26.08 | 29.22 | 35.763 | 42.307 | 48.85 | 55.393 | 61.936 | 68.479 | 75.546 | 82.612 | 89.679 | 96.746 | 103.812 | 110.879 | 117.946 | 125.012 | 132.079 | 139.407 | 146.735 | 154.064 | 161.392 | 168.721 | 176.049 | 183.377 | 190.706 | 198.034 | 205.362 | 212.691
Consumer Transformation | Gen_BB013 | MW | West Midlands | Ocker Hill |  | 6.647 | 6.361 | 7.127 | 8.723 | 10.319 | 11.914 | 13.51 | 15.106 | 16.702 | 18.426 | 20.149 | 21.873 | 23.596 | 25.32 | 27.043 | 28.767 | 30.49 | 32.214 | 34.001 | 35.789 | 37.576 | 39.364 | 41.151 | 42.938 | 44.726 | 46.513 | 48.3 | 50.088 | 51.875
Consumer Transformation | Gen_BB013 | MW | West Midlands | Oldbury |  | 9.334 | 8.932 | 10.008 | 12.249 | 14.49 | 16.731 | 18.972 | 21.214 | 23.455 | 25.875 | 28.295 | 30.716 | 33.136 | 35.556 | 37.977 | 40.397 | 42.818 | 45.238 | 47.748 | 50.258 | 52.768 | 55.278 | 57.788 | 60.298 | 62.808 | 65.318 | 67.828 | 70.338 | 72.848
Consumer Transformation | Gen_BB013 | MW | West Midlands | Penn |  | 4.574 | 4.377 | 4.904 | 6.003 | 7.101 | 8.199 | 9.297 | 10.396 | 11.494 | 12.68 | 13.866 | 15.052 | 16.238 | 17.424 | 18.61 | 19.796 | 20.983 | 22.169 | 23.399 | 24.629 | 25.859 | 27.089 | 28.319 | 29.549 | 30.779 | 32.009 | 33.239 | 34.469 | 35.699
Consumer Transformation | Gen_BB013 | MW | West Midlands | Rugeley |  | 13.108 | 12.544 | 14.054 | 17.202 | 20.349 | 23.496 | 26.643 | 29.79 | 32.937 | 36.336 | 39.735 | 43.134 | 46.533 | 49.932 | 53.331 | 56.73 | 60.129 | 63.528 | 67.053 | 70.577 | 74.102 | 77.627 | 81.152 | 84.677 | 88.202 | 91.726 | 95.251 | 98.776 | 102.301
Consumer Transformation | Gen_BB013 | MW | West Midlands | Shrewsbury |  | 38.579 | 36.919 | 41.365 | 50.628 | 59.891 | 69.154 | 78.416 | 87.679 | 96.942 | 106.946 | 116.949 | 126.953 | 136.957 | 146.961 | 156.964 | 166.968 | 176.972 | 186.976 | 197.35 | 207.724 | 218.098 | 228.473 | 238.847 | 249.221 | 259.596 | 269.97 | 280.344 | 290.718 | 301.093
Consumer Transformation | Gen_BB013 | MW | West Midlands | Walham |  | 33.213 | 31.785 | 35.612 | 43.587 | 51.562 | 59.536 | 67.511 | 75.485 | 83.46 | 92.072 | 100.685 | 109.297 | 117.91 | 126.522 | 135.135 | 143.747 | 152.36 | 160.972 | 169.904 | 178.835 | 187.767 | 196.698 | 205.63 | 214.561 | 223.492 | 232.424 | 241.355 | 250.287 | 259.218
Consumer Transformation | Gen_BB013 | MW | West Midlands | Willenhall |  | 17.465 | 16.714 | 18.727 | 22.92 | 27.114 | 31.307 | 35.5 | 39.694 | 43.887 | 48.416 | 52.945 | 57.474 | 62.003 | 66.532 | 71.061 | 75.589 | 80.118 | 84.647 | 89.344 | 94.04 | 98.737 | 103.434 | 108.13 | 112.827 | 117.524 | 122.22 | 126.917 | 131.613 | 136.31
Consumer Transformation | Gen_BB014 | MW | EPN | Bramford |  | 12 | 11.97 | 11.97 | 13 | 13 | 13 | 13 | 13 | 13 | 13 | 13 | 13 | 13 | 13 | 13 | 13 | 13 | 13 | 13 | 13 | 13 | 13 | 13 | 13 | 13 | 13 | 13 | 13 | 13
Consumer Transformation | Gen_BB014 | MW | EPN | Norwich Main |  | 76 | 75.808 | 75.808 | 82.335 | 82.335 | 82.335 | 82.335 | 82.335 | 82.335 | 82.335 | 82.335 | 82.335 | 82.335 | 82.335 | 82.335 | 82.335 | 82.335 | 82.335 | 82.335 | 82.335 | 82.335 | 82.335 | 82.335 | 82.335 | 82.335 | 82.335 | 82.335 | 82.335 | 82.335
Consumer Transformation | Gen_BB014 | MW | East Midlands | Bicker Fen |  | 194.4 | 193.909 | 193.909 | 210.604 | 210.604 | 210.604 | 210.604 | 210.604 | 210.604 | 210.604 | 210.604 | 210.604 | 210.604 | 210.604 | 210.604 | 210.604 | 210.604 | 210.604 | 210.604 | 210.604 | 210.604 | 210.604 | 210.604 | 210.604 | 210.604 | 210.604 | 210.604 | 210.604 | 210.604
Consumer Transformation | Gen_BB014 | MW | NGET | Direct(NGET) |  | 11083.4 | 11083.4 | 11683.4 | 15343.4 | 17323.4 | 22362.4 | 23782.4 | 28363.4 | 32843.4 | 36343.4 | 37843.4 | 39823.4 | 40823.4 | 41023.4 | 41029.5 | 45458.5 | 48158.5 | 50458.5 | 52258.5 | 56858.5 | 60158.5 | 62708.5 | 66958.5 | 69458.5 | 71508.5 | 71508.5 | 71508.5 | 71508.5 | 71508.5
Consumer Transformation | Gen_BB014 | MW | NPgN | Blyth 66kV |  | 45.3 | 45.186 | 45.186 | 49.076 | 49.076 | 49.076 | 49.076 | 49.076 | 49.076 | 49.076 | 49.076 | 49.076 | 49.076 | 49.076 | 49.076 | 49.076 | 49.076 | 49.076 | 49.076 | 49.076 | 49.076 | 49.076 | 49.076 | 49.076 | 49.076 | 49.076 | 49.076 | 49.076 | 49.076
Consumer Transformation | Gen_BB014 | MW | NPgN | Lackenby |  | 62 | 61.843 | 61.843 | 67.168 | 67.168 | 67.168 | 67.168 | 67.168 | 67.168 | 67.168 | 67.168 | 67.168 | 67.168 | 67.168 | 67.168 | 67.168 | 67.168 | 67.168 | 67.168 | 67.168 | 67.168 | 67.168 | 67.168 | 67.168 | 67.168 | 67.168 | 67.168 | 67.168 | 67.168
Consumer Transformation | Gen_BB014 | MW | SHEPD | Peterhead Grange |  | 30 | 30 | 30 | 30 | 30 | 30 | 30 | 30 | 30 | 30 | 30 | 30 | 30 | 30 | 30 | 30 | 30 | 30 | 30 | 30 | 30 | 30 | 30 | 30 | 30 | 30 | 30 | 30 | 30
Consumer Transformation | Gen_BB014 | MW | SHEPD | Redmoss |  | 49.6 | 49.6 | 49.6 | 49.6 | 49.6 | 49.6 | 49.6 | 49.6 | 49.6 | 49.6 | 49.6 | 49.6 | 49.6 | 49.6 | 49.6 | 49.6 | 49.6 | 49.6 | 49.6 | 49.6 | 49.6 | 49.6 | 49.6 | 49.6 | 49.6 | 49.6 | 49.6 | 49.6 | 49.6
Consumer Transformation | Gen_BB014 | MW | SHETL | Direct(SHETL) |  | 1583.5 | 2658.5 | 2658.5 | 3458.5 | 3558.5 | 3558.5 | 3618.5 | 3618.5 | 6068.5 | 6068.5 | 7668.5 | 8668.5 | 20951.5 | 27571.5 | 27571.5 | 29071.5 | 29071.5 | 29071.5 | 30871.5 | 30871.5 | 30871.5 | 30871.5 | 30871.5 | 30871.5 | 30871.5 | 30871.5 | 30871.5 | 30871.5 | 30871.5
Consumer Transformation | Gen_BB014 | MW | SPM | Connah's Quay |  | 92 | 91.768 | 91.768 | 99.668 | 99.668 | 99.668 | 99.668 | 99.668 | 99.668 | 99.668 | 99.668 | 99.668 | 99.668 | 99.668 | 99.668 | 99.668 | 99.668 | 99.668 | 99.668 | 99.668 | 99.668 | 99.668 | 99.668 | 99.668 | 99.668 | 99.668 | 99.668 | 99.668 | 99.668
Consumer Transformation | Gen_BB014 | MW | SPM | Pentir |  | 60 | 59.849 | 59.849 | 65.001 | 65.001 | 65.001 | 65.001 | 65.001 | 65.001 | 65.001 | 65.001 | 65.001 | 65.001 | 65.001 | 65.001 | 65.001 | 65.001 | 65.001 | 65.001 | 65.001 | 65.001 | 65.001 | 65.001 | 65.001 | 65.001 | 65.001 | 65.001 | 65.001 | 65.001
Consumer Transformation | Gen_BB014 | MW | SPN | Canterbury |  | 139.5 | 139.148 | 139.148 | 151.128 | 151.128 | 151.128 | 151.128 | 151.128 | 151.128 | 151.128 | 151.128 | 151.128 | 151.128 | 151.128 | 151.128 | 151.128 | 151.128 | 151.128 | 151.128 | 151.128 | 151.128 | 151.128 | 151.128 | 151.128 | 151.128 | 151.128 | 151.128 | 151.128 | 151.128
Consumer Transformation | Gen_BB014 | MW | SPTL | Direct(SPTL) |  | 0 | 0 | 454 | 454 | 1534 | 1534 | 1534 | 3534 | 5034 | 6234 | 8584 | 8584 | 8584 | 9592 | 9592 | 10042 | 10042 | 10042 | 11842 | 11842 | 11842 | 11842 | 11842 | 11842 | 11842 | 11842 | 11842 | 11842 | 11842
Consumer Transformation | Gen_BB015 | MW | ENW | Harker |  | 195.626 | 199.147 | 209.702 | 222.068 | 236.272 | 251.377 | 269.249 | 288.265 | 310.327 | 333.806 | 358.794 | 385.383 | 413.676 | 445.659 | 479.695 | 515.913 | 554.45 | 595.451 | 635.75 | 675.207 | 715.068 | 755.154 | 789.513 | 823.462 | 839.108 | 842.95 | 846.792 | 850.249 | 850.249
Consumer Transformation | Gen_BB015 | MW | ENW | Heysham (NGET) |  | 25.8 | 26.264 | 27.656 | 29.287 | 31.161 | 33.153 | 35.51 | 38.018 | 40.927 | 44.024 | 47.319 | 50.826 | 54.557 | 58.775 | 63.264 | 68.041 | 73.123 | 78.531 | 83.845 | 89.049 | 94.306 | 99.593 | 104.124 | 108.602 | 110.665 | 111.172 | 111.679 | 112.135 | 112.135
Consumer Transformation | Gen_BB015 | MW | ENW | Padiham |  | 27.237 | 27.727 | 29.197 | 30.918 | 32.896 | 34.999 | 37.488 | 40.135 | 43.207 | 46.476 | 49.955 | 53.657 | 57.596 | 62.049 | 66.788 | 71.831 | 77.196 | 82.905 | 88.515 | 94.009 | 99.559 | 105.14 | 109.924 | 114.651 | 116.829 | 117.364 | 117.899 | 118.38 | 118.38
Consumer Transformation | Gen_BB015 | MW | ENW | Penwortham East |  | 32.102 | 32.68 | 34.412 | 36.441 | 38.772 | 41.251 | 44.183 | 47.304 | 50.924 | 54.777 | 58.878 | 63.241 | 67.884 | 73.132 | 78.717 | 84.661 | 90.985 | 97.713 | 104.326 | 110.801 | 117.342 | 123.92 | 129.558 | 135.129 | 137.697 | 138.327 | 138.958 | 139.525 | 139.525
Consumer Transformation | Gen_BB015 | MW | ENW | Penwortham West |  | 8.3 | 8.449 | 8.897 | 9.422 | 10.025 | 10.665 | 11.424 | 12.23 | 13.167 | 14.163 | 15.223 | 16.351 | 17.551 | 18.908 | 20.352 | 21.889 | 23.524 | 25.264 | 26.974 | 28.648 | 30.339 | 32.04 | 33.497 | 34.938 | 35.602 | 35.765 | 35.928 | 36.074 | 36.074
Consumer Transformation | Gen_BB015 | MW | ENW | Rochdale |  | 118.142 | 120.269 | 126.643 | 134.111 | 142.689 | 151.811 | 162.604 | 174.088 | 187.412 | 201.592 | 216.682 | 232.74 | 249.826 | 269.141 | 289.696 | 311.569 | 334.842 | 359.604 | 383.941 | 407.77 | 431.842 | 456.051 | 476.801 | 497.304 | 506.752 | 509.072 | 511.392 | 513.481 | 513.481
Consumer Transformation | Gen_BB015 | MW | ENW | Washway Farm |  | 2.3 | 2.341 | 2.465 | 2.611 | 2.778 | 2.955 | 3.166 | 3.389 | 3.649 | 3.925 | 4.218 | 4.531 | 4.864 | 5.24 | 5.64 | 6.066 | 6.519 | 7.001 | 7.475 | 7.939 | 8.407 | 8.878 | 9.282 | 9.682 | 9.866 | 9.911 | 9.956 | 9.996 | 9.996
Consumer Transformation | Gen_BB015 | MW | EPN | Bramford |  | 40.9 | 41.636 | 43.843 | 46.428 | 49.398 | 52.556 | 56.293 | 60.268 | 64.881 | 69.79 | 75.014 | 80.573 | 86.488 | 93.175 | 100.291 | 107.863 | 115.92 | 124.492 | 132.918 | 141.167 | 149.501 | 157.882 | 165.065 | 172.163 | 175.434 | 176.238 | 177.041 | 177.764 | 177.764
Consumer Transformation | Gen_BB015 | MW | EPN | Burwell Main |  | 30.76 | 31.314 | 32.973 | 34.918 | 37.151 | 39.526 | 42.336 | 45.326 | 48.795 | 52.487 | 56.416 | 60.597 | 65.046 | 70.075 | 75.427 | 81.122 | 87.181 | 93.628 | 99.965 | 106.169 | 112.436 | 118.739 | 124.142 | 129.48 | 131.94 | 132.544 | 133.149 | 133.692 | 133.692
Consumer Transformation | Gen_BB015 | MW | EPN | Eaton Socon |  | 51.05 | 51.969 | 54.723 | 57.95 | 61.657 | 65.599 | 70.263 | 75.225 | 80.982 | 87.109 | 93.63 | 100.569 | 107.952 | 116.298 | 125.18 | 134.631 | 144.688 | 155.387 | 165.904 | 176.2 | 186.602 | 197.063 | 206.029 | 214.888 | 218.971 | 219.974 | 220.976 | 221.879 | 221.879
Consumer Transformation | Gen_BB015 | MW | EPN | Norwich Main |  | 13.3 | 13.539 | 14.257 | 15.098 | 16.063 | 17.09 | 18.305 | 19.598 | 21.098 | 22.694 | 24.393 | 26.201 | 28.125 | 30.299 | 32.613 | 35.075 | 37.695 | 40.483 | 43.223 | 45.905 | 48.615 | 51.341 | 53.677 | 55.985 | 57.048 | 57.31 | 57.571 | 57.806 | 57.806
Consumer Transformation | Gen_BB015 | MW | EPN | Rayleigh |  | 64.4 | 65.559 | 69.034 | 73.105 | 77.781 | 82.753 | 88.637 | 94.897 | 102.159 | 109.889 | 118.115 | 126.868 | 136.182 | 146.711 | 157.915 | 169.838 | 182.525 | 196.022 | 209.289 | 222.278 | 235.4 | 248.596 | 259.907 | 271.084 | 276.234 | 277.499 | 278.763 | 279.902 | 279.902
Consumer Transformation | Gen_BB015 | MW | EPN | Sundon |  | 6 | 6.108 | 6.432 | 6.811 | 7.247 | 7.71 | 8.258 | 8.841 | 9.518 | 10.238 | 11.004 | 11.82 | 12.688 | 13.669 | 14.713 | 15.823 | 17.005 | 18.263 | 19.499 | 20.709 | 21.932 | 23.161 | 24.215 | 25.256 | 25.736 | 25.854 | 25.972 | 26.078 | 26.078
Consumer Transformation | Gen_BB015 | MW | EPN | Tilbury |  | 9.2 | 9.366 | 9.862 | 10.444 | 11.112 | 11.822 | 12.662 | 13.557 | 14.594 | 15.698 | 16.874 | 18.124 | 19.455 | 20.959 | 22.559 | 24.263 | 26.075 | 28.003 | 29.898 | 31.754 | 33.629 | 35.514 | 37.13 | 38.726 | 39.462 | 39.643 | 39.823 | 39.986 | 39.986
Consumer Transformation | Gen_BB015 | MW | EPN | Walpole (_A) |  | 208.416 | 212.167 | 223.412 | 236.587 | 251.719 | 267.812 | 286.853 | 307.112 | 330.616 | 355.631 | 382.252 | 410.58 | 440.722 | 474.796 | 511.057 | 549.644 | 590.7 | 634.382 | 677.315 | 719.352 | 761.819 | 804.526 | 841.132 | 877.3 | 893.969 | 898.062 | 902.155 | 905.838 | 905.838
Consumer Transformation | Gen_BB015 | MW | EPN | Wymondley |  | 20.5 | 20.869 | 21.975 | 23.271 | 24.759 | 26.342 | 28.215 | 30.208 | 32.52 | 34.98 | 37.599 | 40.385 | 43.35 | 46.701 | 50.268 | 54.063 | 58.102 | 62.398 | 66.621 | 70.756 | 74.933 | 79.134 | 82.735 | 86.292 | 87.932 | 88.334 | 88.737 | 89.099 | 89.099
Consumer Transformation | Gen_BB015 | MW | East Midlands | Chesterfield |  | 21.35 | 21.734 | 22.886 | 24.236 | 25.786 | 27.434 | 29.385 | 31.46 | 33.868 | 36.431 | 39.158 | 42.06 | 45.147 | 48.638 | 52.352 | 56.305 | 60.511 | 64.986 | 69.384 | 73.69 | 78.04 | 82.415 | 86.165 | 89.87 | 91.578 | 91.997 | 92.416 | 92.794 | 92.794
Consumer Transformation | Gen_BB015 | MW | East Midlands | Coventry |  | 86.15 | 87.701 | 92.349 | 97.794 | 104.05 | 110.702 | 118.572 | 126.946 | 136.662 | 147.002 | 158.006 | 169.716 | 182.175 | 196.26 | 211.249 | 227.198 | 244.169 | 262.226 | 279.972 | 297.349 | 314.902 | 332.556 | 347.687 | 362.637 | 369.527 | 371.219 | 372.911 | 374.434 | 374.434
Consumer Transformation | Gen_BB015 | MW | East Midlands | Grendon |  | 101.44 | 103.266 | 108.739 | 115.151 | 122.517 | 130.349 | 139.617 | 149.477 | 160.917 | 173.092 | 186.049 | 199.837 | 214.508 | 231.092 | 248.741 | 267.522 | 287.505 | 308.766 | 329.662 | 350.122 | 370.792 | 391.578 | 409.395 | 426.999 | 435.112 | 437.104 | 439.096 | 440.889 | 440.889
Consumer Transformation | Gen_BB015 | MW | East Midlands | Ratcliffe |  | 10.15 | 10.333 | 10.88 | 11.522 | 12.259 | 13.043 | 13.97 | 14.957 | 16.101 | 17.319 | 18.616 | 19.996 | 21.463 | 23.123 | 24.889 | 26.768 | 28.767 | 30.895 | 32.986 | 35.033 | 37.101 | 39.181 | 40.964 | 42.725 | 43.537 | 43.736 | 43.936 | 44.115 | 44.115
Consumer Transformation | Gen_BB015 | MW | East Midlands | Stoke Bardolph |  | 3 | 3.054 | 3.216 | 3.405 | 3.623 | 3.855 | 4.129 | 4.421 | 4.759 | 5.119 | 5.502 | 5.91 | 6.344 | 6.834 | 7.356 | 7.912 | 8.503 | 9.131 | 9.749 | 10.355 | 10.966 | 11.581 | 12.107 | 12.628 | 12.868 | 12.927 | 12.986 | 13.039 | 13.039
Consumer Transformation | Gen_BB015 | MW | East Midlands | Walpole (_B) |  | 18.2 | 18.528 | 19.51 | 20.66 | 21.981 | 23.387 | 25.05 | 26.819 | 28.871 | 31.056 | 33.38 | 35.854 | 38.486 | 41.462 | 44.628 | 47.998 | 51.583 | 55.398 | 59.147 | 62.818 | 66.526 | 70.255 | 73.452 | 76.611 | 78.066 | 78.424 | 78.781 | 79.103 | 79.103
Consumer Transformation | Gen_BB015 | MW | East Midlands | Willington |  | 21.8 | 22.192 | 23.369 | 24.747 | 26.329 | 28.013 | 30.004 | 32.123 | 34.582 | 37.198 | 39.983 | 42.946 | 46.099 | 49.663 | 53.456 | 57.492 | 61.786 | 66.355 | 70.846 | 75.243 | 79.685 | 84.152 | 87.981 | 91.764 | 93.508 | 93.936 | 94.364 | 94.749 | 94.749
Consumer Transformation | Gen_BB015 | MW | NGET | Direct(NGET) |  | 228 | 228 | 228 | 228 | 338 | 338 | 446 | 604.4 | 604.4 | 671.4 | 821.4 | 821.4 | 821.4 | 821.4 | 821.4 | 821.4 | 821.4 | 821.4 | 821.4 | 821.4 | 821.4 | 821.4 | 821.4 | 821.4 | 821.4 | 821.4 | 821.4 | 821.4 | 821.4
Consumer Transformation | Gen_BB015 | MW | NPgN | Blyth 132kV |  | 106.874 | 108.798 | 114.564 | 121.32 | 129.08 | 137.332 | 147.096 | 157.484 | 169.537 | 182.364 | 196.015 | 210.542 | 225.999 | 243.471 | 262.066 | 281.853 | 302.906 | 325.306 | 347.322 | 368.878 | 390.654 | 412.554 | 431.325 | 449.872 | 458.42 | 460.519 | 462.618 | 464.506 | 464.506
Consumer Transformation | Gen_BB015 | MW | NPgN | Blyth 66kV |  | 48.93 | 49.811 | 52.451 | 55.544 | 59.096 | 62.874 | 67.345 | 72.101 | 77.619 | 83.492 | 89.742 | 96.392 | 103.469 | 111.468 | 119.981 | 129.04 | 138.679 | 148.934 | 159.014 | 168.883 | 178.853 | 188.879 | 197.473 | 205.965 | 209.878 | 210.839 | 211.8 | 212.664 | 212.664
Consumer Transformation | Gen_BB015 | MW | NPgN | Fourstones |  | 90.4 | 92.027 | 96.905 | 102.619 | 109.183 | 116.163 | 124.422 | 133.209 | 143.404 | 154.254 | 165.801 | 178.088 | 191.162 | 205.942 | 221.67 | 238.407 | 256.215 | 275.162 | 293.784 | 312.018 | 330.437 | 348.961 | 364.839 | 380.527 | 387.757 | 389.532 | 391.308 | 392.906 | 392.906
Consumer Transformation | Gen_BB015 | MW | NPgN | Hart Moor |  | 44.95 | 45.759 | 48.184 | 51.026 | 54.289 | 57.76 | 61.867 | 66.236 | 71.305 | 76.7 | 82.442 | 88.552 | 95.052 | 102.401 | 110.222 | 118.544 | 127.399 | 136.82 | 146.08 | 155.146 | 164.305 | 173.516 | 181.411 | 189.211 | 192.806 | 193.689 | 194.572 | 195.366 | 195.366
Consumer Transformation | Gen_BB015 | MW | NPgN | Hawthorn Pit |  | 19.76 | 20.116 | 21.182 | 22.431 | 23.866 | 25.391 | 27.197 | 29.117 | 31.346 | 33.717 | 36.241 | 38.927 | 41.785 | 45.016 | 48.454 | 52.112 | 56.004 | 60.146 | 64.217 | 68.202 | 72.228 | 76.277 | 79.748 | 83.177 | 84.758 | 85.146 | 85.534 | 85.883 | 85.883
Consumer Transformation | Gen_BB015 | MW | NPgN | Knaresborough |  | 15.2 | 15.474 | 16.294 | 17.255 | 18.358 | 19.532 | 20.92 | 22.398 | 24.112 | 25.937 | 27.878 | 29.944 | 32.142 | 34.627 | 37.272 | 40.086 | 43.08 | 46.266 | 49.397 | 52.463 | 55.56 | 58.675 | 61.345 | 63.982 | 65.198 | 65.497 | 65.795 | 66.064 | 66.064
Consumer Transformation | Gen_BB015 | MW | NPgN | Lackenby |  | 1.5 | 1.527 | 1.608 | 1.703 | 1.812 | 1.927 | 2.065 | 2.21 | 2.379 | 2.56 | 2.751 | 2.955 | 3.172 | 3.417 | 3.678 | 3.956 | 4.251 | 4.566 | 4.875 | 5.177 | 5.483 | 5.79 | 6.054 | 6.314 | 6.434 | 6.463 | 6.493 | 6.519 | 6.519
Consumer Transformation | Gen_BB015 | MW | NPgN | Norton |  | 30.35 | 30.896 | 32.534 | 34.452 | 36.656 | 38.999 | 41.772 | 44.722 | 48.145 | 51.788 | 55.664 | 59.79 | 64.179 | 69.141 | 74.421 | 80.04 | 86.019 | 92.38 | 98.632 | 104.754 | 110.938 | 117.157 | 122.487 | 127.754 | 130.182 | 130.778 | 131.374 | 131.91 | 131.91
Consumer Transformation | Gen_BB015 | MW | NPgN | Poppleton |  | 3.325 | 3.385 | 3.564 | 3.774 | 4.016 | 4.273 | 4.576 | 4.9 | 5.275 | 5.674 | 6.098 | 6.55 | 7.031 | 7.575 | 8.153 | 8.769 | 9.424 | 10.121 | 10.806 | 11.476 | 12.154 | 12.835 | 13.419 | 13.996 | 14.262 | 14.327 | 14.393 | 14.451 | 14.451
Consumer Transformation | Gen_BB015 | MW | NPgN | Spennymoor |  | 74.53 | 75.872 | 79.893 | 84.604 | 90.015 | 95.77 | 102.579 | 109.824 | 118.229 | 127.174 | 136.694 | 146.824 | 157.603 | 169.788 | 182.755 | 196.554 | 211.236 | 226.856 | 242.209 | 257.242 | 272.428 | 287.7 | 300.79 | 313.724 | 319.685 | 321.149 | 322.612 | 323.93 | 323.93
Consumer Transformation | Gen_BB015 | MW | NPgN | Stella South |  | 25.71 | 26.173 | 27.56 | 29.185 | 31.052 | 33.037 | 35.386 | 37.885 | 40.784 | 43.87 | 47.154 | 50.649 | 54.367 | 58.57 | 63.044 | 67.804 | 72.868 | 78.257 | 83.553 | 88.739 | 93.977 | 99.246 | 103.761 | 108.223 | 110.279 | 110.784 | 111.289 | 111.743 | 111.743
Consumer Transformation | Gen_BB015 | MW | NPgN | West Boldon |  | 6 | 6.108 | 6.432 | 6.811 | 7.247 | 7.71 | 8.258 | 8.841 | 9.518 | 10.238 | 11.004 | 11.82 | 12.688 | 13.669 | 14.713 | 15.823 | 17.005 | 18.263 | 19.499 | 20.709 | 21.932 | 23.161 | 24.215 | 25.256 | 25.736 | 25.854 | 25.972 | 26.078 | 26.078
Consumer Transformation | Gen_BB015 | MW | NPgY | Bradford West |  | 18.63 | 18.965 | 19.971 | 21.148 | 22.501 | 23.939 | 25.641 | 27.452 | 29.553 | 31.789 | 34.169 | 36.701 | 39.395 | 42.441 | 45.683 | 49.132 | 52.802 | 56.706 | 60.544 | 64.302 | 68.098 | 71.915 | 75.188 | 78.421 | 79.911 | 80.276 | 80.642 | 80.972 | 80.972
Consumer Transformation | Gen_BB015 | MW | NPgY | Camblesforth |  | 119.63 | 121.207 | 125.935 | 131.475 | 137.837 | 144.603 | 152.609 | 161.127 | 171.01 | 181.527 | 192.72 | 204.631 | 217.305 | 231.631 | 246.878 | 263.102 | 280.364 | 298.73 | 316.782 | 334.457 | 352.312 | 370.269 | 385.66 | 400.867 | 407.876 | 409.597 | 411.317 | 412.866 | 412.866
Consumer Transformation | Gen_BB015 | MW | NPgY | Creyke Beck |  | 135.134 | 137.566 | 144.857 | 153.399 | 163.211 | 173.645 | 185.991 | 199.127 | 214.367 | 230.586 | 247.847 | 266.214 | 285.758 | 307.851 | 331.362 | 356.381 | 383.002 | 411.324 | 439.162 | 466.418 | 493.953 | 521.643 | 545.378 | 568.829 | 579.637 | 582.291 | 584.944 | 587.333 | 587.333
Consumer Transformation | Gen_BB015 | MW | NPgY | Drax |  | 35.047 | 35.678 | 37.569 | 39.784 | 42.329 | 45.035 | 48.237 | 51.644 | 55.596 | 59.802 | 64.279 | 69.043 | 74.111 | 79.841 | 85.939 | 92.427 | 99.331 | 106.677 | 113.897 | 120.965 | 128.107 | 135.288 | 141.444 | 147.526 | 150.329 | 151.017 | 151.705 | 152.325 | 152.325
Consumer Transformation | Gen_BB015 | MW | NPgY | Elland |  | 37.683 | 38.361 | 40.394 | 42.776 | 45.513 | 48.422 | 51.865 | 55.528 | 59.778 | 64.3 | 69.114 | 74.236 | 79.685 | 85.846 | 92.403 | 99.379 | 106.802 | 114.7 | 122.463 | 130.064 | 137.742 | 145.464 | 152.082 | 158.622 | 161.636 | 162.376 | 163.116 | 163.782 | 163.782
Consumer Transformation | Gen_BB015 | MW | NPgY | Ferrybridge B (_M) |  | 9.696 | 9.871 | 10.394 | 11.007 | 11.711 | 12.459 | 13.345 | 14.288 | 15.381 | 16.545 | 17.783 | 19.101 | 20.503 | 22.089 | 23.776 | 25.571 | 27.481 | 29.513 | 31.51 | 33.466 | 35.442 | 37.428 | 39.131 | 40.814 | 41.59 | 41.78 | 41.97 | 42.142 | 42.142
Consumer Transformation | Gen_BB015 | MW | NPgY | Grimsby West |  | 25.978 | 26.446 | 27.847 | 29.489 | 31.376 | 33.381 | 35.755 | 38.28 | 41.21 | 44.328 | 47.646 | 51.177 | 54.934 | 59.181 | 63.701 | 68.51 | 73.628 | 79.072 | 84.424 | 89.664 | 94.957 | 100.28 | 104.843 | 109.351 | 111.429 | 111.939 | 112.449 | 112.908 | 112.908
Consumer Transformation | Gen_BB015 | MW | NPgY | Keadby |  | 129.571 | 131.903 | 138.894 | 147.085 | 156.492 | 166.497 | 178.335 | 190.93 | 205.542 | 221.093 | 237.644 | 255.255 | 273.994 | 295.178 | 317.721 | 341.71 | 367.235 | 394.391 | 421.083 | 447.217 | 473.618 | 500.169 | 522.927 | 545.412 | 555.775 | 558.32 | 560.864 | 563.154 | 563.154
Consumer Transformation | Gen_BB015 | MW | NPgY | Kirkstall B |  | 2.5 | 2.545 | 2.68 | 2.838 | 3.019 | 3.212 | 3.441 | 3.684 | 3.966 | 4.266 | 4.585 | 4.925 | 5.287 | 5.695 | 6.13 | 6.593 | 7.086 | 7.61 | 8.125 | 8.629 | 9.138 | 9.65 | 10.09 | 10.523 | 10.723 | 10.772 | 10.822 | 10.866 | 10.866
Consumer Transformation | Gen_BB015 | MW | NPgY | Saltend North |  | 35.605 | 36.246 | 38.167 | 40.418 | 43.003 | 45.752 | 49.005 | 52.466 | 56.481 | 60.755 | 65.302 | 70.142 | 75.291 | 81.112 | 87.307 | 93.899 | 100.913 | 108.375 | 115.71 | 122.891 | 130.146 | 137.442 | 143.696 | 149.875 | 152.722 | 153.421 | 154.121 | 154.75 | 154.75
Consumer Transformation | Gen_BB015 | MW | NPgY | Thurcroft |  | 24.72 | 25.165 | 26.499 | 28.061 | 29.856 | 31.765 | 34.023 | 36.426 | 39.214 | 42.181 | 45.338 | 48.698 | 52.274 | 56.315 | 60.616 | 65.193 | 70.062 | 75.243 | 80.336 | 85.322 | 90.359 | 95.424 | 99.766 | 104.056 | 106.033 | 106.518 | 107.004 | 107.441 | 107.441
Consumer Transformation | Gen_BB015 | MW | NPgY | West Melton |  | 75.305 | 76.66 | 80.723 | 85.484 | 90.951 | 96.766 | 103.646 | 110.966 | 119.458 | 128.497 | 138.115 | 148.351 | 159.242 | 171.554 | 184.656 | 198.598 | 213.432 | 229.215 | 244.728 | 259.917 | 275.261 | 290.692 | 303.918 | 316.987 | 323.009 | 324.488 | 325.967 | 327.298 | 327.298
Consumer Transformation | Gen_BB015 | MW | SEPD | Fleet |  | 20 | 20.36 | 21.439 | 22.703 | 24.155 | 25.7 | 27.527 | 29.471 | 31.727 | 34.127 | 36.682 | 39.4 | 42.293 | 45.562 | 49.042 | 52.745 | 56.685 | 60.876 | 64.996 | 69.03 | 73.106 | 77.204 | 80.717 | 84.187 | 85.787 | 86.18 | 86.573 | 86.926 | 86.926
Consumer Transformation | Gen_BB015 | MW | SEPD | Iver 66kV |  | 4.75 | 4.836 | 5.092 | 5.392 | 5.737 | 6.104 | 6.538 | 6.999 | 7.535 | 8.105 | 8.712 | 9.358 | 10.044 | 10.821 | 11.647 | 12.527 | 13.463 | 14.458 | 15.437 | 16.395 | 17.363 | 18.336 | 19.17 | 19.995 | 20.374 | 20.468 | 20.561 | 20.645 | 20.645
Consumer Transformation | Gen_BB015 | MW | SEPD | Lovedean |  | 16.15 | 16.441 | 17.312 | 18.333 | 19.506 | 20.753 | 22.228 | 23.798 | 25.619 | 27.558 | 29.62 | 31.816 | 34.151 | 36.792 | 39.601 | 42.591 | 45.773 | 49.158 | 52.485 | 55.742 | 59.033 | 62.342 | 65.179 | 67.981 | 69.273 | 69.59 | 69.907 | 70.193 | 70.193
Consumer Transformation | Gen_BB015 | MW | SEPD | Mannington |  | 4.75 | 4.836 | 5.092 | 5.392 | 5.737 | 6.104 | 6.538 | 6.999 | 7.535 | 8.105 | 8.712 | 9.358 | 10.044 | 10.821 | 11.647 | 12.527 | 13.463 | 14.458 | 15.437 | 16.395 | 17.363 | 18.336 | 19.17 | 19.995 | 20.374 | 20.468 | 20.561 | 20.645 | 20.645
Consumer Transformation | Gen_BB015 | MW | SEPD | Melksham |  | 11.4 | 11.605 | 12.22 | 12.941 | 13.769 | 14.649 | 15.69 | 16.798 | 18.084 | 19.452 | 20.909 | 22.458 | 24.107 | 25.971 | 27.954 | 30.065 | 32.31 | 34.7 | 37.048 | 39.347 | 41.67 | 44.006 | 46.008 | 47.987 | 48.899 | 49.122 | 49.346 | 49.548 | 49.548
Consumer Transformation | Gen_BB015 | MW | SEPD | Minety |  | 11.305 | 11.508 | 12.118 | 12.833 | 13.654 | 14.527 | 15.56 | 16.659 | 17.933 | 19.29 | 20.734 | 22.271 | 23.906 | 25.754 | 27.721 | 29.814 | 32.041 | 34.41 | 36.739 | 39.019 | 41.323 | 43.639 | 45.625 | 47.587 | 48.491 | 48.713 | 48.935 | 49.135 | 49.135
Consumer Transformation | Gen_BB015 | MW | SHEPD | Abernethy |  | 16.503 | 16.8 | 17.69 | 18.375 | 19.173 | 20.001 | 21.003 | 22.041 | 23.253 | 24.508 | 25.806 | 27.149 | 28.537 | 30.098 | 31.71 | 33.373 | 35.088 | 36.857 | 39.351 | 41.794 | 44.261 | 46.742 | 48.869 | 50.97 | 51.939 | 52.176 | 52.414 | 52.628 | 52.628
Consumer Transformation | Gen_BB015 | MW | SHEPD | Alness |  | 136.055 | 136.447 | 137.62 | 138.523 | 139.574 | 140.667 | 225.987 | 227.355 | 228.954 | 230.608 | 232.319 | 234.089 | 235.918 | 237.976 | 240.101 | 242.294 | 244.555 | 246.886 | 250.175 | 253.394 | 256.647 | 259.917 | 262.721 | 265.491 | 266.768 | 267.081 | 267.395 | 267.677 | 267.677
Consumer Transformation | Gen_BB015 | MW | SHEPD | Arbroath |  | 3.99 | 4.062 | 4.277 | 4.443 | 4.635 | 4.836 | 5.078 | 5.329 | 5.622 | 5.925 | 6.239 | 6.564 | 6.899 | 7.277 | 7.667 | 8.069 | 8.483 | 8.911 | 9.514 | 10.105 | 10.701 | 11.301 | 11.815 | 12.323 | 12.557 | 12.615 | 12.672 | 12.724 | 12.724
Consumer Transformation | Gen_BB015 | MW | SHEPD | Ardkinglas |  | 19.25 | 19.25 | 19.25 | 19.25 | 19.25 | 19.25 | 19.25 | 19.25 | 19.25 | 19.25 | 19.25 | 19.25 | 19.25 | 19.25 | 19.25 | 19.25 | 19.25 | 19.25 | 19.25 | 19.25 | 19.25 | 19.25 | 19.25 | 19.25 | 19.25 | 19.25 | 19.25 | 19.25 | 19.25
Consumer Transformation | Gen_BB015 | MW | SHEPD | Ardmore |  | 39.78 | 40.248 | 41.649 | 42.727 | 43.983 | 45.287 | 46.864 | 48.498 | 50.407 | 56.582 | 58.626 | 60.739 | 62.924 | 65.382 | 67.919 | 70.537 | 73.238 | 76.022 | 79.949 | 83.794 | 87.678 | 91.584 | 94.932 | 98.24 | 99.765 | 100.139 | 100.514 | 100.85 | 100.85
Consumer Transformation | Gen_BB015 | MW | SHEPD | Berryburn |  | 94.6 | 94.6 | 94.6 | 137.8 | 137.8 | 137.8 | 137.8 | 137.8 | 137.8 | 137.8 | 137.8 | 137.8 | 137.8 | 137.8 | 137.8 | 137.8 | 137.8 | 137.8 | 137.8 | 137.8 | 137.8 | 137.8 | 137.8 | 137.8 | 137.8 | 137.8 | 137.8 | 137.8 | 137.8
Consumer Transformation | Gen_BB015 | MW | SHEPD | Boat of Garten |  | 39.1 | 39.1 | 39.1 | 39.1 | 39.1 | 39.1 | 39.1 | 39.1 | 39.1 | 39.1 | 39.1 | 39.1 | 39.1 | 39.1 | 39.1 | 39.1 | 39.1 | 39.1 | 39.1 | 39.1 | 39.1 | 39.1 | 39.1 | 39.1 | 39.1 | 39.1 | 39.1 | 39.1 | 39.1
Consumer Transformation | Gen_BB015 | MW | SHEPD | Braco West |  | 74 | 74 | 74 | 74 | 74 | 74 | 74 | 74 | 74 | 74 | 74 | 74 | 74 | 74 | 74 | 74 | 74 | 74 | 74 | 74 | 74 | 74 | 74 | 74 | 74 | 74 | 74 | 74 | 74
Consumer Transformation | Gen_BB015 | MW | SHEPD | Bridge of Dun |  | 17 | 17 | 17 | 17 | 17 | 17 | 17 | 17 | 17 | 17 | 17 | 17 | 17 | 17 | 17 | 17 | 17 | 17 | 17 | 17 | 17 | 17 | 17 | 17 | 17 | 17 | 17 | 17 | 17
Consumer Transformation | Gen_BB015 | MW | SHEPD | Broadford-Skye |  | 9.5 | 9.671 | 10.184 | 10.578 | 11.037 | 11.514 | 12.09 | 12.688 | 13.386 | 14.108 | 14.855 | 15.628 | 16.427 | 17.326 | 18.254 | 19.211 | 20.199 | 21.217 | 22.653 | 24.059 | 25.479 | 26.907 | 28.131 | 29.341 | 29.899 | 30.035 | 30.172 | 30.296 | 30.296
Consumer Transformation | Gen_BB015 | MW | SHEPD | Brora |  | 0 | 0 | 0 | 27.2 | 27.2 | 27.2 | 27.2 | 27.2 | 27.2 | 27.2 | 27.2 | 27.2 | 27.2 | 27.2 | 27.2 | 27.2 | 27.2 | 27.2 | 27.2 | 27.2 | 27.2 | 27.2 | 27.2 | 27.2 | 27.2 | 27.2 | 27.2 | 27.2 | 27.2
Consumer Transformation | Gen_BB015 | MW | SHEPD | Carradale |  | 199.6 | 199.724 | 200.096 | 200.383 | 200.716 | 201.063 | 249.081 | 322.115 | 322.622 | 373.147 | 373.69 | 374.251 | 374.831 | 375.484 | 376.158 | 376.853 | 377.571 | 378.31 | 379.353 | 380.374 | 381.406 | 382.443 | 383.332 | 384.211 | 384.616 | 384.715 | 384.815 | 384.904 | 384.904
Consumer Transformation | Gen_BB015 | MW | SHEPD | Charleston |  | 5.257 | 5.352 | 5.635 | 5.853 | 6.107 | 6.371 | 6.69 | 7.021 | 7.407 | 7.807 | 8.221 | 8.648 | 9.09 | 9.588 | 10.101 | 10.631 | 11.177 | 11.741 | 12.535 | 13.313 | 14.099 | 14.89 | 15.567 | 16.236 | 16.545 | 16.621 | 16.696 | 16.765 | 16.765
Consumer Transformation | Gen_BB015 | MW | SHEPD | Coupar Angus |  | 55.58 | 55.689 | 56.017 | 56.27 | 56.564 | 56.869 | 57.238 | 57.62 | 58.067 | 58.529 | 59.008 | 59.502 | 60.013 | 60.589 | 61.182 | 61.795 | 62.427 | 63.079 | 63.998 | 64.897 | 65.806 | 66.721 | 67.504 | 68.278 | 68.635 | 68.723 | 68.81 | 68.889 | 68.889
Consumer Transformation | Gen_BB015 | MW | SHEPD | Dallas |  | 92 | 92 | 92 | 92 | 92 | 92 | 115 | 115 | 115 | 115 | 115 | 115 | 115 | 115 | 115 | 115 | 115 | 115 | 115 | 115 | 115 | 115 | 115 | 115 | 115 | 115 | 115 | 115 | 115
Consumer Transformation | Gen_BB015 | MW | SHEPD | Dounreay |  | 62.763 | 62.948 | 63.501 | 63.927 | 64.423 | 64.939 | 65.561 | 66.207 | 66.961 | 67.741 | 68.549 | 69.384 | 70.247 | 71.218 | 72.22 | 73.254 | 74.321 | 75.421 | 76.972 | 78.491 | 80.025 | 81.568 | 82.891 | 84.198 | 84.8 | 84.948 | 85.096 | 85.229 | 85.229
Consumer Transformation | Gen_BB015 | MW | SHEPD | Dunbeath |  | 14 | 14 | 14 | 14 | 14 | 14 | 14 | 14 | 14 | 14 | 14 | 14 | 14 | 14 | 14 | 14 | 14 | 14 | 14 | 14 | 14 | 14 | 14 | 14 | 14 | 14 | 14 | 14 | 14
Consumer Transformation | Gen_BB015 | MW | SHEPD | Dunoon |  | 29 | 29 | 29 | 29 | 29 | 29 | 29 | 29 | 29 | 29 | 29 | 29 | 29 | 29 | 29 | 29 | 29 | 29 | 29 | 29 | 29 | 29 | 29 | 29 | 29 | 29 | 29 | 29 | 29
Consumer Transformation | Gen_BB015 | MW | SHEPD | Dunvegan |  | 28 | 28 | 28 | 28 | 28 | 28 | 49 | 89.8 | 114.8 | 114.8 | 114.8 | 114.8 | 114.8 | 114.8 | 159.8 | 159.8 | 159.8 | 159.8 | 159.8 | 159.8 | 159.8 | 159.8 | 159.8 | 159.8 | 159.8 | 159.8 | 159.8 | 159.8 | 159.8
Consumer Transformation | Gen_BB015 | MW | SHEPD | Dyce |  | 14.274 | 14.531 | 15.301 | 15.893 | 16.583 | 17.3 | 18.166 | 19.064 | 20.113 | 21.198 | 22.321 | 23.482 | 24.682 | 26.033 | 27.427 | 28.865 | 30.349 | 31.879 | 34.036 | 36.149 | 38.283 | 40.429 | 42.268 | 44.086 | 44.923 | 45.129 | 45.335 | 45.52 | 45.52
Consumer Transformation | Gen_BB015 | MW | SHEPD | Elgin |  | 2.7 | 2.749 | 2.894 | 3.006 | 3.137 | 3.272 | 3.436 | 3.606 | 3.804 | 4.01 | 4.222 | 4.442 | 4.669 | 4.924 | 5.188 | 5.46 | 5.741 | 6.03 | 6.438 | 6.838 | 7.241 | 7.647 | 7.995 | 8.339 | 8.497 | 8.536 | 8.575 | 8.61 | 8.61
Consumer Transformation | Gen_BB015 | MW | SHEPD | Fasnakyle |  | 13.875 | 13.918 | 14.046 | 14.144 | 14.259 | 14.378 | 14.523 | 14.672 | 14.846 | 15.027 | 15.214 | 15.407 | 15.607 | 15.831 | 16.063 | 16.303 | 16.55 | 16.804 | 17.163 | 17.515 | 17.87 | 18.227 | 18.533 | 18.835 | 18.975 | 19.009 | 19.043 | 19.074 | 19.074
Consumer Transformation | Gen_BB015 | MW | SHEPD | Fetteresso |  | 75 | 75 | 112 | 112 | 112 | 112 | 112 | 112 | 112 | 112 | 112 | 112 | 112 | 112 | 112 | 112 | 112 | 112 | 112 | 112 | 112 | 112 | 112 | 112 | 112 | 112 | 112 | 112 | 112
Consumer Transformation | Gen_BB015 | MW | SHEPD | Fiddes |  | 50.318 | 50.774 | 52.14 | 53.19 | 54.414 | 55.685 | 57.221 | 58.814 | 60.674 | 62.599 | 64.591 | 66.65 | 68.779 | 71.175 | 73.647 | 76.199 | 78.83 | 81.544 | 85.371 | 89.117 | 92.903 | 96.709 | 99.972 | 103.196 | 104.681 | 105.046 | 105.411 | 105.739 | 105.739
Consumer Transformation | Gen_BB015 | MW | SHEPD | Finstown |  | 0 | 0 | 0 | 0 | 0 | 0 | 110 | 110 | 110 | 110 | 110 | 110 | 110 | 110 | 110 | 110 | 110 | 110 | 110 | 110 | 110 | 110 | 110 | 110 | 110 | 110 | 110 | 110 | 110
Consumer Transformation | Gen_BB015 | MW | SHEPD | Fraserburgh |  | 1.235 | 1.257 | 1.324 | 1.375 | 1.435 | 1.497 | 1.572 | 1.649 | 1.74 | 1.834 | 1.931 | 2.032 | 2.136 | 2.252 | 2.373 | 2.497 | 2.626 | 2.758 | 2.945 | 3.128 | 3.312 | 3.498 | 3.657 | 3.814 | 3.887 | 3.905 | 3.922 | 3.938 | 3.938
Consumer Transformation | Gen_BB015 | MW | SHEPD | Glenfarclas |  | 64.5 | 64.5 | 64.5 | 64.5 | 64.5 | 64.5 | 64.5 | 64.5 | 64.5 | 64.5 | 64.5 | 64.5 | 64.5 | 64.5 | 85.5 | 85.5 | 85.5 | 85.5 | 85.5 | 85.5 | 85.5 | 85.5 | 85.5 | 85.5 | 85.5 | 85.5 | 85.5 | 85.5 | 85.5
Consumer Transformation | Gen_BB015 | MW | SHEPD | Inverness |  | 60 | 60 | 60 | 60 | 60 | 60 | 60 | 60 | 60 | 60 | 60 | 60 | 60 | 60 | 60 | 60 | 60 | 60 | 60 | 60 | 60 | 60 | 60 | 60 | 60 | 60 | 60 | 60 | 60
Consumer Transformation | Gen_BB015 | MW | SHEPD | Keith |  | 73.929 | 74.437 | 75.96 | 108.931 | 110.296 | 157.913 | 159.626 | 161.401 | 163.476 | 165.622 | 167.843 | 170.139 | 172.513 | 175.184 | 177.941 | 180.785 | 183.72 | 186.745 | 191.012 | 195.189 | 199.41 | 203.654 | 207.292 | 210.886 | 212.543 | 212.95 | 213.356 | 213.723 | 213.723
Consumer Transformation | Gen_BB015 | MW | SHEPD | Killin |  | 0 | 0 | 0 | 0 | 0 | 0 | 0 | 0 | 0 | 0 | 0 | 0 | 0 | 0 | 0 | 0 | 0 | 0 | 0 | 0 | 0 | 0 | 0 | 0 | 0 | 0 | 0 | 0 | 0
Consumer Transformation | Gen_BB015 | MW | SHEPD | Kintore |  | 30.231 | 30.316 | 30.571 | 30.768 | 30.996 | 31.234 | 31.521 | 31.819 | 32.166 | 32.526 | 32.898 | 33.283 | 33.681 | 34.128 | 34.59 | 35.067 | 35.559 | 36.066 | 36.781 | 37.481 | 38.188 | 38.9 | 39.509 | 40.112 | 40.39 | 40.458 | 40.526 | 40.587 | 40.587
Consumer Transformation | Gen_BB015 | MW | SHEPD | Lairg |  | 43.749 | 43.852 | 44.163 | 44.401 | 44.679 | 44.968 | 45.317 | 45.678 | 46.101 | 46.538 | 46.99 | 47.458 | 47.941 | 48.485 | 49.046 | 49.626 | 50.223 | 50.839 | 51.708 | 52.559 | 53.419 | 54.283 | 55.024 | 55.756 | 56.093 | 56.176 | 56.259 | 56.334 | 56.334
Consumer Transformation | Gen_BB015 | MW | SHEPD | Macduff |  | 44.099 | 44.515 | 45.761 | 46.719 | 47.836 | 48.996 | 50.397 | 51.85 | 53.547 | 55.304 | 57.121 | 59 | 60.943 | 63.128 | 65.384 | 67.712 | 70.113 | 72.588 | 76.08 | 79.498 | 82.951 | 86.424 | 89.401 | 92.342 | 93.698 | 94.031 | 94.364 | 94.663 | 94.663
Consumer Transformation | Gen_BB015 | MW | SHEPD | Milton of Craigie |  | 5.225 | 5.319 | 5.601 | 5.818 | 6.07 | 6.333 | 6.65 | 6.978 | 7.362 | 7.76 | 8.171 | 8.596 | 9.035 | 9.529 | 10.04 | 10.566 | 11.109 | 11.669 | 12.459 | 13.232 | 14.013 | 14.799 | 15.472 | 16.138 | 16.444 | 16.52 | 16.595 | 16.663 | 16.663
Consumer Transformation | Gen_BB015 | MW | SHEPD | Mybster |  | 185.389 | 185.787 | 186.978 | 225.894 | 284.962 | 286.071 | 312.612 | 350.001 | 351.624 | 408.304 | 410.041 | 411.838 | 413.696 | 415.786 | 417.943 | 420.169 | 422.465 | 424.832 | 428.171 | 431.44 | 434.742 | 438.063 | 440.91 | 443.723 | 445.019 | 445.337 | 445.656 | 445.942 | 445.942
Consumer Transformation | Gen_BB015 | MW | SHEPD | Nairn |  | 1.14 | 1.161 | 1.222 | 1.269 | 1.324 | 1.382 | 1.451 | 1.523 | 1.606 | 1.693 | 1.783 | 1.875 | 1.971 | 2.079 | 2.19 | 2.305 | 2.424 | 2.546 | 2.718 | 2.887 | 3.057 | 3.229 | 3.376 | 3.521 | 3.588 | 3.604 | 3.621 | 3.635 | 3.635
Consumer Transformation | Gen_BB015 | MW | SHEPD | Orrin |  | 41 | 41.018 | 41.072 | 41.113 | 41.162 | 41.212 | 41.273 | 41.336 | 41.409 | 41.485 | 41.564 | 41.645 | 41.729 | 41.824 | 41.921 | 42.022 | 42.126 | 42.233 | 42.384 | 42.532 | 42.682 | 42.832 | 42.961 | 43.089 | 43.147 | 43.162 | 43.176 | 43.189 | 43.189
Consumer Transformation | Gen_BB015 | MW | SHEPD | Persley |  | 1.093 | 1.113 | 1.172 | 1.217 | 1.27 | 1.325 | 1.391 | 1.46 | 1.54 | 1.623 | 1.709 | 1.798 | 1.89 | 1.993 | 2.1 | 2.21 | 2.324 | 2.441 | 2.606 | 2.768 | 2.931 | 3.096 | 3.237 | 3.376 | 3.44 | 3.456 | 3.471 | 3.486 | 3.486
Consumer Transformation | Gen_BB015 | MW | SHEPD | Port Ann |  | 15.353 | 15.629 | 16.458 | 17.094 | 17.837 | 18.608 | 19.539 | 20.505 | 21.633 | 22.8 | 24.008 | 25.257 | 26.548 | 28.001 | 29.5 | 31.047 | 32.643 | 34.289 | 36.609 | 38.881 | 41.177 | 43.485 | 45.463 | 47.418 | 48.319 | 48.541 | 48.762 | 48.961 | 48.961
Consumer Transformation | Gen_BB015 | MW | SHEPD | Redmoss |  | 14.838 | 15.105 | 15.906 | 16.521 | 17.238 | 17.983 | 18.884 | 19.817 | 20.907 | 22.036 | 23.203 | 24.41 | 25.658 | 27.061 | 28.51 | 30.006 | 31.548 | 33.138 | 35.381 | 37.577 | 39.795 | 42.026 | 43.938 | 45.828 | 46.698 | 46.912 | 47.126 | 47.319 | 47.319
Consumer Transformation | Gen_BB015 | MW | SHEPD | Rothienorman |  | 28.285 | 28.794 | 30.32 | 31.493 | 32.861 | 34.281 | 35.997 | 37.776 | 39.854 | 42.005 | 44.23 | 46.531 | 48.91 | 51.586 | 54.348 | 57.198 | 60.139 | 63.17 | 67.445 | 71.631 | 75.86 | 80.112 | 83.757 | 87.359 | 89.019 | 89.426 | 89.834 | 90.201 | 90.201
Consumer Transformation | Gen_BB015 | MW | SHEPD | Shetland |  | 49.473 | 50.364 | 53.033 | 55.084 | 57.476 | 59.96 | 62.962 | 66.074 | 69.709 | 73.471 | 77.363 | 81.387 | 85.548 | 90.228 | 95.06 | 100.046 | 105.188 | 110.49 | 117.968 | 125.29 | 132.686 | 140.124 | 146.5 | 152.799 | 155.702 | 156.415 | 157.128 | 157.77 | 157.77
Consumer Transformation | Gen_BB015 | MW | SHEPD | Shin |  | 24.7 | 24.7 | 24.7 | 24.7 | 92.7 | 157.7 | 157.7 | 157.7 | 157.7 | 157.7 | 157.7 | 157.7 | 157.7 | 157.7 | 157.7 | 157.7 | 157.7 | 157.7 | 157.7 | 157.7 | 157.7 | 157.7 | 157.7 | 157.7 | 157.7 | 157.7 | 157.7 | 157.7 | 157.7
Consumer Transformation | Gen_BB015 | MW | SHEPD | St Fergus Gas Terminal |  | 18.145 | 18.472 | 19.451 | 20.203 | 21.08 | 21.991 | 23.092 | 24.234 | 25.567 | 26.947 | 28.374 | 29.85 | 31.376 | 33.093 | 34.865 | 36.693 | 38.579 | 40.524 | 43.267 | 45.952 | 48.665 | 51.393 | 53.731 | 56.042 | 57.106 | 57.368 | 57.629 | 57.865 | 57.865
Consumer Transformation | Gen_BB015 | MW | SHEPD | Stornoway |  | 0 | 0 | 0 | 0 | 0 | 0 | 0 | 0 | 0 | 180 | 180 | 180 | 180 | 180 | 180 | 180 | 180 | 180 | 180 | 180 | 180 | 180 | 180 | 180 | 180 | 180 | 180 | 180 | 180
Consumer Transformation | Gen_BB015 | MW | SHEPD | Strichen |  | 19.808 | 20.165 | 21.233 | 22.055 | 23.012 | 24.007 | 25.209 | 26.455 | 27.91 | 29.416 | 30.974 | 32.586 | 34.252 | 36.126 | 38.06 | 40.056 | 42.115 | 44.238 | 47.232 | 50.163 | 53.125 | 56.103 | 58.656 | 61.178 | 62.34 | 62.626 | 62.911 | 63.168 | 63.168
Consumer Transformation | Gen_BB015 | MW | SHEPD | Tarland |  | 27.368 | 27.529 | 28.013 | 28.385 | 28.819 | 29.269 | 29.813 | 30.377 | 31.036 | 31.718 | 32.424 | 33.153 | 33.907 | 34.756 | 35.632 | 36.535 | 37.468 | 38.429 | 39.784 | 41.111 | 42.452 | 43.8 | 44.956 | 46.098 | 46.624 | 46.754 | 46.883 | 46.999 | 46.999
Consumer Transformation | Gen_BB015 | MW | SHEPD | Taynuilt |  | 7.6 | 7.737 | 8.147 | 8.462 | 8.829 | 9.211 | 9.672 | 10.15 | 10.709 | 11.287 | 11.884 | 12.503 | 13.142 | 13.861 | 14.603 | 15.369 | 16.159 | 16.973 | 18.122 | 19.247 | 20.383 | 21.526 | 22.505 | 23.473 | 23.919 | 24.028 | 24.138 | 24.236 | 24.236
Consumer Transformation | Gen_BB015 | MW | SHEPD | Thurso |  | 77.18 | 78.029 | 80.575 | 82.531 | 84.812 | 123.181 | 126.044 | 129.012 | 132.478 | 136.066 | 139.777 | 143.615 | 147.583 | 152.046 | 156.654 | 161.409 | 166.313 | 171.369 | 178.5 | 185.483 | 192.536 | 199.63 | 205.71 | 211.717 | 214.486 | 215.166 | 215.846 | 216.457 | 216.457
Consumer Transformation | Gen_BB015 | MW | SHETL | Direct(SHETL) |  | 1963.35 | 1963.35 | 2069.35 | 2548.35 | 2676.25 | 3507.85 | 4723.55 | 5336.55 | 5630.05 | 6173.85 | 6209.85 | 6209.85 | 6404.85 | 6748.85 | 6748.85 | 6943.85 | 6943.85 | 7073.85 | 7138.85 | 7138.85 | 7138.85 | 7138.85 | 7138.85 | 7138.85 | 7167.65 | 7167.65 | 7167.65 | 7167.65 | 7167.65
Consumer Transformation | Gen_BB015 | MW | SPD | Bathgate |  | 87.42 | 88.319 | 91.012 | 93.082 | 95.496 | 98.002 | 101.031 | 104.171 | 107.839 | 111.635 | 115.562 | 119.623 | 123.821 | 128.543 | 133.419 | 138.45 | 143.639 | 148.989 | 156.534 | 163.922 | 171.385 | 178.89 | 185.323 | 191.68 | 194.609 | 195.329 | 196.048 | 196.695 | 196.695
Consumer Transformation | Gen_BB015 | MW | SPD | Berwick |  | 100.9 | 102.716 | 108.16 | 112.345 | 117.223 | 122.289 | 128.411 | 134.758 | 142.171 | 149.844 | 157.781 | 165.989 | 174.475 | 184.02 | 193.874 | 204.043 | 214.531 | 225.344 | 240.595 | 255.528 | 270.612 | 285.783 | 298.786 | 311.634 | 317.555 | 319.009 | 320.462 | 321.771 | 321.771
Consumer Transformation | Gen_BB015 | MW | SPD | Bonnybridge |  | 13.5 | 13.743 | 14.471 | 15.031 | 15.684 | 16.362 | 17.181 | 18.03 | 19.022 | 20.048 | 21.11 | 22.209 | 23.344 | 24.621 | 25.94 | 27.3 | 28.703 | 30.15 | 32.191 | 34.189 | 36.207 | 38.237 | 39.976 | 41.695 | 42.487 | 42.682 | 42.877 | 43.052 | 43.052
Consumer Transformation | Gen_BB015 | MW | SPD | Chapelcross |  | 93.9 | 94.377 | 95.807 | 96.906 | 98.187 | 99.517 | 101.126 | 102.792 | 104.739 | 106.754 | 108.839 | 110.995 | 113.223 | 115.73 | 118.318 | 120.989 | 123.744 | 126.584 | 130.589 | 134.511 | 138.473 | 142.457 | 145.872 | 149.246 | 150.801 | 151.183 | 151.565 | 151.909 | 151.909
Consumer Transformation | Gen_BB015 | MW | SPD | Coylton |  | 66.6 | 67.262 | 69.248 | 70.774 | 72.553 | 74.401 | 76.634 | 78.948 | 81.652 | 84.451 | 87.345 | 90.339 | 93.434 | 96.915 | 100.509 | 104.218 | 108.043 | 111.987 | 117.549 | 122.995 | 128.497 | 134.03 | 138.772 | 143.458 | 145.618 | 146.148 | 146.678 | 147.155 | 147.155
Consumer Transformation | Gen_BB015 | MW | SPD | Crookston B |  | 22.63 | 23.037 | 24.258 | 25.197 | 26.291 | 27.427 | 28.8 | 30.224 | 31.886 | 33.607 | 35.387 | 37.228 | 39.131 | 41.272 | 43.482 | 45.763 | 48.115 | 50.541 | 53.961 | 57.31 | 60.693 | 64.096 | 67.012 | 69.894 | 71.222 | 71.548 | 71.874 | 72.167 | 72.167
Consumer Transformation | Gen_BB015 | MW | SPD | Cumbernauld |  | 47.2 | 47.272 | 47.488 | 47.654 | 47.847 | 48.048 | 48.291 | 48.542 | 48.836 | 49.14 | 49.455 | 49.78 | 50.117 | 50.495 | 50.886 | 51.289 | 51.705 | 52.133 | 52.738 | 53.33 | 53.928 | 54.529 | 55.045 | 55.554 | 55.789 | 55.847 | 55.904 | 55.956 | 55.956
Consumer Transformation | Gen_BB015 | MW | SPD | Devol Moor |  | 25.8 | 26.264 | 27.656 | 28.726 | 29.974 | 31.269 | 32.835 | 34.457 | 36.353 | 38.315 | 40.344 | 42.443 | 44.613 | 47.054 | 49.573 | 52.173 | 54.855 | 57.62 | 61.52 | 65.338 | 69.195 | 73.074 | 76.399 | 79.684 | 81.198 | 81.57 | 81.942 | 82.276 | 82.276
Consumer Transformation | Gen_BB015 | MW | SPD | Devonside |  | 70.3 | 71.565 | 75.358 | 78.274 | 81.672 | 85.202 | 89.468 | 93.89 | 99.055 | 104.401 | 109.931 | 115.649 | 121.562 | 128.212 | 135.078 | 142.162 | 149.47 | 157.004 | 167.63 | 178.034 | 188.544 | 199.113 | 208.173 | 217.124 | 221.25 | 222.263 | 223.276 | 224.187 | 224.187
Consumer Transformation | Gen_BB015 | MW | SPD | Dumfries 33 |  | 49.2 | 49.546 | 50.582 | 51.378 | 52.306 | 53.27 | 54.435 | 55.643 | 57.053 | 58.513 | 60.024 | 61.586 | 63.2 | 65.017 | 66.892 | 68.827 | 70.823 | 72.88 | 75.782 | 78.624 | 81.494 | 84.381 | 86.855 | 89.3 | 90.427 | 90.703 | 90.98 | 91.229 | 91.229
Consumer Transformation | Gen_BB015 | MW | SPD | Dunbar |  | 110.5 | 110.5 | 110.5 | 110.5 | 110.5 | 110.5 | 110.5 | 110.5 | 110.5 | 110.5 | 110.5 | 110.5 | 110.5 | 110.5 | 110.5 | 110.5 | 110.5 | 110.5 | 110.5 | 110.5 | 110.5 | 110.5 | 110.5 | 110.5 | 110.5 | 110.5 | 110.5 | 110.5 | 110.5
Consumer Transformation | Gen_BB015 | MW | SPD | Dunbar B |  | 14.1 | 14.354 | 15.115 | 15.699 | 16.381 | 17.089 | 17.945 | 18.831 | 19.867 | 20.94 | 22.049 | 23.196 | 24.381 | 25.715 | 27.092 | 28.513 | 29.979 | 31.49 | 33.621 | 35.708 | 37.816 | 39.936 | 41.753 | 43.548 | 44.376 | 44.579 | 44.782 | 44.965 | 44.965
Consumer Transformation | Gen_BB015 | MW | SPD | East Kilbride South |  | 114.9 | 116.266 | 120.361 | 123.509 | 127.178 | 130.989 | 135.595 | 140.369 | 145.946 | 151.717 | 157.687 | 163.862 | 170.245 | 177.425 | 184.838 | 192.487 | 200.377 | 208.511 | 219.983 | 231.215 | 242.563 | 253.974 | 263.756 | 273.42 | 277.874 | 278.968 | 280.061 | 281.046 | 281.046
Consumer Transformation | Gen_BB015 | MW | SPD | Eccles |  | 28.6 | 29.115 | 30.658 | 31.844 | 33.227 | 34.663 | 36.398 | 38.197 | 40.298 | 42.473 | 44.723 | 47.049 | 49.455 | 52.16 | 54.953 | 57.836 | 60.809 | 63.874 | 68.196 | 72.429 | 76.705 | 81.005 | 84.691 | 88.332 | 90.011 | 90.423 | 90.835 | 91.206 | 91.206
Consumer Transformation | Gen_BB015 | MW | SPD | Galashiels |  | 55.2 | 55.51 | 56.438 | 57.151 | 57.982 | 58.846 | 59.89 | 60.972 | 62.235 | 63.543 | 64.896 | 66.295 | 67.742 | 69.369 | 71.049 | 72.782 | 74.57 | 76.414 | 79.013 | 81.559 | 84.13 | 86.716 | 88.933 | 91.123 | 92.132 | 92.38 | 92.628 | 92.851 | 92.851
Consumer Transformation | Gen_BB015 | MW | SPD | Giffnock |  | 4.4 | 4.479 | 4.717 | 4.899 | 5.112 | 5.333 | 5.6 | 5.876 | 6.2 | 6.534 | 6.88 | 7.238 | 7.608 | 8.025 | 8.454 | 8.898 | 9.355 | 9.827 | 10.492 | 11.143 | 11.801 | 12.462 | 13.029 | 13.59 | 13.848 | 13.911 | 13.975 | 14.032 | 14.032
Consumer Transformation | Gen_BB015 | MW | SPD | Glenluce |  | 105.8 | 107.166 | 111.261 | 114.409 | 118.078 | 121.889 | 126.495 | 131.269 | 136.846 | 142.617 | 148.587 | 154.762 | 161.145 | 168.325 | 175.738 | 183.387 | 191.277 | 199.411 | 210.883 | 222.115 | 233.463 | 244.874 | 254.656 | 264.32 | 268.774 | 269.868 | 270.961 | 271.946 | 271.946
Consumer Transformation | Gen_BB015 | MW | SPD | Glenniston |  | 33.9 | 34.51 | 36.339 | 37.745 | 39.384 | 41.086 | 43.143 | 45.275 | 47.766 | 50.344 | 53.011 | 55.768 | 58.619 | 61.826 | 65.137 | 68.553 | 72.077 | 75.71 | 80.834 | 85.851 | 90.919 | 96.016 | 100.385 | 104.701 | 106.691 | 107.179 | 107.668 | 108.107 | 108.107
Consumer Transformation | Gen_BB015 | MW | SPD | Hawick |  | 16.2 | 16.492 | 17.366 | 68.037 | 68.821 | 69.634 | 70.617 | 71.636 | 72.826 | 74.058 | 75.333 | 76.65 | 78.013 | 79.545 | 81.127 | 82.76 | 84.444 | 86.18 | 88.629 | 91.026 | 93.448 | 95.884 | 97.972 | 100.034 | 100.985 | 101.218 | 101.452 | 101.662 | 101.662
Consumer Transformation | Gen_BB015 | MW | SPD | Inverkeithing |  | 1.6 | 1.629 | 1.715 | 1.781 | 1.859 | 1.939 | 2.036 | 2.137 | 2.254 | 2.376 | 2.502 | 2.632 | 2.767 | 2.918 | 3.074 | 3.236 | 3.402 | 3.573 | 3.815 | 4.052 | 4.291 | 4.532 | 4.738 | 4.942 | 5.036 | 5.059 | 5.082 | 5.102 | 5.102
Consumer Transformation | Gen_BB015 | MW | SPD | Kaimes |  | 60 | 60.54 | 62.159 | 63.403 | 64.853 | 66.359 | 68.18 | 70.067 | 72.271 | 74.552 | 76.912 | 79.353 | 81.876 | 84.714 | 87.643 | 90.667 | 93.785 | 97 | 101.535 | 105.974 | 110.46 | 114.97 | 118.836 | 122.656 | 124.417 | 124.849 | 125.281 | 125.67 | 125.67
Consumer Transformation | Gen_BB015 | MW | SPD | Kilmarnock South |  | 14.3 | 14.557 | 15.329 | 51.922 | 52.613 | 53.331 | 54.199 | 55.098 | 56.149 | 57.237 | 58.361 | 59.525 | 60.727 | 62.08 | 63.477 | 64.918 | 66.404 | 67.937 | 70.098 | 72.215 | 74.352 | 76.502 | 78.345 | 80.166 | 81.005 | 81.211 | 81.417 | 81.603 | 81.603
Consumer Transformation | Gen_BB015 | MW | SPD | Kilmarnock Town |  | 9 | 39.162 | 39.648 | 40.021 | 40.456 | 40.908 | 41.454 | 42.02 | 42.681 | 43.366 | 44.074 | 44.806 | 45.563 | 46.414 | 47.293 | 48.2 | 49.136 | 50.1 | 51.46 | 52.792 | 54.138 | 55.491 | 56.651 | 57.797 | 58.325 | 58.455 | 58.584 | 58.701 | 58.701
Consumer Transformation | Gen_BB015 | MW | SPD | Kilwinning |  | 9.473 | 9.644 | 10.155 | 10.547 | 11.005 | 11.481 | 12.056 | 12.652 | 13.348 | 14.068 | 14.813 | 15.584 | 16.381 | 17.277 | 18.202 | 19.157 | 20.141 | 21.156 | 22.588 | 23.99 | 25.406 | 26.831 | 28.052 | 29.258 | 29.814 | 29.95 | 30.087 | 30.209 | 30.209
Consumer Transformation | Gen_BB015 | MW | SPD | Lesmahagow |  | 0 | 0 | 0 | 38.547 | 40.22 | 41.959 | 44.06 | 46.237 | 48.781 | 51.413 | 54.137 | 56.953 | 59.864 | 63.14 | 66.521 | 70.009 | 73.608 | 77.318 | 82.551 | 87.675 | 92.85 | 98.055 | 102.517 | 106.925 | 108.957 | 109.456 | 109.954 | 110.403 | 110.403
Consumer Transformation | Gen_BB015 | MW | SPD | Leven |  | 10 | 10.18 | 10.72 | 11.134 | 11.618 | 12.12 | 12.727 | 13.356 | 14.09 | 14.851 | 15.637 | 16.451 | 17.292 | 18.238 | 19.214 | 20.222 | 21.262 | 22.333 | 23.845 | 25.325 | 26.82 | 28.323 | 29.612 | 30.885 | 31.472 | 31.616 | 31.76 | 31.89 | 31.89
Consumer Transformation | Gen_BB015 | MW | SPD | Linnmill |  | 162.35 | 163.908 | 168.578 | 133.62 | 136.131 | 138.738 | 141.889 | 145.155 | 148.971 | 152.92 | 157.005 | 161.229 | 165.597 | 170.509 | 175.581 | 180.814 | 186.212 | 191.778 | 199.627 | 207.312 | 215.076 | 222.883 | 229.576 | 236.188 | 239.235 | 239.983 | 240.732 | 241.405 | 241.405
Consumer Transformation | Gen_BB015 | MW | SPD | Livingston East |  | 161.55 | 162.627 | 165.856 | 168.338 | 171.232 | 174.237 | 177.869 | 181.633 | 186.031 | 190.582 | 195.29 | 200.158 | 205.192 | 210.854 | 216.699 | 222.73 | 228.952 | 235.366 | 244.412 | 253.269 | 262.217 | 271.215 | 278.928 | 286.549 | 290.061 | 290.924 | 291.786 | 292.562 | 292.562
Consumer Transformation | Gen_BB015 | MW | SPD | Maybole |  | 29.95 | 29.95 | 29.95 | 29.95 | 29.95 | 29.95 | 29.95 | 29.95 | 29.95 | 29.95 | 29.95 | 29.95 | 29.95 | 29.95 | 29.95 | 29.95 | 29.95 | 29.95 | 29.95 | 29.95 | 29.95 | 29.95 | 29.95 | 29.95 | 29.95 | 29.95 | 29.95 | 29.95 | 29.95
Consumer Transformation | Gen_BB015 | MW | SPD | Newarthill |  | 2 | 2.036 | 2.144 | 2.227 | 2.324 | 2.424 | 2.545 | 2.671 | 2.818 | 2.97 | 3.127 | 3.29 | 3.458 | 3.648 | 3.843 | 4.044 | 4.252 | 4.467 | 4.769 | 5.065 | 5.364 | 5.665 | 5.922 | 6.177 | 6.294 | 6.323 | 6.352 | 6.378 | 6.378
Consumer Transformation | Gen_BB015 | MW | SPD | Newton Stewart |  | 35 | 35 | 35 | 35 | 35 | 102.2 | 102.2 | 102.2 | 102.2 | 102.2 | 102.2 | 102.2 | 102.2 | 102.2 | 102.2 | 102.2 | 102.2 | 102.2 | 102.2 | 102.2 | 102.2 | 102.2 | 102.2 | 102.2 | 102.2 | 102.2 | 102.2 | 102.2 | 102.2
Consumer Transformation | Gen_BB015 | MW | SPD | Portobello |  | 6 | 6.108 | 6.432 | 6.681 | 6.971 | 7.272 | 7.636 | 8.013 | 8.454 | 8.91 | 9.382 | 9.871 | 10.375 | 10.943 | 11.529 | 12.133 | 12.757 | 13.4 | 14.307 | 15.195 | 16.092 | 16.994 | 17.767 | 18.531 | 18.883 | 18.97 | 19.056 | 19.134 | 19.134
Consumer Transformation | Gen_BB015 | MW | SPD | Redhouse |  | 23.9 | 24.33 | 25.62 | 26.611 | 27.766 | 28.966 | 30.417 | 31.92 | 33.676 | 35.493 | 37.373 | 39.318 | 41.327 | 43.589 | 45.923 | 48.331 | 50.816 | 53.377 | 56.989 | 60.526 | 64.099 | 67.693 | 70.773 | 73.816 | 75.219 | 75.563 | 75.907 | 76.217 | 76.217
Consumer Transformation | Gen_BB015 | MW | SPD | Saltcoats A |  | 53.9 | 54.87 | 57.778 | 60.014 | 62.619 | 65.326 | 68.596 | 71.986 | 75.947 | 80.045 | 84.285 | 88.67 | 93.203 | 98.302 | 103.566 | 108.998 | 114.601 | 120.377 | 128.524 | 136.501 | 144.559 | 152.663 | 159.609 | 166.472 | 169.635 | 170.412 | 171.189 | 171.888 | 171.888
Consumer Transformation | Gen_BB015 | MW | SPD | Saltcoats B |  | 46 | 46.828 | 49.31 | 51.218 | 53.441 | 55.751 | 58.542 | 61.436 | 64.816 | 68.313 | 71.932 | 75.674 | 79.542 | 83.894 | 88.387 | 93.022 | 97.804 | 102.734 | 109.687 | 116.494 | 123.371 | 130.287 | 136.216 | 142.073 | 144.772 | 145.435 | 146.098 | 146.694 | 146.694
Consumer Transformation | Gen_BB015 | MW | SPD | Spango Valley |  | 0 | 0 | 0 | 0 | 0 | 0 | 0 | 0 | 50.4 | 50.4 | 50.4 | 50.4 | 50.4 | 50.4 | 50.4 | 50.4 | 50.4 | 50.4 | 50.4 | 50.4 | 50.4 | 50.4 | 50.4 | 50.4 | 50.4 | 50.4 | 50.4 | 50.4 | 50.4
Consumer Transformation | Gen_BB015 | MW | SPD | Stirling |  | 22.4 | 22.803 | 24.012 | 24.941 | 26.024 | 27.148 | 28.508 | 29.916 | 31.562 | 33.266 | 35.028 | 36.85 | 38.734 | 40.853 | 43.04 | 45.298 | 47.626 | 50.027 | 53.413 | 56.728 | 60.077 | 63.444 | 66.331 | 69.183 | 70.498 | 70.821 | 71.143 | 71.434 | 71.434
Consumer Transformation | Gen_BB015 | MW | SPD | Strathaven |  | 12.3 | 12.521 | 13.185 | 13.695 | 14.29 | 14.907 | 15.654 | 16.427 | 17.331 | 18.266 | 19.234 | 20.235 | 21.269 | 22.433 | 23.634 | 24.873 | 26.152 | 27.47 | 29.329 | 31.15 | 32.988 | 34.838 | 36.423 | 37.989 | 38.711 | 38.888 | 39.065 | 39.225 | 39.225
Consumer Transformation | Gen_BB015 | MW | SPD | Tongland |  | 2.4 | 2.443 | 2.573 | 2.672 | 2.788 | 2.909 | 3.054 | 3.205 | 3.382 | 3.564 | 3.753 | 3.948 | 4.15 | 4.377 | 4.611 | 4.853 | 5.103 | 5.36 | 5.723 | 6.078 | 6.437 | 42.798 | 43.107 | 43.412 | 43.553 | 43.588 | 43.622 | 43.654 | 43.654
Consumer Transformation | Gen_BB015 | MW | SPD | Westfield |  | 18.6 | 18.935 | 19.938 | 20.71 | 21.609 | 22.543 | 23.671 | 24.841 | 26.208 | 27.622 | 29.085 | 30.599 | 32.163 | 33.922 | 35.739 | 37.613 | 39.547 | 41.54 | 44.352 | 47.104 | 49.885 | 52.681 | 55.078 | 57.447 | 58.538 | 58.806 | 59.074 | 59.316 | 59.316
Consumer Transformation | Gen_BB015 | MW | SPD | Wishaw |  | 16.2 | 16.492 | 17.366 | 18.037 | 18.821 | 19.634 | 20.617 | 21.636 | 22.826 | 24.058 | 25.333 | 26.65 | 28.013 | 29.545 | 31.127 | 32.76 | 34.444 | 36.18 | 38.629 | 41.026 | 43.448 | 45.884 | 47.972 | 50.034 | 50.985 | 51.218 | 51.452 | 51.662 | 51.662
Consumer Transformation | Gen_BB015 | MW | SPM | Connah's Quay |  | 76.25 | 77.622 | 81.736 | 86.556 | 92.093 | 97.98 | 104.946 | 112.358 | 120.957 | 130.109 | 139.849 | 150.213 | 161.24 | 173.706 | 186.973 | 201.09 | 216.11 | 232.092 | 247.799 | 263.179 | 278.715 | 294.34 | 307.732 | 320.965 | 327.063 | 328.56 | 330.058 | 331.405 | 331.405
Consumer Transformation | Gen_BB015 | MW | SPM | Frodsham |  | 57 | 58.026 | 61.101 | 64.704 | 68.843 | 73.244 | 78.452 | 83.992 | 90.421 | 97.262 | 104.543 | 112.29 | 120.534 | 129.853 | 139.77 | 150.323 | 161.551 | 173.498 | 185.24 | 196.737 | 208.351 | 220.031 | 230.042 | 239.934 | 244.493 | 245.612 | 246.732 | 247.739 | 247.739
Consumer Transformation | Gen_BB015 | MW | SPM | Legacy |  | 126.1 | 128.37 | 135.173 | 143.144 | 152.3 | 162.037 | 173.557 | 185.815 | 200.036 | 215.171 | 231.278 | 248.417 | 266.654 | 287.271 | 309.21 | 332.556 | 357.397 | 383.826 | 409.803 | 435.237 | 460.931 | 486.77 | 508.918 | 530.802 | 540.887 | 543.363 | 545.84 | 548.068 | 548.068
Consumer Transformation | Gen_BB015 | MW | SPM | Lister Drive |  | 18 | 18.324 | 19.295 | 20.433 | 21.74 | 23.13 | 24.774 | 26.524 | 28.554 | 30.714 | 33.013 | 35.46 | 38.063 | 41.006 | 44.138 | 47.47 | 51.016 | 54.789 | 58.497 | 62.127 | 65.795 | 69.483 | 72.645 | 75.769 | 77.208 | 77.562 | 77.915 | 78.233 | 78.233
Consumer Transformation | Gen_BB015 | MW | SPM | Trawsfynydd |  | 150.528 | 153.238 | 161.359 | 170.874 | 181.804 | 193.426 | 207.179 | 221.811 | 238.786 | 256.853 | 276.08 | 296.54 | 318.31 | 342.92 | 369.11 | 396.979 | 426.632 | 458.181 | 489.189 | 519.551 | 550.222 | 581.067 | 607.505 | 633.628 | 645.667 | 648.623 | 651.579 | 654.24 | 654.24
Consumer Transformation | Gen_BB015 | MW | SPM | Wylfa |  | 38.937 | 39.638 | 41.739 | 44.2 | 47.027 | 50.034 | 53.591 | 57.376 | 61.767 | 66.44 | 71.414 | 76.706 | 82.337 | 88.703 | 95.478 | 102.686 | 110.357 | 118.517 | 126.538 | 134.392 | 142.326 | 150.304 | 157.143 | 163.9 | 167.014 | 167.779 | 168.544 | 169.232 | 169.232
Consumer Transformation | Gen_BB015 | MW | SPN | Kemsley |  | 24.1 | 24.534 | 25.834 | 27.357 | 29.107 | 30.968 | 33.17 | 35.513 | 38.23 | 41.123 | 44.201 | 47.477 | 50.962 | 54.903 | 59.096 | 63.558 | 68.305 | 73.356 | 78.321 | 83.182 | 88.092 | 93.031 | 97.264 | 101.446 | 103.373 | 103.847 | 104.32 | 104.746 | 104.746
Consumer Transformation | Gen_BB015 | MW | SPN | Ninfield |  | 71.5 | 72.787 | 76.645 | 81.164 | 86.356 | 91.877 | 98.409 | 105.359 | 113.422 | 122.004 | 131.137 | 140.855 | 151.196 | 162.885 | 175.325 | 188.563 | 202.648 | 217.633 | 232.362 | 246.784 | 261.353 | 276.004 | 288.562 | 300.97 | 306.688 | 308.093 | 309.497 | 310.76 | 310.76
Consumer Transformation | Gen_BB015 | MW | SPTL | Direct(SPTL) |  | 3542.1 | 3542.1 | 3772.9 | 5459.23 | 6446.23 | 7102.23 | 7315.23 | 7540.43 | 8360.13 | 8444.13 | 8444.13 | 8574.13 | 8639.13 | 9602.03 | 9933.03 | 10063.03 | 10063.03 | 10214.23 | 10744.23 | 10744.23 | 10744.23 | 10744.23 | 10839.23 | 10839.23 | 10839.23 | 10839.23 | 10839.23 | 10839.23 | 10839.23
Consumer Transformation | Gen_BB015 | MW | South Wales | Cardiff East |  | 2.3 | 2.341 | 2.465 | 2.611 | 2.778 | 2.955 | 3.166 | 3.389 | 3.649 | 3.925 | 4.218 | 4.531 | 4.864 | 5.24 | 5.64 | 6.066 | 6.519 | 7.001 | 7.475 | 7.939 | 8.407 | 8.878 | 9.282 | 9.682 | 9.866 | 9.911 | 9.956 | 9.996 | 9.996
Consumer Transformation | Gen_BB015 | MW | South Wales | Grange |  | 108.4 | 110.351 | 116.2 | 123.052 | 130.923 | 139.292 | 149.196 | 159.733 | 171.958 | 184.968 | 198.814 | 213.548 | 229.225 | 246.948 | 265.808 | 285.877 | 307.231 | 329.951 | 352.281 | 374.145 | 396.232 | 418.445 | 437.484 | 456.296 | 464.965 | 467.094 | 469.223 | 471.139 | 471.139
Consumer Transformation | Gen_BB015 | MW | South Wales | Pembroke |  | 8.2 | 8.348 | 8.79 | 9.308 | 9.904 | 10.537 | 11.286 | 12.083 | 13.008 | 13.992 | 15.039 | 16.154 | 17.34 | 18.681 | 20.107 | 21.625 | 23.241 | 24.959 | 26.649 | 28.302 | 29.973 | 31.654 | 33.094 | 34.517 | 35.173 | 35.334 | 35.495 | 35.64 | 35.64
Consumer Transformation | Gen_BB015 | MW | South Wales | Pyle |  | 49.84 | 50.737 | 53.426 | 56.577 | 60.195 | 64.044 | 68.597 | 73.442 | 79.062 | 85.044 | 91.411 | 98.185 | 105.393 | 113.541 | 122.213 | 131.44 | 141.258 | 151.704 | 161.971 | 172.024 | 182.179 | 192.392 | 201.146 | 209.795 | 213.781 | 214.76 | 215.739 | 216.62 | 216.62
Consumer Transformation | Gen_BB015 | MW | South Wales | Rassau |  | 15.4 | 15.677 | 16.508 | 17.482 | 18.6 | 19.789 | 21.196 | 22.693 | 24.429 | 26.278 | 28.245 | 30.338 | 32.565 | 35.083 | 37.762 | 40.614 | 43.647 | 46.875 | 50.047 | 53.153 | 56.291 | 59.447 | 62.152 | 64.824 | 66.056 | 66.358 | 66.661 | 66.933 | 66.933
Consumer Transformation | Gen_BB015 | MW | South Wales | Swansea North |  | 233.9 | 238.11 | 250.73 | 265.515 | 282.498 | 300.558 | 321.928 | 344.664 | 371.042 | 399.115 | 428.991 | 460.783 | 494.611 | 532.852 | 573.547 | 616.851 | 662.928 | 711.951 | 760.134 | 807.311 | 854.97 | 902.899 | 943.981 | 984.572 | 1003.279 | 1007.872 | 1012.466 | 1016.6 | 1016.6
Consumer Transformation | Gen_BB015 | MW | South Wales | Upper Boat 132kV |  | 62.85 | 63.981 | 67.372 | 71.345 | 75.909 | 80.761 | 86.503 | 92.613 | 99.701 | 107.244 | 115.272 | 123.815 | 132.904 | 143.18 | 154.115 | 165.751 | 178.132 | 191.304 | 204.251 | 216.928 | 229.734 | 242.613 | 253.652 | 264.559 | 269.586 | 270.82 | 272.054 | 273.165 | 273.165
Consumer Transformation | Gen_BB015 | MW | South Wales | Uskmouth |  | 26.2 | 26.672 | 28.085 | 29.741 | 31.644 | 33.667 | 36.06 | 38.607 | 41.562 | 44.706 | 48.053 | 51.614 | 55.403 | 59.687 | 64.245 | 69.096 | 74.257 | 79.748 | 85.145 | 90.43 | 95.768 | 101.137 | 105.739 | 110.286 | 112.381 | 112.895 | 113.41 | 113.873 | 113.873
Consumer Transformation | Gen_BB015 | MW | South Western | Alverdiscott |  | 133.01 | 135.404 | 142.581 | 150.988 | 160.646 | 170.916 | 183.068 | 195.997 | 210.997 | 226.962 | 243.951 | 262.03 | 281.266 | 303.012 | 326.154 | 350.78 | 376.982 | 404.859 | 432.259 | 459.087 | 486.189 | 513.444 | 536.806 | 559.888 | 570.526 | 573.138 | 575.75 | 578.101 | 578.101
Consumer Transformation | Gen_BB015 | MW | South Western | Bridgewater |  | 1 | 1.018 | 1.072 | 1.135 | 1.208 | 1.285 | 1.376 | 1.474 | 1.586 | 1.706 | 1.834 | 1.97 | 2.115 | 2.278 | 2.452 | 2.637 | 2.834 | 3.044 | 3.25 | 3.452 | 3.655 | 3.86 | 4.036 | 4.209 | 4.289 | 4.309 | 4.329 | 4.346 | 4.346
Consumer Transformation | Gen_BB015 | MW | South Western | Indian Queens |  | 74.15 | 75.485 | 79.485 | 84.173 | 89.556 | 95.282 | 102.056 | 109.264 | 117.626 | 126.526 | 135.997 | 146.076 | 156.8 | 168.922 | 181.823 | 195.552 | 210.159 | 225.7 | 240.974 | 255.93 | 271.039 | 286.233 | 299.257 | 312.125 | 318.055 | 319.511 | 320.968 | 322.278 | 322.278
Consumer Transformation | Gen_BB015 | MW | South Western | Landulph |  | 3.6 | 3.665 | 3.859 | 4.087 | 4.348 | 4.626 | 4.955 | 5.305 | 5.711 | 6.143 | 6.603 | 7.092 | 7.613 | 8.201 | 8.828 | 9.494 | 10.203 | 10.958 | 11.699 | 12.425 | 13.159 | 13.897 | 14.529 | 15.154 | 15.442 | 15.512 | 15.583 | 15.647 | 15.647
Consumer Transformation | Gen_BB015 | MW | South Western | Seabank |  | 26.3 | 26.773 | 28.192 | 29.855 | 31.764 | 33.795 | 36.198 | 38.754 | 41.72 | 44.877 | 48.236 | 51.811 | 55.615 | 59.914 | 64.49 | 69.359 | 74.54 | 80.053 | 85.47 | 90.775 | 96.134 | 101.523 | 106.142 | 110.706 | 112.81 | 113.326 | 113.843 | 114.308 | 114.308
Consumer Transformation | Gen_BB015 | MW | West Midlands | Bishops Wood |  | 34 | 34.612 | 36.446 | 38.596 | 41.064 | 43.69 | 46.796 | 50.101 | 53.935 | 58.016 | 62.359 | 66.98 | 71.897 | 77.456 | 83.371 | 89.666 | 96.364 | 103.49 | 110.494 | 117.352 | 124.28 | 131.247 | 137.218 | 143.119 | 145.838 | 146.506 | 147.173 | 147.774 | 147.774
Consumer Transformation | Gen_BB015 | MW | West Midlands | Bushbury |  | 4 | 4.072 | 4.288 | 4.541 | 4.831 | 5.14 | 5.505 | 5.894 | 6.345 | 6.825 | 7.336 | 7.88 | 8.459 | 9.112 | 9.808 | 10.549 | 11.337 | 12.175 | 12.999 | 13.806 | 14.621 | 15.441 | 16.143 | 16.837 | 17.157 | 17.236 | 17.315 | 17.385 | 17.385
Consumer Transformation | Gen_BB015 | MW | West Midlands | Cellarhead |  | 1.7 | 1.731 | 1.822 | 1.93 | 2.053 | 2.184 | 2.34 | 2.505 | 2.697 | 2.901 | 3.118 | 3.349 | 3.595 | 3.873 | 4.169 | 4.483 | 4.818 | 5.175 | 5.525 | 5.868 | 6.214 | 6.562 | 6.861 | 7.156 | 7.292 | 7.325 | 7.359 | 7.389 | 7.389
Consumer Transformation | Gen_BB015 | MW | West Midlands | Iron Acton |  | 11.9 | 12.114 | 12.756 | 13.508 | 14.373 | 15.291 | 16.379 | 17.535 | 18.877 | 20.306 | 21.826 | 23.443 | 25.164 | 27.11 | 29.18 | 31.383 | 33.727 | 36.222 | 38.673 | 41.073 | 43.498 | 45.936 | 48.026 | 50.092 | 51.043 | 51.277 | 51.511 | 51.721 | 51.721
Consumer Transformation | Gen_BB015 | MW | West Midlands | Shrewsbury |  | 3 | 3.054 | 3.216 | 3.405 | 3.623 | 3.855 | 4.129 | 4.421 | 4.759 | 5.119 | 5.502 | 5.91 | 6.344 | 6.834 | 7.356 | 7.912 | 8.503 | 9.131 | 9.749 | 10.355 | 10.966 | 11.581 | 12.107 | 12.628 | 12.868 | 12.927 | 12.986 | 13.039 | 13.039
Consumer Transformation | Gen_BB016 | MW | ENW | Bredbury |  | 0.005 | 0.006 | 0.006 | 0.006 | 0.006 | 0.006 | 0.007 | 0.007 | 0.007 | 0.007 | 0.007 | 0.008 | 0.008 | 0.008 | 0.008 | 0.009 | 0.009 | 0.009 | 0.009 | 0.01 | 0.01 | 0.01 | 0.011 | 0.011 | 0.011 | 0.012 | 0.012 | 0.013 | 0.013
Consumer Transformation | Gen_BB016 | MW | ENW | Harker |  | 18.088 | 19.236 | 19.728 | 20.384 | 21.04 | 21.695 | 22.351 | 23.007 | 23.663 | 24.384 | 25.138 | 25.925 | 26.745 | 27.598 | 28.483 | 29.401 | 30.352 | 31.336 | 32.352 | 33.402 | 34.484 | 35.599 | 36.746 | 37.927 | 39.14 | 40.386 | 41.665 | 42.977 | 44.321
Consumer Transformation | Gen_BB016 | MW | ENW | Heysham (NGET) |  | 0.637 | 0.678 | 0.695 | 0.718 | 0.741 | 0.764 | 0.787 | 0.81 | 0.833 | 0.859 | 0.885 | 0.913 | 0.942 | 0.972 | 1.003 | 1.036 | 1.069 | 1.104 | 1.14 | 1.177 | 1.215 | 1.254 | 1.294 | 1.336 | 1.379 | 1.423 | 1.468 | 1.514 | 1.561
Consumer Transformation | Gen_BB016 | MW | ENW | Hutton |  | 3.756 | 3.994 | 4.097 | 4.233 | 4.369 | 4.505 | 4.641 | 4.777 | 4.914 | 5.063 | 5.22 | 5.383 | 5.554 | 5.731 | 5.915 | 6.105 | 6.303 | 6.507 | 6.718 | 6.936 | 7.161 | 7.392 | 7.631 | 7.876 | 8.128 | 8.386 | 8.652 | 8.924 | 9.203
Consumer Transformation | Gen_BB016 | MW | ENW | Kearsley 132kV |  | 0.533 | 0.567 | 0.582 | 0.601 | 0.62 | 0.64 | 0.659 | 0.678 | 0.698 | 0.719 | 0.741 | 0.764 | 0.789 | 0.814 | 0.84 | 0.867 | 0.895 | 0.924 | 0.954 | 0.985 | 1.017 | 1.05 | 1.083 | 1.118 | 1.154 | 1.191 | 1.228 | 1.267 | 1.307
Consumer Transformation | Gen_BB016 | MW | ENW | Kirkby (_G) |  | 0.023 | 0.025 | 0.025 | 0.026 | 0.027 | 0.028 | 0.029 | 0.03 | 0.03 | 0.031 | 0.032 | 0.033 | 0.034 | 0.035 | 0.037 | 0.038 | 0.039 | 0.04 | 0.042 | 0.043 | 0.044 | 0.046 | 0.047 | 0.049 | 0.05 | 0.052 | 0.054 | 0.055 | 0.057
Consumer Transformation | Gen_BB016 | MW | ENW | Macclesfield |  | 0.052 | 0.055 | 0.056 | 0.058 | 0.06 | 0.062 | 0.064 | 0.066 | 0.068 | 0.07 | 0.072 | 0.074 | 0.077 | 0.079 | 0.082 | 0.084 | 0.087 | 0.09 | 0.093 | 0.096 | 0.099 | 0.102 | 0.105 | 0.109 | 0.112 | 0.116 | 0.119 | 0.123 | 0.127
Consumer Transformation | Gen_BB016 | MW | ENW | Padiham |  | 2.448 | 2.603 | 2.67 | 2.759 | 2.848 | 2.936 | 3.025 | 3.114 | 3.203 | 3.3 | 3.402 | 3.509 | 3.62 | 3.735 | 3.855 | 3.979 | 4.108 | 4.241 | 4.379 | 4.521 | 4.667 | 4.818 | 4.973 | 5.133 | 5.297 | 5.466 | 5.639 | 5.817 | 5.999
Consumer Transformation | Gen_BB016 | MW | ENW | Penwortham East |  | 0.494 | 0.525 | 0.539 | 0.557 | 0.575 | 0.593 | 0.611 | 0.628 | 0.646 | 0.666 | 0.687 | 0.708 | 0.731 | 0.754 | 0.778 | 0.803 | 0.829 | 0.856 | 0.884 | 0.912 | 0.942 | 0.972 | 1.004 | 1.036 | 1.069 | 1.103 | 1.138 | 1.174 | 1.211
Consumer Transformation | Gen_BB016 | MW | ENW | Penwortham West |  | 0.775 | 0.824 | 0.845 | 0.874 | 0.902 | 0.93 | 0.958 | 0.986 | 1.014 | 1.045 | 1.077 | 1.111 | 1.146 | 1.183 | 1.221 | 1.26 | 1.301 | 1.343 | 1.386 | 1.431 | 1.478 | 1.526 | 1.575 | 1.625 | 1.677 | 1.731 | 1.786 | 1.842 | 1.899
Consumer Transformation | Gen_BB016 | MW | ENW | Rochdale |  | 2.86 | 3.041 | 3.119 | 3.223 | 3.326 | 3.43 | 3.534 | 3.637 | 3.741 | 3.855 | 3.974 | 4.099 | 4.228 | 4.363 | 4.503 | 4.648 | 4.798 | 4.954 | 5.115 | 5.281 | 5.452 | 5.628 | 5.809 | 5.996 | 6.188 | 6.385 | 6.587 | 6.794 | 7.007
Consumer Transformation | Gen_BB016 | MW | ENW | Stalybridge |  | 0.112 | 0.119 | 0.122 | 0.126 | 0.13 | 0.134 | 0.138 | 0.142 | 0.146 | 0.15 | 0.155 | 0.16 | 0.165 | 0.17 | 0.176 | 0.181 | 0.187 | 0.193 | 0.2 | 0.206 | 0.213 | 0.22 | 0.227 | 0.234 | 0.242 | 0.249 | 0.257 | 0.265 | 0.274
Consumer Transformation | Gen_BB016 | MW | ENW | Stanah |  | 0.63 | 0.669 | 0.687 | 0.709 | 0.732 | 0.755 | 0.778 | 0.801 | 0.824 | 0.849 | 0.875 | 0.902 | 0.931 | 0.96 | 0.991 | 1.023 | 1.056 | 1.091 | 1.126 | 1.162 | 1.2 | 1.239 | 1.279 | 1.32 | 1.362 | 1.406 | 1.45 | 1.496 | 1.542
Consumer Transformation | Gen_BB016 | MW | ENW | Washway Farm |  | 0.012 | 0.012 | 0.013 | 0.013 | 0.014 | 0.014 | 0.014 | 0.015 | 0.015 | 0.016 | 0.016 | 0.017 | 0.017 | 0.018 | 0.018 | 0.019 | 0.02 | 0.02 | 0.021 | 0.021 | 0.022 | 0.023 | 0.024 | 0.024 | 0.025 | 0.026 | 0.027 | 0.028 | 0.028
Consumer Transformation | Gen_BB016 | MW | ENW | Whitegate |  | 0.075 | 0.079 | 0.081 | 0.084 | 0.087 | 0.09 | 0.092 | 0.095 | 0.098 | 0.101 | 0.104 | 0.107 | 0.11 | 0.114 | 0.118 | 0.121 | 0.125 | 0.129 | 0.133 | 0.138 | 0.142 | 0.147 | 0.152 | 0.156 | 0.161 | 0.167 | 0.172 | 0.177 | 0.183
Consumer Transformation | Gen_BB016 | MW | EPN | Amersham Main |  | 0.006 | 0.007 | 0.007 | 0.007 | 0.007 | 0.008 | 0.008 | 0.008 | 0.008 | 0.009 | 0.009 | 0.009 | 0.009 | 0.01 | 0.01 | 0.01 | 0.011 | 0.011 | 0.011 | 0.012 | 0.012 | 0.012 | 0.013 | 0.013 | 0.014 | 0.014 | 0.015 | 0.015 | 0.016
Consumer Transformation | Gen_BB016 | MW | EPN | Braintree |  | 0.125 | 0.133 | 0.136 | 0.141 | 0.145 | 0.15 | 0.154 | 0.159 | 0.163 | 0.168 | 0.173 | 0.179 | 0.184 | 0.19 | 0.196 | 0.203 | 0.209 | 0.216 | 0.223 | 0.23 | 0.238 | 0.245 | 0.253 | 0.262 | 0.27 | 0.279 | 0.287 | 0.296 | 0.306
Consumer Transformation | Gen_BB016 | MW | EPN | Bramford |  | 2.412 | 2.565 | 2.631 | 2.718 | 2.806 | 2.893 | 2.981 | 3.068 | 3.155 | 3.252 | 3.352 | 3.457 | 3.567 | 3.68 | 3.798 | 3.921 | 4.048 | 4.179 | 4.314 | 4.454 | 4.599 | 4.747 | 4.9 | 5.058 | 5.219 | 5.386 | 5.556 | 5.731 | 5.91
Consumer Transformation | Gen_BB016 | MW | EPN | Burwell Main |  | 0.204 | 0.217 | 0.223 | 0.23 | 0.237 | 0.245 | 0.252 | 0.26 | 0.267 | 0.275 | 0.284 | 0.292 | 0.302 | 0.311 | 0.321 | 0.332 | 0.342 | 0.353 | 0.365 | 0.377 | 0.389 | 0.402 | 0.414 | 0.428 | 0.441 | 0.456 | 0.47 | 0.485 | 0.5
Consumer Transformation | Gen_BB016 | MW | EPN | Eaton Socon |  | 5.465 | 5.812 | 5.961 | 6.159 | 6.357 | 6.555 | 6.753 | 6.952 | 7.15 | 7.368 | 7.596 | 7.833 | 8.081 | 8.339 | 8.606 | 8.884 | 9.171 | 9.468 | 9.775 | 10.092 | 10.419 | 10.756 | 11.103 | 11.46 | 11.826 | 12.203 | 12.589 | 12.985 | 13.392
Consumer Transformation | Gen_BB016 | MW | EPN | Elstree |  | 0.05 | 0.053 | 0.054 | 0.056 | 0.058 | 0.06 | 0.061 | 0.063 | 0.065 | 0.067 | 0.069 | 0.071 | 0.073 | 0.076 | 0.078 | 0.081 | 0.083 | 0.086 | 0.089 | 0.092 | 0.095 | 0.098 | 0.101 | 0.104 | 0.108 | 0.111 | 0.114 | 0.118 | 0.122
Consumer Transformation | Gen_BB016 | MW | EPN | Loudwater |  | 0.006 | 0.007 | 0.007 | 0.007 | 0.007 | 0.008 | 0.008 | 0.008 | 0.008 | 0.009 | 0.009 | 0.009 | 0.009 | 0.01 | 0.01 | 0.01 | 0.011 | 0.011 | 0.011 | 0.012 | 0.012 | 0.012 | 0.013 | 0.013 | 0.014 | 0.014 | 0.015 | 0.015 | 0.016
Consumer Transformation | Gen_BB016 | MW | EPN | Mill Hill |  | 0.005 | 0.006 | 0.006 | 0.006 | 0.006 | 0.006 | 0.007 | 0.007 | 0.007 | 0.007 | 0.007 | 0.008 | 0.008 | 0.008 | 0.008 | 0.009 | 0.009 | 0.009 | 0.009 | 0.01 | 0.01 | 0.01 | 0.011 | 0.011 | 0.011 | 0.012 | 0.012 | 0.013 | 0.013
Consumer Transformation | Gen_BB016 | MW | EPN | Norwich Main |  | 1.89 | 2.01 | 2.061 | 2.13 | 2.199 | 2.267 | 2.336 | 2.404 | 2.473 | 2.548 | 2.627 | 2.709 | 2.795 | 2.884 | 2.976 | 3.072 | 3.172 | 3.274 | 3.381 | 3.49 | 3.603 | 3.72 | 3.84 | 3.963 | 4.09 | 4.22 | 4.354 | 4.491 | 4.631
Consumer Transformation | Gen_BB016 | MW | EPN | Pelham |  | 0.58 | 0.617 | 0.633 | 0.654 | 0.675 | 0.696 | 0.717 | 0.738 | 0.759 | 0.782 | 0.807 | 0.832 | 0.858 | 0.885 | 0.914 | 0.943 | 0.974 | 1.005 | 1.038 | 1.072 | 1.106 | 1.142 | 1.179 | 1.217 | 1.256 | 1.296 | 1.337 | 1.379 | 1.422
Consumer Transformation | Gen_BB016 | MW | EPN | Rayleigh |  | 0.388 | 0.413 | 0.424 | 0.438 | 0.452 | 0.466 | 0.48 | 0.494 | 0.508 | 0.524 | 0.54 | 0.557 | 0.574 | 0.593 | 0.612 | 0.631 | 0.652 | 0.673 | 0.695 | 0.717 | 0.74 | 0.764 | 0.789 | 0.814 | 0.84 | 0.867 | 0.895 | 0.923 | 0.952
Consumer Transformation | Gen_BB016 | MW | EPN | Sundon |  | 0.568 | 0.604 | 0.62 | 0.64 | 0.661 | 0.682 | 0.702 | 0.723 | 0.743 | 0.766 | 0.79 | 0.814 | 0.84 | 0.867 | 0.895 | 0.924 | 0.953 | 0.984 | 1.016 | 1.049 | 1.083 | 1.118 | 1.154 | 1.191 | 1.23 | 1.269 | 1.309 | 1.35 | 1.392
Consumer Transformation | Gen_BB016 | MW | EPN | Walpole (_A) |  | 5.091 | 5.414 | 5.552 | 5.737 | 5.921 | 6.106 | 6.291 | 6.475 | 6.66 | 6.863 | 7.075 | 7.297 | 7.527 | 7.767 | 8.016 | 8.275 | 8.542 | 8.819 | 9.105 | 9.401 | 9.705 | 10.019 | 10.342 | 10.674 | 11.016 | 11.367 | 11.726 | 12.096 | 12.474
Consumer Transformation | Gen_BB016 | MW | EPN | Warley |  | 1.62 | 1.722 | 1.766 | 1.825 | 1.884 | 1.942 | 2.001 | 2.06 | 2.119 | 2.183 | 2.251 | 2.321 | 2.395 | 2.471 | 2.55 | 2.632 | 2.718 | 2.806 | 2.897 | 2.991 | 3.087 | 3.187 | 3.29 | 3.396 | 3.504 | 3.616 | 3.73 | 3.848 | 3.968
Consumer Transformation | Gen_BB016 | MW | EPN | Watford South |  | 0.243 | 0.259 | 0.265 | 0.274 | 0.283 | 0.292 | 0.3 | 0.309 | 0.318 | 0.328 | 0.338 | 0.348 | 0.36 | 0.371 | 0.383 | 0.395 | 0.408 | 0.421 | 0.435 | 0.449 | 0.464 | 0.479 | 0.494 | 0.51 | 0.526 | 0.543 | 0.56 | 0.578 | 0.596
Consumer Transformation | Gen_BB016 | MW | EPN | Wymondley |  | 0.558 | 0.593 | 0.608 | 0.628 | 0.649 | 0.669 | 0.689 | 0.709 | 0.729 | 0.752 | 0.775 | 0.799 | 0.825 | 0.851 | 0.878 | 0.906 | 0.936 | 0.966 | 0.997 | 1.03 | 1.063 | 1.097 | 1.133 | 1.169 | 1.207 | 1.245 | 1.284 | 1.325 | 1.366
Consumer Transformation | Gen_BB016 | MW | East Midlands | Berkswell |  | 0.045 | 0.048 | 0.05 | 0.051 | 0.053 | 0.055 | 0.056 | 0.058 | 0.059 | 0.061 | 0.063 | 0.065 | 0.067 | 0.069 | 0.072 | 0.074 | 0.076 | 0.079 | 0.081 | 0.084 | 0.087 | 0.089 | 0.092 | 0.095 | 0.098 | 0.101 | 0.105 | 0.108 | 0.111
Consumer Transformation | Gen_BB016 | MW | East Midlands | Bicker Fen |  | 1.147 | 1.22 | 1.251 | 1.293 | 1.334 | 1.376 | 1.417 | 1.459 | 1.5 | 1.546 | 1.594 | 1.644 | 1.696 | 1.75 | 1.806 | 1.864 | 1.925 | 1.987 | 2.051 | 2.118 | 2.187 | 2.257 | 2.33 | 2.405 | 2.482 | 2.561 | 2.642 | 2.725 | 2.81
Consumer Transformation | Gen_BB016 | MW | East Midlands | Chesterfield |  | 9.6 | 10.21 | 10.471 | 10.819 | 11.167 | 11.515 | 11.863 | 12.211 | 12.559 | 12.942 | 13.342 | 13.76 | 14.195 | 14.648 | 15.117 | 15.605 | 16.11 | 16.632 | 17.171 | 17.728 | 18.302 | 18.894 | 19.503 | 20.13 | 20.774 | 21.435 | 22.114 | 22.81 | 23.524
Consumer Transformation | Gen_BB016 | MW | East Midlands | Coventry |  | 5.005 | 5.323 | 5.459 | 5.64 | 5.822 | 6.003 | 6.185 | 6.366 | 6.548 | 6.747 | 6.956 | 7.174 | 7.401 | 7.637 | 7.882 | 8.136 | 8.399 | 8.671 | 8.952 | 9.243 | 9.542 | 9.851 | 10.168 | 10.495 | 10.831 | 11.175 | 11.529 | 11.892 | 12.264
Consumer Transformation | Gen_BB016 | MW | East Midlands | Drakelow |  | 1.64 | 1.744 | 1.788 | 1.848 | 1.907 | 1.967 | 2.026 | 2.085 | 2.145 | 2.21 | 2.279 | 2.35 | 2.424 | 2.502 | 2.582 | 2.665 | 2.751 | 2.84 | 2.933 | 3.028 | 3.126 | 3.227 | 3.331 | 3.438 | 3.548 | 3.661 | 3.777 | 3.896 | 4.017
Consumer Transformation | Gen_BB016 | MW | East Midlands | East Claydon (_B) |  | 0.724 | 0.77 | 0.789 | 0.816 | 0.842 | 0.868 | 0.894 | 0.921 | 0.947 | 0.976 | 1.006 | 1.037 | 1.07 | 1.104 | 1.14 | 1.176 | 1.214 | 1.254 | 1.294 | 1.336 | 1.38 | 1.424 | 1.47 | 1.518 | 1.566 | 1.616 | 1.667 | 1.72 | 1.773
Consumer Transformation | Gen_BB016 | MW | East Midlands | Enderby |  | 2.881 | 3.064 | 3.142 | 3.247 | 3.351 | 3.455 | 3.56 | 3.664 | 3.769 | 3.884 | 4.004 | 4.129 | 4.26 | 4.396 | 4.537 | 4.683 | 4.834 | 4.991 | 5.153 | 5.32 | 5.492 | 5.67 | 5.853 | 6.041 | 6.234 | 6.432 | 6.636 | 6.845 | 7.059
Consumer Transformation | Gen_BB016 | MW | East Midlands | Grendon |  | 6.778 | 7.208 | 7.392 | 7.638 | 7.884 | 8.129 | 8.375 | 8.621 | 8.867 | 9.137 | 9.419 | 9.714 | 10.022 | 10.341 | 10.673 | 11.017 | 11.373 | 11.742 | 12.123 | 12.516 | 12.921 | 13.339 | 13.769 | 14.211 | 14.666 | 15.133 | 15.612 | 16.104 | 16.607
Consumer Transformation | Gen_BB016 | MW | East Midlands | Ratcliffe |  | 2.016 | 2.144 | 2.199 | 2.272 | 2.345 | 2.418 | 2.491 | 2.564 | 2.637 | 2.718 | 2.802 | 2.889 | 2.981 | 3.076 | 3.174 | 3.277 | 3.383 | 3.492 | 3.606 | 3.723 | 3.843 | 3.967 | 4.095 | 4.227 | 4.362 | 4.501 | 4.644 | 4.79 | 4.94
Consumer Transformation | Gen_BB016 | MW | East Midlands | Staythorpe |  | 6.694 | 7.119 | 7.301 | 7.544 | 7.787 | 8.029 | 8.272 | 8.515 | 8.758 | 9.025 | 9.304 | 9.595 | 9.898 | 10.214 | 10.542 | 10.881 | 11.233 | 11.597 | 11.974 | 12.362 | 12.762 | 13.175 | 13.6 | 14.037 | 14.486 | 14.947 | 15.42 | 15.906 | 16.403
Consumer Transformation | Gen_BB016 | MW | East Midlands | Stoke Bardolph |  | 0.814 | 0.866 | 0.888 | 0.917 | 0.947 | 0.976 | 1.006 | 1.035 | 1.065 | 1.097 | 1.131 | 1.167 | 1.204 | 1.242 | 1.282 | 1.323 | 1.366 | 1.41 | 1.456 | 1.503 | 1.552 | 1.602 | 1.654 | 1.707 | 1.761 | 1.817 | 1.875 | 1.934 | 1.994
Consumer Transformation | Gen_BB016 | MW | East Midlands | Walpole (_B) |  | 2.378 | 2.529 | 2.594 | 2.68 | 2.766 | 2.853 | 2.939 | 3.025 | 3.111 | 3.206 | 3.305 | 3.409 | 3.517 | 3.629 | 3.745 | 3.866 | 3.991 | 4.12 | 4.254 | 4.392 | 4.534 | 4.681 | 4.832 | 4.987 | 5.146 | 5.31 | 5.478 | 5.651 | 5.828
Consumer Transformation | Gen_BB016 | MW | East Midlands | West Burton |  | 3.404 | 3.62 | 3.713 | 3.836 | 3.959 | 4.083 | 4.206 | 4.33 | 4.453 | 4.589 | 4.731 | 4.879 | 5.033 | 5.194 | 5.36 | 5.533 | 5.712 | 5.897 | 6.088 | 6.286 | 6.49 | 6.699 | 6.915 | 7.138 | 7.366 | 7.6 | 7.841 | 8.088 | 8.341
Consumer Transformation | Gen_BB016 | MW | East Midlands | Willington |  | 2.339 | 2.487 | 2.551 | 2.636 | 2.721 | 2.805 | 2.89 | 2.975 | 3.06 | 3.153 | 3.251 | 3.352 | 3.458 | 3.569 | 3.683 | 3.802 | 3.925 | 4.052 | 4.183 | 4.319 | 4.459 | 4.603 | 4.751 | 4.904 | 5.061 | 5.222 | 5.387 | 5.557 | 5.731
Consumer Transformation | Gen_BB016 | MW | IDNO - Refer to Comment Field | Tynemouth 2 |  | 0.006 | 0.007 | 0.007 | 0.007 | 0.007 | 0.008 | 0.008 | 0.008 | 0.008 | 0.009 | 0.009 | 0.009 | 0.009 | 0.01 | 0.01 | 0.01 | 0.011 | 0.011 | 0.011 | 0.012 | 0.012 | 0.012 | 0.013 | 0.013 | 0.014 | 0.014 | 0.015 | 0.015 | 0.016 | Note: TYNE2 is operated by an IDNO allocated to GSP Group/licence area F
Consumer Transformation | Gen_BB016 | MW | LPN | Littlebrook (_C) |  | 0.529 | 0.562 | 0.576 | 0.596 | 0.615 | 0.634 | 0.653 | 0.672 | 0.691 | 0.713 | 0.735 | 0.758 | 0.782 | 0.806 | 0.832 | 0.859 | 0.887 | 0.916 | 0.945 | 0.976 | 1.008 | 1.04 | 1.074 | 1.108 | 1.144 | 1.18 | 1.218 | 1.256 | 1.295
Consumer Transformation | Gen_BB016 | MW | LPN | New Cross |  | 0.014 | 0.015 | 0.016 | 0.016 | 0.017 | 0.017 | 0.018 | 0.018 | 0.019 | 0.019 | 0.02 | 0.02 | 0.021 | 0.022 | 0.022 | 0.023 | 0.024 | 0.025 | 0.026 | 0.026 | 0.027 | 0.028 | 0.029 | 0.03 | 0.031 | 0.032 | 0.033 | 0.034 | 0.035
Consumer Transformation | Gen_BB016 | MW | LPN | West Ham |  | 0.006 | 0.007 | 0.007 | 0.007 | 0.007 | 0.008 | 0.008 | 0.008 | 0.008 | 0.009 | 0.009 | 0.009 | 0.009 | 0.01 | 0.01 | 0.01 | 0.011 | 0.011 | 0.011 | 0.012 | 0.012 | 0.012 | 0.013 | 0.013 | 0.014 | 0.014 | 0.015 | 0.015 | 0.016
Consumer Transformation | Gen_BB016 | MW | LPN | Willesden 132kV |  | 0.004 | 0.004 | 0.005 | 0.005 | 0.005 | 0.005 | 0.005 | 0.005 | 0.006 | 0.006 | 0.006 | 0.006 | 0.006 | 0.006 | 0.007 | 0.007 | 0.007 | 0.007 | 0.008 | 0.008 | 0.008 | 0.008 | 0.009 | 0.009 | 0.009 | 0.009 | 0.01 | 0.01 | 0.01
Consumer Transformation | Gen_BB016 | MW | LPN | Wimbledon South |  | 0.004 | 0.005 | 0.005 | 0.005 | 0.005 | 0.005 | 0.005 | 0.006 | 0.006 | 0.006 | 0.006 | 0.006 | 0.007 | 0.007 | 0.007 | 0.007 | 0.007 | 0.008 | 0.008 | 0.008 | 0.008 | 0.009 | 0.009 | 0.009 | 0.01 | 0.01 | 0.01 | 0.011 | 0.011
Consumer Transformation | Gen_BB016 | MW | NPgN | Blyth 132kV |  | 0.086 | 0.091 | 0.094 | 0.097 | 0.1 | 0.103 | 0.106 | 0.109 | 0.112 | 0.116 | 0.119 | 0.123 | 0.127 | 0.131 | 0.135 | 0.14 | 0.144 | 0.149 | 0.154 | 0.159 | 0.164 | 0.169 | 0.174 | 0.18 | 0.186 | 0.192 | 0.198 | 0.204 | 0.21
Consumer Transformation | Gen_BB016 | MW | NPgN | Blyth 66kV |  | 0.528 | 0.561 | 0.576 | 0.595 | 0.614 | 0.633 | 0.652 | 0.671 | 0.691 | 0.712 | 0.734 | 0.757 | 0.781 | 0.805 | 0.831 | 0.858 | 0.886 | 0.915 | 0.944 | 0.975 | 1.006 | 1.039 | 1.072 | 1.107 | 1.142 | 1.179 | 1.216 | 1.254 | 1.294
Consumer Transformation | Gen_BB016 | MW | NPgN | Fourstones |  | 0.628 | 0.668 | 0.685 | 0.708 | 0.731 | 0.754 | 0.777 | 0.799 | 0.822 | 0.847 | 0.873 | 0.901 | 0.929 | 0.959 | 0.99 | 1.022 | 1.055 | 1.089 | 1.124 | 1.161 | 1.198 | 1.237 | 1.277 | 1.318 | 1.36 | 1.403 | 1.448 | 1.493 | 1.54
Consumer Transformation | Gen_BB016 | MW | NPgN | Hart Moor |  | 0.29 | 0.308 | 0.316 | 0.326 | 0.337 | 0.347 | 0.358 | 0.368 | 0.379 | 0.39 | 0.403 | 0.415 | 0.428 | 0.442 | 0.456 | 0.471 | 0.486 | 0.502 | 0.518 | 0.535 | 0.552 | 0.57 | 0.588 | 0.607 | 0.627 | 0.647 | 0.667 | 0.688 | 0.71
Consumer Transformation | Gen_BB016 | MW | NPgN | Hawthorn Pit |  | 1.188 | 1.264 | 1.296 | 1.339 | 1.382 | 1.425 | 1.468 | 1.511 | 1.554 | 1.602 | 1.651 | 1.703 | 1.757 | 1.813 | 1.871 | 1.931 | 1.994 | 2.058 | 2.125 | 2.194 | 2.265 | 2.338 | 2.414 | 2.491 | 2.571 | 2.653 | 2.737 | 2.823 | 2.911
Consumer Transformation | Gen_BB016 | MW | NPgN | Knaresborough |  | 0.13 | 0.138 | 0.142 | 0.146 | 0.151 | 0.156 | 0.161 | 0.165 | 0.17 | 0.175 | 0.181 | 0.186 | 0.192 | 0.198 | 0.205 | 0.211 | 0.218 | 0.225 | 0.233 | 0.24 | 0.248 | 0.256 | 0.264 | 0.273 | 0.281 | 0.29 | 0.299 | 0.309 | 0.319
Consumer Transformation | Gen_BB016 | MW | NPgN | Lackenby |  | 1.357 | 1.443 | 1.48 | 1.53 | 1.579 | 1.628 | 1.677 | 1.726 | 1.776 | 1.83 | 1.886 | 1.945 | 2.007 | 2.071 | 2.137 | 2.206 | 2.278 | 2.351 | 2.428 | 2.506 | 2.588 | 2.671 | 2.757 | 2.846 | 2.937 | 3.031 | 3.127 | 3.225 | 3.326
Consumer Transformation | Gen_BB016 | MW | NPgN | Norton |  | 2.003 | 2.13 | 2.184 | 2.257 | 2.33 | 2.402 | 2.475 | 2.547 | 2.62 | 2.7 | 2.783 | 2.871 | 2.961 | 3.056 | 3.154 | 3.255 | 3.361 | 3.47 | 3.582 | 3.698 | 3.818 | 3.942 | 4.069 | 4.199 | 4.334 | 4.472 | 4.613 | 4.759 | 4.907
Consumer Transformation | Gen_BB016 | MW | NPgN | Offerton |  | 0.006 | 0.007 | 0.007 | 0.007 | 0.007 | 0.008 | 0.008 | 0.008 | 0.008 | 0.009 | 0.009 | 0.009 | 0.009 | 0.01 | 0.01 | 0.01 | 0.011 | 0.011 | 0.011 | 0.012 | 0.012 | 0.012 | 0.013 | 0.013 | 0.014 | 0.014 | 0.015 | 0.015 | 0.016
Consumer Transformation | Gen_BB016 | MW | NPgN | Osbaldwick |  | 4.1 | 4.36 | 4.472 | 4.62 | 4.769 | 4.918 | 5.066 | 5.215 | 5.364 | 5.527 | 5.698 | 5.876 | 6.062 | 6.256 | 6.456 | 6.664 | 6.88 | 7.103 | 7.333 | 7.571 | 7.816 | 8.069 | 8.329 | 8.597 | 8.872 | 9.154 | 9.444 | 9.742 | 10.046
Consumer Transformation | Gen_BB016 | MW | NPgN | Poppleton |  | 0.016 | 0.017 | 0.017 | 0.018 | 0.018 | 0.019 | 0.02 | 0.02 | 0.021 | 0.021 | 0.022 | 0.023 | 0.023 | 0.024 | 0.025 | 0.026 | 0.027 | 0.027 | 0.028 | 0.029 | 0.03 | 0.031 | 0.032 | 0.033 | 0.034 | 0.035 | 0.037 | 0.038 | 0.039
Consumer Transformation | Gen_BB016 | MW | NPgN | South Shields |  | 0.097 | 0.103 | 0.106 | 0.11 | 0.113 | 0.117 | 0.12 | 0.124 | 0.127 | 0.131 | 0.135 | 0.139 | 0.144 | 0.148 | 0.153 | 0.158 | 0.163 | 0.168 | 0.174 | 0.18 | 0.185 | 0.191 | 0.198 | 0.204 | 0.21 | 0.217 | 0.224 | 0.231 | 0.238
Consumer Transformation | Gen_BB016 | MW | NPgN | Spennymoor |  | 3.648 | 3.88 | 3.979 | 4.111 | 4.243 | 4.376 | 4.508 | 4.64 | 4.773 | 4.918 | 5.07 | 5.229 | 5.394 | 5.566 | 5.745 | 5.93 | 6.122 | 6.32 | 6.525 | 6.737 | 6.955 | 7.18 | 7.411 | 7.65 | 7.894 | 8.146 | 8.404 | 8.668 | 8.939
Consumer Transformation | Gen_BB016 | MW | NPgN | Stella North |  | 0.003 | 0.003 | 0.003 | 0.003 | 0.003 | 0.003 | 0.003 | 0.003 | 0.003 | 0.004 | 0.004 | 0.004 | 0.004 | 0.004 | 0.004 | 0.004 | 0.004 | 0.005 | 0.005 | 0.005 | 0.005 | 0.005 | 0.005 | 0.006 | 0.006 | 0.006 | 0.006 | 0.006 | 0.006
Consumer Transformation | Gen_BB016 | MW | NPgN | Stella South |  | 3.561 | 3.786 | 3.883 | 4.012 | 4.141 | 4.271 | 4.4 | 4.529 | 4.658 | 4.8 | 4.948 | 5.103 | 5.265 | 5.432 | 5.607 | 5.787 | 5.975 | 6.168 | 6.368 | 6.575 | 6.788 | 7.007 | 7.233 | 7.466 | 7.704 | 7.95 | 8.201 | 8.46 | 8.724
Consumer Transformation | Gen_BB016 | MW | NPgN | West Boldon |  | 0.259 | 0.275 | 0.282 | 0.292 | 0.301 | 0.311 | 0.32 | 0.329 | 0.339 | 0.349 | 0.36 | 0.371 | 0.383 | 0.395 | 0.408 | 0.421 | 0.435 | 0.449 | 0.463 | 0.478 | 0.494 | 0.51 | 0.526 | 0.543 | 0.56 | 0.578 | 0.597 | 0.615 | 0.635
Consumer Transformation | Gen_BB016 | MW | NPgY | Bradford West |  | 4.488 | 4.773 | 4.895 | 5.058 | 5.22 | 5.383 | 5.546 | 5.709 | 5.871 | 6.05 | 6.237 | 6.433 | 6.636 | 6.848 | 7.067 | 7.295 | 7.531 | 7.775 | 8.027 | 8.288 | 8.556 | 8.833 | 9.118 | 9.411 | 9.712 | 10.021 | 10.338 | 10.664 | 10.997
Consumer Transformation | Gen_BB016 | MW | NPgY | Creyke Beck |  | 21.698 | 23.075 | 23.665 | 24.451 | 25.238 | 26.025 | 26.811 | 27.598 | 28.385 | 29.25 | 30.155 | 31.099 | 32.082 | 33.105 | 34.167 | 35.268 | 36.409 | 37.589 | 38.808 | 40.067 | 41.365 | 42.703 | 44.079 | 45.495 | 46.951 | 48.445 | 49.979 | 51.553 | 53.166
Consumer Transformation | Gen_BB016 | MW | NPgY | Drax |  | 1.118 | 1.189 | 1.22 | 1.26 | 1.301 | 1.341 | 1.382 | 1.423 | 1.463 | 1.508 | 1.554 | 1.603 | 1.654 | 1.706 | 1.761 | 1.818 | 1.877 | 1.938 | 2 | 2.065 | 2.132 | 2.201 | 2.272 | 2.345 | 2.42 | 2.497 | 2.576 | 2.657 | 2.74
Consumer Transformation | Gen_BB016 | MW | NPgY | Elland |  | 4.008 | 4.262 | 4.371 | 4.517 | 4.662 | 4.807 | 4.953 | 5.098 | 5.243 | 5.403 | 5.57 | 5.745 | 5.926 | 6.115 | 6.311 | 6.515 | 6.725 | 6.943 | 7.169 | 7.401 | 7.641 | 7.888 | 8.142 | 8.404 | 8.673 | 8.949 | 9.232 | 9.523 | 9.821
Consumer Transformation | Gen_BB016 | MW | NPgY | Ferrybridge A |  | 1.001 | 1.065 | 1.092 | 1.128 | 1.164 | 1.201 | 1.237 | 1.273 | 1.31 | 1.35 | 1.391 | 1.435 | 1.48 | 1.527 | 1.576 | 1.627 | 1.68 | 1.734 | 1.791 | 1.849 | 1.909 | 1.97 | 2.034 | 2.099 | 2.166 | 2.235 | 2.306 | 2.379 | 2.453
Consumer Transformation | Gen_BB016 | MW | NPgY | Ferrybridge B (_M) |  | 7.302 | 7.765 | 7.964 | 8.229 | 8.493 | 8.758 | 9.023 | 9.288 | 9.552 | 9.844 | 10.148 | 10.466 | 10.797 | 11.141 | 11.498 | 11.869 | 12.253 | 12.65 | 13.06 | 13.484 | 13.921 | 14.371 | 14.834 | 15.311 | 15.8 | 16.303 | 16.82 | 17.349 | 17.892
Consumer Transformation | Gen_BB016 | MW | NPgY | Grimsby West |  | 1.672 | 1.778 | 1.824 | 1.885 | 1.945 | 2.006 | 2.067 | 2.127 | 2.188 | 2.254 | 2.324 | 2.397 | 2.473 | 2.552 | 2.633 | 2.718 | 2.806 | 2.897 | 2.991 | 3.088 | 3.188 | 3.291 | 3.397 | 3.507 | 3.619 | 3.734 | 3.852 | 3.973 | 4.098
Consumer Transformation | Gen_BB016 | MW | NPgY | Jordanthorpe |  | 0.02 | 0.021 | 0.022 | 0.023 | 0.023 | 0.024 | 0.025 | 0.026 | 0.026 | 0.027 | 0.028 | 0.029 | 0.03 | 0.031 | 0.032 | 0.033 | 0.034 | 0.035 | 0.036 | 0.037 | 0.038 | 0.04 | 0.041 | 0.042 | 0.043 | 0.045 | 0.046 | 0.048 | 0.049
Consumer Transformation | Gen_BB016 | MW | NPgY | Keadby |  | 5.352 | 5.691 | 5.837 | 6.031 | 6.225 | 6.419 | 6.613 | 6.807 | 7.001 | 7.214 | 7.437 | 7.67 | 7.913 | 8.165 | 8.427 | 8.698 | 8.98 | 9.271 | 9.572 | 9.882 | 10.202 | 10.532 | 10.872 | 11.221 | 11.58 | 11.948 | 12.327 | 12.715 | 13.113
Consumer Transformation | Gen_BB016 | MW | NPgY | Kirkstall B |  | 0.033 | 0.035 | 0.036 | 0.037 | 0.038 | 0.039 | 0.04 | 0.042 | 0.043 | 0.044 | 0.046 | 0.047 | 0.048 | 0.05 | 0.052 | 0.053 | 0.055 | 0.057 | 0.059 | 0.061 | 0.062 | 0.064 | 0.067 | 0.069 | 0.071 | 0.073 | 0.075 | 0.078 | 0.08
Consumer Transformation | Gen_BB016 | MW | NPgY | Neepsend |  | 0.022 | 0.024 | 0.024 | 0.025 | 0.026 | 0.027 | 0.027 | 0.028 | 0.029 | 0.03 | 0.031 | 0.032 | 0.033 | 0.034 | 0.035 | 0.036 | 0.037 | 0.038 | 0.04 | 0.041 | 0.042 | 0.044 | 0.045 | 0.047 | 0.048 | 0.05 | 0.051 | 0.053 | 0.054
Consumer Transformation | Gen_BB016 | MW | NPgY | Saltend North |  | 4.421 | 4.701 | 4.822 | 4.982 | 5.142 | 5.302 | 5.463 | 5.623 | 5.783 | 5.96 | 6.144 | 6.336 | 6.537 | 6.745 | 6.961 | 7.186 | 7.418 | 7.659 | 7.907 | 8.164 | 8.428 | 8.701 | 8.981 | 9.27 | 9.566 | 9.871 | 10.183 | 10.504 | 10.832
Consumer Transformation | Gen_BB016 | MW | NPgY | Skelton Grange |  | 1.912 | 2.033 | 2.085 | 2.154 | 2.223 | 2.293 | 2.362 | 2.431 | 2.501 | 2.577 | 2.657 | 2.74 | 2.826 | 2.916 | 3.01 | 3.107 | 3.208 | 3.311 | 3.419 | 3.53 | 3.644 | 3.762 | 3.883 | 4.008 | 4.136 | 4.268 | 4.403 | 4.542 | 4.684
Consumer Transformation | Gen_BB016 | MW | NPgY | Thorpe Marsh |  | 1.719 | 1.828 | 1.875 | 1.937 | 1.999 | 2.062 | 2.124 | 2.186 | 2.249 | 2.317 | 2.389 | 2.464 | 2.542 | 2.623 | 2.707 | 2.794 | 2.884 | 2.978 | 3.074 | 3.174 | 3.277 | 3.383 | 3.492 | 3.604 | 3.719 | 3.838 | 3.959 | 4.084 | 4.212
Consumer Transformation | Gen_BB016 | MW | NPgY | Thurcroft |  | 0.037 | 0.039 | 0.04 | 0.042 | 0.043 | 0.044 | 0.046 | 0.047 | 0.048 | 0.05 | 0.051 | 0.053 | 0.055 | 0.056 | 0.058 | 0.06 | 0.062 | 0.064 | 0.066 | 0.068 | 0.071 | 0.073 | 0.075 | 0.078 | 0.08 | 0.083 | 0.085 | 0.088 | 0.091
Consumer Transformation | Gen_BB016 | MW | NPgY | West Melton |  | 1.283 | 1.365 | 1.4 | 1.446 | 1.493 | 1.539 | 1.586 | 1.632 | 1.679 | 1.73 | 1.784 | 1.839 | 1.898 | 1.958 | 2.021 | 2.086 | 2.153 | 2.223 | 2.295 | 2.37 | 2.447 | 2.526 | 2.607 | 2.691 | 2.777 | 2.865 | 2.956 | 3.049 | 3.145
Consumer Transformation | Gen_BB016 | MW | SEPD | Bramley |  | 0.556 | 0.591 | 0.606 | 0.627 | 0.647 | 0.667 | 0.687 | 0.707 | 0.727 | 0.75 | 0.773 | 0.797 | 0.822 | 0.848 | 0.876 | 0.904 | 0.933 | 0.963 | 0.995 | 1.027 | 1.06 | 1.094 | 1.13 | 1.166 | 1.203 | 1.242 | 1.281 | 1.321 | 1.362
Consumer Transformation | Gen_BB016 | MW | SEPD | Chickerell |  | 0.676 | 0.718 | 0.737 | 0.761 | 0.786 | 0.81 | 0.835 | 0.859 | 0.884 | 0.911 | 0.939 | 0.968 | 0.999 | 1.031 | 1.064 | 1.098 | 1.133 | 1.17 | 1.208 | 1.247 | 1.288 | 1.329 | 1.372 | 1.416 | 1.462 | 1.508 | 1.556 | 1.605 | 1.655
Consumer Transformation | Gen_BB016 | MW | SEPD | Cowley |  | 0.057 | 0.061 | 0.062 | 0.064 | 0.066 | 0.068 | 0.071 | 0.073 | 0.075 | 0.077 | 0.079 | 0.082 | 0.084 | 0.087 | 0.09 | 0.093 | 0.096 | 0.099 | 0.102 | 0.105 | 0.109 | 0.112 | 0.116 | 0.12 | 0.124 | 0.127 | 0.131 | 0.136 | 0.14
Consumer Transformation | Gen_BB016 | MW | SEPD | Ealing |  | 0.112 | 0.119 | 0.122 | 0.126 | 0.13 | 0.134 | 0.138 | 0.142 | 0.146 | 0.15 | 0.155 | 0.16 | 0.165 | 0.17 | 0.176 | 0.181 | 0.187 | 0.193 | 0.199 | 0.206 | 0.213 | 0.219 | 0.227 | 0.234 | 0.241 | 0.249 | 0.257 | 0.265 | 0.273
Consumer Transformation | Gen_BB016 | MW | SEPD | Fawley |  | 0.008 | 0.009 | 0.009 | 0.009 | 0.009 | 0.01 | 0.01 | 0.01 | 0.011 | 0.011 | 0.011 | 0.012 | 0.012 | 0.012 | 0.013 | 0.013 | 0.014 | 0.014 | 0.014 | 0.015 | 0.015 | 0.016 | 0.016 | 0.017 | 0.017 | 0.018 | 0.019 | 0.019 | 0.02
Consumer Transformation | Gen_BB016 | MW | SEPD | Fleet |  | 0.03 | 0.031 | 0.032 | 0.033 | 0.034 | 0.036 | 0.037 | 0.038 | 0.039 | 0.04 | 0.041 | 0.042 | 0.044 | 0.045 | 0.047 | 0.048 | 0.05 | 0.051 | 0.053 | 0.055 | 0.056 | 0.058 | 0.06 | 0.062 | 0.064 | 0.066 | 0.068 | 0.07 | 0.073
Consumer Transformation | Gen_BB016 | MW | SEPD | Iver 132kV |  | 0.005 | 0.006 | 0.006 | 0.006 | 0.006 | 0.006 | 0.007 | 0.007 | 0.007 | 0.007 | 0.007 | 0.008 | 0.008 | 0.008 | 0.008 | 0.009 | 0.009 | 0.009 | 0.009 | 0.01 | 0.01 | 0.01 | 0.011 | 0.011 | 0.011 | 0.012 | 0.012 | 0.013 | 0.013
Consumer Transformation | Gen_BB016 | MW | SEPD | Iver 66kV |  | 0.005 | 0.006 | 0.006 | 0.006 | 0.006 | 0.006 | 0.007 | 0.007 | 0.007 | 0.007 | 0.007 | 0.008 | 0.008 | 0.008 | 0.008 | 0.009 | 0.009 | 0.009 | 0.009 | 0.01 | 0.01 | 0.01 | 0.011 | 0.011 | 0.011 | 0.012 | 0.012 | 0.013 | 0.013
Consumer Transformation | Gen_BB016 | MW | SEPD | Lovedean |  | 0.023 | 0.025 | 0.025 | 0.026 | 0.027 | 0.028 | 0.029 | 0.03 | 0.03 | 0.031 | 0.032 | 0.033 | 0.034 | 0.035 | 0.037 | 0.038 | 0.039 | 0.04 | 0.042 | 0.043 | 0.044 | 0.046 | 0.047 | 0.049 | 0.05 | 0.052 | 0.054 | 0.055 | 0.057
Consumer Transformation | Gen_BB016 | MW | SEPD | Mannington |  | 0.173 | 0.184 | 0.189 | 0.195 | 0.202 | 0.208 | 0.214 | 0.221 | 0.227 | 0.234 | 0.241 | 0.248 | 0.256 | 0.265 | 0.273 | 0.282 | 0.291 | 0.3 | 0.31 | 0.32 | 0.331 | 0.341 | 0.352 | 0.364 | 0.375 | 0.387 | 0.399 | 0.412 | 0.425
Consumer Transformation | Gen_BB016 | MW | SEPD | Melksham |  | 0.627 | 0.667 | 0.684 | 0.707 | 0.73 | 0.753 | 0.775 | 0.798 | 0.821 | 0.846 | 0.872 | 0.899 | 0.928 | 0.957 | 0.988 | 1.02 | 1.053 | 1.087 | 1.122 | 1.159 | 1.196 | 1.235 | 1.275 | 1.316 | 1.358 | 1.401 | 1.445 | 1.491 | 1.537
Consumer Transformation | Gen_BB016 | MW | SEPD | Minety |  | 0.035 | 0.037 | 0.038 | 0.039 | 0.041 | 0.042 | 0.043 | 0.044 | 0.046 | 0.047 | 0.048 | 0.05 | 0.052 | 0.053 | 0.055 | 0.057 | 0.059 | 0.06 | 0.062 | 0.064 | 0.067 | 0.069 | 0.071 | 0.073 | 0.075 | 0.078 | 0.08 | 0.083 | 0.085
Consumer Transformation | Gen_BB016 | MW | SEPD | North Hyde |  | 0.023 | 0.025 | 0.025 | 0.026 | 0.027 | 0.028 | 0.029 | 0.03 | 0.03 | 0.031 | 0.032 | 0.033 | 0.034 | 0.035 | 0.037 | 0.038 | 0.039 | 0.04 | 0.042 | 0.043 | 0.044 | 0.046 | 0.047 | 0.049 | 0.05 | 0.052 | 0.054 | 0.055 | 0.057
Consumer Transformation | Gen_BB016 | MW | SEPD | Nursling |  | 0.055 | 0.058 | 0.06 | 0.062 | 0.064 | 0.066 | 0.068 | 0.07 | 0.072 | 0.074 | 0.076 | 0.079 | 0.081 | 0.084 | 0.087 | 0.089 | 0.092 | 0.095 | 0.098 | 0.102 | 0.105 | 0.108 | 0.112 | 0.115 | 0.119 | 0.123 | 0.127 | 0.131 | 0.135
Consumer Transformation | Gen_BB016 | MW | SHEPD | Abernethy |  | 2.318 | 2.465 | 2.528 | 2.612 | 2.696 | 2.78 | 2.864 | 2.948 | 3.032 | 3.125 | 3.222 | 3.322 | 3.427 | 3.537 | 3.65 | 3.768 | 3.89 | 4.016 | 4.146 | 4.281 | 4.419 | 4.562 | 4.709 | 4.86 | 5.016 | 5.176 | 5.34 | 5.508 | 5.68
Consumer Transformation | Gen_BB016 | MW | SHEPD | Alness |  | 0.927 | 0.985 | 1.011 | 1.044 | 1.078 | 1.111 | 1.145 | 1.179 | 1.212 | 1.249 | 1.288 | 1.328 | 1.37 | 1.414 | 1.459 | 1.506 | 1.555 | 1.605 | 1.657 | 1.711 | 1.766 | 1.824 | 1.882 | 1.943 | 2.005 | 2.069 | 2.134 | 2.201 | 2.27
Consumer Transformation | Gen_BB016 | MW | SHEPD | Arbroath |  | 0.767 | 0.816 | 0.837 | 0.865 | 0.893 | 0.921 | 0.948 | 0.976 | 1.004 | 1.035 | 1.067 | 1.1 | 1.135 | 1.171 | 1.209 | 1.247 | 1.288 | 1.33 | 1.373 | 1.417 | 1.463 | 1.51 | 1.559 | 1.609 | 1.661 | 1.714 | 1.768 | 1.823 | 1.881
Consumer Transformation | Gen_BB016 | MW | SHEPD | Ardmore |  | 7.668 | 8.155 | 8.363 | 8.641 | 8.919 | 9.197 | 9.475 | 9.753 | 10.031 | 10.337 | 10.657 | 10.99 | 11.338 | 11.699 | 12.075 | 12.464 | 12.867 | 13.284 | 13.715 | 14.16 | 14.618 | 15.091 | 15.578 | 16.078 | 16.592 | 17.121 | 17.663 | 18.219 | 18.789
Consumer Transformation | Gen_BB016 | MW | SHEPD | Beauly |  | 2.478 | 2.635 | 2.703 | 2.792 | 2.882 | 2.972 | 3.062 | 3.152 | 3.242 | 3.34 | 3.444 | 3.552 | 3.664 | 3.781 | 3.902 | 4.028 | 4.158 | 4.293 | 4.432 | 4.576 | 4.724 | 4.877 | 5.034 | 5.196 | 5.362 | 5.533 | 5.708 | 5.887 | 6.072
Consumer Transformation | Gen_BB016 | MW | SHEPD | Boat of Garten |  | 0.034 | 0.036 | 0.037 | 0.038 | 0.039 | 0.041 | 0.042 | 0.043 | 0.044 | 0.046 | 0.047 | 0.048 | 0.05 | 0.052 | 0.053 | 0.055 | 0.057 | 0.059 | 0.061 | 0.062 | 0.064 | 0.067 | 0.069 | 0.071 | 0.073 | 0.076 | 0.078 | 0.08 | 0.083
Consumer Transformation | Gen_BB016 | MW | SHEPD | Braco West |  | 0.579 | 0.616 | 0.632 | 0.653 | 0.674 | 0.695 | 0.716 | 0.737 | 0.758 | 0.781 | 0.805 | 0.83 | 0.857 | 0.884 | 0.912 | 0.942 | 0.972 | 1.004 | 1.036 | 1.07 | 1.104 | 1.14 | 1.177 | 1.215 | 1.254 | 1.293 | 1.334 | 1.376 | 1.419
Consumer Transformation | Gen_BB016 | MW | SHEPD | Bridge of Dun |  | 10.776 | 11.459 | 11.752 | 12.143 | 12.534 | 12.925 | 13.315 | 13.706 | 14.097 | 14.526 | 14.976 | 15.445 | 15.933 | 16.441 | 16.968 | 17.515 | 18.082 | 18.668 | 19.273 | 19.898 | 20.543 | 21.207 | 21.891 | 22.594 | 23.317 | 24.059 | 24.821 | 25.603 | 26.403
Consumer Transformation | Gen_BB016 | MW | SHEPD | Broadford-Skye |  | 0.982 | 1.044 | 1.071 | 1.107 | 1.142 | 1.178 | 1.214 | 1.249 | 1.285 | 1.324 | 1.365 | 1.408 | 1.452 | 1.498 | 1.546 | 1.596 | 1.648 | 1.701 | 1.757 | 1.813 | 1.872 | 1.933 | 1.995 | 2.059 | 2.125 | 2.193 | 2.262 | 2.333 | 2.406
Consumer Transformation | Gen_BB016 | MW | SHEPD | Brora |  | 0.011 | 0.011 | 0.012 | 0.012 | 0.012 | 0.013 | 0.013 | 0.013 | 0.014 | 0.014 | 0.015 | 0.015 | 0.016 | 0.016 | 0.017 | 0.017 | 0.018 | 0.018 | 0.019 | 0.02 | 0.02 | 0.021 | 0.021 | 0.022 | 0.023 | 0.024 | 0.024 | 0.025 | 0.026
Consumer Transformation | Gen_BB016 | MW | SHEPD | Burghmuir |  | 0.161 | 0.171 | 0.175 | 0.181 | 0.187 | 0.193 | 0.199 | 0.205 | 0.21 | 0.217 | 0.223 | 0.23 | 0.238 | 0.245 | 0.253 | 0.261 | 0.27 | 0.279 | 0.288 | 0.297 | 0.307 | 0.316 | 0.327 | 0.337 | 0.348 | 0.359 | 0.37 | 0.382 | 0.394
Consumer Transformation | Gen_BB016 | MW | SHEPD | Carradale |  | 0.793 | 0.843 | 0.865 | 0.894 | 0.922 | 0.951 | 0.98 | 1.009 | 1.037 | 1.069 | 1.102 | 1.137 | 1.173 | 1.21 | 1.249 | 1.289 | 1.331 | 1.374 | 1.418 | 1.464 | 1.512 | 1.561 | 1.611 | 1.663 | 1.716 | 1.771 | 1.827 | 1.884 | 1.943
Consumer Transformation | Gen_BB016 | MW | SHEPD | Charleston |  | 0.085 | 0.09 | 0.092 | 0.095 | 0.098 | 0.101 | 0.105 | 0.108 | 0.111 | 0.114 | 0.118 | 0.121 | 0.125 | 0.129 | 0.133 | 0.137 | 0.142 | 0.147 | 0.151 | 0.156 | 0.161 | 0.166 | 0.172 | 0.177 | 0.183 | 0.189 | 0.195 | 0.201 | 0.207
Consumer Transformation | Gen_BB016 | MW | SHEPD | Clayhills |  | 0.006 | 0.006 | 0.006 | 0.007 | 0.007 | 0.007 | 0.007 | 0.007 | 0.008 | 0.008 | 0.008 | 0.008 | 0.009 | 0.009 | 0.009 | 0.009 | 0.01 | 0.01 | 0.01 | 0.011 | 0.011 | 0.011 | 0.012 | 0.012 | 0.013 | 0.013 | 0.013 | 0.014 | 0.014
Consumer Transformation | Gen_BB016 | MW | SHEPD | Coupar Angus |  | 1.52 | 1.617 | 1.658 | 1.713 | 1.768 | 1.823 | 1.878 | 1.934 | 1.989 | 2.049 | 2.113 | 2.179 | 2.248 | 2.319 | 2.394 | 2.471 | 2.551 | 2.633 | 2.719 | 2.807 | 2.898 | 2.992 | 3.088 | 3.187 | 3.289 | 3.394 | 3.502 | 3.612 | 3.725
Consumer Transformation | Gen_BB016 | MW | SHEPD | Craigiebuckler |  | 1.089 | 1.158 | 1.188 | 1.227 | 1.266 | 1.306 | 1.345 | 1.385 | 1.424 | 1.468 | 1.513 | 1.561 | 1.61 | 1.661 | 1.715 | 1.77 | 1.827 | 1.886 | 1.947 | 2.011 | 2.076 | 2.143 | 2.212 | 2.283 | 2.356 | 2.431 | 2.508 | 2.587 | 2.668
Consumer Transformation | Gen_BB016 | MW | SHEPD | Dounreay |  | 1.04 | 1.106 | 1.134 | 1.172 | 1.21 | 1.247 | 1.285 | 1.323 | 1.361 | 1.402 | 1.445 | 1.491 | 1.538 | 1.587 | 1.638 | 1.69 | 1.745 | 1.802 | 1.86 | 1.92 | 1.983 | 2.047 | 2.113 | 2.181 | 2.25 | 2.322 | 2.396 | 2.471 | 2.548
Consumer Transformation | Gen_BB016 | MW | SHEPD | Dudhope |  | 0.168 | 0.179 | 0.183 | 0.189 | 0.196 | 0.202 | 0.208 | 0.214 | 0.22 | 0.227 | 0.234 | 0.241 | 0.249 | 0.256 | 0.265 | 0.273 | 0.282 | 0.291 | 0.301 | 0.31 | 0.32 | 0.331 | 0.341 | 0.352 | 0.364 | 0.375 | 0.387 | 0.399 | 0.412
Consumer Transformation | Gen_BB016 | MW | SHEPD | Dunoon |  | 0.098 | 0.105 | 0.107 | 0.111 | 0.114 | 0.118 | 0.121 | 0.125 | 0.129 | 0.133 | 0.137 | 0.141 | 0.145 | 0.15 | 0.155 | 0.16 | 0.165 | 0.17 | 0.176 | 0.182 | 0.187 | 0.193 | 0.2 | 0.206 | 0.213 | 0.22 | 0.226 | 0.234 | 0.241
Consumer Transformation | Gen_BB016 | MW | SHEPD | Dunvegan |  | 0.079 | 0.084 | 0.086 | 0.089 | 0.092 | 0.094 | 0.097 | 0.1 | 0.103 | 0.106 | 0.109 | 0.113 | 0.116 | 0.12 | 0.124 | 0.128 | 0.132 | 0.136 | 0.141 | 0.145 | 0.15 | 0.155 | 0.16 | 0.165 | 0.17 | 0.176 | 0.181 | 0.187 | 0.193
Consumer Transformation | Gen_BB016 | MW | SHEPD | Dyce |  | 6.478 | 6.889 | 7.065 | 7.3 | 7.535 | 7.77 | 8.005 | 8.24 | 8.475 | 8.733 | 9.003 | 9.285 | 9.578 | 9.884 | 10.201 | 10.53 | 10.87 | 11.223 | 11.587 | 11.962 | 12.35 | 12.749 | 13.16 | 13.583 | 14.018 | 14.464 | 14.922 | 15.392 | 15.873
Consumer Transformation | Gen_BB016 | MW | SHEPD | Elgin |  | 0.775 | 0.824 | 0.845 | 0.873 | 0.901 | 0.929 | 0.957 | 0.986 | 1.014 | 1.045 | 1.077 | 1.111 | 1.146 | 1.182 | 1.22 | 1.26 | 1.3 | 1.342 | 1.386 | 1.431 | 1.477 | 1.525 | 1.574 | 1.625 | 1.677 | 1.73 | 1.785 | 1.841 | 1.899
Consumer Transformation | Gen_BB016 | MW | SHEPD | Fiddes |  | 9.304 | 9.894 | 10.147 | 10.484 | 10.822 | 11.159 | 11.496 | 11.833 | 12.171 | 12.542 | 12.93 | 13.335 | 13.756 | 14.195 | 14.65 | 15.122 | 15.611 | 16.117 | 16.64 | 17.18 | 17.737 | 18.31 | 18.9 | 19.507 | 20.131 | 20.772 | 21.43 | 22.105 | 22.796
Consumer Transformation | Gen_BB016 | MW | SHEPD | Fort Augustus |  | 0.016 | 0.017 | 0.017 | 0.018 | 0.018 | 0.019 | 0.02 | 0.02 | 0.021 | 0.021 | 0.022 | 0.023 | 0.023 | 0.024 | 0.025 | 0.026 | 0.027 | 0.027 | 0.028 | 0.029 | 0.03 | 0.031 | 0.032 | 0.033 | 0.034 | 0.035 | 0.037 | 0.038 | 0.039
Consumer Transformation | Gen_BB016 | MW | SHEPD | Fort William |  | 0.405 | 0.43 | 0.441 | 0.456 | 0.471 | 0.485 | 0.5 | 0.515 | 0.529 | 0.546 | 0.562 | 0.58 | 0.598 | 0.617 | 0.637 | 0.658 | 0.679 | 0.701 | 0.724 | 0.747 | 0.771 | 0.796 | 0.822 | 0.848 | 0.876 | 0.904 | 0.932 | 0.961 | 0.992
Consumer Transformation | Gen_BB016 | MW | SHEPD | Grudie Bridge |  | 0.609 | 0.648 | 0.664 | 0.687 | 0.709 | 0.731 | 0.753 | 0.775 | 0.797 | 0.821 | 0.847 | 0.873 | 0.901 | 0.929 | 0.959 | 0.99 | 1.022 | 1.055 | 1.09 | 1.125 | 1.161 | 1.199 | 1.238 | 1.277 | 1.318 | 1.36 | 1.403 | 1.447 | 1.493
Consumer Transformation | Gen_BB016 | MW | SHEPD | Inverness |  | 0.628 | 0.668 | 0.685 | 0.708 | 0.73 | 0.753 | 0.776 | 0.799 | 0.821 | 0.846 | 0.873 | 0.9 | 0.928 | 0.958 | 0.989 | 1.021 | 1.054 | 1.088 | 1.123 | 1.16 | 1.197 | 1.236 | 1.276 | 1.317 | 1.359 | 1.402 | 1.446 | 1.492 | 1.539
Consumer Transformation | Gen_BB016 | MW | SHEPD | Keith |  | 10.283 | 10.935 | 11.215 | 11.588 | 11.961 | 12.334 | 12.706 | 13.079 | 13.452 | 13.862 | 14.291 | 14.738 | 15.204 | 15.689 | 16.192 | 16.714 | 17.255 | 17.814 | 18.392 | 18.989 | 19.604 | 20.238 | 20.89 | 21.561 | 22.251 | 22.959 | 23.686 | 24.432 | 25.196
Consumer Transformation | Gen_BB016 | MW | SHEPD | Killin |  | 0.013 | 0.013 | 0.014 | 0.014 | 0.015 | 0.015 | 0.016 | 0.016 | 0.017 | 0.017 | 0.018 | 0.018 | 0.019 | 0.019 | 0.02 | 0.021 | 0.021 | 0.022 | 0.023 | 0.023 | 0.024 | 0.025 | 0.026 | 0.027 | 0.027 | 0.028 | 0.029 | 0.03 | 0.031
Consumer Transformation | Gen_BB016 | MW | SHEPD | Kintore |  | 1.841 | 1.958 | 2.008 | 2.075 | 2.141 | 2.208 | 2.275 | 2.342 | 2.408 | 2.482 | 2.558 | 2.639 | 2.722 | 2.809 | 2.899 | 2.992 | 3.089 | 3.189 | 3.293 | 3.399 | 3.51 | 3.623 | 3.74 | 3.86 | 3.984 | 4.11 | 4.24 | 4.374 | 4.511
Consumer Transformation | Gen_BB016 | MW | SHEPD | Lairg |  | 0.072 | 0.076 | 0.078 | 0.081 | 0.084 | 0.086 | 0.089 | 0.091 | 0.094 | 0.097 | 0.1 | 0.103 | 0.106 | 0.11 | 0.113 | 0.117 | 0.121 | 0.125 | 0.129 | 0.133 | 0.137 | 0.141 | 0.146 | 0.151 | 0.156 | 0.16 | 0.166 | 0.171 | 0.176
Consumer Transformation | Gen_BB016 | MW | SHEPD | Lunanhead |  | 5.313 | 5.65 | 5.795 | 5.988 | 6.18 | 6.373 | 6.566 | 6.758 | 6.951 | 7.163 | 7.384 | 7.615 | 7.856 | 8.107 | 8.367 | 8.636 | 8.916 | 9.205 | 9.503 | 9.812 | 10.129 | 10.457 | 10.794 | 11.141 | 11.497 | 11.863 | 12.239 | 12.624 | 13.019
Consumer Transformation | Gen_BB016 | MW | SHEPD | Lyndhurst |  | 1.678 | 1.784 | 1.83 | 1.891 | 1.951 | 2.012 | 2.073 | 2.134 | 2.195 | 2.262 | 2.332 | 2.405 | 2.481 | 2.56 | 2.642 | 2.727 | 2.815 | 2.906 | 3.001 | 3.098 | 3.198 | 3.302 | 3.408 | 3.518 | 3.63 | 3.746 | 3.864 | 3.986 | 4.111
Consumer Transformation | Gen_BB016 | MW | SHEPD | Macduff |  | 23.653 | 25.154 | 25.797 | 26.655 | 27.512 | 28.37 | 29.228 | 30.085 | 30.943 | 31.886 | 32.872 | 33.901 | 34.973 | 36.088 | 37.246 | 38.447 | 39.69 | 40.977 | 42.306 | 43.678 | 45.093 | 46.551 | 48.052 | 49.595 | 51.182 | 52.811 | 54.484 | 56.199 | 57.957
Consumer Transformation | Gen_BB016 | MW | SHEPD | Milton of Craigie |  | 0.903 | 0.96 | 0.985 | 1.017 | 1.05 | 1.083 | 1.116 | 1.148 | 1.181 | 1.217 | 1.255 | 1.294 | 1.335 | 1.377 | 1.422 | 1.467 | 1.515 | 1.564 | 1.615 | 1.667 | 1.721 | 1.777 | 1.834 | 1.893 | 1.953 | 2.016 | 2.08 | 2.145 | 2.212
Consumer Transformation | Gen_BB016 | MW | SHEPD | Nairn |  | 0.847 | 0.9 | 0.924 | 0.954 | 0.985 | 1.016 | 1.046 | 1.077 | 1.108 | 1.141 | 1.177 | 1.214 | 1.252 | 1.292 | 1.333 | 1.376 | 1.421 | 1.467 | 1.515 | 1.564 | 1.614 | 1.666 | 1.72 | 1.775 | 1.832 | 1.891 | 1.95 | 2.012 | 2.075
Consumer Transformation | Gen_BB016 | MW | SHEPD | Persley |  | 0.39 | 0.415 | 0.425 | 0.44 | 0.454 | 0.468 | 0.482 | 0.496 | 0.51 | 0.526 | 0.542 | 0.559 | 0.577 | 0.595 | 0.614 | 0.634 | 0.655 | 0.676 | 0.698 | 0.72 | 0.744 | 0.768 | 0.792 | 0.818 | 0.844 | 0.871 | 0.899 | 0.927 | 0.956
Consumer Transformation | Gen_BB016 | MW | SHEPD | Peterhead Shell |  | 15.269 | 16.238 | 16.653 | 17.206 | 17.76 | 18.314 | 18.867 | 19.421 | 19.974 | 20.583 | 21.22 | 21.884 | 22.576 | 23.296 | 24.043 | 24.818 | 25.621 | 26.451 | 27.309 | 28.195 | 29.109 | 30.05 | 31.019 | 32.015 | 33.039 | 34.091 | 35.17 | 36.278 | 37.413
Consumer Transformation | Gen_BB016 | MW | SHEPD | Port Ann |  | 0.732 | 0.778 | 0.798 | 0.825 | 0.851 | 0.878 | 0.904 | 0.931 | 0.957 | 0.986 | 1.017 | 1.049 | 1.082 | 1.116 | 1.152 | 1.189 | 1.228 | 1.268 | 1.309 | 1.351 | 1.395 | 1.44 | 1.487 | 1.534 | 1.583 | 1.634 | 1.686 | 1.739 | 1.793
Consumer Transformation | Gen_BB016 | MW | SHEPD | Redmoss |  | 0.08 | 0.085 | 0.087 | 0.09 | 0.093 | 0.096 | 0.099 | 0.102 | 0.104 | 0.108 | 0.111 | 0.114 | 0.118 | 0.122 | 0.126 | 0.13 | 0.134 | 0.138 | 0.143 | 0.147 | 0.152 | 0.157 | 0.162 | 0.167 | 0.173 | 0.178 | 0.184 | 0.19 | 0.196
Consumer Transformation | Gen_BB016 | MW | SHEPD | Rothienorman |  | 8.095 | 8.609 | 8.829 | 9.123 | 9.416 | 9.71 | 10.003 | 10.297 | 10.59 | 10.913 | 11.251 | 11.603 | 11.97 | 12.351 | 12.747 | 13.158 | 13.584 | 14.024 | 14.479 | 14.949 | 15.433 | 15.932 | 16.446 | 16.974 | 17.517 | 18.075 | 18.647 | 19.234 | 19.836
Consumer Transformation | Gen_BB016 | MW | SHEPD | Shin |  | 0.024 | 0.026 | 0.027 | 0.027 | 0.028 | 0.029 | 0.03 | 0.031 | 0.032 | 0.033 | 0.034 | 0.035 | 0.036 | 0.037 | 0.038 | 0.04 | 0.041 | 0.042 | 0.043 | 0.045 | 0.046 | 0.048 | 0.049 | 0.051 | 0.053 | 0.054 | 0.056 | 0.058 | 0.06
Consumer Transformation | Gen_BB016 | MW | SHEPD | Tarland |  | 0.285 | 0.303 | 0.311 | 0.321 | 0.331 | 0.342 | 0.352 | 0.362 | 0.373 | 0.384 | 0.396 | 0.408 | 0.421 | 0.435 | 0.449 | 0.463 | 0.478 | 0.494 | 0.51 | 0.526 | 0.543 | 0.561 | 0.579 | 0.597 | 0.616 | 0.636 | 0.656 | 0.677 | 0.698
Consumer Transformation | Gen_BB016 | MW | SHEPD | Taynuilt |  | 3.301 | 3.51 | 3.6 | 3.72 | 3.84 | 3.959 | 4.079 | 4.199 | 4.318 | 4.45 | 4.588 | 4.731 | 4.881 | 5.036 | 5.198 | 5.366 | 5.539 | 5.719 | 5.904 | 6.096 | 6.293 | 6.497 | 6.706 | 6.921 | 7.143 | 7.37 | 7.604 | 7.843 | 8.088
Consumer Transformation | Gen_BB016 | MW | SHEPD | Thurso |  | 24.127 | 25.658 | 26.314 | 27.189 | 28.063 | 28.938 | 29.813 | 30.688 | 31.562 | 32.525 | 33.531 | 34.58 | 35.674 | 36.811 | 37.992 | 39.217 | 40.485 | 41.797 | 43.153 | 44.553 | 45.996 | 47.483 | 49.014 | 50.589 | 52.207 | 53.869 | 55.575 | 57.324 | 59.118
Consumer Transformation | Gen_BB016 | MW | SHEPD | Tummel Bridge |  | 0.557 | 0.592 | 0.608 | 0.628 | 0.648 | 0.668 | 0.688 | 0.709 | 0.729 | 0.751 | 0.774 | 0.798 | 0.824 | 0.85 | 0.877 | 0.906 | 0.935 | 0.965 | 0.996 | 1.029 | 1.062 | 1.096 | 1.132 | 1.168 | 1.205 | 1.244 | 1.283 | 1.324 | 1.365
Consumer Transformation | Gen_BB016 | MW | SPD | Ayr |  | 0.012 | 0.012 | 0.013 | 0.013 | 0.014 | 0.014 | 0.014 | 0.015 | 0.015 | 0.016 | 0.016 | 0.017 | 0.017 | 0.018 | 0.018 | 0.019 | 0.02 | 0.02 | 0.021 | 0.021 | 0.022 | 0.023 | 0.024 | 0.024 | 0.025 | 0.026 | 0.027 | 0.028 | 0.028
Consumer Transformation | Gen_BB016 | MW | SPD | Bainsford |  | 3.884 | 4.131 | 4.236 | 4.377 | 4.518 | 4.659 | 4.8 | 4.941 | 5.081 | 5.236 | 5.398 | 5.567 | 5.743 | 5.926 | 6.117 | 6.314 | 6.518 | 6.729 | 6.947 | 7.173 | 7.405 | 7.645 | 7.891 | 8.145 | 8.405 | 8.673 | 8.947 | 9.229 | 9.518
Consumer Transformation | Gen_BB016 | MW | SPD | Bathgate |  | 2.665 | 2.834 | 2.907 | 3.004 | 3.1 | 3.197 | 3.293 | 3.39 | 3.487 | 3.593 | 3.704 | 3.82 | 3.941 | 4.067 | 4.197 | 4.332 | 4.472 | 4.617 | 4.767 | 4.922 | 5.081 | 5.246 | 5.415 | 5.589 | 5.767 | 5.951 | 6.139 | 6.333 | 6.531
Consumer Transformation | Gen_BB016 | MW | SPD | Berwick |  | 2.029 | 2.158 | 2.213 | 2.287 | 2.36 | 2.434 | 2.508 | 2.581 | 2.655 | 2.736 | 2.82 | 2.909 | 3.001 | 3.096 | 3.196 | 3.299 | 3.405 | 3.516 | 3.63 | 3.747 | 3.869 | 3.994 | 4.123 | 4.255 | 4.391 | 4.531 | 4.675 | 4.822 | 4.973
Consumer Transformation | Gen_BB016 | MW | SPD | Bonnybridge |  | 0.83 | 0.883 | 0.906 | 0.936 | 0.966 | 0.996 | 1.026 | 1.056 | 1.086 | 1.12 | 1.154 | 1.19 | 1.228 | 1.267 | 1.308 | 1.35 | 1.394 | 1.439 | 1.485 | 1.534 | 1.583 | 1.634 | 1.687 | 1.741 | 1.797 | 1.854 | 1.913 | 1.973 | 2.035
Consumer Transformation | Gen_BB016 | MW | SPD | Chapelcross |  | 0.306 | 0.325 | 0.334 | 0.345 | 0.356 | 0.367 | 0.378 | 0.389 | 0.4 | 0.413 | 0.425 | 0.439 | 0.453 | 0.467 | 0.482 | 0.497 | 0.514 | 0.53 | 0.547 | 0.565 | 0.583 | 0.602 | 0.622 | 0.642 | 0.662 | 0.683 | 0.705 | 0.727 | 0.75
Consumer Transformation | Gen_BB016 | MW | SPD | Coatbridge |  | 2.59 | 2.754 | 2.825 | 2.919 | 3.013 | 3.106 | 3.2 | 3.294 | 3.388 | 3.491 | 3.599 | 3.712 | 3.829 | 3.952 | 4.078 | 4.21 | 4.346 | 4.487 | 4.632 | 4.783 | 4.938 | 5.097 | 5.262 | 5.431 | 5.604 | 5.783 | 5.966 | 6.154 | 6.346
Consumer Transformation | Gen_BB016 | MW | SPD | Cockenzie |  | 0.768 | 0.816 | 0.837 | 0.865 | 0.893 | 0.921 | 0.948 | 0.976 | 1.004 | 1.035 | 1.067 | 1.1 | 1.135 | 1.171 | 1.209 | 1.248 | 1.288 | 1.33 | 1.373 | 1.417 | 1.463 | 1.511 | 1.559 | 1.609 | 1.661 | 1.714 | 1.768 | 1.824 | 1.881
Consumer Transformation | Gen_BB016 | MW | SPD | Coylton |  | 2.828 | 3.007 | 3.084 | 3.186 | 3.289 | 3.391 | 3.494 | 3.597 | 3.699 | 3.812 | 3.93 | 4.053 | 4.181 | 4.314 | 4.453 | 4.596 | 4.745 | 4.899 | 5.057 | 5.221 | 5.391 | 5.565 | 5.744 | 5.929 | 6.118 | 6.313 | 6.513 | 6.718 | 6.928
Consumer Transformation | Gen_BB016 | MW | SPD | Crookston A |  | 1.669 | 1.775 | 1.82 | 1.881 | 1.941 | 2.002 | 2.062 | 2.123 | 2.183 | 2.25 | 2.319 | 2.392 | 2.468 | 2.546 | 2.628 | 2.713 | 2.8 | 2.891 | 2.985 | 3.082 | 3.182 | 3.284 | 3.39 | 3.499 | 3.611 | 3.726 | 3.844 | 3.965 | 4.089
Consumer Transformation | Gen_BB016 | MW | SPD | Crookston B |  | 1.669 | 1.775 | 1.82 | 1.881 | 1.941 | 2.002 | 2.062 | 2.123 | 2.183 | 2.25 | 2.319 | 2.392 | 2.468 | 2.546 | 2.628 | 2.713 | 2.8 | 2.891 | 2.985 | 3.082 | 3.182 | 3.284 | 3.39 | 3.499 | 3.611 | 3.726 | 3.844 | 3.965 | 4.089
Consumer Transformation | Gen_BB016 | MW | SPD | Cumbernauld |  | 0.016 | 0.017 | 0.017 | 0.018 | 0.018 | 0.019 | 0.02 | 0.02 | 0.021 | 0.021 | 0.022 | 0.023 | 0.023 | 0.024 | 0.025 | 0.026 | 0.027 | 0.027 | 0.028 | 0.029 | 0.03 | 0.031 | 0.032 | 0.033 | 0.034 | 0.035 | 0.037 | 0.038 | 0.039
Consumer Transformation | Gen_BB016 | MW | SPD | Cupar |  | 5.827 | 6.197 | 6.355 | 6.566 | 6.778 | 6.989 | 7.2 | 7.411 | 7.623 | 7.855 | 8.098 | 8.352 | 8.616 | 8.89 | 9.175 | 9.471 | 9.778 | 10.094 | 10.422 | 10.76 | 11.109 | 11.468 | 11.837 | 12.218 | 12.608 | 13.01 | 13.422 | 13.844 | 14.277
Consumer Transformation | Gen_BB016 | MW | SPD | Devol Moor |  | 0.018 | 0.019 | 0.02 | 0.02 | 0.021 | 0.022 | 0.022 | 0.023 | 0.024 | 0.024 | 0.025 | 0.026 | 0.027 | 0.027 | 0.028 | 0.029 | 0.03 | 0.031 | 0.032 | 0.033 | 0.034 | 0.035 | 0.037 | 0.038 | 0.039 | 0.04 | 0.041 | 0.043 | 0.044
Consumer Transformation | Gen_BB016 | MW | SPD | Devonside |  | 0.679 | 0.722 | 0.74 | 0.765 | 0.789 | 0.814 | 0.839 | 0.863 | 0.888 | 0.915 | 0.943 | 0.973 | 1.003 | 1.035 | 1.069 | 1.103 | 1.139 | 1.176 | 1.214 | 1.253 | 1.294 | 1.336 | 1.379 | 1.423 | 1.469 | 1.515 | 1.563 | 1.612 | 1.663
Consumer Transformation | Gen_BB016 | MW | SPD | Dumfries 11 |  | 0.107 | 0.114 | 0.117 | 0.121 | 0.125 | 0.128 | 0.132 | 0.136 | 0.14 | 0.144 | 0.149 | 0.154 | 0.158 | 0.163 | 0.169 | 0.174 | 0.18 | 0.186 | 0.192 | 0.198 | 0.204 | 0.211 | 0.218 | 0.225 | 0.232 | 0.239 | 0.247 | 0.255 | 0.262
Consumer Transformation | Gen_BB016 | MW | SPD | Dumfries 33 |  | 0.107 | 0.114 | 0.117 | 0.121 | 0.125 | 0.128 | 0.132 | 0.136 | 0.14 | 0.144 | 0.149 | 0.154 | 0.158 | 0.163 | 0.169 | 0.174 | 0.18 | 0.186 | 0.192 | 0.198 | 0.204 | 0.211 | 0.218 | 0.225 | 0.232 | 0.239 | 0.247 | 0.255 | 0.262
Consumer Transformation | Gen_BB016 | MW | SPD | Dumfries ICI |  | 0.107 | 0.114 | 0.117 | 0.121 | 0.125 | 0.128 | 0.132 | 0.136 | 0.14 | 0.144 | 0.149 | 0.154 | 0.158 | 0.163 | 0.169 | 0.174 | 0.18 | 0.186 | 0.192 | 0.198 | 0.204 | 0.211 | 0.218 | 0.225 | 0.232 | 0.239 | 0.247 | 0.255 | 0.262
Consumer Transformation | Gen_BB016 | MW | SPD | Dunbar B |  | 1.653 | 1.758 | 1.803 | 1.863 | 1.922 | 1.982 | 2.042 | 2.102 | 2.162 | 2.228 | 2.297 | 2.369 | 2.444 | 2.522 | 2.603 | 2.687 | 2.773 | 2.863 | 2.956 | 3.052 | 3.151 | 3.253 | 3.358 | 3.466 | 3.576 | 3.69 | 3.807 | 3.927 | 4.05
Consumer Transformation | Gen_BB016 | MW | SPD | Dunfermline |  | 1.032 | 1.097 | 1.125 | 1.163 | 1.2 | 1.238 | 1.275 | 1.312 | 1.35 | 1.391 | 1.434 | 1.479 | 1.526 | 1.574 | 1.625 | 1.677 | 1.731 | 1.788 | 1.846 | 1.905 | 1.967 | 2.031 | 2.096 | 2.164 | 2.233 | 2.304 | 2.377 | 2.452 | 2.528
Consumer Transformation | Gen_BB016 | MW | SPD | East Kilbride |  | 0.26 | 0.277 | 0.284 | 0.293 | 0.302 | 0.312 | 0.321 | 0.331 | 0.34 | 0.351 | 0.361 | 0.373 | 0.385 | 0.397 | 0.409 | 0.423 | 0.436 | 0.451 | 0.465 | 0.48 | 0.496 | 0.512 | 0.528 | 0.545 | 0.563 | 0.581 | 0.599 | 0.618 | 0.637
Consumer Transformation | Gen_BB016 | MW | SPD | Easterhouse |  | 0.024 | 0.026 | 0.027 | 0.028 | 0.028 | 0.029 | 0.03 | 0.031 | 0.032 | 0.033 | 0.034 | 0.035 | 0.036 | 0.037 | 0.038 | 0.04 | 0.041 | 0.042 | 0.044 | 0.045 | 0.047 | 0.048 | 0.05 | 0.051 | 0.053 | 0.055 | 0.056 | 0.058 | 0.06
Consumer Transformation | Gen_BB016 | MW | SPD | Eccles |  | 1.645 | 1.749 | 1.794 | 1.854 | 1.913 | 1.973 | 2.032 | 2.092 | 2.152 | 2.217 | 2.286 | 2.357 | 2.432 | 2.509 | 2.59 | 2.673 | 2.76 | 2.849 | 2.942 | 3.037 | 3.136 | 3.237 | 3.341 | 3.449 | 3.559 | 3.672 | 3.789 | 3.908 | 4.03
Consumer Transformation | Gen_BB016 | MW | SPD | Galashiels |  | 0.89 | 0.946 | 0.971 | 1.003 | 1.035 | 1.067 | 1.1 | 1.132 | 1.164 | 1.2 | 1.237 | 1.276 | 1.316 | 1.358 | 1.401 | 1.447 | 1.493 | 1.542 | 1.592 | 1.643 | 1.697 | 1.752 | 1.808 | 1.866 | 1.926 | 1.987 | 2.05 | 2.115 | 2.181
Consumer Transformation | Gen_BB016 | MW | SPD | Giffnock |  | 0.115 | 0.123 | 0.126 | 0.13 | 0.134 | 0.138 | 0.142 | 0.147 | 0.151 | 0.155 | 0.16 | 0.165 | 0.17 | 0.176 | 0.181 | 0.187 | 0.193 | 0.2 | 0.206 | 0.213 | 0.22 | 0.227 | 0.234 | 0.242 | 0.249 | 0.257 | 0.265 | 0.274 | 0.282
Consumer Transformation | Gen_BB016 | MW | SPD | Glenluce |  | 5.96 | 6.338 | 6.5 | 6.716 | 6.932 | 7.148 | 7.364 | 7.581 | 7.797 | 8.034 | 8.283 | 8.542 | 8.812 | 9.093 | 9.385 | 9.687 | 10.001 | 10.325 | 10.66 | 11.005 | 11.362 | 11.729 | 12.108 | 12.496 | 12.896 | 13.307 | 13.728 | 14.16 | 14.603
Consumer Transformation | Gen_BB016 | MW | SPD | Glenniston |  | 0.904 | 0.961 | 0.986 | 1.019 | 1.051 | 1.084 | 1.117 | 1.15 | 1.182 | 1.218 | 1.256 | 1.295 | 1.336 | 1.379 | 1.423 | 1.469 | 1.517 | 1.566 | 1.617 | 1.669 | 1.723 | 1.779 | 1.836 | 1.895 | 1.956 | 2.018 | 2.082 | 2.147 | 2.215
Consumer Transformation | Gen_BB016 | MW | SPD | Glenrothes |  | 0.387 | 0.412 | 0.423 | 0.437 | 0.451 | 0.465 | 0.479 | 0.493 | 0.507 | 0.522 | 0.538 | 0.555 | 0.573 | 0.591 | 0.61 | 0.63 | 0.65 | 0.671 | 0.693 | 0.715 | 0.739 | 0.762 | 0.787 | 0.812 | 0.838 | 0.865 | 0.892 | 0.921 | 0.949
Consumer Transformation | Gen_BB016 | MW | SPD | Govan |  | 0.032 | 0.034 | 0.035 | 0.036 | 0.037 | 0.038 | 0.039 | 0.04 | 0.041 | 0.043 | 0.044 | 0.045 | 0.047 | 0.048 | 0.05 | 0.052 | 0.053 | 0.055 | 0.057 | 0.059 | 0.06 | 0.062 | 0.064 | 0.066 | 0.069 | 0.071 | 0.073 | 0.075 | 0.078
Consumer Transformation | Gen_BB016 | MW | SPD | Grangemouth A |  | 1.105 | 1.175 | 1.205 | 1.245 | 1.285 | 1.325 | 1.365 | 1.405 | 1.445 | 1.489 | 1.535 | 1.583 | 1.633 | 1.685 | 1.74 | 1.796 | 1.854 | 1.914 | 1.976 | 2.04 | 2.106 | 2.174 | 2.244 | 2.316 | 2.39 | 2.466 | 2.545 | 2.625 | 2.707
Consumer Transformation | Gen_BB016 | MW | SPD | Grangemouth C |  | 1.105 | 1.175 | 1.205 | 1.245 | 1.285 | 1.325 | 1.365 | 1.405 | 1.445 | 1.489 | 1.535 | 1.583 | 1.633 | 1.685 | 1.74 | 1.796 | 1.854 | 1.914 | 1.976 | 2.04 | 2.106 | 2.174 | 2.244 | 2.316 | 2.39 | 2.466 | 2.545 | 2.625 | 2.707
Consumer Transformation | Gen_BB016 | MW | SPD | Hawick |  | 0.044 | 0.047 | 0.048 | 0.05 | 0.052 | 0.053 | 0.055 | 0.056 | 0.058 | 0.06 | 0.062 | 0.064 | 0.066 | 0.068 | 0.07 | 0.072 | 0.075 | 0.077 | 0.079 | 0.082 | 0.085 | 0.087 | 0.09 | 0.093 | 0.096 | 0.099 | 0.102 | 0.105 | 0.109
Consumer Transformation | Gen_BB016 | MW | SPD | Inverkeithing |  | 0.026 | 0.028 | 0.029 | 0.03 | 0.031 | 0.032 | 0.033 | 0.034 | 0.035 | 0.036 | 0.037 | 0.038 | 0.039 | 0.04 | 0.042 | 0.043 | 0.044 | 0.046 | 0.047 | 0.049 | 0.05 | 0.052 | 0.054 | 0.055 | 0.057 | 0.059 | 0.061 | 0.063 | 0.065
Consumer Transformation | Gen_BB016 | MW | SPD | Johnstone |  | 1.697 | 1.804 | 1.85 | 1.912 | 1.974 | 2.035 | 2.097 | 2.158 | 2.22 | 2.287 | 2.358 | 2.432 | 2.509 | 2.589 | 2.672 | 2.758 | 2.847 | 2.939 | 3.035 | 3.133 | 3.235 | 3.339 | 3.447 | 3.558 | 3.671 | 3.788 | 3.908 | 4.031 | 4.157
Consumer Transformation | Gen_BB016 | MW | SPD | Kaimes |  | 1.042 | 1.109 | 1.137 | 1.175 | 1.213 | 1.25 | 1.288 | 1.326 | 1.364 | 1.405 | 1.449 | 1.494 | 1.541 | 1.59 | 1.641 | 1.694 | 1.749 | 1.806 | 1.864 | 1.925 | 1.987 | 2.052 | 2.118 | 2.186 | 2.256 | 2.327 | 2.401 | 2.477 | 2.554
Consumer Transformation | Gen_BB016 | MW | SPD | Killermont |  | 0.012 | 0.012 | 0.013 | 0.013 | 0.014 | 0.014 | 0.014 | 0.015 | 0.015 | 0.016 | 0.016 | 0.017 | 0.017 | 0.018 | 0.018 | 0.019 | 0.02 | 0.02 | 0.021 | 0.021 | 0.022 | 0.023 | 0.024 | 0.024 | 0.025 | 0.026 | 0.027 | 0.028 | 0.028
Consumer Transformation | Gen_BB016 | MW | SPD | Kilmarnock South |  | 1.275 | 1.356 | 1.39 | 1.437 | 1.483 | 1.529 | 1.575 | 1.621 | 1.668 | 1.719 | 1.772 | 1.827 | 1.885 | 1.945 | 2.007 | 2.072 | 2.139 | 2.208 | 2.28 | 2.354 | 2.43 | 2.509 | 2.59 | 2.673 | 2.758 | 2.846 | 2.936 | 3.029 | 3.124
Consumer Transformation | Gen_BB016 | MW | SPD | Kilmarnock Town |  | 1.244 | 1.323 | 1.357 | 1.402 | 1.447 | 1.492 | 1.538 | 1.583 | 1.628 | 1.677 | 1.729 | 1.783 | 1.84 | 1.899 | 1.959 | 2.023 | 2.088 | 2.156 | 2.226 | 2.298 | 2.372 | 2.449 | 2.528 | 2.609 | 2.693 | 2.778 | 2.866 | 2.956 | 3.049
Consumer Transformation | Gen_BB016 | MW | SPD | Kilwinning |  | 0.547 | 0.581 | 0.596 | 0.616 | 0.636 | 0.656 | 0.675 | 0.695 | 0.715 | 0.737 | 0.76 | 0.783 | 0.808 | 0.834 | 0.861 | 0.888 | 0.917 | 0.947 | 0.978 | 1.009 | 1.042 | 1.076 | 1.11 | 1.146 | 1.183 | 1.22 | 1.259 | 1.299 | 1.339
Consumer Transformation | Gen_BB016 | MW | SPD | Lesmahagow |  | 0 | 0 | 0 | 8.651 | 8.929 | 9.208 | 9.486 | 9.764 | 10.043 | 10.349 | 10.669 | 11.003 | 11.351 | 11.713 | 12.089 | 12.478 | 12.882 | 13.299 | 13.731 | 14.176 | 14.635 | 15.109 | 15.596 | 16.097 | 16.612 | 17.14 | 17.683 | 18.24 | 18.81
Consumer Transformation | Gen_BB016 | MW | SPD | Leven |  | 5.963 | 6.341 | 6.503 | 6.72 | 6.936 | 7.152 | 7.368 | 7.584 | 7.801 | 8.038 | 8.287 | 8.547 | 8.817 | 9.098 | 9.39 | 9.692 | 10.006 | 10.33 | 10.665 | 11.011 | 11.368 | 11.735 | 12.114 | 12.503 | 12.903 | 13.314 | 13.735 | 14.168 | 14.611
Consumer Transformation | Gen_BB016 | MW | SPD | Linnmill |  | 19.192 | 20.41 | 20.932 | 12.977 | 13.394 | 13.812 | 14.229 | 14.647 | 15.064 | 15.523 | 16.004 | 16.505 | 17.026 | 17.569 | 18.133 | 18.717 | 19.323 | 19.949 | 20.596 | 21.264 | 21.953 | 22.663 | 23.393 | 24.145 | 24.917 | 25.711 | 26.525 | 27.36 | 28.216
Consumer Transformation | Gen_BB016 | MW | SPD | Livingston East |  | 0.624 | 0.663 | 0.68 | 0.703 | 0.725 | 0.748 | 0.771 | 0.793 | 0.816 | 0.841 | 0.867 | 0.894 | 0.922 | 0.952 | 0.982 | 1.014 | 1.047 | 1.08 | 1.116 | 1.152 | 1.189 | 1.227 | 1.267 | 1.308 | 1.35 | 1.393 | 1.437 | 1.482 | 1.528
Consumer Transformation | Gen_BB016 | MW | SPD | Maybole |  | 2.18 | 2.318 | 2.377 | 2.456 | 2.535 | 2.614 | 2.694 | 2.773 | 2.852 | 2.939 | 3.029 | 3.124 | 3.223 | 3.326 | 3.432 | 3.543 | 3.658 | 3.776 | 3.899 | 4.025 | 4.156 | 4.29 | 4.428 | 4.571 | 4.717 | 4.867 | 5.021 | 5.179 | 5.341
Consumer Transformation | Gen_BB016 | MW | SPD | Newarthill |  | 1.629 | 1.732 | 1.776 | 1.835 | 1.894 | 1.953 | 2.012 | 2.071 | 2.13 | 2.195 | 2.263 | 2.334 | 2.408 | 2.485 | 2.564 | 2.647 | 2.733 | 2.821 | 2.913 | 3.007 | 3.105 | 3.205 | 3.308 | 3.415 | 3.524 | 3.636 | 3.751 | 3.869 | 3.99
Consumer Transformation | Gen_BB016 | MW | SPD | Portobello |  | 0.034 | 0.036 | 0.037 | 0.038 | 0.039 | 0.041 | 0.042 | 0.043 | 0.044 | 0.046 | 0.047 | 0.048 | 0.05 | 0.052 | 0.053 | 0.055 | 0.057 | 0.059 | 0.061 | 0.062 | 0.064 | 0.067 | 0.069 | 0.071 | 0.073 | 0.076 | 0.078 | 0.08 | 0.083
Consumer Transformation | Gen_BB016 | MW | SPD | Redhouse |  | 0.106 | 0.113 | 0.116 | 0.12 | 0.124 | 0.127 | 0.131 | 0.135 | 0.139 | 0.143 | 0.148 | 0.152 | 0.157 | 0.162 | 0.167 | 0.173 | 0.178 | 0.184 | 0.19 | 0.196 | 0.203 | 0.209 | 0.216 | 0.223 | 0.23 | 0.237 | 0.245 | 0.252 | 0.26
Consumer Transformation | Gen_BB016 | MW | SPD | Saltcoats A |  | 0.374 | 0.398 | 0.408 | 0.422 | 0.435 | 0.449 | 0.463 | 0.476 | 0.49 | 0.505 | 0.52 | 0.537 | 0.553 | 0.571 | 0.589 | 0.608 | 0.628 | 0.648 | 0.67 | 0.691 | 0.714 | 0.737 | 0.76 | 0.785 | 0.81 | 0.836 | 0.862 | 0.889 | 0.917
Consumer Transformation | Gen_BB016 | MW | SPD | Saltcoats B |  | 0.374 | 0.398 | 0.408 | 0.422 | 0.435 | 0.449 | 0.463 | 0.476 | 0.49 | 0.505 | 0.52 | 0.537 | 0.553 | 0.571 | 0.589 | 0.608 | 0.628 | 0.648 | 0.67 | 0.691 | 0.714 | 0.737 | 0.76 | 0.785 | 0.81 | 0.836 | 0.862 | 0.889 | 0.917
Consumer Transformation | Gen_BB016 | MW | SPD | Shrubhill |  | 0.005 | 0.006 | 0.006 | 0.006 | 0.006 | 0.006 | 0.007 | 0.007 | 0.007 | 0.007 | 0.007 | 0.008 | 0.008 | 0.008 | 0.008 | 0.009 | 0.009 | 0.009 | 0.009 | 0.01 | 0.01 | 0.01 | 0.011 | 0.011 | 0.011 | 0.012 | 0.012 | 0.013 | 0.013
Consumer Transformation | Gen_BB016 | MW | SPD | Sighthill |  | 0.003 | 0.003 | 0.003 | 0.003 | 0.003 | 0.003 | 0.003 | 0.003 | 0.003 | 0.004 | 0.004 | 0.004 | 0.004 | 0.004 | 0.004 | 0.004 | 0.004 | 0.005 | 0.005 | 0.005 | 0.005 | 0.005 | 0.005 | 0.006 | 0.006 | 0.006 | 0.006 | 0.006 | 0.006
Consumer Transformation | Gen_BB016 | MW | SPD | Spango Valley |  | 0.857 | 0.911 | 0.934 | 0.965 | 0.996 | 1.027 | 1.058 | 1.09 | 1.121 | 1.155 | 1.19 | 1.228 | 1.267 | 1.307 | 1.349 | 1.392 | 1.437 | 1.484 | 1.532 | 1.582 | 1.633 | 1.686 | 1.74 | 1.796 | 1.854 | 1.913 | 1.973 | 2.035 | 2.099
Consumer Transformation | Gen_BB016 | MW | SPD | Stirling |  | 0.19 | 0.202 | 0.207 | 0.214 | 0.221 | 0.228 | 0.234 | 0.241 | 0.248 | 0.256 | 0.264 | 0.272 | 0.281 | 0.29 | 0.299 | 0.308 | 0.318 | 0.329 | 0.339 | 0.35 | 0.362 | 0.373 | 0.385 | 0.398 | 0.411 | 0.424 | 0.437 | 0.451 | 0.465
Consumer Transformation | Gen_BB016 | MW | SPD | Strathaven |  | 2.141 | 2.277 | 2.335 | 2.412 | 2.49 | 2.568 | 2.645 | 2.723 | 2.8 | 2.886 | 2.975 | 3.068 | 3.165 | 3.266 | 3.371 | 3.48 | 3.592 | 3.708 | 3.829 | 3.953 | 4.081 | 4.213 | 4.349 | 4.489 | 4.632 | 4.78 | 4.931 | 5.086 | 5.245
Consumer Transformation | Gen_BB016 | MW | SPD | Strathleven |  | 0.152 | 0.162 | 0.166 | 0.172 | 0.177 | 0.183 | 0.188 | 0.194 | 0.199 | 0.205 | 0.212 | 0.218 | 0.225 | 0.232 | 0.24 | 0.248 | 0.256 | 0.264 | 0.272 | 0.281 | 0.29 | 0.3 | 0.309 | 0.319 | 0.33 | 0.34 | 0.351 | 0.362 | 0.373
Consumer Transformation | Gen_BB016 | MW | SPD | Tongland |  | 2.3 | 2.446 | 2.509 | 2.592 | 2.676 | 2.759 | 2.843 | 2.926 | 3.009 | 3.101 | 3.197 | 3.297 | 3.401 | 3.51 | 3.622 | 3.739 | 3.86 | 3.985 | 4.114 | 4.248 | 4.386 | 4.527 | 4.673 | 4.823 | 4.978 | 5.136 | 5.299 | 5.466 | 5.637
Consumer Transformation | Gen_BB016 | MW | SPD | Westfield |  | 1.667 | 1.773 | 1.818 | 1.879 | 1.939 | 2 | 2.06 | 2.12 | 2.181 | 2.247 | 2.317 | 2.389 | 2.465 | 2.544 | 2.625 | 2.71 | 2.797 | 2.888 | 2.982 | 3.078 | 3.178 | 3.281 | 3.387 | 3.496 | 3.607 | 3.722 | 3.84 | 3.961 | 4.085
Consumer Transformation | Gen_BB016 | MW | SPD | Wishaw |  | 6.033 | 6.416 | 6.58 | 6.799 | 7.017 | 7.236 | 7.455 | 7.674 | 7.892 | 8.133 | 8.384 | 8.647 | 8.92 | 9.205 | 9.5 | 9.806 | 10.123 | 10.452 | 10.791 | 11.141 | 11.501 | 11.873 | 12.256 | 12.65 | 13.055 | 13.47 | 13.897 | 14.334 | 14.783
Consumer Transformation | Gen_BB016 | MW | SPM | Birkenhead |  | 0.081 | 0.087 | 0.089 | 0.092 | 0.095 | 0.098 | 0.101 | 0.104 | 0.106 | 0.11 | 0.113 | 0.117 | 0.12 | 0.124 | 0.128 | 0.132 | 0.137 | 0.141 | 0.146 | 0.15 | 0.155 | 0.16 | 0.165 | 0.171 | 0.176 | 0.182 | 0.187 | 0.193 | 0.199
Consumer Transformation | Gen_BB016 | MW | SPM | Capenhurst |  | 0.006 | 0.007 | 0.007 | 0.007 | 0.007 | 0.008 | 0.008 | 0.008 | 0.008 | 0.009 | 0.009 | 0.009 | 0.009 | 0.01 | 0.01 | 0.01 | 0.011 | 0.011 | 0.011 | 0.012 | 0.012 | 0.012 | 0.013 | 0.013 | 0.014 | 0.014 | 0.015 | 0.015 | 0.016
Consumer Transformation | Gen_BB016 | MW | SPM | Connah's Quay |  | 1.912 | 2.033 | 2.085 | 2.155 | 2.224 | 2.293 | 2.363 | 2.432 | 2.501 | 2.578 | 2.657 | 2.74 | 2.827 | 2.917 | 3.011 | 3.108 | 3.208 | 3.312 | 3.42 | 3.531 | 3.645 | 3.763 | 3.884 | 4.009 | 4.137 | 4.269 | 4.404 | 4.543 | 4.685
Consumer Transformation | Gen_BB016 | MW | SPM | Fiddlers Ferry |  | 0.561 | 0.597 | 0.612 | 0.633 | 0.653 | 0.673 | 0.694 | 0.714 | 0.734 | 0.757 | 0.78 | 0.805 | 0.83 | 0.856 | 0.884 | 0.912 | 0.942 | 0.972 | 1.004 | 1.037 | 1.07 | 1.105 | 1.14 | 1.177 | 1.215 | 1.253 | 1.293 | 1.334 | 1.375
Consumer Transformation | Gen_BB016 | MW | SPM | Frodsham |  | 1.041 | 1.107 | 1.136 | 1.173 | 1.211 | 1.249 | 1.287 | 1.325 | 1.362 | 1.404 | 1.447 | 1.493 | 1.54 | 1.589 | 1.64 | 1.693 | 1.747 | 1.804 | 1.863 | 1.923 | 1.985 | 2.049 | 2.115 | 2.183 | 2.253 | 2.325 | 2.399 | 2.474 | 2.552
Consumer Transformation | Gen_BB016 | MW | SPM | Kirkby (_D) |  | 1.102 | 1.172 | 1.202 | 1.242 | 1.282 | 1.322 | 1.362 | 1.402 | 1.442 | 1.486 | 1.532 | 1.58 | 1.63 | 1.682 | 1.736 | 1.792 | 1.85 | 1.91 | 1.972 | 2.036 | 2.102 | 2.17 | 2.239 | 2.311 | 2.385 | 2.461 | 2.539 | 2.619 | 2.701
Consumer Transformation | Gen_BB016 | MW | SPM | Legacy |  | 7.23 | 7.688 | 7.885 | 8.147 | 8.409 | 8.671 | 8.934 | 9.196 | 9.458 | 9.746 | 10.048 | 10.362 | 10.69 | 11.031 | 11.384 | 11.751 | 12.131 | 12.525 | 12.931 | 13.35 | 13.783 | 14.228 | 14.687 | 15.159 | 15.644 | 16.142 | 16.653 | 17.177 | 17.715
Consumer Transformation | Gen_BB016 | MW | SPM | Lister Drive |  | 0.02 | 0.021 | 0.022 | 0.023 | 0.023 | 0.024 | 0.025 | 0.026 | 0.026 | 0.027 | 0.028 | 0.029 | 0.03 | 0.031 | 0.032 | 0.033 | 0.034 | 0.035 | 0.036 | 0.037 | 0.038 | 0.04 | 0.041 | 0.042 | 0.043 | 0.045 | 0.046 | 0.048 | 0.049
Consumer Transformation | Gen_BB016 | MW | SPM | Pentir |  | 2.399 | 2.551 | 2.616 | 2.703 | 2.79 | 2.877 | 2.964 | 3.051 | 3.138 | 3.234 | 3.334 | 3.438 | 3.547 | 3.66 | 3.778 | 3.899 | 4.025 | 4.156 | 4.291 | 4.43 | 4.573 | 4.721 | 4.873 | 5.03 | 5.191 | 5.356 | 5.526 | 5.7 | 5.878
Consumer Transformation | Gen_BB016 | MW | SPM | Rainhill |  | 1.63 | 1.734 | 1.778 | 1.837 | 1.896 | 1.955 | 2.014 | 2.073 | 2.132 | 2.197 | 2.265 | 2.336 | 2.41 | 2.487 | 2.567 | 2.65 | 2.735 | 2.824 | 2.916 | 3.01 | 3.108 | 3.208 | 3.312 | 3.418 | 3.527 | 3.64 | 3.755 | 3.873 | 3.994
Consumer Transformation | Gen_BB016 | MW | SPM | Trawsfynydd |  | 6.166 | 6.557 | 6.725 | 6.948 | 7.172 | 7.395 | 7.619 | 7.842 | 8.066 | 8.312 | 8.569 | 8.837 | 9.117 | 9.407 | 9.709 | 10.022 | 10.346 | 10.682 | 11.028 | 11.386 | 11.755 | 12.135 | 12.526 | 12.928 | 13.342 | 13.767 | 14.203 | 14.65 | 15.108
Consumer Transformation | Gen_BB016 | MW | SPM | Wylfa |  | 1.748 | 1.858 | 1.906 | 1.969 | 2.033 | 2.096 | 2.159 | 2.223 | 2.286 | 2.356 | 2.429 | 2.505 | 2.584 | 2.666 | 2.752 | 2.84 | 2.932 | 3.027 | 3.126 | 3.227 | 3.331 | 3.439 | 3.55 | 3.664 | 3.781 | 3.902 | 4.025 | 4.152 | 4.282
Consumer Transformation | Gen_BB016 | MW | SPN | Bolney |  | 0.261 | 0.277 | 0.285 | 0.294 | 0.303 | 0.313 | 0.322 | 0.332 | 0.341 | 0.352 | 0.363 | 0.374 | 0.386 | 0.398 | 0.411 | 0.424 | 0.438 | 0.452 | 0.467 | 0.482 | 0.497 | 0.513 | 0.53 | 0.547 | 0.565 | 0.583 | 0.601 | 0.62 | 0.639
Consumer Transformation | Gen_BB016 | MW | SPN | Canterbury |  | 0.08 | 0.085 | 0.087 | 0.09 | 0.093 | 0.096 | 0.099 | 0.102 | 0.104 | 0.108 | 0.111 | 0.114 | 0.118 | 0.122 | 0.126 | 0.13 | 0.134 | 0.138 | 0.143 | 0.147 | 0.152 | 0.157 | 0.162 | 0.167 | 0.173 | 0.178 | 0.184 | 0.19 | 0.196
Consumer Transformation | Gen_BB016 | MW | SPN | Kemsley |  | 0.108 | 0.115 | 0.118 | 0.122 | 0.126 | 0.13 | 0.134 | 0.138 | 0.141 | 0.146 | 0.15 | 0.155 | 0.16 | 0.165 | 0.17 | 0.176 | 0.181 | 0.187 | 0.193 | 0.2 | 0.206 | 0.213 | 0.22 | 0.227 | 0.234 | 0.241 | 0.249 | 0.257 | 0.265
Consumer Transformation | Gen_BB016 | MW | SPN | Kingsnorth |  | 0.07 | 0.074 | 0.076 | 0.079 | 0.081 | 0.084 | 0.086 | 0.089 | 0.091 | 0.094 | 0.097 | 0.1 | 0.103 | 0.106 | 0.11 | 0.113 | 0.117 | 0.121 | 0.125 | 0.129 | 0.133 | 0.137 | 0.142 | 0.146 | 0.151 | 0.156 | 0.161 | 0.166 | 0.171
Consumer Transformation | Gen_BB016 | MW | SPN | Ninfield |  | 0.981 | 1.043 | 1.07 | 1.106 | 1.141 | 1.177 | 1.212 | 1.248 | 1.283 | 1.322 | 1.363 | 1.406 | 1.451 | 1.497 | 1.545 | 1.595 | 1.646 | 1.699 | 1.755 | 1.812 | 1.87 | 1.931 | 1.993 | 2.057 | 2.123 | 2.19 | 2.26 | 2.331 | 2.404
Consumer Transformation | Gen_BB016 | MW | SPN | Northfleet East |  | 0.025 | 0.026 | 0.027 | 0.028 | 0.029 | 0.029 | 0.03 | 0.031 | 0.032 | 0.033 | 0.034 | 0.035 | 0.036 | 0.037 | 0.039 | 0.04 | 0.041 | 0.042 | 0.044 | 0.045 | 0.047 | 0.048 | 0.05 | 0.051 | 0.053 | 0.055 | 0.056 | 0.058 | 0.06
Consumer Transformation | Gen_BB016 | MW | SPN | Richborough |  | 0.017 | 0.018 | 0.018 | 0.019 | 0.02 | 0.02 | 0.021 | 0.022 | 0.022 | 0.023 | 0.024 | 0.024 | 0.025 | 0.026 | 0.027 | 0.027 | 0.028 | 0.029 | 0.03 | 0.031 | 0.032 | 0.033 | 0.034 | 0.035 | 0.037 | 0.038 | 0.039 | 0.04 | 0.041
Consumer Transformation | Gen_BB016 | MW | SPN | Sellindge |  | 0.091 | 0.097 | 0.099 | 0.102 | 0.106 | 0.109 | 0.112 | 0.116 | 0.119 | 0.123 | 0.126 | 0.13 | 0.134 | 0.139 | 0.143 | 0.148 | 0.153 | 0.157 | 0.163 | 0.168 | 0.173 | 0.179 | 0.185 | 0.191 | 0.197 | 0.203 | 0.209 | 0.216 | 0.223
Consumer Transformation | Gen_BB016 | MW | South Wales | Aberthaw |  | 0.541 | 0.576 | 0.59 | 0.61 | 0.63 | 0.649 | 0.669 | 0.688 | 0.708 | 0.73 | 0.752 | 0.776 | 0.8 | 0.826 | 0.852 | 0.88 | 0.908 | 0.938 | 0.968 | 0.999 | 1.032 | 1.065 | 1.1 | 1.135 | 1.171 | 1.208 | 1.247 | 1.286 | 1.326
Consumer Transformation | Gen_BB016 | MW | South Wales | Cardiff East |  | 0.439 | 0.467 | 0.478 | 0.494 | 0.51 | 0.526 | 0.542 | 0.558 | 0.574 | 0.591 | 0.61 | 0.629 | 0.649 | 0.669 | 0.691 | 0.713 | 0.736 | 0.76 | 0.785 | 0.81 | 0.836 | 0.863 | 0.891 | 0.92 | 0.949 | 0.98 | 1.011 | 1.042 | 1.075
Consumer Transformation | Gen_BB016 | MW | South Wales | Pembroke |  | 10.145 | 10.789 | 11.065 | 11.433 | 11.801 | 12.169 | 12.536 | 12.904 | 13.272 | 13.677 | 14.1 | 14.541 | 15.001 | 15.479 | 15.976 | 16.491 | 17.024 | 17.576 | 18.146 | 18.735 | 19.342 | 19.967 | 20.611 | 21.273 | 21.953 | 22.652 | 23.369 | 24.105 | 24.859
Consumer Transformation | Gen_BB016 | MW | South Wales | Pyle |  | 1.936 | 2.058 | 2.111 | 2.181 | 2.251 | 2.322 | 2.392 | 2.462 | 2.532 | 2.609 | 2.69 | 2.774 | 2.862 | 2.953 | 3.048 | 3.146 | 3.248 | 3.353 | 3.462 | 3.574 | 3.69 | 3.809 | 3.932 | 4.059 | 4.188 | 4.322 | 4.459 | 4.599 | 4.743
Consumer Transformation | Gen_BB016 | MW | South Wales | Rassau |  | 9.49 | 10.093 | 10.351 | 10.695 | 11.039 | 11.383 | 11.727 | 12.071 | 12.415 | 12.794 | 13.189 | 13.602 | 14.033 | 14.48 | 14.944 | 15.426 | 15.925 | 16.441 | 16.975 | 17.525 | 18.093 | 18.678 | 19.28 | 19.899 | 20.536 | 21.19 | 21.861 | 22.549 | 23.254
Consumer Transformation | Gen_BB016 | MW | South Wales | Swansea North |  | 20.912 | 22.239 | 22.807 | 23.566 | 24.324 | 25.082 | 25.84 | 26.598 | 27.357 | 28.191 | 29.063 | 29.972 | 30.92 | 31.906 | 32.929 | 33.991 | 35.09 | 36.227 | 37.403 | 38.616 | 39.867 | 41.156 | 42.483 | 43.847 | 45.25 | 46.691 | 48.169 | 49.685 | 51.24
Consumer Transformation | Gen_BB016 | MW | South Wales | Upper Boat 132kV |  | 2.627 | 2.793 | 2.865 | 2.96 | 3.055 | 3.15 | 3.246 | 3.341 | 3.436 | 3.541 | 3.65 | 3.765 | 3.884 | 4.007 | 4.136 | 4.269 | 4.407 | 4.55 | 4.698 | 4.85 | 5.007 | 5.169 | 5.336 | 5.507 | 5.683 | 5.864 | 6.05 | 6.241 | 6.436
Consumer Transformation | Gen_BB016 | MW | South Wales | Uskmouth |  | 1.989 | 2.115 | 2.169 | 2.241 | 2.313 | 2.385 | 2.457 | 2.53 | 2.602 | 2.681 | 2.764 | 2.85 | 2.941 | 3.034 | 3.132 | 3.233 | 3.337 | 3.445 | 3.557 | 3.672 | 3.791 | 3.914 | 4.04 | 4.17 | 4.303 | 4.44 | 4.581 | 4.725 | 4.873
Consumer Transformation | Gen_BB016 | MW | South Western | Abham |  | 0.982 | 1.044 | 1.071 | 1.106 | 1.142 | 1.177 | 1.213 | 1.248 | 1.284 | 1.323 | 1.364 | 1.407 | 1.451 | 1.498 | 1.546 | 1.595 | 1.647 | 1.7 | 1.756 | 1.813 | 1.871 | 1.932 | 1.994 | 2.058 | 2.124 | 2.192 | 2.261 | 2.332 | 2.405
Consumer Transformation | Gen_BB016 | MW | South Western | Alverdiscott |  | 34.965 | 37.184 | 38.134 | 39.402 | 40.67 | 41.938 | 43.205 | 44.473 | 45.741 | 47.135 | 48.593 | 50.114 | 51.699 | 53.347 | 55.058 | 56.833 | 58.671 | 60.573 | 62.538 | 64.566 | 66.658 | 68.813 | 71.032 | 73.314 | 75.659 | 78.068 | 80.54 | 83.075 | 85.674
Consumer Transformation | Gen_BB016 | MW | South Western | Axminster |  | 0.268 | 0.285 | 0.292 | 0.302 | 0.312 | 0.321 | 0.331 | 0.341 | 0.351 | 0.361 | 0.372 | 0.384 | 0.396 | 0.409 | 0.422 | 0.436 | 0.45 | 0.464 | 0.479 | 0.495 | 0.511 | 0.527 | 0.544 | 0.562 | 0.58 | 0.598 | 0.617 | 0.637 | 0.657
Consumer Transformation | Gen_BB016 | MW | South Western | Bridgewater |  | 1.308 | 1.391 | 1.426 | 1.474 | 1.521 | 1.569 | 1.616 | 1.664 | 1.711 | 1.763 | 1.818 | 1.875 | 1.934 | 1.995 | 2.059 | 2.126 | 2.195 | 2.266 | 2.339 | 2.415 | 2.493 | 2.574 | 2.657 | 2.742 | 2.83 | 2.92 | 3.013 | 3.107 | 3.205
Consumer Transformation | Gen_BB016 | MW | South Western | Exeter |  | 1.331 | 1.416 | 1.452 | 1.5 | 1.549 | 1.597 | 1.645 | 1.693 | 1.742 | 1.795 | 1.85 | 1.908 | 1.968 | 2.031 | 2.096 | 2.164 | 2.234 | 2.306 | 2.381 | 2.458 | 2.538 | 2.62 | 2.705 | 2.791 | 2.881 | 2.972 | 3.067 | 3.163 | 3.262
Consumer Transformation | Gen_BB016 | MW | South Western | Indian Queens |  | 23.977 | 25.498 | 26.15 | 27.02 | 27.889 | 28.758 | 29.628 | 30.497 | 31.366 | 32.323 | 33.322 | 34.366 | 35.452 | 36.582 | 37.756 | 38.973 | 40.234 | 41.538 | 42.885 | 44.276 | 45.71 | 47.188 | 48.71 | 50.274 | 51.883 | 53.534 | 55.229 | 56.968 | 58.75
Consumer Transformation | Gen_BB016 | MW | South Western | Landulph |  | 3.389 | 3.604 | 3.696 | 3.819 | 3.942 | 4.065 | 4.188 | 4.311 | 4.434 | 4.569 | 4.71 | 4.858 | 5.011 | 5.171 | 5.337 | 5.509 | 5.687 | 5.872 | 6.062 | 6.259 | 6.461 | 6.67 | 6.885 | 7.106 | 7.334 | 7.567 | 7.807 | 8.053 | 8.305
Consumer Transformation | Gen_BB016 | MW | South Western | Seabank |  | 0.278 | 0.296 | 0.303 | 0.313 | 0.323 | 0.333 | 0.343 | 0.354 | 0.364 | 0.375 | 0.386 | 0.398 | 0.411 | 0.424 | 0.438 | 0.452 | 0.466 | 0.482 | 0.497 | 0.513 | 0.53 | 0.547 | 0.565 | 0.583 | 0.601 | 0.621 | 0.64 | 0.66 | 0.681
Consumer Transformation | Gen_BB016 | MW | South Western | Taunton |  | 0.151 | 0.161 | 0.165 | 0.17 | 0.176 | 0.181 | 0.187 | 0.192 | 0.198 | 0.204 | 0.21 | 0.217 | 0.224 | 0.231 | 0.238 | 0.246 | 0.254 | 0.262 | 0.271 | 0.279 | 0.288 | 0.298 | 0.307 | 0.317 | 0.327 | 0.338 | 0.348 | 0.359 | 0.371
Consumer Transformation | Gen_BB016 | MW | West Midlands | Bishops Wood |  | 1.322 | 1.406 | 1.442 | 1.49 | 1.538 | 1.586 | 1.634 | 1.682 | 1.73 | 1.782 | 1.837 | 1.895 | 1.955 | 2.017 | 2.082 | 2.149 | 2.219 | 2.29 | 2.365 | 2.441 | 2.521 | 2.602 | 2.686 | 2.772 | 2.861 | 2.952 | 3.045 | 3.141 | 3.24
Consumer Transformation | Gen_BB016 | MW | West Midlands | Bushbury |  | 1.631 | 1.735 | 1.779 | 1.838 | 1.897 | 1.956 | 2.016 | 2.075 | 2.134 | 2.199 | 2.267 | 2.338 | 2.412 | 2.489 | 2.569 | 2.651 | 2.737 | 2.826 | 2.917 | 3.012 | 3.11 | 3.21 | 3.314 | 3.42 | 3.53 | 3.642 | 3.757 | 3.876 | 3.997
Consumer Transformation | Gen_BB016 | MW | West Midlands | Cellarhead |  | 1.725 | 1.835 | 1.881 | 1.944 | 2.007 | 2.069 | 2.132 | 2.194 | 2.257 | 2.326 | 2.398 | 2.473 | 2.551 | 2.632 | 2.717 | 2.804 | 2.895 | 2.989 | 3.086 | 3.186 | 3.289 | 3.395 | 3.505 | 3.617 | 3.733 | 3.852 | 3.974 | 4.099 | 4.227
Consumer Transformation | Gen_BB016 | MW | West Midlands | Feckenham |  | 0.737 | 0.784 | 0.804 | 0.83 | 0.857 | 0.884 | 0.91 | 0.937 | 0.964 | 0.993 | 1.024 | 1.056 | 1.089 | 1.124 | 1.16 | 1.198 | 1.236 | 1.276 | 1.318 | 1.361 | 1.405 | 1.45 | 1.497 | 1.545 | 1.594 | 1.645 | 1.697 | 1.751 | 1.805
Consumer Transformation | Gen_BB016 | MW | West Midlands | Hams Hall |  | 0.175 | 0.186 | 0.191 | 0.197 | 0.203 | 0.21 | 0.216 | 0.223 | 0.229 | 0.236 | 0.243 | 0.251 | 0.259 | 0.267 | 0.275 | 0.284 | 0.294 | 0.303 | 0.313 | 0.323 | 0.334 | 0.344 | 0.355 | 0.367 | 0.379 | 0.391 | 0.403 | 0.416 | 0.429
Consumer Transformation | Gen_BB016 | MW | West Midlands | Iron Acton |  | 4.109 | 4.369 | 4.481 | 4.63 | 4.779 | 4.928 | 5.077 | 5.226 | 5.375 | 5.539 | 5.71 | 5.889 | 6.075 | 6.269 | 6.47 | 6.678 | 6.894 | 7.118 | 7.349 | 7.587 | 7.833 | 8.086 | 8.347 | 8.615 | 8.891 | 9.174 | 9.464 | 9.762 | 10.068
Consumer Transformation | Gen_BB016 | MW | West Midlands | Ironbridge |  | 0.583 | 0.62 | 0.635 | 0.657 | 0.678 | 0.699 | 0.72 | 0.741 | 0.762 | 0.785 | 0.81 | 0.835 | 0.861 | 0.889 | 0.917 | 0.947 | 0.978 | 1.009 | 1.042 | 1.076 | 1.111 | 1.147 | 1.184 | 1.222 | 1.261 | 1.301 | 1.342 | 1.384 | 1.427
Consumer Transformation | Gen_BB016 | MW | West Midlands | Ocker Hill |  | 0.004 | 0.004 | 0.005 | 0.005 | 0.005 | 0.005 | 0.005 | 0.005 | 0.006 | 0.006 | 0.006 | 0.006 | 0.006 | 0.006 | 0.007 | 0.007 | 0.007 | 0.007 | 0.008 | 0.008 | 0.008 | 0.008 | 0.009 | 0.009 | 0.009 | 0.009 | 0.01 | 0.01 | 0.01
Consumer Transformation | Gen_BB016 | MW | West Midlands | Penn |  | 0.011 | 0.011 | 0.012 | 0.012 | 0.012 | 0.013 | 0.013 | 0.013 | 0.014 | 0.014 | 0.015 | 0.015 | 0.016 | 0.016 | 0.017 | 0.017 | 0.018 | 0.018 | 0.019 | 0.02 | 0.02 | 0.021 | 0.021 | 0.022 | 0.023 | 0.024 | 0.024 | 0.025 | 0.026
Consumer Transformation | Gen_BB016 | MW | West Midlands | Rugeley |  | 2.495 | 2.653 | 2.721 | 2.811 | 2.902 | 2.992 | 3.083 | 3.173 | 3.264 | 3.363 | 3.467 | 3.576 | 3.689 | 3.806 | 3.929 | 4.055 | 4.186 | 4.322 | 4.462 | 4.607 | 4.756 | 4.91 | 5.068 | 5.231 | 5.398 | 5.57 | 5.747 | 5.928 | 6.113
Consumer Transformation | Gen_BB016 | MW | West Midlands | Shrewsbury |  | 0.932 | 0.992 | 1.017 | 1.051 | 1.085 | 1.118 | 1.152 | 1.186 | 1.22 | 1.257 | 1.296 | 1.337 | 1.379 | 1.423 | 1.468 | 1.516 | 1.565 | 1.615 | 1.668 | 1.722 | 1.778 | 1.835 | 1.894 | 1.955 | 2.018 | 2.082 | 2.148 | 2.216 | 2.285
Consumer Transformation | Gen_BB016 | MW | West Midlands | Walham |  | 0.028 | 0.029 | 0.03 | 0.031 | 0.032 | 0.033 | 0.034 | 0.035 | 0.036 | 0.037 | 0.038 | 0.04 | 0.041 | 0.042 | 0.044 | 0.045 | 0.046 | 0.048 | 0.05 | 0.051 | 0.053 | 0.055 | 0.056 | 0.058 | 0.06 | 0.062 | 0.064 | 0.066 | 0.068
Consumer Transformation | Gen_BB016 | MW | West Midlands | Willenhall |  | 0.003 | 0.003 | 0.003 | 0.004 | 0.004 | 0.004 | 0.004 | 0.004 | 0.004 | 0.004 | 0.004 | 0.005 | 0.005 | 0.005 | 0.005 | 0.005 | 0.005 | 0.005 | 0.006 | 0.006 | 0.006 | 0.006 | 0.006 | 0.007 | 0.007 | 0.007 | 0.007 | 0.008 | 0.008
Consumer Transformation | Gen_BB017 | MW | NGET | Direct(NGET) |  | 0 | 0 | 0 | 0 | 0 | 0 | 0 | 30 | 30 | 65 | 65 | 65 | 65 | 65 | 65 | 65 | 65 | 65 | 65 | 5065 | 5065 | 5065 | 5090 | 5090 | 5125 | 5125 | 5125 | 5125 | 5125
Consumer Transformation | Gen_BB017 | MW | SEPD | Melksham |  | 5.358 | 8.558 | 18.558 | 28.558 | 57.058 | 77.058 | 97.058 | 117.058 | 127.058 | 137.058 | 137.058 | 147.058 | 157.058 | 167.058 | 177.058 | 187.058 | 197.058 | 207.058 | 217.058 | 227.058 | 237.058 | 247.058 | 247.058 | 247.058 | 247.058 | 247.058 | 247.058 | 247.058 | 247.058
Consumer Transformation | Gen_BB017 | MW | SHEPD | Port Ann |  | 0 | 0 | 0 | 0 | 10 | 10 | 10 | 10 | 10 | 10 | 10 | 10 | 10 | 10 | 10 | 10 | 10 | 10 | 10 | 10 | 10 | 10 | 10 | 10 | 10 | 10 | 10 | 10 | 10
Consumer Transformation | Gen_BB017 | MW | SHEPD | Thurso |  | 25.35 | 33.35 | 33.35 | 23.45 | 23.45 | 23.45 | 23.45 | 28.45 | 28.45 | 28.45 | 28.45 | 38.45 | 38.45 | 38.45 | 38.45 | 38.45 | 38.45 | 38.45 | 38.45 | 38.45 | 38.45 | 38.45 | 38.45 | 38.45 | 38.45 | 38.45 | 38.45 | 38.45 | 38.45
Consumer Transformation | Gen_BB017 | MW | SHETL | Direct(SHETL) |  | 0 | 0 | 0 | 0 | 0 | 83 | 98 | 98 | 98 | 98 | 98 | 98 | 98 | 98 | 98 | 123 | 123 | 123 | 123 | 123 | 123 | 123 | 123 | 123 | 123 | 123 | 123 | 123 | 123
Consumer Transformation | Gen_BB017 | MW | SPTL | Direct(SPTL) |  | 0 | 0 | 0 | 0 | 0 | 0 | 0 | 0 | 0 | 0 | 0 | 0 | 0 | 0 | 0 | 0 | 0 | 0 | 0 | 0 | 0 | 0 | 0 | 0 | 0 | 0 | 0 | 0 | 0
Consumer Transformation | Gen_BB017 | MW | South Wales | Pembroke |  | 0 | 0.5 | 0.5 | 0.5 | 0.5 | 7.5 | 7.5 | 7.5 | 12.5 | 12.5 | 17.5 | 25 | 30 | 30 | 30 | 30 | 30 | 30 | 30 | 30 | 30 | 30 | 30 | 30 | 30 | 30 | 30 | 30 | 30
Consumer Transformation | Gen_BB017 | MW | South Western | Alverdiscott |  | 0 | 0.5 | 0.5 | 0.5 | 0.5 | 7.5 | 7.5 | 7.5 | 12.5 | 12.5 | 17.5 | 25 | 30 | 30 | 30 | 30 | 30 | 30 | 30 | 30 | 30 | 30 | 30 | 30 | 30 | 30 | 30 | 30 | 30
Consumer Transformation | Gen_BB018 | MW | ENW | Bredbury |  | 0.173 | 0.173 | 0.173 | 0.173 | 0.173 | 0.173 | 0.173 | 0.173 | 0.173 | 0.173 | 0.173 | 0.173 | 0.173 | 0.173 | 0.173 | 0.173 | 0.173 | 0.173 | 0.173 | 0.173 | 0.173 | 0.173 | 0.173 | 0.173 | 0.173 | 0.173 | 0.173 | 0.173 | 0.173
Consumer Transformation | Gen_BB018 | MW | ENW | Harker |  | 10.769 | 15.176 | 15.565 | 15.964 | 16.445 | 16.94 | 17.451 | 17.976 | 18.517 | 18.989 | 19.471 | 19.966 | 20.473 | 20.993 | 21.427 | 21.869 | 22.321 | 22.781 | 23.25 | 23.618 | 23.992 | 24.371 | 24.755 | 25.145 | 25.541 | 25.942 | 26.35 | 26.763 | 27.182
Consumer Transformation | Gen_BB018 | MW | ENW | Heysham (NGET) |  | 0.395 | 0.395 | 0.395 | 0.395 | 0.395 | 0.395 | 0.395 | 0.395 | 0.395 | 0.395 | 0.395 | 0.395 | 0.395 | 0.395 | 0.395 | 0.395 | 0.395 | 0.395 | 0.395 | 0.395 | 0.395 | 0.395 | 0.395 | 0.395 | 0.395 | 0.395 | 0.395 | 0.395 | 0.395
Consumer Transformation | Gen_BB018 | MW | ENW | Hutton |  | 5.61 | 5.61 | 5.61 | 5.61 | 5.61 | 5.61 | 5.61 | 5.61 | 5.61 | 5.61 | 5.61 | 5.61 | 5.61 | 5.61 | 5.61 | 5.61 | 5.61 | 5.61 | 5.61 | 5.61 | 5.61 | 5.61 | 5.61 | 5.61 | 5.61 | 5.61 | 5.61 | 5.61 | 5.61
Consumer Transformation | Gen_BB018 | MW | ENW | Kearsley 132kV |  | 0.203 | 0.203 | 0.203 | 0.203 | 0.203 | 0.203 | 0.203 | 0.203 | 0.203 | 0.203 | 0.203 | 0.203 | 0.203 | 0.203 | 0.203 | 0.203 | 0.203 | 0.203 | 0.203 | 0.203 | 0.203 | 0.203 | 0.203 | 0.203 | 0.203 | 0.203 | 0.203 | 0.203 | 0.203
Consumer Transformation | Gen_BB018 | MW | ENW | Macclesfield |  | 0.013 | 0.013 | 0.013 | 0.013 | 0.013 | 0.013 | 0.013 | 0.013 | 0.013 | 0.013 | 0.013 | 0.013 | 0.013 | 0.013 | 0.013 | 0.013 | 0.013 | 0.013 | 0.013 | 0.013 | 0.013 | 0.013 | 0.013 | 0.013 | 0.013 | 0.013 | 0.013 | 0.013 | 0.013
Consumer Transformation | Gen_BB018 | MW | ENW | Padiham |  | 0.258 | 0.258 | 0.258 | 0.258 | 0.258 | 0.258 | 0.258 | 0.258 | 0.258 | 0.258 | 0.258 | 0.258 | 0.258 | 0.258 | 0.258 | 0.258 | 0.258 | 0.258 | 0.258 | 0.258 | 0.258 | 0.258 | 0.258 | 0.258 | 0.258 | 0.258 | 0.258 | 0.258 | 0.258
Consumer Transformation | Gen_BB018 | MW | ENW | Penwortham East |  | 0.232 | 0.232 | 0.232 | 0.232 | 0.232 | 0.232 | 0.232 | 0.232 | 0.232 | 0.232 | 0.232 | 0.232 | 0.232 | 0.232 | 0.232 | 0.232 | 0.232 | 0.232 | 0.232 | 0.232 | 0.232 | 0.232 | 0.232 | 0.232 | 0.232 | 0.232 | 0.232 | 0.232 | 0.232
Consumer Transformation | Gen_BB018 | MW | ENW | Penwortham West |  | 0.465 | 0.465 | 0.465 | 0.465 | 0.465 | 0.465 | 0.465 | 0.465 | 0.465 | 0.465 | 0.465 | 0.465 | 0.465 | 0.465 | 0.465 | 0.465 | 0.465 | 0.465 | 0.465 | 0.465 | 0.465 | 0.465 | 0.465 | 0.465 | 0.465 | 0.465 | 0.465 | 0.465 | 0.465
Consumer Transformation | Gen_BB018 | MW | ENW | Rochdale |  | 0.101 | 0.101 | 0.101 | 0.101 | 0.101 | 0.101 | 0.101 | 0.101 | 0.101 | 0.101 | 0.101 | 0.101 | 0.101 | 0.101 | 0.101 | 0.101 | 0.101 | 0.101 | 0.101 | 0.101 | 0.101 | 0.101 | 0.101 | 0.101 | 0.101 | 0.101 | 0.101 | 0.101 | 0.101
Consumer Transformation | Gen_BB018 | MW | ENW | South Manchester |  | 0.065 | 0.065 | 0.065 | 0.065 | 0.065 | 0.065 | 0.065 | 0.065 | 0.065 | 0.065 | 0.065 | 0.065 | 0.065 | 0.065 | 0.065 | 0.065 | 0.065 | 0.065 | 0.065 | 0.065 | 0.065 | 0.065 | 0.065 | 0.065 | 0.065 | 0.065 | 0.065 | 0.065 | 0.065
Consumer Transformation | Gen_BB018 | MW | ENW | Stalybridge |  | 0.141 | 0.141 | 0.141 | 0.141 | 0.141 | 0.141 | 0.141 | 0.141 | 0.141 | 0.141 | 0.141 | 0.141 | 0.141 | 0.141 | 0.141 | 0.141 | 0.141 | 0.141 | 0.141 | 0.141 | 0.141 | 0.141 | 0.141 | 0.141 | 0.141 | 0.141 | 0.141 | 0.141 | 0.141
Consumer Transformation | Gen_BB018 | MW | EPN | Eaton Socon |  | 0.049 | 0.049 | 0.049 | 0.049 | 0.049 | 0.049 | 0.049 | 0.049 | 0.049 | 0.049 | 0.049 | 0.049 | 0.049 | 0.049 | 0.049 | 0.049 | 0.049 | 0.049 | 0.049 | 0.049 | 0.049 | 0.049 | 0.049 | 0.049 | 0.049 | 0.049 | 0.049 | 0.049 | 0.049
Consumer Transformation | Gen_BB018 | MW | EPN | Elstree |  | 0.279 | 0.279 | 0.279 | 0.279 | 0.279 | 0.279 | 0.279 | 0.279 | 0.279 | 0.279 | 0.279 | 0.279 | 0.279 | 0.279 | 0.279 | 0.279 | 0.279 | 0.279 | 0.279 | 0.279 | 0.279 | 0.279 | 0.279 | 0.279 | 0.279 | 0.279 | 0.279 | 0.279 | 0.279
Consumer Transformation | Gen_BB018 | MW | EPN | Mill Hill |  | 0.523 | 0.523 | 0.523 | 0.523 | 0.523 | 0.523 | 0.523 | 0.523 | 0.523 | 0.523 | 0.523 | 0.523 | 0.523 | 0.523 | 0.523 | 0.523 | 0.523 | 0.523 | 0.523 | 0.523 | 0.523 | 0.523 | 0.523 | 0.523 | 0.523 | 0.523 | 0.523 | 0.523 | 0.523
Consumer Transformation | Gen_BB018 | MW | EPN | Norwich Main |  | 0.024 | 0.024 | 0.024 | 0.024 | 0.024 | 0.024 | 0.024 | 0.024 | 0.024 | 0.024 | 0.024 | 0.024 | 0.024 | 0.024 | 0.024 | 0.024 | 0.024 | 0.024 | 0.024 | 0.024 | 0.024 | 0.024 | 0.024 | 0.024 | 0.024 | 0.024 | 0.024 | 0.024 | 0.024
Consumer Transformation | Gen_BB018 | MW | EPN | Rayleigh |  | 0.046 | 0.046 | 0.046 | 0.046 | 0.046 | 0.046 | 0.046 | 0.046 | 0.046 | 0.046 | 0.046 | 0.046 | 0.046 | 0.046 | 0.046 | 0.046 | 0.046 | 0.046 | 0.046 | 0.046 | 0.046 | 0.046 | 0.046 | 0.046 | 0.046 | 0.046 | 0.046 | 0.046 | 0.046
Consumer Transformation | Gen_BB018 | MW | EPN | Rye House |  | 0.017 | 0.017 | 0.017 | 0.017 | 0.017 | 0.017 | 0.017 | 0.017 | 0.017 | 0.017 | 0.017 | 0.017 | 0.017 | 0.017 | 0.017 | 0.017 | 0.017 | 0.017 | 0.017 | 0.017 | 0.017 | 0.017 | 0.017 | 0.017 | 0.017 | 0.017 | 0.017 | 0.017 | 0.017
Consumer Transformation | Gen_BB018 | MW | EPN | Sundon |  | 0.046 | 0.046 | 0.046 | 0.046 | 0.046 | 0.046 | 0.046 | 0.046 | 0.046 | 0.046 | 0.046 | 0.046 | 0.046 | 0.046 | 0.046 | 0.046 | 0.046 | 0.046 | 0.046 | 0.046 | 0.046 | 0.046 | 0.046 | 0.046 | 0.046 | 0.046 | 0.046 | 0.046 | 0.046
Consumer Transformation | Gen_BB018 | MW | EPN | Tottenham |  | 0.256 | 0.256 | 0.256 | 0.256 | 0.256 | 0.256 | 0.256 | 0.256 | 0.256 | 0.256 | 0.256 | 0.256 | 0.256 | 0.256 | 0.256 | 0.256 | 0.256 | 0.256 | 0.256 | 0.256 | 0.256 | 0.256 | 0.256 | 0.256 | 0.256 | 0.256 | 0.256 | 0.256 | 0.256
Consumer Transformation | Gen_BB018 | MW | EPN | Warley |  | 0.424 | 0.424 | 0.424 | 0.424 | 0.424 | 0.424 | 0.424 | 0.424 | 0.424 | 0.424 | 0.424 | 0.424 | 0.424 | 0.424 | 0.424 | 0.424 | 0.424 | 0.424 | 0.424 | 0.424 | 0.424 | 0.424 | 0.424 | 0.424 | 0.424 | 0.424 | 0.424 | 0.424 | 0.424
Consumer Transformation | Gen_BB018 | MW | East Midlands | Berkswell |  | 0.017 | 0.017 | 0.017 | 0.017 | 0.017 | 0.017 | 0.017 | 0.017 | 0.017 | 0.017 | 0.017 | 0.017 | 0.017 | 0.017 | 0.017 | 0.017 | 0.017 | 0.017 | 0.017 | 0.017 | 0.017 | 0.017 | 0.017 | 0.017 | 0.017 | 0.017 | 0.017 | 0.017 | 0.017
Consumer Transformation | Gen_BB018 | MW | East Midlands | Chesterfield |  | 0.006 | 0.006 | 0.006 | 0.006 | 0.006 | 0.006 | 0.006 | 0.006 | 0.006 | 0.006 | 0.006 | 0.006 | 0.006 | 0.006 | 0.006 | 0.006 | 0.006 | 0.006 | 0.006 | 0.006 | 0.006 | 0.006 | 0.006 | 0.006 | 0.006 | 0.006 | 0.006 | 0.006 | 0.006
Consumer Transformation | Gen_BB018 | MW | East Midlands | Drakelow |  | 0.08 | 0.08 | 0.08 | 0.08 | 0.08 | 0.08 | 0.08 | 0.08 | 0.08 | 0.08 | 0.08 | 0.08 | 0.08 | 0.08 | 0.08 | 0.08 | 0.08 | 0.08 | 0.08 | 0.08 | 0.08 | 0.08 | 0.08 | 0.08 | 0.08 | 0.08 | 0.08 | 0.08 | 0.08
Consumer Transformation | Gen_BB018 | MW | East Midlands | Grendon |  | 0.064 | 0.064 | 0.064 | 0.064 | 0.064 | 0.064 | 0.064 | 0.064 | 0.064 | 0.064 | 0.064 | 0.064 | 0.064 | 0.064 | 0.064 | 0.064 | 0.064 | 0.064 | 0.064 | 0.064 | 0.064 | 0.064 | 0.064 | 0.064 | 0.064 | 0.064 | 0.064 | 0.064 | 0.064
Consumer Transformation | Gen_BB018 | MW | East Midlands | Stoke Bardolph |  | 0.581 | 0.581 | 0.581 | 0.581 | 0.581 | 0.581 | 0.581 | 0.581 | 0.581 | 0.581 | 0.581 | 0.581 | 0.581 | 0.581 | 0.581 | 0.581 | 0.581 | 0.581 | 0.581 | 0.581 | 0.581 | 0.581 | 0.581 | 0.581 | 0.581 | 0.581 | 0.581 | 0.581 | 0.581
Consumer Transformation | Gen_BB018 | MW | East Midlands | Willington |  | 0.856 | 0.856 | 0.856 | 0.856 | 0.856 | 0.856 | 0.856 | 0.856 | 0.856 | 0.856 | 0.856 | 0.856 | 0.856 | 0.856 | 0.856 | 0.856 | 0.856 | 0.856 | 0.856 | 0.856 | 0.856 | 0.856 | 0.856 | 0.856 | 0.856 | 0.856 | 0.856 | 0.856 | 0.856
Consumer Transformation | Gen_BB018 | MW | LPN | Hurst |  | 0.105 | 0.105 | 0.105 | 0.105 | 0.105 | 0.105 | 0.105 | 0.105 | 0.105 | 0.105 | 0.105 | 0.105 | 0.105 | 0.105 | 0.105 | 0.105 | 0.105 | 0.105 | 0.105 | 0.105 | 0.105 | 0.105 | 0.105 | 0.105 | 0.105 | 0.105 | 0.105 | 0.105 | 0.105
Consumer Transformation | Gen_BB018 | MW | LPN | New Cross |  | 0.174 | 0.174 | 0.174 | 0.174 | 0.174 | 0.174 | 0.174 | 0.174 | 0.174 | 0.174 | 0.174 | 0.174 | 0.174 | 0.174 | 0.174 | 0.174 | 0.174 | 0.174 | 0.174 | 0.174 | 0.174 | 0.174 | 0.174 | 0.174 | 0.174 | 0.174 | 0.174 | 0.174 | 0.174
Consumer Transformation | Gen_BB018 | MW | LPN | West Ham |  | 0.465 | 0.465 | 0.465 | 0.465 | 0.465 | 0.465 | 0.465 | 0.465 | 0.465 | 0.465 | 0.465 | 0.465 | 0.465 | 0.465 | 0.465 | 0.465 | 0.465 | 0.465 | 0.465 | 0.465 | 0.465 | 0.465 | 0.465 | 0.465 | 0.465 | 0.465 | 0.465 | 0.465 | 0.465
Consumer Transformation | Gen_BB018 | MW | LPN | Wimbledon South |  | 0.116 | 0.116 | 0.116 | 0.116 | 0.116 | 0.116 | 0.116 | 0.116 | 0.116 | 0.116 | 0.116 | 0.116 | 0.116 | 0.116 | 0.116 | 0.116 | 0.116 | 0.116 | 0.116 | 0.116 | 0.116 | 0.116 | 0.116 | 0.116 | 0.116 | 0.116 | 0.116 | 0.116 | 0.116
Consumer Transformation | Gen_BB018 | MW | NPgN | Blyth 132kV |  | 0.035 | 0.035 | 0.035 | 0.035 | 0.035 | 0.035 | 0.035 | 0.035 | 0.035 | 0.035 | 0.035 | 0.035 | 0.035 | 0.035 | 0.035 | 0.035 | 0.035 | 0.035 | 0.035 | 0.035 | 0.035 | 0.035 | 0.035 | 0.035 | 0.035 | 0.035 | 0.035 | 0.035 | 0.035
Consumer Transformation | Gen_BB018 | MW | NPgN | Knaresborough |  | 0.387 | 0.387 | 0.387 | 0.387 | 0.387 | 0.387 | 0.387 | 0.387 | 0.387 | 0.387 | 0.387 | 0.387 | 0.387 | 0.387 | 0.387 | 0.387 | 0.387 | 0.387 | 0.387 | 0.387 | 0.387 | 0.387 | 0.387 | 0.387 | 0.387 | 0.387 | 0.387 | 0.387 | 0.387
Consumer Transformation | Gen_BB018 | MW | NPgN | Norton |  | 1.313 | 1.313 | 1.313 | 1.313 | 1.313 | 1.313 | 1.313 | 1.313 | 1.313 | 1.313 | 1.313 | 1.313 | 1.313 | 1.313 | 1.313 | 1.313 | 1.313 | 1.313 | 1.313 | 1.313 | 1.313 | 1.313 | 1.313 | 1.313 | 1.313 | 1.313 | 1.313 | 1.313 | 1.313
Consumer Transformation | Gen_BB018 | MW | NPgN | Osbaldwick |  | 5.933 | 8.392 | 8.609 | 8.831 | 9.1 | 9.376 | 9.661 | 9.954 | 10.256 | 10.519 | 10.788 | 11.064 | 11.347 | 11.637 | 11.879 | 12.126 | 12.378 | 12.634 | 12.896 | 13.101 | 13.31 | 13.521 | 13.736 | 13.953 | 14.174 | 14.398 | 14.625 | 14.856 | 15.09
Consumer Transformation | Gen_BB018 | MW | NPgN | Spennymoor |  | 1.341 | 1.341 | 1.341 | 1.341 | 1.341 | 1.341 | 1.341 | 1.341 | 1.341 | 1.341 | 1.341 | 1.341 | 1.341 | 1.341 | 1.341 | 1.341 | 1.341 | 1.341 | 1.341 | 1.341 | 1.341 | 1.341 | 1.341 | 1.341 | 1.341 | 1.341 | 1.341 | 1.341 | 1.341
Consumer Transformation | Gen_BB018 | MW | NPgN | Stella South |  | 0.221 | 0.221 | 0.221 | 0.221 | 0.221 | 0.221 | 0.221 | 0.221 | 0.221 | 0.221 | 0.221 | 0.221 | 0.221 | 0.221 | 0.221 | 0.221 | 0.221 | 0.221 | 0.221 | 0.221 | 0.221 | 0.221 | 0.221 | 0.221 | 0.221 | 0.221 | 0.221 | 0.221 | 0.221
Consumer Transformation | Gen_BB018 | MW | NPgY | Bradford West |  | 1.318 | 1.318 | 1.318 | 1.318 | 1.318 | 1.318 | 1.318 | 1.318 | 1.318 | 1.318 | 1.318 | 1.318 | 1.318 | 1.318 | 1.318 | 1.318 | 1.318 | 1.318 | 1.318 | 1.318 | 1.318 | 1.318 | 1.318 | 1.318 | 1.318 | 1.318 | 1.318 | 1.318 | 1.318
Consumer Transformation | Gen_BB018 | MW | NPgY | Drax |  | 0.36 | 0.36 | 0.36 | 0.36 | 0.36 | 0.36 | 0.36 | 0.36 | 0.36 | 0.36 | 0.36 | 0.36 | 0.36 | 0.36 | 0.36 | 0.36 | 0.36 | 0.36 | 0.36 | 0.36 | 0.36 | 0.36 | 0.36 | 0.36 | 0.36 | 0.36 | 0.36 | 0.36 | 0.36
Consumer Transformation | Gen_BB018 | MW | NPgY | Elland |  | 0.099 | 0.099 | 0.099 | 0.099 | 0.099 | 0.099 | 0.099 | 0.099 | 0.099 | 0.099 | 0.099 | 0.099 | 0.099 | 0.099 | 0.099 | 0.099 | 0.099 | 0.099 | 0.099 | 0.099 | 0.099 | 0.099 | 0.099 | 0.099 | 0.099 | 0.099 | 0.099 | 0.099 | 0.099
Consumer Transformation | Gen_BB018 | MW | NPgY | Ferrybridge B (_M) |  | 0.831 | 0.831 | 0.831 | 0.831 | 0.831 | 0.831 | 0.831 | 0.831 | 0.831 | 0.831 | 0.831 | 0.831 | 0.831 | 0.831 | 0.831 | 0.831 | 0.831 | 0.831 | 0.831 | 0.831 | 0.831 | 0.831 | 0.831 | 0.831 | 0.831 | 0.831 | 0.831 | 0.831 | 0.831
Consumer Transformation | Gen_BB018 | MW | NPgY | Norton Lees |  | 0.139 | 0.139 | 0.139 | 0.139 | 0.139 | 0.139 | 0.139 | 0.139 | 0.139 | 0.139 | 0.139 | 0.139 | 0.139 | 0.139 | 0.139 | 0.139 | 0.139 | 0.139 | 0.139 | 0.139 | 0.139 | 0.139 | 0.139 | 0.139 | 0.139 | 0.139 | 0.139 | 0.139 | 0.139
Consumer Transformation | Gen_BB018 | MW | NPgY | Thorpe Marsh |  | 0.116 | 0.116 | 0.116 | 0.116 | 0.116 | 0.116 | 0.116 | 0.116 | 0.116 | 0.116 | 0.116 | 0.116 | 0.116 | 0.116 | 0.116 | 0.116 | 0.116 | 0.116 | 0.116 | 0.116 | 0.116 | 0.116 | 0.116 | 0.116 | 0.116 | 0.116 | 0.116 | 0.116 | 0.116
Consumer Transformation | Gen_BB018 | MW | NPgY | Thurcroft |  | 0.308 | 0.308 | 0.308 | 0.308 | 0.308 | 0.308 | 0.308 | 0.308 | 0.308 | 0.308 | 0.308 | 0.308 | 0.308 | 0.308 | 0.308 | 0.308 | 0.308 | 0.308 | 0.308 | 0.308 | 0.308 | 0.308 | 0.308 | 0.308 | 0.308 | 0.308 | 0.308 | 0.308 | 0.308
Consumer Transformation | Gen_BB018 | MW | NPgY | West Melton |  | 1.862 | 1.862 | 1.862 | 1.862 | 1.862 | 1.862 | 1.862 | 1.862 | 1.862 | 1.862 | 1.862 | 1.862 | 1.862 | 1.862 | 1.862 | 1.862 | 1.862 | 1.862 | 1.862 | 1.862 | 1.862 | 1.862 | 1.862 | 1.862 | 1.862 | 1.862 | 1.862 | 1.862 | 1.862
Consumer Transformation | Gen_BB018 | MW | SEPD | Acton Lane 66kV |  | 0.279 | 0.279 | 0.279 | 0.279 | 0.279 | 0.279 | 0.279 | 0.279 | 0.279 | 0.279 | 0.279 | 0.279 | 0.279 | 0.279 | 0.279 | 0.279 | 0.279 | 0.279 | 0.279 | 0.279 | 0.279 | 0.279 | 0.279 | 0.279 | 0.279 | 0.279 | 0.279 | 0.279 | 0.279
Consumer Transformation | Gen_BB018 | MW | SEPD | Bramley |  | 0.124 | 0.124 | 0.124 | 0.124 | 0.124 | 0.124 | 0.124 | 0.124 | 0.124 | 0.124 | 0.124 | 0.124 | 0.124 | 0.124 | 0.124 | 0.124 | 0.124 | 0.124 | 0.124 | 0.124 | 0.124 | 0.124 | 0.124 | 0.124 | 0.124 | 0.124 | 0.124 | 0.124 | 0.124
Consumer Transformation | Gen_BB018 | MW | SEPD | Chickerell |  | 0.042 | 0.042 | 0.042 | 0.042 | 0.042 | 0.042 | 0.042 | 0.042 | 0.042 | 0.042 | 0.042 | 0.042 | 0.042 | 0.042 | 0.042 | 0.042 | 0.042 | 0.042 | 0.042 | 0.042 | 0.042 | 0.042 | 0.042 | 0.042 | 0.042 | 0.042 | 0.042 | 0.042 | 0.042
Consumer Transformation | Gen_BB018 | MW | SEPD | Cowley |  | 1.123 | 1.123 | 1.123 | 1.123 | 1.123 | 1.123 | 1.123 | 1.123 | 1.123 | 1.123 | 1.123 | 1.123 | 1.123 | 1.123 | 1.123 | 1.123 | 1.123 | 1.123 | 1.123 | 1.123 | 1.123 | 1.123 | 1.123 | 1.123 | 1.123 | 1.123 | 1.123 | 1.123 | 1.123
Consumer Transformation | Gen_BB018 | MW | SEPD | Fawley |  | 4.75 | 6.954 | 7.148 | 7.347 | 7.588 | 7.836 | 8.091 | 8.353 | 8.624 | 8.86 | 9.101 | 9.349 | 9.602 | 9.862 | 10.079 | 10.3 | 10.526 | 10.756 | 10.99 | 11.174 | 11.361 | 11.551 | 11.743 | 11.938 | 12.136 | 12.337 | 12.54 | 12.747 | 12.956
Consumer Transformation | Gen_BB018 | MW | SEPD | Fleet |  | 14.548 | 21.159 | 21.743 | 22.34 | 23.062 | 23.805 | 24.57 | 25.359 | 26.17 | 26.877 | 27.602 | 28.344 | 29.104 | 29.884 | 30.535 | 31.199 | 31.875 | 32.565 | 33.269 | 33.822 | 34.382 | 34.951 | 35.527 | 36.112 | 36.706 | 37.308 | 37.919 | 38.539 | 39.168
Consumer Transformation | Gen_BB018 | MW | SEPD | Iver 132kV |  | 0.36 | 0.36 | 0.36 | 0.36 | 0.36 | 0.36 | 0.36 | 0.36 | 0.36 | 0.36 | 0.36 | 0.36 | 0.36 | 0.36 | 0.36 | 0.36 | 0.36 | 0.36 | 0.36 | 0.36 | 0.36 | 0.36 | 0.36 | 0.36 | 0.36 | 0.36 | 0.36 | 0.36 | 0.36
Consumer Transformation | Gen_BB018 | MW | SEPD | Lovedean |  | 0.017 | 0.017 | 0.017 | 0.017 | 0.017 | 0.017 | 0.017 | 0.017 | 0.017 | 0.017 | 0.017 | 0.017 | 0.017 | 0.017 | 0.017 | 0.017 | 0.017 | 0.017 | 0.017 | 0.017 | 0.017 | 0.017 | 0.017 | 0.017 | 0.017 | 0.017 | 0.017 | 0.017 | 0.017
Consumer Transformation | Gen_BB018 | MW | SEPD | Mannington |  | 0.127 | 0.127 | 0.127 | 0.127 | 0.127 | 0.127 | 0.127 | 0.127 | 0.127 | 0.127 | 0.127 | 0.127 | 0.127 | 0.127 | 0.127 | 0.127 | 0.127 | 0.127 | 0.127 | 0.127 | 0.127 | 0.127 | 0.127 | 0.127 | 0.127 | 0.127 | 0.127 | 0.127 | 0.127
Consumer Transformation | Gen_BB018 | MW | SEPD | Melksham |  | 0.499 | 0.499 | 0.499 | 0.499 | 0.499 | 0.499 | 0.499 | 0.499 | 0.499 | 0.499 | 0.499 | 0.499 | 0.499 | 0.499 | 0.499 | 0.499 | 0.499 | 0.499 | 0.499 | 0.499 | 0.499 | 0.499 | 0.499 | 0.499 | 0.499 | 0.499 | 0.499 | 0.499 | 0.499
Consumer Transformation | Gen_BB018 | MW | SEPD | Minety |  | 3.809 | 5.572 | 5.727 | 5.886 | 6.079 | 6.277 | 6.481 | 6.691 | 6.908 | 7.096 | 7.29 | 7.488 | 7.69 | 7.898 | 8.072 | 8.249 | 8.429 | 8.613 | 8.801 | 8.948 | 9.098 | 9.249 | 9.403 | 9.559 | 9.717 | 9.878 | 10.041 | 10.206 | 10.374
Consumer Transformation | Gen_BB018 | MW | SEPD | Nursling |  | 6.015 | 8.791 | 9.036 | 9.287 | 9.59 | 9.902 | 10.224 | 10.555 | 10.896 | 11.193 | 11.497 | 11.809 | 12.128 | 12.456 | 12.729 | 13.008 | 13.292 | 13.582 | 13.877 | 14.109 | 14.345 | 14.584 | 14.826 | 15.072 | 15.321 | 15.574 | 15.83 | 16.091 | 16.355
Consumer Transformation | Gen_BB018 | MW | SHEPD | Abernethy |  | 1.554 | 1.597 | 1.638 | 1.68 | 1.731 | 1.783 | 1.837 | 1.892 | 1.949 | 1.999 | 2.05 | 2.102 | 2.156 | 2.211 | 2.256 | 2.303 | 2.351 | 2.399 | 2.449 | 2.488 | 2.527 | 2.567 | 2.608 | 2.649 | 2.691 | 2.733 | 2.776 | 2.82 | 2.864
Consumer Transformation | Gen_BB018 | MW | SHEPD | Alness |  | 6.368 | 6.482 | 6.591 | 6.703 | 6.839 | 6.978 | 7.122 | 7.27 | 7.422 | 7.555 | 7.691 | 7.83 | 7.972 | 8.119 | 8.241 | 8.365 | 8.492 | 8.622 | 8.754 | 8.858 | 8.963 | 9.069 | 9.178 | 9.287 | 9.399 | 9.512 | 9.626 | 9.743 | 9.861
Consumer Transformation | Gen_BB018 | MW | SHEPD | Ardkinglas |  | 4.94 | 5.088 | 5.231 | 5.376 | 5.552 | 5.734 | 5.92 | 6.113 | 6.311 | 6.483 | 6.66 | 6.841 | 7.026 | 7.216 | 7.375 | 7.537 | 7.702 | 7.87 | 8.042 | 8.177 | 8.314 | 8.452 | 8.593 | 8.736 | 8.88 | 9.027 | 9.176 | 9.327 | 9.481
Consumer Transformation | Gen_BB018 | MW | SHEPD | Ardmore |  | 0.139 | 0.139 | 0.139 | 0.139 | 0.139 | 0.139 | 0.139 | 0.139 | 0.139 | 0.139 | 0.139 | 0.139 | 0.139 | 0.139 | 0.139 | 0.139 | 0.139 | 0.139 | 0.139 | 0.139 | 0.139 | 0.139 | 0.139 | 0.139 | 0.139 | 0.139 | 0.139 | 0.139 | 0.139
Consumer Transformation | Gen_BB018 | MW | SHEPD | Beauly |  | 20.871 | 20.871 | 20.871 | 20.871 | 20.871 | 20.871 | 20.871 | 20.871 | 20.871 | 20.871 | 20.871 | 20.871 | 20.871 | 20.871 | 20.871 | 20.871 | 20.871 | 20.871 | 20.871 | 20.871 | 20.871 | 20.871 | 20.871 | 20.871 | 20.871 | 20.871 | 20.871 | 20.871 | 20.871
Consumer Transformation | Gen_BB018 | MW | SHEPD | Boat of Garten |  | 9.963 | 10.212 | 10.452 | 10.697 | 10.993 | 11.298 | 11.612 | 11.936 | 12.269 | 12.559 | 12.857 | 13.161 | 13.474 | 13.793 | 14.061 | 14.333 | 14.611 | 14.894 | 15.183 | 15.41 | 15.64 | 15.873 | 16.11 | 16.35 | 16.594 | 16.841 | 17.092 | 17.346 | 17.604
Consumer Transformation | Gen_BB018 | MW | SHEPD | Braco West |  | 5.34 | 5.386 | 5.43 | 5.474 | 5.529 | 5.584 | 5.642 | 5.701 | 5.762 | 5.815 | 5.869 | 5.925 | 5.982 | 6.041 | 6.09 | 6.139 | 6.19 | 6.242 | 6.295 | 6.336 | 6.378 | 6.421 | 6.464 | 6.508 | 6.553 | 6.598 | 6.644 | 6.69 | 6.737
Consumer Transformation | Gen_BB018 | MW | SHEPD | Bridge of Dun |  | 0.17 | 0.17 | 0.17 | 0.17 | 0.17 | 0.17 | 0.17 | 0.17 | 0.17 | 0.17 | 0.17 | 0.17 | 0.17 | 0.17 | 0.17 | 0.17 | 0.17 | 0.17 | 0.17 | 0.17 | 0.17 | 0.17 | 0.17 | 0.17 | 0.17 | 0.17 | 0.17 | 0.17 | 0.17
Consumer Transformation | Gen_BB018 | MW | SHEPD | Broadford-Skye |  | 3.169 | 3.169 | 3.169 | 3.169 | 3.169 | 3.169 | 3.169 | 3.169 | 3.169 | 3.169 | 3.169 | 3.169 | 3.169 | 3.169 | 3.169 | 3.169 | 3.169 | 3.169 | 3.169 | 3.169 | 3.169 | 3.169 | 3.169 | 3.169 | 3.169 | 3.169 | 3.169 | 3.169 | 3.169
Consumer Transformation | Gen_BB018 | MW | SHEPD | Brora |  | 0.342 | 0.342 | 0.342 | 0.342 | 0.342 | 0.342 | 0.342 | 0.342 | 0.342 | 0.342 | 0.342 | 0.342 | 0.342 | 0.342 | 0.342 | 0.342 | 0.342 | 0.342 | 0.342 | 0.342 | 0.342 | 0.342 | 0.342 | 0.342 | 0.342 | 0.342 | 0.342 | 0.342 | 0.342
Consumer Transformation | Gen_BB018 | MW | SHEPD | Burghmuir |  | 0.959 | 0.959 | 0.959 | 0.959 | 0.959 | 0.959 | 0.959 | 0.959 | 0.959 | 0.959 | 0.959 | 0.959 | 0.959 | 0.959 | 0.959 | 0.959 | 0.959 | 0.959 | 0.959 | 0.959 | 0.959 | 0.959 | 0.959 | 0.959 | 0.959 | 0.959 | 0.959 | 0.959 | 0.959
Consumer Transformation | Gen_BB018 | MW | SHEPD | Carradale |  | 1.47 | 1.47 | 1.47 | 1.47 | 1.47 | 1.47 | 1.47 | 1.47 | 1.47 | 1.47 | 1.47 | 1.47 | 1.47 | 1.47 | 1.47 | 1.47 | 1.47 | 1.47 | 1.47 | 1.47 | 1.47 | 1.47 | 1.47 | 1.47 | 1.47 | 1.47 | 1.47 | 1.47 | 1.47
Consumer Transformation | Gen_BB018 | MW | SHEPD | Cassley |  | 14.323 | 14.437 | 14.546 | 14.658 | 14.794 | 14.933 | 15.077 | 15.225 | 15.377 | 15.51 | 15.646 | 15.785 | 15.928 | 16.074 | 16.196 | 16.321 | 16.448 | 16.577 | 16.709 | 16.813 | 16.918 | 17.025 | 17.133 | 17.243 | 17.354 | 17.467 | 17.582 | 17.698 | 17.816
Consumer Transformation | Gen_BB018 | MW | SHEPD | Ceannacroc |  | 21.9 | 21.957 | 22.012 | 22.068 | 22.136 | 22.205 | 22.277 | 22.351 | 22.427 | 22.493 | 22.561 | 22.631 | 22.702 | 22.776 | 22.837 | 22.899 | 22.962 | 23.027 | 23.093 | 23.145 | 23.198 | 23.251 | 23.305 | 23.36 | 23.416 | 23.472 | 23.529 | 23.587 | 23.646
Consumer Transformation | Gen_BB018 | MW | SHEPD | Charleston |  | 1.425 | 1.468 | 1.509 | 1.551 | 1.602 | 1.654 | 1.708 | 1.763 | 1.82 | 1.87 | 1.921 | 1.973 | 2.027 | 2.082 | 2.127 | 2.174 | 2.222 | 2.27 | 2.32 | 2.359 | 2.398 | 2.438 | 2.479 | 2.52 | 2.562 | 2.604 | 2.647 | 2.691 | 2.735
Consumer Transformation | Gen_BB018 | MW | SHEPD | Clachan |  | 54.05 | 54.348 | 54.633 | 54.925 | 55.277 | 55.641 | 56.015 | 56.4 | 56.797 | 57.143 | 57.497 | 57.859 | 58.231 | 58.612 | 58.93 | 59.255 | 59.586 | 59.923 | 60.267 | 60.537 | 60.811 | 61.089 | 61.371 | 61.657 | 61.947 | 62.241 | 62.54 | 62.843 | 63.15
Consumer Transformation | Gen_BB018 | MW | SHEPD | Coupar Angus |  | 2.213 | 2.213 | 2.213 | 2.213 | 2.213 | 2.213 | 2.213 | 2.213 | 2.213 | 2.213 | 2.213 | 2.213 | 2.213 | 2.213 | 2.213 | 2.213 | 2.213 | 2.213 | 2.213 | 2.213 | 2.213 | 2.213 | 2.213 | 2.213 | 2.213 | 2.213 | 2.213 | 2.213 | 2.213
Consumer Transformation | Gen_BB018 | MW | SHEPD | Dunoon |  | 9.015 | 12.006 | 12.297 | 12.594 | 12.954 | 13.325 | 13.707 | 14.1 | 14.504 | 14.857 | 15.218 | 15.588 | 15.967 | 16.356 | 16.68 | 17.011 | 17.349 | 17.693 | 18.044 | 18.319 | 18.599 | 18.882 | 19.17 | 19.461 | 19.757 | 20.057 | 20.362 | 20.671 | 20.985
Consumer Transformation | Gen_BB018 | MW | SHEPD | Dyce |  | 0.041 | 0.041 | 0.041 | 0.041 | 0.041 | 0.041 | 0.041 | 0.041 | 0.041 | 0.041 | 0.041 | 0.041 | 0.041 | 0.041 | 0.041 | 0.041 | 0.041 | 0.041 | 0.041 | 0.041 | 0.041 | 0.041 | 0.041 | 0.041 | 0.041 | 0.041 | 0.041 | 0.041 | 0.041
Consumer Transformation | Gen_BB018 | MW | SHEPD | Elgin |  | 0.056 | 0.056 | 0.056 | 0.056 | 0.056 | 0.056 | 0.056 | 0.056 | 0.056 | 0.056 | 0.056 | 0.056 | 0.056 | 0.056 | 0.056 | 0.056 | 0.056 | 0.056 | 0.056 | 0.056 | 0.056 | 0.056 | 0.056 | 0.056 | 0.056 | 0.056 | 0.056 | 0.056 | 0.056
Consumer Transformation | Gen_BB018 | MW | SHEPD | Fasnakyle |  | 31.854 | 31.895 | 31.934 | 31.974 | 32.022 | 32.072 | 32.123 | 32.175 | 32.23 | 32.277 | 32.325 | 32.375 | 32.426 | 32.478 | 32.521 | 32.566 | 32.611 | 32.657 | 32.704 | 32.741 | 32.779 | 32.817 | 32.855 | 32.894 | 32.934 | 32.974 | 33.015 | 33.057 | 33.099
Consumer Transformation | Gen_BB018 | MW | SHEPD | Fiddes |  | 0.013 | 0.013 | 0.013 | 0.013 | 0.013 | 0.013 | 0.013 | 0.013 | 0.013 | 0.013 | 0.013 | 0.013 | 0.013 | 0.013 | 0.013 | 0.013 | 0.013 | 0.013 | 0.013 | 0.013 | 0.013 | 0.013 | 0.013 | 0.013 | 0.013 | 0.013 | 0.013 | 0.013 | 0.013
Consumer Transformation | Gen_BB018 | MW | SHEPD | Fort Augustus |  | 19.374 | 19.643 | 19.901 | 20.165 | 20.484 | 20.813 | 21.151 | 21.5 | 21.859 | 22.171 | 22.491 | 22.82 | 23.156 | 23.501 | 23.788 | 24.082 | 24.381 | 24.686 | 24.997 | 25.242 | 25.49 | 25.741 | 25.996 | 26.255 | 26.517 | 26.783 | 27.053 | 27.327 | 27.605
Consumer Transformation | Gen_BB018 | MW | SHEPD | Fort William |  | 110.623 | 110.943 | 111.25 | 111.563 | 111.943 | 112.334 | 112.736 | 113.15 | 113.577 | 113.948 | 114.329 | 114.719 | 115.119 | 115.529 | 115.871 | 116.22 | 116.575 | 116.938 | 117.308 | 117.598 | 117.893 | 118.192 | 118.495 | 118.802 | 119.114 | 119.431 | 119.752 | 120.078 | 120.408
Consumer Transformation | Gen_BB018 | MW | SHEPD | Grudie Bridge |  | 51.137 | 51.898 | 52.629 | 53.377 | 54.281 | 55.211 | 56.17 | 57.157 | 58.173 | 59.059 | 59.966 | 60.895 | 61.847 | 62.824 | 63.639 | 64.47 | 65.317 | 66.182 | 67.063 | 67.755 | 68.457 | 69.169 | 69.891 | 70.623 | 71.367 | 72.121 | 72.886 | 73.662 | 74.449
Consumer Transformation | Gen_BB018 | MW | SHEPD | Inverness |  | 9.712 | 9.934 | 10.148 | 10.366 | 10.63 | 10.902 | 11.182 | 11.471 | 11.768 | 12.026 | 12.291 | 12.563 | 12.841 | 13.126 | 13.364 | 13.607 | 13.855 | 14.107 | 14.365 | 14.567 | 14.772 | 14.98 | 15.191 | 15.405 | 15.622 | 15.843 | 16.066 | 16.293 | 16.523
Consumer Transformation | Gen_BB018 | MW | SHEPD | Keith |  | 2.876 | 2.959 | 3.038 | 3.119 | 3.217 | 3.318 | 3.423 | 3.53 | 3.64 | 3.736 | 3.835 | 3.936 | 4.039 | 4.145 | 4.234 | 4.324 | 4.416 | 4.51 | 4.606 | 4.681 | 4.757 | 4.835 | 4.913 | 4.993 | 5.073 | 5.155 | 5.238 | 5.323 | 5.408
Consumer Transformation | Gen_BB018 | MW | SHEPD | Killin |  | 24.867 | 25.053 | 25.231 | 25.413 | 25.633 | 25.86 | 26.094 | 26.334 | 26.582 | 26.798 | 27.019 | 27.245 | 27.477 | 27.715 | 27.914 | 28.116 | 28.323 | 28.533 | 28.748 | 28.917 | 29.088 | 29.261 | 29.437 | 29.616 | 29.797 | 29.98 | 30.167 | 30.356 | 30.548
Consumer Transformation | Gen_BB018 | MW | SHEPD | Kinlochleven |  | 27.9 | 27.957 | 28.012 | 28.068 | 28.136 | 28.205 | 28.277 | 28.351 | 28.427 | 28.493 | 28.561 | 28.631 | 28.702 | 28.776 | 28.837 | 28.899 | 28.962 | 29.027 | 29.093 | 29.145 | 29.198 | 29.251 | 29.305 | 29.36 | 29.416 | 29.472 | 29.529 | 29.587 | 29.646
Consumer Transformation | Gen_BB018 | MW | SHEPD | Lairg |  | 5.754 | 5.859 | 5.961 | 6.064 | 6.19 | 6.319 | 6.452 | 6.588 | 6.729 | 6.852 | 6.978 | 7.106 | 7.238 | 7.374 | 7.487 | 7.602 | 7.719 | 7.839 | 7.961 | 8.057 | 8.154 | 8.253 | 8.353 | 8.455 | 8.558 | 8.662 | 8.768 | 8.876 | 8.985
Consumer Transformation | Gen_BB018 | MW | SHEPD | Lunanhead |  | 1.608 | 1.608 | 1.608 | 1.608 | 1.608 | 1.608 | 1.608 | 1.608 | 1.608 | 1.608 | 1.608 | 1.608 | 1.608 | 1.608 | 1.608 | 1.608 | 1.608 | 1.608 | 1.608 | 1.608 | 1.608 | 1.608 | 1.608 | 1.608 | 1.608 | 1.608 | 1.608 | 1.608 | 1.608
Consumer Transformation | Gen_BB018 | MW | SHEPD | Lyndhurst |  | 0.196 | 0.196 | 0.196 | 0.196 | 0.196 | 0.196 | 0.196 | 0.196 | 0.196 | 0.196 | 0.196 | 0.196 | 0.196 | 0.196 | 0.196 | 0.196 | 0.196 | 0.196 | 0.196 | 0.196 | 0.196 | 0.196 | 0.196 | 0.196 | 0.196 | 0.196 | 0.196 | 0.196 | 0.196
Consumer Transformation | Gen_BB018 | MW | SHEPD | Milton of Craigie |  | 1.202 | 1.238 | 1.272 | 1.307 | 1.349 | 1.393 | 1.438 | 1.484 | 1.532 | 1.573 | 1.616 | 1.659 | 1.704 | 1.749 | 1.788 | 1.827 | 1.866 | 1.907 | 1.948 | 1.98 | 2.013 | 2.047 | 2.08 | 2.115 | 2.15 | 2.185 | 2.221 | 2.257 | 2.294
Consumer Transformation | Gen_BB018 | MW | SHEPD | Nairn |  | 0.107 | 0.107 | 0.107 | 0.107 | 0.107 | 0.107 | 0.107 | 0.107 | 0.107 | 0.107 | 0.107 | 0.107 | 0.107 | 0.107 | 0.107 | 0.107 | 0.107 | 0.107 | 0.107 | 0.107 | 0.107 | 0.107 | 0.107 | 0.107 | 0.107 | 0.107 | 0.107 | 0.107 | 0.107
Consumer Transformation | Gen_BB018 | MW | SHEPD | Port Ann |  | 14.634 | 14.905 | 15.166 | 15.432 | 15.754 | 16.085 | 16.426 | 16.778 | 17.14 | 17.455 | 17.778 | 18.109 | 18.448 | 18.795 | 19.086 | 19.382 | 19.683 | 19.991 | 20.305 | 20.551 | 20.801 | 21.055 | 21.312 | 21.573 | 21.837 | 22.106 | 22.378 | 22.654 | 22.935
Consumer Transformation | Gen_BB018 | MW | SHEPD | Quoich |  | 18 | 18 | 18 | 18 | 18 | 18 | 18 | 18 | 18 | 18 | 18 | 18 | 18 | 18 | 18 | 18 | 18 | 18 | 18 | 18 | 18 | 18 | 18 | 18 | 18 | 18 | 18 | 18 | 18
Consumer Transformation | Gen_BB018 | MW | SHEPD | Rannoch |  | 63.272 | 63.651 | 64.015 | 64.387 | 64.837 | 65.301 | 65.778 | 66.269 | 66.775 | 67.216 | 67.667 | 68.13 | 68.604 | 69.09 | 69.496 | 69.91 | 70.331 | 70.761 | 71.2 | 71.545 | 71.894 | 72.248 | 72.608 | 72.973 | 73.343 | 73.718 | 74.099 | 74.485 | 74.877
Consumer Transformation | Gen_BB018 | MW | SHEPD | Shin |  | 20.55 | 20.55 | 20.55 | 20.55 | 20.55 | 20.55 | 20.55 | 20.55 | 20.55 | 20.55 | 20.55 | 20.55 | 20.55 | 20.55 | 20.55 | 20.55 | 20.55 | 20.55 | 20.55 | 20.55 | 20.55 | 20.55 | 20.55 | 20.55 | 20.55 | 20.55 | 20.55 | 20.55 | 20.55
Consumer Transformation | Gen_BB018 | MW | SHEPD | Sloy |  | 72.5 | 72.5 | 72.5 | 72.5 | 72.5 | 72.5 | 72.5 | 72.5 | 72.5 | 72.5 | 72.5 | 72.5 | 72.5 | 72.5 | 72.5 | 72.5 | 72.5 | 72.5 | 72.5 | 72.5 | 72.5 | 72.5 | 72.5 | 72.5 | 72.5 | 72.5 | 72.5 | 72.5 | 72.5
Consumer Transformation | Gen_BB018 | MW | SHEPD | St Fillans |  | 24.062 | 24.273 | 24.476 | 24.683 | 24.934 | 25.192 | 25.457 | 25.731 | 26.013 | 26.258 | 26.51 | 26.767 | 27.031 | 27.302 | 27.528 | 27.758 | 27.993 | 28.233 | 28.477 | 28.669 | 28.863 | 29.061 | 29.261 | 29.464 | 29.67 | 29.879 | 30.091 | 30.306 | 30.524
Consumer Transformation | Gen_BB018 | MW | SHEPD | Tarland |  | 2.519 | 2.579 | 2.637 | 2.696 | 2.767 | 2.841 | 2.916 | 2.994 | 3.074 | 3.144 | 3.216 | 3.289 | 3.364 | 3.441 | 3.505 | 3.571 | 3.638 | 3.706 | 3.775 | 3.83 | 3.885 | 3.941 | 3.998 | 4.056 | 4.115 | 4.174 | 4.234 | 4.296 | 4.358
Consumer Transformation | Gen_BB018 | MW | SHEPD | Taynuilt |  | 53.462 | 53.963 | 54.445 | 54.938 | 55.533 | 56.146 | 56.778 | 57.428 | 58.098 | 58.681 | 59.279 | 59.891 | 60.519 | 61.162 | 61.699 | 62.247 | 62.805 | 63.375 | 63.955 | 64.411 | 64.874 | 65.343 | 65.819 | 66.302 | 66.791 | 67.288 | 67.792 | 68.303 | 68.822
Consumer Transformation | Gen_BB018 | MW | SHEPD | Thurso |  | 0.139 | 0.139 | 0.139 | 0.139 | 0.139 | 0.139 | 0.139 | 0.139 | 0.139 | 0.139 | 0.139 | 0.139 | 0.139 | 0.139 | 0.139 | 0.139 | 0.139 | 0.139 | 0.139 | 0.139 | 0.139 | 0.139 | 0.139 | 0.139 | 0.139 | 0.139 | 0.139 | 0.139 | 0.139
Consumer Transformation | Gen_BB018 | MW | SHEPD | Tummel Bridge |  | 18.522 | 18.642 | 18.757 | 18.875 | 19.017 | 19.164 | 19.315 | 19.47 | 19.631 | 19.77 | 19.913 | 20.059 | 20.209 | 20.363 | 20.492 | 20.622 | 20.756 | 20.892 | 21.031 | 21.14 | 21.25 | 21.363 | 21.476 | 21.592 | 21.709 | 21.828 | 21.948 | 22.07 | 22.194
Consumer Transformation | Gen_BB018 | MW | SHEPD | Willowdale |  | 2.66 | 2.74 | 2.816 | 2.895 | 2.99 | 3.087 | 3.188 | 3.291 | 3.398 | 3.491 | 3.586 | 3.683 | 3.783 | 3.886 | 3.971 | 4.058 | 4.147 | 4.238 | 4.33 | 4.403 | 4.477 | 4.551 | 4.627 | 4.704 | 4.782 | 4.861 | 4.941 | 5.022 | 5.105
Consumer Transformation | Gen_BB018 | MW | SHETL | Direct(SHETL) |  | 768.3 | 768.3 | 774.76 | 774.76 | 774.76 | 774.76 | 774.76 | 774.76 | 774.76 | 774.76 | 774.76 | 774.76 | 774.76 | 774.76 | 774.76 | 774.76 | 774.76 | 774.76 | 774.76 | 774.76 | 774.76 | 774.76 | 774.76 | 774.76 | 774.76 | 774.76 | 774.76 | 774.76 | 774.76
Consumer Transformation | Gen_BB018 | MW | SPD | Bonnybridge |  | 0.87 | 0.87 | 0.87 | 0.87 | 0.87 | 0.87 | 0.87 | 0.87 | 0.87 | 0.87 | 0.87 | 0.87 | 0.87 | 0.87 | 0.87 | 0.87 | 0.87 | 0.87 | 0.87 | 0.87 | 0.87 | 0.87 | 0.87 | 0.87 | 0.87 | 0.87 | 0.87 | 0.87 | 0.87
Consumer Transformation | Gen_BB018 | MW | SPD | Chapelcross |  | 0.628 | 0.628 | 0.628 | 0.628 | 0.628 | 0.628 | 0.628 | 0.628 | 0.628 | 0.628 | 0.628 | 0.628 | 0.628 | 0.628 | 0.628 | 0.628 | 0.628 | 0.628 | 0.628 | 0.628 | 0.628 | 0.628 | 0.628 | 0.628 | 0.628 | 0.628 | 0.628 | 0.628 | 0.628
Consumer Transformation | Gen_BB018 | MW | SPD | Cockenzie |  | 0.038 | 0.038 | 0.038 | 0.038 | 0.038 | 0.038 | 0.038 | 0.038 | 0.038 | 0.038 | 0.038 | 0.038 | 0.038 | 0.038 | 0.038 | 0.038 | 0.038 | 0.038 | 0.038 | 0.038 | 0.038 | 0.038 | 0.038 | 0.038 | 0.038 | 0.038 | 0.038 | 0.038 | 0.038
Consumer Transformation | Gen_BB018 | MW | SPD | Coylton |  | 2.217 | 2.217 | 2.217 | 2.217 | 2.217 | 2.217 | 2.217 | 2.217 | 2.217 | 2.217 | 2.217 | 2.217 | 2.217 | 2.217 | 2.217 | 2.217 | 2.217 | 2.217 | 2.217 | 2.217 | 2.217 | 2.217 | 2.217 | 2.217 | 2.217 | 2.217 | 2.217 | 2.217 | 2.217
Consumer Transformation | Gen_BB018 | MW | SPD | Devol Moor |  | 0.026 | 0.026 | 0.026 | 0.026 | 0.026 | 0.026 | 0.026 | 0.026 | 0.026 | 0.026 | 0.026 | 0.026 | 0.026 | 0.026 | 0.026 | 0.026 | 0.026 | 0.026 | 0.026 | 0.026 | 0.026 | 0.026 | 0.026 | 0.026 | 0.026 | 0.026 | 0.026 | 0.026 | 0.026
Consumer Transformation | Gen_BB018 | MW | SPD | Devonside |  | 1.094 | 1.094 | 1.094 | 1.094 | 1.094 | 1.094 | 1.094 | 1.094 | 1.094 | 1.094 | 1.094 | 1.094 | 1.094 | 1.094 | 1.094 | 1.094 | 1.094 | 1.094 | 1.094 | 1.094 | 1.094 | 1.094 | 1.094 | 1.094 | 1.094 | 1.094 | 1.094 | 1.094 | 1.094
Consumer Transformation | Gen_BB018 | MW | SPD | Dumfries 11 |  | 0.301 | 0.301 | 0.301 | 0.301 | 0.301 | 0.301 | 0.301 | 0.301 | 0.301 | 0.301 | 0.301 | 0.301 | 0.301 | 0.301 | 0.301 | 0.301 | 0.301 | 0.301 | 0.301 | 0.301 | 0.301 | 0.301 | 0.301 | 0.301 | 0.301 | 0.301 | 0.301 | 0.301 | 0.301
Consumer Transformation | Gen_BB018 | MW | SPD | Dumfries 33 |  | 0.301 | 0.301 | 0.301 | 0.301 | 0.301 | 0.301 | 0.301 | 0.301 | 0.301 | 0.301 | 0.301 | 0.301 | 0.301 | 0.301 | 0.301 | 0.301 | 0.301 | 0.301 | 0.301 | 0.301 | 0.301 | 0.301 | 0.301 | 0.301 | 0.301 | 0.301 | 0.301 | 0.301 | 0.301
Consumer Transformation | Gen_BB018 | MW | SPD | Dumfries ICI |  | 0.301 | 0.301 | 0.301 | 0.301 | 0.301 | 0.301 | 0.301 | 0.301 | 0.301 | 0.301 | 0.301 | 0.301 | 0.301 | 0.301 | 0.301 | 0.301 | 0.301 | 0.301 | 0.301 | 0.301 | 0.301 | 0.301 | 0.301 | 0.301 | 0.301 | 0.301 | 0.301 | 0.301 | 0.301
Consumer Transformation | Gen_BB018 | MW | SPD | Earlstoun |  | 1.2 | 1.684 | 1.732 | 1.78 | 1.838 | 1.898 | 1.96 | 2.023 | 2.089 | 2.146 | 2.205 | 2.265 | 2.326 | 2.389 | 2.441 | 2.495 | 2.55 | 2.605 | 2.662 | 2.707 | 2.752 | 2.798 | 2.845 | 2.892 | 2.94 | 2.988 | 3.038 | 3.088 | 3.138
Consumer Transformation | Gen_BB018 | MW | SPD | East Kilbride |  | 0.662 | 0.662 | 0.662 | 0.662 | 0.662 | 0.662 | 0.662 | 0.662 | 0.662 | 0.662 | 0.662 | 0.662 | 0.662 | 0.662 | 0.662 | 0.662 | 0.662 | 0.662 | 0.662 | 0.662 | 0.662 | 0.662 | 0.662 | 0.662 | 0.662 | 0.662 | 0.662 | 0.662 | 0.662
Consumer Transformation | Gen_BB018 | MW | SPD | Galashiels |  | 0.491 | 0.491 | 0.491 | 0.491 | 0.491 | 0.491 | 0.491 | 0.491 | 0.491 | 0.491 | 0.491 | 0.491 | 0.491 | 0.491 | 0.491 | 0.491 | 0.491 | 0.491 | 0.491 | 0.491 | 0.491 | 0.491 | 0.491 | 0.491 | 0.491 | 0.491 | 0.491 | 0.491 | 0.491
Consumer Transformation | Gen_BB018 | MW | SPD | Glenlee |  | 38 | 53.339 | 54.831 | 56.358 | 58.204 | 60.104 | 62.061 | 64.077 | 66.153 | 67.96 | 69.812 | 71.709 | 73.654 | 75.647 | 77.312 | 79.009 | 80.739 | 82.504 | 84.303 | 85.716 | 87.149 | 88.603 | 90.077 | 91.573 | 93.091 | 94.63 | 96.192 | 97.777 | 99.385
Consumer Transformation | Gen_BB018 | MW | SPD | Glenluce |  | 0.27 | 0.27 | 0.27 | 0.27 | 0.27 | 0.27 | 0.27 | 0.27 | 0.27 | 0.27 | 0.27 | 0.27 | 0.27 | 0.27 | 0.27 | 0.27 | 0.27 | 0.27 | 0.27 | 0.27 | 0.27 | 0.27 | 0.27 | 0.27 | 0.27 | 0.27 | 0.27 | 0.27 | 0.27
Consumer Transformation | Gen_BB018 | MW | SPD | Glenrothes |  | 0.943 | 0.943 | 0.943 | 0.943 | 0.943 | 0.943 | 0.943 | 0.943 | 0.943 | 0.943 | 0.943 | 0.943 | 0.943 | 0.943 | 0.943 | 0.943 | 0.943 | 0.943 | 0.943 | 0.943 | 0.943 | 0.943 | 0.943 | 0.943 | 0.943 | 0.943 | 0.943 | 0.943 | 0.943
Consumer Transformation | Gen_BB018 | MW | SPD | Hawick |  | 0.017 | 0.017 | 0.017 | 0.017 | 0.017 | 0.017 | 0.017 | 0.017 | 0.017 | 0.017 | 0.017 | 0.017 | 0.017 | 0.017 | 0.017 | 0.017 | 0.017 | 0.017 | 0.017 | 0.017 | 0.017 | 0.017 | 0.017 | 0.017 | 0.017 | 0.017 | 0.017 | 0.017 | 0.017
Consumer Transformation | Gen_BB018 | MW | SPD | Kaimes |  | 0.475 | 0.475 | 0.475 | 0.475 | 0.475 | 0.475 | 0.475 | 0.475 | 0.475 | 0.475 | 0.475 | 0.475 | 0.475 | 0.475 | 0.475 | 0.475 | 0.475 | 0.475 | 0.475 | 0.475 | 0.475 | 0.475 | 0.475 | 0.475 | 0.475 | 0.475 | 0.475 | 0.475 | 0.475
Consumer Transformation | Gen_BB018 | MW | SPD | Kendoon |  | 40.2 | 56.427 | 58.006 | 59.621 | 61.574 | 63.584 | 65.654 | 67.787 | 69.982 | 71.894 | 73.854 | 75.861 | 77.918 | 80.027 | 81.788 | 83.583 | 85.414 | 87.28 | 89.183 | 90.678 | 92.195 | 93.732 | 95.292 | 96.875 | 98.48 | 100.109 | 101.761 | 103.438 | 105.139
Consumer Transformation | Gen_BB018 | MW | SPD | Kilmarnock Town |  | 0.003 | 0.003 | 0.003 | 0.003 | 0.003 | 0.003 | 0.003 | 0.003 | 0.003 | 0.003 | 0.003 | 0.003 | 0.003 | 0.003 | 0.003 | 0.003 | 0.003 | 0.003 | 0.003 | 0.003 | 0.003 | 0.003 | 0.003 | 0.003 | 0.003 | 0.003 | 0.003 | 0.003 | 0.003
Consumer Transformation | Gen_BB018 | MW | SPD | Linnmill |  | 18.462 | 25.324 | 25.991 | 26.675 | 27.5 | 28.35 | 29.226 | 30.128 | 31.056 | 31.865 | 32.693 | 33.542 | 34.412 | 35.304 | 36.049 | 36.808 | 37.582 | 38.371 | 39.176 | 39.808 | 40.449 | 41.1 | 41.759 | 42.429 | 43.108 | 43.796 | 44.495 | 45.204 | 45.923
Consumer Transformation | Gen_BB018 | MW | SPD | Maybole |  | 1.035 | 1.035 | 1.035 | 1.035 | 1.035 | 1.035 | 1.035 | 1.035 | 1.035 | 1.035 | 1.035 | 1.035 | 1.035 | 1.035 | 1.035 | 1.035 | 1.035 | 1.035 | 1.035 | 1.035 | 1.035 | 1.035 | 1.035 | 1.035 | 1.035 | 1.035 | 1.035 | 1.035 | 1.035
Consumer Transformation | Gen_BB018 | MW | SPD | Saltcoats A |  | 1.181 | 1.181 | 1.181 | 1.181 | 1.181 | 1.181 | 1.181 | 1.181 | 1.181 | 1.181 | 1.181 | 1.181 | 1.181 | 1.181 | 1.181 | 1.181 | 1.181 | 1.181 | 1.181 | 1.181 | 1.181 | 1.181 | 1.181 | 1.181 | 1.181 | 1.181 | 1.181 | 1.181 | 1.181
Consumer Transformation | Gen_BB018 | MW | SPD | Saltcoats B |  | 1.181 | 1.181 | 1.181 | 1.181 | 1.181 | 1.181 | 1.181 | 1.181 | 1.181 | 1.181 | 1.181 | 1.181 | 1.181 | 1.181 | 1.181 | 1.181 | 1.181 | 1.181 | 1.181 | 1.181 | 1.181 | 1.181 | 1.181 | 1.181 | 1.181 | 1.181 | 1.181 | 1.181 | 1.181
Consumer Transformation | Gen_BB018 | MW | SPD | Sighthill |  | 0.285 | 0.285 | 0.285 | 0.285 | 0.285 | 0.285 | 0.285 | 0.285 | 0.285 | 0.285 | 0.285 | 0.285 | 0.285 | 0.285 | 0.285 | 0.285 | 0.285 | 0.285 | 0.285 | 0.285 | 0.285 | 0.285 | 0.285 | 0.285 | 0.285 | 0.285 | 0.285 | 0.285 | 0.285
Consumer Transformation | Gen_BB018 | MW | SPD | Spango Valley |  | 0.064 | 0.064 | 0.064 | 0.064 | 0.064 | 0.064 | 0.064 | 0.064 | 0.064 | 0.064 | 0.064 | 0.064 | 0.064 | 0.064 | 0.064 | 0.064 | 0.064 | 0.064 | 0.064 | 0.064 | 0.064 | 0.064 | 0.064 | 0.064 | 0.064 | 0.064 | 0.064 | 0.064 | 0.064
Consumer Transformation | Gen_BB018 | MW | SPD | Stirling |  | 0.433 | 0.433 | 0.433 | 0.433 | 0.433 | 0.433 | 0.433 | 0.433 | 0.433 | 0.433 | 0.433 | 0.433 | 0.433 | 0.433 | 0.433 | 0.433 | 0.433 | 0.433 | 0.433 | 0.433 | 0.433 | 0.433 | 0.433 | 0.433 | 0.433 | 0.433 | 0.433 | 0.433 | 0.433
Consumer Transformation | Gen_BB018 | MW | SPD | Strathaven |  | 0.099 | 0.099 | 0.099 | 0.099 | 0.099 | 0.099 | 0.099 | 0.099 | 0.099 | 0.099 | 0.099 | 0.099 | 0.099 | 0.099 | 0.099 | 0.099 | 0.099 | 0.099 | 0.099 | 0.099 | 0.099 | 0.099 | 0.099 | 0.099 | 0.099 | 0.099 | 0.099 | 0.099 | 0.099
Consumer Transformation | Gen_BB018 | MW | SPD | Strathleven |  | 2.966 | 2.966 | 2.966 | 2.966 | 2.966 | 2.966 | 2.966 | 2.966 | 2.966 | 2.966 | 2.966 | 2.966 | 2.966 | 2.966 | 2.966 | 2.966 | 2.966 | 2.966 | 2.966 | 2.966 | 2.966 | 2.966 | 2.966 | 2.966 | 2.966 | 2.966 | 2.966 | 2.966 | 2.966
Consumer Transformation | Gen_BB018 | MW | SPD | Tongland |  | 34.337 | 34.337 | 34.337 | 34.337 | 34.337 | 34.337 | 34.337 | 34.337 | 34.337 | 34.337 | 34.337 | 34.337 | 34.337 | 34.337 | 34.337 | 34.337 | 34.337 | 34.337 | 34.337 | 34.337 | 34.337 | 34.337 | 34.337 | 34.337 | 34.337 | 34.337 | 34.337 | 34.337 | 34.337
Consumer Transformation | Gen_BB018 | MW | SPD | Whitehouse |  | 0.006 | 0.006 | 0.006 | 0.006 | 0.006 | 0.006 | 0.006 | 0.006 | 0.006 | 0.006 | 0.006 | 0.006 | 0.006 | 0.006 | 0.006 | 0.006 | 0.006 | 0.006 | 0.006 | 0.006 | 0.006 | 0.006 | 0.006 | 0.006 | 0.006 | 0.006 | 0.006 | 0.006 | 0.006
Consumer Transformation | Gen_BB018 | MW | SPM | Carrington |  | 0.792 | 0.792 | 0.792 | 0.792 | 0.792 | 0.792 | 0.792 | 0.792 | 0.792 | 0.792 | 0.792 | 0.792 | 0.792 | 0.792 | 0.792 | 0.792 | 0.792 | 0.792 | 0.792 | 0.792 | 0.792 | 0.792 | 0.792 | 0.792 | 0.792 | 0.792 | 0.792 | 0.792 | 0.792
Consumer Transformation | Gen_BB018 | MW | SPM | Connah's Quay |  | 0.229 | 0.229 | 0.229 | 0.229 | 0.229 | 0.229 | 0.229 | 0.229 | 0.229 | 0.229 | 0.229 | 0.229 | 0.229 | 0.229 | 0.229 | 0.229 | 0.229 | 0.229 | 0.229 | 0.229 | 0.229 | 0.229 | 0.229 | 0.229 | 0.229 | 0.229 | 0.229 | 0.229 | 0.229
Consumer Transformation | Gen_BB018 | MW | SPM | Fiddlers Ferry |  | 0.095 | 0.095 | 0.095 | 0.095 | 0.095 | 0.095 | 0.095 | 0.095 | 0.095 | 0.095 | 0.095 | 0.095 | 0.095 | 0.095 | 0.095 | 0.095 | 0.095 | 0.095 | 0.095 | 0.095 | 0.095 | 0.095 | 0.095 | 0.095 | 0.095 | 0.095 | 0.095 | 0.095 | 0.095
Consumer Transformation | Gen_BB018 | MW | SPM | Legacy |  | 1.912 | 1.912 | 1.912 | 1.912 | 1.912 | 1.912 | 1.912 | 1.912 | 1.912 | 1.912 | 1.912 | 1.912 | 1.912 | 1.912 | 1.912 | 1.912 | 1.912 | 1.912 | 1.912 | 1.912 | 1.912 | 1.912 | 1.912 | 1.912 | 1.912 | 1.912 | 1.912 | 1.912 | 1.912
Consumer Transformation | Gen_BB018 | MW | SPM | Pentir |  | 44.85 | 44.85 | 44.85 | 44.85 | 44.85 | 44.85 | 44.85 | 44.85 | 44.85 | 44.85 | 44.85 | 44.85 | 44.85 | 44.85 | 44.85 | 44.85 | 44.85 | 44.85 | 44.85 | 44.85 | 44.85 | 44.85 | 44.85 | 44.85 | 44.85 | 44.85 | 44.85 | 44.85 | 44.85
Consumer Transformation | Gen_BB018 | MW | SPM | Trawsfynydd |  | 52.055 | 52.055 | 52.055 | 52.055 | 52.055 | 52.055 | 52.055 | 52.055 | 52.055 | 52.055 | 52.055 | 52.055 | 52.055 | 52.055 | 52.055 | 52.055 | 52.055 | 52.055 | 52.055 | 52.055 | 52.055 | 52.055 | 52.055 | 52.055 | 52.055 | 52.055 | 52.055 | 52.055 | 52.055
Consumer Transformation | Gen_BB018 | MW | SPN | Beddington (_J) |  | 0.837 | 0.837 | 0.837 | 0.837 | 0.837 | 0.837 | 0.837 | 0.837 | 0.837 | 0.837 | 0.837 | 0.837 | 0.837 | 0.837 | 0.837 | 0.837 | 0.837 | 0.837 | 0.837 | 0.837 | 0.837 | 0.837 | 0.837 | 0.837 | 0.837 | 0.837 | 0.837 | 0.837 | 0.837
Consumer Transformation | Gen_BB018 | MW | SPN | Canterbury |  | 0.004 | 0.004 | 0.004 | 0.004 | 0.004 | 0.004 | 0.004 | 0.004 | 0.004 | 0.004 | 0.004 | 0.004 | 0.004 | 0.004 | 0.004 | 0.004 | 0.004 | 0.004 | 0.004 | 0.004 | 0.004 | 0.004 | 0.004 | 0.004 | 0.004 | 0.004 | 0.004 | 0.004 | 0.004
Consumer Transformation | Gen_BB018 | MW | SPN | West Weybridge |  | 0.041 | 0.041 | 0.041 | 0.041 | 0.041 | 0.041 | 0.041 | 0.041 | 0.041 | 0.041 | 0.041 | 0.041 | 0.041 | 0.041 | 0.041 | 0.041 | 0.041 | 0.041 | 0.041 | 0.041 | 0.041 | 0.041 | 0.041 | 0.041 | 0.041 | 0.041 | 0.041 | 0.041 | 0.041
Consumer Transformation | Gen_BB018 | MW | South Wales | Grange |  | 0.015 | 0.015 | 0.015 | 0.015 | 0.015 | 0.015 | 0.015 | 0.015 | 0.015 | 0.015 | 0.015 | 0.015 | 0.015 | 0.015 | 0.015 | 0.015 | 0.015 | 0.015 | 0.015 | 0.015 | 0.015 | 0.015 | 0.015 | 0.015 | 0.015 | 0.015 | 0.015 | 0.015 | 0.015
Consumer Transformation | Gen_BB018 | MW | South Wales | Pembroke |  | 0.548 | 0.548 | 0.548 | 0.548 | 0.548 | 0.548 | 0.548 | 0.548 | 0.548 | 0.548 | 0.548 | 0.548 | 0.548 | 0.548 | 0.548 | 0.548 | 0.548 | 0.548 | 0.548 | 0.548 | 0.548 | 0.548 | 0.548 | 0.548 | 0.548 | 0.548 | 0.548 | 0.548 | 0.548
Consumer Transformation | Gen_BB018 | MW | South Wales | Pyle |  | 0.033 | 0.033 | 0.033 | 0.033 | 0.033 | 0.033 | 0.033 | 0.033 | 0.033 | 0.033 | 0.033 | 0.033 | 0.033 | 0.033 | 0.033 | 0.033 | 0.033 | 0.033 | 0.033 | 0.033 | 0.033 | 0.033 | 0.033 | 0.033 | 0.033 | 0.033 | 0.033 | 0.033 | 0.033
Consumer Transformation | Gen_BB018 | MW | South Wales | Rassau |  | 7.33 | 9.789 | 10.006 | 10.228 | 10.496 | 10.773 | 11.057 | 11.351 | 11.653 | 11.915 | 12.185 | 12.461 | 12.744 | 13.034 | 13.276 | 13.523 | 13.774 | 14.031 | 14.293 | 14.498 | 14.707 | 14.918 | 15.133 | 15.35 | 15.571 | 15.795 | 16.022 | 16.253 | 16.487
Consumer Transformation | Gen_BB018 | MW | South Wales | Swansea North |  | 58.943 | 62.394 | 62.699 | 63.011 | 63.388 | 63.776 | 64.175 | 64.587 | 65.011 | 65.38 | 65.758 | 66.146 | 66.543 | 66.95 | 67.29 | 67.636 | 67.989 | 68.35 | 68.717 | 69.006 | 69.298 | 69.595 | 69.896 | 70.202 | 70.511 | 70.826 | 71.145 | 71.468 | 71.797
Consumer Transformation | Gen_BB018 | MW | South Wales | Upper Boat 132kV |  | 0.776 | 0.776 | 0.776 | 0.776 | 0.776 | 0.776 | 0.776 | 0.776 | 0.776 | 0.776 | 0.776 | 0.776 | 0.776 | 0.776 | 0.776 | 0.776 | 0.776 | 0.776 | 0.776 | 0.776 | 0.776 | 0.776 | 0.776 | 0.776 | 0.776 | 0.776 | 0.776 | 0.776 | 0.776
Consumer Transformation | Gen_BB018 | MW | South Wales | Uskmouth |  | 0.045 | 0.045 | 0.045 | 0.045 | 0.045 | 0.045 | 0.045 | 0.045 | 0.045 | 0.045 | 0.045 | 0.045 | 0.045 | 0.045 | 0.045 | 0.045 | 0.045 | 0.045 | 0.045 | 0.045 | 0.045 | 0.045 | 0.045 | 0.045 | 0.045 | 0.045 | 0.045 | 0.045 | 0.045
Consumer Transformation | Gen_BB018 | MW | South Western | Abham |  | 1.917 | 1.917 | 1.917 | 1.917 | 1.917 | 1.917 | 1.917 | 1.917 | 1.917 | 1.917 | 1.917 | 1.917 | 1.917 | 1.917 | 1.917 | 1.917 | 1.917 | 1.917 | 1.917 | 1.917 | 1.917 | 1.917 | 1.917 | 1.917 | 1.917 | 1.917 | 1.917 | 1.917 | 1.917
Consumer Transformation | Gen_BB018 | MW | South Western | Alverdiscott |  | 2.485 | 2.485 | 2.485 | 2.485 | 2.485 | 2.485 | 2.485 | 2.485 | 2.485 | 2.485 | 2.485 | 2.485 | 2.485 | 2.485 | 2.485 | 2.485 | 2.485 | 2.485 | 2.485 | 2.485 | 2.485 | 2.485 | 2.485 | 2.485 | 2.485 | 2.485 | 2.485 | 2.485 | 2.485
Consumer Transformation | Gen_BB018 | MW | South Western | Axminster |  | 0.048 | 0.048 | 0.048 | 0.048 | 0.048 | 0.048 | 0.048 | 0.048 | 0.048 | 0.048 | 0.048 | 0.048 | 0.048 | 0.048 | 0.048 | 0.048 | 0.048 | 0.048 | 0.048 | 0.048 | 0.048 | 0.048 | 0.048 | 0.048 | 0.048 | 0.048 | 0.048 | 0.048 | 0.048
Consumer Transformation | Gen_BB018 | MW | South Western | Bridgewater |  | 0.099 | 0.099 | 0.099 | 0.099 | 0.099 | 0.099 | 0.099 | 0.099 | 0.099 | 0.099 | 0.099 | 0.099 | 0.099 | 0.099 | 0.099 | 0.099 | 0.099 | 0.099 | 0.099 | 0.099 | 0.099 | 0.099 | 0.099 | 0.099 | 0.099 | 0.099 | 0.099 | 0.099 | 0.099
Consumer Transformation | Gen_BB018 | MW | South Western | Exeter |  | 0.38 | 0.38 | 0.38 | 0.38 | 0.38 | 0.38 | 0.38 | 0.38 | 0.38 | 0.38 | 0.38 | 0.38 | 0.38 | 0.38 | 0.38 | 0.38 | 0.38 | 0.38 | 0.38 | 0.38 | 0.38 | 0.38 | 0.38 | 0.38 | 0.38 | 0.38 | 0.38 | 0.38 | 0.38
Consumer Transformation | Gen_BB018 | MW | South Western | Indian Queens |  | 0.708 | 0.708 | 0.708 | 0.708 | 0.708 | 0.708 | 0.708 | 0.708 | 0.708 | 0.708 | 0.708 | 0.708 | 0.708 | 0.708 | 0.708 | 0.708 | 0.708 | 0.708 | 0.708 | 0.708 | 0.708 | 0.708 | 0.708 | 0.708 | 0.708 | 0.708 | 0.708 | 0.708 | 0.708
Consumer Transformation | Gen_BB018 | MW | South Western | Landulph |  | 4.268 | 5.485 | 5.592 | 5.702 | 5.835 | 5.972 | 6.112 | 6.257 | 6.407 | 6.537 | 6.67 | 6.807 | 6.947 | 7.09 | 7.21 | 7.332 | 7.456 | 7.583 | 7.713 | 7.815 | 7.918 | 8.022 | 8.128 | 8.236 | 8.345 | 8.456 | 8.568 | 8.683 | 8.798
Consumer Transformation | Gen_BB018 | MW | South Western | Seabank |  | 0.067 | 0.067 | 0.067 | 0.067 | 0.067 | 0.067 | 0.067 | 0.067 | 0.067 | 0.067 | 0.067 | 0.067 | 0.067 | 0.067 | 0.067 | 0.067 | 0.067 | 0.067 | 0.067 | 0.067 | 0.067 | 0.067 | 0.067 | 0.067 | 0.067 | 0.067 | 0.067 | 0.067 | 0.067
Consumer Transformation | Gen_BB018 | MW | South Western | Taunton |  | 0.151 | 0.151 | 0.151 | 0.151 | 0.151 | 0.151 | 0.151 | 0.151 | 0.151 | 0.151 | 0.151 | 0.151 | 0.151 | 0.151 | 0.151 | 0.151 | 0.151 | 0.151 | 0.151 | 0.151 | 0.151 | 0.151 | 0.151 | 0.151 | 0.151 | 0.151 | 0.151 | 0.151 | 0.151
Consumer Transformation | Gen_BB018 | MW | West Midlands | Bishops Wood |  | 0.315 | 0.315 | 0.315 | 0.315 | 0.315 | 0.315 | 0.315 | 0.315 | 0.315 | 0.315 | 0.315 | 0.315 | 0.315 | 0.315 | 0.315 | 0.315 | 0.315 | 0.315 | 0.315 | 0.315 | 0.315 | 0.315 | 0.315 | 0.315 | 0.315 | 0.315 | 0.315 | 0.315 | 0.315
Consumer Transformation | Gen_BB018 | MW | West Midlands | Bushbury |  | 0.003 | 0.003 | 0.003 | 0.003 | 0.003 | 0.003 | 0.003 | 0.003 | 0.003 | 0.003 | 0.003 | 0.003 | 0.003 | 0.003 | 0.003 | 0.003 | 0.003 | 0.003 | 0.003 | 0.003 | 0.003 | 0.003 | 0.003 | 0.003 | 0.003 | 0.003 | 0.003 | 0.003 | 0.003
Consumer Transformation | Gen_BB018 | MW | West Midlands | Cellarhead |  | 0.022 | 0.022 | 0.022 | 0.022 | 0.022 | 0.022 | 0.022 | 0.022 | 0.022 | 0.022 | 0.022 | 0.022 | 0.022 | 0.022 | 0.022 | 0.022 | 0.022 | 0.022 | 0.022 | 0.022 | 0.022 | 0.022 | 0.022 | 0.022 | 0.022 | 0.022 | 0.022 | 0.022 | 0.022
Consumer Transformation | Gen_BB018 | MW | West Midlands | Feckenham |  | 0.425 | 0.425 | 0.425 | 0.425 | 0.425 | 0.425 | 0.425 | 0.425 | 0.425 | 0.425 | 0.425 | 0.425 | 0.425 | 0.425 | 0.425 | 0.425 | 0.425 | 0.425 | 0.425 | 0.425 | 0.425 | 0.425 | 0.425 | 0.425 | 0.425 | 0.425 | 0.425 | 0.425 | 0.425
Consumer Transformation | Gen_BB018 | MW | West Midlands | Iron Acton |  | 0.097 | 0.097 | 0.097 | 0.097 | 0.097 | 0.097 | 0.097 | 0.097 | 0.097 | 0.097 | 0.097 | 0.097 | 0.097 | 0.097 | 0.097 | 0.097 | 0.097 | 0.097 | 0.097 | 0.097 | 0.097 | 0.097 | 0.097 | 0.097 | 0.097 | 0.097 | 0.097 | 0.097 | 0.097
Consumer Transformation | Gen_BB018 | MW | West Midlands | Rugeley |  | 0.003 | 0.003 | 0.003 | 0.003 | 0.003 | 0.003 | 0.003 | 0.003 | 0.003 | 0.003 | 0.003 | 0.003 | 0.003 | 0.003 | 0.003 | 0.003 | 0.003 | 0.003 | 0.003 | 0.003 | 0.003 | 0.003 | 0.003 | 0.003 | 0.003 | 0.003 | 0.003 | 0.003 | 0.003
Consumer Transformation | Gen_BB018 | MW | West Midlands | Walham |  | 0.008 | 0.008 | 0.008 | 0.008 | 0.008 | 0.008 | 0.008 | 0.008 | 0.008 | 0.008 | 0.008 | 0.008 | 0.008 | 0.008 | 0.008 | 0.008 | 0.008 | 0.008 | 0.008 | 0.008 | 0.008 | 0.008 | 0.008 | 0.008 | 0.008 | 0.008 | 0.008 | 0.008 | 0.008
Consumer Transformation | Gen_BB019 | MW | SEPD | Nursling |  | 0 | 18.1 | 18.1 | 18.1 | 22.1 | 29.1 | 29.1 | 29.1 | 29.1 | 29.1 | 29.1 | 29.1 | 29.1 | 29.1 | 29.1 | 29.1 | 29.1 | 29.1 | 29.1 | 29.1 | 29.1 | 29.1 | 29.1 | 29.1 | 29.1 | 29.1 | 29.1 | 29.1 | 29.1
Consumer Transformation | Gen_BB020 | MW | NGET | Direct(NGET) |  | 4825 | 4825 | 4825 | 4210 | 2412.5 | 2900 | 4570 | 4570 | 4570 | 4570 | 4570 | 4570 | 5040 | 5040 | 5980 | 7390 | 9060 | 10000 | 10470 | 13550 | 14020 | 14020 | 14960 | 15900 | 15900 | 15900 | 15900 | 15900 | 15900
Consumer Transformation | Gen_BB020 | MW | SPTL | Direct(SPTL) |  | 1250 | 1250 | 1250 | 625 | 0 | 0 | 0 | 0 | 0 | 0 | 0 | 0 | 0 | 0 | 0 | 0 | 0 | 0 | 0 | 0 | 0 | 0 | 0 | 0 | 0 | 0 | 0 | 0 | 0
Consumer Transformation | Gen_BB021 | MW | NGET | Direct(NGET) |  | 4240 | 2956 | 1988 | 0 | 0 | 0 | 0 | 0 | 0 | 0 | 0 | 0 | 0 | 0 | 0 | 0 | 0 | 0 | 0 | 0 | 0 | 0 | 0 | 0 | 0 | 0 | 0 | 0 | 0
Consumer Transformation | Gen_BB022 | MW | NGET | Direct(NGET) |  | 6900 | 7900 | 9300 | 9800 | 9800 | 9800 | 11200 | 11200 | 11200 | 15800 | 15800 | 15800 | 16550 | 17950 | 17950 | 17950 | 19750 | 19750 | 19750 | 19750 | 19750 | 19750 | 19750 | 19750 | 19750 | 19750 | 19750 | 19750 | 19750
Consumer Transformation | Gen_BB022 | MW | SHETL | Direct(SHETL) |  | 0 | 0 | 0 | 0 | 0 | 0 | 0 | 0 | 0 | 0 | 0 | 0 | 0 | 0 | 0 | 0 | 0 | 0 | 0 | 0 | 0 | 0 | 0 | 0 | 0 | 0 | 0 | 0 | 0
Consumer Transformation | Gen_BB022 | MW | SPTL | Direct(SPTL) |  | 500 | 500 | 500 | 500 | 500 | 500 | 500 | 500 | 500 | 500 | 500 | 500 | 500 | 1200 | 1200 | 1200 | 1200 | 1200 | 1200 | 1200 | 1200 | 1200 | 1200 | 1200 | 1200 | 1200 | 1200 | 1200 | 1200
Consumer Transformation | Gen_BB023 | MW | ENW | Bredbury |  | 0 | 0 | 0 | 0 | 0 | 0 | 0 | 0.008 | 0.016 | 0.046 | 0.079 | 4.396 | 8.921 | 13.672 | 18.674 | 23.945 | 29.521 | 35.439 | 41.745 | 48.497 | 55.763 | 63.635 | 72.221 | 81.664 | 92.157 | 95.317 | 95.317 | 95.317 | 95.317
Consumer Transformation | Gen_BB023 | MW | ENW | Harker |  | 0 | 0 | 0 | 0 | 0 | 0 | 0 | 0.116 | 0.239 | 0.693 | 1.188 | 3.532 | 6.007 | 8.61 | 11.359 | 14.125 | 16.982 | 19.924 | 22.957 | 26.133 | 29.482 | 33.11 | 37.047 | 41.357 | 46.153 | 47.485 | 47.485 | 47.485 | 47.485
Consumer Transformation | Gen_BB023 | MW | ENW | Heysham (NGET) |  | 0 | 0 | 0 | 0 | 0 | 0 | 0 | 0.007 | 0.015 | 0.044 | 0.075 | 0.109 | 0.146 | 0.185 | 0.227 | 0.262 | 0.295 | 0.324 | 0.349 | 0.37 | 0.389 | 0.409 | 0.43 | 0.451 | 0.475 | 0.475 | 0.475 | 0.475 | 0.475
Consumer Transformation | Gen_BB023 | MW | ENW | Kearsley 132kV |  | 0 | 0 | 0 | 0 | 0 | 0 | 0 | 0.034 | 0.07 | 0.203 | 0.349 | 4.306 | 8.457 | 12.818 | 17.41 | 22.218 | 27.287 | 32.646 | 38.331 | 44.401 | 50.916 | 57.975 | 65.669 | 74.127 | 83.526 | 86.33 | 86.33 | 86.33 | 86.33
Consumer Transformation | Gen_BB023 | MW | ENW | Kearsley 33kV |  | 0 | 0 | 0 | 0 | 0 | 0 | 0 | 0 | 0 | 0 | 0 | 0.155 | 0.317 | 0.487 | 0.666 | 0.855 | 1.056 | 1.269 | 1.496 | 1.739 | 2.001 | 2.284 | 2.594 | 2.934 | 3.313 | 3.427 | 3.427 | 3.427 | 3.427
Consumer Transformation | Gen_BB023 | MW | ENW | Macclesfield |  | 0 | 0 | 0 | 0 | 0 | 0 | 0 | 0.004 | 0.008 | 0.024 | 0.041 | 4.106 | 8.365 | 12.837 | 17.545 | 22.509 | 27.763 | 33.343 | 39.291 | 45.661 | 52.519 | 59.948 | 68.052 | 76.965 | 86.869 | 89.856 | 89.856 | 89.856 | 89.856
Consumer Transformation | Gen_BB023 | MW | ENW | Padiham |  | 0 | 0 | 0 | 0 | 0 | 0 | 0 | 0 | 0 | 0 | 0 | 0.908 | 1.859 | 2.858 | 3.909 | 5.019 | 6.194 | 7.442 | 8.774 | 10.201 | 11.737 | 13.402 | 15.217 | 17.215 | 19.434 | 20.104 | 20.104 | 20.104 | 20.104
Consumer Transformation | Gen_BB023 | MW | ENW | Penwortham East |  | 0 | 0 | 0 | 0 | 0 | 0 | 0 | 0.008 | 0.018 | 0.051 | 0.087 | 15.874 | 32.414 | 49.781 | 68.064 | 87.351 | 107.769 | 129.455 | 152.579 | 177.35 | 204.021 | 232.915 | 264.434 | 299.103 | 337.625 | 349.248 | 349.248 | 349.248 | 349.248
Consumer Transformation | Gen_BB023 | MW | ENW | Penwortham West |  | 0 | 0 | 0 | 0 | 0 | 0 | 0 | 0.052 | 0.107 | 0.31 | 0.531 | 4.834 | 9.351 | 14.096 | 19.094 | 24.309 | 29.799 | 35.591 | 41.721 | 48.256 | 55.263 | 62.852 | 71.123 | 80.211 | 90.313 | 93.311 | 93.311 | 93.311 | 93.311
Consumer Transformation | Gen_BB023 | MW | ENW | South Manchester |  | 0 | 0 | 0 | 0 | 0 | 0 | 0 | 0.054 | 0.112 | 0.323 | 0.554 | 1.888 | 3.295 | 4.774 | 6.336 | 7.921 | 9.565 | 11.269 | 13.037 | 14.897 | 16.868 | 19.002 | 21.321 | 23.861 | 26.688 | 27.487 | 27.487 | 27.487 | 27.487
Consumer Transformation | Gen_BB023 | MW | ENW | Stalybridge |  | 0 | 0 | 0 | 0 | 0 | 0 | 0 | 0.009 | 0.019 | 0.055 | 0.095 | 5.054 | 10.251 | 15.708 | 21.453 | 27.507 | 33.911 | 40.707 | 47.948 | 55.701 | 64.044 | 73.083 | 82.941 | 93.784 | 105.832 | 109.46 | 109.46 | 109.46 | 109.46
Consumer Transformation | Gen_BB023 | MW | ENW | Washway Farm |  | 0 | 0 | 0 | 0 | 0 | 0 | 0 | 0.042 | 0.086 | 0.25 | 0.429 | 4.838 | 9.463 | 14.322 | 19.44 | 24.793 | 30.434 | 36.396 | 42.716 | 49.461 | 56.699 | 64.541 | 73.088 | 82.482 | 92.922 | 96.033 | 96.033 | 96.033 | 96.033
Consumer Transformation | Gen_BB023 | MW | ENW | Whitegate |  | 0 | 0 | 0 | 0 | 0 | 0 | 0 | 0 | 0 | 0 | 0 | 5.294 | 10.841 | 16.665 | 22.795 | 29.266 | 36.117 | 43.397 | 51.162 | 59.482 | 68.441 | 78.148 | 88.736 | 100.384 | 113.326 | 117.233 | 117.233 | 117.233 | 117.233
Consumer Transformation | Gen_BB023 | MW | EPN | Braintree |  | 0 | 0 | 0 | 0 | 0 | 0 | 0 | 0 | 0 | 0 | 0 | 0.523 | 1.07 | 1.645 | 2.25 | 2.889 | 3.565 | 4.283 | 5.05 | 5.871 | 6.755 | 7.713 | 8.759 | 9.908 | 11.186 | 11.571 | 11.571 | 11.571 | 11.571
Consumer Transformation | Gen_BB023 | MW | EPN | Bramford |  | 0 | 0 | 0 | 0 | 0 | 0 | 0 | 0.004 | 0.008 | 0.022 | 0.038 | 0.39 | 0.76 | 1.148 | 1.557 | 1.985 | 2.435 | 2.911 | 3.415 | 3.952 | 4.529 | 5.154 | 5.835 | 6.583 | 7.415 | 7.662 | 7.662 | 7.662 | 7.662
Consumer Transformation | Gen_BB023 | MW | EPN | Norwich Main |  | 0 | 0 | 0 | 0 | 0 | 0 | 0 | 0 | 0 | 0 | 0 | 0.774 | 1.584 | 2.436 | 3.332 | 4.277 | 5.279 | 6.343 | 7.478 | 8.694 | 10.003 | 11.422 | 12.969 | 14.672 | 16.563 | 17.134 | 17.134 | 17.134 | 17.134
Consumer Transformation | Gen_BB023 | MW | EPN | Pelham |  | 0 | 0 | 0 | 0 | 0 | 0 | 0 | 0 | 0 | 0 | 0 | 0.774 | 1.584 | 2.436 | 3.332 | 4.277 | 5.279 | 6.343 | 7.478 | 8.694 | 10.003 | 11.422 | 12.969 | 14.672 | 16.563 | 17.134 | 17.134 | 17.134 | 17.134
Consumer Transformation | Gen_BB023 | MW | EPN | Rayleigh |  | 0 | 0 | 0 | 0 | 0 | 0 | 0 | 0 | 0 | 0 | 0 | 1.806 | 3.697 | 5.683 | 7.774 | 9.981 | 12.317 | 14.8 | 17.448 | 20.285 | 23.341 | 26.651 | 30.262 | 34.234 | 38.648 | 39.98 | 39.98 | 39.98 | 39.98
Consumer Transformation | Gen_BB023 | MW | EPN | Sundon |  | 0 | 0 | 0 | 0 | 0 | 0 | 0 | 0 | 0 | 0 | 0 | 1.438 | 2.944 | 4.525 | 6.19 | 7.947 | 9.808 | 11.785 | 13.893 | 16.153 | 18.586 | 21.222 | 24.097 | 27.26 | 30.774 | 31.836 | 31.836 | 31.836 | 31.836
Consumer Transformation | Gen_BB023 | MW | EPN | Tilbury |  | 0 | 0 | 0 | 0 | 0 | 0 | 0 | 0 | 0 | 0 | 0 | 3.805 | 7.79 | 11.975 | 16.38 | 21.03 | 25.954 | 31.185 | 36.765 | 42.744 | 49.182 | 56.157 | 63.766 | 72.136 | 81.436 | 84.244 | 84.244 | 84.244 | 84.244
Consumer Transformation | Gen_BB023 | MW | EPN | Walpole (_A) |  | 0 | 0 | 0 | 0 | 0 | 0 | 0 | 0 | 0 | 0 | 0 | 0.929 | 1.901 | 2.923 | 3.998 | 5.133 | 6.335 | 7.611 | 8.973 | 10.432 | 12.004 | 13.706 | 15.563 | 17.606 | 19.876 | 20.561 | 20.561 | 20.561 | 20.561
Consumer Transformation | Gen_BB023 | MW | EPN | Warley |  | 0 | 0 | 0 | 0 | 0 | 0 | 0 | 0 | 0 | 0 | 0 | 2.995 | 6.132 | 9.426 | 12.893 | 16.553 | 20.429 | 24.546 | 28.938 | 33.644 | 38.712 | 44.202 | 50.191 | 56.78 | 64.1 | 66.31 | 66.31 | 66.31 | 66.31
Consumer Transformation | Gen_BB023 | MW | EPN | Wymondley |  | 0 | 0 | 0 | 0 | 0 | 0 | 0 | 0 | 0 | 0 | 0 | 0.136 | 0.278 | 0.427 | 0.584 | 0.75 | 0.926 | 1.112 | 1.311 | 1.524 | 1.754 | 2.003 | 2.274 | 2.572 | 2.904 | 3.004 | 3.004 | 3.004 | 3.004
Consumer Transformation | Gen_BB023 | MW | East Midlands | Berkswell |  | 0 | 0 | 0 | 0 | 0 | 0 | 0 | 0.025 | 0.052 | 0.15 | 0.257 | 0.373 | 0.5 | 0.633 | 0.776 | 0.897 | 1.009 | 1.109 | 1.192 | 1.265 | 1.329 | 1.397 | 1.468 | 1.541 | 1.623 | 1.623 | 1.623 | 1.623 | 1.623
Consumer Transformation | Gen_BB023 | MW | East Midlands | Bicker Fen |  | 0 | 0 | 0 | 0 | 0 | 0 | 0 | 0 | 0 | 0 | 0 | 0.137 | 0.281 | 0.432 | 0.591 | 0.759 | 0.937 | 1.126 | 1.327 | 1.543 | 1.776 | 2.027 | 2.302 | 2.604 | 2.94 | 3.041 | 3.041 | 3.041 | 3.041
Consumer Transformation | Gen_BB023 | MW | East Midlands | Chesterfield |  | 0 | 0 | 0 | 0 | 0 | 0 | 0 | 0.01 | 0.02 | 0.059 | 0.101 | 12.749 | 26.002 | 39.917 | 54.565 | 70.016 | 86.37 | 103.737 | 122.254 | 142.087 | 163.439 | 186.571 | 211.804 | 239.558 | 270.397 | 279.699 | 279.699 | 279.699 | 279.699
Consumer Transformation | Gen_BB023 | MW | East Midlands | Coventry |  | 0 | 0 | 0 | 0 | 0 | 0 | 0 | 0 | 0 | 0 | 0 | 3.266 | 6.688 | 10.281 | 14.063 | 18.055 | 22.283 | 26.774 | 31.564 | 36.697 | 42.225 | 48.213 | 54.746 | 61.932 | 69.916 | 72.327 | 72.327 | 72.327 | 72.327
Consumer Transformation | Gen_BB023 | MW | East Midlands | Drakelow |  | 0 | 0 | 0 | 0 | 0 | 0 | 0 | 0 | 0 | 0 | 0 | 1.07 | 2.192 | 3.369 | 4.609 | 5.917 | 7.302 | 8.774 | 10.344 | 12.026 | 13.838 | 15.8 | 17.941 | 20.296 | 22.912 | 23.703 | 23.703 | 23.703 | 23.703
Consumer Transformation | Gen_BB023 | MW | East Midlands | East Claydon (_B) |  | 0 | 0 | 0 | 0 | 0 | 0 | 0 | 0.009 | 0.019 | 0.055 | 0.094 | 3.49 | 7.049 | 10.786 | 14.721 | 18.863 | 23.244 | 27.891 | 32.839 | 38.135 | 43.833 | 50.005 | 56.738 | 64.141 | 72.368 | 74.843 | 74.843 | 74.843 | 74.843
Consumer Transformation | Gen_BB023 | MW | East Midlands | Enderby |  | 0 | 0 | 0 | 0 | 0 | 0 | 0 | 0.005 | 0.01 | 0.029 | 0.05 | 0.073 | 0.098 | 0.124 | 0.151 | 0.175 | 0.197 | 0.216 | 0.233 | 0.247 | 0.259 | 0.273 | 0.286 | 0.301 | 0.317 | 0.317 | 0.317 | 0.317 | 0.317
Consumer Transformation | Gen_BB023 | MW | East Midlands | Grendon |  | 0 | 0 | 0 | 0 | 0 | 0 | 0 | 0 | 0 | 0 | 0 | 0.877 | 1.796 | 2.76 | 3.776 | 4.848 | 5.983 | 7.188 | 8.475 | 9.853 | 11.337 | 12.945 | 14.699 | 16.628 | 18.772 | 19.419 | 19.419 | 19.419 | 19.419
Consumer Transformation | Gen_BB023 | MW | East Midlands | Ratcliffe |  | 0 | 0 | 0 | 0 | 0 | 0 | 0 | 0.022 | 0.046 | 0.134 | 0.23 | 3.12 | 6.152 | 9.335 | 12.688 | 16.201 | 19.907 | 23.826 | 27.987 | 32.43 | 37.201 | 42.369 | 48.004 | 54.198 | 61.081 | 63.137 | 63.137 | 63.137 | 63.137
Consumer Transformation | Gen_BB023 | MW | East Midlands | Staythorpe |  | 0 | 0 | 0 | 0 | 0 | 0 | 0 | 0.015 | 0.032 | 0.091 | 0.157 | 0.228 | 0.305 | 0.386 | 0.473 | 0.547 | 0.615 | 0.676 | 0.727 | 0.771 | 0.81 | 0.852 | 0.895 | 0.939 | 0.99 | 0.99 | 0.99 | 0.99 | 0.99
Consumer Transformation | Gen_BB023 | MW | East Midlands | Stoke Bardolph |  | 0 | 0 | 0 | 0 | 0 | 0 | 0 | 0.01 | 0.02 | 0.058 | 0.1 | 3.279 | 6.612 | 10.111 | 13.795 | 17.673 | 21.772 | 26.12 | 30.749 | 35.702 | 41.03 | 46.803 | 53.098 | 60.021 | 67.714 | 70.027 | 70.027 | 70.027 | 70.027
Consumer Transformation | Gen_BB023 | MW | East Midlands | Walpole (_B) |  | 0 | 0 | 0 | 0 | 0 | 0 | 0 | 0 | 0 | 0 | 0 | 2.708 | 5.546 | 8.525 | 11.661 | 14.971 | 18.476 | 22.2 | 26.172 | 30.428 | 35.011 | 39.976 | 45.393 | 51.351 | 57.971 | 59.97 | 59.97 | 59.97 | 59.97
Consumer Transformation | Gen_BB023 | MW | East Midlands | West Burton |  | 0 | 0 | 0 | 0 | 0 | 0 | 0 | 0.002 | 0.005 | 0.014 | 0.023 | 1.479 | 3.003 | 4.604 | 6.29 | 8.066 | 9.946 | 11.941 | 14.067 | 16.344 | 18.794 | 21.448 | 24.343 | 27.528 | 31.066 | 32.132 | 32.132 | 32.132 | 32.132
Consumer Transformation | Gen_BB023 | MW | East Midlands | Willington |  | 0 | 0 | 0 | 0 | 0 | 0 | 0 | 0.008 | 0.016 | 0.046 | 0.078 | 8.677 | 17.687 | 27.147 | 37.106 | 47.61 | 58.726 | 70.531 | 83.116 | 96.595 | 111.106 | 126.827 | 143.975 | 162.837 | 183.795 | 190.115 | 190.115 | 190.115 | 190.115
Consumer Transformation | Gen_BB023 | MW | IDNO - Refer to Comment Field | Tynemouth 2 |  | 0 | 0 | 0 | 0 | 0 | 0 | 0 | 0.017 | 0.036 | 0.105 | 0.18 | 0.996 | 1.855 | 2.756 | 3.707 | 4.69 | 5.72 | 6.8 | 7.937 | 9.143 | 10.432 | 11.827 | 13.347 | 15.015 | 16.87 | 17.412 | 17.412 | 17.412 | 17.412 | Note: TYNE2 is operated by an IDNO allocated to GSP Group/licence area F
Consumer Transformation | Gen_BB023 | MW | LPN | Barking West |  | 0 | 0 | 0 | 0 | 0 | 0 | 0 | 0 | 0 | 0 | 0 | 0.985 | 2.018 | 3.101 | 4.242 | 5.447 | 6.722 | 8.076 | 9.522 | 11.07 | 12.737 | 14.544 | 16.514 | 18.682 | 21.091 | 21.818 | 21.818 | 21.818 | 21.818
Consumer Transformation | Gen_BB023 | MW | LPN | City Road |  | 0 | 0 | 0 | 0 | 0 | 0 | 0 | 0 | 0 | 0 | 0 | 1.016 | 2.081 | 3.199 | 4.376 | 5.618 | 6.933 | 8.33 | 9.821 | 11.418 | 13.137 | 15.001 | 17.033 | 19.269 | 21.753 | 22.503 | 22.503 | 22.503 | 22.503
Consumer Transformation | Gen_BB023 | MW | LPN | Hackney 132kV |  | 0 | 0 | 0 | 0 | 0 | 0 | 0 | 0 | 0 | 0 | 0 | 0.181 | 0.37 | 0.568 | 0.777 | 0.998 | 1.232 | 1.48 | 1.745 | 2.029 | 2.334 | 2.665 | 3.026 | 3.423 | 3.865 | 3.998 | 3.998 | 3.998 | 3.998
Consumer Transformation | Gen_BB023 | MW | LPN | Hackney 66kV |  | 0 | 0 | 0 | 0 | 0 | 0 | 0 | 0 | 0 | 0 | 0 | 0.206 | 0.423 | 0.65 | 0.888 | 1.141 | 1.408 | 1.691 | 1.994 | 2.318 | 2.667 | 3.046 | 3.458 | 3.912 | 4.417 | 4.569 | 4.569 | 4.569 | 4.569
Consumer Transformation | Gen_BB023 | MW | LPN | Hurst |  | 0 | 0 | 0 | 0 | 0 | 0 | 0 | 0 | 0 | 0 | 0 | 0.354 | 0.725 | 1.115 | 1.525 | 1.957 | 2.416 | 2.902 | 3.422 | 3.978 | 4.577 | 5.227 | 5.935 | 6.714 | 7.579 | 7.841 | 7.841 | 7.841 | 7.841
Consumer Transformation | Gen_BB023 | MW | LPN | Littlebrook (_C) |  | 0 | 0 | 0 | 0 | 0 | 0 | 0 | 0 | 0 | 0 | 0 | 0.175 | 0.359 | 0.552 | 0.755 | 0.97 | 1.197 | 1.438 | 1.695 | 1.971 | 2.267 | 2.589 | 2.94 | 3.326 | 3.754 | 3.884 | 3.884 | 3.884 | 3.884
Consumer Transformation | Gen_BB023 | MW | LPN | New Cross |  | 0 | 0 | 0 | 0 | 0 | 0 | 0 | 0.047 | 0.098 | 0.284 | 0.487 | 1.663 | 2.902 | 4.204 | 5.58 | 6.976 | 8.424 | 9.925 | 11.482 | 13.121 | 14.856 | 16.736 | 18.779 | 21.017 | 23.507 | 24.211 | 24.211 | 24.211 | 24.211
Consumer Transformation | Gen_BB023 | MW | LPN | St John's Wood |  | 0 | 0 | 0 | 0 | 0 | 0 | 0 | 0 | 0 | 0 | 0 | 1.933 | 3.958 | 6.085 | 8.323 | 10.685 | 13.187 | 15.845 | 18.68 | 21.718 | 24.989 | 28.533 | 32.399 | 36.652 | 41.377 | 42.804 | 42.804 | 42.804 | 42.804
Consumer Transformation | Gen_BB023 | MW | LPN | West Ham |  | 0 | 0 | 0 | 0 | 0 | 0 | 0 | 0 | 0 | 0 | 0 | 0.99 | 2.027 | 3.116 | 4.262 | 5.472 | 6.753 | 8.114 | 9.566 | 11.121 | 12.796 | 14.611 | 16.591 | 18.769 | 21.188 | 21.919 | 21.919 | 21.919 | 21.919
Consumer Transformation | Gen_BB023 | MW | LPN | Willesden 66kV |  | 0 | 0 | 0 | 0 | 0 | 0 | 0 | 0 | 0 | 0 | 0 | 0.258 | 0.528 | 0.812 | 1.111 | 1.426 | 1.76 | 2.114 | 2.493 | 2.898 | 3.334 | 3.807 | 4.323 | 4.891 | 5.521 | 5.711 | 5.711 | 5.711 | 5.711
Consumer Transformation | Gen_BB023 | MW | LPN | Wimbledon South |  | 0 | 0 | 0 | 0 | 0 | 0 | 0 | 0 | 0 | 0 | 0 | 1.356 | 2.776 | 4.267 | 5.837 | 7.494 | 9.248 | 11.112 | 13.101 | 15.231 | 17.525 | 20.011 | 22.722 | 25.705 | 29.019 | 30.019 | 30.019 | 30.019 | 30.019
Consumer Transformation | Gen_BB023 | MW | NGET | Direct(NGET) |  | 0 | 0 | 0 | 0 | 0 | 0 | 0 | 0 | 600 | 600 | 1800 | 3000 | 3000 | 3600 | 6000 | 8500 | 8500 | 9100 | 10300 | 11500 | 11500 | 12100 | 12700 | 12700 | 12700 | 12700 | 12700 | 12700 | 12700
Consumer Transformation | Gen_BB023 | MW | NPgN | Hart Moor |  | 0 | 0 | 0 | 0 | 0 | 0 | 0 | 0 | 0 | 0 | 0 | 6.693 | 13.704 | 21.066 | 28.815 | 36.995 | 45.656 | 54.858 | 64.674 | 75.191 | 86.517 | 98.787 | 112.172 | 126.896 | 143.255 | 148.195 | 148.195 | 148.195 | 148.195
Consumer Transformation | Gen_BB023 | MW | NPgN | Hawthorn Pit |  | 0 | 0 | 0 | 0 | 0 | 0 | 0 | 0.003 | 0.006 | 0.018 | 0.031 | 0.045 | 0.061 | 0.077 | 0.094 | 0.109 | 0.123 | 0.135 | 0.145 | 0.154 | 0.162 | 0.17 | 0.179 | 0.187 | 0.197 | 0.197 | 0.197 | 0.197 | 0.197
Consumer Transformation | Gen_BB023 | MW | NPgN | Knaresborough |  | 0 | 0 | 0 | 0 | 0 | 0 | 0 | 0.002 | 0.004 | 0.013 | 0.022 | 3.515 | 7.173 | 11.015 | 15.06 | 19.326 | 23.842 | 28.639 | 33.753 | 39.231 | 45.129 | 51.519 | 58.49 | 66.157 | 74.676 | 77.246 | 77.246 | 77.246 | 77.246
Consumer Transformation | Gen_BB023 | MW | NPgN | Lackenby |  | 0 | 0 | 0 | 0 | 0 | 0 | 0 | 0 | 0 | 0 | 0 | 1.548 | 3.169 | 4.871 | 6.663 | 8.555 | 10.558 | 12.685 | 14.955 | 17.387 | 20.006 | 22.844 | 25.939 | 29.343 | 33.126 | 34.269 | 34.269 | 34.269 | 34.269
Consumer Transformation | Gen_BB023 | MW | NPgN | Norton |  | 0 | 0 | 0 | 0 | 0 | 0 | 0 | 0.017 | 0.036 | 0.103 | 0.177 | 3.263 | 6.499 | 9.898 | 13.477 | 17.234 | 21.201 | 25.403 | 29.869 | 34.643 | 39.774 | 45.332 | 51.393 | 58.056 | 65.461 | 67.68 | 67.68 | 67.68 | 67.68
Consumer Transformation | Gen_BB023 | MW | NPgN | Offerton |  | 0 | 0 | 0 | 0 | 0 | 0 | 0 | 0.002 | 0.004 | 0.011 | 0.019 | 0.272 | 0.538 | 0.818 | 1.112 | 1.42 | 1.745 | 2.09 | 2.455 | 2.846 | 3.265 | 3.719 | 4.214 | 4.759 | 5.364 | 5.545 | 5.545 | 5.545 | 5.545
Consumer Transformation | Gen_BB023 | MW | NPgN | Osbaldwick |  | 0 | 0 | 0 | 0 | 0 | 0 | 0 | 0.007 | 0.014 | 0.039 | 0.067 | 1.545 | 3.095 | 4.722 | 6.435 | 8.236 | 10.139 | 12.156 | 14.3 | 16.594 | 19.061 | 21.733 | 24.647 | 27.851 | 31.411 | 32.479 | 32.479 | 32.479 | 32.479
Consumer Transformation | Gen_BB023 | MW | NPgN | Poppleton |  | 0 | 0 | 0 | 0 | 0 | 0 | 0 | 0 | 0 | 0 | 0 | 0.245 | 0.502 | 0.771 | 1.055 | 1.354 | 1.672 | 2.009 | 2.368 | 2.753 | 3.168 | 3.617 | 4.107 | 4.646 | 5.245 | 5.426 | 5.426 | 5.426 | 5.426
Consumer Transformation | Gen_BB023 | MW | NPgN | Saltholme |  | 0 | 0 | 0 | 0 | 0 | 0 | 0 | 0.11 | 0.228 | 0.661 | 1.134 | 27.15 | 54.425 | 83.066 | 113.225 | 144.929 | 178.429 | 213.935 | 251.706 | 292.105 | 335.545 | 382.604 | 433.921 | 490.35 | 553.056 | 571.88 | 571.88 | 571.88 | 571.88
Consumer Transformation | Gen_BB023 | MW | NPgN | Stella North |  | 0 | 0 | 0 | 0 | 0 | 0 | 0 | 0.018 | 0.038 | 0.11 | 0.188 | 2.05 | 4.003 | 6.055 | 8.216 | 10.476 | 12.857 | 15.373 | 18.039 | 20.885 | 23.938 | 27.245 | 30.849 | 34.811 | 39.214 | 40.526 | 40.526 | 40.526 | 40.526
Consumer Transformation | Gen_BB023 | MW | NPgY | Bradford West |  | 0 | 0 | 0 | 0 | 0 | 0 | 0 | 0.022 | 0.045 | 0.131 | 0.225 | 2.521 | 4.929 | 7.458 | 10.123 | 12.91 | 15.847 | 18.95 | 22.239 | 25.75 | 29.518 | 33.599 | 38.048 | 42.937 | 48.371 | 49.99 | 49.99 | 49.99 | 49.99
Consumer Transformation | Gen_BB023 | MW | NPgY | Camblesforth |  | 0 | 0 | 0 | 0 | 0 | 0 | 0 | 0.015 | 0.032 | 0.092 | 0.158 | 0.895 | 1.67 | 2.484 | 3.342 | 4.23 | 5.16 | 6.136 | 7.163 | 8.254 | 9.419 | 10.682 | 12.056 | 13.565 | 15.242 | 15.733 | 15.733 | 15.733 | 15.733
Consumer Transformation | Gen_BB023 | MW | NPgY | Creyke Beck |  | 0 | 0 | 0 | 0 | 0 | 0 | 0 | 0.043 | 0.089 | 0.258 | 0.442 | 10.722 | 21.498 | 32.814 | 44.729 | 57.256 | 70.493 | 84.522 | 99.448 | 115.412 | 132.578 | 151.174 | 171.452 | 193.751 | 218.531 | 225.97 | 225.97 | 225.97 | 225.97
Consumer Transformation | Gen_BB023 | MW | NPgY | Drax |  | 0 | 0 | 0 | 0 | 0 | 0 | 0 | 0.012 | 0.025 | 0.074 | 0.127 | 6.761 | 13.714 | 21.015 | 28.701 | 36.799 | 45.366 | 54.459 | 64.147 | 74.519 | 85.681 | 97.773 | 110.962 | 125.468 | 141.587 | 146.442 | 146.442 | 146.442 | 146.442
Consumer Transformation | Gen_BB023 | MW | NPgY | Elland |  | 0 | 0 | 0 | 0 | 0 | 0 | 0 | 0.075 | 0.155 | 0.448 | 0.768 | 1.116 | 1.493 | 1.892 | 2.317 | 2.679 | 3.015 | 3.312 | 3.56 | 3.779 | 3.969 | 4.175 | 4.385 | 4.603 | 4.851 | 4.851 | 4.851 | 4.851 | 4.851
Consumer Transformation | Gen_BB023 | MW | NPgY | Ferrybridge A |  | 0 | 0 | 0 | 0 | 0 | 0 | 0 | 0.015 | 0.03 | 0.087 | 0.149 | 0.926 | 1.742 | 2.599 | 3.503 | 4.44 | 5.422 | 6.455 | 7.544 | 8.7 | 9.937 | 11.277 | 12.737 | 14.339 | 16.121 | 16.644 | 16.644 | 16.644 | 16.644
Consumer Transformation | Gen_BB023 | MW | NPgY | Ferrybridge B (_M) |  | 0 | 0 | 0 | 0 | 0 | 0 | 0 | 0.002 | 0.005 | 0.014 | 0.024 | 1.072 | 2.169 | 3.322 | 4.536 | 5.815 | 7.167 | 8.602 | 10.13 | 11.767 | 13.527 | 15.435 | 17.515 | 19.803 | 22.345 | 23.111 | 23.111 | 23.111 | 23.111
Consumer Transformation | Gen_BB023 | MW | NPgY | Grimsby West |  | 0 | 0 | 0 | 0 | 0 | 0 | 0 | 0.206 | 0.426 | 1.234 | 2.117 | 6.171 | 10.454 | 14.957 | 19.714 | 24.494 | 29.426 | 34.501 | 39.725 | 45.193 | 50.954 | 57.195 | 63.966 | 71.377 | 79.624 | 81.909 | 81.909 | 81.909 | 81.909
Consumer Transformation | Gen_BB023 | MW | NPgY | Keadby |  | 0 | 0 | 0 | 0 | 0 | 0 | 0 | 0.089 | 0.183 | 0.53 | 0.91 | 10.35 | 20.254 | 30.656 | 41.614 | 53.076 | 65.157 | 77.922 | 91.457 | 105.903 | 121.405 | 138.199 | 156.504 | 176.623 | 198.984 | 205.647 | 205.647 | 205.647 | 205.647
Consumer Transformation | Gen_BB023 | MW | NPgY | Kirkstall B |  | 0 | 0 | 0 | 0 | 0 | 0 | 0 | 0.023 | 0.047 | 0.137 | 0.235 | 0.6 | 0.985 | 1.391 | 1.82 | 2.246 | 2.682 | 3.128 | 3.582 | 4.055 | 4.549 | 5.085 | 5.666 | 6.3 | 7.006 | 7.196 | 7.196 | 7.196 | 7.196
Consumer Transformation | Gen_BB023 | MW | NPgY | Saltend North |  | 0 | 0 | 0 | 0 | 0 | 0 | 0 | 0.034 | 0.071 | 0.205 | 0.352 | 2.059 | 3.853 | 5.738 | 7.725 | 9.782 | 11.939 | 14.203 | 16.587 | 19.119 | 21.825 | 24.756 | 27.948 | 31.453 | 35.349 | 36.491 | 36.491 | 36.491 | 36.491
Consumer Transformation | Gen_BB023 | MW | NPgY | Sheffield City |  | 0 | 0 | 0 | 0 | 0 | 0 | 0 | 0.003 | 0.006 | 0.018 | 0.031 | 0.302 | 0.588 | 0.887 | 1.203 | 1.532 | 1.88 | 2.246 | 2.634 | 3.048 | 3.492 | 3.973 | 4.498 | 5.074 | 5.714 | 5.904 | 5.904 | 5.904 | 5.904
Consumer Transformation | Gen_BB023 | MW | NPgY | Skelton Grange |  | 0 | 0 | 0 | 0 | 0 | 0 | 0 | 0.078 | 0.162 | 0.47 | 0.805 | 2.202 | 3.678 | 5.231 | 6.872 | 8.512 | 10.199 | 11.929 | 13.703 | 15.554 | 17.499 | 19.606 | 21.89 | 24.389 | 27.17 | 27.931 | 27.931 | 27.931 | 27.931
Consumer Transformation | Gen_BB023 | MW | NPgY | Templeborough |  | 0 | 0 | 0 | 0 | 0 | 0 | 0 | 0.002 | 0.003 | 0.009 | 0.016 | 0.023 | 0.03 | 0.039 | 0.047 | 0.055 | 0.062 | 0.068 | 0.073 | 0.077 | 0.081 | 0.085 | 0.089 | 0.094 | 0.099 | 0.099 | 0.099 | 0.099 | 0.099
Consumer Transformation | Gen_BB023 | MW | NPgY | Thurcroft |  | 0 | 0 | 0 | 0 | 0 | 0 | 0 | 0.046 | 0.095 | 0.274 | 0.47 | 2.747 | 5.139 | 7.653 | 10.303 | 13.046 | 15.922 | 18.942 | 22.12 | 25.497 | 29.105 | 33.014 | 37.27 | 41.943 | 47.138 | 48.661 | 48.661 | 48.661 | 48.661
Consumer Transformation | Gen_BB023 | MW | NPgY | West Melton |  | 0 | 0 | 0 | 0 | 0 | 0 | 0 | 0.003 | 0.006 | 0.018 | 0.031 | 6.535 | 13.349 | 20.504 | 28.036 | 35.982 | 44.394 | 53.33 | 62.858 | 73.065 | 84.055 | 95.961 | 108.949 | 123.235 | 139.108 | 143.898 | 143.898 | 143.898 | 143.898
Consumer Transformation | Gen_BB023 | MW | SEPD | Bramley |  | 0 | 0 | 0 | 0 | 0 | 0 | 0 | 0.002 | 0.004 | 0.012 | 0.02 | 3.318 | 6.774 | 10.402 | 14.221 | 18.25 | 22.515 | 27.044 | 31.874 | 37.048 | 42.619 | 48.653 | 55.236 | 62.477 | 70.522 | 72.95 | 72.95 | 72.95 | 72.95
Consumer Transformation | Gen_BB023 | MW | SEPD | Fleet |  | 0 | 0 | 0 | 0 | 0 | 0 | 0 | 0 | 0 | 0 | 0 | 1.838 | 3.763 | 5.785 | 7.913 | 10.159 | 12.537 | 15.064 | 17.759 | 20.647 | 23.757 | 27.127 | 30.802 | 34.845 | 39.338 | 40.694 | 40.694 | 40.694 | 40.694
Consumer Transformation | Gen_BB023 | MW | SEPD | Lovedean |  | 0 | 0 | 0 | 0 | 0 | 0 | 0 | 0.005 | 0.01 | 0.029 | 0.049 | 2.135 | 4.321 | 6.616 | 9.033 | 11.578 | 14.27 | 17.126 | 20.168 | 23.425 | 26.929 | 30.725 | 34.866 | 39.419 | 44.479 | 46.002 | 46.002 | 46.002 | 46.002
Consumer Transformation | Gen_BB023 | MW | SEPD | Mannington |  | 0 | 0 | 0 | 0 | 0 | 0 | 0 | 0 | 0 | 0 | 0 | 4.166 | 8.53 | 13.112 | 17.935 | 23.026 | 28.417 | 34.145 | 40.255 | 46.801 | 53.85 | 61.487 | 69.818 | 78.983 | 89.165 | 92.24 | 92.24 | 92.24 | 92.24
Consumer Transformation | Gen_BB023 | MW | SEPD | Melksham |  | 0 | 0 | 0 | 0 | 0 | 0 | 0 | 0 | 0 | 0 | 0 | 3.245 | 6.644 | 10.214 | 13.971 | 17.937 | 22.136 | 26.598 | 31.357 | 36.457 | 41.948 | 47.897 | 54.387 | 61.526 | 69.458 | 71.853 | 71.853 | 71.853 | 71.853
Consumer Transformation | Gen_BB023 | MW | SEPD | Nursling |  | 0 | 0 | 0 | 0 | 0 | 0 | 0 | 0 | 0 | 0 | 0 | 0.564 | 1.154 | 1.774 | 2.427 | 3.115 | 3.845 | 4.62 | 5.446 | 6.332 | 7.286 | 8.319 | 9.446 | 10.686 | 12.064 | 12.48 | 12.48 | 12.48 | 12.48
Consumer Transformation | Gen_BB023 | MW | SHEPD | Charleston |  | 0 | 0 | 0 | 0 | 0 | 0 | 0 | 0.03 | 0.063 | 0.182 | 0.312 | 0.453 | 0.607 | 0.769 | 0.942 | 1.089 | 1.225 | 1.346 | 1.447 | 1.536 | 1.613 | 1.696 | 1.782 | 1.871 | 1.971 | 1.971 | 1.971 | 1.971 | 1.971
Consumer Transformation | Gen_BB023 | MW | SHETL | Direct(SHETL) |  | 0 | 0 | 0 | 0 | 0 | 0 | 0 | 0 | 0 | 0 | 0 | 0 | 0 | 0 | 0 | 0 | 0 | 0 | 0 | 0 | 600 | 1200 | 1200 | 1200 | 1200 | 1200 | 1200 | 1200 | 1200
Consumer Transformation | Gen_BB023 | MW | SPD | Bonnybridge |  | 0 | 0 | 0 | 0 | 0 | 0 | 0 | 0.001 | 0.002 | 0.006 | 0.01 | 0.014 | 0.019 | 0.024 | 0.029 | 0.034 | 0.038 | 0.042 | 0.045 | 0.048 | 0.05 | 0.053 | 0.056 | 0.058 | 0.062 | 0.062 | 0.062 | 0.062 | 0.062
Consumer Transformation | Gen_BB023 | MW | SPD | Carntyne |  | 0 | 0 | 0 | 0 | 0 | 0 | 0 | 0.001 | 0.003 | 0.008 | 0.014 | 0.02 | 0.027 | 0.034 | 0.042 | 0.049 | 0.055 | 0.06 | 0.065 | 0.069 | 0.072 | 0.076 | 0.08 | 0.083 | 0.088 | 0.088 | 0.088 | 0.088 | 0.088
Consumer Transformation | Gen_BB023 | MW | SPD | Cumbernauld |  | 0 | 0 | 0 | 0 | 0 | 0 | 0 | 0.002 | 0.004 | 0.012 | 0.02 | 1.571 | 3.196 | 4.902 | 6.699 | 8.593 | 10.597 | 12.725 | 14.993 | 17.421 | 20.035 | 22.868 | 25.957 | 29.355 | 33.13 | 34.268 | 34.268 | 34.268 | 34.268
Consumer Transformation | Gen_BB023 | MW | SPD | Devonside |  | 0 | 0 | 0 | 0 | 0 | 0 | 0 | 0.001 | 0.002 | 0.006 | 0.01 | 0.015 | 0.02 | 0.026 | 0.032 | 0.036 | 0.041 | 0.045 | 0.048 | 0.051 | 0.054 | 0.057 | 0.06 | 0.063 | 0.066 | 0.066 | 0.066 | 0.066 | 0.066
Consumer Transformation | Gen_BB023 | MW | SPD | Kaimes |  | 0 | 0 | 0 | 0 | 0 | 0 | 0 | 0.002 | 0.004 | 0.013 | 0.022 | 0.032 | 0.042 | 0.054 | 0.066 | 0.076 | 0.085 | 0.094 | 0.101 | 0.107 | 0.112 | 0.118 | 0.124 | 0.13 | 0.137 | 0.137 | 0.137 | 0.137 | 0.137
Consumer Transformation | Gen_BB023 | MW | SPD | Kilwinning |  | 0 | 0 | 0 | 0 | 0 | 0 | 0 | 0.019 | 0.039 | 0.112 | 0.191 | 0.278 | 0.372 | 0.472 | 0.578 | 0.668 | 0.752 | 0.826 | 0.888 | 0.942 | 0.99 | 1.041 | 1.093 | 1.148 | 1.209 | 1.209 | 1.209 | 1.209 | 1.209
Consumer Transformation | Gen_BB023 | MW | SPD | Leven |  | 0 | 0 | 0 | 0 | 0 | 0 | 0 | 0.015 | 0.031 | 0.09 | 0.155 | 0.225 | 0.301 | 0.381 | 0.467 | 0.54 | 0.608 | 0.668 | 0.718 | 0.762 | 0.8 | 0.842 | 0.884 | 0.928 | 0.978 | 0.978 | 0.978 | 0.978 | 0.978
Consumer Transformation | Gen_BB023 | MW | SPD | Maybole |  | 0 | 0 | 0 | 0 | 0 | 0 | 0 | 0.01 | 0.021 | 0.061 | 0.104 | 0.152 | 0.203 | 0.257 | 0.315 | 0.364 | 0.41 | 0.45 | 0.484 | 0.514 | 0.54 | 0.568 | 0.596 | 0.626 | 0.66 | 0.66 | 0.66 | 0.66 | 0.66
Consumer Transformation | Gen_BB023 | MW | SPD | Port Dundas |  | 0 | 0 | 0 | 0 | 0 | 0 | 0 | 0.003 | 0.007 | 0.02 | 0.035 | 0.051 | 0.068 | 0.086 | 0.105 | 0.121 | 0.137 | 0.15 | 0.161 | 0.171 | 0.18 | 0.189 | 0.199 | 0.209 | 0.22 | 0.22 | 0.22 | 0.22 | 0.22
Consumer Transformation | Gen_BB023 | MW | SPD | Sighthill |  | 0 | 0 | 0 | 0 | 0 | 0 | 0 | 0.003 | 0.007 | 0.02 | 0.035 | 0.051 | 0.068 | 0.086 | 0.105 | 0.121 | 0.137 | 0.15 | 0.161 | 0.171 | 0.18 | 0.189 | 0.199 | 0.209 | 0.22 | 0.22 | 0.22 | 0.22 | 0.22
Consumer Transformation | Gen_BB023 | MW | SPD | Stirling |  | 0 | 0 | 0 | 0 | 0 | 0 | 0 | 0.012 | 0.025 | 0.071 | 0.122 | 0.177 | 0.237 | 0.3 | 0.368 | 0.425 | 0.478 | 0.526 | 0.565 | 0.6 | 0.63 | 0.662 | 0.696 | 0.73 | 0.77 | 0.77 | 0.77 | 0.77 | 0.77
Consumer Transformation | Gen_BB023 | MW | SPM | Birkenhead |  | 0 | 0 | 0 | 0 | 0 | 0 | 0 | 0.016 | 0.034 | 0.098 | 0.168 | 0.244 | 0.326 | 0.413 | 0.506 | 0.585 | 0.658 | 0.723 | 0.777 | 0.825 | 0.867 | 0.912 | 0.958 | 1.005 | 1.059 | 1.059 | 1.059 | 1.059 | 1.059
Consumer Transformation | Gen_BB023 | MW | SPM | Capenhurst |  | 0 | 0 | 0 | 0 | 0 | 0 | 0 | 0.003 | 0.006 | 0.018 | 0.031 | 0.046 | 0.061 | 0.077 | 0.095 | 0.109 | 0.123 | 0.135 | 0.145 | 0.154 | 0.162 | 0.17 | 0.179 | 0.188 | 0.198 | 0.198 | 0.198 | 0.198 | 0.198
Consumer Transformation | Gen_BB023 | MW | SPM | Carrington |  | 0 | 0 | 0 | 0 | 0 | 0 | 0 | 0.081 | 0.166 | 0.482 | 0.827 | 6.102 | 11.642 | 17.462 | 23.595 | 29.974 | 36.678 | 43.736 | 51.191 | 59.128 | 67.626 | 76.832 | 86.86 | 97.877 | 110.122 | 113.74 | 113.74 | 113.74 | 113.74
Consumer Transformation | Gen_BB023 | MW | SPM | Connah's Quay |  | 0 | 0 | 0 | 0 | 0 | 0 | 0 | 0.024 | 0.049 | 0.142 | 0.243 | 0.353 | 0.473 | 0.599 | 0.734 | 0.848 | 0.955 | 1.049 | 1.128 | 1.197 | 1.257 | 1.322 | 1.389 | 1.458 | 1.536 | 1.536 | 1.536 | 1.536 | 1.536
Consumer Transformation | Gen_BB023 | MW | SPM | Fiddlers Ferry |  | 0 | 0 | 0 | 0 | 0 | 0 | 0 | 0.107 | 0.22 | 0.638 | 1.094 | 1.59 | 2.128 | 2.695 | 3.302 | 3.817 | 4.296 | 4.719 | 5.073 | 5.385 | 5.656 | 5.948 | 6.249 | 6.559 | 6.912 | 6.912 | 6.912 | 6.912 | 6.912
Consumer Transformation | Gen_BB023 | MW | SPM | Frodsham |  | 0 | 0 | 0 | 0 | 0 | 0 | 0 | 0.171 | 0.354 | 1.025 | 1.758 | 2.555 | 3.419 | 4.331 | 5.306 | 6.134 | 6.903 | 7.584 | 8.153 | 8.654 | 9.089 | 9.559 | 10.041 | 10.541 | 11.107 | 11.107 | 11.107 | 11.107 | 11.107
Consumer Transformation | Gen_BB023 | MW | SPM | Legacy |  | 0 | 0 | 0 | 0 | 0 | 0 | 0 | 0.006 | 0.012 | 0.034 | 0.058 | 0.084 | 0.113 | 0.143 | 0.175 | 0.202 | 0.228 | 0.25 | 0.269 | 0.285 | 0.3 | 0.315 | 0.331 | 0.348 | 0.366 | 0.366 | 0.366 | 0.366 | 0.366
Consumer Transformation | Gen_BB023 | MW | SPM | Lister Drive |  | 0 | 0 | 0 | 0 | 0 | 0 | 0 | 0.071 | 0.147 | 0.426 | 0.73 | 1.061 | 1.42 | 1.799 | 2.204 | 2.548 | 2.867 | 3.15 | 3.386 | 3.594 | 3.775 | 3.97 | 4.171 | 4.378 | 4.613 | 4.613 | 4.613 | 4.613 | 4.613
Consumer Transformation | Gen_BB023 | MW | SPM | Rainhill |  | 0 | 0 | 0 | 0 | 0 | 0 | 0 | 0.071 | 0.147 | 0.427 | 0.732 | 1.064 | 1.423 | 1.803 | 2.209 | 2.553 | 2.873 | 3.157 | 3.393 | 3.602 | 3.783 | 3.979 | 4.179 | 4.387 | 4.623 | 4.623 | 4.623 | 4.623 | 4.623
Consumer Transformation | Gen_BB023 | MW | SPN | Beddington (_J) |  | 0 | 0 | 0 | 0 | 0 | 0 | 0 | 0 | 0 | 0 | 0 | 0.256 | 0.523 | 0.805 | 1.101 | 1.413 | 1.744 | 2.095 | 2.47 | 2.872 | 3.304 | 3.773 | 4.284 | 4.847 | 5.471 | 5.66 | 5.66 | 5.66 | 5.66
Consumer Transformation | Gen_BB023 | MW | SPN | Bolney |  | 0 | 0 | 0 | 0 | 0 | 0 | 0 | 0 | 0 | 0 | 0 | 0.645 | 1.32 | 2.03 | 2.776 | 3.564 | 4.399 | 5.286 | 6.231 | 7.245 | 8.336 | 9.518 | 10.808 | 12.226 | 13.803 | 14.279 | 14.279 | 14.279 | 14.279
Consumer Transformation | Gen_BB023 | MW | SPN | Canterbury |  | 0 | 0 | 0 | 0 | 0 | 0 | 0 | 0.046 | 0.095 | 0.274 | 0.47 | 0.683 | 0.914 | 1.158 | 1.419 | 1.64 | 1.846 | 2.028 | 2.18 | 2.314 | 2.43 | 2.556 | 2.685 | 2.818 | 2.97 | 2.97 | 2.97 | 2.97 | 2.97
Consumer Transformation | Gen_BB023 | MW | SPN | Kingsnorth |  | 0 | 0 | 0 | 0 | 0 | 0 | 0 | 0.016 | 0.034 | 0.098 | 0.169 | 0.245 | 0.328 | 0.415 | 0.509 | 0.588 | 0.662 | 0.727 | 0.782 | 0.83 | 0.872 | 0.917 | 0.963 | 1.011 | 1.065 | 1.065 | 1.065 | 1.065 | 1.065
Consumer Transformation | Gen_BB023 | MW | SPN | Northfleet East |  | 0 | 0 | 0 | 0 | 0 | 0 | 0 | 0 | 0 | 0 | 0 | 0.967 | 1.981 | 3.045 | 4.165 | 5.347 | 6.598 | 7.928 | 9.347 | 10.867 | 12.504 | 14.277 | 16.212 | 18.34 | 20.704 | 21.418 | 21.418 | 21.418 | 21.418
Consumer Transformation | Gen_BB023 | MW | SPTL | Direct(SPTL) |  | 0 | 0 | 0 | 0 | 0 | 0 | 0 | 0 | 0 | 0 | 0 | 0 | 0 | 0 | 0 | 0 | 0 | 0 | 0 | 0 | 0 | 600 | 600 | 1200 | 1200 | 1200 | 1200 | 1200 | 1200
Consumer Transformation | Gen_BB023 | MW | South Wales | Aberthaw |  | 0 | 0 | 0 | 0 | 0 | 0 | 0 | 0 | 0 | 0 | 0 | 2.063 | 4.225 | 6.495 | 8.884 | 11.406 | 14.077 | 16.914 | 19.94 | 23.183 | 26.675 | 30.458 | 34.585 | 39.125 | 44.169 | 45.692 | 45.692 | 45.692 | 45.692
Consumer Transformation | Gen_BB023 | MW | South Wales | Cardiff East |  | 0 | 0 | 0 | 0 | 0 | 0 | 0 | 0 | 0 | 0 | 0 | 1.29 | 2.641 | 4.059 | 5.553 | 7.129 | 8.798 | 10.571 | 12.463 | 14.489 | 16.672 | 19.036 | 21.616 | 24.453 | 27.605 | 28.557 | 28.557 | 28.557 | 28.557
Consumer Transformation | Gen_BB023 | MW | South Wales | Rassau |  | 0 | 0 | 0 | 0 | 0 | 0 | 0 | 0.002 | 0.003 | 0.01 | 0.017 | 9.313 | 19.052 | 29.277 | 40.041 | 51.401 | 63.429 | 76.206 | 89.834 | 104.434 | 120.157 | 137.189 | 155.77 | 176.208 | 198.917 | 205.773 | 205.773 | 205.773 | 205.773
Consumer Transformation | Gen_BB023 | MW | South Wales | Swansea North |  | 0 | 0 | 0 | 0 | 0 | 0 | 0 | 0 | 0 | 0 | 0 | 4.037 | 8.266 | 12.706 | 17.38 | 22.314 | 27.538 | 33.088 | 39.008 | 45.352 | 52.183 | 59.583 | 67.657 | 76.537 | 86.405 | 89.384 | 89.384 | 89.384 | 89.384
Consumer Transformation | Gen_BB023 | MW | South Wales | Upper Boat 132kV |  | 0 | 0 | 0 | 0 | 0 | 0 | 0 | 0 | 0 | 0 | 0 | 8.182 | 16.753 | 25.753 | 35.226 | 45.226 | 55.814 | 67.064 | 79.064 | 91.92 | 105.766 | 120.766 | 137.129 | 155.129 | 175.129 | 181.167 | 181.167 | 181.167 | 181.167
Consumer Transformation | Gen_BB023 | MW | South Wales | Uskmouth |  | 0 | 0 | 0 | 0 | 0 | 0 | 0 | 0 | 0 | 0 | 0 | 3.611 | 7.394 | 11.366 | 15.548 | 19.961 | 24.634 | 29.599 | 34.896 | 40.57 | 46.681 | 53.302 | 60.524 | 68.468 | 77.295 | 79.96 | 79.96 | 79.96 | 79.96
Consumer Transformation | Gen_BB023 | MW | South Western | Abham |  | 0 | 0 | 0 | 0 | 0 | 0 | 0 | 0.004 | 0.009 | 0.026 | 0.044 | 1.405 | 2.832 | 4.331 | 5.908 | 7.568 | 9.323 | 11.184 | 13.166 | 15.286 | 17.567 | 20.038 | 22.732 | 25.696 | 28.988 | 29.978 | 29.978 | 29.978 | 29.978
Consumer Transformation | Gen_BB023 | MW | South Western | Axminster |  | 0 | 0 | 0 | 0 | 0 | 0 | 0 | 0.002 | 0.003 | 0.009 | 0.016 | 0.023 | 0.03 | 0.039 | 0.047 | 0.055 | 0.062 | 0.068 | 0.073 | 0.077 | 0.081 | 0.085 | 0.089 | 0.094 | 0.099 | 0.099 | 0.099 | 0.099 | 0.099
Consumer Transformation | Gen_BB023 | MW | South Western | Exeter |  | 0 | 0 | 0 | 0 | 0 | 0 | 0 | 0.008 | 0.016 | 0.045 | 0.077 | 0.112 | 0.15 | 0.19 | 0.233 | 0.269 | 0.303 | 0.332 | 0.357 | 0.379 | 0.398 | 0.419 | 0.44 | 0.462 | 0.487 | 0.487 | 0.487 | 0.487 | 0.487
Consumer Transformation | Gen_BB023 | MW | South Western | Indian Queens |  | 0 | 0 | 0 | 0 | 0 | 0 | 0 | 0 | 0 | 0 | 0 | 1.499 | 3.069 | 4.717 | 6.452 | 8.284 | 10.223 | 12.284 | 14.482 | 16.837 | 19.373 | 22.12 | 25.117 | 28.414 | 32.077 | 33.184 | 33.184 | 33.184 | 33.184
Consumer Transformation | Gen_BB023 | MW | South Western | Landulph |  | 0 | 0 | 0 | 0 | 0 | 0 | 0 | 0.016 | 0.034 | 0.098 | 0.168 | 0.245 | 0.327 | 0.415 | 0.508 | 0.587 | 0.661 | 0.726 | 0.781 | 0.829 | 0.87 | 0.915 | 0.962 | 1.009 | 1.064 | 1.064 | 1.064 | 1.064 | 1.064
Consumer Transformation | Gen_BB023 | MW | South Western | Taunton |  | 0 | 0 | 0 | 0 | 0 | 0 | 0 | 0 | 0 | 0 | 0 | 0.17 | 0.347 | 0.534 | 0.73 | 0.937 | 1.157 | 1.39 | 1.639 | 1.905 | 2.192 | 2.503 | 2.842 | 3.216 | 3.63 | 3.755 | 3.755 | 3.755 | 3.755
Consumer Transformation | Gen_BB023 | MW | West Midlands | Bishops Wood |  | 0 | 0 | 0 | 0 | 0 | 0 | 0 | 0.018 | 0.038 | 0.11 | 0.188 | 0.273 | 0.366 | 0.463 | 0.568 | 0.656 | 0.738 | 0.811 | 0.872 | 0.926 | 0.972 | 1.022 | 1.074 | 1.127 | 1.188 | 1.188 | 1.188 | 1.188 | 1.188
Consumer Transformation | Gen_BB023 | MW | West Midlands | Bushbury |  | 0 | 0 | 0 | 0 | 0 | 0 | 0 | 0.006 | 0.013 | 0.037 | 0.063 | 0.091 | 0.122 | 0.154 | 0.189 | 0.219 | 0.246 | 0.27 | 0.291 | 0.308 | 0.324 | 0.341 | 0.358 | 0.376 | 0.396 | 0.396 | 0.396 | 0.396 | 0.396
Consumer Transformation | Gen_BB023 | MW | West Midlands | Feckenham |  | 0 | 0 | 0 | 0 | 0 | 0 | 0 | 0.006 | 0.013 | 0.037 | 0.063 | 2.922 | 5.918 | 9.065 | 12.377 | 15.866 | 19.557 | 23.474 | 27.646 | 32.112 | 36.918 | 42.125 | 47.804 | 54.049 | 60.989 | 63.079 | 63.079 | 63.079 | 63.079
Consumer Transformation | Gen_BB023 | MW | West Midlands | Hams Hall |  | 0 | 0 | 0 | 0 | 0 | 0 | 0 | 0.014 | 0.03 | 0.086 | 0.148 | 0.215 | 0.287 | 0.364 | 0.446 | 0.516 | 0.58 | 0.638 | 0.685 | 0.728 | 0.764 | 0.804 | 0.844 | 0.886 | 0.934 | 0.934 | 0.934 | 0.934 | 0.934
Consumer Transformation | Gen_BB023 | MW | West Midlands | Iron Acton |  | 0 | 0 | 0 | 0 | 0 | 0 | 0 | 0.015 | 0.032 | 0.092 | 0.158 | 1.132 | 2.156 | 3.231 | 4.364 | 5.541 | 6.779 | 8.081 | 9.456 | 10.92 | 12.487 | 14.184 | 16.033 | 18.064 | 20.322 | 20.988 | 20.988 | 20.988 | 20.988
Consumer Transformation | Gen_BB023 | MW | West Midlands | Ironbridge |  | 0 | 0 | 0 | 0 | 0 | 0 | 0 | 0.005 | 0.011 | 0.033 | 0.056 | 0.608 | 1.187 | 1.795 | 2.436 | 3.106 | 3.812 | 4.557 | 5.347 | 6.191 | 7.095 | 8.076 | 9.144 | 10.318 | 11.623 | 12.011 | 12.011 | 12.011 | 12.011
Consumer Transformation | Gen_BB023 | MW | West Midlands | Kitwell |  | 0 | 0 | 0 | 0 | 0 | 0 | 0 | 0.006 | 0.013 | 0.037 | 0.063 | 0.091 | 0.122 | 0.154 | 0.189 | 0.219 | 0.246 | 0.27 | 0.291 | 0.309 | 0.324 | 0.341 | 0.358 | 0.376 | 0.396 | 0.396 | 0.396 | 0.396 | 0.396
Consumer Transformation | Gen_BB023 | MW | West Midlands | Nechells |  | 0 | 0 | 0 | 0 | 0 | 0 | 0 | 0.012 | 0.025 | 0.073 | 0.125 | 0.433 | 0.758 | 1.099 | 1.459 | 1.825 | 2.205 | 2.599 | 3.008 | 3.438 | 3.894 | 4.388 | 4.925 | 5.513 | 6.167 | 6.352 | 6.352 | 6.352 | 6.352
Consumer Transformation | Gen_BB023 | MW | West Midlands | Oldbury |  | 0 | 0 | 0 | 0 | 0 | 0 | 0 | 0.002 | 0.005 | 0.014 | 0.024 | 0.034 | 0.046 | 0.058 | 0.071 | 0.082 | 0.092 | 0.101 | 0.109 | 0.116 | 0.122 | 0.128 | 0.134 | 0.141 | 0.148 | 0.148 | 0.148 | 0.148 | 0.148
Consumer Transformation | Gen_BB023 | MW | West Midlands | Penn |  | 0 | 0 | 0 | 0 | 0 | 0 | 0 | 0 | 0 | 0 | 0 | 4.965 | 10.167 | 15.629 | 21.378 | 27.446 | 33.872 | 40.699 | 47.982 | 55.784 | 64.187 | 73.29 | 83.22 | 94.144 | 106.281 | 109.946 | 109.946 | 109.946 | 109.946
Consumer Transformation | Gen_BB023 | MW | West Midlands | Shrewsbury |  | 0 | 0 | 0 | 0 | 0 | 0 | 0 | 0.002 | 0.004 | 0.011 | 0.019 | 0.027 | 0.037 | 0.046 | 0.057 | 0.066 | 0.074 | 0.081 | 0.087 | 0.093 | 0.097 | 0.102 | 0.107 | 0.113 | 0.119 | 0.119 | 0.119 | 0.119 | 0.119
Consumer Transformation | Gen_BB023 | MW | West Midlands | Walham |  | 0 | 0 | 0 | 0 | 0 | 0 | 0 | 0.021 | 0.044 | 0.126 | 0.216 | 2.894 | 5.702 | 8.652 | 11.759 | 15.013 | 18.446 | 22.076 | 25.929 | 30.044 | 34.463 | 39.249 | 44.467 | 50.203 | 56.578 | 58.482 | 58.482 | 58.482 | 58.482
Consumer Transformation | Gen_BB023 | MW | West Midlands | Willenhall |  | 0 | 0 | 0 | 0 | 0 | 0 | 0 | 0.011 | 0.022 | 0.064 | 0.11 | 2.224 | 4.44 | 6.767 | 9.217 | 11.791 | 14.51 | 17.389 | 20.452 | 23.726 | 27.245 | 31.057 | 35.215 | 39.785 | 44.865 | 46.388 | 46.388 | 46.388 | 46.388
Consumer Transformation | Gen_BB024 | MW | Not Connected | Not Connected |  | 8.663 | 8.663 | 8.663 | 8.485 | 8.485 | 8.485 | 8.485 | 8.485 | 8.351 | 8.351 | 8.351 | 8.351 | 8.351 | 8.239 | 8.239 | 8.239 | 8.239 | 8.239 | 8.127 | 8.127 | 8.127 | 8.127 | 8.127 | 8.083 | 8.083 | 8.083 | 8.083 | 8.083 | 851.181
Consumer Transformation | Lct_BB001 | Number | ENW | Bredbury |  | 45096.423 | 64829.578 | 80904.531 | 80791.095 | 46364.477 | 64188.002 | 86339.624 | 112780.803 | 143002.031 | 179791.454 | 218883.032 | 257693.228 | 293091.006 | 324862.125 | 350699.817 | 370062.438 | 383894.329 | 392985.169 | 399208.599 | 400876.587 | 400969.164 | 400506.112 | 399475.479 | 397598.643 | 394812.317 | 391147.032 | 386730.403 | 380162.094 | 372498.32
Consumer Transformation | Lct_BB001 | Number | ENW | Harker |  | 1188.626 | 2364.197 | 4598.364 | 8554.357 | 15269.286 | 21139.135 | 28434.364 | 37142.279 | 47095.083 | 59211.001 | 72085.092 | 84866.514 | 96524.12 | 106987.352 | 115496.52 | 121873.242 | 126428.521 | 129422.421 | 131471.993 | 132021.314 | 132051.803 | 131899.305 | 131559.885 | 130941.784 | 130024.159 | 128817.065 | 127362.529 | 125199.378 | 122675.455
Consumer Transformation | Lct_BB001 | Number | ENW | Heysham (Barrow WF) |  | 346.654 | 652.116 | 1200.433 | 2128.366 | 3651.981 | 5055.882 | 6800.694 | 8883.381 | 11263.81 | 14161.594 | 17240.712 | 20297.666 | 23085.836 | 25588.344 | 27623.496 | 29148.628 | 30238.121 | 30954.177 | 31444.377 | 31575.759 | 31583.051 | 31546.578 | 31465.398 | 31317.566 | 31098.096 | 30809.393 | 30461.51 | 29944.145 | 29340.494
Consumer Transformation | Lct_BB001 | Number | ENW | Heysham (NGET) |  | 346.654 | 652.116 | 1200.433 | 2128.366 | 3651.981 | 5055.882 | 6800.694 | 8883.381 | 11263.81 | 14161.594 | 17240.712 | 20297.666 | 23085.836 | 25588.344 | 27623.496 | 29148.628 | 30238.121 | 30954.177 | 31444.377 | 31575.759 | 31583.051 | 31546.578 | 31465.398 | 31317.566 | 31098.096 | 30809.393 | 30461.51 | 29944.145 | 29340.494
Consumer Transformation | Lct_BB001 | Number | ENW | Hutton |  | 1188.626 | 2364.197 | 4598.364 | 8554.357 | 15269.286 | 21139.135 | 28434.364 | 37142.279 | 47095.083 | 59211.001 | 72085.092 | 84866.514 | 96524.12 | 106987.352 | 115496.52 | 121873.242 | 126428.521 | 129422.421 | 131471.993 | 132021.314 | 132051.803 | 131899.305 | 131559.885 | 130941.784 | 130024.159 | 128817.065 | 127362.529 | 125199.378 | 122675.455
Consumer Transformation | Lct_BB001 | Number | ENW | Kearsley 132kV |  | 2248.99 | 4233.506 | 7798.46 | 13835.314 | 23752.225 | 32883.102 | 44231.237 | 57776.884 | 73259.025 | 92106.011 | 112132.376 | 132014.591 | 150148.647 | 166424.787 | 179661.272 | 189580.618 | 196666.608 | 201323.787 | 204512.01 | 205366.51 | 205413.936 | 205176.718 | 204648.731 | 203687.24 | 202259.823 | 200382.121 | 198119.51 | 194754.607 | 190828.505
Consumer Transformation | Lct_BB001 | Number | ENW | Kearsley 33kV |  | 2248.99 | 4233.506 | 7798.46 | 13835.314 | 23752.225 | 32883.102 | 44231.237 | 57776.884 | 73259.025 | 92106.011 | 112132.376 | 132014.591 | 150148.647 | 166424.787 | 179661.272 | 189580.618 | 196666.608 | 201323.787 | 204512.01 | 205366.51 | 205413.936 | 205176.718 | 204648.731 | 203687.24 | 202259.823 | 200382.121 | 198119.51 | 194754.607 | 190828.505
Consumer Transformation | Lct_BB001 | Number | ENW | Kirkby (_G) |  | 423.86 | 836.25 | 1614.119 | 2983.648 | 5298.906 | 7335.922 | 9867.588 | 12889.499 | 16343.425 | 20548.017 | 25015.717 | 29451.26 | 33496.803 | 37127.863 | 40080.802 | 42293.719 | 43874.539 | 44913.513 | 45624.777 | 45815.408 | 45825.989 | 45773.067 | 45655.278 | 45440.778 | 45122.334 | 44703.436 | 44198.668 | 43447.989 | 42572.111
Consumer Transformation | Lct_BB001 | Number | ENW | Macclesfield |  | 749.03 | 1269.988 | 2070.63 | 3235.673 | 4910.578 | 6798.312 | 9144.446 | 11944.898 | 15145.704 | 19042.164 | 23182.451 | 27292.936 | 31042.004 | 34406.962 | 37143.497 | 39194.241 | 40659.211 | 41622.045 | 42281.184 | 42457.845 | 42467.65 | 42418.607 | 42309.45 | 42110.669 | 41815.563 | 41427.363 | 40959.587 | 40263.921 | 39452.231
Consumer Transformation | Lct_BB001 | Number | ENW | Ormonde |  | 346.654 | 652.116 | 1200.433 | 2128.366 | 3651.981 | 5055.882 | 6800.694 | 8883.381 | 11263.81 | 14161.594 | 17240.712 | 20297.666 | 23085.836 | 25588.344 | 27623.496 | 29148.628 | 30238.121 | 30954.177 | 31444.377 | 31575.759 | 31583.051 | 31546.578 | 31465.398 | 31317.566 | 31098.096 | 30809.393 | 30461.51 | 29944.145 | 29340.494
Consumer Transformation | Lct_BB001 | Number | ENW | Padiham |  | 2345.744 | 4398.806 | 8070.644 | 14265.565 | 24413.411 | 33798.464 | 45462.494 | 59385.209 | 75298.324 | 94669.95 | 115253.786 | 135689.459 | 154328.309 | 171057.526 | 184662.472 | 194857.942 | 202141.182 | 206928.003 | 210204.976 | 211083.262 | 211132.009 | 210888.187 | 210345.503 | 209357.246 | 207890.095 | 205960.124 | 203634.529 | 200175.958 | 196140.565
Consumer Transformation | Lct_BB001 | Number | ENW | Penwortham East |  | 1233.437 | 2324.327 | 4286.406 | 7612.378 | 13080.319 | 18108.682 | 24358.085 | 31817.655 | 40343.65 | 50722.66 | 61751.153 | 72700.263 | 82686.664 | 91649.914 | 98939.228 | 104401.8 | 108304.045 | 110868.747 | 112624.498 | 113095.07 | 113121.187 | 112990.551 | 112699.79 | 112170.298 | 111384.221 | 110350.173 | 109104.156 | 107251.109 | 105089.009
Consumer Transformation | Lct_BB001 | Number | ENW | Penwortham West |  | 961.05 | 1826.147 | 3396.677 | 6079.449 | 10515.64 | 14558.084 | 19582.156 | 25579.116 | 32433.406 | 40777.388 | 49643.507 | 58445.807 | 66474.158 | 73679.969 | 79540.056 | 83931.573 | 87068.698 | 89130.536 | 90542.033 | 90920.339 | 90941.336 | 90836.314 | 90602.563 | 90176.889 | 89544.94 | 88713.639 | 87711.931 | 86222.213 | 84484.04
Consumer Transformation | Lct_BB001 | Number | ENW | Robin Rigg |  | 1188.626 | 2364.197 | 4598.364 | 8554.357 | 15269.286 | 21139.135 | 28434.364 | 37142.279 | 47095.083 | 59211.001 | 72085.092 | 84866.514 | 96524.12 | 106987.352 | 115496.52 | 121873.242 | 126428.521 | 129422.421 | 131471.993 | 132021.314 | 132051.803 | 131899.305 | 131559.885 | 130941.784 | 130024.159 | 128817.065 | 127362.529 | 125199.378 | 122675.455
Consumer Transformation | Lct_BB001 | Number | ENW | Rochdale |  | 1626.105 | 3109.474 | 5821.009 | 10478.767 | 18212.961 | 25214.424 | 33916.057 | 44302.719 | 56174.266 | 70625.941 | 85981.952 | 101227.429 | 115132.436 | 127612.814 | 137762.414 | 145368.466 | 150801.93 | 154373.007 | 156817.704 | 157472.925 | 157509.292 | 157327.395 | 156922.54 | 156185.278 | 155090.75 | 153650.948 | 151916.001 | 149335.828 | 146325.333
Consumer Transformation | Lct_BB001 | Number | ENW | South Manchester |  | 7739.584 | 11656.21 | 15878.88 | 19060.41 | 19314.966 | 26740.064 | 35968.203 | 46983.328 | 59573.182 | 74899.279 | 91184.43 | 107352.36 | 122098.712 | 135334.235 | 146097.953 | 154164.223 | 159926.447 | 163713.598 | 166306.215 | 167001.082 | 167039.648 | 166846.746 | 166417.394 | 165635.523 | 164474.769 | 162947.849 | 161107.926 | 158371.636 | 155178.986
Consumer Transformation | Lct_BB001 | Number | ENW | Stalybridge |  | 4319.188 | 7577.239 | 12895.686 | 21148.056 | 33760.189 | 46738.348 | 62868.002 | 82121.087 | 104126.605 | 130914.74 | 159379.184 | 187638.741 | 213413.553 | 236547.621 | 255361.278 | 269460.127 | 279531.787 | 286151.262 | 290682.838 | 291897.38 | 291964.79 | 291627.619 | 290877.166 | 289510.552 | 287481.695 | 284812.827 | 281596.868 | 276814.168 | 271233.809
Consumer Transformation | Lct_BB001 | Number | ENW | Stanah |  | 961.05 | 1826.147 | 3396.677 | 6079.449 | 10515.64 | 14558.084 | 19582.156 | 25579.116 | 32433.406 | 40777.388 | 49643.507 | 58445.807 | 66474.158 | 73679.969 | 79540.056 | 83931.573 | 87068.698 | 89130.536 | 90542.033 | 90920.339 | 90941.336 | 90836.314 | 90602.563 | 90176.889 | 89544.94 | 88713.639 | 87711.931 | 86222.213 | 84484.04
Consumer Transformation | Lct_BB001 | Number | ENW | Walney 2 |  | 961.05 | 1826.147 | 3396.677 | 6079.449 | 10515.64 | 14558.084 | 19582.156 | 25579.116 | 32433.406 | 40777.388 | 49643.507 | 58445.807 | 66474.158 | 73679.969 | 79540.056 | 83931.573 | 87068.698 | 89130.536 | 90542.033 | 90920.339 | 90941.336 | 90836.314 | 90602.563 | 90176.889 | 89544.94 | 88713.639 | 87711.931 | 86222.213 | 84484.04
Consumer Transformation | Lct_BB001 | Number | ENW | Washway Farm |  | 423.86 | 836.25 | 1614.119 | 2983.648 | 5298.906 | 7335.922 | 9867.588 | 12889.499 | 16343.425 | 20548.017 | 25015.717 | 29451.26 | 33496.803 | 37127.863 | 40080.802 | 42293.719 | 43874.539 | 44913.513 | 45624.777 | 45815.408 | 45825.989 | 45773.067 | 45655.278 | 45440.778 | 45122.334 | 44703.436 | 44198.668 | 43447.989 | 42572.111
Consumer Transformation | Lct_BB001 | Number | ENW | Whitegate |  | 1249.632 | 2398.326 | 4506.268 | 8138.535 | 14183.908 | 19636.514 | 26413.181 | 34502.116 | 43747.451 | 55002.14 | 66961.109 | 78833.998 | 89662.953 | 99382.433 | 107286.749 | 113210.198 | 117441.676 | 120222.764 | 122126.647 | 122636.921 | 122665.242 | 122523.584 | 122208.291 | 121634.126 | 120781.728 | 119660.437 | 118309.294 | 116299.904 | 113955.388
Consumer Transformation | Lct_BB001 | Number | EPN | Amersham Main |  | 1382.478 | 2222.338 | 3364.021 | 4779.471 | 6455.988 | 8937.812 | 12022.299 | 15704.082 | 19912.215 | 25034.931 | 30478.21 | 35882.308 | 40811.246 | 45235.192 | 48832.943 | 51529.077 | 53455.089 | 54720.936 | 55587.513 | 55819.771 | 55832.662 | 55768.185 | 55624.675 | 55363.336 | 54975.356 | 54464.986 | 53849.996 | 52935.396 | 51868.26
Consumer Transformation | Lct_BB001 | Number | EPN | Braintree |  | 1414.301 | 2526.542 | 4393.46 | 7369.91 | 12027.71 | 16651.426 | 22397.922 | 29257.2 | 37097.084 | 46640.867 | 56781.867 | 66849.872 | 76032.639 | 84274.591 | 90977.315 | 96000.298 | 99588.518 | 101946.832 | 103561.292 | 103993.996 | 104018.012 | 103897.889 | 103630.525 | 103143.643 | 102420.824 | 101469.989 | 100324.242 | 98620.315 | 96632.206
Consumer Transformation | Lct_BB001 | Number | EPN | Bramford |  | 3649.169 | 6734.461 | 12146.708 | 21128.143 | 35652.206 | 49357.699 | 66391.304 | 86723.387 | 109962.157 | 138251.576 | 168311.248 | 198154.551 | 225373.858 | 249804.425 | 269672.453 | 284561.441 | 295197.546 | 302187.995 | 306973.534 | 308256.142 | 308327.329 | 307971.263 | 307178.753 | 305735.549 | 303592.99 | 300774.55 | 297378.36 | 292327.624 | 286434.525
Consumer Transformation | Lct_BB001 | Number | EPN | Brimsdown |  | 6138.226 | 9764.044 | 14548.137 | 20209.569 | 26453.464 | 36622.758 | 49261.467 | 64347.603 | 81590.462 | 102580.836 | 124884.714 | 147028.049 | 167224.414 | 185351.571 | 200093.384 | 211140.816 | 219032.664 | 224219.485 | 227770.291 | 228721.97 | 228774.79 | 228510.593 | 227922.561 | 226851.723 | 225261.972 | 223170.728 | 220650.799 | 216903.221 | 212530.619
Consumer Transformation | Lct_BB001 | Number | EPN | Burwell Main |  | 2599.982 | 4406.559 | 7180.908 | 11214.468 | 17008.137 | 23546.439 | 31672.441 | 41372.004 | 52458.224 | 65953.891 | 80294.07 | 94531.029 | 107516.191 | 119170.966 | 128649.149 | 135752.046 | 140826.075 | 144160.918 | 146443.893 | 147055.77 | 147089.731 | 146919.867 | 146541.794 | 145853.304 | 144831.181 | 143486.624 | 141866.448 | 139456.958 | 136645.614
Consumer Transformation | Lct_BB001 | Number | EPN | Clacton |  | 3649.169 | 6734.461 | 12146.708 | 21128.143 | 35652.206 | 49357.699 | 66391.304 | 86723.387 | 109962.157 | 138251.576 | 168311.248 | 198154.551 | 225373.858 | 249804.425 | 269672.453 | 284561.441 | 295197.546 | 302187.995 | 306973.534 | 308256.142 | 308327.329 | 307971.263 | 307178.753 | 305735.549 | 303592.99 | 300774.55 | 297378.36 | 292327.624 | 286434.525
Consumer Transformation | Lct_BB001 | Number | EPN | Eaton Socon |  | 3296.229 | 5598.798 | 9149.812 | 14337.256 | 21824.392 | 30214.168 | 40641.239 | 53087.463 | 67313.007 | 84630.29 | 103031.229 | 121299.718 | 137961.936 | 152917.035 | 165079.189 | 174193.439 | 180704.298 | 184983.481 | 187912.934 | 188698.079 | 188741.656 | 188523.692 | 188038.559 | 187155.106 | 185843.544 | 184118.245 | 182039.277 | 178947.485 | 175340.042
Consumer Transformation | Lct_BB001 | Number | EPN | Elstree |  | 7052.169 | 11094.987 | 16252.036 | 22014.329 | 27759.133 | 38430.354 | 51692.875 | 67523.619 | 85617.538 | 107643.937 | 131048.672 | 154284.939 | 175478.14 | 194500.002 | 209969.43 | 221562.132 | 229843.5 | 235286.327 | 239012.391 | 240011.042 | 240066.469 | 239789.232 | 239172.176 | 238048.485 | 236380.269 | 234185.806 | 231541.501 | 227608.953 | 223020.532
Consumer Transformation | Lct_BB001 | Number | EPN | Loudwater |  | 1016.733 | 1550.597 | 2158.754 | 2693.548 | 2951.948 | 4086.742 | 5497.099 | 7180.564 | 9104.699 | 11447.02 | 13935.915 | 16406.895 | 18660.612 | 20683.426 | 22328.468 | 23561.254 | 24441.907 | 25020.705 | 25416.941 | 25523.139 | 25529.033 | 25499.551 | 25433.933 | 25314.438 | 25137.037 | 24903.674 | 24622.475 | 24204.282 | 23716.342
Consumer Transformation | Lct_BB001 | Number | EPN | Mill Hill |  | 5100.509 | 7762.192 | 10767.53 | 13350.819 | 14455.458 | 20012.454 | 26918.859 | 35162.656 | 44584.993 | 56055.153 | 68243.075 | 80343.269 | 91379.544 | 101285.103 | 109340.746 | 115377.6 | 119690.089 | 122524.42 | 124464.753 | 124984.796 | 125013.66 | 124869.29 | 124547.961 | 123962.803 | 123094.086 | 121951.328 | 120574.317 | 118526.458 | 116137.056
Consumer Transformation | Lct_BB001 | Number | EPN | Norwich Main |  | 1618.279 | 3082.834 | 5749.069 | 10313.891 | 17875.092 | 24746.67 | 33286.879 | 43480.857 | 55132.174 | 69315.755 | 84386.896 | 99349.554 | 112996.608 | 125245.462 | 135206.776 | 142671.728 | 148004.395 | 151509.225 | 153908.57 | 154551.637 | 154587.328 | 154408.806 | 154011.462 | 153287.877 | 152213.653 | 150800.561 | 149097.799 | 146565.491 | 143610.844
Consumer Transformation | Lct_BB001 | Number | EPN | Pelham |  | 5106.874 | 9036.866 | 15540.054 | 25767.157 | 41583.788 | 57569.511 | 77437.057 | 101151.858 | 128256.944 | 161252.971 | 196313.776 | 231122.213 | 262870.09 | 291365.256 | 314538.797 | 331904.918 | 344310.588 | 352464.063 | 358045.788 | 359541.788 | 359624.82 | 359209.513 | 358285.15 | 356601.836 | 354102.811 | 350815.458 | 346854.232 | 340963.188 | 334089.633
Consumer Transformation | Lct_BB001 | Number | EPN | Rayleigh |  | 5099.204 | 9227.876 | 16286.388 | 27733.82 | 45905.8 | 63553 | 85485.48 | 111665.08 | 141587.334 | 178012.805 | 216717.656 | 255143.908 | 290191.502 | 321648.314 | 347230.398 | 366401.468 | 380096.522 | 389097.428 | 395259.29 | 396910.777 | 397002.438 | 396543.967 | 395523.53 | 393665.261 | 390906.5 | 387277.475 | 382904.539 | 376401.209 | 368813.251
Consumer Transformation | Lct_BB001 | Number | EPN | Rye House |  | 5356.616 | 8644.556 | 13161.458 | 18849.831 | 25738.492 | 35632.934 | 47930.051 | 62608.445 | 79385.272 | 99808.327 | 121509.386 | 143054.241 | 162704.748 | 180341.972 | 194685.35 | 205434.197 | 213112.748 | 218159.382 | 221614.218 | 222540.175 | 222591.568 | 222334.512 | 221762.372 | 220720.477 | 219173.693 | 217138.97 | 214687.149 | 211040.858 | 206786.437
Consumer Transformation | Lct_BB001 | Number | EPN | Sheringham Shoal |  | 1618.279 | 3082.834 | 5749.069 | 10313.891 | 17875.092 | 24746.67 | 33286.879 | 43480.857 | 55132.174 | 69315.755 | 84386.896 | 99349.554 | 112996.608 | 125245.462 | 135206.776 | 142671.728 | 148004.395 | 151509.225 | 153908.57 | 154551.637 | 154587.328 | 154408.806 | 154011.462 | 153287.877 | 152213.653 | 150800.561 | 149097.799 | 146565.491 | 143610.844
Consumer Transformation | Lct_BB001 | Number | EPN | Sundon |  | 9380.969 | 15649.77 | 24970.736 | 38017.229 | 56019.954 | 77555.257 | 104319.991 | 136267.588 | 172782.435 | 217233.315 | 264465.777 | 311358.26 | 354127.683 | 392515.189 | 423733.622 | 447128.54 | 463840.944 | 474824.967 | 482344.436 | 484359.786 | 484471.642 | 483912.159 | 482666.895 | 480399.204 | 477032.621 | 472604.035 | 467267.636 | 459331.466 | 450071.698
Consumer Transformation | Lct_BB001 | Number | EPN | Tilbury |  | 1535.325 | 2752.478 | 4806.042 | 8095.991 | 13265.582 | 18365.164 | 24703.08 | 32268.303 | 40915.056 | 51441.07 | 62625.765 | 73729.953 | 83857.796 | 92947.996 | 100340.553 | 105880.493 | 109838.008 | 112439.035 | 114219.653 | 114696.89 | 114723.378 | 114590.892 | 114296.012 | 113759.02 | 112961.81 | 111913.116 | 110649.451 | 108770.158 | 106577.436
Consumer Transformation | Lct_BB001 | Number | EPN | Tottenham |  | 4722.164 | 7473.299 | 11048.144 | 15172.64 | 19531.599 | 27039.975 | 36371.615 | 47510.282 | 60241.341 | 75739.332 | 92207.133 | 108556.399 | 123468.143 | 136852.112 | 147736.554 | 155893.293 | 161720.145 | 165549.772 | 168171.467 | 168874.127 | 168913.126 | 168718.06 | 168283.893 | 167493.253 | 166319.48 | 164775.434 | 162914.875 | 160147.895 | 156919.438
Consumer Transformation | Lct_BB001 | Number | EPN | Walpole (_A) |  | 21452.389 | 32567.307 | 44986.762 | 55369.082 | 59085.556 | 81799.344 | 110028.734 | 143724.612 | 182237.675 | 229121.058 | 278938.241 | 328396.838 | 373506.75 | 413994.95 | 446921.762 | 471596.929 | 489223.892 | 500808.998 | 508739.958 | 510865.594 | 510983.572 | 510393.472 | 509080.062 | 506688.276 | 503137.463 | 498466.529 | 492838.104 | 484467.64 | 474701.146
Consumer Transformation | Lct_BB001 | Number | EPN | Warley |  | 2639.579 | 4556.649 | 7602.452 | 12198.637 | 19045.508 | 26367.021 | 35466.42 | 46327.876 | 58742.092 | 73854.378 | 89912.339 | 105854.715 | 120395.345 | 133446.222 | 144059.778 | 152013.518 | 157695.354 | 161429.672 | 163986.12 | 164671.293 | 164709.321 | 164519.11 | 164095.748 | 163324.785 | 162180.224 | 160674.606 | 158860.351 | 156162.234 | 153014.124
Consumer Transformation | Lct_BB001 | Number | EPN | Watford South |  | 4482.624 | 7091.275 | 10476.695 | 14374.289 | 18478.094 | 25581.479 | 34409.785 | 44947.649 | 56992.014 | 71654.067 | 87233.62 | 102701.032 | 116808.459 | 129470.517 | 139767.868 | 147484.645 | 152997.205 | 156620.268 | 159100.553 | 159765.313 | 159802.208 | 159617.664 | 159206.915 | 158458.921 | 157348.459 | 155887.697 | 154127.494 | 151509.761 | 148455.441
Consumer Transformation | Lct_BB001 | Number | EPN | West Thurrock |  | 62.905 | 115.426 | 206.915 | 357.714 | 600.316 | 831.091 | 1117.905 | 1460.259 | 1851.556 | 2327.897 | 2834.045 | 3336.55 | 3794.872 | 4206.237 | 4540.777 | 4791.479 | 4970.571 | 5088.277 | 5168.857 | 5190.454 | 5191.652 | 5185.657 | 5172.312 | 5148.012 | 5111.935 | 5064.478 | 5007.292 | 4922.247 | 4823.019
Consumer Transformation | Lct_BB001 | Number | EPN | Wymondley |  | 7226.423 | 11484.46 | 17087.476 | 23688.706 | 30916.561 | 42801.567 | 57572.617 | 75204.01 | 95355.999 | 119887.764 | 145954.641 | 171833.889 | 195437.684 | 216623.164 | 233852.143 | 246763.443 | 255986.765 | 262048.68 | 266198.56 | 267310.801 | 267372.533 | 267063.763 | 266376.52 | 265125.016 | 263267.05 | 260822.981 | 257877.903 | 253498.052 | 248387.727
Consumer Transformation | Lct_BB001 | Number | East Midlands | Berkswell |  | 6481.061 | 10479.789 | 16001.755 | 23008.617 | 31582.835 | 43723.972 | 58813.348 | 76824.711 | 97410.989 | 122471.432 | 149100.069 | 175537.034 | 199649.507 | 221291.55 | 238891.826 | 252081.373 | 261503.464 | 267696.018 | 271935.331 | 273071.542 | 273134.604 | 272819.18 | 272117.127 | 270838.652 | 268940.646 | 266443.905 | 263435.358 | 258961.118 | 253740.662
Consumer Transformation | Lct_BB001 | Number | East Midlands | Bicker Fen |  | 1674.295 | 3228.912 | 6096.179 | 11056.795 | 19337.538 | 26771.313 | 36010.236 | 47038.232 | 59642.799 | 74986.806 | 91290.988 | 107477.812 | 122241.396 | 135492.386 | 146268.683 | 154344.378 | 160113.336 | 163904.913 | 166500.56 | 167196.239 | 167234.85 | 167041.722 | 166611.869 | 165829.085 | 164666.973 | 163138.269 | 161296.196 | 158556.708 | 155360.328
Consumer Transformation | Lct_BB001 | Number | East Midlands | Chesterfield |  | 3873.893 | 7027.848 | 12438.242 | 21239.891 | 35247.35 | 48797.206 | 65637.383 | 85738.58 | 108713.458 | 136681.63 | 166399.953 | 195904.364 | 222814.576 | 246967.716 | 266610.128 | 281330.042 | 291845.366 | 298756.433 | 303487.628 | 304755.672 | 304826.051 | 304474.028 | 303690.517 | 302263.702 | 300145.473 | 297359.039 | 294001.415 | 289008.034 | 283181.855
Consumer Transformation | Lct_BB001 | Number | East Midlands | Coventry |  | 5492.743 | 9363.043 | 15372.515 | 24218.256 | 37082.612 | 51337.983 | 69054.996 | 90202.823 | 114373.958 | 143798.379 | 175064.078 | 206104.727 | 234416.102 | 259826.85 | 280492.005 | 295978.355 | 307041.192 | 314312.106 | 319289.645 | 320623.713 | 320697.757 | 320327.405 | 319503.098 | 318001.992 | 315773.47 | 312841.952 | 309309.502 | 304056.126 | 297926.589
Consumer Transformation | Lct_BB001 | Number | East Midlands | Drakelow |  | 1406.704 | 2544.578 | 4488.771 | 7640.139 | 12640.478 | 17499.756 | 23539.015 | 30747.748 | 38987.047 | 49017.051 | 59674.698 | 70255.631 | 79906.227 | 88568.076 | 95612.279 | 100891.165 | 104662.192 | 107140.654 | 108837.365 | 109292.114 | 109317.353 | 109191.11 | 108910.125 | 108398.438 | 107638.794 | 106639.518 | 105435.399 | 103644.663 | 101555.266
Consumer Transformation | Lct_BB001 | Number | East Midlands | East Claydon (_B) |  | 29801.665 | 44766.391 | 60704.373 | 72251.692 | 71877.763 | 99509.156 | 133850.297 | 174841.438 | 221692.699 | 278726.48 | 339329.237 | 399495.775 | 454372.123 | 503626.144 | 543681.712 | 573699.13 | 595142.386 | 609235.704 | 618883.74 | 621469.584 | 621613.104 | 620895.245 | 619297.479 | 616387.863 | 612068.288 | 606386.083 | 599539.086 | 589356.39 | 577475.42
Consumer Transformation | Lct_BB001 | Number | East Midlands | Enderby |  | 3207.276 | 5910.947 | 10645.675 | 18491.124 | 31163.25 | 43143.088 | 58031.999 | 75804.076 | 96116.861 | 120844.369 | 147119.239 | 173204.982 | 196997.116 | 218351.639 | 235718.091 | 248732.412 | 258029.328 | 264139.612 | 268322.605 | 269443.721 | 269505.945 | 269194.711 | 268501.985 | 267240.495 | 265367.705 | 262904.134 | 259935.556 | 255520.757 | 250369.656
Consumer Transformation | Lct_BB001 | Number | East Midlands | Grendon |  | 16121.639 | 25719.254 | 38490.54 | 53810.786 | 71078.036 | 98401.996 | 132361.051 | 172896.115 | 219226.099 | 275625.311 | 335553.789 | 395050.902 | 449316.683 | 498022.694 | 537632.596 | 567316.033 | 588520.708 | 602457.22 | 611997.91 | 614554.983 | 614696.906 | 613987.035 | 612407.045 | 609529.803 | 605258.288 | 599639.304 | 592868.488 | 582799.087 | 571050.308
Consumer Transformation | Lct_BB001 | Number | East Midlands | Ratcliffe |  | 3021.396 | 5372.839 | 9293.068 | 15502.791 | 25166.618 | 34841.22 | 46865.111 | 61217.372 | 77621.441 | 97590.724 | 118809.616 | 139875.774 | 159089.673 | 176335.022 | 190359.711 | 200869.733 | 208377.677 | 213312.182 | 216690.256 | 217595.64 | 217645.891 | 217394.546 | 216835.119 | 215816.373 | 214303.957 | 212314.442 | 209917.097 | 206351.822 | 202191.928
Consumer Transformation | Lct_BB001 | Number | East Midlands | Staythorpe |  | 3208.556 | 5923.383 | 10687.839 | 18597.29 | 31391.671 | 43459.32 | 58457.364 | 76359.707 | 96821.382 | 121730.139 | 148197.599 | 174474.546 | 198441.072 | 219952.12 | 237445.866 | 250555.579 | 259920.641 | 266075.712 | 270289.366 | 271418.699 | 271481.38 | 271167.864 | 270470.061 | 269199.324 | 267312.806 | 264831.178 | 261840.841 | 257393.682 | 252204.825
Consumer Transformation | Lct_BB001 | Number | East Midlands | Stoke Bardolph |  | 1040.194 | 1832.854 | 3135.858 | 5171.735 | 8302.406 | 11494.034 | 15460.687 | 20195.463 | 25607.125 | 32194.943 | 39195.004 | 46144.679 | 52483.298 | 58172.497 | 62799.207 | 66266.438 | 68743.291 | 70371.172 | 71485.591 | 71784.274 | 71800.852 | 71717.934 | 71533.38 | 71197.299 | 70698.356 | 70042.02 | 69251.142 | 68074.966 | 66702.627
Consumer Transformation | Lct_BB001 | Number | East Midlands | Walpole (_B) |  | 10967.267 | 16540.482 | 22588.287 | 27236.855 | 27867.556 | 38580.458 | 51894.781 | 67787.358 | 85951.949 | 108064.381 | 131560.532 | 154887.557 | 176163.535 | 195259.695 | 210789.544 | 222427.526 | 230741.24 | 236205.326 | 239945.944 | 240948.495 | 241004.138 | 240725.819 | 240106.353 | 238978.273 | 237303.541 | 235100.506 | 232445.873 | 228497.965 | 223891.622
Consumer Transformation | Lct_BB001 | Number | East Midlands | West Burton |  | 735.122 | 1412.927 | 2658.666 | 4807.883 | 8388.19 | 11612.794 | 15620.432 | 20404.129 | 25871.707 | 32527.593 | 39599.981 | 46621.462 | 53025.574 | 58773.556 | 63448.071 | 66951.127 | 69453.571 | 71098.272 | 72224.205 | 72525.975 | 72542.724 | 72458.949 | 72272.489 | 71932.934 | 71428.837 | 70765.719 | 69966.669 | 68778.341 | 67391.823
Consumer Transformation | Lct_BB001 | Number | East Midlands | Willington |  | 6923.602 | 11853.074 | 19568.768 | 31026.614 | 47834.731 | 66223.454 | 89077.521 | 116357.171 | 147536.737 | 185492.782 | 225823.984 | 265864.882 | 302385.152 | 335163.757 | 361820.783 | 381797.408 | 396067.918 | 405447.037 | 411867.816 | 413588.698 | 413684.21 | 413206.474 | 412143.159 | 410206.807 | 407332.124 | 403550.611 | 398993.927 | 392217.331 | 384310.533
Consumer Transformation | Lct_BB001 | Number | IDNO - Refer to Comment Field | Tynemouth 2 |  | 256.443 | 488.559 | 911.161 | 1634.735 | 2833.319 | 3922.51 | 5276.189 | 6892.001 | 8738.811 | 10987.002 | 13375.877 | 15747.556 | 17910.704 | 19852.227 | 21431.161 | 22614.405 | 23459.667 | 24015.206 | 24395.518 | 24497.448 | 24503.106 | 24474.809 | 24411.827 | 24297.134 | 24126.862 | 23902.878 | 23632.979 | 23231.592 | 22763.261 | Note: TYNE2 is operated by an IDNO allocated to GSP Group/licence area F
Consumer Transformation | Lct_BB001 | Number | LPN | Acton Lane 22kV |  | 2451.9 | 3645.646 | 4853.454 | 5577.231 | 5110.828 | 7075.543 | 9517.351 | 12432.003 | 15763.336 | 19818.691 | 24127.817 | 28405.925 | 32307.877 | 35810.057 | 38658.186 | 40792.557 | 42317.268 | 43319.366 | 44005.384 | 44189.249 | 44199.454 | 44148.411 | 44034.803 | 43827.916 | 43520.775 | 43116.745 | 42629.893 | 41905.858 | 41061.068
Consumer Transformation | Lct_BB001 | Number | LPN | Barking |  | 1870.216 | 3036.658 | 4664.757 | 6762.457 | 9382.546 | 12989.403 | 17472.115 | 22822.883 | 28938.601 | 36383.491 | 44294.257 | 52148.081 | 59311.352 | 65740.713 | 70969.357 | 74887.673 | 77686.763 | 79526.43 | 80785.835 | 81123.377 | 81142.111 | 81048.406 | 80839.842 | 80460.036 | 79896.181 | 79154.456 | 78260.685 | 76931.489 | 75380.61
Consumer Transformation | Lct_BB001 | Number | LPN | Barking West |  | 1870.216 | 3036.658 | 4664.757 | 6762.457 | 9382.546 | 12989.403 | 17472.115 | 22822.883 | 28938.601 | 36383.491 | 44294.257 | 52148.081 | 59311.352 | 65740.713 | 70969.357 | 74887.673 | 77686.763 | 79526.43 | 80785.835 | 81123.377 | 81142.111 | 81048.406 | 80839.842 | 80460.036 | 79896.181 | 79154.456 | 78260.685 | 76931.489 | 75380.61
Consumer Transformation | Lct_BB001 | Number | LPN | Beddington (_C) |  | 1971.697 | 3185.188 | 4856.765 | 6970.186 | 9543.559 | 13212.313 | 17771.952 | 23214.544 | 29435.213 | 37007.865 | 45054.386 | 53042.989 | 60329.187 | 66868.882 | 72187.254 | 76172.812 | 79019.937 | 80891.175 | 82172.192 | 82515.527 | 82534.582 | 82439.269 | 82227.126 | 81840.802 | 81267.271 | 80512.817 | 79603.708 | 78251.702 | 76674.208
Consumer Transformation | Lct_BB001 | Number | LPN | Canal Bank |  | 449.826 | 685.738 | 954.023 | 1188.928 | 1299.978 | 1799.719 | 2420.811 | 3162.175 | 4009.525 | 5041.036 | 6137.095 | 7225.264 | 8217.756 | 9108.562 | 9833.005 | 10375.899 | 10763.721 | 11018.612 | 11193.106 | 11239.873 | 11242.469 | 11229.486 | 11200.589 | 11147.966 | 11069.842 | 10967.074 | 10843.239 | 10659.076 | 10444.197
Consumer Transformation | Lct_BB001 | Number | LPN | City Road |  | 1376.825 | 2022.889 | 2634.086 | 2893.945 | 2349.855 | 3253.19 | 4375.884 | 5715.981 | 7247.66 | 9112.23 | 11093.478 | 13060.465 | 14854.503 | 16464.734 | 17774.245 | 18755.586 | 19456.617 | 19917.361 | 20232.778 | 20317.315 | 20322.007 | 20298.539 | 20246.304 | 20151.182 | 20009.965 | 19824.2 | 19600.355 | 19267.459 | 18879.042
Consumer Transformation | Lct_BB001 | Number | LPN | Greenford |  | 449.826 | 685.738 | 954.023 | 1188.928 | 1299.978 | 1799.719 | 2420.811 | 3162.175 | 4009.525 | 5041.036 | 6137.095 | 7225.264 | 8217.756 | 9108.562 | 9833.005 | 10375.899 | 10763.721 | 11018.612 | 11193.106 | 11239.873 | 11242.469 | 11229.486 | 11200.589 | 11147.966 | 11069.842 | 10967.074 | 10843.239 | 10659.076 | 10444.197
Consumer Transformation | Lct_BB001 | Number | LPN | Hackney 132kV |  | 1741.888 | 2734.345 | 3991.231 | 5377.55 | 6725.339 | 9310.707 | 12523.881 | 16359.272 | 20742.973 | 26079.414 | 31749.792 | 37379.354 | 42513.933 | 47122.451 | 50870.304 | 53678.923 | 55685.29 | 57003.95 | 57906.682 | 58148.63 | 58162.058 | 58094.891 | 57945.394 | 57673.152 | 57268.985 | 56737.322 | 56096.673 | 55143.916 | 54032.257
Consumer Transformation | Lct_BB001 | Number | LPN | Hackney 66kV |  | 1741.888 | 2734.345 | 3991.231 | 5377.55 | 6725.339 | 9310.707 | 12523.881 | 16359.272 | 20742.973 | 26079.414 | 31749.792 | 37379.354 | 42513.933 | 47122.451 | 50870.304 | 53678.923 | 55685.29 | 57003.95 | 57906.682 | 58148.63 | 58162.058 | 58094.891 | 57945.394 | 57673.152 | 57268.985 | 56737.322 | 56096.673 | 55143.916 | 54032.257
Consumer Transformation | Lct_BB001 | Number | LPN | Hurst |  | 2726.898 | 4450.924 | 6889.096 | 10088.279 | 14179.242 | 19630.055 | 26404.492 | 34490.766 | 43733.06 | 54984.047 | 66939.083 | 78808.065 | 89633.458 | 99349.742 | 107251.457 | 113172.958 | 117403.044 | 120183.216 | 122086.473 | 122596.58 | 122624.892 | 122483.28 | 122168.091 | 121594.114 | 120741.997 | 119621.075 | 118270.376 | 116261.647 | 113917.902
Consumer Transformation | Lct_BB001 | Number | LPN | Islington |  | 2671.078 | 4026.799 | 5495.224 | 6617.503 | 6752.089 | 9347.741 | 12573.697 | 16424.343 | 20825.48 | 26183.148 | 31876.081 | 37528.035 | 42683.037 | 47309.886 | 51072.646 | 53892.438 | 55906.785 | 57230.69 | 58137.012 | 58379.923 | 58393.405 | 58325.97 | 58175.878 | 57902.553 | 57496.779 | 56963.001 | 56319.804 | 55363.257 | 54247.177
Consumer Transformation | Lct_BB001 | Number | LPN | Littlebrook (_C) |  | 1349.934 | 2292.142 | 3744.26 | 5863.992 | 8921.166 | 12350.659 | 16612.937 | 21700.585 | 27515.567 | 34594.36 | 42116.12 | 49583.738 | 56394.76 | 62507.963 | 67479.492 | 71205.127 | 73866.574 | 75615.778 | 76813.252 | 77134.196 | 77152.009 | 77062.911 | 76864.603 | 76503.474 | 75967.346 | 75262.095 | 74412.274 | 73148.441 | 71673.825
Consumer Transformation | Lct_BB001 | Number | LPN | Lodge Road |  | 4618.527 | 6717.025 | 8577.505 | 9034.22 | 6410.127 | 8874.32 | 11936.895 | 15592.524 | 19770.763 | 24857.09 | 30261.701 | 35627.409 | 40521.333 | 44913.853 | 48486.047 | 51163.028 | 53075.358 | 54332.213 | 55192.634 | 55423.242 | 55436.041 | 55372.022 | 55229.532 | 54970.05 | 54584.826 | 54078.081 | 53467.46 | 52559.357 | 51499.801
Consumer Transformation | Lct_BB001 | Number | LPN | New Cross |  | 3865.547 | 5950.206 | 8414.15 | 10779.288 | 12400.711 | 17167.816 | 23092.522 | 30164.518 | 38247.531 | 48087.284 | 58542.774 | 68923.006 | 78390.547 | 86888.097 | 93798.684 | 98977.439 | 102676.936 | 105108.386 | 106772.913 | 107219.036 | 107243.796 | 107119.948 | 106844.293 | 106342.312 | 105597.077 | 104616.755 | 103435.477 | 101678.707 | 99628.943
Consumer Transformation | Lct_BB001 | Number | LPN | Perivale |  | 449.826 | 685.738 | 954.023 | 1188.928 | 1299.978 | 1799.719 | 2420.811 | 3162.175 | 4009.525 | 5041.036 | 6137.095 | 7225.264 | 8217.756 | 9108.562 | 9833.005 | 10375.899 | 10763.721 | 11018.612 | 11193.106 | 11239.873 | 11242.469 | 11229.486 | 11200.589 | 11147.966 | 11069.842 | 10967.074 | 10843.239 | 10659.076 | 10444.197
Consumer Transformation | Lct_BB001 | Number | LPN | Redbridge |  | 1642.568 | 2626.793 | 3945.585 | 5544.94 | 7378.235 | 10214.591 | 13739.701 | 17947.432 | 22756.703 | 28611.207 | 34832.066 | 41008.146 | 46641.19 | 51697.104 | 55808.799 | 58890.079 | 61091.225 | 62537.9 | 63528.269 | 63793.705 | 63808.437 | 63734.749 | 63570.739 | 63272.068 | 62828.664 | 62245.387 | 61542.545 | 60497.293 | 59277.715
Consumer Transformation | Lct_BB001 | Number | LPN | St John's Wood |  | 6453.959 | 9346.205 | 11834.988 | 12230.339 | 8095.825 | 11208.038 | 15075.991 | 19692.956 | 24969.965 | 31393.864 | 38219.748 | 44996.5 | 51177.4 | 56725.039 | 61236.627 | 64617.586 | 67032.809 | 68620.185 | 69706.875 | 69998.127 | 70014.292 | 69933.437 | 69753.475 | 69425.756 | 68939.228 | 68299.223 | 67528.024 | 66381.114 | 65042.922
Consumer Transformation | Lct_BB001 | Number | LPN | West Ham |  | 2671.078 | 4026.799 | 5495.224 | 6617.503 | 6752.089 | 9347.741 | 12573.697 | 16424.343 | 20825.48 | 26183.148 | 31876.081 | 37528.035 | 42683.037 | 47309.886 | 51072.646 | 53892.438 | 55906.785 | 57230.69 | 58137.012 | 58379.923 | 58393.405 | 58325.97 | 58175.878 | 57902.553 | 57496.779 | 56963.001 | 56319.804 | 55363.257 | 54247.177
Consumer Transformation | Lct_BB001 | Number | LPN | Willesden 132kV |  | 2451.9 | 3645.646 | 4853.454 | 5577.231 | 5110.828 | 7075.543 | 9517.351 | 12432.003 | 15763.336 | 19818.691 | 24127.817 | 28405.925 | 32307.877 | 35810.057 | 38658.186 | 40792.557 | 42317.268 | 43319.366 | 44005.384 | 44189.249 | 44199.454 | 44148.411 | 44034.803 | 43827.916 | 43520.775 | 43116.745 | 42629.893 | 41905.858 | 41061.068
Consumer Transformation | Lct_BB001 | Number | LPN | Willesden 66kV |  | 2451.9 | 3645.646 | 4853.454 | 5577.231 | 5110.828 | 7075.543 | 9517.351 | 12432.003 | 15763.336 | 19818.691 | 24127.817 | 28405.925 | 32307.877 | 35810.057 | 38658.186 | 40792.557 | 42317.268 | 43319.366 | 44005.384 | 44189.249 | 44199.454 | 44148.411 | 44034.803 | 43827.916 | 43520.775 | 43116.745 | 42629.893 | 41905.858 | 41061.068
Consumer Transformation | Lct_BB001 | Number | LPN | Wimbledon North |  | 4863.679 | 7496.849 | 10625.254 | 13662.851 | 15821.834 | 21904.094 | 29463.314 | 38486.341 | 48799.306 | 61353.662 | 74693.626 | 87937.568 | 100017.026 | 110858.89 | 119675.978 | 126283.454 | 131003.573 | 134105.814 | 136229.553 | 136798.753 | 136830.344 | 136672.328 | 136320.626 | 135680.157 | 134729.326 | 133478.552 | 131971.381 | 129729.952 | 127114.696
Consumer Transformation | Lct_BB001 | Number | LPN | Wimbledon South |  | 4863.679 | 7496.849 | 10625.254 | 13662.851 | 15821.834 | 21904.094 | 29463.314 | 38486.341 | 48799.306 | 61353.662 | 74693.626 | 87937.568 | 100017.026 | 110858.89 | 119675.978 | 126283.454 | 131003.573 | 134105.814 | 136229.553 | 136798.753 | 136830.344 | 136672.328 | 136320.626 | 135680.157 | 134729.326 | 133478.552 | 131971.381 | 129729.952 | 127114.696
Consumer Transformation | Lct_BB001 | Number | NPgN | Blyth 132kV |  | 837.665 | 1526.771 | 2716.338 | 4662.536 | 7774.182 | 10762.748 | 14477.031 | 18910.566 | 23977.922 | 30146.603 | 36701.299 | 43208.813 | 49144.15 | 54471.385 | 58803.73 | 62050.365 | 64369.633 | 65893.943 | 66937.459 | 67217.14 | 67232.663 | 67155.02 | 66982.208 | 66667.509 | 66200.311 | 65585.733 | 64845.173 | 63743.829 | 62458.802
Consumer Transformation | Lct_BB001 | Number | NPgN | Blyth 66kV |  | 957.435 | 1775.897 | 3220.691 | 5631.336 | 9546.344 | 13216.168 | 17777.138 | 23221.319 | 29443.803 | 37018.664 | 45067.533 | 53058.467 | 60346.792 | 66888.395 | 72208.319 | 76195.039 | 79042.995 | 80914.779 | 82196.17 | 82539.605 | 82558.666 | 82463.325 | 82251.12 | 81864.683 | 81290.985 | 80536.311 | 79626.937 | 78274.536 | 76696.582
Consumer Transformation | Lct_BB001 | Number | NPgN | Fourstones |  | 305.228 | 556.33 | 989.799 | 1698.988 | 2832.872 | 3921.89 | 5275.355 | 6890.912 | 8737.431 | 10985.266 | 13373.763 | 15745.068 | 17907.874 | 19849.091 | 21427.775 | 22610.832 | 23455.961 | 24011.412 | 24391.664 | 24493.578 | 24499.234 | 24470.942 | 24407.97 | 24293.295 | 24123.051 | 23899.102 | 23629.245 | 23227.921 | 22759.664
Consumer Transformation | Lct_BB001 | Number | NPgN | Hart Moor |  | 443.595 | 922.162 | 1866.013 | 3583.059 | 6552.437 | 9071.339 | 12201.906 | 15938.693 | 20209.693 | 25408.941 | 30933.539 | 36418.372 | 41420.946 | 45910.984 | 49562.483 | 52298.897 | 54253.682 | 55538.441 | 56417.964 | 56653.691 | 56666.775 | 56601.334 | 56455.68 | 56190.437 | 55796.661 | 55278.667 | 54654.489 | 53726.226 | 52643.146
Consumer Transformation | Lct_BB001 | Number | NPgN | Hawthorn Pit |  | 553.324 | 1105.526 | 2159.252 | 4030.754 | 7214.274 | 9987.6 | 13434.374 | 17548.599 | 22250.997 | 27975.401 | 34058.017 | 40096.852 | 45604.717 | 50548.276 | 54568.6 | 57581.407 | 59733.638 | 61148.165 | 62116.526 | 62376.063 | 62390.468 | 62318.418 | 62158.052 | 61866.018 | 61432.468 | 60862.153 | 60174.929 | 59152.905 | 57960.428
Consumer Transformation | Lct_BB001 | Number | NPgN | Knaresborough |  | 896.496 | 1646.135 | 2952.763 | 5108.935 | 8580.223 | 11878.65 | 15978.035 | 20871.248 | 26463.996 | 33272.258 | 40506.556 | 47688.782 | 54239.505 | 60119.077 | 64900.608 | 68483.86 | 71043.594 | 72725.947 | 73877.657 | 74186.335 | 74203.468 | 74117.775 | 73927.046 | 73579.718 | 73064.08 | 72385.781 | 71568.438 | 70352.905 | 68934.645
Consumer Transformation | Lct_BB001 | Number | NPgN | Lackenby |  | 724.944 | 1594.144 | 3377.217 | 6709.389 | 12574.989 | 17409.091 | 23417.062 | 30588.447 | 38785.059 | 48763.099 | 59365.529 | 69891.644 | 79492.241 | 88109.215 | 95116.922 | 100368.459 | 104119.949 | 106585.57 | 108273.49 | 108725.883 | 108750.992 | 108625.402 | 108345.874 | 107836.838 | 107081.129 | 106087.03 | 104889.15 | 103107.691 | 101029.12
Consumer Transformation | Lct_BB001 | Number | NPgN | Norton |  | 2801.27 | 5493.668 | 10543.253 | 19394.692 | 34311.661 | 47501.818 | 63894.949 | 83462.532 | 105827.51 | 133053.228 | 161982.638 | 190703.814 | 216899.657 | 240411.619 | 259532.597 | 273861.75 | 284097.93 | 290825.534 | 295431.133 | 296665.514 | 296734.025 | 296391.347 | 295628.636 | 294239.698 | 292177.7 | 289465.235 | 286196.744 | 281335.919 | 275664.404
Consumer Transformation | Lct_BB001 | Number | NPgN | Offerton |  | 212.516 | 426.215 | 835.381 | 1563.927 | 2805.411 | 3883.872 | 5224.217 | 6824.114 | 8652.733 | 10878.778 | 13244.122 | 15592.44 | 17734.28 | 19656.679 | 21220.06 | 22391.649 | 23228.586 | 23778.652 | 24155.218 | 24256.144 | 24261.746 | 24233.728 | 24171.366 | 24057.803 | 23889.209 | 23667.431 | 23400.19 | 23002.757 | 22539.039
Consumer Transformation | Lct_BB001 | Number | NPgN | Osbaldwick |  | 3041.534 | 5424.146 | 9413.307 | 15758.023 | 25666.478 | 35533.236 | 47795.946 | 62433.271 | 79163.159 | 99529.072 | 121169.413 | 142653.987 | 162249.513 | 179837.39 | 194140.636 | 204859.409 | 212516.476 | 217548.99 | 220994.16 | 221917.526 | 221968.775 | 221712.438 | 221141.9 | 220102.919 | 218560.463 | 216531.433 | 214086.472 | 210450.383 | 206207.866
Consumer Transformation | Lct_BB001 | Number | NPgN | Poppleton |  | 232.533 | 404.172 | 680.105 | 1101.65 | 1736.875 | 2404.569 | 3234.398 | 4224.92 | 5357.048 | 6735.229 | 8199.652 | 9653.534 | 10979.582 | 12169.771 | 13137.685 | 13863.035 | 14381.196 | 14721.751 | 14954.889 | 15017.374 | 15020.842 | 15003.496 | 14964.887 | 14894.578 | 14790.198 | 14652.892 | 14487.439 | 14241.382 | 13954.286
Consumer Transformation | Lct_BB001 | Number | NPgN | Saltholme |  | 135.972 | 282.712 | 572.158 | 1098.764 | 2009.506 | 2782.004 | 3742.088 | 4888.089 | 6197.922 | 7792.43 | 9486.718 | 11168.81 | 12703.002 | 14080.01 | 15199.854 | 16039.059 | 16638.554 | 17032.565 | 17302.298 | 17374.591 | 17378.603 | 17358.534 | 17313.865 | 17232.52 | 17111.756 | 16952.897 | 16761.474 | 16476.794 | 16144.634
Consumer Transformation | Lct_BB001 | Number | NPgN | South Shields |  | 240.928 | 453.217 | 834.275 | 1479.136 | 2537.95 | 3513.593 | 4726.153 | 6173.52 | 7827.802 | 9841.622 | 11981.46 | 14105.895 | 16043.538 | 17782.66 | 19196.992 | 20256.885 | 21014.03 | 21511.654 | 21852.319 | 21943.623 | 21948.691 | 21923.344 | 21866.928 | 21764.192 | 21611.671 | 21411.036 | 21169.274 | 20809.731 | 20390.223
Consumer Transformation | Lct_BB001 | Number | NPgN | Spennymoor |  | 2582.37 | 5126.707 | 9953.876 | 18490.131 | 32966.307 | 45639.281 | 61389.64 | 80189.982 | 101678.034 | 127836.237 | 155631.33 | 183226.354 | 208395.064 | 230985.127 | 249356.374 | 263123.684 | 272958.505 | 279422.321 | 283847.336 | 285033.318 | 285099.142 | 284769.9 | 284037.094 | 282702.617 | 280721.469 | 278115.36 | 274975.025 | 270304.793 | 264855.657
Consumer Transformation | Lct_BB001 | Number | NPgN | Stella North |  | 1201.619 | 2212.884 | 3982.141 | 6911.35 | 11639.528 | 16114.018 | 21675.052 | 28312.954 | 35899.815 | 45135.582 | 54949.291 | 64692.362 | 73578.765 | 81554.716 | 88041.116 | 92901.988 | 96374.402 | 98656.604 | 100218.959 | 100637.698 | 100660.939 | 100544.692 | 100285.958 | 99814.789 | 99115.299 | 98195.151 | 97086.382 | 95437.447 | 93513.502
Consumer Transformation | Lct_BB001 | Number | NPgN | Stella South |  | 1263.544 | 2398.88 | 4458.07 | 7972.855 | 13781.484 | 19079.389 | 25663.788 | 33523.225 | 42506.252 | 53441.625 | 65061.295 | 76597.327 | 87119.044 | 96562.764 | 104242.819 | 109998.209 | 114109.632 | 116811.814 | 118661.681 | 119157.477 | 119184.995 | 119047.357 | 118741.009 | 118183.134 | 117354.92 | 116265.442 | 114952.633 | 113000.254 | 110722.256
Consumer Transformation | Lct_BB001 | Number | NPgN | Tynemouth 1 |  | 598.368 | 1139.972 | 2126.041 | 3814.381 | 6611.078 | 9152.522 | 12311.107 | 16081.336 | 20390.56 | 25636.338 | 31210.379 | 36744.297 | 41791.642 | 46321.863 | 50006.042 | 52766.944 | 54739.224 | 56035.481 | 56922.875 | 57160.712 | 57173.913 | 57107.887 | 56960.929 | 56693.313 | 56296.012 | 55773.382 | 55143.618 | 54207.047 | 53114.275
Consumer Transformation | Lct_BB001 | Number | NPgN | West Boldon |  | 1206.171 | 2320.028 | 4368.777 | 7905.598 | 13800.173 | 19105.263 | 25698.591 | 33568.686 | 42563.894 | 53514.097 | 65149.524 | 76701.2 | 87237.186 | 96693.712 | 104384.182 | 110147.377 | 114264.375 | 116970.222 | 118822.597 | 119319.066 | 119346.621 | 119208.796 | 118902.033 | 118343.401 | 117514.064 | 116423.109 | 115108.52 | 113153.493 | 110872.406
Consumer Transformation | Lct_BB001 | Number | NPgY | Bradford West |  | 5761.598 | 9796.354 | 16030.957 | 25158.758 | 38362.235 | 53109.522 | 71437.902 | 93315.486 | 118320.703 | 148760.484 | 181105.08 | 213216.86 | 242505.186 | 268792.792 | 290171.047 | 306191.791 | 317636.377 | 325158.191 | 330307.492 | 331687.596 | 331764.194 | 331381.062 | 330528.311 | 328975.405 | 326669.983 | 323637.306 | 319982.961 | 314548.304 | 308207.254
Consumer Transformation | Lct_BB001 | Number | NPgY | Camblesforth |  | 280.626 | 541.301 | 1022.175 | 1854.258 | 3243.423 | 4490.266 | 6039.88 | 7889.57 | 10003.694 | 12577.294 | 15311.942 | 18026.905 | 20503.154 | 22725.699 | 24533.173 | 25887.683 | 26855.292 | 27491.24 | 27926.6 | 28043.284 | 28049.76 | 28017.367 | 27945.269 | 27813.975 | 27619.058 | 27362.654 | 27053.689 | 26594.203 | 26058.085
Consumer Transformation | Lct_BB001 | Number | NPgY | Creyke Beck |  | 2598.653 | 5170.194 | 10058.624 | 18716.112 | 33413.345 | 46258.17 | 62222.112 | 81277.395 | 103056.834 | 129569.754 | 157741.761 | 185710.986 | 211220.994 | 234117.389 | 252737.759 | 266691.759 | 276659.946 | 283211.414 | 287696.433 | 288898.498 | 288965.214 | 288631.508 | 287888.765 | 286536.191 | 284528.178 | 281886.729 | 278703.81 | 273970.247 | 268447.219
Consumer Transformation | Lct_BB001 | Number | NPgY | Drax |  | 186.05 | 348.59 | 639.001 | 1128.556 | 1929.976 | 2671.902 | 3593.989 | 4694.635 | 5952.629 | 7484.033 | 9111.266 | 10726.786 | 12200.261 | 13522.772 | 14598.296 | 15404.288 | 15980.057 | 16358.474 | 16617.532 | 16686.964 | 16690.817 | 16671.542 | 16628.641 | 16550.515 | 16434.531 | 16281.959 | 16098.112 | 15824.698 | 15505.685
Consumer Transformation | Lct_BB001 | Number | NPgY | Elland |  | 3216.188 | 6061.226 | 11178.841 | 19854.579 | 34118.525 | 47234.437 | 63535.294 | 82992.733 | 105231.822 | 132304.291 | 161070.861 | 189630.369 | 215678.76 | 239058.377 | 258071.725 | 272320.222 | 282498.784 | 289188.519 | 293768.194 | 294995.627 | 295063.752 | 294723.003 | 293964.585 | 292583.465 | 290533.074 | 287835.877 | 284585.784 | 279752.32 | 274112.729
Consumer Transformation | Lct_BB001 | Number | NPgY | Ferrybridge A |  | 2350.046 | 3836.311 | 5938.903 | 8698.966 | 12230.34 | 16931.952 | 22775.259 | 29750.095 | 37722.058 | 47426.625 | 57738.47 | 67976.09 | 77313.559 | 85694.363 | 92510.007 | 97617.612 | 101266.283 | 103664.328 | 105305.987 | 105745.98 | 105770.401 | 105648.254 | 105376.386 | 104881.301 | 104146.305 | 103179.451 | 102014.402 | 100281.769 | 98260.166
Consumer Transformation | Lct_BB001 | Number | NPgY | Ferrybridge B (_M) |  | 10772.38 | 16464.181 | 23005.618 | 28886.021 | 32036.239 | 44351.674 | 59657.674 | 77927.608 | 98809.424 | 124229.634 | 151240.553 | 178057.047 | 202515.68 | 224468.417 | 242321.362 | 255700.259 | 265257.614 | 271539.068 | 275839.241 | 276991.763 | 277055.731 | 276735.778 | 276023.646 | 274726.818 | 272801.564 | 270268.98 | 267217.242 | 262678.77 | 257383.368
Consumer Transformation | Lct_BB001 | Number | NPgY | Grimsby West |  | 815.385 | 1666.762 | 3323.53 | 6308.786 | 11437.853 | 15834.815 | 21299.495 | 27822.383 | 35277.788 | 44353.53 | 53997.2 | 63571.455 | 72303.885 | 80141.64 | 86515.652 | 91292.3 | 94704.549 | 96947.208 | 98482.492 | 98893.975 | 98916.814 | 98802.581 | 98548.33 | 98085.325 | 97397.954 | 96493.75 | 95404.192 | 93783.828 | 91893.218
Consumer Transformation | Lct_BB001 | Number | NPgY | Jordanthorpe |  | 600.782 | 1016.308 | 1652.07 | 2572.497 | 3888.89 | 5383.865 | 7241.866 | 9459.659 | 11994.51 | 15080.278 | 18359.143 | 21614.406 | 24583.448 | 27248.299 | 29415.474 | 31039.543 | 32199.713 | 32962.221 | 33484.221 | 33624.126 | 33631.891 | 33593.052 | 33506.606 | 33349.183 | 33115.476 | 32808.045 | 32437.593 | 31886.667 | 31243.856
Consumer Transformation | Lct_BB001 | Number | NPgY | Keadby |  | 2001.737 | 3951.146 | 7629.843 | 14108.77 | 25064.371 | 34699.667 | 46674.707 | 60968.657 | 77306.08 | 97194.232 | 118326.915 | 139307.485 | 158443.322 | 175618.607 | 189586.316 | 200053.638 | 207531.079 | 212445.535 | 215809.886 | 216711.591 | 216761.637 | 216511.314 | 215954.16 | 214939.553 | 213433.281 | 211451.849 | 209064.244 | 205513.454 | 201370.462
Consumer Transformation | Lct_BB001 | Number | NPgY | Kirkstall B |  | 4667.119 | 6963.437 | 9328.917 | 10851.921 | 10243.927 | 14181.918 | 19076.173 | 24918.178 | 31595.36 | 39723.741 | 48360.769 | 56935.626 | 64756.533 | 71776.153 | 77484.822 | 81762.866 | 84818.931 | 86827.493 | 88202.518 | 88571.05 | 88591.504 | 88489.196 | 88261.484 | 87846.809 | 87231.189 | 86421.368 | 85445.543 | 83994.318 | 82301.058
Consumer Transformation | Lct_BB001 | Number | NPgY | Neepsend |  | 1497.801 | 2514.63 | 4046.85 | 6226.115 | 9285.744 | 12855.388 | 17291.851 | 22587.414 | 28640.034 | 36008.113 | 43837.261 | 51610.055 | 58699.42 | 65062.448 | 70237.147 | 74115.036 | 76885.247 | 78705.935 | 79952.345 | 80286.405 | 80304.946 | 80212.207 | 80005.795 | 79629.908 | 79071.871 | 78337.798 | 77453.248 | 76137.766 | 74602.888
Consumer Transformation | Lct_BB001 | Number | NPgY | Norton Lees |  | 607.169 | 1018.149 | 1635.909 | 2511.977 | 3738.117 | 5175.131 | 6961.097 | 9092.906 | 11529.48 | 14495.613 | 17647.355 | 20776.411 | 23630.343 | 26191.876 | 28275.03 | 29836.133 | 30951.324 | 31684.269 | 32186.031 | 32320.511 | 32327.975 | 32290.642 | 32207.548 | 32056.228 | 31831.582 | 31536.07 | 31179.981 | 30650.414 | 30032.525
Consumer Transformation | Lct_BB001 | Number | NPgY | Pitsmoor |  | 201.669 | 340.583 | 552.426 | 857.967 | 1293.251 | 1790.405 | 2408.283 | 3145.81 | 3988.775 | 5014.948 | 6105.335 | 7187.873 | 8175.228 | 9061.424 | 9782.118 | 10322.203 | 10708.017 | 10961.59 | 11135.18 | 11181.706 | 11184.288 | 11171.372 | 11142.625 | 11090.274 | 11012.554 | 10910.318 | 10787.124 | 10603.914 | 10390.147
Consumer Transformation | Lct_BB001 | Number | NPgY | Saltend North |  | 397.717 | 803.254 | 1584.476 | 2981.773 | 5370.335 | 7434.81 | 10000.603 | 13063.249 | 16563.733 | 20825.002 | 25352.927 | 29848.26 | 33948.337 | 37628.343 | 40621.088 | 42863.834 | 44465.964 | 45518.944 | 46239.795 | 46432.996 | 46443.719 | 46390.084 | 46270.707 | 46053.316 | 45730.58 | 45306.035 | 44794.462 | 44033.664 | 43145.979
Consumer Transformation | Lct_BB001 | Number | NPgY | Sheffield City |  | 136.861 | 229.471 | 368.639 | 565.935 | 841.982 | 1165.658 | 1567.933 | 2048.106 | 2596.926 | 3265.024 | 3974.929 | 4679.725 | 5322.551 | 5899.516 | 6368.73 | 6720.356 | 6971.544 | 7136.635 | 7249.653 | 7279.943 | 7281.625 | 7273.215 | 7254.499 | 7220.416 | 7169.816 | 7103.254 | 7023.048 | 6903.767 | 6764.592
Consumer Transformation | Lct_BB001 | Number | NPgY | Skelton Grange |  | 7109.562 | 10934.161 | 15439.548 | 19731.959 | 22603.235 | 31292.415 | 42091.595 | 54981.985 | 69715.193 | 87650.475 | 106708.085 | 125628.518 | 142885.357 | 158374.156 | 170970.338 | 180409.847 | 187153.058 | 191584.951 | 194618.947 | 195432.112 | 195477.244 | 195251.5 | 194749.055 | 193834.074 | 192475.708 | 190688.838 | 188535.678 | 185333.549 | 181597.368
Consumer Transformation | Lct_BB001 | Number | NPgY | Templeborough |  | 15.453 | 30.849 | 60.044 | 111.595 | 199.717 | 276.492 | 371.911 | 485.807 | 615.986 | 774.458 | 942.846 | 1110.022 | 1262.499 | 1399.355 | 1510.651 | 1594.056 | 1653.638 | 1692.797 | 1719.605 | 1726.789 | 1727.188 | 1725.194 | 1720.754 | 1712.67 | 1700.667 | 1684.879 | 1665.854 | 1637.561 | 1604.549
Consumer Transformation | Lct_BB001 | Number | NPgY | Thorpe Marsh |  | 2975.447 | 5122.496 | 8517.314 | 13614.049 | 21169.873 | 29308.037 | 39422.398 | 51495.356 | 65294.272 | 82092.205 | 99941.295 | 117661.907 | 133824.42 | 148331.012 | 160128.42 | 168969.331 | 175284.928 | 179435.777 | 182277.375 | 183038.973 | 183081.244 | 182869.816 | 182399.232 | 181542.274 | 180270.047 | 178596.49 | 176579.871 | 173580.802 | 170081.547
Consumer Transformation | Lct_BB001 | Number | NPgY | Thurcroft |  | 1686.233 | 3116.165 | 5628.856 | 9804.779 | 16565.679 | 22933.89 | 30848.498 | 40295.732 | 51093.549 | 64238.133 | 78205.26 | 92071.851 | 104719.211 | 116070.792 | 125302.405 | 132220.524 | 137162.554 | 140410.643 | 142634.228 | 143230.188 | 143263.264 | 143097.82 | 142729.582 | 142059.002 | 141063.469 | 139753.891 | 138175.862 | 135829.055 | 133090.846
Consumer Transformation | Lct_BB001 | Number | NPgY | West Melton |  | 3472.662 | 6374.952 | 11432.138 | 19775.178 | 33204.021 | 45968.378 | 61832.311 | 80768.218 | 102411.217 | 128758.042 | 156753.561 | 184547.568 | 209897.764 | 232650.72 | 251154.44 | 265021.023 | 274926.762 | 281437.187 | 285894.11 | 287088.644 | 287154.943 | 286823.327 | 286085.237 | 284741.136 | 282745.703 | 280120.802 | 276957.823 | 272253.914 | 266765.485
Consumer Transformation | Lct_BB001 | Number | NPgY | Wincobank |  | 114.38 | 206.257 | 362.564 | 614.917 | 1014.018 | 1403.828 | 1888.297 | 2466.581 | 3127.537 | 3932.142 | 4787.098 | 5635.899 | 6410.069 | 7104.921 | 7670.006 | 8093.478 | 8395.989 | 8594.811 | 8730.921 | 8767.401 | 8769.426 | 8759.299 | 8736.758 | 8695.711 | 8634.772 | 8554.61 | 8458.016 | 8314.363 | 8146.752
Consumer Transformation | Lct_BB001 | Number | SEPD | Acton Lane 66kV |  | 449.826 | 685.738 | 954.023 | 1188.928 | 1299.978 | 1799.719 | 2420.811 | 3162.175 | 4009.525 | 5041.036 | 6137.095 | 7225.264 | 8217.756 | 9108.562 | 9833.005 | 10375.899 | 10763.721 | 11018.612 | 11193.106 | 11239.873 | 11242.469 | 11229.486 | 11200.589 | 11147.966 | 11069.842 | 10967.074 | 10843.239 | 10659.076 | 10444.197
Consumer Transformation | Lct_BB001 | Number | SEPD | Botley Wood |  | 1439.584 | 2521.876 | 4284.526 | 7013.201 | 11174.778 | 15470.609 | 20809.598 | 27182.458 | 34466.386 | 43333.382 | 52755.244 | 62109.287 | 70640.869 | 78298.352 | 84525.759 | 89192.543 | 92526.309 | 94717.385 | 96217.358 | 96619.377 | 96641.69 | 96530.085 | 96281.682 | 95829.326 | 95157.765 | 94274.357 | 93209.86 | 91626.765 | 89779.64
Consumer Transformation | Lct_BB001 | Number | SEPD | Bramley |  | 13723.942 | 22562.166 | 35279.206 | 52355.796 | 74823.371 | 103587.121 | 139335.59 | 182006.579 | 230777.843 | 290148.914 | 353235.221 | 415867.432 | 472992.656 | 524265.146 | 565962.224 | 597209.779 | 619531.798 | 634202.67 | 644246.091 | 646937.905 | 647087.306 | 646340.029 | 644676.785 | 641647.931 | 637151.336 | 631236.27 | 624108.677 | 613508.686 | 601140.825
Consumer Transformation | Lct_BB001 | Number | SEPD | Chickerell |  | 837.139 | 1499.429 | 2615.37 | 4400.983 | 7203.845 | 9973.161 | 13414.953 | 17523.23 | 22218.83 | 27934.958 | 34008.782 | 40038.886 | 45538.789 | 50475.202 | 54489.714 | 57498.166 | 59647.285 | 61059.768 | 62026.728 | 62285.891 | 62300.275 | 62228.328 | 62068.194 | 61776.582 | 61343.659 | 60774.168 | 60087.938 | 59067.392 | 57876.639
Consumer Transformation | Lct_BB001 | Number | SEPD | Cowley |  | 4987.488 | 7946.678 | 11870.092 | 16549.327 | 21775.078 | 30145.897 | 40549.408 | 52967.508 | 67160.909 | 84439.063 | 102798.424 | 121025.634 | 137650.202 | 152571.509 | 164706.182 | 173799.837 | 180295.985 | 184565.499 | 187488.333 | 188271.704 | 188315.182 | 188097.71 | 187613.673 | 186732.217 | 185423.619 | 183702.218 | 181627.948 | 178543.141 | 174943.849
Consumer Transformation | Lct_BB001 | Number | SEPD | Ealing |  | 3523.54 | 5441.677 | 7737.117 | 10001.226 | 11687.567 | 16180.526 | 21764.511 | 28429.809 | 36047.983 | 45321.869 | 55176.082 | 64959.365 | 73882.445 | 81891.315 | 88404.487 | 93285.42 | 96772.166 | 99063.787 | 100632.591 | 101053.058 | 101076.394 | 100959.668 | 100699.866 | 100226.753 | 99524.375 | 98600.429 | 97487.084 | 95831.344 | 93899.458
Consumer Transformation | Lct_BB001 | Number | SEPD | Fawley |  | 1630.617 | 2949.856 | 5204.189 | 8858.649 | 14657.749 | 20292.51 | 27295.563 | 35654.725 | 45208.917 | 56839.591 | 69198.073 | 81467.597 | 92658.314 | 102702.493 | 110870.867 | 116992.2 | 121365.039 | 124239.034 | 126206.52 | 126733.84 | 126763.108 | 126616.718 | 126290.892 | 125697.545 | 124816.671 | 123657.922 | 122261.64 | 120185.124 | 117762.284
Consumer Transformation | Lct_BB001 | Number | SEPD | Fleet |  | 13723.942 | 22562.166 | 35279.206 | 52355.796 | 74823.371 | 103587.121 | 139335.59 | 182006.579 | 230777.843 | 290148.914 | 353235.221 | 415867.432 | 472992.656 | 524265.146 | 565962.224 | 597209.779 | 619531.798 | 634202.67 | 644246.091 | 646937.905 | 647087.306 | 646340.029 | 644676.785 | 641647.931 | 637151.336 | 631236.27 | 624108.677 | 613508.686 | 601140.825
Consumer Transformation | Lct_BB001 | Number | SEPD | Iver 132kV |  | 19181.615 | 27812.972 | 35307.586 | 36696.412 | 24819.998 | 34361.351 | 46219.637 | 60374.224 | 76552.36 | 96246.606 | 117173.25 | 137949.263 | 156898.529 | 173906.358 | 187737.884 | 198103.152 | 205507.689 | 210374.231 | 213705.779 | 214598.693 | 214648.251 | 214400.369 | 213848.646 | 212843.932 | 211352.346 | 209390.232 | 207025.907 | 203509.736 | 199407.137
Consumer Transformation | Lct_BB001 | Number | SEPD | Iver 66kV |  | 19181.615 | 27812.972 | 35307.586 | 36696.412 | 24819.998 | 34361.351 | 46219.637 | 60374.224 | 76552.36 | 96246.606 | 117173.25 | 137949.263 | 156898.529 | 173906.358 | 187737.884 | 198103.152 | 205507.689 | 210374.231 | 213705.779 | 214598.693 | 214648.251 | 214400.369 | 213848.646 | 212843.932 | 211352.346 | 209390.232 | 207025.907 | 203509.736 | 199407.137
Consumer Transformation | Lct_BB001 | Number | SEPD | Laleham |  | 2668.522 | 4156.914 | 5993.977 | 7924.359 | 9616.744 | 13313.631 | 17908.237 | 23392.566 | 29660.938 | 37291.66 | 45399.886 | 53449.75 | 60791.823 | 67381.667 | 72740.823 | 76756.944 | 79625.903 | 81511.49 | 82802.33 | 83148.298 | 83167.5 | 83071.456 | 82857.686 | 82468.399 | 81890.47 | 81130.231 | 80214.15 | 78851.777 | 77262.186
Consumer Transformation | Lct_BB001 | Number | SEPD | Lovedean |  | 11735.876 | 18433.281 | 26931.265 | 36336.631 | 45542.673 | 63050.279 | 84809.267 | 110781.78 | 140467.341 | 176604.677 | 215003.362 | 253125.653 | 287896.012 | 319103.992 | 344483.715 | 363503.136 | 377089.859 | 386019.566 | 392132.686 | 393771.109 | 393862.045 | 393407.201 | 392394.836 | 390551.266 | 387814.327 | 384214.009 | 379875.664 | 373423.777 | 365895.842
Consumer Transformation | Lct_BB001 | Number | SEPD | Mannington |  | 8970.872 | 15829.595 | 27129.502 | 44824.057 | 72086.893 | 99798.68 | 134239.738 | 175350.142 | 222337.718 | 279537.441 | 340316.523 | 400658.117 | 455694.128 | 505091.455 | 545263.566 | 575368.32 | 596873.966 | 611008.288 | 620684.396 | 623277.763 | 623421.7 | 622701.753 | 621099.338 | 618181.257 | 613849.114 | 608150.376 | 601283.458 | 591071.135 | 579155.598
Consumer Transformation | Lct_BB001 | Number | SEPD | Melksham |  | 5339.932 | 9181.456 | 15241.667 | 24317.861 | 37741.827 | 52250.615 | 70282.582 | 91806.353 | 116407.177 | 146354.674 | 178176.182 | 209768.638 | 238583.302 | 264445.775 | 285478.294 | 301239.944 | 312499.444 | 319899.612 | 324965.637 | 326323.421 | 326398.781 | 326021.845 | 325182.884 | 323655.093 | 321386.955 | 318403.323 | 314808.078 | 309461.313 | 303222.812
Consumer Transformation | Lct_BB001 | Number | SEPD | Minety |  | 29751.529 | 43822.251 | 57333.575 | 63613.705 | 53136.745 | 73563.678 | 98950.897 | 129254.229 | 163889.747 | 206052.849 | 250854.372 | 295333.413 | 335901.6 | 372313.394 | 401925.091 | 424115.93 | 439968.188 | 450386.89 | 457519.35 | 459430.975 | 459537.074 | 459006.386 | 457825.213 | 455674.235 | 452480.922 | 448280.264 | 443218.516 | 435690.801 | 426907.611
Consumer Transformation | Lct_BB001 | Number | SEPD | North Hyde |  | 2122.896 | 3273.785 | 4643.588 | 5978.884 | 6939.418 | 9607.083 | 12922.539 | 16880.017 | 21403.259 | 26909.57 | 32760.446 | 38569.207 | 43867.229 | 48622.445 | 52489.598 | 55387.621 | 57457.855 | 58818.49 | 59749.957 | 59999.606 | 60013.462 | 59944.157 | 59789.901 | 59508.993 | 59091.961 | 58543.374 | 57882.333 | 56899.247 | 55752.202
Consumer Transformation | Lct_BB001 | Number | SEPD | Nursling |  | 4286.211 | 7414.828 | 12403.856 | 19961.672 | 31261.576 | 43279.213 | 58215.101 | 76043.252 | 96420.128 | 121225.656 | 147583.428 | 173751.477 | 197618.679 | 219040.58 | 236461.826 | 249517.21 | 258843.46 | 264973.023 | 269169.214 | 270293.867 | 270356.288 | 270044.072 | 269349.16 | 268083.69 | 266204.99 | 263733.646 | 260755.702 | 256326.974 | 251159.62
Consumer Transformation | Lct_BB001 | Number | SHEPD | Abernethy |  | 175.998 | 309.846 | 529.573 | 872.423 | 1399.019 | 1936.832 | 2605.244 | 3403.089 | 4314.996 | 5425.093 | 6604.657 | 7775.73 | 8843.836 | 9802.509 | 10582.145 | 11166.4 | 11583.768 | 11858.079 | 12045.867 | 12096.197 | 12098.991 | 12085.018 | 12053.92 | 11997.287 | 11913.212 | 11802.614 | 11669.345 | 11471.151 | 11239.901
Consumer Transformation | Lct_BB001 | Number | SHEPD | Alness |  | 39.413 | 75.837 | 143.26 | 259.489 | 453.443 | 627.756 | 844.398 | 1102.992 | 1398.554 | 1758.353 | 2140.667 | 2520.229 | 2866.418 | 3177.138 | 3429.83 | 3619.195 | 3754.471 | 3843.379 | 3904.243 | 3920.556 | 3921.462 | 3916.933 | 3906.854 | 3888.498 | 3861.248 | 3825.402 | 3782.207 | 3717.969 | 3643.018
Consumer Transformation | Lct_BB001 | Number | SHEPD | Arbroath |  | 72.739 | 133.668 | 239.935 | 415.42 | 698.1 | 966.465 | 1299.997 | 1698.116 | 2153.15 | 2707.08 | 3295.674 | 3880.03 | 4413.007 | 4891.378 | 5280.41 | 5571.949 | 5780.212 | 5917.091 | 6010.796 | 6035.911 | 6037.305 | 6030.332 | 6014.814 | 5986.555 | 5944.602 | 5889.415 | 5822.915 | 5724.017 | 5608.625
Consumer Transformation | Lct_BB001 | Number | SHEPD | Ardkinglas |  | 20.37 | 37.661 | 67.902 | 118.195 | 199.286 | 275.896 | 371.109 | 484.76 | 614.659 | 772.789 | 940.814 | 1107.63 | 1259.779 | 1396.339 | 1507.396 | 1590.621 | 1650.074 | 1689.149 | 1715.898 | 1723.068 | 1723.466 | 1721.476 | 1717.046 | 1708.978 | 1697.002 | 1681.248 | 1662.264 | 1634.032 | 1601.091
Consumer Transformation | Lct_BB001 | Number | SHEPD | Ardmore |  | 152.522 | 312.843 | 625.696 | 1190.551 | 2162.379 | 2993.645 | 4026.769 | 5259.951 | 6669.43 | 8385.241 | 10208.422 | 12018.479 | 13669.386 | 15151.15 | 16356.186 | 17259.234 | 17904.335 | 18328.321 | 18618.573 | 18696.366 | 18700.684 | 18679.088 | 18631.02 | 18543.487 | 18413.536 | 18242.592 | 18036.606 | 17730.269 | 17372.84
Consumer Transformation | Lct_BB001 | Number | SHEPD | Beauly |  | 34.652 | 66.711 | 125.932 | 227.99 | 398.572 | 551.792 | 742.219 | 969.52 | 1229.317 | 1545.577 | 1881.628 | 2215.26 | 2519.557 | 2792.677 | 3014.791 | 3181.242 | 3300.148 | 3378.297 | 3431.797 | 3446.136 | 3446.932 | 3442.951 | 3434.091 | 3417.957 | 3394.004 | 3362.496 | 3324.528 | 3268.064 | 3202.182
Consumer Transformation | Lct_BB001 | Number | SHEPD | Berryburn |  | 144.137 | 271.499 | 500.464 | 888.431 | 1526.061 | 2112.713 | 2841.822 | 3712.119 | 4706.834 | 5917.738 | 7204.416 | 8481.832 | 9646.931 | 10692.66 | 11543.093 | 12180.403 | 12635.673 | 12934.893 | 13139.733 | 13194.634 | 13197.682 | 13182.44 | 13148.518 | 13086.743 | 12995.032 | 12874.391 | 12729.02 | 12512.828 | 12260.579
Consumer Transformation | Lct_BB001 | Number | SHEPD | Boat of Garten |  | 256.312 | 496.836 | 942.772 | 1717.473 | 3014.601 | 4173.48 | 5613.77 | 7332.965 | 9297.938 | 11689.973 | 14231.692 | 16755.116 | 19056.667 | 21122.413 | 22802.37 | 24061.32 | 24960.665 | 25551.748 | 25956.393 | 26064.845 | 26070.864 | 26040.756 | 25973.745 | 25851.714 | 25670.548 | 25432.233 | 25145.065 | 24717.996 | 24219.7
Consumer Transformation | Lct_BB001 | Number | SHEPD | Braco West |  | 1138.824 | 1734.747 | 2410.277 | 2996.919 | 3262.538 | 4516.729 | 6075.476 | 7936.068 | 10062.65 | 12651.418 | 15402.183 | 18133.147 | 20623.989 | 22859.633 | 24677.759 | 26040.252 | 27013.563 | 27653.26 | 28091.185 | 28208.557 | 28215.071 | 28182.488 | 28109.965 | 27977.897 | 27781.831 | 27523.916 | 27213.13 | 26750.936 | 26211.658
Consumer Transformation | Lct_BB001 | Number | SHEPD | Bridge of Dun |  | 292.733 | 536.906 | 961.881 | 1662.269 | 2788.684 | 3860.716 | 5193.07 | 6783.427 | 8601.144 | 10813.917 | 13165.159 | 15499.476 | 17628.546 | 19539.484 | 21093.543 | 22258.147 | 23090.094 | 23636.881 | 24011.201 | 24111.526 | 24117.094 | 24089.243 | 24027.253 | 23914.367 | 23746.778 | 23526.322 | 23260.675 | 22865.611 | 22404.658
Consumer Transformation | Lct_BB001 | Number | SHEPD | Broadford-Skye |  | 72.661 | 139.95 | 263.977 | 478.384 | 836.089 | 1157.5 | 1556.96 | 2033.773 | 2578.751 | 3242.174 | 3947.111 | 4646.974 | 5285.301 | 5858.229 | 6324.159 | 6673.325 | 6922.755 | 7086.69 | 7198.917 | 7228.996 | 7230.665 | 7222.315 | 7203.729 | 7169.885 | 7119.639 | 7053.543 | 6973.898 | 6855.452 | 6717.251
Consumer Transformation | Lct_BB001 | Number | SHEPD | Brora |  | 49.481 | 95.246 | 179.729 | 325.675 | 569.196 | 788.008 | 1059.954 | 1384.561 | 1755.574 | 2207.221 | 2687.132 | 3163.587 | 3598.151 | 3988.191 | 4305.389 | 4543.095 | 4712.903 | 4824.508 | 4900.91 | 4921.387 | 4922.524 | 4916.839 | 4904.186 | 4881.145 | 4846.939 | 4801.942 | 4747.721 | 4667.084 | 4572.999
Consumer Transformation | Lct_BB001 | Number | SHEPD | Burghmuir |  | 95.218 | 167.375 | 285.54 | 469.477 | 751.382 | 1040.23 | 1399.218 | 1827.724 | 2317.488 | 2913.697 | 3547.214 | 4176.172 | 4749.828 | 5264.71 | 5683.435 | 5997.225 | 6221.385 | 6368.711 | 6469.567 | 6496.599 | 6498.099 | 6490.595 | 6473.892 | 6443.476 | 6398.321 | 6338.922 | 6267.346 | 6160.9 | 6036.701
Consumer Transformation | Lct_BB001 | Number | SHEPD | Carradale |  | 309.741 | 635.169 | 1270.091 | 2416.27 | 4388.078 | 6074.952 | 8171.45 | 10673.926 | 13534.157 | 17016.022 | 20715.77 | 24388.888 | 27739.044 | 30745.961 | 33191.321 | 35023.859 | 36332.953 | 37193.338 | 37782.343 | 37940.206 | 37948.968 | 37905.143 | 37807.601 | 37629.971 | 37366.265 | 37019.371 | 36601.367 | 35979.722 | 35254.399
Consumer Transformation | Lct_BB001 | Number | SHEPD | Cassley |  | 86.774 | 167.184 | 315.343 | 571.464 | 998.759 | 1382.704 | 1859.883 | 2429.465 | 3080.475 | 3872.973 | 4715.063 | 5551.092 | 6313.613 | 6998.009 | 7554.591 | 7971.691 | 8269.65 | 8465.48 | 8599.542 | 8635.473 | 8637.467 | 8627.492 | 8605.291 | 8564.861 | 8504.84 | 8425.884 | 8330.743 | 8189.252 | 8024.163
Consumer Transformation | Lct_BB001 | Number | SHEPD | Ceannacroc |  | 22.165 | 42.803 | 80.596 | 146.094 | 255.241 | 353.362 | 475.308 | 620.87 | 787.241 | 989.77 | 1204.974 | 1418.628 | 1613.496 | 1788.399 | 1930.638 | 2037.232 | 2113.378 | 2163.424 | 2197.684 | 2206.867 | 2207.376 | 2204.827 | 2199.153 | 2188.821 | 2173.482 | 2153.304 | 2128.99 | 2092.831 | 2050.641
Consumer Transformation | Lct_BB001 | Number | SHEPD | Charleston |  | 178.823 | 303.894 | 496.964 | 779.319 | 1187.298 | 1643.721 | 2210.978 | 2888.081 | 3661.984 | 4604.085 | 5605.138 | 6598.987 | 7505.45 | 8319.042 | 8980.692 | 9476.528 | 9830.734 | 10063.532 | 10222.901 | 10265.614 | 10267.985 | 10256.127 | 10229.735 | 10181.673 | 10110.321 | 10016.461 | 9903.36 | 9735.159 | 9538.906
Consumer Transformation | Lct_BB001 | Number | SHEPD | Clachan |  | 20.37 | 37.661 | 67.902 | 118.195 | 199.286 | 275.896 | 371.109 | 484.76 | 614.659 | 772.789 | 940.814 | 1107.63 | 1259.779 | 1396.339 | 1507.396 | 1590.621 | 1650.074 | 1689.149 | 1715.898 | 1723.068 | 1723.466 | 1721.476 | 1717.046 | 1708.978 | 1697.002 | 1681.248 | 1662.264 | 1634.032 | 1601.091
Consumer Transformation | Lct_BB001 | Number | SHEPD | Clayhills |  | 45.579 | 81.235 | 141.043 | 236.09 | 384.368 | 532.128 | 715.768 | 934.969 | 1185.508 | 1490.497 | 1814.572 | 2136.314 | 2429.767 | 2693.154 | 2907.353 | 3067.872 | 3182.54 | 3257.904 | 3309.497 | 3323.325 | 3324.093 | 3320.254 | 3311.71 | 3296.151 | 3273.052 | 3242.666 | 3206.051 | 3151.599 | 3088.065
Consumer Transformation | Lct_BB001 | Number | SHEPD | Coupar Angus |  | 445.308 | 791.683 | 1368.932 | 2282.985 | 3705.043 | 5129.343 | 6899.507 | 9012.455 | 11427.471 | 14367.36 | 17491.217 | 20592.588 | 23421.269 | 25960.138 | 28024.861 | 29572.152 | 30677.476 | 31403.936 | 31901.258 | 32034.549 | 32041.947 | 32004.944 | 31922.585 | 31772.605 | 31549.946 | 31257.048 | 30904.11 | 30379.228 | 29766.806
Consumer Transformation | Lct_BB001 | Number | SHEPD | Craigiebuckler |  | 317.54 | 567.029 | 985.548 | 1652.415 | 2695.48 | 3731.682 | 5019.506 | 6556.71 | 8313.675 | 10452.493 | 12725.15 | 14981.449 | 17039.361 | 18886.431 | 20388.551 | 21514.231 | 22318.372 | 22846.884 | 23208.694 | 23305.666 | 23311.048 | 23284.128 | 23224.21 | 23115.097 | 22953.109 | 22740.021 | 22483.252 | 22101.392 | 21655.845
Consumer Transformation | Lct_BB001 | Number | SHEPD | Dallas |  | 144.137 | 271.499 | 500.464 | 888.431 | 1526.061 | 2112.713 | 2841.822 | 3712.119 | 4706.834 | 5917.738 | 7204.416 | 8481.832 | 9646.931 | 10692.66 | 11543.093 | 12180.403 | 12635.673 | 12934.893 | 13139.733 | 13194.634 | 13197.682 | 13182.44 | 13148.518 | 13086.743 | 12995.032 | 12874.391 | 12729.02 | 12512.828 | 12260.579
Consumer Transformation | Lct_BB001 | Number | SHEPD | Dounreay |  | 1.881 | 3.625 | 6.851 | 12.389 | 21.693 | 30.033 | 40.397 | 52.769 | 66.909 | 84.122 | 102.413 | 120.571 | 137.134 | 151.999 | 164.088 | 173.148 | 179.619 | 183.873 | 186.785 | 187.565 | 187.608 | 187.392 | 186.909 | 186.031 | 184.728 | 183.013 | 180.946 | 177.873 | 174.287
Consumer Transformation | Lct_BB001 | Number | SHEPD | Dudhope |  | 104.44 | 176.816 | 287.724 | 448.58 | 679.053 | 940.097 | 1264.529 | 1651.786 | 2094.406 | 2633.223 | 3205.758 | 3774.171 | 4292.607 | 4757.926 | 5136.345 | 5419.929 | 5622.511 | 5755.655 | 5846.804 | 5871.233 | 5872.589 | 5865.807 | 5850.712 | 5823.224 | 5782.416 | 5728.734 | 5664.048 | 5567.849 | 5455.605
Consumer Transformation | Lct_BB001 | Number | SHEPD | Dunbeath |  | 0.021 | 0.041 | 0.078 | 0.141 | 0.246 | 0.341 | 0.458 | 0.599 | 0.759 | 0.955 | 1.162 | 1.368 | 1.556 | 1.725 | 1.862 | 1.965 | 2.039 | 2.087 | 2.12 | 2.129 | 2.129 | 2.127 | 2.121 | 2.111 | 2.097 | 2.077 | 2.054 | 2.019 | 1.978
Consumer Transformation | Lct_BB001 | Number | SHEPD | Dunoon |  | 76.875 | 144.116 | 264.365 | 467.209 | 799.443 | 1106.766 | 1488.717 | 1944.631 | 2465.723 | 3100.068 | 3774.107 | 4443.295 | 5053.644 | 5601.46 | 6046.968 | 6380.829 | 6619.327 | 6776.076 | 6883.384 | 6912.145 | 6913.741 | 6905.757 | 6887.986 | 6855.624 | 6807.581 | 6744.382 | 6668.228 | 6554.973 | 6422.83
Consumer Transformation | Lct_BB001 | Number | SHEPD | Dunvegan |  | 69.773 | 134.393 | 253.495 | 459.392 | 802.895 | 1111.545 | 1495.146 | 1953.028 | 2476.37 | 3113.454 | 3790.404 | 4462.481 | 5075.465 | 5625.647 | 6073.079 | 6408.382 | 6647.909 | 6805.335 | 6913.107 | 6941.991 | 6943.594 | 6935.576 | 6917.728 | 6885.227 | 6836.976 | 6773.504 | 6697.021 | 6583.278 | 6450.564
Consumer Transformation | Lct_BB001 | Number | SHEPD | Dyce |  | 308.074 | 553.839 | 970.144 | 1639.569 | 2694.744 | 3730.663 | 5018.135 | 6554.92 | 8311.405 | 10449.638 | 12721.675 | 14977.358 | 17034.709 | 18881.274 | 20382.984 | 21508.356 | 22312.278 | 22840.646 | 23202.357 | 23299.302 | 23304.683 | 23277.77 | 23217.868 | 23108.785 | 22946.841 | 22733.812 | 22477.113 | 22095.357 | 21649.932
Consumer Transformation | Lct_BB001 | Number | SHEPD | Elgin |  | 82.754 | 164.45 | 319.586 | 594.113 | 1059.892 | 1467.338 | 1973.724 | 2578.17 | 3269.027 | 4110.034 | 5003.668 | 5890.869 | 6700.063 | 7426.351 | 8017 | 8459.63 | 8775.827 | 8983.644 | 9125.912 | 9164.042 | 9166.158 | 9155.573 | 9132.012 | 9089.108 | 9025.413 | 8941.624 | 8840.66 | 8690.508 | 8515.314
Consumer Transformation | Lct_BB001 | Number | SHEPD | Fasnakyle |  | 27.55 | 53.086 | 100.141 | 181.492 | 316.792 | 438.573 | 589.928 | 770.591 | 977.081 | 1228.45 | 1495.549 | 1760.725 | 2002.585 | 2219.666 | 2396.206 | 2528.503 | 2623.012 | 2685.126 | 2727.649 | 2739.045 | 2739.678 | 2736.514 | 2729.472 | 2716.648 | 2697.61 | 2672.567 | 2642.39 | 2597.511 | 2545.147
Consumer Transformation | Lct_BB001 | Number | SHEPD | Fetteresso |  | 274.522 | 498.387 | 882.792 | 1508.703 | 2505.539 | 3468.723 | 4665.798 | 6094.681 | 7727.837 | 9715.94 | 11828.451 | 13925.756 | 15838.654 | 17555.567 | 18951.837 | 19998.194 | 20745.67 | 21236.94 | 21573.254 | 21663.392 | 21668.395 | 21643.372 | 21587.676 | 21486.252 | 21335.679 | 21137.607 | 20898.932 | 20543.98 | 20129.829
Consumer Transformation | Lct_BB001 | Number | SHEPD | Fiddes |  | 189.403 | 345.398 | 614.874 | 1056.028 | 1761.719 | 2438.963 | 3280.662 | 4285.353 | 5433.674 | 6831.569 | 8316.938 | 9791.617 | 11136.632 | 12343.845 | 13325.605 | 14061.33 | 14586.903 | 14932.329 | 15168.802 | 15232.181 | 15235.698 | 15218.104 | 15178.943 | 15107.628 | 15001.756 | 14862.485 | 14694.666 | 14445.088 | 14153.887
Consumer Transformation | Lct_BB001 | Number | SHEPD | Finstown |  | 0 | 0 | 0 | 0 | 0 | 0 | 0 | 0 | 0 | 0 | 0 | 0 | 0 | 0 | 0 | 0 | 0 | 0 | 0 | 0 | 0 | 0 | 0 | 0 | 0 | 0 | 0 | 0 | 0
Consumer Transformation | Lct_BB001 | Number | SHEPD | Fort Augustus |  | 53.305 | 102.83 | 193.834 | 351.294 | 613.969 | 849.992 | 1143.329 | 1493.47 | 1893.666 | 2380.84 | 2898.5 | 3412.433 | 3881.179 | 4301.899 | 4644.048 | 4900.452 | 5083.618 | 5204.001 | 5286.413 | 5308.501 | 5309.726 | 5303.595 | 5289.947 | 5265.093 | 5228.196 | 5179.66 | 5121.174 | 5034.194 | 4932.709
Consumer Transformation | Lct_BB001 | Number | SHEPD | Fort William |  | 177.083 | 341.175 | 643.514 | 1166.165 | 2038.112 | 2821.607 | 3795.358 | 4957.672 | 6286.151 | 7903.358 | 9621.764 | 11327.801 | 12883.834 | 14280.444 | 15416.229 | 16267.38 | 16875.409 | 17275.029 | 17548.601 | 17621.923 | 17625.993 | 17605.638 | 17560.333 | 17477.83 | 17355.347 | 17194.227 | 17000.079 | 16711.346 | 16374.458
Consumer Transformation | Lct_BB001 | Number | SHEPD | Fraserburgh |  | 39.413 | 71.852 | 127.946 | 219.591 | 366.29 | 507.101 | 682.104 | 890.995 | 1129.75 | 1420.396 | 1729.228 | 2035.838 | 2315.489 | 2566.489 | 2770.613 | 2923.582 | 3032.857 | 3104.677 | 3153.844 | 3167.021 | 3167.753 | 3164.094 | 3155.952 | 3141.125 | 3119.112 | 3090.155 | 3055.263 | 3003.372 | 2942.826
Consumer Transformation | Lct_BB001 | Number | SHEPD | Glenfarclas |  | 144.137 | 271.499 | 500.464 | 888.431 | 1526.061 | 2112.713 | 2841.822 | 3712.119 | 4706.834 | 5917.738 | 7204.416 | 8481.832 | 9646.931 | 10692.66 | 11543.093 | 12180.403 | 12635.673 | 12934.893 | 13139.733 | 13194.634 | 13197.682 | 13182.44 | 13148.518 | 13086.743 | 12995.032 | 12874.391 | 12729.02 | 12512.828 | 12260.579
Consumer Transformation | Lct_BB001 | Number | SHEPD | Grudie Bridge |  | 243.219 | 468.606 | 883.894 | 1601.813 | 2799.544 | 3875.75 | 5213.292 | 6809.843 | 8634.638 | 10856.028 | 13216.426 | 15559.833 | 17697.194 | 19615.573 | 21175.685 | 22344.824 | 23180.01 | 23728.926 | 24104.705 | 24205.42 | 24211.01 | 24183.05 | 24120.819 | 24007.494 | 23839.252 | 23617.937 | 23351.256 | 22954.653 | 22491.905
Consumer Transformation | Lct_BB001 | Number | SHEPD | Inverness |  | 34.574 | 66.582 | 125.529 | 227.69 | 397.711 | 550.6 | 740.616 | 967.426 | 1226.662 | 1542.239 | 1877.564 | 2210.475 | 2514.115 | 2786.646 | 3008.28 | 3174.371 | 3293.02 | 3371.001 | 3424.385 | 3438.693 | 3439.487 | 3435.515 | 3426.674 | 3410.575 | 3386.674 | 3355.233 | 3317.348 | 3261.005 | 3195.266
Consumer Transformation | Lct_BB001 | Number | SHEPD | Keith |  | 123.299 | 232.249 | 428.112 | 759.991 | 1305.439 | 1807.278 | 2430.98 | 3175.458 | 4026.367 | 5062.21 | 6162.873 | 7255.614 | 8252.274 | 9146.822 | 9874.308 | 10419.483 | 10808.933 | 11064.895 | 11240.122 | 11287.086 | 11289.693 | 11276.655 | 11247.637 | 11194.792 | 11116.34 | 11013.141 | 10888.786 | 10703.849 | 10488.067
Consumer Transformation | Lct_BB001 | Number | SHEPD | Killin |  | 1151.271 | 1745.295 | 2404.969 | 2947.211 | 3117.898 | 4316.487 | 5806.129 | 7584.234 | 9616.538 | 12090.537 | 14719.351 | 17329.242 | 19709.656 | 21846.187 | 23583.709 | 24885.798 | 25815.959 | 26427.296 | 26845.806 | 26957.974 | 26964.2 | 26933.061 | 26863.753 | 26737.54 | 26550.167 | 26303.685 | 26006.678 | 25564.975 | 25049.605
Consumer Transformation | Lct_BB001 | Number | SHEPD | Kinlochleven |  | 12.331 | 23.779 | 44.932 | 81.297 | 142.47 | 197.239 | 265.307 | 346.556 | 439.421 | 552.469 | 672.591 | 791.848 | 900.619 | 998.246 | 1077.641 | 1137.139 | 1179.642 | 1207.577 | 1226.701 | 1231.826 | 1232.111 | 1230.688 | 1227.521 | 1221.754 | 1213.192 | 1201.929 | 1188.357 | 1168.174 | 1144.624
Consumer Transformation | Lct_BB001 | Number | SHEPD | Kintore |  | 242.568 | 440.375 | 780.035 | 1333.09 | 2213.894 | 3064.964 | 4122.699 | 5385.26 | 6828.317 | 8585.004 | 10451.619 | 12304.798 | 13995.034 | 15512.099 | 16745.843 | 17670.404 | 18330.874 | 18764.96 | 19062.127 | 19141.773 | 19146.194 | 19124.083 | 19074.871 | 18985.252 | 18852.206 | 18677.189 | 18466.296 | 18152.661 | 17786.717
Consumer Transformation | Lct_BB001 | Number | SHEPD | Lairg |  | 68.134 | 131.252 | 247.569 | 448.652 | 784.124 | 1085.559 | 1460.191 | 1907.369 | 2418.476 | 3040.665 | 3701.788 | 4358.153 | 4956.807 | 5494.125 | 5931.097 | 6258.561 | 6492.488 | 6646.234 | 6751.486 | 6779.695 | 6781.261 | 6773.43 | 6756 | 6724.258 | 6677.135 | 6615.147 | 6540.453 | 6429.368 | 6299.757
Consumer Transformation | Lct_BB001 | Number | SHEPD | Lunanhead |  | 512.227 | 924.225 | 1625.709 | 2759.095 | 4552.681 | 6302.831 | 8477.972 | 11074.319 | 14041.841 | 17654.315 | 21492.846 | 25303.747 | 28779.572 | 31899.283 | 34436.371 | 36337.65 | 37695.849 | 38588.509 | 39199.608 | 39363.393 | 39372.484 | 39327.015 | 39225.814 | 39041.521 | 38767.923 | 38408.016 | 37974.333 | 37329.369 | 36576.838
Consumer Transformation | Lct_BB001 | Number | SHEPD | Lyndhurst |  | 217.366 | 368.299 | 599.96 | 936.561 | 1419.739 | 1965.518 | 2643.829 | 3453.492 | 4378.904 | 5505.443 | 6702.477 | 7890.895 | 8974.82 | 9947.692 | 10738.875 | 11331.783 | 11755.333 | 12033.706 | 12224.276 | 12275.352 | 12278.186 | 12264.007 | 12232.448 | 12174.977 | 12089.656 | 11977.42 | 11842.177 | 11641.047 | 11406.373
Consumer Transformation | Lct_BB001 | Number | SHEPD | Macduff |  | 68.446 | 124.938 | 222.534 | 382.427 | 638.34 | 883.732 | 1188.712 | 1552.751 | 1968.832 | 2475.344 | 3013.551 | 3547.885 | 4035.237 | 4472.657 | 4828.387 | 5094.969 | 5285.404 | 5410.566 | 5496.249 | 5519.214 | 5520.488 | 5514.113 | 5499.923 | 5474.083 | 5435.721 | 5385.258 | 5324.451 | 5234.019 | 5128.505
Consumer Transformation | Lct_BB001 | Number | SHEPD | Milton of Craigie |  | 516.985 | 880.939 | 1445.667 | 2276.289 | 3483.341 | 4822.414 | 6486.654 | 8473.167 | 10743.673 | 13507.645 | 16444.576 | 19360.368 | 22019.786 | 24406.734 | 26347.908 | 27802.612 | 28841.795 | 29524.786 | 29992.349 | 30117.664 | 30124.619 | 30089.83 | 30012.399 | 29871.394 | 29662.058 | 29386.687 | 29054.868 | 28561.394 | 27985.619
Consumer Transformation | Lct_BB001 | Number | SHEPD | Mybster |  | 158.923 | 306.177 | 577.48 | 1046.467 | 1828.866 | 2531.922 | 3405.701 | 4448.684 | 5640.773 | 7091.947 | 8633.93 | 10164.814 | 11561.093 | 12814.318 | 13833.496 | 14597.263 | 15142.867 | 15501.459 | 15746.945 | 15812.739 | 15816.391 | 15798.126 | 15757.472 | 15683.44 | 15573.532 | 15428.953 | 15254.737 | 14995.648 | 14693.347
Consumer Transformation | Lct_BB001 | Number | SHEPD | Nairn |  | 203.326 | 395.281 | 752.216 | 1373.732 | 2416.123 | 3344.933 | 4499.288 | 5877.177 | 7452.051 | 9369.203 | 11406.324 | 13428.782 | 15273.413 | 16929.054 | 18275.495 | 19284.51 | 20005.311 | 20479.048 | 20803.36 | 20890.282 | 20895.106 | 20870.976 | 20817.268 | 20719.463 | 20574.264 | 20383.26 | 20153.103 | 19810.818 | 19411.448
Consumer Transformation | Lct_BB001 | Number | SHEPD | Orrin |  | 34.652 | 66.711 | 125.932 | 227.99 | 398.572 | 551.792 | 742.219 | 969.52 | 1229.317 | 1545.577 | 1881.628 | 2215.26 | 2519.557 | 2792.677 | 3014.791 | 3181.242 | 3300.148 | 3378.297 | 3431.797 | 3446.136 | 3446.932 | 3442.951 | 3434.091 | 3417.957 | 3394.004 | 3362.496 | 3324.528 | 3268.064 | 3202.182
Consumer Transformation | Lct_BB001 | Number | SHEPD | Persley |  | 391.932 | 699.071 | 1213.432 | 2031.707 | 3309.85 | 4582.229 | 6163.581 | 8051.154 | 10208.575 | 12834.885 | 15625.54 | 18396.107 | 20923.071 | 23191.135 | 25035.627 | 26417.878 | 27405.304 | 28054.278 | 28498.554 | 28617.627 | 28624.236 | 28591.18 | 28517.606 | 28383.623 | 28184.714 | 27923.058 | 27607.765 | 27138.869 | 26591.77
Consumer Transformation | Lct_BB001 | Number | SHEPD | Peterhead Grange |  | 18.107 | 33.034 | 58.835 | 100.796 | 168.296 | 232.992 | 313.399 | 409.376 | 519.074 | 652.614 | 794.51 | 935.385 | 1063.873 | 1179.197 | 1272.984 | 1343.267 | 1393.475 | 1426.473 | 1449.063 | 1455.118 | 1455.454 | 1453.773 | 1450.032 | 1443.219 | 1433.105 | 1419.801 | 1403.769 | 1379.928 | 1352.109
Consumer Transformation | Lct_BB001 | Number | SHEPD | Peterhead Shell |  | 157.303 | 286.81 | 510.472 | 876.548 | 1462.037 | 2024.076 | 2722.596 | 3556.38 | 4509.363 | 5669.465 | 6902.161 | 8125.985 | 9242.203 | 10244.06 | 11058.814 | 11669.386 | 12105.555 | 12392.222 | 12588.469 | 12641.066 | 12643.986 | 12629.384 | 12596.884 | 12537.701 | 12449.838 | 12334.259 | 12194.987 | 11987.865 | 11746.198
Consumer Transformation | Lct_BB001 | Number | SHEPD | Port Ann |  | 203.682 | 376.058 | 678.616 | 1180.942 | 1993.584 | 2759.962 | 3712.44 | 4849.36 | 6148.816 | 7730.691 | 9411.554 | 11080.319 | 12602.356 | 13968.454 | 15079.426 | 15911.981 | 16506.726 | 16897.615 | 17165.211 | 17236.931 | 17240.912 | 17221.002 | 17176.686 | 17095.986 | 16976.179 | 16818.579 | 16628.672 | 16346.247 | 16016.72
Consumer Transformation | Lct_BB001 | Number | SHEPD | Quoich |  | 19.512 | 37.661 | 70.925 | 128.695 | 225.112 | 311.649 | 419.201 | 547.58 | 694.312 | 872.934 | 1062.734 | 1251.167 | 1423.033 | 1577.29 | 1702.738 | 1796.749 | 1863.906 | 1908.045 | 1938.261 | 1946.36 | 1946.809 | 1944.561 | 1939.557 | 1930.444 | 1916.916 | 1899.12 | 1877.676 | 1845.785 | 1808.576
Consumer Transformation | Lct_BB001 | Number | SHEPD | Rannoch |  | 408.944 | 659.349 | 1002.505 | 1433.103 | 1951.937 | 2702.304 | 3634.883 | 4748.053 | 6020.361 | 7569.19 | 9214.938 | 10848.841 | 12339.082 | 13676.64 | 14764.403 | 15579.566 | 16161.886 | 16544.609 | 16806.614 | 16876.836 | 16880.734 | 16861.239 | 16817.85 | 16738.835 | 16621.531 | 16467.224 | 16281.284 | 16004.759 | 15682.116
Consumer Transformation | Lct_BB001 | Number | SHEPD | Redmoss |  | 179.855 | 321.935 | 561.114 | 943.487 | 1543.245 | 2136.502 | 2873.821 | 3753.917 | 4759.833 | 5984.372 | 7285.538 | 8577.338 | 9755.556 | 10813.06 | 11673.07 | 12317.556 | 12777.951 | 13080.541 | 13287.688 | 13343.207 | 13346.289 | 13330.876 | 13296.571 | 13234.101 | 13141.357 | 13019.358 | 12872.35 | 12653.724 | 12398.634
Consumer Transformation | Lct_BB001 | Number | SHEPD | Rothienorman |  | 52.792 | 97.263 | 175.109 | 304.054 | 512.267 | 709.194 | 953.941 | 1246.082 | 1579.987 | 1986.463 | 2418.374 | 2847.176 | 3238.276 | 3589.306 | 3874.779 | 4088.711 | 4241.535 | 4341.977 | 4410.738 | 4429.167 | 4430.19 | 4425.074 | 4413.687 | 4392.95 | 4362.165 | 4321.668 | 4272.87 | 4200.299 | 4115.624
Consumer Transformation | Lct_BB001 | Number | SHEPD | Shin |  | 81.699 | 157.408 | 296.904 | 538.057 | 940.385 | 1301.89 | 1751.179 | 2287.471 | 2900.432 | 3646.611 | 4439.484 | 5226.65 | 5944.604 | 6589 | 7113.051 | 7505.773 | 7786.317 | 7970.702 | 8096.928 | 8130.759 | 8132.637 | 8123.245 | 8102.341 | 8064.275 | 8007.761 | 7933.42 | 7843.84 | 7710.619 | 7555.178
Consumer Transformation | Lct_BB001 | Number | SHEPD | Sloy |  | 416.662 | 625.803 | 848.408 | 1009.353 | 1003.162 | 1388.8 | 1868.083 | 2440.176 | 3094.056 | 3890.048 | 4735.851 | 5575.565 | 6341.447 | 7028.862 | 7587.897 | 8006.836 | 8306.109 | 8502.802 | 8637.455 | 8673.544 | 8675.547 | 8665.529 | 8643.229 | 8602.621 | 8542.335 | 8463.031 | 8367.471 | 8225.356 | 8059.539
Consumer Transformation | Lct_BB001 | Number | SHEPD | St Fergus Gas Terminal |  | 19.824 | 36.119 | 64.275 | 110.395 | 184.221 | 255.04 | 343.056 | 448.115 | 568.194 | 714.371 | 869.694 | 1023.9 | 1164.547 | 1290.784 | 1393.446 | 1470.38 | 1525.338 | 1561.459 | 1586.187 | 1592.814 | 1593.182 | 1591.342 | 1587.247 | 1579.79 | 1568.719 | 1554.156 | 1536.607 | 1510.509 | 1480.058
Consumer Transformation | Lct_BB001 | Number | SHEPD | St Fillans |  | 65.871 | 112.213 | 183.961 | 289.488 | 442.63 | 612.787 | 824.263 | 1076.691 | 1365.206 | 1716.425 | 2089.623 | 2460.135 | 2798.069 | 3101.38 | 3348.046 | 3532.896 | 3664.946 | 3751.734 | 3811.148 | 3827.072 | 3827.955 | 3823.535 | 3813.695 | 3795.778 | 3769.177 | 3734.186 | 3692.021 | 3629.315 | 3556.151
Consumer Transformation | Lct_BB001 | Number | SHEPD | Strichen |  | 157.303 | 286.81 | 510.472 | 876.548 | 1462.037 | 2024.076 | 2722.596 | 3556.38 | 4509.363 | 5669.465 | 6902.161 | 8125.985 | 9242.203 | 10244.06 | 11058.814 | 11669.386 | 12105.555 | 12392.222 | 12588.469 | 12641.066 | 12643.986 | 12629.384 | 12596.884 | 12537.701 | 12449.838 | 12334.259 | 12194.987 | 11987.865 | 11746.198
Consumer Transformation | Lct_BB001 | Number | SHEPD | Tarland |  | 710.923 | 1297.02 | 2310.067 | 3969.379 | 6624.813 | 9171.537 | 12336.684 | 16114.746 | 20432.922 | 25689.598 | 31275.22 | 36820.635 | 41878.466 | 46418.099 | 50109.932 | 52876.57 | 54852.947 | 56151.897 | 57041.135 | 57279.466 | 57292.694 | 57226.531 | 57079.268 | 56811.096 | 56412.97 | 55889.254 | 55258.181 | 54319.665 | 53224.622
Consumer Transformation | Lct_BB001 | Number | SHEPD | Taynuilt |  | 239.665 | 441.986 | 796.586 | 1384.58 | 2334.859 | 3232.43 | 4347.958 | 5679.504 | 7201.408 | 9054.079 | 11022.683 | 12977.117 | 14759.706 | 16359.661 | 17660.816 | 18635.894 | 19332.451 | 19790.255 | 20103.659 | 20187.657 | 20192.319 | 20169 | 20117.099 | 20022.584 | 19882.268 | 19697.689 | 19475.273 | 19144.5 | 18758.562
Consumer Transformation | Lct_BB001 | Number | SHEPD | Thurso |  | 743.31 | 1245.109 | 1997.709 | 3062.169 | 4547.752 | 6296.009 | 8468.795 | 11062.331 | 14026.64 | 17635.204 | 21469.58 | 25276.356 | 28748.418 | 31864.751 | 34399.093 | 36298.314 | 37655.043 | 38546.736 | 39157.174 | 39320.782 | 39329.862 | 39284.443 | 39183.351 | 38999.258 | 38725.956 | 38366.439 | 37933.225 | 37288.959 | 36537.243
Consumer Transformation | Lct_BB001 | Number | SHEPD | Tummel Bridge |  | 462.529 | 801.187 | 1342.446 | 2164.334 | 3395.874 | 4701.323 | 6323.775 | 8260.407 | 10473.901 | 13168.469 | 16031.654 | 18874.23 | 21466.871 | 23793.883 | 25686.314 | 27104.491 | 28117.58 | 28783.421 | 29239.244 | 29361.412 | 29368.193 | 29334.277 | 29258.791 | 29121.326 | 28917.247 | 28648.79 | 28325.303 | 27844.22 | 27282.902
Consumer Transformation | Lct_BB001 | Number | SHEPD | Willowdale |  | 52.135 | 92.932 | 161.394 | 269.989 | 439.871 | 608.968 | 819.126 | 1069.98 | 1356.696 | 1705.727 | 2076.598 | 2444.8 | 2780.628 | 3082.048 | 3327.177 | 3510.875 | 3642.102 | 3728.349 | 3787.392 | 3803.217 | 3804.095 | 3799.702 | 3789.924 | 3772.118 | 3745.683 | 3710.91 | 3669.008 | 3606.693 | 3533.985
Consumer Transformation | Lct_BB001 | Number | SHEPD | Woodhill |  | 220.01 | 392.402 | 681.086 | 1140.309 | 1857.571 | 2571.661 | 3459.156 | 4518.509 | 5729.308 | 7203.258 | 8769.444 | 10324.356 | 11742.551 | 13015.445 | 14050.62 | 14826.374 | 15380.542 | 15744.762 | 15994.101 | 16060.928 | 16064.637 | 16046.085 | 16004.793 | 15929.599 | 15817.966 | 15671.118 | 15494.168 | 15231.012 | 14923.966
Consumer Transformation | Lct_BB001 | Number | SPD | Ayr |  | 57.754 | 108.228 | 198.267 | 350.322 | 599.154 | 829.482 | 1115.741 | 1457.432 | 1847.972 | 2323.39 | 2828.558 | 3330.091 | 3787.525 | 4198.094 | 4531.986 | 4782.204 | 4960.949 | 5078.427 | 5158.851 | 5180.406 | 5181.602 | 5175.618 | 5162.299 | 5138.046 | 5102.039 | 5054.673 | 4997.599 | 4912.718 | 4813.682
Consumer Transformation | Lct_BB001 | Number | SPD | Bainsford |  | 168.499 | 320.853 | 598.082 | 1072.536 | 1858.199 | 2572.531 | 3460.326 | 4520.037 | 5731.246 | 7205.695 | 8772.41 | 10327.848 | 11746.523 | 13019.848 | 14055.373 | 14831.39 | 15385.745 | 15750.089 | 15999.512 | 16066.362 | 16070.072 | 16051.514 | 16010.208 | 15934.988 | 15823.317 | 15676.42 | 15499.41 | 15236.165 | 14929.015
Consumer Transformation | Lct_BB001 | Number | SPD | Bathgate |  | 528.368 | 998.871 | 1848.199 | 3292.26 | 5671.743 | 7852.086 | 10561.883 | 13796.42 | 17493.367 | 21993.799 | 26775.852 | 31523.484 | 35853.677 | 39740.222 | 42900.934 | 45269.554 | 46961.602 | 48073.681 | 48834.99 | 49039.034 | 49050.359 | 48993.714 | 48867.637 | 48638.044 | 48297.195 | 47848.822 | 47308.538 | 46505.04 | 45567.534
Consumer Transformation | Lct_BB001 | Number | SPD | Berwick |  | 195.018 | 354.5 | 628.821 | 1076.184 | 1789.568 | 2477.517 | 3332.522 | 4353.094 | 5519.567 | 6939.559 | 8448.409 | 9946.398 | 11312.675 | 12538.971 | 13536.25 | 14283.605 | 14817.486 | 15168.372 | 15408.583 | 15472.964 | 15476.537 | 15458.664 | 15418.884 | 15346.442 | 15238.896 | 15097.424 | 14926.952 | 14673.429 | 14377.624
Consumer Transformation | Lct_BB001 | Number | SPD | Bonnybridge |  | 590.223 | 1120.196 | 2081.075 | 3720.696 | 6429.784 | 8901.534 | 11973.501 | 15640.34 | 19831.393 | 24933.317 | 30354.502 | 35736.665 | 40645.597 | 45051.587 | 48634.735 | 51319.926 | 53238.12 | 54498.83 | 55361.889 | 55593.204 | 55606.043 | 55541.827 | 55398.9 | 55138.622 | 54752.217 | 54243.919 | 53631.424 | 52720.537 | 51657.732
Consumer Transformation | Lct_BB001 | Number | SPD | Braehead Park |  | 593.573 | 873.347 | 1140.283 | 1259.83 | 1039.74 | 1439.439 | 1936.197 | 2529.15 | 3206.871 | 4031.887 | 4908.53 | 5778.862 | 6572.67 | 7285.148 | 7864.568 | 8298.782 | 8608.967 | 8812.832 | 8952.395 | 8989.8 | 8991.876 | 8981.492 | 8958.379 | 8916.291 | 8853.806 | 8771.611 | 8672.567 | 8525.27 | 8353.407
Consumer Transformation | Lct_BB001 | Number | SPD | Broxburn |  | 917.153 | 1554.76 | 2534.338 | 3959.189 | 6006.781 | 8315.92 | 11185.788 | 14611.392 | 18526.724 | 23293.002 | 28357.538 | 33385.619 | 37971.602 | 42087.73 | 45435.15 | 47943.687 | 49735.687 | 50913.457 | 51719.737 | 51935.835 | 51947.829 | 51887.838 | 51754.313 | 51511.158 | 51150.174 | 50675.316 | 50103.116 | 49252.155 | 48259.269
Consumer Transformation | Lct_BB001 | Number | SPD | Carntyne |  | 201.224 | 363.607 | 640.651 | 1089.11 | 1799.907 | 2491.83 | 3351.774 | 4378.242 | 5551.455 | 6979.65 | 8497.217 | 10003.861 | 11378.031 | 12611.412 | 13614.452 | 14366.125 | 14903.09 | 15256.004 | 15497.602 | 15562.355 | 15565.949 | 15547.973 | 15507.963 | 15435.102 | 15326.935 | 15184.646 | 15013.189 | 14758.201 | 14460.687
Consumer Transformation | Lct_BB001 | Number | SPD | Carsfad |  | 29.189 | 59.256 | 117.67 | 222.291 | 402.016 | 556.559 | 748.631 | 977.896 | 1239.937 | 1558.93 | 1897.884 | 2234.398 | 2541.324 | 2816.804 | 3040.837 | 3208.726 | 3328.659 | 3407.483 | 3461.445 | 3475.908 | 3476.711 | 3472.696 | 3463.759 | 3447.486 | 3423.326 | 3391.545 | 3353.25 | 3296.297 | 3229.847
Consumer Transformation | Lct_BB001 | Number | SPD | Chapelcross |  | 264.482 | 303.128 | 585.976 | 1084.526 | 1928.034 | 2669.212 | 3590.372 | 4689.909 | 5946.637 | 7476.499 | 9102.094 | 10715.989 | 12187.98 | 13509.159 | 14583.601 | 15388.782 | 15963.971 | 16342.007 | 16600.804 | 16670.166 | 16674.016 | 16654.76 | 16611.902 | 16533.855 | 16417.988 | 16265.57 | 16081.907 | 15808.769 | 15490.076
Consumer Transformation | Lct_BB001 | Number | SPD | Charlotte Street |  | 210.061 | 378.794 | 665.845 | 1129.282 | 1862.198 | 2578.067 | 3467.772 | 4529.764 | 5743.579 | 7221.201 | 8791.288 | 10350.073 | 11771.8 | 13047.866 | 14085.619 | 14863.305 | 15418.854 | 15783.981 | 16033.941 | 16100.935 | 16104.653 | 16086.055 | 16044.66 | 15969.278 | 15857.367 | 15710.154 | 15532.763 | 15268.951 | 14961.141
Consumer Transformation | Lct_BB001 | Number | SPD | Clyde’s Mill |  | 208.289 | 381.537 | 682.571 | 1177.967 | 1973.768 | 2732.527 | 3675.537 | 4801.156 | 6087.695 | 7653.846 | 9318.001 | 10970.178 | 12477.086 | 13829.604 | 14929.532 | 15753.813 | 16342.646 | 16729.649 | 16994.585 | 17065.592 | 17069.533 | 17049.821 | 17005.946 | 16926.048 | 16807.432 | 16651.398 | 16463.379 | 16183.762 | 15857.51 | GSP also referred to as Westburn Road
Consumer Transformation | Lct_BB001 | Number | SPD | Coatbridge |  | 141.718 | 288.801 | 574.292 | 1087.76 | 1968.848 | 2725.716 | 3666.376 | 4789.189 | 6072.521 | 7634.768 | 9294.776 | 10942.834 | 12445.986 | 13795.133 | 14892.32 | 15714.545 | 16301.911 | 16687.949 | 16952.225 | 17023.055 | 17026.986 | 17007.323 | 16963.558 | 16883.858 | 16765.538 | 16609.894 | 16422.343 | 16143.423 | 15817.984
Consumer Transformation | Lct_BB001 | Number | SPD | Cockenzie |  | 636.229 | 1092.986 | 1812.424 | 2888.111 | 4476.535 | 6197.413 | 8336.173 | 10889.094 | 13806.983 | 17359.037 | 21133.366 | 24880.527 | 28298.217 | 31365.749 | 33860.403 | 35729.882 | 37065.364 | 37943.094 | 38543.972 | 38705.018 | 38713.956 | 38669.248 | 38569.739 | 38388.529 | 38119.507 | 37765.62 | 37339.19 | 36705.014 | 35965.069
Consumer Transformation | Lct_BB001 | Number | SPD | Coylton |  | 655.188 | 1276.858 | 2435.66 | 4457.282 | 7852.558 | 10871.254 | 14622.981 | 19101.213 | 24219.657 | 30450.527 | 37071.305 | 43644.425 | 49639.599 | 55020.541 | 59396.563 | 62675.929 | 65018.579 | 66558.256 | 67612.293 | 67894.793 | 67910.472 | 67832.047 | 67657.493 | 67339.621 | 66867.713 | 66246.939 | 65498.913 | 64386.466 | 63088.484
Consumer Transformation | Lct_BB001 | Number | SPD | Crookston A |  | 658.014 | 1062.079 | 1617.412 | 2317.211 | 3165.408 | 4382.261 | 5894.603 | 7699.802 | 9763.074 | 12274.772 | 14943.643 | 17593.303 | 20009.99 | 22179.076 | 23943.074 | 25265.005 | 26209.339 | 26829.992 | 27254.879 | 27368.757 | 27375.077 | 27343.463 | 27273.1 | 27144.964 | 26954.735 | 26704.498 | 26402.964 | 25954.531 | 25431.308
Consumer Transformation | Lct_BB001 | Number | SPD | Crookston B |  | 658.014 | 1062.079 | 1617.412 | 2317.211 | 3165.408 | 4382.261 | 5894.603 | 7699.802 | 9763.074 | 12274.772 | 14943.643 | 17593.303 | 20009.99 | 22179.076 | 23943.074 | 25265.005 | 26209.339 | 26829.992 | 27254.879 | 27368.757 | 27375.077 | 27343.463 | 27273.1 | 27144.964 | 26954.735 | 26704.498 | 26402.964 | 25954.531 | 25431.308
Consumer Transformation | Lct_BB001 | Number | SPD | Cumbernauld |  | 308.22 | 616.619 | 1205.801 | 2253.148 | 4035.828 | 5587.289 | 7515.493 | 9817.083 | 12447.711 | 15650.072 | 19052.826 | 22431.086 | 25512.311 | 28277.85 | 30526.91 | 32212.342 | 33416.349 | 34207.667 | 34749.39 | 34894.581 | 34902.64 | 34862.333 | 34772.621 | 34609.25 | 34366.713 | 34047.666 | 33663.217 | 33091.474 | 32424.375
Consumer Transformation | Lct_BB001 | Number | SPD | Cupar |  | 1113.865 | 2059.353 | 3721.705 | 6485.767 | 10962.549 | 15176.794 | 20414.387 | 26666.214 | 33811.808 | 42510.404 | 51753.328 | 60929.721 | 69299.273 | 76811.327 | 82920.464 | 87498.617 | 90769.069 | 92918.533 | 94390.019 | 94784.403 | 94806.292 | 94696.807 | 94453.121 | 94009.356 | 93350.549 | 92483.919 | 91439.639 | 89886.609 | 88074.564
Consumer Transformation | Lct_BB001 | Number | SPD | Currie |  | 374.293 | 618.521 | 974.144 | 1459.094 | 2108.86 | 2919.553 | 3927.106 | 5129.767 | 6504.362 | 8177.706 | 9955.763 | 11721.022 | 13331.069 | 14776.159 | 15951.371 | 16832.068 | 17461.203 | 17874.695 | 18157.764 | 18233.631 | 18237.842 | 18216.78 | 18169.903 | 18084.536 | 17957.801 | 17791.088 | 17590.2 | 17291.445 | 16942.863
Consumer Transformation | Lct_BB001 | Number | SPD | Dalmarnock |  | 96.613 | 174.885 | 308.748 | 525.917 | 870.747 | 1205.481 | 1621.499 | 2118.077 | 2685.646 | 3376.569 | 4110.728 | 4839.601 | 5504.389 | 6101.065 | 6586.309 | 6949.949 | 7209.718 | 7380.449 | 7497.327 | 7528.653 | 7530.392 | 7521.695 | 7502.34 | 7467.092 | 7414.763 | 7345.927 | 7262.981 | 7139.625 | 6995.696
Consumer Transformation | Lct_BB001 | Number | SPD | Devol Moor |  | 80.789 | 157.422 | 300.245 | 549.382 | 967.769 | 1339.8 | 1802.173 | 2354.081 | 2984.891 | 3752.799 | 4568.76 | 5378.847 | 6117.708 | 6780.868 | 7320.18 | 7724.337 | 8013.051 | 8202.805 | 8332.707 | 8367.523 | 8369.455 | 8359.79 | 8338.278 | 8299.102 | 8240.943 | 8164.437 | 8072.249 | 7935.148 | 7775.182
Consumer Transformation | Lct_BB001 | Number | SPD | Devonside |  | 359.868 | 690.144 | 1295.734 | 2338.579 | 4073.408 | 5639.316 | 7585.474 | 9908.497 | 12563.62 | 15795.8 | 19230.239 | 22639.957 | 25749.873 | 28541.164 | 30811.166 | 32512.293 | 33727.511 | 34526.198 | 35072.965 | 35219.508 | 35227.642 | 35186.96 | 35096.412 | 34931.52 | 34686.724 | 34364.706 | 33976.678 | 33399.611 | 32726.3
Consumer Transformation | Lct_BB001 | Number | SPD | Dewar Place |  | 115.529 | 190.899 | 300.63 | 450.236 | 650.641 | 900.762 | 1211.62 | 1582.674 | 2006.774 | 2523.047 | 3071.626 | 3616.256 | 4113 | 4558.85 | 4921.435 | 5193.154 | 5387.26 | 5514.833 | 5602.168 | 5625.575 | 5626.874 | 5620.376 | 5605.913 | 5579.575 | 5540.474 | 5489.038 | 5427.059 | 5334.885 | 5227.337
Consumer Transformation | Lct_BB001 | Number | SPD | Drumchapel |  | 455.101 | 796.593 | 1352.011 | 2210.664 | 3518.635 | 4871.276 | 6552.38 | 8559.021 | 10852.533 | 13644.51 | 16611.2 | 19556.535 | 22242.9 | 24654.034 | 26614.876 | 28084.32 | 29134.033 | 29823.944 | 30296.244 | 30422.829 | 30429.855 | 30394.714 | 30316.498 | 30174.064 | 29962.607 | 29684.446 | 29349.265 | 28850.791 | 28269.181
Consumer Transformation | Lct_BB001 | Number | SPD | Drumcross |  | 36.682 | 68.639 | 125.529 | 221.091 | 377.481 | 522.594 | 702.944 | 918.217 | 1164.267 | 1463.792 | 1782.06 | 2098.038 | 2386.233 | 2644.901 | 2855.261 | 3012.904 | 3125.518 | 3199.532 | 3250.201 | 3263.781 | 3264.535 | 3260.765 | 3252.374 | 3237.093 | 3214.408 | 3184.567 | 3148.608 | 3095.132 | 3032.736
Consumer Transformation | Lct_BB001 | Number | SPD | Dumfries 11 |  | 99.956 | 198.622 | 385.973 | 717.489 | 1279.942 | 1771.98 | 2383.5 | 3113.437 | 3947.727 | 4963.34 | 6042.505 | 7113.903 | 8091.098 | 8968.174 | 9681.452 | 10215.978 | 10597.822 | 10848.785 | 11020.59 | 11066.636 | 11069.192 | 11056.409 | 11027.957 | 10976.145 | 10899.225 | 10798.041 | 10676.115 | 10494.79 | 10283.223
Consumer Transformation | Lct_BB001 | Number | SPD | Dumfries 33 |  | 99.956 | 198.622 | 385.973 | 717.489 | 1279.942 | 1771.98 | 2383.5 | 3113.437 | 3947.727 | 4963.34 | 6042.505 | 7113.903 | 8091.098 | 8968.174 | 9681.452 | 10215.978 | 10597.822 | 10848.785 | 11020.59 | 11066.636 | 11069.192 | 11056.409 | 11027.957 | 10976.145 | 10899.225 | 10798.041 | 10676.115 | 10494.79 | 10283.223
Consumer Transformation | Lct_BB001 | Number | SPD | Dumfries ICI |  | 99.956 | 198.622 | 385.973 | 717.489 | 1279.942 | 1771.98 | 2383.5 | 3113.437 | 3947.727 | 4963.34 | 6042.505 | 7113.903 | 8091.098 | 8968.174 | 9681.452 | 10215.978 | 10597.822 | 10848.785 | 11020.59 | 11066.636 | 11069.192 | 11056.409 | 11027.957 | 10976.145 | 10899.225 | 10798.041 | 10676.115 | 10494.79 | 10283.223
Consumer Transformation | Lct_BB001 | Number | SPD | Dunbar |  | 0 | 0 | 0 | 0 | 0 | 0 | 0 | 0 | 0 | 0 | 0 | 0 | 0 | 0 | 0 | 0 | 0 | 0 | 0 | 0 | 0 | 0 | 0 | 0 | 0 | 0 | 0 | 0 | 0
Consumer Transformation | Lct_BB001 | Number | SPD | Dunbar A |  | 307.611 | 527.16 | 871.445 | 1383.75 | 2136.764 | 2958.182 | 3979.067 | 5197.641 | 6590.423 | 8285.909 | 10087.492 | 11876.107 | 13507.457 | 14971.668 | 16162.429 | 17054.779 | 17692.239 | 18111.201 | 18398.016 | 18474.887 | 18479.154 | 18457.813 | 18410.315 | 18323.819 | 18195.408 | 18026.489 | 17822.943 | 17520.234 | 17167.04
Consumer Transformation | Lct_BB001 | Number | SPD | Dunbar B |  | 125.644 | 215.319 | 355.942 | 565.194 | 872.763 | 1208.272 | 1625.253 | 2122.98 | 2691.863 | 3384.385 | 4120.243 | 4850.804 | 5517.13 | 6115.188 | 6601.556 | 6966.037 | 7226.407 | 7397.533 | 7514.683 | 7546.081 | 7547.823 | 7539.107 | 7519.706 | 7484.377 | 7431.927 | 7362.932 | 7279.794 | 7156.152 | 7011.89
Consumer Transformation | Lct_BB001 | Number | SPD | Dunfermline |  | 277.835 | 514.057 | 929.769 | 1621.552 | 2742.698 | 3797.051 | 5107.434 | 6671.566 | 8459.308 | 10635.592 | 12948.06 | 15243.883 | 17337.845 | 19217.27 | 20745.703 | 21891.102 | 22709.329 | 23247.099 | 23615.247 | 23713.917 | 23719.394 | 23692.002 | 23631.035 | 23520.01 | 23355.185 | 23138.364 | 22877.098 | 22488.548 | 22035.197
Consumer Transformation | Lct_BB001 | Number | SPD | Earlstoun |  | 29.189 | 59.256 | 117.67 | 222.291 | 402.016 | 556.559 | 748.631 | 977.896 | 1239.937 | 1558.93 | 1897.884 | 2234.398 | 2541.324 | 2816.804 | 3040.837 | 3208.726 | 3328.659 | 3407.483 | 3461.445 | 3475.908 | 3476.711 | 3472.696 | 3463.759 | 3447.486 | 3423.326 | 3391.545 | 3353.25 | 3296.297 | 3229.847
Consumer Transformation | Lct_BB001 | Number | SPD | East Kilbride |  | 109.427 | 199.903 | 356.559 | 613.549 | 1025.334 | 1419.494 | 1909.369 | 2494.107 | 3162.438 | 3976.023 | 4840.519 | 5698.792 | 6481.601 | 7184.208 | 7755.599 | 8183.796 | 8489.684 | 8690.724 | 8828.353 | 8865.24 | 8867.288 | 8857.047 | 8834.255 | 8792.75 | 8731.131 | 8650.075 | 8552.402 | 8407.147 | 8237.665
Consumer Transformation | Lct_BB001 | Number | SPD | East Kilbride South |  | 10.926 | 20.566 | 38.082 | 67.797 | 117.075 | 162.082 | 218.017 | 284.783 | 361.095 | 453.992 | 552.703 | 650.703 | 740.086 | 820.311 | 885.554 | 934.447 | 969.374 | 992.329 | 1008.044 | 1012.256 | 1012.49 | 1011.32 | 1008.718 | 1003.979 | 996.943 | 987.688 | 976.535 | 959.95 | 940.598
Consumer Transformation | Lct_BB001 | Number | SPD | Easterhouse |  | 828.28 | 1510.6 | 2689.415 | 4619.443 | 7707.075 | 10669.844 | 14352.064 | 18747.328 | 23770.943 | 29886.375 | 36384.49 | 42835.832 | 48719.934 | 54001.184 | 58296.132 | 61514.741 | 63813.989 | 65325.141 | 66359.65 | 66636.916 | 66652.305 | 66575.333 | 66404.013 | 66092.03 | 65628.865 | 65019.592 | 64285.424 | 63193.587 | 61919.653
Consumer Transformation | Lct_BB001 | Number | SPD | Eccles |  | 342.537 | 611.312 | 1061.8 | 1779.03 | 2900.095 | 4014.956 | 5400.538 | 7054.432 | 8944.768 | 11245.945 | 13691.12 | 16118.696 | 18332.825 | 20320.106 | 21936.252 | 23147.383 | 24012.567 | 24581.198 | 24970.474 | 25074.806 | 25080.597 | 25051.633 | 24987.167 | 24869.771 | 24695.486 | 24466.223 | 24189.963 | 23779.116 | 23299.747
Consumer Transformation | Lct_BB001 | Number | SPD | Elderslie |  | 924.039 | 1344.542 | 1718.574 | 1813.889 | 1296.466 | 1794.856 | 2414.27 | 3153.632 | 3998.692 | 5027.416 | 6120.514 | 7205.743 | 8195.553 | 9083.952 | 9806.439 | 10347.866 | 10734.64 | 10988.842 | 11162.865 | 11209.506 | 11212.094 | 11199.146 | 11170.327 | 11117.846 | 11039.934 | 10937.443 | 10813.943 | 10630.277 | 10415.979
Consumer Transformation | Lct_BB001 | Number | SPD | Erskine |  | 1734.077 | 2521.965 | 3220.455 | 3391.829 | 2406.386 | 3331.454 | 4481.157 | 5853.494 | 7422.022 | 9331.448 | 11360.36 | 13374.668 | 15211.866 | 16860.835 | 18201.851 | 19206.8 | 19924.696 | 20396.524 | 20719.53 | 20806.101 | 20810.906 | 20786.873 | 20733.381 | 20635.971 | 20491.356 | 20301.122 | 20071.892 | 19730.987 | 19333.226
Consumer Transformation | Lct_BB001 | Number | SPD | Finnieston |  | 37.852 | 68.382 | 120.491 | 204.891 | 338.313 | 468.368 | 630.004 | 822.941 | 1043.459 | 1311.905 | 1597.149 | 1880.339 | 2138.63 | 2370.458 | 2558.991 | 2700.277 | 2801.205 | 2867.54 | 2912.951 | 2925.122 | 2925.797 | 2922.418 | 2914.898 | 2901.203 | 2880.872 | 2854.127 | 2821.9 | 2773.972 | 2718.051
Consumer Transformation | Lct_BB001 | Number | SPD | Galashiels |  | 319.914 | 577.303 | 1015.618 | 1723.92 | 2844.954 | 3938.616 | 5297.854 | 6920.301 | 8774.695 | 11032.117 | 13430.801 | 15812.22 | 17984.25 | 19933.746 | 21519.163 | 22707.265 | 23555.999 | 24113.819 | 24495.692 | 24598.041 | 24603.722 | 24575.309 | 24512.068 | 24396.904 | 24225.934 | 24001.029 | 23730.022 | 23326.987 | 22856.733
Consumer Transformation | Lct_BB001 | Number | SPD | Giffnock |  | 681.062 | 1163.779 | 1916.718 | 3030.596 | 4658.552 | 6449.402 | 8675.125 | 11331.849 | 14368.38 | 18064.862 | 21992.656 | 25892.179 | 29448.833 | 32641.092 | 35237.179 | 37182.672 | 38572.456 | 39485.874 | 40111.184 | 40278.778 | 40288.08 | 40241.554 | 40137.999 | 39949.421 | 39669.46 | 39301.184 | 38857.415 | 38197.453 | 37427.422
Consumer Transformation | Lct_BB001 | Number | SPD | Glenlee |  | 29.189 | 59.256 | 117.67 | 222.291 | 402.016 | 556.559 | 748.631 | 977.896 | 1239.937 | 1558.93 | 1897.884 | 2234.398 | 2541.324 | 2816.804 | 3040.837 | 3208.726 | 3328.659 | 3407.483 | 3461.445 | 3475.908 | 3476.711 | 3472.696 | 3463.759 | 3447.486 | 3423.326 | 3391.545 | 3353.25 | 3296.297 | 3229.847
Consumer Transformation | Lct_BB001 | Number | SPD | Glenluce |  | 127.872 | 253.853 | 492.86 | 915.502 | 1632.231 | 2259.696 | 3039.53 | 3970.374 | 5034.292 | 6329.44 | 7705.633 | 9071.92 | 10318.076 | 11436.557 | 12346.156 | 13027.804 | 13514.747 | 13834.784 | 14053.876 | 14112.596 | 14115.855 | 14099.554 | 14063.271 | 13997.198 | 13899.107 | 13770.073 | 13614.589 | 13383.356 | 13113.558
Consumer Transformation | Lct_BB001 | Number | SPD | Glenniston |  | 114.72 | 212.102 | 383.321 | 668.021 | 1129.139 | 1563.205 | 2102.675 | 2746.611 | 3482.605 | 4378.557 | 5330.575 | 6275.741 | 7137.802 | 7911.541 | 8540.78 | 9012.328 | 9349.183 | 9570.577 | 9722.14 | 9762.761 | 9765.016 | 9753.739 | 9728.639 | 9682.932 | 9615.075 | 9525.812 | 9418.252 | 9258.29 | 9071.65
Consumer Transformation | Lct_BB001 | Number | SPD | Glenrothes |  | 138.65 | 256.343 | 463.271 | 807.341 | 1364.611 | 1889.197 | 2541.169 | 3319.392 | 4208.871 | 5291.666 | 6442.219 | 7584.49 | 8626.327 | 9561.422 | 10321.883 | 10891.769 | 11298.872 | 11566.436 | 11749.606 | 11798.698 | 11801.423 | 11787.794 | 11757.46 | 11702.221 | 11620.213 | 11512.336 | 11382.344 | 11189.024 | 10963.462
Consumer Transformation | Lct_BB001 | Number | SPD | Gorgie |  | 56.74 | 93.704 | 147.692 | 221.091 | 319.374 | 442.149 | 594.737 | 776.873 | 985.047 | 1238.465 | 1507.741 | 1775.079 | 2018.911 | 2237.761 | 2415.74 | 2549.116 | 2644.395 | 2707.016 | 2749.885 | 2761.374 | 2762.012 | 2758.823 | 2751.723 | 2738.795 | 2719.602 | 2694.354 | 2663.931 | 2618.686 | 2565.895
Consumer Transformation | Lct_BB001 | Number | SPD | Govan |  | 163.908 | 295.908 | 520.835 | 884.507 | 1460.367 | 2021.764 | 2719.486 | 3552.318 | 4504.212 | 5662.989 | 6894.277 | 8116.703 | 9231.646 | 10232.358 | 11046.182 | 11656.057 | 12091.727 | 12378.066 | 12574.089 | 12626.627 | 12629.543 | 12614.958 | 12582.495 | 12523.38 | 12435.617 | 12320.17 | 12181.057 | 11974.171 | 11732.781
Consumer Transformation | Lct_BB001 | Number | SPD | Grangemouth A |  | 202.736 | 384.282 | 712.968 | 1273.174 | 2197.967 | 3042.913 | 4093.039 | 5346.517 | 6779.192 | 8523.241 | 10376.427 | 12216.274 | 13894.35 | 15400.5 | 16625.369 | 17543.278 | 18198.997 | 18629.959 | 18924.989 | 19004.062 | 19008.451 | 18986.499 | 18937.641 | 18848.667 | 18716.578 | 18542.82 | 18333.444 | 18022.065 | 17658.754
Consumer Transformation | Lct_BB001 | Number | SPD | Grangemouth C |  | 202.736 | 384.282 | 712.968 | 1273.174 | 2197.967 | 3042.913 | 4093.039 | 5346.517 | 6779.192 | 8523.241 | 10376.427 | 12216.274 | 13894.35 | 15400.5 | 16625.369 | 17543.278 | 18198.997 | 18629.959 | 18924.989 | 19004.062 | 19008.451 | 18986.499 | 18937.641 | 18848.667 | 18716.578 | 18542.82 | 18333.444 | 18022.065 | 17658.754
Consumer Transformation | Lct_BB001 | Number | SPD | Haggs Road |  | 215.577 | 388.952 | 684.13 | 1161.02 | 1915.66 | 2652.083 | 3567.33 | 4659.812 | 5908.475 | 7428.519 | 9043.682 | 10647.219 | 12109.764 | 13422.464 | 14490.011 | 15290.025 | 15861.523 | 16237.133 | 16494.269 | 16563.186 | 16567.011 | 16547.879 | 16505.296 | 16427.749 | 16312.626 | 16161.186 | 15978.702 | 15707.316 | 15390.669
Consumer Transformation | Lct_BB001 | Number | SPD | Hawick |  | 208.832 | 377.484 | 665.364 | 1131.567 | 1870.754 | 2589.914 | 3483.707 | 4550.578 | 5769.971 | 7254.383 | 8831.684 | 10397.631 | 11825.892 | 13107.821 | 14150.342 | 14931.602 | 15489.704 | 15856.509 | 16107.617 | 16174.919 | 16178.654 | 16159.97 | 16118.385 | 16042.657 | 15930.232 | 15782.342 | 15604.136 | 15339.112 | 15029.887
Consumer Transformation | Lct_BB001 | Number | SPD | Helensburgh |  | 31.531 | 60.284 | 112.633 | 202.491 | 351.226 | 486.245 | 654.05 | 854.35 | 1083.286 | 1361.977 | 1658.109 | 1952.108 | 2220.258 | 2460.934 | 2656.663 | 2803.341 | 2908.122 | 2976.988 | 3024.132 | 3036.768 | 3037.469 | 3033.961 | 3026.154 | 3011.936 | 2990.829 | 2963.063 | 2929.606 | 2879.849 | 2821.793
Consumer Transformation | Lct_BB001 | Number | SPD | Hunterston Farm |  | 1.327 | 2.751 | 5.561 | 10.68 | 19.498 | 26.994 | 36.309 | 47.429 | 60.138 | 75.61 | 92.049 | 108.371 | 123.257 | 136.618 | 147.484 | 155.627 | 161.444 | 165.267 | 167.884 | 168.585 | 168.624 | 168.429 | 167.996 | 167.207 | 166.035 | 164.494 | 162.636 | 159.874 | 156.651
Consumer Transformation | Lct_BB001 | Number | SPD | Inverkeithing |  | 84.634 | 156.455 | 282.711 | 492.615 | 832.551 | 1152.602 | 1550.371 | 2025.167 | 2567.839 | 3228.454 | 3930.408 | 4627.31 | 5262.936 | 5833.439 | 6297.397 | 6645.085 | 6893.46 | 7056.701 | 7168.453 | 7198.405 | 7200.067 | 7191.752 | 7173.245 | 7139.544 | 7089.511 | 7023.694 | 6944.386 | 6826.441 | 6688.826
Consumer Transformation | Lct_BB001 | Number | SPD | Johnstone |  | 7031.787 | 10311.74 | 13379.003 | 14587.472 | 11580.151 | 16031.816 | 21564.481 | 28168.521 | 35716.678 | 44905.331 | 54668.978 | 64362.345 | 73203.416 | 81138.68 | 87591.991 | 92428.065 | 95882.766 | 98153.325 | 99707.71 | 100124.313 | 100147.435 | 100031.782 | 99774.367 | 99305.602 | 98609.68 | 97694.226 | 96591.113 | 94950.59 | 93036.459
Consumer Transformation | Lct_BB001 | Number | SPD | Kaimes |  | 904.081 | 1550.854 | 2566.885 | 4081.677 | 6312.343 | 8738.946 | 11754.803 | 15354.667 | 19469.169 | 24477.906 | 29800.072 | 35083.929 | 39903.198 | 44228.712 | 47746.414 | 50382.559 | 52265.717 | 53503.4 | 54350.695 | 54577.785 | 54590.389 | 54527.347 | 54387.03 | 54131.506 | 53752.159 | 53253.144 | 52651.837 | 51757.588 | 50714.195
Consumer Transformation | Lct_BB001 | Number | SPD | Kendoon |  | 29.189 | 59.256 | 117.67 | 222.291 | 402.016 | 556.559 | 748.631 | 977.896 | 1239.937 | 1558.93 | 1897.884 | 2234.398 | 2541.324 | 2816.804 | 3040.837 | 3208.726 | 3328.659 | 3407.483 | 3461.445 | 3475.908 | 3476.711 | 3472.696 | 3463.759 | 3447.486 | 3423.326 | 3391.545 | 3353.25 | 3296.297 | 3229.847
Consumer Transformation | Lct_BB001 | Number | SPD | Kilbowie 11 |  | 56.896 | 103.987 | 185.371 | 319.232 | 533.656 | 738.806 | 993.771 | 1298.11 | 1645.957 | 2069.405 | 2519.35 | 2966.056 | 3373.485 | 3739.172 | 4036.564 | 4259.429 | 4418.634 | 4523.27 | 4594.902 | 4614.1 | 4615.166 | 4609.836 | 4597.974 | 4576.371 | 4544.301 | 4502.113 | 4451.278 | 4375.676 | 4287.466
Consumer Transformation | Lct_BB001 | Number | SPD | Kilbowie 33 |  | 56.896 | 103.987 | 185.371 | 319.232 | 533.656 | 738.806 | 993.771 | 1298.11 | 1645.957 | 2069.405 | 2519.35 | 2966.056 | 3373.485 | 3739.172 | 4036.564 | 4259.429 | 4418.634 | 4523.27 | 4594.902 | 4614.1 | 4615.166 | 4609.836 | 4597.974 | 4576.371 | 4544.301 | 4502.113 | 4451.278 | 4375.676 | 4287.466
Consumer Transformation | Lct_BB001 | Number | SPD | Killermont |  | 750.675 | 1318.405 | 2246.842 | 3690.049 | 5899.257 | 8167.061 | 10985.557 | 14349.842 | 18195.087 | 22876.047 | 27849.925 | 32788.001 | 37291.893 | 41334.341 | 44621.84 | 47085.473 | 48845.395 | 50002.083 | 50793.93 | 51006.16 | 51017.939 | 50959.022 | 50827.887 | 50589.085 | 50234.563 | 49768.204 | 49206.248 | 48370.519 | 47395.406
Consumer Transformation | Lct_BB001 | Number | SPD | Kilmarnock South |  | 99.328 | 191.216 | 360.376 | 652.608 | 1139.904 | 1578.108 | 2122.721 | 2772.796 | 3515.807 | 4420.301 | 5381.395 | 6335.572 | 7205.851 | 7986.967 | 8622.205 | 9098.249 | 9438.316 | 9661.821 | 9814.828 | 9855.837 | 9858.113 | 9846.728 | 9821.39 | 9775.246 | 9706.742 | 9616.629 | 9508.043 | 9346.556 | 9158.137
Consumer Transformation | Lct_BB001 | Number | SPD | Kilmarnock Town |  | 178.808 | 349.285 | 667.79 | 1224.441 | 2160.537 | 2991.095 | 4023.338 | 5255.47 | 6663.748 | 8378.097 | 10199.725 | 12008.24 | 13657.74 | 15138.242 | 16342.252 | 17244.53 | 17889.082 | 18312.706 | 18602.711 | 18680.438 | 18684.752 | 18663.174 | 18615.148 | 18527.689 | 18397.849 | 18227.051 | 18021.24 | 17715.164 | 17358.04
Consumer Transformation | Lct_BB001 | Number | SPD | Kilwinning |  | 14.204 | 29.435 | 59.44 | 113.995 | 208.325 | 288.41 | 387.941 | 506.747 | 642.537 | 807.84 | 983.486 | 1157.868 | 1316.917 | 1459.672 | 1575.766 | 1662.766 | 1724.915 | 1765.762 | 1793.725 | 1801.22 | 1801.636 | 1799.555 | 1794.925 | 1786.492 | 1773.972 | 1757.503 | 1737.658 | 1708.146 | 1673.711
Consumer Transformation | Lct_BB001 | Number | SPD | Lesmahagow |  | 0 | 0 | 0 | 1175.924 | 2023.538 | 2801.43 | 3768.219 | 4922.221 | 6241.201 | 7846.844 | 9552.962 | 11246.8 | 12791.706 | 14178.329 | 15305.993 | 16151.058 | 16754.739 | 17151.501 | 17423.117 | 17495.915 | 17499.955 | 17479.746 | 17434.765 | 17352.852 | 17231.245 | 17071.277 | 16878.517 | 16591.848 | 16257.37
Consumer Transformation | Lct_BB001 | Number | SPD | Leven |  | 361.341 | 668.072 | 1207.375 | 2104.115 | 3556.53 | 4923.738 | 6622.947 | 8651.199 | 10969.411 | 13791.457 | 16790.097 | 19767.152 | 22482.448 | 24919.549 | 26901.509 | 28386.779 | 29447.796 | 30145.137 | 30622.525 | 30750.473 | 30757.574 | 30722.054 | 30642.996 | 30499.028 | 30285.294 | 30004.137 | 29665.346 | 29161.504 | 28573.63
Consumer Transformation | Lct_BB001 | Number | SPD | Linnmill |  | 1457.798 | 2752.071 | 5084.719 | 7869.647 | 13542.138 | 18748.033 | 25218.08 | 32941.02 | 41768.037 | 52513.493 | 63931.362 | 75267.045 | 85606.029 | 94885.738 | 102432.412 | 108087.847 | 112127.866 | 114783.119 | 116600.858 | 117088.044 | 117115.084 | 116979.836 | 116678.809 | 116130.622 | 115316.792 | 114246.236 | 112956.227 | 111037.755 | 108799.319
Consumer Transformation | Lct_BB001 | Number | SPD | Livingston East |  | 1306.588 | 2258.77 | 3775.37 | 6070.008 | 9496.806 | 13147.587 | 17684.89 | 23100.82 | 29291.014 | 36826.568 | 44833.671 | 52783.138 | 60033.643 | 66541.301 | 71833.618 | 75799.652 | 78632.829 | 80494.9 | 81769.641 | 82111.294 | 82130.256 | 82035.41 | 81824.306 | 81439.875 | 80869.153 | 80118.396 | 79213.74 | 77868.358 | 76298.592
Consumer Transformation | Lct_BB001 | Number | SPD | Maybole |  | 521.918 | 977.176 | 1789.892 | 3158.933 | 5398.876 | 7474.323 | 10053.752 | 13132.675 | 16651.763 | 20935.68 | 25487.669 | 30006.893 | 34128.76 | 37828.324 | 40836.974 | 43091.64 | 44702.284 | 45760.86 | 46485.543 | 46679.77 | 46690.55 | 46636.631 | 46516.619 | 46298.073 | 45973.621 | 45546.82 | 45032.529 | 44267.687 | 43375.285
Consumer Transformation | Lct_BB001 | Number | SPD | Moffat |  | 0 | 219.506 | 424.327 | 785.346 | 1396.162 | 1932.878 | 2599.924 | 3396.141 | 4306.186 | 5414.017 | 6591.172 | 7759.854 | 8825.779 | 9782.495 | 10560.539 | 11143.601 | 11560.117 | 11833.867 | 12021.272 | 12071.5 | 12074.287 | 12060.344 | 12029.308 | 11972.792 | 11888.888 | 11778.516 | 11645.519 | 11447.729 | 11216.952
Consumer Transformation | Lct_BB001 | Number | SPD | Newarthill |  | 725.346 | 1466.266 | 2894.663 | 5450.948 | 9822.409 | 13598.359 | 18291.225 | 23892.842 | 30295.271 | 38089.185 | 46370.815 | 54592.834 | 62091.925 | 68822.701 | 74296.468 | 78398.479 | 81328.793 | 83254.706 | 84573.152 | 84926.519 | 84946.132 | 84848.033 | 84629.691 | 84232.08 | 83641.791 | 82865.293 | 81929.621 | 80538.112 | 78914.525
Consumer Transformation | Lct_BB001 | Number | SPD | Newton Stewart |  | 152.902 | 309.656 | 612.335 | 1154.643 | 2082.777 | 2883.442 | 3878.533 | 5066.319 | 6423.912 | 8076.56 | 9832.624 | 11576.049 | 13166.182 | 14593.398 | 15754.075 | 16623.879 | 17245.233 | 17653.61 | 17933.177 | 18008.106 | 18012.265 | 17991.464 | 17945.166 | 17860.855 | 17735.688 | 17571.037 | 17372.634 | 17077.574 | 16733.303
Consumer Transformation | Lct_BB001 | Number | SPD | Paisley |  | 713.199 | 1037.345 | 1324.902 | 1395.994 | 991.872 | 1373.17 | 1847.058 | 2412.713 | 3059.234 | 3846.268 | 4682.551 | 5512.816 | 6270.078 | 6949.756 | 7502.5 | 7916.723 | 8212.628 | 8407.108 | 8540.245 | 8575.929 | 8577.909 | 8568.003 | 8545.955 | 8505.804 | 8446.196 | 8367.785 | 8273.3 | 8132.785 | 7968.834
Consumer Transformation | Lct_BB001 | Number | SPD | Partick |  | 155.942 | 281.366 | 494.915 | 839.938 | 1385.925 | 1918.705 | 2580.861 | 3371.24 | 4274.611 | 5374.32 | 6542.844 | 7702.957 | 8761.066 | 9710.767 | 10483.106 | 11061.893 | 11475.355 | 11747.098 | 11933.129 | 11982.988 | 11985.756 | 11971.914 | 11941.106 | 11885.004 | 11801.715 | 11692.153 | 11560.131 | 11363.791 | 11134.706
Consumer Transformation | Lct_BB001 | Number | SPD | Port Dundas |  | 241.589 | 436.455 | 768.825 | 1306.7 | 2159.026 | 2989.004 | 4020.525 | 5251.795 | 6659.088 | 8372.239 | 10192.593 | 11999.843 | 13648.19 | 15127.656 | 16330.824 | 17232.472 | 17876.573 | 18299.901 | 18589.703 | 18667.375 | 18671.686 | 18650.124 | 18602.131 | 18514.733 | 18384.984 | 18214.305 | 18008.639 | 17702.776 | 17345.902
Consumer Transformation | Lct_BB001 | Number | SPD | Portobello |  | 544.3 | 921.279 | 1498.704 | 2335.732 | 3534.398 | 4893.098 | 6581.732 | 8597.362 | 10901.148 | 13705.632 | 16685.612 | 19644.141 | 22342.539 | 24764.474 | 26734.1 | 28210.127 | 29264.542 | 29957.543 | 30431.96 | 30559.112 | 30566.169 | 30530.87 | 30452.304 | 30309.232 | 30096.828 | 29817.421 | 29480.738 | 28980.031 | 28395.816
Consumer Transformation | Lct_BB001 | Number | SPD | Ravenscraig |  | 102.32 | 202.916 | 393.585 | 730.511 | 1301.588 | 1801.947 | 2423.809 | 3166.091 | 4014.49 | 5047.278 | 6144.694 | 7234.211 | 8227.932 | 9119.841 | 9845.182 | 10388.748 | 10777.05 | 11032.256 | 11206.967 | 11253.792 | 11256.391 | 11243.392 | 11214.459 | 11161.77 | 11083.55 | 10980.655 | 10856.667 | 10672.275 | 10457.13
Consumer Transformation | Lct_BB001 | Number | SPD | Redhouse |  | 90.164 | 166.701 | 301.27 | 525.029 | 887.443 | 1228.596 | 1652.591 | 2158.69 | 2737.142 | 3441.313 | 4189.549 | 4932.398 | 5609.932 | 6218.05 | 6712.599 | 7083.21 | 7347.961 | 7521.965 | 7641.085 | 7673.011 | 7674.783 | 7665.92 | 7646.193 | 7610.269 | 7556.938 | 7486.782 | 7402.245 | 7276.524 | 7129.835
Consumer Transformation | Lct_BB001 | Number | SPD | Saltcoats A |  | 213.259 | 375.83 | 643.135 | 1060.887 | 1703.427 | 2358.262 | 3172.111 | 4143.558 | 5253.883 | 6605.524 | 8041.745 | 9467.629 | 10768.14 | 11935.409 | 12884.684 | 13596.065 | 14104.247 | 14438.244 | 14666.892 | 14728.174 | 14731.575 | 14714.563 | 14676.698 | 14607.743 | 14505.373 | 14370.711 | 14208.444 | 13967.125 | 13685.559
Consumer Transformation | Lct_BB001 | Number | SPD | Saltcoats B |  | 213.259 | 375.83 | 643.135 | 1060.887 | 1703.427 | 2358.262 | 3172.111 | 4143.558 | 5253.883 | 6605.524 | 8041.745 | 9467.629 | 10768.14 | 11935.409 | 12884.684 | 13596.065 | 14104.247 | 14438.244 | 14666.892 | 14728.174 | 14731.575 | 14714.563 | 14676.698 | 14607.743 | 14505.373 | 14370.711 | 14208.444 | 13967.125 | 13685.559
Consumer Transformation | Lct_BB001 | Number | SPD | Shrubhill |  | 147.413 | 243.583 | 383.595 | 574.491 | 830.201 | 1149.349 | 1545.995 | 2019.45 | 2560.59 | 3219.341 | 3919.313 | 4614.248 | 5248.079 | 5816.972 | 6279.621 | 6626.328 | 6874.001 | 7036.782 | 7148.218 | 7178.085 | 7179.743 | 7171.451 | 7152.997 | 7119.39 | 7069.498 | 7003.868 | 6924.784 | 6807.172 | 6669.945
Consumer Transformation | Lct_BB001 | Number | SPD | Sighthill |  | 703.295 | 1162.117 | 1830.109 | 2740.85 | 3960.835 | 5483.468 | 7375.842 | 9634.665 | 12216.411 | 15359.267 | 18698.791 | 22014.278 | 25038.247 | 27752.398 | 29959.666 | 31613.781 | 32795.415 | 33572.03 | 34103.686 | 34246.179 | 34254.088 | 34214.53 | 34126.485 | 33966.15 | 33728.119 | 33415.001 | 33037.696 | 32476.577 | 31821.874
Consumer Transformation | Lct_BB001 | Number | SPD | Spango Valley |  | 121.917 | 238.164 | 455.358 | 834.961 | 1473.34 | 2039.724 | 2743.644 | 3583.874 | 4544.225 | 5713.295 | 6955.522 | 8188.807 | 9313.654 | 10323.256 | 11144.309 | 11759.602 | 12199.143 | 12488.025 | 12685.789 | 12738.794 | 12741.735 | 12727.021 | 12694.27 | 12634.629 | 12546.087 | 12429.614 | 12289.265 | 12080.542 | 11837.008
Consumer Transformation | Lct_BB001 | Number | SPD | St Andrews Cross |  | 73.519 | 132.861 | 234.045 | 397.798 | 657.296 | 909.974 | 1224.012 | 1598.86 | 2027.298 | 2548.851 | 3103.04 | 3653.241 | 4155.065 | 4605.475 | 4971.768 | 5246.267 | 5442.357 | 5571.235 | 5659.463 | 5683.11 | 5684.422 | 5677.858 | 5663.247 | 5636.639 | 5597.138 | 5545.177 | 5482.563 | 5389.446 | 5280.799
Consumer Transformation | Lct_BB001 | Number | SPD | Stirling |  | 291.173 | 441.669 | 609.226 | 747.935 | 794.119 | 1099.395 | 1478.802 | 1931.68 | 2449.301 | 3079.421 | 3748.971 | 4413.702 | 5019.986 | 5564.153 | 6006.695 | 6338.333 | 6575.242 | 6730.947 | 6837.54 | 6866.109 | 6867.695 | 6859.764 | 6842.111 | 6809.966 | 6762.242 | 6699.464 | 6623.817 | 6511.317 | 6380.054
Consumer Transformation | Lct_BB001 | Number | SPD | Strathaven |  | 35.589 | 67.482 | 125.126 | 223.191 | 385.229 | 533.32 | 717.371 | 937.063 | 1188.163 | 1493.836 | 1818.636 | 2141.099 | 2435.209 | 2699.186 | 2913.864 | 3074.743 | 3189.668 | 3265.201 | 3316.91 | 3330.768 | 3331.538 | 3327.69 | 3319.127 | 3303.533 | 3280.382 | 3249.928 | 3213.232 | 3158.658 | 3094.982
Consumer Transformation | Lct_BB001 | Number | SPD | Strathleven |  | 1174.891 | 1909.415 | 2937.045 | 4265.428 | 5931.771 | 8212.074 | 11046.105 | 14428.932 | 18295.371 | 23002.13 | 28003.422 | 32968.714 | 37497.43 | 41562.158 | 44867.776 | 47344.988 | 49114.61 | 50277.673 | 51073.885 | 51287.284 | 51299.128 | 51239.886 | 51108.029 | 50867.911 | 50511.434 | 50042.506 | 49477.452 | 48637.116 | 47656.63
Consumer Transformation | Lct_BB001 | Number | SPD | Telford Road |  | 189.103 | 312.472 | 492.084 | 736.964 | 1064.997 | 1474.405 | 1983.231 | 2590.587 | 3284.772 | 4129.829 | 5027.767 | 5919.242 | 6732.333 | 7462.119 | 8055.613 | 8500.375 | 8818.095 | 9026.912 | 9169.865 | 9208.179 | 9210.306 | 9199.669 | 9175.996 | 9132.884 | 9068.882 | 8984.69 | 8883.24 | 8732.365 | 8556.327
Consumer Transformation | Lct_BB001 | Number | SPD | Tongland |  | 29.189 | 59.256 | 117.67 | 222.291 | 402.016 | 556.559 | 748.631 | 977.896 | 1239.937 | 1558.93 | 1897.884 | 2234.398 | 2541.324 | 2816.804 | 3040.837 | 3208.726 | 3328.659 | 3407.483 | 3461.445 | 3475.908 | 3476.711 | 3472.696 | 3463.759 | 3447.486 | 3423.326 | 3391.545 | 3353.25 | 3296.297 | 3229.847
Consumer Transformation | Lct_BB001 | Number | SPD | West George Street |  | 23.336 | 42.16 | 74.35 | 126.295 | 208.755 | 289.006 | 388.743 | 507.794 | 643.865 | 809.509 | 985.518 | 1160.26 | 1319.638 | 1462.687 | 1579.021 | 1666.201 | 1728.479 | 1769.411 | 1797.431 | 1804.942 | 1805.358 | 1803.273 | 1798.633 | 1790.183 | 1777.637 | 1761.134 | 1741.249 | 1711.675 | 1677.169
Consumer Transformation | Lct_BB001 | Number | SPD | Westfield |  | 214.187 | 396.002 | 715.672 | 1247.21 | 2108.12 | 2918.528 | 3925.727 | 5127.966 | 6502.078 | 8174.836 | 9952.268 | 11716.907 | 13326.389 | 14770.972 | 15945.771 | 16826.159 | 17455.073 | 17868.42 | 18151.389 | 18227.23 | 18231.439 | 18210.385 | 18163.524 | 18078.187 | 17951.497 | 17784.843 | 17584.025 | 17285.375 | 16936.915
Consumer Transformation | Lct_BB001 | Number | SPD | Whitehouse |  | 240.131 | 396.818 | 624.971 | 936.099 | 1352.968 | 1873.078 | 2519.488 | 3291.071 | 4172.961 | 5246.517 | 6387.254 | 7519.779 | 8552.726 | 9479.843 | 10233.816 | 10798.839 | 11202.469 | 11467.75 | 11649.357 | 11698.031 | 11700.732 | 11687.22 | 11657.145 | 11602.377 | 11521.069 | 11414.111 | 11285.229 | 11093.559 | 10869.921
Consumer Transformation | Lct_BB001 | Number | SPD | Wishaw |  | 102.32 | 202.916 | 393.585 | 730.511 | 1301.588 | 1801.947 | 2423.809 | 3166.091 | 4014.49 | 5047.278 | 6144.694 | 7234.211 | 8227.932 | 9119.841 | 9845.182 | 10388.748 | 10777.05 | 11032.256 | 11206.967 | 11253.792 | 11256.391 | 11243.392 | 11214.459 | 11161.77 | 11083.55 | 10980.655 | 10856.667 | 10672.275 | 10457.13
Consumer Transformation | Lct_BB001 | Number | SPM | Birkenhead |  | 1882.255 | 3683.447 | 7054.566 | 12954.341 | 22885.524 | 31683.223 | 42617.272 | 55668.648 | 70585.858 | 88745.131 | 108040.749 | 127197.477 | 144669.835 | 160352.071 | 173105.566 | 182662.963 | 189490.39 | 193977.632 | 197049.519 | 197872.839 | 197918.535 | 197689.972 | 197181.252 | 196254.844 | 194879.513 | 193070.327 | 190890.277 | 187648.157 | 183865.315
Consumer Transformation | Lct_BB001 | Number | SPM | Capenhurst |  | 1175.231 | 2185.82 | 3975.698 | 6970.63 | 11845.369 | 16398.99 | 22058.369 | 28813.66 | 36534.692 | 45933.791 | 55921.053 | 65836.426 | 74879.983 | 82996.987 | 89598.096 | 94544.931 | 98078.754 | 100401.316 | 101991.301 | 102417.445 | 102441.096 | 102322.794 | 102059.484 | 101579.983 | 100868.122 | 99931.702 | 98803.325 | 97125.229 | 95167.259
Consumer Transformation | Lct_BB001 | Number | SPM | Carrington |  | 2185.668 | 3877.016 | 6686.159 | 11119.786 | 17998.004 | 24916.832 | 33515.764 | 43779.838 | 55511.271 | 69792.381 | 84967.153 | 100032.696 | 113773.59 | 126106.668 | 136136.477 | 143652.76 | 149022.095 | 152551.025 | 154966.868 | 155614.357 | 155650.294 | 155470.544 | 155070.467 | 154341.907 | 153260.297 | 151837.488 | 150123.017 | 147573.297 | 144598.333
Consumer Transformation | Lct_BB001 | Number | SPM | Connah's Quay |  | 488.279 | 1002.444 | 2006.54 | 3820.382 | 6942.229 | 9610.975 | 12927.773 | 16886.854 | 21411.928 | 26920.469 | 32773.715 | 38584.829 | 43884.996 | 48642.138 | 52510.858 | 55410.055 | 57481.127 | 58842.313 | 59774.157 | 60023.908 | 60037.77 | 59968.436 | 59814.118 | 59533.096 | 59115.895 | 58567.086 | 57905.777 | 56922.293 | 55774.784
Consumer Transformation | Lct_BB001 | Number | SPM | Fiddlers Ferry |  | 3287.08 | 5835.015 | 10071.566 | 16765.24 | 27159.286 | 37599.913 | 50575.844 | 66064.502 | 83767.429 | 105317.86 | 128216.842 | 150950.997 | 171686.234 | 190297.053 | 205432.202 | 216774.397 | 224876.813 | 230202.026 | 233847.574 | 234824.644 | 234878.874 | 234607.628 | 234003.906 | 232904.497 | 231272.329 | 229125.286 | 226538.122 | 222690.552 | 218201.282
Consumer Transformation | Lct_BB001 | Number | SPM | Frodsham |  | 4149.034 | 7288.695 | 12425.133 | 20412.562 | 32643.666 | 45192.609 | 60788.82 | 79405.163 | 100682.911 | 126585.104 | 154108.167 | 181433.118 | 206355.501 | 228724.475 | 246915.924 | 260548.492 | 270287.061 | 276687.615 | 281069.322 | 282243.697 | 282308.877 | 281982.858 | 281257.224 | 279935.806 | 277974.048 | 275393.445 | 272283.845 | 267659.32 | 262263.515
Consumer Transformation | Lct_BB001 | Number | SPM | Kirkby (_D) |  | 1032.987 | 2035.128 | 3922.887 | 7243.091 | 12851.98 | 17792.563 | 23932.872 | 31262.222 | 39639.381 | 49837.208 | 60673.18 | 71431.154 | 81243.225 | 90050.005 | 97212.072 | 102579.285 | 106413.409 | 108933.34 | 110658.441 | 111120.798 | 111146.46 | 111018.105 | 110732.419 | 110212.17 | 109439.816 | 108423.819 | 107199.553 | 105378.854 | 103254.498
Consumer Transformation | Lct_BB001 | Number | SPM | Legacy |  | 1985.113 | 3921.361 | 7577.873 | 14021.288 | 24921.126 | 34501.355 | 46407.957 | 60620.216 | 76864.269 | 96638.759 | 117650.667 | 138511.331 | 157537.805 | 174614.932 | 188502.814 | 198910.315 | 206345.022 | 211231.392 | 214576.514 | 215473.066 | 215522.826 | 215273.934 | 214719.964 | 213711.155 | 212213.492 | 210243.384 | 207869.425 | 204338.928 | 200219.613
Consumer Transformation | Lct_BB001 | Number | SPM | Lister Drive |  | 2307.338 | 4464.214 | 8455.539 | 15379.112 | 26958.988 | 37322.616 | 50202.851 | 65577.281 | 83149.651 | 104541.149 | 127271.253 | 149837.745 | 170420.061 | 188893.627 | 203917.155 | 215175.703 | 223218.364 | 228504.304 | 232122.966 | 233092.831 | 233146.66 | 232877.415 | 232278.146 | 231186.844 | 229566.714 | 227435.505 | 224867.421 | 221048.226 | 216592.065
Consumer Transformation | Lct_BB001 | Number | SPM | Pentir |  | 450.68 | 931.695 | 1876.262 | 3589.337 | 6545.697 | 9062.007 | 12189.354 | 15922.297 | 20188.904 | 25382.803 | 30901.718 | 36380.909 | 41378.337 | 45863.756 | 49511.499 | 52245.097 | 54197.872 | 55481.309 | 56359.927 | 56595.412 | 56608.482 | 56543.109 | 56397.605 | 56132.635 | 55739.264 | 55221.802 | 54598.266 | 53670.958 | 52588.993
Consumer Transformation | Lct_BB001 | Number | SPM | Rainhill |  | 1505.227 | 2993.132 | 5820.205 | 10825.138 | 19319.456 | 26746.279 | 35976.563 | 46994.248 | 59587.028 | 74916.687 | 91205.623 | 107377.312 | 122127.091 | 135365.69 | 146131.91 | 154200.054 | 159963.618 | 163751.649 | 166344.869 | 167039.897 | 167078.473 | 166885.525 | 166456.074 | 165674.022 | 164512.997 | 162985.722 | 161145.372 | 158408.446 | 155215.054
Consumer Transformation | Lct_BB001 | Number | SPM | St. Asaph |  | 488.279 | 1002.444 | 2006.54 | 3820.382 | 6942.229 | 9610.975 | 12927.773 | 16886.854 | 21411.928 | 26920.469 | 32773.715 | 38584.829 | 43884.996 | 48642.138 | 52510.858 | 55410.055 | 57481.127 | 58842.313 | 59774.157 | 60023.908 | 60037.77 | 59968.436 | 59814.118 | 59533.096 | 59115.895 | 58567.086 | 57905.777 | 56922.293 | 55774.784
Consumer Transformation | Lct_BB001 | Number | SPM | Trawsfynydd |  | 1220.604 | 2480.599 | 4920.706 | 9302.024 | 16811.584 | 23274.327 | 31306.421 | 40893.893 | 51851.995 | 65191.701 | 79366.159 | 93438.59 | 106273.69 | 117793.778 | 127162.427 | 134183.24 | 139198.632 | 142494.936 | 144751.528 | 145356.334 | 145389.902 | 145222.001 | 144848.298 | 144167.764 | 143157.453 | 141828.434 | 140226.981 | 137845.337 | 135066.482
Consumer Transformation | Lct_BB001 | Number | SPM | Wylfa |  | 254.347 | 525.562 | 1057.952 | 2023.235 | 3688.782 | 5106.831 | 6869.225 | 8972.899 | 11377.316 | 14304.302 | 17414.448 | 20502.207 | 23318.473 | 25846.2 | 27901.86 | 29442.36 | 30542.832 | 31266.104 | 31761.244 | 31893.95 | 31901.315 | 31864.475 | 31782.477 | 31633.155 | 31411.473 | 31119.861 | 30768.472 | 30245.894 | 29636.16
Consumer Transformation | Lct_BB001 | Number | SPN | Beddington (_J) |  | 7006.144 | 11601.811 | 18325.141 | 27548.428 | 39991.681 | 55365.363 | 74472.246 | 97279.085 | 123346.406 | 155079.124 | 188797.566 | 222273.302 | 252805.657 | 280209.836 | 302496.139 | 319197.368 | 331128.066 | 338969.37 | 344337.39 | 345776.113 | 345855.965 | 345456.56 | 344567.587 | 342948.722 | 340545.377 | 337383.885 | 333574.321 | 327908.826 | 321298.438
Consumer Transformation | Lct_BB001 | Number | SPN | Bolney |  | 9599.357 | 16281.066 | 26556.441 | 41519.177 | 63045.63 | 87281.757 | 117403.157 | 153357.424 | 194451.737 | 244477.371 | 297633.435 | 350406.882 | 398540.181 | 441742.01 | 476875.665 | 503204.629 | 522013 | 534374.57 | 542837.084 | 545105.186 | 545231.071 | 544601.421 | 543199.984 | 540647.893 | 536859.095 | 531875.103 | 525869.445 | 516937.97 | 506516.899
Consumer Transformation | Lct_BB001 | Number | SPN | Canterbury |  | 1050.426 | 1867.827 | 3230.445 | 5388.686 | 8747.185 | 12109.795 | 16288.95 | 21277.378 | 26978.956 | 33919.698 | 41294.767 | 48616.751 | 55294.944 | 61288.926 | 66163.499 | 69816.478 | 72426.021 | 74141.111 | 75315.231 | 75629.916 | 75647.382 | 75560.022 | 75365.581 | 75011.495 | 74485.823 | 73794.325 | 72961.078 | 71721.892 | 70276.034
Consumer Transformation | Lct_BB001 | Number | SPN | Chessington |  | 4946.015 | 7783.678 | 11406.762 | 15461.696 | 19516.917 | 27019.649 | 36344.274 | 47474.569 | 60196.058 | 75682.399 | 92137.822 | 108474.798 | 123375.333 | 136749.242 | 147625.501 | 155776.109 | 161598.581 | 165425.329 | 168045.054 | 168747.186 | 168786.156 | 168591.236 | 168157.396 | 167367.35 | 166194.459 | 164651.574 | 162792.414 | 160027.514 | 156801.482
Consumer Transformation | Lct_BB001 | Number | SPN | Kemsley |  | 1626.995 | 2895.752 | 5013.736 | 8372.873 | 13606.129 | 18836.624 | 25337.244 | 33096.678 | 41965.406 | 52761.637 | 64233.46 | 75622.708 | 86010.548 | 95334.107 | 102916.441 | 108598.6 | 112657.709 | 115325.509 | 117151.838 | 117641.326 | 117668.494 | 117532.607 | 117230.157 | 116679.38 | 115861.704 | 114786.089 | 113489.984 | 111562.447 | 109313.434
Consumer Transformation | Lct_BB001 | Number | SPN | Kingsnorth |  | 2138.824 | 3838.965 | 6712.322 | 11322.997 | 18577.621 | 25719.267 | 34595.123 | 45189.747 | 57298.985 | 72040.011 | 87703.479 | 103254.201 | 117437.614 | 130167.872 | 140520.687 | 148279.028 | 153821.28 | 157463.857 | 159957.502 | 160625.842 | 160662.936 | 160477.398 | 160064.437 | 159312.414 | 158195.971 | 156727.341 | 154957.657 | 152325.824 | 149255.053
Consumer Transformation | Lct_BB001 | Number | SPN | Littlebrook (_J) |  | 301.9 | 509.968 | 827.404 | 1285.464 | 1938.37 | 2683.522 | 3609.619 | 4715.051 | 5978.517 | 7516.58 | 9150.89 | 10773.436 | 12253.319 | 13581.581 | 14661.783 | 15471.28 | 16049.553 | 16429.615 | 16689.8 | 16759.534 | 16763.404 | 16744.045 | 16700.957 | 16622.492 | 16506.003 | 16352.768 | 16168.121 | 15893.518 | 15573.117
Consumer Transformation | Lct_BB001 | Number | SPN | Ninfield |  | 5959.68 | 10577.962 | 18255.554 | 30383.858 | 49214.015 | 68132.964 | 91646.015 | 119712.255 | 151790.864 | 190841.347 | 232335.474 | 273530.925 | 311104.234 | 344827.99 | 372253.653 | 392806.291 | 407488.283 | 417137.842 | 423743.76 | 425514.263 | 425612.529 | 425121.018 | 424027.043 | 422034.857 | 419077.285 | 415186.734 | 410498.661 | 403526.667 | 395391.881
Consumer Transformation | Lct_BB001 | Number | SPN | Northfleet East |  | 6065.489 | 10393.133 | 17177.766 | 27270.682 | 42101.798 | 58286.656 | 78401.692 | 102411.91 | 129854.644 | 163261.704 | 198759.263 | 234001.309 | 266144.671 | 294994.802 | 318457.016 | 336039.468 | 348599.676 | 356854.718 | 362505.975 | 364020.611 | 364104.677 | 363684.197 | 362748.319 | 361044.036 | 358513.881 | 355185.577 | 351175.005 | 345210.576 | 338251.398
Consumer Transformation | Lct_BB001 | Number | SPN | Richborough |  | 2100.85 | 3735.652 | 6460.89 | 10777.368 | 17494.374 | 24219.596 | 32577.907 | 42554.767 | 53957.924 | 67839.412 | 82589.555 | 97233.526 | 110589.915 | 122577.882 | 132327.031 | 139632.99 | 144852.077 | 148282.258 | 150630.5 | 151259.87 | 151294.801 | 151120.081 | 150731.2 | 150023.027 | 148971.683 | 147588.687 | 145922.192 | 143443.82 | 140552.103
Consumer Transformation | Lct_BB001 | Number | SPN | Sellindge |  | 3711.002 | 6598.752 | 11412.66 | 19037.347 | 30902.331 | 42781.867 | 57546.118 | 75169.396 | 95312.11 | 119832.584 | 145887.464 | 171754.8 | 195347.731 | 216523.46 | 233744.509 | 246649.866 | 255868.943 | 261928.068 | 266076.038 | 267187.767 | 267249.471 | 266940.843 | 266253.916 | 265002.988 | 263145.878 | 260702.934 | 257759.211 | 253381.376 | 248273.403
Consumer Transformation | Lct_BB001 | Number | SPN | West Weybridge |  | 5706.668 | 9254.621 | 14191.414 | 20524.229 | 28388.115 | 39301.131 | 52864.161 | 69053.608 | 87557.509 | 110082.995 | 134018.048 | 157780.816 | 179454.224 | 198907.094 | 214727.037 | 226582.413 | 235051.425 | 240617.579 | 244428.07 | 245449.349 | 245506.032 | 245222.514 | 244591.476 | 243442.324 | 241736.308 | 239492.122 | 236787.901 | 232766.246 | 228073.859
Consumer Transformation | Lct_BB001 | Number | South Wales | Aberthaw |  | 1020.103 | 1873.972 | 3363.161 | 5821.885 | 9781.919 | 13542.303 | 18215.825 | 23794.351 | 30170.387 | 37932.173 | 46179.665 | 54367.791 | 61835.969 | 68539 | 73990.203 | 78075.305 | 80993.539 | 82911.513 | 84224.525 | 84576.435 | 84595.967 | 84498.272 | 84280.831 | 83884.858 | 83297.003 | 82523.706 | 81591.891 | 80206.117 | 78589.224
Consumer Transformation | Lct_BB001 | Number | South Wales | Alpha Steel (Uskmouth) |  | 915.983 | 1750.506 | 3274.985 | 5892.299 | 10236.648 | 14171.841 | 19062.619 | 24900.473 | 31572.911 | 39695.517 | 48326.407 | 56895.173 | 64710.523 | 71725.155 | 77429.768 | 81704.772 | 84758.666 | 86765.8 | 88139.849 | 88508.119 | 88528.558 | 88426.323 | 88198.773 | 87784.393 | 87169.21 | 86359.965 | 85384.833 | 83934.639 | 82242.582
Consumer Transformation | Lct_BB001 | Number | South Wales | Cardiff East |  | 1157.657 | 2157.365 | 3932.164 | 6907.87 | 11758.919 | 16279.306 | 21897.381 | 28603.37 | 36268.052 | 45598.554 | 55512.926 | 65355.935 | 74333.489 | 82391.253 | 88944.186 | 93854.918 | 97362.95 | 99668.561 | 101246.942 | 101669.976 | 101693.455 | 101576.016 | 101314.628 | 100838.626 | 100131.961 | 99202.374 | 98082.232 | 96416.384 | 94472.704
Consumer Transformation | Lct_BB001 | Number | South Wales | Grange |  | 641.718 | 1174.265 | 2098.373 | 3617.317 | 6054.997 | 8382.671 | 11275.575 | 14728.677 | 18675.437 | 23479.974 | 28585.162 | 33653.603 | 38276.397 | 42425.566 | 45799.855 | 48328.528 | 50134.912 | 51322.136 | 52134.888 | 52352.72 | 52364.81 | 52304.338 | 52169.742 | 51924.635 | 51560.753 | 51082.083 | 50505.291 | 49647.499 | 48646.643
Consumer Transformation | Lct_BB001 | Number | South Wales | Imperial Park |  | 28.175 | 54.628 | 103.566 | 188.692 | 330.996 | 458.238 | 616.378 | 805.142 | 1020.891 | 1283.53 | 1562.605 | 1839.671 | 2092.375 | 2319.189 | 2503.644 | 2641.874 | 2740.62 | 2805.519 | 2849.948 | 2861.856 | 2862.517 | 2859.211 | 2851.853 | 2838.455 | 2818.563 | 2792.397 | 2760.866 | 2713.975 | 2659.263
Consumer Transformation | Lct_BB001 | Number | South Wales | Pembroke |  | 678.67 | 1370.799 | 2704.205 | 5089.271 | 9166.49 | 12690.291 | 17069.778 | 22297.332 | 28272.221 | 35545.675 | 43274.277 | 50947.248 | 57945.567 | 64226.877 | 69335.118 | 73163.206 | 75897.84 | 77695.145 | 78925.549 | 79255.318 | 79273.621 | 79182.074 | 78978.312 | 78607.252 | 78056.382 | 77331.736 | 76458.546 | 75159.959 | 73644.792
Consumer Transformation | Lct_BB001 | Number | South Wales | Pyle |  | 775.063 | 1401.034 | 2469.557 | 4200.022 | 6943.8 | 9613.15 | 12930.699 | 16890.676 | 21416.774 | 26926.561 | 32781.132 | 38593.561 | 43894.928 | 48653.146 | 52522.741 | 55422.594 | 57494.135 | 58855.629 | 59787.684 | 60037.492 | 60051.356 | 59982.007 | 59827.654 | 59546.568 | 59129.273 | 58580.34 | 57918.881 | 56935.175 | 55787.405
Consumer Transformation | Lct_BB001 | Number | South Wales | Rassau |  | 1313.018 | 2719.353 | 5484.917 | 10505.652 | 19176.198 | 26547.95 | 35709.79 | 46645.776 | 59145.178 | 74361.164 | 90529.314 | 106581.086 | 121221.493 | 134361.925 | 145048.311 | 153056.628 | 158777.454 | 162537.396 | 165111.386 | 165801.261 | 165839.55 | 165648.033 | 165221.767 | 164445.513 | 163293.098 | 161777.148 | 159950.444 | 157233.813 | 154064.101
Consumer Transformation | Lct_BB001 | Number | South Wales | Swansea North |  | 4744.799 | 9056.639 | 16923.112 | 30414.466 | 52790.486 | 73084.31 | 98306.096 | 128411.961 | 162821.781 | 204710.133 | 249219.713 | 293408.912 | 333712.741 | 369887.263 | 399306 | 421352.235 | 437101.194 | 447452.004 | 454537.986 | 456437.154 | 456542.562 | 456015.332 | 454841.856 | 452704.894 | 449532.39 | 445359.105 | 440330.341 | 432851.68 | 424125.724
Consumer Transformation | Lct_BB001 | Number | South Wales | Upper Boat 132kV |  | 914.394 | 1896.507 | 3830.014 | 7342.996 | 13412.998 | 18569.249 | 24977.597 | 32626.89 | 41369.731 | 52012.717 | 63321.703 | 74549.288 | 84789.678 | 93980.895 | 101455.602 | 107057.106 | 111058.599 | 113688.531 | 115488.936 | 115971.476 | 115998.258 | 115864.3 | 115566.143 | 115023.184 | 114217.115 | 113156.768 | 111879.06 | 109978.883 | 107761.794
Consumer Transformation | Lct_BB001 | Number | South Wales | Upper Boat 33kV |  | 914.394 | 1896.507 | 3830.014 | 7342.996 | 13412.998 | 18569.249 | 24977.597 | 32626.89 | 41369.731 | 52012.717 | 63321.703 | 74549.288 | 84789.678 | 93980.895 | 101455.602 | 107057.106 | 111058.599 | 113688.531 | 115488.936 | 115971.476 | 115998.258 | 115864.3 | 115566.143 | 115023.184 | 114217.115 | 113156.768 | 111879.06 | 109978.883 | 107761.794
Consumer Transformation | Lct_BB001 | Number | South Wales | Uskmouth |  | 915.983 | 1750.506 | 3274.985 | 5892.299 | 10236.648 | 14171.841 | 19062.619 | 24900.473 | 31572.911 | 39695.517 | 48326.407 | 56895.173 | 64710.523 | 71725.155 | 77429.768 | 81704.772 | 84758.666 | 86765.8 | 88139.849 | 88508.119 | 88528.558 | 88426.323 | 88198.773 | 87784.393 | 87169.21 | 86359.965 | 85384.833 | 83934.639 | 82242.582
Consumer Transformation | Lct_BB001 | Number | South Western | Abham |  | 3062.413 | 5759.993 | 10601.351 | 18793.248 | 32242.283 | 44636.926 | 60041.367 | 78428.806 | 99444.925 | 125028.628 | 152213.27 | 179202.236 | 203818.177 | 225912.104 | 243879.873 | 257344.817 | 266963.641 | 273285.495 | 277613.325 | 278773.259 | 278837.638 | 278515.628 | 277798.916 | 276493.746 | 274556.11 | 272007.237 | 268935.873 | 264368.21 | 259038.751
Consumer Transformation | Lct_BB001 | Number | South Western | Alverdiscott |  | 3912.28 | 7053.246 | 12395.049 | 21016.688 | 34648.45 | 47968.076 | 64522.116 | 84281.766 | 106866.27 | 134359.225 | 163572.594 | 192575.684 | 219028.655 | 242771.402 | 262080.063 | 276549.865 | 286886.519 | 293680.158 | 298330.964 | 299577.462 | 299646.645 | 299300.604 | 298530.406 | 297127.834 | 295045.597 | 292306.508 | 289005.934 | 284097.398 | 278370.214
Consumer Transformation | Lct_BB001 | Number | South Western | Axminster |  | 1887 | 3430.09 | 6084.244 | 10412.515 | 17314.439 | 23970.491 | 32242.835 | 42117.08 | 53402.953 | 67141.666 | 81740.099 | 96233.453 | 109452.468 | 121317.135 | 130966.013 | 138196.827 | 143362.235 | 146757.136 | 149081.225 | 149704.122 | 149738.694 | 149565.771 | 149180.89 | 148480 | 147439.469 | 146070.698 | 144421.344 | 141968.462 | 139106.487
Consumer Transformation | Lct_BB001 | Number | South Western | Bridgewater |  | 3216.969 | 5753.849 | 10019.614 | 16831.996 | 27507.778 | 38082.373 | 51224.804 | 66912.204 | 84842.285 | 106669.239 | 129862.047 | 152887.914 | 173889.213 | 192738.836 | 208068.19 | 219555.922 | 227762.304 | 233155.847 | 236848.172 | 237837.78 | 237892.706 | 237617.98 | 237006.511 | 235892.995 | 234239.884 | 232065.291 | 229444.93 | 225547.99 | 221001.117
Consumer Transformation | Lct_BB001 | Number | South Western | Exeter |  | 2064.073 | 3690.11 | 6422.48 | 10783.314 | 17613.614 | 24384.674 | 32799.956 | 42844.817 | 54325.697 | 68301.8 | 83152.479 | 97896.262 | 111343.687 | 123413.363 | 133228.962 | 140584.717 | 145839.377 | 149292.938 | 151657.185 | 152290.845 | 152326.015 | 152150.104 | 151758.572 | 151045.572 | 149987.062 | 148594.64 | 146916.786 | 144421.521 | 141510.095
Consumer Transformation | Lct_BB001 | Number | South Western | Indian Queens |  | 2915.05 | 5563.1 | 10393.231 | 18675.812 | 32411.233 | 44870.824 | 60355.985 | 78839.774 | 99966.017 | 125683.779 | 153010.869 | 180141.258 | 204886.186 | 227095.886 | 245157.806 | 258693.306 | 268362.533 | 274717.513 | 279068.021 | 280234.034 | 280298.75 | 279975.052 | 279254.585 | 277942.576 | 275994.787 | 273432.558 | 270345.099 | 265753.502 | 260396.117
Consumer Transformation | Lct_BB001 | Number | South Western | Landulph |  | 1629.986 | 3150.141 | 5959.979 | 10829.659 | 18968.936 | 26261.012 | 35323.828 | 46141.615 | 58505.919 | 73557.447 | 89550.847 | 105429.127 | 119911.296 | 132909.702 | 143480.587 | 151402.348 | 157061.341 | 160780.645 | 163326.814 | 164009.233 | 164047.108 | 163857.662 | 163436.002 | 162668.139 | 161528.179 | 160028.614 | 158221.654 | 155534.385 | 152398.932
Consumer Transformation | Lct_BB001 | Number | South Western | Seabank |  | 3485.871 | 5977.187 | 9887.94 | 15713.73 | 24286.032 | 33622.117 | 45225.289 | 59075.36 | 74905.447 | 94176 | 114652.437 | 134981.484 | 153523.084 | 170165.015 | 183698.976 | 193841.25 | 201086.489 | 205848.334 | 209108.209 | 209981.913 | 210030.405 | 209787.855 | 209248.003 | 208264.903 | 206805.406 | 204885.505 | 202572.044 | 199131.519 | 195117.181
Consumer Transformation | Lct_BB001 | Number | South Western | Taunton |  | 1540.948 | 2860.459 | 5191.964 | 9085.295 | 15412.32 | 21337.155 | 28700.721 | 37490.206 | 47536.243 | 59765.656 | 72760.344 | 85661.496 | 97428.304 | 107989.55 | 116578.426 | 123014.882 | 127612.832 | 130634.778 | 132703.549 | 133258.016 | 133288.79 | 133134.864 | 132792.264 | 132168.373 | 131242.152 | 130023.75 | 128555.59 | 126372.175 | 123824.61
Consumer Transformation | Lct_BB001 | Number | West Midlands | Bishops Wood |  | 7476.496 | 12930.222 | 21622.809 | 34784.493 | 54453.647 | 75386.827 | 101403.224 | 132457.572 | 167951.471 | 211159.514 | 257071.365 | 302652.742 | 344226.341 | 381540.539 | 411886.111 | 434626.912 | 450872.041 | 461548.952 | 468858.178 | 470817.179 | 470925.908 | 470382.068 | 469171.621 | 466967.334 | 463694.881 | 459390.117 | 454202.922 | 446488.646 | 437487.78
Consumer Transformation | Lct_BB001 | Number | West Midlands | Bushbury |  | 1200.018 | 2261.552 | 4171.027 | 7408.099 | 12730.23 | 17624.01 | 23706.151 | 30966.068 | 39263.869 | 49365.089 | 60098.409 | 70754.471 | 80473.59 | 89196.942 | 96291.161 | 101607.529 | 105405.332 | 107901.391 | 109610.149 | 110068.127 | 110093.545 | 109966.406 | 109683.426 | 109168.106 | 108403.068 | 107396.696 | 106184.028 | 104380.577 | 102276.345
Consumer Transformation | Lct_BB001 | Number | West Midlands | Bustleholme |  | 2367.198 | 4515.421 | 8431.825 | 15144.762 | 26273.685 | 36373.867 | 48926.684 | 63910.293 | 81035.969 | 101883.69 | 124035.99 | 146028.838 | 166087.947 | 184091.91 | 198733.537 | 209705.89 | 217544.105 | 222695.676 | 226222.35 | 227167.561 | 227220.022 | 226957.622 | 226373.586 | 225310.025 | 223731.079 | 221654.046 | 219151.243 | 215429.133 | 211086.248
Consumer Transformation | Lct_BB001 | Number | West Midlands | Cellarhead |  | 4852.672 | 9108.316 | 16727.636 | 29594.18 | 50685.418 | 70170.007 | 94386.052 | 123291.418 | 156329.115 | 196547.131 | 239281.851 | 281708.966 | 320405.644 | 355137.674 | 383383.312 | 404550.433 | 419671.388 | 429609.45 | 436412.873 | 438236.309 | 438337.514 | 437831.308 | 436704.625 | 434652.876 | 431606.879 | 427600.008 | 422771.77 | 415591.327 | 407213.327
Consumer Transformation | Lct_BB001 | Number | West Midlands | Feckenham |  | 9485.283 | 15484.61 | 23972.349 | 35115.241 | 49373.788 | 68354.158 | 91943.543 | 120100.901 | 152283.653 | 191460.913 | 233089.75 | 274418.943 | 312114.233 | 345947.473 | 373462.174 | 394081.536 | 408811.193 | 418492.08 | 425119.444 | 426895.694 | 426994.28 | 426501.173 | 425403.646 | 423404.993 | 420437.819 | 416534.637 | 411831.344 | 404836.716 | 396675.52
Consumer Transformation | Lct_BB001 | Number | West Midlands | Hams Hall |  | 8554.239 | 13154.469 | 18571.116 | 23726.477 | 27163.336 | 37605.52 | 50583.386 | 66074.354 | 83779.921 | 105333.566 | 128235.963 | 150973.508 | 171711.837 | 190325.432 | 205462.838 | 216806.725 | 224910.349 | 230236.356 | 233882.448 | 234859.664 | 234913.902 | 234642.616 | 234038.804 | 232939.23 | 231306.819 | 229159.456 | 226571.906 | 222723.762 | 218233.823
Consumer Transformation | Lct_BB001 | Number | West Midlands | Iron Acton |  | 19458.112 | 30246.253 | 43462.616 | 57147.048 | 68733.919 | 95156.749 | 127995.852 | 167194.09 | 211996.135 | 266535.33 | 324487.398 | 382022.326 | 434498.45 | 481598.161 | 519901.749 | 548606.242 | 569111.597 | 582588.49 | 591814.534 | 594287.276 | 594424.518 | 593738.058 | 592210.176 | 589427.823 | 585297.181 | 579863.508 | 573315.99 | 563578.673 | 552217.362
Consumer Transformation | Lct_BB001 | Number | West Midlands | Ironbridge |  | 1394.393 | 2541.042 | 4519.97 | 7756.918 | 12931.371 | 17902.475 | 24080.714 | 31455.341 | 39884.249 | 50145.072 | 61047.981 | 71872.412 | 81745.095 | 90606.279 | 97812.588 | 103212.956 | 107070.766 | 109606.264 | 111342.021 | 111807.234 | 111833.055 | 111703.906 | 111416.456 | 110892.993 | 110115.868 | 109093.595 | 107861.766 | 106029.82 | 103892.341
Consumer Transformation | Lct_BB001 | Number | West Midlands | Kitwell |  | 1717.084 | 3156.702 | 5669.855 | 9822.664 | 16515.663 | 22864.648 | 30755.36 | 40174.071 | 50939.287 | 64044.185 | 77969.142 | 91793.867 | 104403.042 | 115720.35 | 124924.091 | 131821.323 | 136748.432 | 139986.714 | 142203.585 | 142797.746 | 142830.723 | 142665.778 | 142298.652 | 141630.097 | 140637.57 | 139331.945 | 137758.681 | 135418.959 | 132689.017
Consumer Transformation | Lct_BB001 | Number | West Midlands | Nechells |  | 6902.751 | 11391.94 | 17909.269 | 26762.944 | 38573.005 | 53401.316 | 71830.396 | 93828.18 | 118970.781 | 149577.804 | 182100.108 | 214388.316 | 243837.558 | 270269.594 | 291765.305 | 307874.07 | 319381.535 | 326944.675 | 332122.268 | 333509.954 | 333586.973 | 333201.736 | 332344.3 | 330782.862 | 328464.774 | 325415.434 | 321741.012 | 316276.496 | 309900.606
Consumer Transformation | Lct_BB001 | Number | West Midlands | Ocker Hill |  | 590.13 | 1149.29 | 2190.874 | 4007.043 | 7056.115 | 9768.641 | 13139.851 | 17163.88 | 21763.186 | 27362.093 | 33311.361 | 39217.805 | 44604.92 | 49440.102 | 53372.287 | 56319.045 | 58424.092 | 59807.609 | 60754.74 | 61008.587 | 61022.676 | 60952.206 | 60795.356 | 60509.724 | 60085.678 | 59527.866 | 58855.708 | 57856.091 | 56689.757
Consumer Transformation | Lct_BB001 | Number | West Midlands | Oldbury |  | 925.407 | 1798.963 | 3423.231 | 6251.38 | 10994.512 | 15221.045 | 20473.909 | 26743.965 | 33910.392 | 42634.35 | 51904.224 | 61107.373 | 69501.327 | 77035.284 | 83162.234 | 87753.735 | 91033.722 | 93189.454 | 94665.23 | 95060.763 | 95082.716 | 94972.912 | 94728.516 | 94283.457 | 93622.729 | 92753.572 | 91706.247 | 90148.689 | 88331.361
Consumer Transformation | Lct_BB001 | Number | West Midlands | Penn |  | 1030.388 | 1999.72 | 3799.071 | 6927.987 | 12170.559 | 16849.189 | 22663.934 | 29604.677 | 37537.674 | 47194.805 | 57456.246 | 67643.825 | 76935.653 | 85275.492 | 92057.821 | 97140.46 | 100771.297 | 103157.62 | 104791.254 | 105229.097 | 105253.398 | 105131.848 | 104861.31 | 104368.645 | 103637.241 | 102675.113 | 101515.759 | 99791.595 | 97779.873
Consumer Transformation | Lct_BB001 | Number | West Midlands | Rugeley |  | 759.842 | 1409.125 | 2555.009 | 4466.545 | 7570.484 | 10480.745 | 14097.706 | 18415.074 | 23349.656 | 29356.706 | 35739.657 | 42076.662 | 47856.482 | 53044.134 | 57262.963 | 60424.531 | 62683.029 | 64167.4 | 65183.574 | 65455.926 | 65471.042 | 65395.434 | 65227.15 | 64920.697 | 64465.74 | 63867.265 | 63146.109 | 62073.622 | 60822.266
Consumer Transformation | Lct_BB001 | Number | West Midlands | Shrewsbury |  | 1039.115 | 1890.666 | 3357.253 | 5751.685 | 9573.516 | 13253.786 | 17827.739 | 23287.416 | 29527.611 | 37124.033 | 45195.813 | 53209.492 | 60518.562 | 67078.785 | 72413.852 | 76411.92 | 79267.983 | 81145.095 | 82430.132 | 82774.545 | 82793.661 | 82698.048 | 82485.239 | 82097.702 | 81522.371 | 80765.549 | 79853.586 | 78497.336 | 76914.891
Consumer Transformation | Lct_BB001 | Number | West Midlands | Walham |  | 5458.949 | 8496.879 | 12236.014 | 16143.606 | 19526.068 | 27032.318 | 36361.315 | 47496.828 | 60224.282 | 75717.884 | 92181.022 | 108525.658 | 123433.18 | 136813.359 | 147694.718 | 155849.147 | 161674.349 | 165502.891 | 168123.844 | 168826.306 | 168865.294 | 168670.283 | 168236.239 | 167445.823 | 166272.382 | 164728.773 | 162868.741 | 160102.545 | 156875.001
Consumer Transformation | Lct_BB001 | Number | West Midlands | Willenhall |  | 1238.99 | 2459.984 | 4776.695 | 8873.804 | 15822.217 | 21904.625 | 29464.028 | 38487.273 | 48800.488 | 61355.148 | 74695.434 | 87939.697 | 100019.448 | 110861.574 | 119678.876 | 126286.511 | 131006.745 | 134109.061 | 136232.852 | 136802.065 | 136833.658 | 136675.638 | 136323.927 | 135683.442 | 134732.588 | 133481.783 | 131974.576 | 129733.093 | 127117.774
Consumer Transformation | Lct_BB002 | Number | ENW | Bredbury |  | 20682.663 | 20844.428 | 19000.825 | 14491.932 | 6575.715 | 7414.544 | 8337.662 | 9324.304 | 10374.671 | 11247.52 | 12107.232 | 12987.632 | 13857.771 | 13364.362 | 12481.006 | 11350.054 | 10564.544 | 9715.728 | 8770.61 | 7753.788 | 6635.093 | 5439.962 | 4169.125 | 3072.5 | 1993.648 | 876.859 | 0 | 0 | 0
Consumer Transformation | Lct_BB002 | Number | ENW | Harker |  | 545.142 | 760.152 | 1079.948 | 1534.441 | 2165.59 | 2441.844 | 2745.855 | 3070.788 | 3416.707 | 3704.163 | 3987.294 | 4277.237 | 4563.802 | 4401.306 | 4110.389 | 3737.931 | 3479.238 | 3199.696 | 2888.439 | 2553.567 | 2185.146 | 1791.551 | 1373.024 | 1011.871 | 656.571 | 288.777 | 0 | 0 | 0
Consumer Transformation | Lct_BB002 | Number | ENW | Heysham (Barrow WF) |  | 158.987 | 209.673 | 281.928 | 381.776 | 517.948 | 584.02 | 656.731 | 734.445 | 817.179 | 885.931 | 953.648 | 1022.994 | 1091.532 | 1052.668 | 983.089 | 894.007 | 832.135 | 765.277 | 690.833 | 610.741 | 522.625 | 428.488 | 328.389 | 242.011 | 157.033 | 69.067 | 0 | 0 | 0
Consumer Transformation | Lct_BB002 | Number | ENW | Heysham (NGET) |  | 158.987 | 209.673 | 281.928 | 381.776 | 517.948 | 584.02 | 656.731 | 734.445 | 817.179 | 885.931 | 953.648 | 1022.994 | 1091.532 | 1052.668 | 983.089 | 894.007 | 832.135 | 765.277 | 690.833 | 610.741 | 522.625 | 428.488 | 328.389 | 242.011 | 157.033 | 69.067 | 0 | 0 | 0
Consumer Transformation | Lct_BB002 | Number | ENW | Hutton |  | 545.142 | 760.152 | 1079.948 | 1534.441 | 2165.59 | 2441.844 | 2745.855 | 3070.788 | 3416.707 | 3704.163 | 3987.294 | 4277.237 | 4563.802 | 4401.306 | 4110.389 | 3737.931 | 3479.238 | 3199.696 | 2888.439 | 2553.567 | 2185.146 | 1791.551 | 1373.024 | 1011.871 | 656.571 | 288.777 | 0 | 0 | 0
Consumer Transformation | Lct_BB002 | Number | ENW | Kearsley 132kV |  | 1031.459 | 1361.184 | 1831.507 | 2481.714 | 3368.697 | 3798.424 | 4271.331 | 4776.781 | 5314.877 | 5762.033 | 6202.458 | 6653.481 | 7099.248 | 6846.477 | 6393.94 | 5814.56 | 5412.148 | 4977.305 | 4493.128 | 3972.216 | 3399.116 | 2786.858 | 2135.816 | 1574.022 | 1021.333 | 449.209 | 0 | 0 | 0
Consumer Transformation | Lct_BB002 | Number | ENW | Kearsley 33kV |  | 1031.459 | 1361.184 | 1831.507 | 2481.714 | 3368.697 | 3798.424 | 4271.331 | 4776.781 | 5314.877 | 5762.033 | 6202.458 | 6653.481 | 7099.248 | 6846.477 | 6393.94 | 5814.56 | 5412.148 | 4977.305 | 4493.128 | 3972.216 | 3399.116 | 2786.858 | 2135.816 | 1574.022 | 1021.333 | 449.209 | 0 | 0 | 0
Consumer Transformation | Lct_BB002 | Number | ENW | Kirkby (_G) |  | 194.396 | 268.876 | 379.084 | 535.193 | 751.526 | 847.394 | 952.895 | 1065.657 | 1185.701 | 1285.457 | 1383.712 | 1484.331 | 1583.778 | 1527.387 | 1426.43 | 1297.176 | 1207.401 | 1110.392 | 1002.376 | 886.165 | 758.312 | 621.723 | 476.481 | 351.15 | 227.85 | 100.215 | 0 | 0 | 0
Consumer Transformation | Lct_BB002 | Number | ENW | Macclesfield |  | 343.529 | 408.335 | 486.298 | 580.4 | 696.45 | 785.293 | 883.063 | 987.56 | 1098.807 | 1191.253 | 1282.307 | 1375.553 | 1467.711 | 1415.453 | 1321.895 | 1202.113 | 1118.917 | 1029.017 | 928.917 | 821.223 | 702.739 | 576.16 | 441.562 | 325.416 | 211.152 | 92.87 | 0 | 0 | 0
Consumer Transformation | Lct_BB002 | Number | ENW | Ormonde |  | 158.987 | 209.673 | 281.928 | 381.776 | 517.948 | 584.02 | 656.731 | 734.445 | 817.179 | 885.931 | 953.648 | 1022.994 | 1091.532 | 1052.668 | 983.089 | 894.007 | 832.135 | 765.277 | 690.833 | 610.741 | 522.625 | 428.488 | 328.389 | 242.011 | 157.033 | 69.067 | 0 | 0 | 0
Consumer Transformation | Lct_BB002 | Number | ENW | Padiham |  | 1075.833 | 1414.333 | 1895.43 | 2558.891 | 3462.47 | 3904.16 | 4390.231 | 4909.752 | 5462.827 | 5922.429 | 6375.114 | 6838.693 | 7296.868 | 7037.061 | 6571.927 | 5976.419 | 5562.805 | 5115.857 | 4618.202 | 4082.79 | 3493.736 | 2864.435 | 2195.27 | 1617.838 | 1049.764 | 461.714 | 0 | 0 | 0
Consumer Transformation | Lct_BB002 | Number | ENW | Penwortham East |  | 565.694 | 747.333 | 1006.683 | 1365.473 | 1855.137 | 2091.787 | 2352.216 | 2630.567 | 2926.896 | 3173.144 | 3415.685 | 3664.063 | 3909.546 | 3770.346 | 3521.134 | 3202.071 | 2980.463 | 2740.995 | 2474.36 | 2187.494 | 1871.889 | 1534.719 | 1176.191 | 866.812 | 562.447 | 247.379 | 0 | 0 | 0
Consumer Transformation | Lct_BB002 | Number | ENW | Penwortham West |  | 440.768 | 587.155 | 797.726 | 1090.503 | 1491.397 | 1681.647 | 1891.013 | 2114.788 | 2353.015 | 2550.98 | 2745.966 | 2945.645 | 3142.995 | 3031.088 | 2830.74 | 2574.236 | 2396.079 | 2203.564 | 1989.208 | 1758.589 | 1504.864 | 1233.804 | 945.573 | 696.855 | 452.167 | 198.875 | 0 | 0 | 0
Consumer Transformation | Lct_BB002 | Number | ENW | Robin Rigg |  | 545.142 | 760.152 | 1079.948 | 1534.441 | 2165.59 | 2441.844 | 2745.855 | 3070.788 | 3416.707 | 3704.163 | 3987.294 | 4277.237 | 4563.802 | 4401.306 | 4110.389 | 3737.931 | 3479.238 | 3199.696 | 2888.439 | 2553.567 | 2185.146 | 1791.551 | 1373.024 | 1011.871 | 656.571 | 288.777 | 0 | 0 | 0
Consumer Transformation | Lct_BB002 | Number | ENW | Rochdale |  | 745.784 | 999.778 | 1367.093 | 1879.633 | 2583.082 | 2912.592 | 3275.212 | 3662.787 | 4075.393 | 4418.267 | 4755.981 | 5101.821 | 5443.63 | 5249.808 | 4902.807 | 4458.545 | 4149.979 | 3816.546 | 3445.284 | 3045.854 | 2606.407 | 2136.934 | 1637.722 | 1206.944 | 783.148 | 344.449 | 0 | 0 | 0
Consumer Transformation | Lct_BB002 | Number | ENW | South Manchester |  | 3549.621 | 3747.78 | 3729.233 | 3418.968 | 2739.375 | 3088.823 | 3473.384 | 3884.409 | 4321.982 | 4685.602 | 5043.749 | 5410.515 | 5773.006 | 5567.456 | 5199.459 | 4728.316 | 4401.081 | 4047.473 | 3653.747 | 3230.149 | 2764.112 | 2266.233 | 1736.815 | 1279.972 | 830.533 | 365.29 | 0 | 0 | 0
Consumer Transformation | Lct_BB002 | Number | ENW | Stalybridge |  | 1980.918 | 2436.283 | 3028.615 | 3793.44 | 4788.092 | 5398.884 | 6071.049 | 6789.471 | 7554.293 | 8189.856 | 8815.854 | 9456.915 | 10090.505 | 9731.23 | 9088.017 | 8264.516 | 7692.549 | 7074.485 | 6386.3 | 5645.903 | 4831.328 | 3961.096 | 3035.739 | 2237.234 | 1451.67 | 638.483 | 0 | 0 | 0
Consumer Transformation | Lct_BB002 | Number | ENW | Stanah |  | 440.768 | 587.155 | 797.726 | 1090.503 | 1491.397 | 1681.647 | 1891.013 | 2114.788 | 2353.015 | 2550.98 | 2745.966 | 2945.645 | 3142.995 | 3031.088 | 2830.74 | 2574.236 | 2396.079 | 2203.564 | 1989.208 | 1758.589 | 1504.864 | 1233.804 | 945.573 | 696.855 | 452.167 | 198.875 | 0 | 0 | 0
Consumer Transformation | Lct_BB002 | Number | ENW | Walney 2 |  | 440.768 | 587.155 | 797.726 | 1090.503 | 1491.397 | 1681.647 | 1891.013 | 2114.788 | 2353.015 | 2550.98 | 2745.966 | 2945.645 | 3142.995 | 3031.088 | 2830.74 | 2574.236 | 2396.079 | 2203.564 | 1989.208 | 1758.589 | 1504.864 | 1233.804 | 945.573 | 696.855 | 452.167 | 198.875 | 0 | 0 | 0
Consumer Transformation | Lct_BB002 | Number | ENW | Washway Farm |  | 194.396 | 268.876 | 379.084 | 535.193 | 751.526 | 847.394 | 952.895 | 1065.657 | 1185.701 | 1285.457 | 1383.712 | 1484.331 | 1583.778 | 1527.387 | 1426.43 | 1297.176 | 1207.401 | 1110.392 | 1002.376 | 886.165 | 758.312 | 621.723 | 476.481 | 351.15 | 227.85 | 100.215 | 0 | 0 | 0
Consumer Transformation | Lct_BB002 | Number | ENW | Whitegate |  | 573.121 | 771.125 | 1058.319 | 1459.853 | 2011.655 | 2268.271 | 2550.673 | 2852.509 | 3173.839 | 3440.863 | 3703.867 | 3973.201 | 4239.396 | 4088.451 | 3818.213 | 3472.23 | 3231.925 | 2972.254 | 2683.122 | 2372.053 | 2029.82 | 1664.204 | 1275.427 | 939.945 | 609.901 | 268.25 | 0 | 0 | 0
Consumer Transformation | Lct_BB002 | Number | EPN | Amersham Main |  | 634.049 | 714.541 | 790.057 | 857.319 | 915.631 | 1032.433 | 1160.972 | 1298.356 | 1444.614 | 1566.153 | 1685.863 | 1808.454 | 1929.615 | 1860.911 | 1737.909 | 1580.43 | 1471.052 | 1352.859 | 1221.257 | 1079.671 | 923.899 | 757.484 | 580.527 | 427.828 | 277.604 | 122.098 | 0 | 0 | 0
Consumer Transformation | Lct_BB002 | Number | EPN | Braintree |  | 648.644 | 812.35 | 1031.826 | 1321.98 | 1705.849 | 1923.455 | 2162.927 | 2418.878 | 2691.361 | 2917.792 | 3140.816 | 3369.206 | 3594.934 | 3466.936 | 3237.779 | 2944.391 | 2740.617 | 2520.42 | 2275.241 | 2011.46 | 1721.253 | 1411.216 | 1081.54 | 797.057 | 517.185 | 227.472 | 0 | 0 | 0
Consumer Transformation | Lct_BB002 | Number | EPN | Bramford |  | 1673.626 | 2165.308 | 2852.714 | 3789.868 | 5056.43 | 5701.453 | 6411.288 | 7169.972 | 7977.657 | 8648.839 | 9309.919 | 9986.908 | 10656.006 | 10276.595 | 9597.335 | 8727.683 | 8123.661 | 7470.959 | 6744.207 | 5962.315 | 5102.089 | 4183.088 | 3205.87 | 2362.615 | 1533.026 | 674.265 | 0 | 0 | 0
Consumer Transformation | Lct_BB002 | Number | EPN | Brimsdown |  | 2815.187 | 3139.399 | 3416.701 | 3625.099 | 3751.804 | 4230.402 | 4757.091 | 5320.024 | 5919.316 | 6417.324 | 6907.837 | 7410.153 | 7906.615 | 7625.098 | 7121.095 | 6475.825 | 6027.649 | 5543.353 | 5004.112 | 4423.959 | 3785.683 | 3103.795 | 2378.713 | 1753.029 | 1137.485 | 500.296 | 0 | 0 | 0
Consumer Transformation | Lct_BB002 | Number | EPN | Burwell Main |  | 1192.435 | 1416.826 | 1686.471 | 2011.599 | 2412.206 | 2719.918 | 3058.55 | 3420.486 | 3805.798 | 4125.99 | 4441.363 | 4764.325 | 5083.523 | 4902.522 | 4578.476 | 4163.603 | 3875.45 | 3564.074 | 3217.371 | 2844.365 | 2433.988 | 1995.571 | 1529.383 | 1127.102 | 731.341 | 321.663 | 0 | 0 | 0
Consumer Transformation | Lct_BB002 | Number | EPN | Clacton |  | 1673.626 | 2165.308 | 2852.714 | 3789.868 | 5056.43 | 5701.453 | 6411.288 | 7169.972 | 7977.657 | 8648.839 | 9309.919 | 9986.908 | 10656.006 | 10276.595 | 9597.335 | 8727.683 | 8123.661 | 7470.959 | 6744.207 | 5962.315 | 5102.089 | 4183.088 | 3205.87 | 2362.615 | 1533.026 | 674.265 | 0 | 0 | 0
Consumer Transformation | Lct_BB002 | Number | EPN | Eaton Socon |  | 1511.756 | 1800.162 | 2148.878 | 2571.75 | 3095.279 | 3490.127 | 3924.651 | 4389.077 | 4883.499 | 5294.361 | 5699.039 | 6113.456 | 6523.042 | 6290.787 | 5874.98 | 5342.625 | 4972.875 | 4573.326 | 4128.446 | 3649.814 | 3123.229 | 2560.665 | 1962.464 | 1446.268 | 938.437 | 412.749 | 0 | 0 | 0
Consumer Transformation | Lct_BB002 | Number | EPN | Elstree |  | 3234.35 | 3567.332 | 3816.87 | 3948.828 | 3936.983 | 4439.203 | 4991.888 | 5582.606 | 6211.476 | 6734.065 | 7248.788 | 7775.897 | 8296.863 | 8001.451 | 7472.572 | 6795.454 | 6325.156 | 5816.957 | 5251.101 | 4642.313 | 3972.533 | 3256.99 | 2496.12 | 1839.553 | 1193.628 | 524.989 | 0 | 0 | 0
Consumer Transformation | Lct_BB002 | Number | EPN | Loudwater |  | 466.306 | 498.558 | 506.994 | 483.156 | 418.665 | 472.072 | 530.845 | 593.663 | 660.538 | 716.111 | 770.847 | 826.901 | 882.301 | 850.886 | 794.645 | 722.639 | 672.627 | 618.584 | 558.41 | 493.671 | 422.445 | 346.353 | 265.441 | 195.621 | 126.932 | 55.828 | 0 | 0 | 0
Consumer Transformation | Lct_BB002 | Number | EPN | Mill Hill |  | 2339.257 | 2495.751 | 2528.807 | 2394.808 | 2050.168 | 2311.697 | 2599.506 | 2907.12 | 3234.602 | 3506.738 | 3774.778 | 4049.268 | 4320.558 | 4166.724 | 3891.312 | 3538.706 | 3293.8 | 3029.157 | 2734.49 | 2417.466 | 2068.681 | 1696.065 | 1299.844 | 957.94 | 621.577 | 273.386 | 0 | 0 | 0
Consumer Transformation | Lct_BB002 | Number | EPN | Norwich Main |  | 742.194 | 991.213 | 1350.197 | 1850.058 | 2535.163 | 2858.56 | 3214.454 | 3594.838 | 3999.79 | 4336.304 | 4667.752 | 5007.177 | 5342.645 | 5152.418 | 4811.855 | 4375.834 | 4072.993 | 3745.745 | 3381.37 | 2989.35 | 2558.055 | 2097.292 | 1607.34 | 1184.554 | 768.619 | 338.059 | 0 | 0 | 0
Consumer Transformation | Lct_BB002 | Number | EPN | Pelham |  | 2342.176 | 2905.592 | 3649.658 | 4621.993 | 5897.686 | 6650.023 | 7477.957 | 8362.865 | 9304.928 | 10087.777 | 10858.843 | 11648.464 | 12428.882 | 11986.348 | 11194.077 | 10179.738 | 9475.223 | 8713.929 | 7866.264 | 6954.287 | 5950.942 | 4879.042 | 3739.242 | 2755.691 | 1788.081 | 786.445 | 0 | 0 | 0
Consumer Transformation | Lct_BB002 | Number | EPN | Rayleigh |  | 2338.658 | 2967.007 | 3824.938 | 4974.764 | 6510.662 | 7341.193 | 8255.178 | 9232.06 | 10272.036 | 11136.25 | 11987.457 | 12859.148 | 13720.679 | 13232.15 | 12357.534 | 11237.77 | 10460.03 | 9619.611 | 8683.844 | 7677.081 | 6569.453 | 5386.146 | 4127.88 | 3042.104 | 1973.925 | 868.184 | 0 | 0 | 0
Consumer Transformation | Lct_BB002 | Number | EPN | Rye House |  | 2456.716 | 2779.454 | 3091.033 | 3381.195 | 3650.402 | 4116.065 | 4628.518 | 5176.237 | 5759.331 | 6243.879 | 6721.135 | 7209.875 | 7692.918 | 7419.01 | 6928.629 | 6300.8 | 5864.736 | 5393.53 | 4868.863 | 4304.39 | 3683.365 | 3019.907 | 2314.422 | 1705.649 | 1106.741 | 486.774 | 0 | 0 | 0
Consumer Transformation | Lct_BB002 | Number | EPN | Sheringham Shoal |  | 742.194 | 991.213 | 1350.197 | 1850.058 | 2535.163 | 2858.56 | 3214.454 | 3594.838 | 3999.79 | 4336.304 | 4667.752 | 5007.177 | 5342.645 | 5152.418 | 4811.855 | 4375.834 | 4072.993 | 3745.745 | 3381.37 | 2989.35 | 2558.055 | 2097.292 | 1607.34 | 1184.554 | 768.619 | 338.059 | 0 | 0 | 0
Consumer Transformation | Lct_BB002 | Number | EPN | Sundon |  | 4302.413 | 5031.816 | 5864.5 | 6819.354 | 7945.118 | 8958.635 | 10073.993 | 11266.105 | 12535.213 | 13589.834 | 14628.583 | 15692.328 | 16743.675 | 16147.511 | 15080.196 | 13713.721 | 12764.627 | 11739.044 | 10597.104 | 9368.527 | 8016.862 | 6572.843 | 5037.352 | 3712.353 | 2408.828 | 1059.466 | 0 | 0 | 0
Consumer Transformation | Lct_BB002 | Number | EPN | Tilbury |  | 704.149 | 884.995 | 1128.722 | 1452.221 | 1881.412 | 2121.414 | 2385.532 | 2667.825 | 2968.351 | 3218.087 | 3464.063 | 3715.959 | 3964.919 | 3823.747 | 3571.006 | 3247.423 | 3022.677 | 2779.817 | 2509.405 | 2218.477 | 1898.401 | 1556.456 | 1192.85 | 879.089 | 570.413 | 250.883 | 0 | 0 | 0
Consumer Transformation | Lct_BB002 | Number | EPN | Tottenham |  | 2165.735 | 2402.864 | 2594.711 | 2721.598 | 2770.1 | 3123.467 | 3512.341 | 3927.976 | 4370.456 | 4738.154 | 5100.318 | 5471.198 | 5837.754 | 5629.899 | 5257.775 | 4781.348 | 4450.442 | 4092.868 | 3694.726 | 3266.377 | 2795.114 | 2291.65 | 1756.294 | 1294.328 | 839.848 | 369.387 | 0 | 0 | 0
Consumer Transformation | Lct_BB002 | Number | EPN | Walpole (_A) |  | 9838.752 | 10471.253 | 10565.361 | 9931.849 | 8379.902 | 9448.882 | 10625.276 | 11882.625 | 13221.182 | 14333.516 | 15429.108 | 16551.065 | 17659.945 | 17031.158 | 15905.436 | 14464.183 | 13463.151 | 12381.444 | 11177.014 | 9881.204 | 8455.572 | 6932.532 | 5313.013 | 3915.505 | 2540.647 | 1117.444 | 0 | 0 | 0
Consumer Transformation | Lct_BB002 | Number | EPN | Warley |  | 1210.596 | 1465.084 | 1785.473 | 2188.135 | 2701.159 | 3045.732 | 3424.928 | 3830.219 | 4261.687 | 4620.234 | 4973.385 | 5335.034 | 5692.468 | 5489.786 | 5126.923 | 4662.353 | 4339.682 | 3991.007 | 3602.774 | 3185.086 | 2725.55 | 2234.617 | 1712.585 | 1262.115 | 818.947 | 360.194 | 0 | 0 | 0
Consumer Transformation | Lct_BB002 | Number | EPN | Watford South |  | 2055.875 | 2280.033 | 2460.503 | 2578.393 | 2620.685 | 2954.992 | 3322.891 | 3716.107 | 4134.72 | 4482.585 | 4825.215 | 5176.09 | 5522.875 | 5326.231 | 4974.179 | 4523.449 | 4210.392 | 3872.105 | 3495.438 | 3090.194 | 2644.349 | 2168.042 | 1661.563 | 1224.514 | 794.548 | 349.463 | 0 | 0 | 0
Consumer Transformation | Lct_BB002 | Number | EPN | West Thurrock |  | 28.85 | 37.113 | 48.595 | 64.165 | 85.141 | 96.002 | 107.954 | 120.729 | 134.329 | 145.63 | 156.762 | 168.161 | 179.427 | 173.039 | 161.601 | 146.958 | 136.787 | 125.797 | 113.56 | 100.394 | 85.91 | 70.435 | 53.981 | 39.782 | 25.813 | 11.353 | 0 | 0 | 0
Consumer Transformation | Lct_BB002 | Number | EPN | Wymondley |  | 3314.269 | 3692.558 | 4013.077 | 4249.17 | 4384.79 | 4944.135 | 5559.684 | 6217.592 | 6917.993 | 7500.023 | 8073.292 | 8660.357 | 9240.58 | 8911.566 | 8322.531 | 7568.394 | 7044.604 | 6478.6 | 5848.381 | 5170.347 | 4424.384 | 3627.452 | 2780.038 | 2048.791 | 1329.396 | 584.703 | 0 | 0 | 0
Consumer Transformation | Lct_BB002 | Number | East Midlands | Berkswell |  | 2972.422 | 3369.53 | 3758.091 | 4127.179 | 4479.285 | 5050.684 | 5679.499 | 6351.586 | 7067.081 | 7661.654 | 8247.278 | 8846.994 | 9439.721 | 9103.617 | 8501.887 | 7731.499 | 7196.42 | 6618.218 | 5974.418 | 5281.772 | 4519.733 | 3705.627 | 2839.95 | 2092.944 | 1358.045 | 597.304 | 0 | 0 | 0
Consumer Transformation | Lct_BB002 | Number | East Midlands | Bicker Fen |  | 767.885 | 1038.181 | 1431.717 | 1983.317 | 2742.577 | 3092.433 | 3477.443 | 3888.949 | 4327.032 | 4691.077 | 5049.643 | 5416.837 | 5779.752 | 5573.962 | 5205.536 | 4733.842 | 4406.224 | 4052.203 | 3658.016 | 3233.923 | 2767.342 | 2268.881 | 1738.844 | 1281.468 | 831.504 | 365.717 | 0 | 0 | 0
Consumer Transformation | Lct_BB002 | Number | East Midlands | Chesterfield |  | 1776.691 | 2259.64 | 2921.182 | 3809.913 | 4999.011 | 5636.708 | 6338.484 | 7088.552 | 7887.065 | 8550.625 | 9204.198 | 9873.499 | 10534.999 | 10159.897 | 9488.35 | 8628.574 | 8031.411 | 7386.121 | 6667.621 | 5894.609 | 5044.152 | 4135.586 | 3169.465 | 2335.785 | 1515.617 | 666.608 | 0 | 0 | 0
Consumer Transformation | Lct_BB002 | Number | East Midlands | Coventry |  | 2519.148 | 3010.467 | 3610.31 | 4344.158 | 5259.3 | 5930.201 | 6668.516 | 7457.639 | 8297.729 | 8995.84 | 9683.443 | 10387.593 | 11083.536 | 10688.904 | 9982.39 | 9077.847 | 8449.591 | 7770.702 | 7014.792 | 6201.53 | 5306.791 | 4350.918 | 3334.493 | 2457.405 | 1594.533 | 701.317 | 0 | 0 | 0
Consumer Transformation | Lct_BB002 | Number | East Midlands | Drakelow |  | 645.16 | 818.149 | 1054.21 | 1370.453 | 1792.756 | 2021.448 | 2273.12 | 2542.111 | 2828.476 | 3066.443 | 3300.829 | 3540.855 | 3778.083 | 3643.564 | 3402.732 | 3094.397 | 2880.241 | 2648.826 | 2391.156 | 2113.937 | 1808.944 | 1483.112 | 1136.64 | 837.664 | 543.534 | 239.061 | 0 | 0 | 0
Consumer Transformation | Lct_BB002 | Number | East Midlands | East Claydon (_B) |  | 13667.998 | 14393.582 | 14256.719 | 12960.174 | 10194.177 | 11494.595 | 12925.681 | 14455.25 | 16083.609 | 17436.767 | 18769.558 | 20134.422 | 21483.378 | 20718.457 | 19349.012 | 17595.723 | 16377.965 | 15062.065 | 13596.872 | 12020.515 | 10286.229 | 8433.446 | 6463.296 | 4763.224 | 3090.706 | 1359.374 | 0 | 0 | 0
Consumer Transformation | Lct_BB002 | Number | East Midlands | Enderby |  | 1470.959 | 1900.526 | 2500.189 | 3316.852 | 4419.777 | 4983.585 | 5604.045 | 6267.203 | 6973.193 | 7559.867 | 8137.711 | 8729.46 | 9314.312 | 8982.673 | 8388.938 | 7628.784 | 7100.814 | 6530.294 | 5895.046 | 5211.602 | 4459.687 | 3656.396 | 2802.22 | 2065.139 | 1340.003 | 589.369 | 0 | 0 | 0
Consumer Transformation | Lct_BB002 | Number | East Midlands | Grendon |  | 7393.9 | 8269.422 | 9039.692 | 9652.329 | 10080.754 | 11366.703 | 12781.868 | 14294.418 | 15904.659 | 17242.762 | 18560.724 | 19910.403 | 21244.35 | 20487.939 | 19133.731 | 17399.949 | 16195.74 | 14894.481 | 13445.59 | 11886.773 | 10171.783 | 8339.614 | 6391.384 | 4710.228 | 3056.318 | 1344.249 | 0 | 0 | 0
Consumer Transformation | Lct_BB002 | Number | East Midlands | Ratcliffe |  | 1385.709 | 1727.51 | 2182.522 | 2780.819 | 3569.295 | 4024.612 | 4525.679 | 5061.228 | 5631.367 | 6105.149 | 6571.8 | 7049.681 | 7521.992 | 7254.17 | 6774.685 | 6160.805 | 5734.43 | 5273.693 | 4760.684 | 4208.753 | 3601.526 | 2952.809 | 2262.999 | 1667.752 | 1082.151 | 475.959 | 0 | 0 | 0
Consumer Transformation | Lct_BB002 | Number | East Midlands | Staythorpe |  | 1471.546 | 1904.525 | 2510.091 | 3335.896 | 4452.173 | 5020.114 | 5645.122 | 6313.141 | 7024.305 | 7615.28 | 8197.359 | 8793.445 | 9382.584 | 9048.515 | 8450.427 | 7684.702 | 7152.861 | 6578.16 | 5938.256 | 5249.803 | 4492.376 | 3683.197 | 2822.76 | 2080.276 | 1349.825 | 593.689 | 0 | 0 | 0
Consumer Transformation | Lct_BB002 | Number | East Midlands | Stoke Bardolph |  | 477.066 | 589.311 | 736.472 | 927.682 | 1177.502 | 1327.71 | 1493.011 | 1669.687 | 1857.774 | 2014.074 | 2168.021 | 2325.673 | 2481.487 | 2393.133 | 2234.952 | 2032.434 | 1891.774 | 1739.778 | 1570.538 | 1388.457 | 1188.135 | 974.125 | 746.558 | 550.187 | 356.999 | 157.018 | 0 | 0 | 0
Consumer Transformation | Lct_BB002 | Number | East Midlands | Walpole (_B) |  | 5029.94 | 5318.203 | 5304.97 | 4885.621 | 3952.36 | 4456.542 | 5011.385 | 5604.411 | 6235.738 | 6760.367 | 7277.101 | 7806.269 | 8329.27 | 8032.704 | 7501.759 | 6821.996 | 6349.862 | 5839.677 | 5271.611 | 4660.445 | 3988.05 | 3269.711 | 2505.869 | 1846.738 | 1198.29 | 527.04 | 0 | 0 | 0
Consumer Transformation | Lct_BB002 | Number | East Midlands | West Burton |  | 337.15 | 454.294 | 624.401 | 862.416 | 1189.668 | 1341.428 | 1508.437 | 1686.939 | 1876.969 | 2034.884 | 2190.422 | 2349.702 | 2507.127 | 2417.86 | 2258.044 | 2053.434 | 1911.321 | 1757.754 | 1586.765 | 1402.803 | 1200.411 | 984.19 | 754.272 | 555.872 | 360.688 | 158.64 | 0 | 0 | 0
Consumer Transformation | Lct_BB002 | Number | East Midlands | Willington |  | 3175.386 | 3811.078 | 4595.821 | 5565.41 | 6784.236 | 7649.665 | 8602.055 | 9619.985 | 10703.66 | 11604.188 | 12491.162 | 13399.48 | 14297.212 | 13788.156 | 12876.789 | 11709.973 | 10899.554 | 10023.821 | 9048.733 | 7999.666 | 6845.497 | 5612.468 | 4301.331 | 3169.931 | 2056.868 | 904.665 | 0 | 0 | 0
Consumer Transformation | Lct_BB002 | Number | IDNO - Refer to Comment Field | Tynemouth 2 |  | 117.613 | 157.085 | 213.991 | 293.231 | 401.84 | 453.101 | 509.512 | 569.805 | 633.993 | 687.333 | 739.869 | 793.67 | 846.844 | 816.692 | 762.711 | 693.598 | 645.596 | 593.725 | 535.969 | 473.832 | 405.469 | 332.434 | 254.774 | 187.76 | 121.831 | 53.585 | 0 | 0 | 0 | Note: TYNE2 is operated by an IDNO allocated to GSP Group/licence area F
Consumer Transformation | Lct_BB002 | Number | LPN | Acton Lane 22kV |  | 1124.52 | 1172.172 | 1139.858 | 1000.418 | 724.851 | 817.317 | 919.073 | 1027.832 | 1143.616 | 1239.832 | 1334.599 | 1431.647 | 1527.564 | 1473.174 | 1375.801 | 1251.134 | 1164.546 | 1070.98 | 966.798 | 854.712 | 731.397 | 599.656 | 459.569 | 338.686 | 219.763 | 96.658 | 0 | 0 | 0
Consumer Transformation | Lct_BB002 | Number | LPN | Barking |  | 857.741 | 976.366 | 1095.541 | 1213.018 | 1330.694 | 1500.444 | 1687.251 | 1886.912 | 2099.47 | 2276.104 | 2450.08 | 2628.242 | 2804.327 | 2704.479 | 2525.718 | 2296.853 | 2137.894 | 1966.123 | 1774.864 | 1569.095 | 1342.71 | 1100.858 | 843.685 | 621.766 | 403.444 | 177.446 | 0 | 0 | 0
Consumer Transformation | Lct_BB002 | Number | LPN | Barking West |  | 857.741 | 976.366 | 1095.541 | 1213.018 | 1330.694 | 1500.444 | 1687.251 | 1886.912 | 2099.47 | 2276.104 | 2450.08 | 2628.242 | 2804.327 | 2704.479 | 2525.718 | 2296.853 | 2137.894 | 1966.123 | 1774.864 | 1569.095 | 1342.71 | 1100.858 | 843.685 | 621.766 | 403.444 | 177.446 | 0 | 0 | 0
Consumer Transformation | Lct_BB002 | Number | LPN | Beddington (_C) |  | 904.283 | 1024.122 | 1140.635 | 1250.28 | 1353.53 | 1526.193 | 1716.205 | 1919.294 | 2135.499 | 2315.164 | 2492.125 | 2673.345 | 2852.452 | 2750.89 | 2569.062 | 2336.269 | 2174.582 | 1999.863 | 1805.323 | 1596.022 | 1365.753 | 1119.75 | 858.163 | 632.436 | 410.368 | 180.491 | 0 | 0 | 0
Consumer Transformation | Lct_BB002 | Number | LPN | Canal Bank |  | 206.304 | 220.483 | 224.057 | 213.264 | 184.371 | 207.891 | 233.773 | 261.437 | 290.887 | 315.361 | 339.465 | 364.15 | 388.548 | 374.713 | 349.945 | 318.236 | 296.211 | 272.412 | 245.912 | 217.403 | 186.036 | 152.527 | 116.895 | 86.147 | 55.898 | 24.586 | 0 | 0 | 0
Consumer Transformation | Lct_BB002 | Number | LPN | City Road |  | 631.456 | 650.412 | 618.628 | 519.103 | 333.272 | 375.786 | 422.571 | 472.576 | 525.811 | 570.049 | 613.621 | 658.242 | 702.343 | 677.336 | 632.565 | 575.246 | 535.435 | 492.415 | 444.514 | 392.979 | 336.281 | 275.709 | 211.3 | 155.721 | 101.042 | 44.441 | 0 | 0 | 0
Consumer Transformation | Lct_BB002 | Number | LPN | Greenford |  | 206.304 | 220.483 | 224.057 | 213.264 | 184.371 | 207.891 | 233.773 | 261.437 | 290.887 | 315.361 | 339.465 | 364.15 | 388.548 | 374.713 | 349.945 | 318.236 | 296.211 | 272.412 | 245.912 | 217.403 | 186.036 | 152.527 | 116.895 | 86.147 | 55.898 | 24.586 | 0 | 0 | 0
Consumer Transformation | Lct_BB002 | Number | LPN | Hackney 132kV |  | 798.886 | 879.165 | 937.36 | 964.6 | 953.832 | 1075.507 | 1209.409 | 1352.525 | 1504.884 | 1631.494 | 1756.199 | 1883.904 | 2010.121 | 1938.55 | 1810.416 | 1646.367 | 1532.426 | 1409.302 | 1272.209 | 1124.716 | 962.445 | 789.087 | 604.747 | 445.677 | 289.186 | 127.192 | 0 | 0 | 0
Consumer Transformation | Lct_BB002 | Number | LPN | Hackney 66kV |  | 798.886 | 879.165 | 937.36 | 964.6 | 953.832 | 1075.507 | 1209.409 | 1352.525 | 1504.884 | 1631.494 | 1756.199 | 1883.904 | 2010.121 | 1938.55 | 1810.416 | 1646.367 | 1532.426 | 1409.302 | 1272.209 | 1124.716 | 962.445 | 789.087 | 604.747 | 445.677 | 289.186 | 127.192 | 0 | 0 | 0
Consumer Transformation | Lct_BB002 | Number | LPN | Hurst |  | 1250.643 | 1431.09 | 1617.938 | 1809.589 | 2010.993 | 2267.525 | 2549.834 | 2851.57 | 3172.795 | 3439.731 | 3702.649 | 3971.894 | 4238.001 | 4087.106 | 3816.957 | 3471.088 | 3230.862 | 2971.276 | 2682.239 | 2371.273 | 2029.152 | 1663.656 | 1275.007 | 939.636 | 609.7 | 268.162 | 0 | 0 | 0
Consumer Transformation | Lct_BB002 | Number | LPN | Islington |  | 1225.042 | 1294.723 | 1290.58 | 1187.017 | 957.626 | 1079.785 | 1214.219 | 1357.905 | 1510.87 | 1637.984 | 1763.184 | 1891.398 | 2018.116 | 1946.261 | 1817.617 | 1652.916 | 1538.521 | 1414.908 | 1277.27 | 1129.189 | 966.273 | 792.225 | 607.152 | 447.45 | 290.336 | 127.698 | 0 | 0 | 0
Consumer Transformation | Lct_BB002 | Number | LPN | Littlebrook (_C) |  | 619.123 | 736.984 | 879.358 | 1051.856 | 1265.258 | 1426.661 | 1604.281 | 1794.125 | 1996.23 | 2164.178 | 2329.599 | 2499 | 2666.427 | 2571.488 | 2401.518 | 2183.907 | 2032.764 | 1869.44 | 1687.587 | 1491.936 | 1276.684 | 1046.724 | 802.197 | 591.191 | 383.605 | 168.72 | 0 | 0 | 0
Consumer Transformation | Lct_BB002 | Number | LPN | Lodge Road |  | 2118.204 | 2159.702 | 2014.469 | 1620.516 | 909.126 | 1025.099 | 1152.724 | 1289.133 | 1434.351 | 1555.027 | 1673.887 | 1795.607 | 1915.908 | 1847.691 | 1725.563 | 1569.203 | 1460.602 | 1343.249 | 1212.582 | 1072.001 | 917.336 | 752.103 | 576.403 | 424.789 | 275.632 | 121.23 | 0 | 0 | 0
Consumer Transformation | Lct_BB002 | Number | LPN | New Cross |  | 1772.864 | 1913.149 | 1976.104 | 1933.539 | 1758.75 | 1983.105 | 2230.003 | 2493.892 | 2774.824 | 3008.278 | 3238.218 | 3473.691 | 3706.42 | 3574.452 | 3338.188 | 3035.702 | 2825.608 | 2598.583 | 2345.8 | 2073.839 | 1774.632 | 1454.98 | 1115.08 | 821.775 | 533.224 | 234.526 | 0 | 0 | 0
Consumer Transformation | Lct_BB002 | Number | LPN | Perivale |  | 206.304 | 220.483 | 224.057 | 213.264 | 184.371 | 207.891 | 233.773 | 261.437 | 290.887 | 315.361 | 339.465 | 364.15 | 388.548 | 374.713 | 349.945 | 318.236 | 296.211 | 272.412 | 245.912 | 217.403 | 186.036 | 152.527 | 116.895 | 86.147 | 55.898 | 24.586 | 0 | 0 | 0
Consumer Transformation | Lct_BB002 | Number | LPN | Redbridge |  | 753.334 | 844.584 | 926.64 | 994.626 | 1046.43 | 1179.917 | 1326.818 | 1483.828 | 1650.979 | 1789.88 | 1926.691 | 2066.794 | 2205.264 | 2126.745 | 1986.171 | 1806.197 | 1681.194 | 1546.117 | 1395.716 | 1233.903 | 1055.879 | 865.691 | 663.456 | 488.944 | 317.26 | 139.539 | 0 | 0 | 0
Consumer Transformation | Lct_BB002 | Number | LPN | St John's Wood |  | 2959.992 | 3005.053 | 2779.505 | 2193.822 | 1148.203 | 1294.673 | 1455.861 | 1628.141 | 1811.549 | 1963.959 | 2114.076 | 2267.805 | 2419.742 | 2333.587 | 2179.342 | 1981.863 | 1844.703 | 1696.489 | 1531.46 | 1353.909 | 1158.571 | 949.886 | 727.982 | 536.497 | 348.116 | 153.111 | 0 | 0 | 0
Consumer Transformation | Lct_BB002 | Number | LPN | West Ham |  | 1225.042 | 1294.723 | 1290.58 | 1187.017 | 957.626 | 1079.785 | 1214.219 | 1357.905 | 1510.87 | 1637.984 | 1763.184 | 1891.398 | 2018.116 | 1946.261 | 1817.617 | 1652.916 | 1538.521 | 1414.908 | 1277.27 | 1129.189 | 966.273 | 792.225 | 607.152 | 447.45 | 290.336 | 127.698 | 0 | 0 | 0
Consumer Transformation | Lct_BB002 | Number | LPN | Willesden 132kV |  | 1124.52 | 1172.172 | 1139.858 | 1000.418 | 724.851 | 817.317 | 919.073 | 1027.832 | 1143.616 | 1239.832 | 1334.599 | 1431.647 | 1527.564 | 1473.174 | 1375.801 | 1251.134 | 1164.546 | 1070.98 | 966.798 | 854.712 | 731.397 | 599.656 | 459.569 | 338.686 | 219.763 | 96.658 | 0 | 0 | 0
Consumer Transformation | Lct_BB002 | Number | LPN | Willesden 66kV |  | 1124.52 | 1172.172 | 1139.858 | 1000.418 | 724.851 | 817.317 | 919.073 | 1027.832 | 1143.616 | 1239.832 | 1334.599 | 1431.647 | 1527.564 | 1473.174 | 1375.801 | 1251.134 | 1164.546 | 1070.98 | 966.798 | 854.712 | 731.397 | 599.656 | 459.569 | 338.686 | 219.763 | 96.658 | 0 | 0 | 0
Consumer Transformation | Lct_BB002 | Number | LPN | Wimbledon North |  | 2230.639 | 2410.436 | 2495.393 | 2450.779 | 2243.956 | 2530.206 | 2845.219 | 3181.91 | 3540.346 | 3838.205 | 4131.581 | 4432.017 | 4728.951 | 4560.576 | 4259.131 | 3873.195 | 3605.14 | 3315.483 | 2992.962 | 2645.973 | 2264.219 | 1856.382 | 1422.71 | 1048.488 | 680.33 | 299.227 | 0 | 0 | 0
Consumer Transformation | Lct_BB002 | Number | LPN | Wimbledon South |  | 2230.639 | 2410.436 | 2495.393 | 2450.779 | 2243.956 | 2530.206 | 2845.219 | 3181.91 | 3540.346 | 3838.205 | 4131.581 | 4432.017 | 4728.951 | 4560.576 | 4259.131 | 3873.195 | 3605.14 | 3315.483 | 2992.962 | 2645.973 | 2264.219 | 1856.382 | 1422.71 | 1048.488 | 680.33 | 299.227 | 0 | 0 | 0
Consumer Transformation | Lct_BB002 | Number | NPgN | Blyth 132kV |  | 384.18 | 490.897 | 637.945 | 836.344 | 1102.586 | 1243.237 | 1398.021 | 1563.456 | 1739.577 | 1885.932 | 2030.085 | 2177.706 | 2323.607 | 2240.875 | 2092.758 | 1903.125 | 1771.414 | 1629.088 | 1470.616 | 1300.119 | 1112.542 | 912.148 | 699.06 | 515.183 | 334.286 | 147.028 | 0 | 0 | 0
Consumer Transformation | Lct_BB002 | Number | NPgN | Blyth 66kV |  | 439.11 | 570.998 | 756.395 | 1010.123 | 1353.925 | 1526.638 | 1716.706 | 1919.854 | 2136.122 | 2315.84 | 2492.852 | 2674.125 | 2853.285 | 2751.693 | 2569.812 | 2336.951 | 2175.216 | 2000.447 | 1805.849 | 1596.488 | 1366.151 | 1120.076 | 858.414 | 632.621 | 410.488 | 180.543 | 0 | 0 | 0
Consumer Transformation | Lct_BB002 | Number | NPgN | Fourstones |  | 139.987 | 178.875 | 232.459 | 304.757 | 401.776 | 453.029 | 509.432 | 569.715 | 633.893 | 687.224 | 739.752 | 793.545 | 846.71 | 816.563 | 762.59 | 693.489 | 645.494 | 593.631 | 535.885 | 473.757 | 405.404 | 332.382 | 254.734 | 187.73 | 121.812 | 53.576 | 0 | 0 | 0
Consumer Transformation | Lct_BB002 | Number | NPgN | Hart Moor |  | 203.447 | 296.5 | 438.242 | 642.712 | 929.31 | 1047.857 | 1178.316 | 1317.753 | 1466.195 | 1589.55 | 1711.049 | 1835.471 | 1958.443 | 1888.712 | 1763.872 | 1604.041 | 1493.029 | 1373.071 | 1239.502 | 1095.8 | 937.701 | 768.8 | 589.2 | 434.22 | 281.751 | 123.922 | 0 | 0 | 0
Consumer Transformation | Lct_BB002 | Number | NPgN | Hawthorn Pit |  | 253.772 | 355.456 | 507.111 | 723.018 | 1023.176 | 1153.697 | 1297.333 | 1450.854 | 1614.29 | 1750.105 | 1883.875 | 2020.865 | 2156.258 | 2079.484 | 1942.034 | 1766.059 | 1643.834 | 1511.759 | 1364.7 | 1206.483 | 1032.415 | 846.454 | 648.712 | 478.078 | 310.21 | 136.439 | 0 | 0 | 0
Consumer Transformation | Lct_BB002 | Number | NPgN | Knaresborough |  | 411.162 | 529.276 | 693.471 | 916.417 | 1216.904 | 1372.138 | 1542.97 | 1725.558 | 1919.939 | 2081.469 | 2240.568 | 2403.495 | 2564.523 | 2473.213 | 2309.739 | 2100.444 | 1955.077 | 1797.995 | 1623.092 | 1434.918 | 1227.892 | 1006.721 | 771.539 | 568.598 | 368.945 | 162.272 | 0 | 0 | 0
Consumer Transformation | Lct_BB002 | Number | NPgN | Lackenby |  | 332.482 | 512.56 | 793.156 | 1203.499 | 1783.468 | 2010.975 | 2261.343 | 2528.941 | 2813.822 | 3050.556 | 3283.728 | 3522.51 | 3758.509 | 3624.687 | 3385.103 | 3078.365 | 2865.319 | 2635.103 | 2378.768 | 2102.985 | 1799.572 | 1475.428 | 1130.751 | 833.324 | 540.718 | 237.822 | 0 | 0 | 0
Consumer Transformation | Lct_BB002 | Number | NPgN | Norton |  | 1284.752 | 1766.36 | 2476.135 | 3478.93 | 4866.305 | 5487.074 | 6170.22 | 6900.376 | 7677.692 | 8323.637 | 8959.86 | 9611.394 | 10255.333 | 9890.189 | 9236.469 | 8399.517 | 7818.206 | 7190.047 | 6490.62 | 5738.129 | 4910.248 | 4025.801 | 3085.327 | 2273.779 | 1475.383 | 648.912 | 0 | 0 | 0
Consumer Transformation | Lct_BB002 | Number | NPgN | Offerton |  | 97.466 | 137.039 | 196.193 | 280.53 | 397.882 | 448.637 | 504.493 | 564.193 | 627.748 | 680.562 | 732.581 | 785.853 | 838.503 | 808.648 | 755.198 | 686.766 | 639.237 | 587.877 | 530.69 | 469.164 | 401.475 | 329.16 | 252.264 | 185.91 | 120.631 | 53.057 | 0 | 0 | 0
Consumer Transformation | Lct_BB002 | Number | NPgN | Osbaldwick |  | 1394.945 | 1744.007 | 2210.761 | 2826.601 | 3640.189 | 4104.548 | 4615.568 | 5161.754 | 5743.217 | 6226.41 | 6702.33 | 7189.702 | 7671.394 | 7398.252 | 6909.244 | 6283.17 | 5848.327 | 5378.439 | 4855.24 | 4292.347 | 3673.059 | 3011.458 | 2307.947 | 1700.876 | 1103.645 | 485.412 | 0 | 0 | 0
Consumer Transformation | Lct_BB002 | Number | NPgN | Poppleton |  | 106.647 | 129.952 | 159.726 | 197.609 | 246.335 | 277.759 | 312.34 | 349.301 | 388.649 | 421.347 | 453.553 | 486.534 | 519.131 | 500.647 | 467.555 | 425.188 | 395.762 | 363.964 | 328.559 | 290.467 | 248.559 | 203.788 | 156.181 | 115.1 | 74.685 | 32.848 | 0 | 0 | 0
Consumer Transformation | Lct_BB002 | Number | NPgN | Saltholme |  | 62.361 | 90.899 | 134.374 | 197.091 | 285.001 | 321.357 | 361.367 | 404.129 | 449.654 | 487.484 | 524.746 | 562.903 | 600.617 | 579.231 | 540.945 | 491.928 | 457.883 | 421.094 | 380.131 | 336.061 | 287.575 | 235.776 | 180.696 | 133.167 | 86.408 | 38.004 | 0 | 0 | 0
Consumer Transformation | Lct_BB002 | Number | NPgN | South Shields |  | 110.497 | 145.721 | 195.934 | 265.321 | 359.949 | 405.865 | 456.396 | 510.404 | 567.9 | 615.679 | 662.739 | 710.931 | 758.562 | 731.553 | 683.199 | 621.292 | 578.294 | 531.83 | 480.095 | 424.435 | 363.199 | 297.779 | 228.214 | 168.186 | 109.13 | 47.998 | 0 | 0 | 0
Consumer Transformation | Lct_BB002 | Number | NPgN | Spennymoor |  | 1184.357 | 1648.372 | 2337.716 | 3316.674 | 4675.498 | 5271.927 | 5928.287 | 6629.814 | 7376.651 | 7997.269 | 8608.546 | 9234.533 | 9853.223 | 9502.397 | 8874.309 | 8070.173 | 7511.656 | 6908.126 | 6236.124 | 5513.138 | 4717.718 | 3867.95 | 2964.352 | 2184.624 | 1417.534 | 623.469 | 0 | 0 | 0
Consumer Transformation | Lct_BB002 | Number | NPgN | Stella North |  | 551.101 | 711.501 | 935.225 | 1239.726 | 1650.794 | 1861.378 | 2093.121 | 2340.811 | 2604.5 | 2823.623 | 3039.449 | 3260.468 | 3478.912 | 3355.044 | 3133.283 | 2849.364 | 2652.166 | 2439.076 | 2201.81 | 1946.543 | 1665.701 | 1365.67 | 1046.634 | 771.333 | 500.494 | 220.13 | 0 | 0 | 0
Consumer Transformation | Lct_BB002 | Number | NPgN | Stella South |  | 579.502 | 771.304 | 1047 | 1430.134 | 1954.581 | 2203.916 | 2478.306 | 2771.577 | 3083.791 | 3343.239 | 3598.781 | 3860.474 | 4119.116 | 3972.454 | 3709.883 | 3373.716 | 3140.229 | 2887.925 | 2606.996 | 2304.754 | 1972.23 | 1616.987 | 1239.24 | 913.277 | 592.596 | 260.64 | 0 | 0 | 0
Consumer Transformation | Lct_BB002 | Number | NPgN | Tynemouth 1 |  | 274.431 | 366.531 | 499.311 | 684.206 | 937.627 | 1057.235 | 1188.861 | 1329.546 | 1479.317 | 1603.776 | 1726.362 | 1851.897 | 1975.97 | 1905.615 | 1779.658 | 1618.396 | 1506.391 | 1385.359 | 1250.595 | 1105.607 | 946.093 | 775.68 | 594.473 | 438.106 | 284.273 | 125.031 | 0 | 0 | 0
Consumer Transformation | Lct_BB002 | Number | NPgN | West Boldon |  | 553.189 | 745.95 | 1026.029 | 1418.07 | 1957.231 | 2206.905 | 2481.666 | 2775.336 | 3087.973 | 3347.772 | 3603.662 | 3865.709 | 4124.702 | 3977.841 | 3714.914 | 3378.291 | 3144.488 | 2891.842 | 2610.532 | 2307.879 | 1974.905 | 1619.18 | 1240.921 | 914.515 | 593.4 | 260.993 | 0 | 0 | 0
Consumer Transformation | Lct_BB002 | Number | NPgY | Bradford West |  | 2642.453 | 3149.787 | 3764.949 | 4512.861 | 5440.784 | 6134.837 | 6898.629 | 7714.983 | 8584.062 | 9306.263 | 10017.594 | 10746.042 | 11466 | 11057.75 | 10326.856 | 9391.1 | 8741.164 | 8038.849 | 7256.854 | 6415.529 | 5489.914 | 4501.056 | 3449.558 | 2542.204 | 1649.556 | 725.518 | 0 | 0 | 0
Consumer Transformation | Lct_BB002 | Number | NPgY | Camblesforth |  | 128.704 | 174.042 | 240.063 | 332.608 | 460.004 | 518.684 | 583.26 | 652.281 | 725.759 | 786.819 | 846.96 | 908.549 | 969.419 | 934.903 | 873.108 | 793.992 | 739.042 | 679.663 | 613.547 | 542.415 | 464.157 | 380.552 | 291.651 | 214.936 | 139.465 | 61.341 | 0 | 0 | 0
Consumer Transformation | Lct_BB002 | Number | NPgY | Creyke Beck |  | 1191.826 | 1662.354 | 2362.317 | 3357.209 | 4738.9 | 5343.417 | 6008.677 | 6719.717 | 7476.682 | 8105.716 | 8725.282 | 9359.757 | 9986.838 | 9631.253 | 8994.648 | 8179.609 | 7613.517 | 7001.804 | 6320.689 | 5587.898 | 4781.692 | 3920.401 | 3004.55 | 2214.249 | 1436.756 | 631.923 | 0 | 0 | 0
Consumer Transformation | Lct_BB002 | Number | NPgY | Drax |  | 85.329 | 112.081 | 150.072 | 202.435 | 273.722 | 308.639 | 347.065 | 388.135 | 431.858 | 468.191 | 503.978 | 540.626 | 576.846 | 556.307 | 519.537 | 472.459 | 439.762 | 404.429 | 365.087 | 322.761 | 276.194 | 226.445 | 173.545 | 127.896 | 82.988 | 36.5 | 0 | 0 | 0
Consumer Transformation | Lct_BB002 | Number | NPgY | Elland |  | 1475.047 | 1948.845 | 2625.405 | 3561.422 | 4838.913 | 5456.188 | 6135.488 | 6861.535 | 7634.475 | 8276.785 | 8909.427 | 9557.292 | 10197.607 | 9834.518 | 9184.478 | 8352.237 | 7774.199 | 7149.575 | 6454.085 | 5705.83 | 4882.609 | 4003.14 | 3067.961 | 2260.98 | 1467.078 | 645.26 | 0 | 0 | 0
Consumer Transformation | Lct_BB002 | Number | NPgY | Ferrybridge A |  | 1077.806 | 1233.476 | 1394.781 | 1560.38 | 1734.587 | 1955.859 | 2199.366 | 2459.629 | 2736.702 | 2966.948 | 3193.729 | 3425.967 | 3655.498 | 3525.343 | 3292.326 | 2993.995 | 2786.788 | 2562.881 | 2313.572 | 2045.347 | 1750.25 | 1434.991 | 1099.76 | 810.485 | 525.898 | 231.304 | 0 | 0 | 0
Consumer Transformation | Lct_BB002 | Number | NPgY | Ferrybridge B (_M) |  | 4940.558 | 5293.671 | 5402.982 | 5181.44 | 4543.59 | 5123.192 | 5761.034 | 6442.769 | 7168.536 | 7771.645 | 8365.676 | 8974.002 | 9575.238 | 9234.308 | 8623.941 | 7842.492 | 7299.732 | 6713.23 | 6060.186 | 5357.597 | 4584.618 | 3758.825 | 2880.72 | 2122.99 | 1377.541 | 605.879 | 0 | 0 | 0
Consumer Transformation | Lct_BB002 | Number | NPgY | Grimsby West |  | 373.962 | 535.908 | 780.547 | 1131.641 | 1622.191 | 1829.126 | 2056.854 | 2300.253 | 2559.372 | 2774.699 | 2986.785 | 3203.975 | 3418.633 | 3296.912 | 3078.993 | 2799.994 | 2606.213 | 2396.815 | 2163.66 | 1912.815 | 1636.84 | 1342.008 | 1028.499 | 757.968 | 491.822 | 216.316 | 0 | 0 | 0
Consumer Transformation | Lct_BB002 | Number | NPgY | Jordanthorpe |  | 275.538 | 326.77 | 387.997 | 461.443 | 551.548 | 621.906 | 699.334 | 782.09 | 870.191 | 943.403 | 1015.512 | 1089.357 | 1162.341 | 1120.956 | 1046.863 | 952.003 | 886.117 | 814.921 | 735.648 | 650.361 | 556.528 | 456.285 | 349.692 | 257.711 | 167.22 | 73.548 | 0 | 0 | 0
Consumer Transformation | Lct_BB002 | Number | NPgY | Keadby |  | 918.06 | 1270.398 | 1791.906 | 2530.766 | 3554.794 | 4008.26 | 4507.292 | 5040.665 | 5608.488 | 6080.345 | 6545.1 | 7021.04 | 7491.432 | 7224.697 | 6747.161 | 6135.774 | 5711.132 | 5252.267 | 4741.342 | 4191.653 | 3586.893 | 2940.813 | 2253.805 | 1660.976 | 1077.755 | 474.025 | 0 | 0 | 0
Consumer Transformation | Lct_BB002 | Number | NPgY | Kirkstall B |  | 2140.49 | 2238.93 | 2190.942 | 1946.567 | 1452.861 | 1638.195 | 1842.152 | 2060.144 | 2292.215 | 2485.066 | 2675.013 | 2869.532 | 3061.784 | 2952.768 | 2757.596 | 2507.72 | 2334.167 | 2146.626 | 1937.809 | 1713.148 | 1465.98 | 1201.924 | 921.141 | 678.849 | 440.483 | 193.736 | 0 | 0 | 0
Consumer Transformation | Lct_BB002 | Number | NPgY | Neepsend |  | 686.939 | 808.52 | 950.423 | 1116.812 | 1316.965 | 1484.964 | 1669.843 | 1867.445 | 2077.809 | 2252.621 | 2424.801 | 2601.126 | 2775.394 | 2676.576 | 2499.66 | 2273.156 | 2115.836 | 1945.838 | 1756.553 | 1552.906 | 1328.857 | 1089.5 | 834.98 | 615.351 | 399.282 | 175.615 | 0 | 0 | 0
Consumer Transformation | Lct_BB002 | Number | NPgY | Norton Lees |  | 278.467 | 327.362 | 384.201 | 450.587 | 530.164 | 597.795 | 672.221 | 751.768 | 836.454 | 906.827 | 976.141 | 1047.123 | 1117.277 | 1077.496 | 1006.276 | 915.093 | 851.762 | 783.327 | 707.127 | 625.146 | 534.952 | 438.595 | 336.134 | 247.719 | 160.737 | 70.696 | 0 | 0 | 0
Consumer Transformation | Lct_BB002 | Number | NPgY | Pitsmoor |  | 92.492 | 109.507 | 129.74 | 153.898 | 183.417 | 206.815 | 232.564 | 260.084 | 289.382 | 313.729 | 337.709 | 362.266 | 386.537 | 372.774 | 348.134 | 316.589 | 294.678 | 271.002 | 244.64 | 216.277 | 185.074 | 151.738 | 116.29 | 85.702 | 55.609 | 24.458 | 0 | 0 | 0
Consumer Transformation | Lct_BB002 | Number | NPgY | Saltend North |  | 182.406 | 258.267 | 372.122 | 534.857 | 761.656 | 858.817 | 965.74 | 1080.022 | 1201.684 | 1302.785 | 1402.364 | 1504.34 | 1605.127 | 1547.976 | 1445.658 | 1314.662 | 1223.677 | 1125.36 | 1015.888 | 898.111 | 768.534 | 630.104 | 482.904 | 355.884 | 230.922 | 101.565 | 0 | 0 | 0
Consumer Transformation | Lct_BB002 | Number | NPgY | Sheffield City |  | 62.769 | 73.781 | 86.577 | 101.515 | 119.415 | 134.649 | 151.412 | 169.33 | 188.405 | 204.256 | 219.868 | 235.856 | 251.658 | 242.698 | 226.656 | 206.118 | 191.853 | 176.438 | 159.275 | 140.809 | 120.494 | 98.79 | 75.712 | 55.797 | 36.205 | 15.924 | 0 | 0 | 0
Consumer Transformation | Lct_BB002 | Number | NPgY | Skelton Grange |  | 3260.673 | 3515.623 | 3626.054 | 3539.427 | 3205.739 | 3614.679 | 4064.709 | 4545.709 | 5057.775 | 5483.3 | 5902.42 | 6331.626 | 6755.829 | 6515.285 | 6084.639 | 5533.287 | 5150.341 | 4736.533 | 4275.777 | 3780.064 | 3234.687 | 2652.047 | 2032.498 | 1497.88 | 971.927 | 427.479 | 0 | 0 | 0
Consumer Transformation | Lct_BB002 | Number | NPgY | Templeborough |  | 7.087 | 9.919 | 14.102 | 20.017 | 28.325 | 31.938 | 35.915 | 40.165 | 44.689 | 48.449 | 52.152 | 55.945 | 59.693 | 57.567 | 53.762 | 48.891 | 45.507 | 41.851 | 37.78 | 33.4 | 28.581 | 23.433 | 17.959 | 13.235 | 8.588 | 3.777 | 0 | 0 | 0
Consumer Transformation | Lct_BB002 | Number | NPgY | Thorpe Marsh |  | 1364.635 | 1647.018 | 2000.333 | 2442.025 | 3002.45 | 3385.457 | 3806.95 | 4257.447 | 4737.042 | 5135.582 | 5528.124 | 5930.112 | 6327.414 | 6102.125 | 5698.788 | 5182.399 | 4823.737 | 4436.17 | 4004.633 | 3540.355 | 3029.562 | 2483.87 | 1903.609 | 1402.894 | 910.293 | 400.371 | 0 | 0 | 0
Consumer Transformation | Lct_BB002 | Number | NPgY | Thurcroft |  | 773.36 | 1001.93 | 1321.964 | 1758.736 | 2349.453 | 2649.161 | 2978.984 | 3331.504 | 3706.792 | 4018.654 | 4325.823 | 4640.383 | 4951.277 | 4774.986 | 4459.37 | 4055.289 | 3774.632 | 3471.356 | 3133.673 | 2770.37 | 2370.669 | 1943.658 | 1489.597 | 1097.781 | 712.315 | 313.295 | 0 | 0 | 0
Consumer Transformation | Lct_BB002 | Number | NPgY | West Melton |  | 1592.674 | 2049.716 | 2684.894 | 3547.18 | 4709.212 | 5309.942 | 5971.035 | 6677.621 | 7429.843 | 8054.936 | 8670.621 | 9301.121 | 9924.273 | 9570.917 | 8938.3 | 8128.366 | 7565.821 | 6957.94 | 6281.092 | 5552.892 | 4751.736 | 3895.841 | 2985.728 | 2200.377 | 1427.755 | 627.964 | 0 | 0 | 0
Consumer Transformation | Lct_BB002 | Number | NPgY | Wincobank |  | 52.458 | 66.317 | 85.15 | 110.301 | 143.815 | 162.16 | 182.349 | 203.928 | 226.9 | 245.99 | 264.792 | 284.047 | 303.077 | 292.286 | 272.967 | 248.232 | 231.053 | 212.489 | 191.818 | 169.58 | 145.113 | 118.975 | 91.181 | 67.197 | 43.602 | 19.177 | 0 | 0 | 0
Consumer Transformation | Lct_BB002 | Number | SEPD | Acton Lane 66kV |  | 206.304 | 220.483 | 224.057 | 213.264 | 184.371 | 207.891 | 233.773 | 261.437 | 290.887 | 315.361 | 339.465 | 364.15 | 388.548 | 374.713 | 349.945 | 318.236 | 296.211 | 272.412 | 245.912 | 217.403 | 186.036 | 152.527 | 116.895 | 86.147 | 55.898 | 24.586 | 0 | 0 | 0
Consumer Transformation | Lct_BB002 | Number | SEPD | Botley Wood |  | 660.239 | 810.85 | 1006.242 | 1257.996 | 1584.88 | 1787.055 | 2009.545 | 2247.346 | 2500.506 | 2710.88 | 2918.088 | 3130.282 | 3340.004 | 3221.082 | 3008.175 | 2735.593 | 2546.269 | 2341.687 | 2113.895 | 1868.82 | 1599.192 | 1311.141 | 1004.844 | 740.535 | 480.51 | 211.341 | 0 | 0 | 0
Consumer Transformation | Lct_BB002 | Number | SEPD | Bramley |  | 6294.239 | 7254.335 | 8285.494 | 9391.34 | 10611.942 | 11965.652 | 13455.386 | 15047.637 | 16742.728 | 18151.34 | 19538.75 | 20959.547 | 22363.784 | 21567.516 | 20141.95 | 18316.81 | 17049.147 | 15679.321 | 14154.083 | 12513.126 | 10707.767 | 8779.056 | 6728.168 | 4958.425 | 3217.365 | 1415.082 | 0 | 0 | 0
Consumer Transformation | Lct_BB002 | Number | SEPD | Chickerell |  | 383.939 | 482.106 | 614.232 | 789.428 | 1021.697 | 1152.029 | 1295.458 | 1448.757 | 1611.956 | 1747.575 | 1881.152 | 2017.943 | 2153.141 | 2076.477 | 1939.227 | 1763.506 | 1641.458 | 1509.574 | 1362.727 | 1204.739 | 1030.922 | 845.23 | 647.775 | 477.387 | 309.761 | 136.241 | 0 | 0 | 0
Consumer Transformation | Lct_BB002 | Number | SEPD | Cowley |  | 2287.422 | 2555.068 | 2787.749 | 2968.542 | 3088.285 | 3482.241 | 3915.783 | 4379.16 | 4872.464 | 5282.398 | 5686.162 | 6099.642 | 6508.303 | 6276.573 | 5861.705 | 5330.553 | 4961.638 | 4562.992 | 4119.118 | 3641.567 | 3116.172 | 2554.879 | 1958.03 | 1443 | 936.317 | 411.817 | 0 | 0 | 0
Consumer Transformation | Lct_BB002 | Number | SEPD | Ealing |  | 1616.008 | 1749.644 | 1817.1 | 1793.974 | 1657.608 | 1869.06 | 2101.76 | 2350.473 | 2615.249 | 2835.277 | 3051.994 | 3273.925 | 3493.27 | 3368.891 | 3146.215 | 2861.124 | 2663.112 | 2449.143 | 2210.897 | 1954.577 | 1672.576 | 1371.307 | 1050.954 | 774.516 | 502.559 | 221.039 | 0 | 0 | 0
Consumer Transformation | Lct_BB002 | Number | SEPD | Fawley |  | 747.853 | 948.457 | 1222.229 | 1589.023 | 2078.858 | 2344.047 | 2635.883 | 2947.802 | 3279.867 | 3555.811 | 3827.602 | 4105.933 | 4381.021 | 4225.033 | 3945.768 | 3588.226 | 3339.894 | 3071.548 | 2772.756 | 2451.296 | 2097.63 | 1719.799 | 1318.035 | 971.346 | 630.275 | 277.212 | 0 | 0 | 0
Consumer Transformation | Lct_BB002 | Number | SEPD | Fleet |  | 6294.239 | 7254.335 | 8285.494 | 9391.34 | 10611.942 | 11965.652 | 13455.386 | 15047.637 | 16742.728 | 18151.34 | 19538.75 | 20959.547 | 22363.784 | 21567.516 | 20141.95 | 18316.81 | 17049.147 | 15679.321 | 14154.083 | 12513.126 | 10707.767 | 8779.056 | 6728.168 | 4958.425 | 3217.365 | 1415.082 | 0 | 0 | 0
Consumer Transformation | Lct_BB002 | Number | SEPD | Iver 132kV |  | 8797.303 | 8942.608 | 8292.16 | 6582.432 | 3520.135 | 3969.181 | 4463.347 | 4991.52 | 5553.806 | 6021.063 | 6481.287 | 6952.586 | 7418.392 | 7154.258 | 6681.377 | 6075.952 | 5655.449 | 5201.058 | 4695.115 | 4150.785 | 3551.922 | 2912.14 | 2231.831 | 1644.782 | 1067.247 | 469.403 | 0 | 0 | 0
Consumer Transformation | Lct_BB002 | Number | SEPD | Iver 66kV |  | 8797.303 | 8942.608 | 8292.16 | 6582.432 | 3520.135 | 3969.181 | 4463.347 | 4991.52 | 5553.806 | 6021.063 | 6481.287 | 6952.586 | 7418.392 | 7154.258 | 6681.377 | 6075.952 | 5655.449 | 5201.058 | 4695.115 | 4150.785 | 3551.922 | 2912.14 | 2231.831 | 1644.782 | 1067.247 | 469.403 | 0 | 0 | 0
Consumer Transformation | Lct_BB002 | Number | SEPD | Laleham |  | 1223.87 | 1336.558 | 1407.715 | 1421.435 | 1363.91 | 1537.897 | 1729.366 | 1934.012 | 2151.875 | 2332.918 | 2511.236 | 2693.845 | 2874.326 | 2771.985 | 2588.763 | 2354.185 | 2191.257 | 2015.199 | 1819.167 | 1608.261 | 1376.226 | 1128.336 | 864.744 | 637.286 | 413.515 | 181.875 | 0 | 0 | 0
Consumer Transformation | Lct_BB002 | Number | SEPD | Lovedean |  | 5382.449 | 5926.788 | 6324.94 | 6517.896 | 6459.161 | 7283.123 | 8189.878 | 9159.032 | 10190.781 | 11048.159 | 11892.633 | 12757.429 | 13612.144 | 13127.48 | 12259.782 | 11148.876 | 10377.289 | 9543.518 | 8615.153 | 7616.353 | 6517.487 | 5343.54 | 4095.228 | 3018.04 | 1958.311 | 861.317 | 0 | 0 | 0
Consumer Transformation | Lct_BB002 | Number | SEPD | Mannington |  | 4114.329 | 5089.634 | 6371.496 | 8040.332 | 10223.837 | 11528.038 | 12963.289 | 14497.308 | 16130.404 | 17487.5 | 18824.169 | 20193.004 | 21545.885 | 20778.737 | 19405.308 | 17646.918 | 16425.617 | 15105.888 | 13636.432 | 12055.489 | 10316.157 | 8457.984 | 6482.102 | 4777.083 | 3099.698 | 1363.329 | 0 | 0 | 0
Consumer Transformation | Lct_BB002 | Number | SEPD | Melksham |  | 2449.064 | 2952.082 | 3579.58 | 4362.025 | 5352.794 | 6035.622 | 6787.062 | 7590.213 | 8445.238 | 9155.758 | 9855.585 | 10572.253 | 11280.567 | 10878.92 | 10159.847 | 9239.224 | 8599.799 | 7908.842 | 7139.493 | 6311.774 | 5401.129 | 4428.264 | 3393.77 | 2501.09 | 1622.878 | 713.785 | 0 | 0 | 0
Consumer Transformation | Lct_BB002 | Number | SEPD | Minety |  | 13645.004 | 14090.016 | 13465.071 | 11410.731 | 7536.202 | 8497.556 | 9555.509 | 10686.266 | 11890.056 | 12890.399 | 13875.686 | 14884.682 | 15881.919 | 15316.439 | 14304.055 | 13007.91 | 12107.663 | 11134.864 | 10051.697 | 8886.351 | 7604.254 | 6234.555 | 4778.092 | 3521.287 | 2284.852 | 1004.938 | 0 | 0 | 0
Consumer Transformation | Lct_BB002 | Number | SEPD | North Hyde |  | 973.628 | 1052.609 | 1090.569 | 1072.464 | 984.194 | 1109.742 | 1247.906 | 1395.578 | 1552.787 | 1683.428 | 1812.102 | 1943.872 | 2074.107 | 2000.258 | 1868.045 | 1698.774 | 1581.206 | 1454.163 | 1312.706 | 1160.517 | 993.081 | 814.205 | 623.997 | 459.864 | 298.391 | 131.24 | 0 | 0 | 0
Consumer Transformation | Lct_BB002 | Number | SEPD | Nursling |  | 1965.794 | 2384.064 | 2913.106 | 3580.632 | 4433.722 | 4999.309 | 5621.727 | 6286.978 | 6995.195 | 7583.72 | 8163.387 | 8757.003 | 9343.7 | 9011.015 | 8415.407 | 7652.854 | 7123.218 | 6550.898 | 5913.646 | 5228.046 | 4473.758 | 3667.933 | 2811.062 | 2071.655 | 1344.231 | 591.228 | 0 | 0 | 0
Consumer Transformation | Lct_BB002 | Number | SHEPD | Abernethy |  | 80.718 | 99.624 | 124.373 | 156.491 | 198.418 | 223.729 | 251.584 | 281.355 | 313.049 | 339.387 | 365.328 | 391.894 | 418.149 | 403.261 | 376.606 | 342.481 | 318.778 | 293.166 | 264.648 | 233.966 | 200.21 | 164.147 | 125.801 | 92.711 | 60.157 | 26.459 | 0 | 0 | 0
Consumer Transformation | Lct_BB002 | Number | SHEPD | Alness |  | 18.076 | 24.384 | 33.645 | 46.546 | 64.31 | 72.514 | 81.542 | 91.191 | 101.464 | 110 | 118.408 | 127.019 | 135.528 | 130.703 | 122.064 | 111.003 | 103.321 | 95.019 | 85.776 | 75.832 | 64.891 | 53.203 | 40.774 | 30.049 | 19.498 | 8.576 | 0 | 0 | 0
Consumer Transformation | Lct_BB002 | Number | SHEPD | Arbroath |  | 33.36 | 42.978 | 56.35 | 74.516 | 99.009 | 111.639 | 125.538 | 140.394 | 156.209 | 169.351 | 182.296 | 195.552 | 208.653 | 201.224 | 187.924 | 170.895 | 159.068 | 146.288 | 132.057 | 116.747 | 99.903 | 81.908 | 62.774 | 46.262 | 30.018 | 13.203 | 0 | 0 | 0
Consumer Transformation | Lct_BB002 | Number | SHEPD | Ardkinglas |  | 9.342 | 12.109 | 15.947 | 21.201 | 28.264 | 31.87 | 35.837 | 40.078 | 44.593 | 48.345 | 52.04 | 55.824 | 59.564 | 57.443 | 53.646 | 48.785 | 45.409 | 41.761 | 37.698 | 33.328 | 28.519 | 23.382 | 17.92 | 13.206 | 8.569 | 3.769 | 0 | 0 | 0
Consumer Transformation | Lct_BB002 | Number | SHEPD | Ardmore |  | 69.951 | 100.587 | 146.948 | 213.556 | 306.683 | 345.805 | 388.858 | 434.873 | 483.861 | 524.57 | 564.666 | 605.726 | 646.309 | 623.297 | 582.098 | 529.352 | 492.717 | 453.129 | 409.05 | 361.627 | 309.452 | 253.713 | 194.443 | 143.297 | 92.981 | 40.896 | 0 | 0 | 0
Consumer Transformation | Lct_BB002 | Number | SHEPD | Beauly |  | 15.893 | 21.449 | 29.576 | 40.896 | 56.528 | 63.739 | 71.675 | 80.156 | 89.186 | 96.689 | 104.08 | 111.648 | 119.128 | 114.887 | 107.293 | 97.571 | 90.818 | 83.521 | 75.397 | 66.655 | 57.039 | 46.765 | 35.84 | 26.413 | 17.138 | 7.538 | 0 | 0 | 0
Consumer Transformation | Lct_BB002 | Number | SHEPD | Berryburn |  | 66.106 | 87.294 | 117.537 | 159.363 | 216.436 | 244.046 | 274.43 | 306.904 | 341.477 | 370.206 | 398.503 | 427.481 | 456.121 | 439.881 | 410.806 | 373.581 | 347.726 | 319.788 | 288.68 | 255.212 | 218.39 | 179.053 | 137.224 | 101.13 | 65.62 | 28.861 | 0 | 0 | 0
Consumer Transformation | Lct_BB002 | Number | SHEPD | Boat of Garten |  | 117.553 | 159.746 | 221.415 | 308.072 | 427.55 | 482.091 | 542.112 | 606.263 | 674.557 | 731.31 | 787.208 | 844.451 | 901.027 | 868.946 | 811.51 | 737.976 | 686.903 | 631.713 | 570.262 | 504.148 | 431.411 | 353.704 | 271.075 | 199.773 | 129.626 | 57.013 | 0 | 0 | 0
Consumer Transformation | Lct_BB002 | Number | SHEPD | Braco West |  | 522.301 | 557.767 | 566.065 | 537.573 | 462.715 | 521.741 | 586.698 | 656.125 | 730.036 | 791.456 | 851.952 | 913.903 | 975.132 | 940.412 | 878.253 | 798.671 | 743.397 | 683.668 | 617.163 | 545.612 | 466.893 | 382.795 | 293.37 | 216.203 | 140.287 | 61.702 | 0 | 0 | 0
Consumer Transformation | Lct_BB002 | Number | SHEPD | Bridge of Dun |  | 134.257 | 172.629 | 225.902 | 298.17 | 395.51 | 445.963 | 501.485 | 560.829 | 624.005 | 676.505 | 728.214 | 781.167 | 833.503 | 803.826 | 750.695 | 682.672 | 635.426 | 584.372 | 527.526 | 466.367 | 399.081 | 327.197 | 250.76 | 184.802 | 119.912 | 52.74 | 0 | 0 | 0
Consumer Transformation | Lct_BB002 | Number | SHEPD | Broadford-Skye |  | 33.325 | 44.998 | 61.996 | 85.81 | 118.58 | 133.706 | 150.353 | 168.145 | 187.086 | 202.826 | 218.329 | 234.206 | 249.897 | 240.999 | 225.07 | 204.675 | 190.51 | 175.203 | 158.16 | 139.824 | 119.65 | 98.099 | 75.182 | 55.406 | 35.951 | 15.812 | 0 | 0 | 0
Consumer Transformation | Lct_BB002 | Number | SHEPD | Brora |  | 22.694 | 30.624 | 42.21 | 58.418 | 80.727 | 91.025 | 102.358 | 114.47 | 127.365 | 138.081 | 148.635 | 159.444 | 170.126 | 164.068 | 153.224 | 139.34 | 129.696 | 119.276 | 107.673 | 95.19 | 81.456 | 66.784 | 51.183 | 37.72 | 24.475 | 10.765 | 0 | 0 | 0
Consumer Transformation | Lct_BB002 | Number | SHEPD | Burghmuir |  | 43.67 | 53.815 | 67.06 | 84.213 | 106.566 | 120.16 | 135.12 | 151.109 | 168.132 | 182.277 | 196.21 | 210.477 | 224.579 | 216.583 | 202.267 | 183.939 | 171.209 | 157.453 | 142.136 | 125.658 | 107.528 | 88.16 | 67.565 | 49.793 | 32.309 | 14.21 | 0 | 0 | 0
Consumer Transformation | Lct_BB002 | Number | SHEPD | Carradale |  | 142.057 | 204.224 | 298.287 | 433.419 | 622.346 | 701.736 | 789.102 | 882.481 | 981.891 | 1064.5 | 1145.866 | 1229.19 | 1311.543 | 1264.845 | 1181.241 | 1074.204 | 999.861 | 919.527 | 830.078 | 733.843 | 627.966 | 514.855 | 394.579 | 290.791 | 188.685 | 82.989 | 0 | 0 | 0
Consumer Transformation | Lct_BB002 | Number | SHEPD | Cassley |  | 39.797 | 53.754 | 74.06 | 102.507 | 141.651 | 159.72 | 179.606 | 200.859 | 223.486 | 242.288 | 260.808 | 279.773 | 298.517 | 287.888 | 268.859 | 244.497 | 227.576 | 209.291 | 188.932 | 167.028 | 142.93 | 117.185 | 89.809 | 66.186 | 42.946 | 18.889 | 0 | 0 | 0
Consumer Transformation | Lct_BB002 | Number | SHEPD | Ceannacroc |  | 10.166 | 13.762 | 18.928 | 26.206 | 36.2 | 40.818 | 45.9 | 51.331 | 57.114 | 61.919 | 66.652 | 71.498 | 76.288 | 73.572 | 68.709 | 62.483 | 58.159 | 53.486 | 48.283 | 42.685 | 36.527 | 29.948 | 22.951 | 16.914 | 10.975 | 4.827 | 0 | 0 | 0
Consumer Transformation | Lct_BB002 | Number | SHEPD | Charleston |  | 82.014 | 97.71 | 116.714 | 139.791 | 168.39 | 189.871 | 213.51 | 238.776 | 265.674 | 288.026 | 310.041 | 332.586 | 354.869 | 342.233 | 319.613 | 290.651 | 270.536 | 248.8 | 224.597 | 198.558 | 169.911 | 139.306 | 106.763 | 78.68 | 51.053 | 22.455 | 0 | 0 | 0
Consumer Transformation | Lct_BB002 | Number | SHEPD | Clachan |  | 9.342 | 12.109 | 15.947 | 21.201 | 28.264 | 31.87 | 35.837 | 40.078 | 44.593 | 48.345 | 52.04 | 55.824 | 59.564 | 57.443 | 53.646 | 48.785 | 45.409 | 41.761 | 37.698 | 33.328 | 28.519 | 23.382 | 17.92 | 13.206 | 8.569 | 3.769 | 0 | 0 | 0
Consumer Transformation | Lct_BB002 | Number | SHEPD | Clayhills |  | 20.904 | 26.119 | 33.125 | 42.349 | 54.514 | 61.468 | 69.12 | 77.3 | 86.008 | 93.244 | 100.371 | 107.669 | 114.883 | 110.793 | 103.469 | 94.094 | 87.582 | 80.545 | 72.71 | 64.28 | 55.006 | 45.098 | 34.563 | 25.471 | 16.528 | 7.269 | 0 | 0 | 0
Consumer Transformation | Lct_BB002 | Number | SHEPD | Coupar Angus |  | 204.233 | 254.547 | 321.5 | 409.511 | 525.474 | 592.506 | 666.273 | 745.117 | 829.053 | 898.803 | 967.504 | 1037.858 | 1107.392 | 1067.963 | 997.373 | 906.997 | 844.226 | 776.396 | 700.87 | 619.615 | 530.219 | 434.714 | 333.16 | 245.527 | 159.315 | 70.071 | 0 | 0 | 0
Consumer Transformation | Lct_BB002 | Number | SHEPD | Craigiebuckler |  | 145.634 | 182.315 | 231.461 | 296.402 | 382.291 | 431.058 | 484.725 | 542.085 | 603.15 | 653.894 | 703.875 | 755.059 | 805.646 | 776.961 | 725.605 | 659.855 | 614.188 | 564.841 | 509.895 | 450.78 | 385.743 | 316.262 | 242.379 | 178.625 | 115.904 | 50.978 | 0 | 0 | 0
Consumer Transformation | Lct_BB002 | Number | SHEPD | Dallas |  | 66.106 | 87.294 | 117.537 | 159.363 | 216.436 | 244.046 | 274.43 | 306.904 | 341.477 | 370.206 | 398.503 | 427.481 | 456.121 | 439.881 | 410.806 | 373.581 | 347.726 | 319.788 | 288.68 | 255.212 | 218.39 | 179.053 | 137.224 | 101.13 | 65.62 | 28.861 | 0 | 0 | 0
Consumer Transformation | Lct_BB002 | Number | SHEPD | Dounreay |  | 0.863 | 1.165 | 1.609 | 2.222 | 3.077 | 3.469 | 3.901 | 4.363 | 4.854 | 5.263 | 5.665 | 6.077 | 6.484 | 6.253 | 5.84 | 5.311 | 4.943 | 4.546 | 4.104 | 3.628 | 3.104 | 2.545 | 1.951 | 1.438 | 0.933 | 0.41 | 0 | 0 | 0
Consumer Transformation | Lct_BB002 | Number | SHEPD | Dudhope |  | 47.899 | 56.851 | 67.573 | 80.464 | 96.308 | 108.593 | 122.113 | 136.564 | 151.947 | 164.731 | 177.322 | 190.217 | 202.961 | 195.734 | 182.797 | 166.233 | 154.728 | 142.296 | 128.454 | 113.562 | 97.177 | 79.674 | 61.061 | 45 | 29.199 | 12.842 | 0 | 0 | 0
Consumer Transformation | Lct_BB002 | Number | SHEPD | Dunbeath |  | 0.01 | 0.013 | 0.018 | 0.025 | 0.035 | 0.039 | 0.044 | 0.05 | 0.055 | 0.06 | 0.064 | 0.069 | 0.074 | 0.071 | 0.066 | 0.06 | 0.056 | 0.052 | 0.047 | 0.041 | 0.035 | 0.029 | 0.022 | 0.016 | 0.011 | 0.005 | 0 | 0 | 0
Consumer Transformation | Lct_BB002 | Number | SHEPD | Dunoon |  | 35.258 | 46.337 | 62.088 | 83.806 | 113.382 | 127.846 | 143.763 | 160.775 | 178.886 | 193.936 | 208.76 | 223.94 | 238.944 | 230.436 | 215.205 | 195.704 | 182.16 | 167.524 | 151.228 | 133.695 | 114.406 | 93.799 | 71.886 | 52.978 | 34.376 | 15.119 | 0 | 0 | 0
Consumer Transformation | Lct_BB002 | Number | SHEPD | Dunvegan |  | 32 | 43.211 | 59.535 | 82.404 | 113.872 | 128.398 | 144.384 | 161.469 | 179.658 | 194.774 | 209.661 | 224.907 | 239.975 | 231.431 | 216.134 | 196.549 | 182.947 | 168.248 | 151.881 | 134.273 | 114.9 | 94.204 | 72.197 | 53.207 | 34.524 | 15.185 | 0 | 0 | 0
Consumer Transformation | Lct_BB002 | Number | SHEPD | Dyce |  | 141.292 | 178.074 | 227.843 | 294.098 | 382.186 | 430.94 | 484.592 | 541.937 | 602.985 | 653.716 | 703.683 | 754.853 | 805.426 | 776.749 | 725.407 | 659.675 | 614.021 | 564.687 | 509.756 | 450.657 | 385.637 | 316.175 | 242.313 | 178.576 | 115.873 | 50.964 | 0 | 0 | 0
Consumer Transformation | Lct_BB002 | Number | SHEPD | Elgin |  | 37.954 | 52.875 | 75.056 | 106.569 | 150.321 | 169.497 | 190.599 | 213.154 | 237.165 | 257.118 | 276.771 | 296.897 | 316.789 | 305.509 | 285.316 | 259.462 | 241.506 | 222.102 | 200.496 | 177.252 | 151.678 | 124.358 | 95.306 | 70.237 | 45.575 | 20.045 | 0 | 0 | 0
Consumer Transformation | Lct_BB002 | Number | SHEPD | Fasnakyle |  | 12.635 | 17.068 | 23.519 | 32.555 | 44.929 | 50.661 | 56.968 | 63.71 | 70.886 | 76.85 | 82.724 | 88.74 | 94.685 | 91.314 | 85.278 | 77.551 | 72.184 | 66.384 | 59.926 | 52.979 | 45.335 | 37.169 | 28.486 | 20.993 | 13.622 | 5.991 | 0 | 0 | 0
Consumer Transformation | Lct_BB002 | Number | SHEPD | Fetteresso |  | 125.905 | 160.245 | 207.328 | 270.624 | 355.352 | 400.682 | 450.568 | 503.886 | 560.648 | 607.817 | 654.275 | 701.852 | 748.875 | 722.211 | 674.474 | 613.358 | 570.909 | 525.038 | 473.964 | 419.015 | 358.561 | 293.976 | 225.3 | 166.038 | 107.737 | 47.386 | 0 | 0 | 0
Consumer Transformation | Lct_BB002 | Number | SHEPD | Fiddes |  | 86.866 | 111.055 | 144.406 | 189.425 | 249.859 | 281.732 | 316.808 | 354.297 | 394.208 | 427.374 | 460.041 | 493.493 | 526.556 | 507.808 | 474.243 | 431.27 | 401.423 | 369.17 | 333.258 | 294.622 | 252.115 | 206.703 | 158.415 | 116.746 | 75.753 | 33.318 | 0 | 0 | 0
Consumer Transformation | Lct_BB002 | Number | SHEPD | Finstown |  | 0 | 0 | 0 | 0 | 0 | 0 | 0 | 0 | 0 | 0 | 0 | 0 | 0 | 0 | 0 | 0 | 0 | 0 | 0 | 0 | 0 | 0 | 0 | 0 | 0 | 0 | 0 | 0 | 0
Consumer Transformation | Lct_BB002 | Number | SHEPD | Fort Augustus |  | 24.448 | 33.062 | 45.523 | 63.014 | 87.077 | 98.185 | 110.409 | 123.475 | 137.384 | 148.942 | 160.327 | 171.985 | 183.508 | 176.974 | 165.276 | 150.3 | 139.898 | 128.658 | 116.142 | 102.677 | 87.863 | 72.037 | 55.209 | 40.687 | 26.4 | 11.612 | 0 | 0 | 0
Consumer Transformation | Lct_BB002 | Number | SHEPD | Fort William |  | 81.216 | 109.697 | 151.132 | 209.181 | 289.058 | 325.932 | 366.511 | 409.882 | 456.055 | 494.424 | 532.215 | 570.917 | 609.166 | 587.477 | 548.646 | 498.931 | 464.401 | 427.089 | 385.543 | 340.845 | 291.669 | 239.132 | 183.268 | 135.062 | 87.638 | 38.545 | 0 | 0 | 0
Consumer Transformation | Lct_BB002 | Number | SHEPD | Fraserburgh |  | 18.076 | 23.102 | 30.049 | 39.389 | 51.95 | 58.577 | 65.87 | 73.664 | 81.962 | 88.858 | 95.65 | 102.605 | 109.48 | 105.582 | 98.603 | 89.668 | 83.462 | 76.757 | 69.29 | 61.257 | 52.419 | 42.977 | 32.937 | 24.273 | 15.75 | 6.927 | 0 | 0 | 0
Consumer Transformation | Lct_BB002 | Number | SHEPD | Glenfarclas |  | 66.106 | 87.294 | 117.537 | 159.363 | 216.436 | 244.046 | 274.43 | 306.904 | 341.477 | 370.206 | 398.503 | 427.481 | 456.121 | 439.881 | 410.806 | 373.581 | 347.726 | 319.788 | 288.68 | 255.212 | 218.39 | 179.053 | 137.224 | 101.13 | 65.62 | 28.861 | 0 | 0 | 0
Consumer Transformation | Lct_BB002 | Number | SHEPD | Grudie Bridge |  | 111.548 | 150.669 | 207.587 | 287.326 | 397.05 | 447.699 | 503.438 | 563.013 | 626.435 | 679.139 | 731.05 | 784.209 | 836.749 | 806.957 | 753.618 | 685.33 | 637.9 | 586.648 | 529.58 | 468.183 | 400.635 | 328.472 | 251.737 | 185.521 | 120.379 | 52.946 | 0 | 0 | 0
Consumer Transformation | Lct_BB002 | Number | SHEPD | Inverness |  | 15.857 | 21.408 | 29.481 | 40.842 | 56.406 | 63.601 | 71.52 | 79.983 | 88.993 | 96.48 | 103.855 | 111.407 | 118.871 | 114.639 | 107.061 | 97.36 | 90.622 | 83.341 | 75.234 | 66.511 | 56.915 | 46.664 | 35.762 | 26.356 | 17.101 | 7.522 | 0 | 0 | 0
Consumer Transformation | Lct_BB002 | Number | SHEPD | Keith |  | 56.549 | 74.674 | 100.544 | 136.324 | 185.146 | 208.764 | 234.755 | 262.535 | 292.109 | 316.685 | 340.891 | 365.68 | 390.18 | 376.287 | 351.415 | 319.572 | 297.455 | 273.556 | 246.945 | 218.316 | 186.818 | 153.168 | 117.386 | 86.509 | 56.133 | 24.689 | 0 | 0 | 0
Consumer Transformation | Lct_BB002 | Number | SHEPD | Killin |  | 528.01 | 561.159 | 564.819 | 528.657 | 442.201 | 498.61 | 560.687 | 627.037 | 697.671 | 756.368 | 814.182 | 873.387 | 931.901 | 898.721 | 839.317 | 763.264 | 710.44 | 653.359 | 589.802 | 521.423 | 446.194 | 365.824 | 280.363 | 206.618 | 134.068 | 58.967 | 0 | 0 | 0
Consumer Transformation | Lct_BB002 | Number | SHEPD | Kinlochleven |  | 5.656 | 7.646 | 10.553 | 14.583 | 20.206 | 22.784 | 25.62 | 28.652 | 31.88 | 34.562 | 37.203 | 39.909 | 42.583 | 41.066 | 38.352 | 34.877 | 32.463 | 29.855 | 26.951 | 23.826 | 20.389 | 16.716 | 12.811 | 9.441 | 6.126 | 2.694 | 0 | 0 | 0
Consumer Transformation | Lct_BB002 | Number | SHEPD | Kintore |  | 111.249 | 141.592 | 183.195 | 239.123 | 313.989 | 354.043 | 398.122 | 445.234 | 495.388 | 537.067 | 578.118 | 620.157 | 661.706 | 638.145 | 595.965 | 541.963 | 504.455 | 463.924 | 418.795 | 370.242 | 316.824 | 259.757 | 199.075 | 146.711 | 95.196 | 41.87 | 0 | 0 | 0
Consumer Transformation | Lct_BB002 | Number | SHEPD | Lairg |  | 31.249 | 42.201 | 58.143 | 80.477 | 111.21 | 125.396 | 141.008 | 157.694 | 175.458 | 190.22 | 204.76 | 219.649 | 234.365 | 226.02 | 211.081 | 191.954 | 178.669 | 164.314 | 148.33 | 131.133 | 112.214 | 92.002 | 70.509 | 51.963 | 33.717 | 14.83 | 0 | 0 | 0
Consumer Transformation | Lct_BB002 | Number | SHEPD | Lunanhead |  | 234.924 | 297.163 | 381.806 | 494.914 | 645.691 | 728.059 | 818.702 | 915.584 | 1018.723 | 1104.431 | 1188.849 | 1275.298 | 1360.74 | 1312.291 | 1225.551 | 1114.499 | 1037.367 | 954.019 | 861.215 | 761.37 | 651.522 | 534.168 | 409.38 | 301.699 | 195.763 | 86.102 | 0 | 0 | 0
Consumer Transformation | Lct_BB002 | Number | SHEPD | Lyndhurst |  | 99.691 | 118.418 | 140.904 | 167.996 | 201.357 | 227.043 | 255.31 | 285.522 | 317.686 | 344.413 | 370.739 | 397.698 | 424.343 | 409.234 | 382.184 | 347.553 | 323.5 | 297.508 | 268.567 | 237.431 | 203.175 | 166.579 | 127.664 | 94.084 | 61.048 | 26.851 | 0 | 0 | 0
Consumer Transformation | Lct_BB002 | Number | SHEPD | Macduff |  | 31.392 | 40.171 | 52.263 | 68.598 | 90.534 | 102.082 | 114.792 | 128.376 | 142.837 | 154.854 | 166.691 | 178.812 | 190.792 | 183.999 | 171.837 | 156.266 | 145.451 | 133.765 | 120.753 | 106.753 | 91.351 | 74.897 | 57.4 | 42.302 | 27.448 | 12.072 | 0 | 0 | 0
Consumer Transformation | Lct_BB002 | Number | SHEPD | Milton of Craigie |  | 237.106 | 283.245 | 339.522 | 408.31 | 494.03 | 557.051 | 626.404 | 700.53 | 779.444 | 845.021 | 909.61 | 975.755 | 1041.128 | 1004.058 | 937.692 | 852.724 | 793.709 | 729.938 | 658.932 | 582.538 | 498.491 | 408.702 | 313.224 | 230.835 | 149.782 | 65.878 | 0 | 0 | 0
Consumer Transformation | Lct_BB002 | Number | SHEPD | Mybster |  | 72.887 | 98.444 | 135.624 | 187.71 | 259.382 | 292.47 | 328.882 | 367.801 | 409.233 | 443.663 | 477.575 | 512.302 | 546.625 | 527.163 | 492.318 | 447.707 | 416.723 | 383.241 | 345.96 | 305.851 | 261.724 | 214.582 | 164.453 | 121.196 | 78.64 | 34.588 | 0 | 0 | 0
Consumer Transformation | Lct_BB002 | Number | SHEPD | Nairn |  | 93.252 | 127.093 | 176.662 | 246.414 | 342.67 | 386.383 | 434.488 | 485.903 | 540.64 | 586.125 | 630.926 | 676.805 | 722.149 | 696.437 | 650.404 | 591.468 | 550.534 | 506.301 | 457.05 | 404.062 | 345.765 | 283.485 | 217.259 | 160.113 | 103.892 | 45.694 | 0 | 0 | 0
Consumer Transformation | Lct_BB002 | Number | SHEPD | Orrin |  | 15.893 | 21.449 | 29.576 | 40.896 | 56.528 | 63.739 | 71.675 | 80.156 | 89.186 | 96.689 | 104.08 | 111.648 | 119.128 | 114.887 | 107.293 | 97.571 | 90.818 | 83.521 | 75.397 | 66.655 | 57.039 | 46.765 | 35.84 | 26.413 | 17.138 | 7.538 | 0 | 0 | 0
Consumer Transformation | Lct_BB002 | Number | SHEPD | Persley |  | 179.753 | 224.77 | 284.98 | 364.438 | 469.425 | 529.307 | 595.206 | 665.64 | 740.623 | 802.934 | 864.307 | 927.156 | 989.273 | 954.05 | 890.989 | 810.253 | 754.178 | 693.583 | 626.113 | 553.524 | 473.664 | 388.346 | 297.624 | 219.338 | 142.322 | 62.597 | 0 | 0 | 0
Consumer Transformation | Lct_BB002 | Number | SHEPD | Peterhead Grange |  | 8.304 | 10.621 | 13.818 | 18.08 | 23.869 | 26.914 | 30.264 | 33.846 | 37.658 | 40.827 | 43.947 | 47.143 | 50.301 | 48.51 | 45.304 | 41.199 | 38.348 | 35.267 | 31.836 | 28.145 | 24.084 | 19.746 | 15.133 | 11.153 | 7.237 | 3.183 | 0 | 0 | 0
Consumer Transformation | Lct_BB002 | Number | SHEPD | Peterhead Shell |  | 72.144 | 92.217 | 119.887 | 157.231 | 207.356 | 233.807 | 262.916 | 294.029 | 327.15 | 354.674 | 381.784 | 409.546 | 436.985 | 421.426 | 393.571 | 357.908 | 333.138 | 306.371 | 276.569 | 244.505 | 209.228 | 171.541 | 131.467 | 96.887 | 62.867 | 27.65 | 0 | 0 | 0
Consumer Transformation | Lct_BB002 | Number | SHEPD | Port Ann |  | 93.415 | 120.913 | 159.376 | 211.832 | 282.743 | 318.811 | 358.504 | 400.927 | 446.091 | 483.622 | 520.588 | 558.444 | 595.858 | 574.642 | 536.66 | 488.031 | 454.255 | 417.758 | 377.12 | 333.398 | 285.296 | 233.908 | 179.264 | 132.112 | 85.723 | 37.703 | 0 | 0 | 0
Consumer Transformation | Lct_BB002 | Number | SHEPD | Quoich |  | 8.949 | 12.109 | 16.657 | 23.085 | 31.927 | 36 | 40.482 | 45.272 | 50.372 | 54.61 | 58.784 | 63.058 | 67.283 | 64.887 | 60.599 | 55.107 | 51.294 | 47.172 | 42.584 | 37.647 | 32.215 | 26.412 | 20.242 | 14.918 | 9.68 | 4.257 | 0 | 0 | 0
Consumer Transformation | Lct_BB002 | Number | SHEPD | Rannoch |  | 187.555 | 211.998 | 235.443 | 257.063 | 276.836 | 312.151 | 351.014 | 392.552 | 436.772 | 473.519 | 509.712 | 546.777 | 583.41 | 562.637 | 525.448 | 477.835 | 444.765 | 409.03 | 369.241 | 326.433 | 279.336 | 229.021 | 175.519 | 129.352 | 83.932 | 36.916 | 0 | 0 | 0
Consumer Transformation | Lct_BB002 | Number | SHEPD | Redmoss |  | 82.487 | 103.511 | 131.78 | 169.238 | 218.873 | 246.794 | 277.52 | 310.36 | 345.322 | 374.375 | 402.99 | 432.294 | 461.257 | 444.834 | 415.431 | 377.787 | 351.642 | 323.389 | 291.93 | 258.085 | 220.85 | 181.07 | 138.77 | 102.268 | 66.359 | 29.186 | 0 | 0 | 0
Consumer Transformation | Lct_BB002 | Number | SHEPD | Rothienorman |  | 24.212 | 31.273 | 41.125 | 54.54 | 72.653 | 81.921 | 92.12 | 103.021 | 114.627 | 124.271 | 133.769 | 143.497 | 153.11 | 147.659 | 137.899 | 125.403 | 116.725 | 107.346 | 96.904 | 85.669 | 73.309 | 60.105 | 46.063 | 33.947 | 22.027 | 9.688 | 0 | 0 | 0
Consumer Transformation | Lct_BB002 | Number | SHEPD | Shin |  | 37.47 | 50.611 | 69.729 | 96.514 | 133.372 | 150.385 | 169.108 | 189.12 | 210.424 | 228.127 | 245.564 | 263.421 | 281.07 | 271.062 | 253.145 | 230.207 | 214.275 | 197.059 | 177.889 | 157.266 | 134.576 | 110.336 | 84.56 | 62.318 | 40.436 | 17.785 | 0 | 0 | 0
Consumer Transformation | Lct_BB002 | Number | SHEPD | Sloy |  | 191.095 | 201.212 | 199.253 | 181.053 | 142.275 | 160.424 | 180.397 | 201.745 | 224.471 | 243.356 | 261.957 | 281.006 | 299.833 | 289.157 | 270.045 | 245.575 | 228.579 | 210.214 | 189.765 | 167.764 | 143.56 | 117.701 | 90.205 | 66.478 | 43.135 | 18.972 | 0 | 0 | 0
Consumer Transformation | Lct_BB002 | Number | SHEPD | St Fergus Gas Terminal |  | 9.092 | 11.613 | 15.095 | 19.802 | 26.127 | 29.46 | 33.128 | 37.049 | 41.222 | 44.69 | 48.106 | 51.604 | 55.061 | 53.101 | 49.591 | 45.097 | 41.976 | 38.604 | 34.849 | 30.808 | 26.363 | 21.615 | 16.565 | 12.208 | 7.921 | 3.484 | 0 | 0 | 0
Consumer Transformation | Lct_BB002 | Number | SHEPD | St Fillans |  | 30.211 | 36.079 | 43.204 | 51.927 | 62.777 | 70.785 | 79.598 | 89.017 | 99.044 | 107.377 | 115.585 | 123.99 | 132.297 | 127.586 | 119.153 | 108.356 | 100.857 | 92.754 | 83.731 | 74.024 | 63.344 | 51.934 | 39.802 | 29.332 | 19.033 | 8.371 | 0 | 0 | 0
Consumer Transformation | Lct_BB002 | Number | SHEPD | Strichen |  | 72.144 | 92.217 | 119.887 | 157.231 | 207.356 | 233.807 | 262.916 | 294.029 | 327.15 | 354.674 | 381.784 | 409.546 | 436.985 | 421.426 | 393.571 | 357.908 | 333.138 | 306.371 | 276.569 | 244.505 | 209.228 | 171.541 | 131.467 | 96.887 | 62.867 | 27.65 | 0 | 0 | 0
Consumer Transformation | Lct_BB002 | Number | SHEPD | Tarland |  | 326.052 | 417.026 | 542.531 | 712.009 | 939.575 | 1059.431 | 1191.331 | 1332.308 | 1482.39 | 1607.108 | 1729.948 | 1855.745 | 1980.075 | 1909.574 | 1783.355 | 1621.759 | 1509.52 | 1388.237 | 1253.193 | 1107.904 | 948.059 | 777.292 | 595.708 | 439.016 | 284.863 | 125.29 | 0 | 0 | 0
Consumer Transformation | Lct_BB002 | Number | SHEPD | Taynuilt |  | 109.918 | 142.11 | 187.082 | 248.36 | 331.145 | 373.387 | 419.874 | 469.561 | 522.456 | 566.411 | 609.705 | 654.041 | 697.861 | 673.013 | 628.528 | 571.575 | 532.018 | 489.272 | 441.677 | 390.471 | 334.135 | 273.95 | 209.952 | 154.727 | 100.398 | 44.158 | 0 | 0 | 0
Consumer Transformation | Lct_BB002 | Number | SHEPD | Thurso |  | 340.906 | 400.336 | 469.172 | 549.278 | 644.992 | 727.27 | 817.816 | 914.593 | 1017.62 | 1103.236 | 1187.562 | 1273.918 | 1359.267 | 1310.87 | 1224.224 | 1113.293 | 1036.244 | 952.987 | 860.283 | 760.546 | 650.816 | 533.59 | 408.937 | 301.372 | 195.551 | 86.008 | 0 | 0 | 0
Consumer Transformation | Lct_BB002 | Number | SHEPD | Tummel Bridge |  | 212.131 | 257.603 | 315.28 | 388.228 | 481.625 | 543.064 | 610.676 | 682.94 | 759.872 | 823.802 | 886.77 | 951.253 | 1014.985 | 978.846 | 914.147 | 831.312 | 773.779 | 711.609 | 642.386 | 567.911 | 485.974 | 398.439 | 305.359 | 225.039 | 146.021 | 64.224 | 0 | 0 | 0
Consumer Transformation | Lct_BB002 | Number | SHEPD | Willowdale |  | 23.911 | 29.88 | 37.904 | 48.429 | 62.385 | 70.344 | 79.101 | 88.462 | 98.427 | 106.708 | 114.864 | 123.217 | 131.472 | 126.791 | 118.41 | 107.681 | 100.228 | 92.176 | 83.209 | 73.562 | 62.949 | 51.61 | 39.554 | 29.15 | 18.914 | 8.319 | 0 | 0 | 0
Consumer Transformation | Lct_BB002 | Number | SHEPD | Woodhill |  | 100.903 | 126.168 | 159.956 | 204.543 | 263.453 | 297.06 | 334.044 | 373.574 | 415.656 | 450.626 | 485.07 | 520.343 | 555.205 | 535.437 | 500.046 | 454.734 | 423.263 | 389.256 | 351.39 | 310.652 | 265.832 | 217.949 | 167.034 | 123.098 | 79.875 | 35.131 | 0 | 0 | 0
Consumer Transformation | Lct_BB002 | Number | SPD | Ayr |  | 26.488 | 34.798 | 46.564 | 62.839 | 84.976 | 95.816 | 107.745 | 120.495 | 134.069 | 145.348 | 156.458 | 167.835 | 179.08 | 172.704 | 161.288 | 146.673 | 136.522 | 125.553 | 113.34 | 100.2 | 85.743 | 70.299 | 53.876 | 39.705 | 25.763 | 11.331 | 0 | 0 | 0
Consumer Transformation | Lct_BB002 | Number | SPD | Bainsford |  | 77.279 | 103.163 | 140.462 | 192.387 | 263.542 | 297.161 | 334.157 | 373.7 | 415.797 | 450.779 | 485.235 | 520.519 | 555.393 | 535.618 | 500.215 | 454.888 | 423.407 | 389.388 | 351.509 | 310.757 | 265.922 | 218.023 | 167.09 | 123.14 | 79.902 | 35.143 | 0 | 0 | 0
Consumer Transformation | Lct_BB002 | Number | SPD | Bathgate |  | 242.327 | 321.163 | 434.059 | 590.55 | 804.404 | 907.018 | 1019.942 | 1140.637 | 1269.128 | 1375.904 | 1481.072 | 1588.771 | 1695.214 | 1634.856 | 1526.795 | 1388.446 | 1292.355 | 1188.52 | 1072.904 | 948.517 | 811.668 | 665.468 | 510.007 | 375.857 | 243.882 | 107.266 | 0 | 0 | 0
Consumer Transformation | Lct_BB002 | Number | SPD | Berwick |  | 89.441 | 113.981 | 147.682 | 193.041 | 253.808 | 286.185 | 321.816 | 359.898 | 400.44 | 434.13 | 467.313 | 501.294 | 534.88 | 515.835 | 481.74 | 438.087 | 407.768 | 375.006 | 338.526 | 299.279 | 256.1 | 209.971 | 160.919 | 118.592 | 76.95 | 33.845 | 0 | 0 | 0
Consumer Transformation | Lct_BB002 | Number | SPD | Bonnybridge |  | 270.695 | 360.173 | 488.751 | 667.401 | 911.914 | 1028.242 | 1156.259 | 1293.086 | 1438.75 | 1559.796 | 1679.02 | 1801.113 | 1921.783 | 1853.358 | 1730.855 | 1574.015 | 1465.081 | 1347.368 | 1216.3 | 1075.288 | 920.149 | 754.409 | 578.17 | 426.091 | 276.477 | 121.602 | 0 | 0 | 0
Consumer Transformation | Lct_BB002 | Number | SPD | Braehead Park |  | 272.232 | 280.804 | 267.801 | 225.982 | 147.463 | 166.274 | 186.975 | 209.101 | 232.656 | 252.23 | 271.509 | 291.252 | 310.765 | 299.701 | 279.891 | 254.529 | 236.914 | 217.879 | 196.684 | 173.881 | 148.794 | 121.993 | 93.494 | 68.902 | 44.708 | 19.664 | 0 | 0 | 0
Consumer Transformation | Lct_BB002 | Number | SPD | Broxburn |  | 420.636 | 499.897 | 595.202 | 710.181 | 851.921 | 960.596 | 1080.191 | 1208.016 | 1344.097 | 1457.18 | 1568.561 | 1682.621 | 1795.353 | 1731.429 | 1616.985 | 1470.464 | 1368.697 | 1258.728 | 1136.282 | 1004.547 | 859.614 | 704.778 | 540.134 | 398.06 | 258.288 | 113.602 | 0 | 0 | 0
Consumer Transformation | Lct_BB002 | Number | SPD | Carntyne |  | 92.288 | 116.909 | 150.46 | 195.36 | 255.275 | 287.839 | 323.675 | 361.977 | 402.753 | 436.638 | 470.013 | 504.19 | 537.97 | 518.815 | 484.523 | 440.618 | 410.124 | 377.172 | 340.482 | 301.008 | 257.58 | 211.184 | 161.849 | 119.277 | 77.395 | 34.04 | 0 | 0 | 0
Consumer Transformation | Lct_BB002 | Number | SPD | Carsfad |  | 13.387 | 19.052 | 27.635 | 39.873 | 57.016 | 64.29 | 72.294 | 80.849 | 89.956 | 97.525 | 104.979 | 112.613 | 120.158 | 115.879 | 108.22 | 98.414 | 91.603 | 84.243 | 76.048 | 67.231 | 57.531 | 47.169 | 36.15 | 26.641 | 17.286 | 7.603 | 0 | 0 | 0
Consumer Transformation | Lct_BB002 | Number | SPD | Chapelcross |  | 121.3 | 97.464 | 137.619 | 194.537 | 273.446 | 308.329 | 346.716 | 387.745 | 431.423 | 467.72 | 503.471 | 540.081 | 576.266 | 555.747 | 519.014 | 471.984 | 439.319 | 404.022 | 364.72 | 322.436 | 275.916 | 226.217 | 173.37 | 127.768 | 82.904 | 36.464 | 0 | 0 | 0
Consumer Transformation | Lct_BB002 | Number | SPD | Charlotte Street |  | 96.341 | 121.792 | 156.377 | 202.565 | 264.109 | 297.8 | 334.876 | 374.504 | 416.692 | 451.749 | 486.279 | 521.639 | 556.588 | 536.77 | 501.291 | 455.867 | 424.318 | 390.226 | 352.266 | 311.426 | 266.494 | 218.492 | 167.45 | 123.405 | 80.074 | 35.218 | 0 | 0 | 0
Consumer Transformation | Lct_BB002 | Number | SPD | Clyde’s Mill |  | 95.528 | 122.674 | 160.305 | 211.298 | 279.933 | 315.642 | 354.94 | 396.942 | 441.657 | 478.815 | 515.413 | 552.892 | 589.935 | 568.93 | 531.325 | 483.18 | 449.74 | 413.605 | 373.371 | 330.084 | 282.46 | 231.583 | 177.483 | 130.798 | 84.871 | 37.328 | 0 | 0 | 0 | GSP also referred to as Westburn Road
Consumer Transformation | Lct_BB002 | Number | SPD | Coatbridge |  | 64.997 | 92.857 | 134.875 | 195.117 | 279.235 | 314.855 | 354.055 | 395.953 | 440.556 | 477.621 | 514.129 | 551.514 | 588.464 | 567.512 | 530.001 | 481.975 | 448.619 | 412.574 | 372.44 | 329.261 | 281.756 | 231.006 | 177.04 | 130.472 | 84.659 | 37.235 | 0 | 0 | 0
Consumer Transformation | Lct_BB002 | Number | SPD | Cockenzie |  | 291.795 | 351.424 | 425.657 | 518.056 | 634.892 | 715.881 | 805.009 | 900.27 | 1001.684 | 1085.959 | 1168.965 | 1253.968 | 1337.981 | 1290.342 | 1205.053 | 1095.859 | 1020.017 | 938.063 | 846.811 | 748.636 | 640.625 | 525.234 | 402.533 | 296.653 | 192.489 | 84.662 | 0 | 0 | 0
Consumer Transformation | Lct_BB002 | Number | SPD | Coylton |  | 300.49 | 410.544 | 572.027 | 799.527 | 1113.701 | 1255.77 | 1412.115 | 1579.218 | 1757.115 | 1904.945 | 2050.551 | 2199.661 | 2347.033 | 2263.466 | 2113.856 | 1922.311 | 1789.273 | 1645.512 | 1485.442 | 1313.227 | 1123.758 | 921.344 | 706.107 | 520.376 | 337.656 | 148.51 | 0 | 0 | 0
Consumer Transformation | Lct_BB002 | Number | SPD | Crookston A |  | 301.786 | 341.487 | 379.857 | 415.651 | 448.939 | 506.208 | 569.231 | 636.591 | 708.302 | 767.894 | 826.588 | 886.695 | 946.102 | 912.415 | 852.107 | 774.894 | 721.265 | 663.315 | 598.79 | 529.369 | 452.993 | 371.399 | 284.636 | 209.767 | 136.111 | 59.865 | 0 | 0 | 0
Consumer Transformation | Lct_BB002 | Number | SPD | Crookston B |  | 301.786 | 341.487 | 379.857 | 415.651 | 448.939 | 506.208 | 569.231 | 636.591 | 708.302 | 767.894 | 826.588 | 886.695 | 946.102 | 912.415 | 852.107 | 774.894 | 721.265 | 663.315 | 598.79 | 529.369 | 452.993 | 371.399 | 284.636 | 209.767 | 136.111 | 59.865 | 0 | 0 | 0
Consumer Transformation | Lct_BB002 | Number | SPD | Cumbernauld |  | 141.36 | 198.26 | 283.188 | 404.159 | 572.388 | 645.404 | 725.758 | 811.641 | 903.07 | 979.048 | 1053.882 | 1130.518 | 1206.259 | 1163.31 | 1086.418 | 987.973 | 919.598 | 845.712 | 763.444 | 674.934 | 577.556 | 473.525 | 362.904 | 267.448 | 173.538 | 76.327 | 0 | 0 | 0
Consumer Transformation | Lct_BB002 | Number | SPD | Cupar |  | 510.854 | 662.137 | 874.061 | 1163.387 | 1554.781 | 1753.116 | 1971.38 | 2204.665 | 2453.017 | 2659.396 | 2862.668 | 3070.833 | 3276.571 | 3159.908 | 2951.045 | 2683.639 | 2497.911 | 2297.214 | 2073.748 | 1833.328 | 1568.82 | 1286.24 | 985.76 | 726.471 | 471.384 | 207.327 | 0 | 0 | 0
Consumer Transformation | Lct_BB002 | Number | SPD | Currie |  | 171.663 | 198.871 | 228.782 | 261.725 | 299.092 | 337.246 | 379.234 | 424.11 | 471.886 | 511.587 | 550.69 | 590.735 | 630.312 | 607.87 | 567.691 | 516.25 | 480.522 | 441.914 | 398.926 | 352.676 | 301.793 | 247.433 | 189.63 | 139.751 | 90.68 | 39.883 | 0 | 0 | 0
Consumer Transformation | Lct_BB002 | Number | SPD | Dalmarnock |  | 44.31 | 56.23 | 72.511 | 94.337 | 123.495 | 139.249 | 156.585 | 175.115 | 194.841 | 211.234 | 227.38 | 243.914 | 260.256 | 250.989 | 234.399 | 213.159 | 198.407 | 182.466 | 164.716 | 145.62 | 124.61 | 102.165 | 78.298 | 57.703 | 37.442 | 16.468 | 0 | 0 | 0
Consumer Transformation | Lct_BB002 | Number | SPD | Devol Moor |  | 37.053 | 50.615 | 70.514 | 98.546 | 137.255 | 154.764 | 174.033 | 194.627 | 216.551 | 234.77 | 252.715 | 271.092 | 289.254 | 278.955 | 260.517 | 236.91 | 220.514 | 202.797 | 183.07 | 161.845 | 138.495 | 113.549 | 87.022 | 64.132 | 41.614 | 18.303 | 0 | 0 | 0
Consumer Transformation | Lct_BB002 | Number | SPD | Devonside |  | 165.047 | 221.9 | 304.31 | 419.483 | 577.718 | 651.414 | 732.516 | 819.198 | 911.48 | 988.165 | 1063.696 | 1141.045 | 1217.492 | 1174.142 | 1096.534 | 997.173 | 928.161 | 853.587 | 770.553 | 681.219 | 582.934 | 477.935 | 366.284 | 269.938 | 175.154 | 77.038 | 0 | 0 | 0
Consumer Transformation | Lct_BB002 | Number | SPD | Dewar Place |  | 52.985 | 61.379 | 70.604 | 80.761 | 92.278 | 104.05 | 117.004 | 130.85 | 145.59 | 157.839 | 169.903 | 182.258 | 194.469 | 187.545 | 175.148 | 159.277 | 148.254 | 136.343 | 123.08 | 108.81 | 93.111 | 76.34 | 58.506 | 43.117 | 27.977 | 12.305 | 0 | 0 | 0
Consumer Transformation | Lct_BB002 | Number | SPD | Drumchapel |  | 208.724 | 256.126 | 317.526 | 396.539 | 499.036 | 562.695 | 632.751 | 707.629 | 787.342 | 853.583 | 918.827 | 985.641 | 1051.677 | 1014.232 | 947.193 | 861.364 | 801.751 | 737.334 | 665.608 | 588.441 | 503.542 | 412.843 | 316.398 | 233.174 | 151.299 | 66.545 | 0 | 0 | 0
Consumer Transformation | Lct_BB002 | Number | SPD | Drumcross |  | 16.823 | 22.069 | 29.481 | 39.658 | 53.537 | 60.366 | 67.882 | 75.915 | 84.467 | 91.573 | 98.572 | 105.74 | 112.825 | 108.807 | 101.615 | 92.408 | 86.012 | 79.102 | 71.407 | 63.128 | 54.02 | 44.29 | 33.943 | 25.015 | 16.232 | 7.139 | 0 | 0 | 0
Consumer Transformation | Lct_BB002 | Number | SPD | Dumfries 11 |  | 45.843 | 63.862 | 90.648 | 128.7 | 181.53 | 204.687 | 230.17 | 257.408 | 286.404 | 310.5 | 334.233 | 358.538 | 382.559 | 368.938 | 344.552 | 313.331 | 291.646 | 268.213 | 242.122 | 214.052 | 183.169 | 150.176 | 115.093 | 84.82 | 55.037 | 24.207 | 0 | 0 | 0
Consumer Transformation | Lct_BB002 | Number | SPD | Dumfries 33 |  | 45.843 | 63.862 | 90.648 | 128.7 | 181.53 | 204.687 | 230.17 | 257.408 | 286.404 | 310.5 | 334.233 | 358.538 | 382.559 | 368.938 | 344.552 | 313.331 | 291.646 | 268.213 | 242.122 | 214.052 | 183.169 | 150.176 | 115.093 | 84.82 | 55.037 | 24.207 | 0 | 0 | 0
Consumer Transformation | Lct_BB002 | Number | SPD | Dumfries ICI |  | 45.843 | 63.862 | 90.648 | 128.7 | 181.53 | 204.687 | 230.17 | 257.408 | 286.404 | 310.5 | 334.233 | 358.538 | 382.559 | 368.938 | 344.552 | 313.331 | 291.646 | 268.213 | 242.122 | 214.052 | 183.169 | 150.176 | 115.093 | 84.82 | 55.037 | 24.207 | 0 | 0 | 0
Consumer Transformation | Lct_BB002 | Number | SPD | Dunbar |  | 0 | 0 | 0 | 0 | 0 | 0 | 0 | 0 | 0 | 0 | 0 | 0 | 0 | 0 | 0 | 0 | 0 | 0 | 0 | 0 | 0 | 0 | 0 | 0 | 0 | 0 | 0 | 0 | 0
Consumer Transformation | Lct_BB002 | Number | SPD | Dunbar A |  | 141.08 | 169.496 | 204.663 | 248.211 | 303.05 | 341.708 | 384.251 | 429.722 | 478.129 | 518.356 | 557.977 | 598.551 | 638.652 | 615.913 | 575.202 | 523.081 | 486.88 | 447.761 | 404.204 | 357.343 | 305.786 | 250.707 | 192.139 | 141.6 | 91.88 | 40.411 | 0 | 0 | 0
Consumer Transformation | Lct_BB002 | Number | SPD | Dunbar B |  | 57.624 | 69.231 | 83.595 | 101.382 | 123.781 | 139.571 | 156.948 | 175.52 | 195.292 | 211.723 | 227.906 | 244.479 | 260.858 | 251.57 | 234.942 | 213.653 | 198.866 | 182.888 | 165.098 | 145.957 | 124.899 | 102.402 | 78.479 | 57.837 | 37.528 | 16.506 | 0 | 0 | 0
Consumer Transformation | Lct_BB002 | Number | SPD | Dunfermline |  | 127.424 | 165.283 | 218.361 | 290.866 | 388.987 | 438.609 | 493.216 | 551.581 | 613.715 | 665.349 | 716.205 | 768.285 | 819.759 | 790.571 | 738.316 | 671.414 | 624.947 | 574.735 | 518.827 | 458.677 | 392.5 | 321.802 | 246.625 | 181.754 | 117.935 | 51.871 | 0 | 0 | 0
Consumer Transformation | Lct_BB002 | Number | SPD | Earlstoun |  | 13.387 | 19.052 | 27.635 | 39.873 | 57.016 | 64.29 | 72.294 | 80.849 | 89.956 | 97.525 | 104.979 | 112.613 | 120.158 | 115.879 | 108.22 | 98.414 | 91.603 | 84.243 | 76.048 | 67.231 | 57.531 | 47.169 | 36.15 | 26.641 | 17.286 | 7.603 | 0 | 0 | 0
Consumer Transformation | Lct_BB002 | Number | SPD | East Kilbride |  | 50.187 | 64.274 | 83.74 | 110.056 | 145.42 | 163.97 | 184.384 | 206.204 | 229.432 | 248.735 | 267.747 | 287.217 | 306.46 | 295.548 | 276.013 | 251.002 | 233.631 | 214.86 | 193.959 | 171.472 | 146.733 | 120.303 | 92.199 | 67.947 | 44.089 | 19.391 | 0 | 0 | 0
Consumer Transformation | Lct_BB002 | Number | SPD | East Kilbride South |  | 5.011 | 6.612 | 8.944 | 12.161 | 16.604 | 18.723 | 21.053 | 23.545 | 26.197 | 28.401 | 30.572 | 32.795 | 34.992 | 33.746 | 31.516 | 28.66 | 26.677 | 24.533 | 22.147 | 19.579 | 16.754 | 13.736 | 10.527 | 7.758 | 5.034 | 2.214 | 0 | 0 | 0
Consumer Transformation | Lct_BB002 | Number | SPD | Easterhouse |  | 379.876 | 485.698 | 631.622 | 828.614 | 1093.068 | 1232.505 | 1385.953 | 1549.96 | 1724.561 | 1869.653 | 2012.561 | 2158.908 | 2303.55 | 2221.531 | 2074.693 | 1886.697 | 1756.123 | 1615.026 | 1457.921 | 1288.897 | 1102.938 | 904.274 | 693.025 | 510.735 | 331.4 | 145.759 | 0 | 0 | 0
Consumer Transformation | Lct_BB002 | Number | SPD | Eccles |  | 157.099 | 196.553 | 249.369 | 319.114 | 411.311 | 463.779 | 521.52 | 583.235 | 648.935 | 703.532 | 757.307 | 812.376 | 866.803 | 835.94 | 780.686 | 709.945 | 660.812 | 607.718 | 548.601 | 484.999 | 415.025 | 340.269 | 260.779 | 192.185 | 124.703 | 54.847 | 0 | 0 | 0
Consumer Transformation | Lct_BB002 | Number | SPD | Elderslie |  | 423.794 | 432.306 | 403.616 | 325.367 | 183.873 | 207.329 | 233.142 | 260.731 | 290.102 | 314.509 | 338.548 | 363.166 | 387.498 | 373.701 | 349 | 317.376 | 295.411 | 271.676 | 245.248 | 216.815 | 185.534 | 152.115 | 116.579 | 85.915 | 55.747 | 24.519 | 0 | 0 | 0
Consumer Transformation | Lct_BB002 | Number | SPD | Erskine |  | 795.303 | 810.879 | 756.34 | 608.41 | 341.29 | 384.826 | 432.737 | 483.945 | 538.461 | 583.763 | 628.384 | 674.078 | 719.239 | 693.631 | 647.783 | 589.085 | 548.316 | 504.261 | 455.208 | 402.433 | 344.371 | 282.342 | 216.384 | 159.467 | 103.473 | 45.51 | 0 | 0 | 0
Consumer Transformation | Lct_BB002 | Number | SPD | Finnieston |  | 17.36 | 21.987 | 28.298 | 36.752 | 47.982 | 54.103 | 60.838 | 68.038 | 75.702 | 82.071 | 88.344 | 94.768 | 101.118 | 97.517 | 91.072 | 82.819 | 77.088 | 70.894 | 63.998 | 56.578 | 48.415 | 39.694 | 30.421 | 22.419 | 14.547 | 6.398 | 0 | 0 | 0
Consumer Transformation | Lct_BB002 | Number | SPD | Galashiels |  | 146.723 | 185.618 | 238.523 | 309.229 | 403.49 | 454.961 | 511.604 | 572.145 | 636.596 | 690.155 | 742.907 | 796.929 | 850.322 | 820.046 | 765.842 | 696.447 | 648.247 | 596.163 | 538.17 | 475.777 | 407.134 | 333.8 | 255.82 | 188.531 | 122.331 | 53.805 | 0 | 0 | 0
Consumer Transformation | Lct_BB002 | Number | SPD | Giffnock |  | 312.357 | 374.186 | 450.151 | 543.614 | 660.706 | 744.989 | 837.741 | 936.876 | 1042.413 | 1130.114 | 1216.495 | 1304.955 | 1392.384 | 1342.808 | 1254.051 | 1140.417 | 1061.491 | 976.205 | 881.242 | 779.075 | 666.673 | 546.59 | 418.9 | 308.715 | 200.315 | 88.104 | 0 | 0 | 0
Consumer Transformation | Lct_BB002 | Number | SPD | Glenlee |  | 13.387 | 19.052 | 27.635 | 39.873 | 57.016 | 64.29 | 72.294 | 80.849 | 89.956 | 97.525 | 104.979 | 112.613 | 120.158 | 115.879 | 108.22 | 98.414 | 91.603 | 84.243 | 76.048 | 67.231 | 57.531 | 47.169 | 36.15 | 26.641 | 17.286 | 7.603 | 0 | 0 | 0
Consumer Transformation | Lct_BB002 | Number | SPD | Glenluce |  | 58.646 | 81.62 | 115.75 | 164.218 | 231.494 | 261.024 | 293.522 | 328.256 | 365.233 | 395.962 | 426.227 | 457.221 | 487.854 | 470.484 | 439.386 | 399.571 | 371.918 | 342.036 | 308.764 | 272.967 | 233.584 | 191.51 | 146.771 | 108.165 | 70.185 | 30.869 | 0 | 0 | 0
Consumer Transformation | Lct_BB002 | Number | SPD | Glenniston |  | 52.614 | 68.196 | 90.025 | 119.826 | 160.142 | 180.57 | 203.052 | 227.08 | 252.66 | 273.917 | 294.854 | 316.295 | 337.486 | 325.469 | 303.957 | 276.414 | 257.284 | 236.612 | 213.595 | 188.832 | 161.588 | 132.482 | 101.533 | 74.826 | 48.552 | 21.355 | 0 | 0 | 0
Consumer Transformation | Lct_BB002 | Number | SPD | Glenrothes |  | 63.59 | 82.421 | 108.801 | 144.817 | 193.538 | 218.227 | 245.396 | 274.435 | 305.35 | 331.04 | 356.343 | 382.255 | 407.865 | 393.343 | 367.344 | 334.058 | 310.938 | 285.956 | 258.139 | 228.211 | 195.286 | 160.11 | 122.707 | 90.431 | 58.678 | 25.808 | 0 | 0 | 0
Consumer Transformation | Lct_BB002 | Number | SPD | Gorgie |  | 26.023 | 30.128 | 34.686 | 39.658 | 45.296 | 51.074 | 57.433 | 64.229 | 71.464 | 77.477 | 83.399 | 89.463 | 95.457 | 92.058 | 85.973 | 78.183 | 72.772 | 66.925 | 60.415 | 53.411 | 45.705 | 37.472 | 28.718 | 21.164 | 13.733 | 6.04 | 0 | 0 | 0
Consumer Transformation | Lct_BB002 | Number | SPD | Govan |  | 75.173 | 95.142 | 122.321 | 158.659 | 207.119 | 233.54 | 262.616 | 293.693 | 326.777 | 354.269 | 381.348 | 409.078 | 436.486 | 420.945 | 393.121 | 357.499 | 332.757 | 306.022 | 276.253 | 244.225 | 208.989 | 171.345 | 131.317 | 96.776 | 62.795 | 27.619 | 0 | 0 | 0
Consumer Transformation | Lct_BB002 | Number | SPD | Grangemouth A |  | 92.981 | 123.557 | 167.444 | 228.376 | 311.73 | 351.496 | 395.257 | 442.03 | 491.824 | 533.203 | 573.959 | 615.695 | 656.945 | 633.554 | 591.678 | 538.064 | 500.826 | 460.586 | 415.782 | 367.578 | 314.545 | 257.888 | 197.643 | 145.656 | 94.511 | 41.569 | 0 | 0 | 0
Consumer Transformation | Lct_BB002 | Number | SPD | Grangemouth C |  | 92.981 | 123.557 | 167.444 | 228.376 | 311.73 | 351.496 | 395.257 | 442.03 | 491.824 | 533.203 | 573.959 | 615.695 | 656.945 | 633.554 | 591.678 | 538.064 | 500.826 | 460.586 | 415.782 | 367.578 | 314.545 | 257.888 | 197.643 | 145.656 | 94.511 | 41.569 | 0 | 0 | 0
Consumer Transformation | Lct_BB002 | Number | SPD | Haggs Road |  | 98.87 | 125.058 | 160.671 | 208.258 | 271.692 | 306.35 | 344.491 | 385.256 | 428.655 | 464.718 | 500.24 | 536.615 | 572.567 | 552.181 | 515.683 | 468.955 | 436.5 | 401.429 | 362.379 | 320.366 | 274.145 | 224.765 | 172.257 | 126.948 | 82.372 | 36.23 | 0 | 0 | 0
Consumer Transformation | Lct_BB002 | Number | SPD | Hawick |  | 95.777 | 121.371 | 156.264 | 202.975 | 265.323 | 299.169 | 336.415 | 376.225 | 418.606 | 453.825 | 488.513 | 524.036 | 559.145 | 539.237 | 503.595 | 457.962 | 426.267 | 392.019 | 353.884 | 312.857 | 267.719 | 219.496 | 168.219 | 123.972 | 80.441 | 35.38 | 0 | 0 | 0
Consumer Transformation | Lct_BB002 | Number | SPD | Helensburgh |  | 14.461 | 19.383 | 26.452 | 36.322 | 49.813 | 56.168 | 63.16 | 70.635 | 78.591 | 85.204 | 91.716 | 98.385 | 104.977 | 101.239 | 94.548 | 85.98 | 80.03 | 73.6 | 66.44 | 58.737 | 50.263 | 41.209 | 31.582 | 23.275 | 15.103 | 6.642 | 0 | 0 | 0
Consumer Transformation | Lct_BB002 | Number | SPD | Hunterston Farm |  | 0.609 | 0.884 | 1.306 | 1.916 | 2.765 | 3.118 | 3.506 | 3.921 | 4.363 | 4.73 | 5.092 | 5.462 | 5.828 | 5.62 | 5.249 | 4.773 | 4.443 | 4.086 | 3.688 | 3.261 | 2.79 | 2.288 | 1.753 | 1.292 | 0.838 | 0.369 | 0 | 0 | 0
Consumer Transformation | Lct_BB002 | Number | SPD | Inverkeithing |  | 38.816 | 50.305 | 66.396 | 88.363 | 118.078 | 133.14 | 149.717 | 167.433 | 186.294 | 201.968 | 217.405 | 233.215 | 248.839 | 239.979 | 224.117 | 203.809 | 189.704 | 174.462 | 157.491 | 139.232 | 119.144 | 97.684 | 74.864 | 55.172 | 35.799 | 15.745 | 0 | 0 | 0
Consumer Transformation | Lct_BB002 | Number | SPD | Johnstone |  | 3225.003 | 3315.498 | 3142.124 | 2616.633 | 1642.373 | 1851.882 | 2082.443 | 2328.87 | 2591.213 | 2809.219 | 3023.944 | 3243.836 | 3461.165 | 3337.929 | 3117.299 | 2834.828 | 2638.637 | 2426.634 | 2190.578 | 1936.613 | 1657.204 | 1358.704 | 1041.295 | 767.398 | 497.94 | 219.007 | 0 | 0 | 0
Consumer Transformation | Lct_BB002 | Number | SPD | Kaimes |  | 414.64 | 498.641 | 602.846 | 732.152 | 895.258 | 1009.461 | 1135.14 | 1269.468 | 1412.471 | 1531.306 | 1648.352 | 1768.216 | 1886.682 | 1819.506 | 1699.24 | 1545.266 | 1438.321 | 1322.758 | 1194.084 | 1055.648 | 903.342 | 740.63 | 567.61 | 418.309 | 271.427 | 119.381 | 0 | 0 | 0
Consumer Transformation | Lct_BB002 | Number | SPD | Kendoon |  | 13.387 | 19.052 | 27.635 | 39.873 | 57.016 | 64.29 | 72.294 | 80.849 | 89.956 | 97.525 | 104.979 | 112.613 | 120.158 | 115.879 | 108.22 | 98.414 | 91.603 | 84.243 | 76.048 | 67.231 | 57.531 | 47.169 | 36.15 | 26.641 | 17.286 | 7.603 | 0 | 0 | 0
Consumer Transformation | Lct_BB002 | Number | SPD | Kilbowie 11 |  | 26.094 | 33.434 | 43.535 | 57.262 | 75.687 | 85.342 | 95.967 | 107.323 | 119.413 | 129.459 | 139.355 | 149.488 | 159.503 | 153.824 | 143.657 | 130.639 | 121.598 | 111.828 | 100.95 | 89.246 | 76.37 | 62.614 | 47.987 | 35.365 | 22.947 | 10.093 | 0 | 0 | 0
Consumer Transformation | Lct_BB002 | Number | SPD | Kilbowie 33 |  | 26.094 | 33.434 | 43.535 | 57.262 | 75.687 | 85.342 | 95.967 | 107.323 | 119.413 | 129.459 | 139.355 | 149.488 | 159.503 | 153.824 | 143.657 | 130.639 | 121.598 | 111.828 | 100.95 | 89.246 | 76.37 | 62.614 | 47.987 | 35.365 | 22.947 | 10.093 | 0 | 0 | 0
Consumer Transformation | Lct_BB002 | Number | SPD | Killermont |  | 344.283 | 423.902 | 527.682 | 661.904 | 836.671 | 943.401 | 1060.855 | 1186.392 | 1320.037 | 1431.096 | 1540.483 | 1652.502 | 1763.215 | 1700.435 | 1588.04 | 1444.142 | 1344.196 | 1236.196 | 1115.942 | 986.565 | 844.226 | 692.162 | 530.465 | 390.934 | 253.665 | 111.569 | 0 | 0 | 0
Consumer Transformation | Lct_BB002 | Number | SPD | Kilmarnock South |  | 45.555 | 61.481 | 84.636 | 117.062 | 161.669 | 182.292 | 204.987 | 229.245 | 255.069 | 276.528 | 297.665 | 319.31 | 340.703 | 328.572 | 306.854 | 279.049 | 259.737 | 238.868 | 215.632 | 190.632 | 163.128 | 133.745 | 102.501 | 75.54 | 49.015 | 21.558 | 0 | 0 | 0
Consumer Transformation | Lct_BB002 | Number | SPD | Kilmarnock Town |  | 82.007 | 112.305 | 156.834 | 219.634 | 306.422 | 345.51 | 388.526 | 434.503 | 483.449 | 524.123 | 564.185 | 605.21 | 645.758 | 622.766 | 581.602 | 528.901 | 492.297 | 452.743 | 408.701 | 361.319 | 309.189 | 253.497 | 194.277 | 143.175 | 92.902 | 40.861 | 0 | 0 | 0
Consumer Transformation | Lct_BB002 | Number | SPD | Kilwinning |  | 6.515 | 9.464 | 13.96 | 20.448 | 29.546 | 33.315 | 37.463 | 41.896 | 46.616 | 50.537 | 54.4 | 58.356 | 62.266 | 60.049 | 56.08 | 50.998 | 47.469 | 43.655 | 39.408 | 34.839 | 29.813 | 24.443 | 18.733 | 13.805 | 8.958 | 3.94 | 0 | 0 | 0
Consumer Transformation | Lct_BB002 | Number | SPD | Lesmahagow |  | 0 | 0 | 0 | 210.932 | 286.991 | 323.601 | 363.89 | 406.951 | 452.794 | 490.888 | 528.41 | 566.834 | 604.811 | 583.276 | 544.723 | 495.363 | 461.08 | 424.035 | 382.786 | 338.407 | 289.583 | 237.422 | 181.958 | 134.097 | 87.011 | 38.27 | 0 | 0 | 0
Consumer Transformation | Lct_BB002 | Number | SPD | Leven |  | 165.723 | 214.803 | 283.558 | 377.426 | 504.41 | 568.755 | 639.566 | 715.249 | 795.821 | 862.776 | 928.723 | 996.256 | 1063.003 | 1025.154 | 957.394 | 870.641 | 810.386 | 745.275 | 672.777 | 594.778 | 508.965 | 417.289 | 319.806 | 235.686 | 152.929 | 67.262 | 0 | 0 | 0
Consumer Transformation | Lct_BB002 | Number | SPD | Linnmill |  | 668.593 | 884.864 | 1194.171 | 1411.621 | 1920.635 | 2165.64 | 2435.264 | 2723.443 | 3030.234 | 3285.176 | 3536.281 | 3793.428 | 4047.578 | 3903.463 | 3645.453 | 3315.124 | 3085.692 | 2837.77 | 2561.72 | 2264.727 | 1937.978 | 1588.904 | 1217.718 | 897.416 | 582.305 | 256.113 | 0 | 0 | 0
Consumer Transformation | Lct_BB002 | Number | SPD | Livingston East |  | 599.243 | 726.254 | 886.664 | 1088.81 | 1346.899 | 1518.716 | 1707.798 | 1909.891 | 2125.037 | 2303.822 | 2479.917 | 2660.248 | 2838.478 | 2737.414 | 2556.477 | 2324.824 | 2163.929 | 1990.066 | 1796.479 | 1588.203 | 1359.062 | 1114.264 | 853.959 | 629.338 | 408.358 | 179.606 | 0 | 0 | 0
Consumer Transformation | Lct_BB002 | Number | SPD | Maybole |  | 239.369 | 314.188 | 420.365 | 566.635 | 765.704 | 863.381 | 970.873 | 1085.761 | 1208.071 | 1309.709 | 1409.817 | 1512.335 | 1613.658 | 1556.203 | 1453.341 | 1321.648 | 1230.18 | 1131.341 | 1021.287 | 902.884 | 772.618 | 633.452 | 485.471 | 357.775 | 232.149 | 102.105 | 0 | 0 | 0
Consumer Transformation | Lct_BB002 | Number | SPD | Moffat |  | 0 | 70.577 | 99.655 | 140.872 | 198.013 | 223.272 | 251.07 | 280.781 | 312.41 | 338.694 | 364.582 | 391.093 | 417.296 | 402.438 | 375.838 | 341.781 | 318.128 | 292.567 | 264.107 | 233.488 | 199.801 | 163.812 | 125.544 | 92.521 | 60.034 | 26.405 | 0 | 0 | 0
Consumer Transformation | Lct_BB002 | Number | SPD | Newarthill |  | 332.667 | 471.444 | 679.826 | 977.766 | 1393.079 | 1570.786 | 1766.351 | 1975.373 | 2197.895 | 2382.81 | 2564.942 | 2751.456 | 2935.797 | 2831.267 | 2644.127 | 2404.532 | 2238.12 | 2058.297 | 1858.072 | 1642.656 | 1405.658 | 1152.467 | 883.238 | 650.915 | 422.358 | 185.764 | 0 | 0 | 0
Consumer Transformation | Lct_BB002 | Number | SPD | Newton Stewart |  | 70.126 | 99.563 | 143.81 | 207.114 | 295.393 | 333.075 | 374.543 | 418.865 | 466.049 | 505.259 | 543.879 | 583.428 | 622.516 | 600.351 | 560.67 | 509.865 | 474.579 | 436.448 | 393.992 | 348.314 | 298.06 | 244.373 | 187.285 | 138.022 | 89.558 | 39.39 | 0 | 0 | 0
Consumer Transformation | Lct_BB002 | Number | SPD | Paisley |  | 327.096 | 333.534 | 311.16 | 250.407 | 140.674 | 158.619 | 178.367 | 199.474 | 221.945 | 240.618 | 259.009 | 277.844 | 296.458 | 285.903 | 267.005 | 242.811 | 226.007 | 207.848 | 187.629 | 165.876 | 141.944 | 116.377 | 89.19 | 65.73 | 42.65 | 18.759 | 0 | 0 | 0
Consumer Transformation | Lct_BB002 | Number | SPD | Partick |  | 71.52 | 90.467 | 116.233 | 150.664 | 196.561 | 221.635 | 249.229 | 278.722 | 310.119 | 336.21 | 361.909 | 388.226 | 414.236 | 399.487 | 373.082 | 339.275 | 315.795 | 290.422 | 262.171 | 231.776 | 198.336 | 162.611 | 124.623 | 91.843 | 59.594 | 26.211 | 0 | 0 | 0
Consumer Transformation | Lct_BB002 | Number | SPD | Port Dundas |  | 110.801 | 140.332 | 180.562 | 234.39 | 306.207 | 345.269 | 388.255 | 434.199 | 483.111 | 523.756 | 563.79 | 604.787 | 645.306 | 622.33 | 581.195 | 528.531 | 491.953 | 452.426 | 408.416 | 361.066 | 308.972 | 253.319 | 194.141 | 143.075 | 92.837 | 40.832 | 0 | 0 | 0
Consumer Transformation | Lct_BB002 | Number | SPD | Portobello |  | 249.633 | 296.216 | 351.978 | 418.973 | 501.271 | 565.216 | 635.586 | 710.798 | 790.869 | 857.407 | 922.943 | 990.057 | 1056.388 | 1018.775 | 951.436 | 865.223 | 805.343 | 740.637 | 668.59 | 591.077 | 505.798 | 414.692 | 317.815 | 234.219 | 151.977 | 66.844 | 0 | 0 | 0
Consumer Transformation | Lct_BB002 | Number | SPD | Ravenscraig |  | 46.927 | 65.243 | 92.435 | 131.036 | 184.6 | 208.148 | 234.063 | 261.761 | 291.248 | 315.751 | 339.886 | 364.601 | 389.029 | 375.177 | 350.379 | 318.63 | 296.578 | 272.749 | 246.217 | 217.672 | 186.267 | 152.716 | 117.04 | 86.254 | 55.968 | 24.616 | 0 | 0 | 0
Consumer Transformation | Lct_BB002 | Number | SPD | Redhouse |  | 41.352 | 53.599 | 70.755 | 94.177 | 125.863 | 141.919 | 159.588 | 178.473 | 198.577 | 215.284 | 231.739 | 248.591 | 265.246 | 255.802 | 238.894 | 217.247 | 202.212 | 185.965 | 167.875 | 148.412 | 127 | 104.124 | 79.799 | 58.809 | 38.16 | 16.784 | 0 | 0 | 0
Consumer Transformation | Lct_BB002 | Number | SPD | Saltcoats A |  | 97.808 | 120.839 | 151.043 | 190.297 | 241.591 | 272.41 | 306.325 | 342.574 | 381.165 | 413.233 | 444.819 | 477.165 | 509.133 | 491.006 | 458.551 | 417 | 388.14 | 356.955 | 322.232 | 284.874 | 243.773 | 199.864 | 153.173 | 112.883 | 73.246 | 32.216 | 0 | 0 | 0
Consumer Transformation | Lct_BB002 | Number | SPD | Saltcoats B |  | 97.808 | 120.839 | 151.043 | 190.297 | 241.591 | 272.41 | 306.325 | 342.574 | 381.165 | 413.233 | 444.819 | 477.165 | 509.133 | 491.006 | 458.551 | 417 | 388.14 | 356.955 | 322.232 | 284.874 | 243.773 | 199.864 | 153.173 | 112.883 | 73.246 | 32.216 | 0 | 0 | 0
Consumer Transformation | Lct_BB002 | Number | SPD | Shrubhill |  | 67.608 | 78.318 | 90.089 | 103.05 | 117.745 | 132.765 | 149.294 | 166.961 | 185.769 | 201.398 | 216.792 | 232.556 | 248.137 | 239.302 | 223.485 | 203.234 | 189.168 | 173.97 | 157.046 | 138.839 | 118.808 | 97.408 | 74.652 | 55.016 | 35.698 | 15.701 | 0 | 0 | 0
Consumer Transformation | Lct_BB002 | Number | SPD | Sighthill |  | 322.554 | 373.651 | 429.81 | 491.641 | 561.752 | 633.411 | 712.272 | 796.559 | 886.29 | 960.856 | 1034.299 | 1109.511 | 1183.845 | 1141.694 | 1066.23 | 969.615 | 902.51 | 829.997 | 749.258 | 662.392 | 566.824 | 464.726 | 356.161 | 262.478 | 170.314 | 74.909 | 0 | 0 | 0
Consumer Transformation | Lct_BB002 | Number | SPD | Spango Valley |  | 55.915 | 76.576 | 106.943 | 149.771 | 208.959 | 235.615 | 264.949 | 296.302 | 329.679 | 357.416 | 384.736 | 412.712 | 440.363 | 424.684 | 396.613 | 360.675 | 335.713 | 308.74 | 278.707 | 246.395 | 210.846 | 172.868 | 132.484 | 97.636 | 63.353 | 27.864 | 0 | 0 | 0
Consumer Transformation | Lct_BB002 | Number | SPD | St Andrews Cross |  | 33.718 | 42.718 | 54.967 | 71.355 | 93.222 | 105.114 | 118.201 | 132.188 | 147.079 | 159.453 | 171.641 | 184.122 | 196.458 | 189.463 | 176.94 | 160.906 | 149.77 | 137.737 | 124.338 | 109.923 | 94.064 | 77.121 | 59.104 | 43.558 | 28.263 | 12.431 | 0 | 0 | 0
Consumer Transformation | Lct_BB002 | Number | SPD | Stirling |  | 133.541 | 142.008 | 143.08 | 134.161 | 112.627 | 126.994 | 142.805 | 159.704 | 177.695 | 192.645 | 207.37 | 222.449 | 237.352 | 228.901 | 213.771 | 194.401 | 180.947 | 166.408 | 150.221 | 132.805 | 113.644 | 93.174 | 71.408 | 52.625 | 34.147 | 15.019 | 0 | 0 | 0
Consumer Transformation | Lct_BB002 | Number | SPD | Strathaven |  | 16.322 | 21.697 | 29.386 | 40.035 | 54.636 | 61.605 | 69.275 | 77.473 | 86.2 | 93.452 | 100.596 | 107.911 | 115.14 | 111.041 | 103.701 | 94.304 | 87.778 | 80.725 | 72.872 | 64.424 | 55.129 | 45.199 | 34.64 | 25.529 | 16.565 | 7.286 | 0 | 0 | 0
Consumer Transformation | Lct_BB002 | Number | SPD | Strathleven |  | 538.843 | 613.927 | 689.779 | 765.113 | 841.283 | 948.601 | 1066.702 | 1192.931 | 1327.313 | 1438.983 | 1548.973 | 1661.61 | 1772.933 | 1709.808 | 1596.793 | 1452.101 | 1351.605 | 1243.009 | 1122.093 | 992.003 | 848.879 | 695.977 | 533.389 | 393.089 | 255.063 | 112.183 | 0 | 0 | 0
Consumer Transformation | Lct_BB002 | Number | SPD | Telford Road |  | 86.729 | 100.468 | 115.568 | 132.193 | 151.045 | 170.313 | 191.517 | 214.18 | 238.307 | 258.357 | 278.104 | 298.327 | 318.315 | 306.981 | 286.69 | 260.712 | 242.669 | 223.171 | 201.462 | 178.105 | 152.409 | 124.957 | 95.765 | 70.576 | 45.794 | 20.142 | 0 | 0 | 0
Consumer Transformation | Lct_BB002 | Number | SPD | Tongland |  | 13.387 | 19.052 | 27.635 | 39.873 | 57.016 | 64.29 | 72.294 | 80.849 | 89.956 | 97.525 | 104.979 | 112.613 | 120.158 | 115.879 | 108.22 | 98.414 | 91.603 | 84.243 | 76.048 | 67.231 | 57.531 | 47.169 | 36.15 | 26.641 | 17.286 | 7.603 | 0 | 0 | 0
Consumer Transformation | Lct_BB002 | Number | SPD | West George Street |  | 10.703 | 13.556 | 17.461 | 22.654 | 29.607 | 33.384 | 37.54 | 41.983 | 46.712 | 50.642 | 54.513 | 58.477 | 62.394 | 60.173 | 56.196 | 51.103 | 47.567 | 43.745 | 39.49 | 34.911 | 29.874 | 24.493 | 18.771 | 13.834 | 8.976 | 3.948 | 0 | 0 | 0
Consumer Transformation | Lct_BB002 | Number | SPD | Westfield |  | 98.233 | 127.325 | 168.079 | 223.719 | 298.987 | 337.128 | 379.1 | 423.961 | 471.72 | 511.407 | 550.497 | 590.527 | 630.091 | 607.657 | 567.492 | 516.069 | 480.353 | 441.759 | 398.786 | 352.553 | 301.687 | 247.347 | 189.564 | 139.702 | 90.648 | 39.869 | 0 | 0 | 0
Consumer Transformation | Lct_BB002 | Number | SPD | Whitehouse |  | 110.132 | 127.588 | 146.777 | 167.913 | 191.887 | 216.365 | 243.302 | 272.094 | 302.745 | 328.215 | 353.303 | 378.994 | 404.385 | 389.987 | 364.21 | 331.207 | 308.285 | 283.516 | 255.936 | 226.264 | 193.619 | 158.744 | 121.66 | 89.659 | 58.177 | 25.588 | 0 | 0 | 0
Consumer Transformation | Lct_BB002 | Number | SPD | Wishaw |  | 46.927 | 65.243 | 92.435 | 131.036 | 184.6 | 208.148 | 234.063 | 261.761 | 291.248 | 315.751 | 339.886 | 364.601 | 389.029 | 375.177 | 350.379 | 318.63 | 296.578 | 272.749 | 246.217 | 217.672 | 186.267 | 152.716 | 117.04 | 86.254 | 55.968 | 24.616 | 0 | 0 | 0
Consumer Transformation | Lct_BB002 | Number | SPM | Birkenhead |  | 863.262 | 1184.326 | 1656.799 | 2323.69 | 3245.775 | 3659.822 | 4115.473 | 4602.48 | 5120.941 | 5551.78 | 5976.134 | 6410.7 | 6840.201 | 6596.654 | 6160.63 | 5602.391 | 5214.663 | 4795.687 | 4329.177 | 3827.273 | 3275.085 | 2685.168 | 2057.882 | 1516.587 | 984.065 | 432.818 | 0 | 0 | 0
Consumer Transformation | Lct_BB002 | Number | SPM | Capenhurst |  | 538.998 | 702.799 | 933.712 | 1250.359 | 1679.988 | 1894.295 | 2130.137 | 2382.208 | 2650.56 | 2873.558 | 3093.201 | 3318.129 | 3540.435 | 3414.377 | 3188.694 | 2899.754 | 2699.069 | 2482.21 | 2240.748 | 1980.967 | 1695.158 | 1389.822 | 1065.144 | 784.974 | 509.345 | 224.023 | 0 | 0 | 0
Consumer Transformation | Lct_BB002 | Number | SPM | Carrington |  | 1002.417 | 1246.563 | 1570.277 | 1994.616 | 2552.595 | 2878.216 | 3236.557 | 3619.557 | 4027.294 | 4366.121 | 4699.848 | 5041.607 | 5379.382 | 5187.847 | 4844.942 | 4405.923 | 4100.999 | 3771.502 | 3404.621 | 3009.906 | 2575.645 | 2111.713 | 1618.393 | 1192.699 | 773.905 | 340.384 | 0 | 0 | 0
Consumer Transformation | Lct_BB002 | Number | SPM | Connah's Quay |  | 223.94 | 322.312 | 471.246 | 685.282 | 984.593 | 1110.192 | 1248.412 | 1396.143 | 1553.416 | 1684.11 | 1812.836 | 1944.659 | 2074.947 | 2001.068 | 1868.802 | 1699.462 | 1581.846 | 1454.752 | 1313.238 | 1160.987 | 993.483 | 814.534 | 624.25 | 460.05 | 298.512 | 131.294 | 0 | 0 | 0
Consumer Transformation | Lct_BB002 | Number | SPM | Fiddlers Ferry |  | 1507.56 | 1876.112 | 2365.357 | 3007.271 | 3851.908 | 4343.276 | 4884.018 | 5461.971 | 6077.253 | 6588.549 | 7092.149 | 7607.868 | 8117.576 | 7828.548 | 7311.098 | 6648.611 | 6188.476 | 5691.259 | 5137.63 | 4541.997 | 3886.691 | 3186.61 | 2442.181 | 1799.802 | 1167.835 | 513.645 | 0 | 0 | 0
Consumer Transformation | Lct_BB002 | Number | SPM | Frodsham |  | 1902.88 | 2343.509 | 2918.103 | 3661.511 | 4629.739 | 5220.331 | 5870.267 | 6564.928 | 7304.456 | 7919 | 8524.294 | 9144.154 | 9756.79 | 9409.397 | 8787.456 | 7991.191 | 7438.139 | 6840.516 | 6175.091 | 5459.181 | 4671.545 | 3830.094 | 2935.34 | 2163.243 | 1403.66 | 617.367 | 0 | 0 | 0
Consumer Transformation | Lct_BB002 | Number | SPM | Kirkby (_D) |  | 473.761 | 654.348 | 921.309 | 1299.232 | 1822.752 | 2055.271 | 2311.154 | 2584.646 | 2875.802 | 3117.751 | 3356.059 | 3600.101 | 3841.298 | 3704.528 | 3459.667 | 3146.173 | 2928.434 | 2693.147 | 2431.165 | 2149.308 | 1839.212 | 1507.928 | 1155.659 | 851.68 | 552.628 | 243.06 | 0 | 0 | 0
Consumer Transformation | Lct_BB002 | Number | SPM | Legacy |  | 910.436 | 1260.822 | 1779.701 | 2515.074 | 3534.478 | 3985.353 | 4481.533 | 5011.857 | 5576.435 | 6045.595 | 6507.695 | 6980.914 | 7448.618 | 7183.408 | 6708.6 | 6100.708 | 5678.492 | 5222.25 | 4714.245 | 4167.698 | 3566.394 | 2924.006 | 2240.924 | 1651.483 | 1071.595 | 471.316 | 0 | 0 | 0
Consumer Transformation | Lct_BB002 | Number | SPM | Lister Drive |  | 1058.219 | 1435.363 | 1985.825 | 2758.634 | 3823.501 | 4311.245 | 4847.999 | 5421.689 | 6032.433 | 6539.959 | 7039.845 | 7551.761 | 8057.71 | 7770.813 | 7257.179 | 6599.578 | 6142.837 | 5649.286 | 5099.74 | 4508.501 | 3858.027 | 3163.109 | 2424.17 | 1786.529 | 1159.222 | 509.856 | 0 | 0 | 0
Consumer Transformation | Lct_BB002 | Number | SPM | Pentir |  | 206.696 | 299.565 | 440.649 | 643.839 | 928.354 | 1046.779 | 1177.104 | 1316.397 | 1464.687 | 1587.915 | 1709.289 | 1833.583 | 1956.428 | 1886.769 | 1762.058 | 1602.391 | 1491.493 | 1371.658 | 1238.227 | 1094.673 | 936.737 | 768.009 | 588.593 | 433.773 | 281.461 | 123.794 | 0 | 0 | 0
Consumer Transformation | Lct_BB002 | Number | SPM | Rainhill |  | 690.345 | 962.371 | 1366.904 | 1941.763 | 2740.012 | 3089.541 | 3474.192 | 3885.312 | 4322.986 | 4686.691 | 5044.921 | 5411.772 | 5774.347 | 5568.75 | 5200.668 | 4729.415 | 4402.104 | 4048.413 | 3654.596 | 3230.899 | 2764.754 | 2266.759 | 1737.218 | 1280.269 | 830.726 | 365.375 | 0 | 0 | 0
Consumer Transformation | Lct_BB002 | Number | SPM | St. Asaph |  | 223.94 | 322.312 | 471.246 | 685.282 | 984.593 | 1110.192 | 1248.412 | 1396.143 | 1553.416 | 1684.11 | 1812.836 | 1944.659 | 2074.947 | 2001.068 | 1868.802 | 1699.462 | 1581.846 | 1454.752 | 1313.238 | 1160.987 | 993.483 | 814.534 | 624.25 | 460.05 | 298.512 | 131.294 | 0 | 0 | 0
Consumer Transformation | Lct_BB002 | Number | SPM | Trawsfynydd |  | 559.808 | 797.578 | 1155.652 | 1668.554 | 2384.329 | 2688.486 | 3023.205 | 3380.957 | 3761.816 | 4078.308 | 4390.037 | 4709.266 | 5024.775 | 4845.867 | 4525.566 | 4115.487 | 3830.664 | 3522.886 | 3180.19 | 2811.494 | 2405.86 | 1972.51 | 1511.709 | 1114.077 | 722.889 | 317.946 | 0 | 0 | 0
Consumer Transformation | Lct_BB002 | Number | SPM | Wylfa |  | 116.652 | 168.982 | 248.465 | 362.919 | 523.167 | 589.905 | 663.349 | 741.846 | 825.414 | 894.859 | 963.258 | 1033.303 | 1102.532 | 1063.276 | 992.995 | 903.016 | 840.521 | 772.988 | 697.794 | 616.895 | 527.891 | 432.806 | 331.698 | 244.45 | 158.616 | 69.763 | 0 | 0 | 0
Consumer Transformation | Lct_BB002 | Number | SPN | Beddington (_J) |  | 3213.242 | 3730.29 | 4303.749 | 4941.509 | 5671.883 | 6395.416 | 7191.65 | 8042.679 | 8948.672 | 9701.549 | 10443.093 | 11202.483 | 11953.021 | 11527.43 | 10765.492 | 9789.99 | 9112.447 | 8380.301 | 7565.09 | 6688.03 | 5723.1 | 4692.24 | 3596.079 | 2650.185 | 1719.621 | 756.335 | 0 | 0 | 0
Consumer Transformation | Lct_BB002 | Number | SPN | Bolney |  | 4402.572 | 5234.794 | 6236.91 | 7447.517 | 8941.545 | 10082.172 | 11337.411 | 12679.03 | 14107.301 | 15294.187 | 16463.209 | 17660.362 | 18843.563 | 18172.632 | 16971.461 | 15433.611 | 14365.487 | 13211.282 | 11926.127 | 10543.469 | 9022.287 | 7397.169 | 5669.105 | 4177.933 | 2710.929 | 1192.338 | 0 | 0 | 0
Consumer Transformation | Lct_BB002 | Number | SPN | Canterbury |  | 481.759 | 600.556 | 758.686 | 966.597 | 1240.583 | 1398.838 | 1572.994 | 1759.136 | 1957.299 | 2121.972 | 2284.167 | 2450.264 | 2614.426 | 2521.338 | 2354.683 | 2141.316 | 1993.121 | 1832.982 | 1654.675 | 1462.84 | 1251.786 | 1026.311 | 786.553 | 579.662 | 376.124 | 165.429 | 0 | 0 | 0
Consumer Transformation | Lct_BB002 | Number | SPN | Chessington |  | 2268.401 | 2502.659 | 2678.934 | 2773.447 | 2768.017 | 3121.119 | 3509.701 | 3925.023 | 4367.171 | 4734.593 | 5096.485 | 5467.085 | 5833.366 | 5625.668 | 5253.823 | 4777.754 | 4447.097 | 4089.792 | 3691.949 | 3263.922 | 2793.012 | 2289.928 | 1754.974 | 1293.355 | 839.217 | 369.11 | 0 | 0 | 0
Consumer Transformation | Lct_BB002 | Number | SPN | Kemsley |  | 746.192 | 931.061 | 1177.5 | 1501.887 | 1929.711 | 2175.874 | 2446.772 | 2736.312 | 3044.553 | 3300.7 | 3552.991 | 3811.353 | 4066.704 | 3921.908 | 3662.679 | 3330.789 | 3100.273 | 2851.179 | 2573.825 | 2275.428 | 1947.136 | 1596.413 | 1223.472 | 901.656 | 585.056 | 257.323 | 0 | 0 | 0
Consumer Transformation | Lct_BB002 | Number | SPN | Kingsnorth |  | 980.933 | 1234.329 | 1576.422 | 2031.067 | 2634.8 | 2970.908 | 3340.789 | 3736.123 | 4156.991 | 4506.73 | 4851.205 | 5203.969 | 5552.622 | 5354.919 | 5000.971 | 4547.814 | 4233.07 | 3892.961 | 3514.265 | 3106.838 | 2658.592 | 2179.72 | 1670.512 | 1231.109 | 798.828 | 351.346 | 0 | 0 | 0
Consumer Transformation | Lct_BB002 | Number | SPN | Littlebrook (_J) |  | 138.461 | 163.968 | 194.32 | 230.581 | 274.912 | 309.981 | 348.574 | 389.823 | 433.736 | 470.227 | 506.17 | 542.977 | 579.355 | 558.727 | 521.796 | 474.514 | 441.674 | 406.188 | 366.675 | 324.164 | 277.395 | 227.43 | 174.299 | 128.453 | 83.349 | 36.659 | 0 | 0 | 0
Consumer Transformation | Lct_BB002 | Number | SPN | Ninfield |  | 2733.3 | 3401.095 | 4287.406 | 5450.116 | 6979.855 | 7870.239 | 8850.09 | 9897.371 | 11012.293 | 11938.787 | 12851.337 | 13785.846 | 14709.463 | 14185.728 | 13248.083 | 12047.623 | 11213.835 | 10312.851 | 9309.648 | 8230.332 | 7042.883 | 5774.3 | 4425.357 | 3261.334 | 2116.176 | 930.75 | 0 | 0 | 0
Consumer Transformation | Lct_BB002 | Number | SPN | Northfleet East |  | 2781.828 | 3341.668 | 4034.282 | 4891.688 | 5971.154 | 6732.863 | 7571.11 | 8467.042 | 9420.839 | 10213.44 | 10994.112 | 11793.57 | 12583.709 | 12135.663 | 11333.522 | 10306.548 | 9593.256 | 8822.479 | 7964.254 | 7040.916 | 6025.073 | 4939.821 | 3785.822 | 2790.019 | 1810.355 | 796.242 | 0 | 0 | 0
Consumer Transformation | Lct_BB002 | Number | SPN | Richborough |  | 963.517 | 1201.111 | 1517.372 | 1933.194 | 2481.167 | 2797.677 | 3145.99 | 3518.272 | 3914.6 | 4243.946 | 4568.335 | 4900.53 | 5228.853 | 5042.678 | 4709.368 | 4282.634 | 3986.243 | 3665.965 | 3309.351 | 2925.681 | 2503.572 | 2052.622 | 1573.106 | 1159.324 | 752.249 | 330.859 | 0 | 0 | 0
Consumer Transformation | Lct_BB002 | Number | SPN | Sellindge |  | 1701.984 | 2121.674 | 2680.319 | 3414.831 | 4382.772 | 4941.859 | 5557.125 | 6214.73 | 6914.809 | 7496.571 | 8069.577 | 8656.371 | 9236.326 | 8907.464 | 8318.7 | 7564.911 | 7041.361 | 6475.618 | 5845.689 | 5167.968 | 4422.348 | 3625.783 | 2778.758 | 2047.848 | 1328.784 | 584.434 | 0 | 0 | 0
Consumer Transformation | Lct_BB002 | Number | SPN | West Weybridge |  | 2617.26 | 2975.606 | 3332.923 | 3681.541 | 4026.189 | 4539.789 | 5104.997 | 5709.099 | 6352.22 | 6886.649 | 7413.035 | 7952.088 | 8484.858 | 8182.752 | 7641.89 | 6949.429 | 6468.475 | 5948.761 | 5370.083 | 4747.501 | 4062.545 | 3330.789 | 2552.678 | 1881.235 | 1220.674 | 536.885 | 0 | 0 | 0
Consumer Transformation | Lct_BB002 | Number | South Wales | Aberthaw |  | 467.852 | 602.532 | 789.855 | 1044.303 | 1387.336 | 1564.311 | 1759.069 | 1967.23 | 2188.835 | 2372.988 | 2554.369 | 2740.114 | 2923.695 | 2819.596 | 2633.227 | 2394.62 | 2228.894 | 2049.812 | 1850.412 | 1635.884 | 1399.864 | 1147.716 | 879.597 | 648.232 | 420.617 | 184.999 | 0 | 0 | 0
Consumer Transformation | Lct_BB002 | Number | South Wales | Alpha Steel (Uskmouth) |  | 420.099 | 562.834 | 769.146 | 1056.933 | 1451.829 | 1637.031 | 1840.843 | 2058.68 | 2290.587 | 2483.3 | 2673.113 | 2867.493 | 3059.608 | 2950.67 | 2755.637 | 2505.938 | 2332.508 | 2145.101 | 1936.432 | 1711.931 | 1464.939 | 1201.07 | 920.486 | 678.366 | 440.17 | 193.599 | 0 | 0 | 0
Consumer Transformation | Lct_BB002 | Number | South Wales | Cardiff East |  | 530.939 | 693.65 | 923.488 | 1239.102 | 1667.727 | 1880.47 | 2114.591 | 2364.822 | 2631.215 | 2852.586 | 3070.626 | 3293.912 | 3514.596 | 3389.458 | 3165.422 | 2878.591 | 2679.37 | 2464.095 | 2224.395 | 1966.509 | 1682.787 | 1379.679 | 1057.37 | 779.245 | 505.627 | 222.388 | 0 | 0 | 0
Consumer Transformation | Lct_BB002 | Number | South Wales | Grange |  | 294.313 | 377.557 | 492.813 | 648.858 | 858.759 | 968.307 | 1088.862 | 1217.713 | 1354.886 | 1468.877 | 1581.151 | 1696.128 | 1809.764 | 1745.327 | 1629.965 | 1482.267 | 1379.683 | 1268.831 | 1145.403 | 1012.611 | 866.514 | 710.435 | 544.469 | 401.255 | 260.362 | 114.514 | 0 | 0 | 0
Consumer Transformation | Lct_BB002 | Number | South Wales | Imperial Park |  | 12.922 | 17.564 | 24.323 | 33.847 | 46.944 | 52.932 | 59.523 | 66.566 | 74.065 | 80.296 | 86.433 | 92.719 | 98.931 | 95.408 | 89.102 | 81.028 | 75.42 | 69.361 | 62.613 | 55.354 | 47.368 | 38.836 | 29.763 | 21.935 | 14.233 | 6.26 | 0 | 0 | 0
Consumer Transformation | Lct_BB002 | Number | South Wales | Pembroke |  | 311.26 | 440.748 | 635.096 | 912.89 | 1300.052 | 1465.893 | 1648.398 | 1843.462 | 2051.125 | 2223.691 | 2393.661 | 2567.72 | 2739.751 | 2642.202 | 2467.558 | 2243.963 | 2088.663 | 1920.848 | 1733.994 | 1532.963 | 1311.791 | 1075.508 | 824.257 | 607.449 | 394.154 | 173.359 | 0 | 0 | 0
Consumer Transformation | Lct_BB002 | Number | South Wales | Pyle |  | 355.468 | 450.47 | 579.988 | 753.38 | 984.815 | 1110.443 | 1248.694 | 1396.459 | 1553.768 | 1684.491 | 1813.246 | 1945.1 | 2075.416 | 2001.521 | 1869.224 | 1699.847 | 1582.204 | 1455.081 | 1313.535 | 1161.25 | 993.708 | 814.719 | 624.391 | 460.155 | 298.58 | 131.323 | 0 | 0 | 0
Consumer Transformation | Lct_BB002 | Number | South Wales | Rassau |  | 602.192 | 874.344 | 1288.16 | 1884.455 | 2719.694 | 3066.632 | 3448.43 | 3856.502 | 4290.93 | 4651.938 | 5007.512 | 5371.643 | 5731.529 | 5527.457 | 5162.104 | 4694.346 | 4369.461 | 4018.394 | 3627.496 | 3206.942 | 2744.253 | 2249.951 | 1724.337 | 1270.776 | 824.566 | 362.666 | 0 | 0 | 0
Consumer Transformation | Lct_BB002 | Number | South Wales | Swansea North |  | 2176.117 | 2911.95 | 3974.476 | 5455.606 | 7487.094 | 8442.183 | 9493.242 | 10616.631 | 11812.576 | 12806.4 | 13785.266 | 14787.688 | 15778.426 | 15216.631 | 14210.845 | 12923.145 | 12028.765 | 11062.305 | 9986.197 | 8828.445 | 7554.702 | 6193.929 | 4746.956 | 3498.341 | 2269.963 | 998.39 | 0 | 0 | 0
Consumer Transformation | Lct_BB002 | Number | South Wales | Upper Boat 132kV |  | 419.371 | 609.777 | 899.498 | 1317.152 | 1902.319 | 2144.988 | 2412.041 | 2697.472 | 3001.337 | 3253.848 | 3502.558 | 3757.253 | 4008.98 | 3866.239 | 3610.689 | 3283.511 | 3056.267 | 2810.709 | 2537.291 | 2243.13 | 1919.497 | 1573.752 | 1206.106 | 888.858 | 576.752 | 253.671 | 0 | 0 | 0
Consumer Transformation | Lct_BB002 | Number | South Wales | Upper Boat 33kV |  | 419.371 | 609.777 | 899.498 | 1317.152 | 1902.319 | 2144.988 | 2412.041 | 2697.472 | 3001.337 | 3253.848 | 3502.558 | 3757.253 | 4008.98 | 3866.239 | 3610.689 | 3283.511 | 3056.267 | 2810.709 | 2537.291 | 2243.13 | 1919.497 | 1573.752 | 1206.106 | 888.858 | 576.752 | 253.671 | 0 | 0 | 0
Consumer Transformation | Lct_BB002 | Number | South Wales | Uskmouth |  | 420.099 | 562.834 | 769.146 | 1056.933 | 1451.829 | 1637.031 | 1840.843 | 2058.68 | 2290.587 | 2483.3 | 2673.113 | 2867.493 | 3059.608 | 2950.67 | 2755.637 | 2505.938 | 2332.508 | 2145.101 | 1936.432 | 1711.931 | 1464.939 | 1201.07 | 920.486 | 678.366 | 440.17 | 193.599 | 0 | 0 | 0
Consumer Transformation | Lct_BB002 | Number | South Western | Abham |  | 1404.52 | 1851.99 | 2489.779 | 3371.046 | 4572.812 | 5156.142 | 5798.086 | 6484.206 | 7214.641 | 7821.629 | 8419.48 | 9031.719 | 9636.821 | 9293.7 | 8679.406 | 7892.932 | 7346.681 | 6756.406 | 6099.163 | 5392.055 | 4614.105 | 3783 | 2899.248 | 2136.644 | 1386.401 | 609.776 | 0 | 0 | 0
Consumer Transformation | Lct_BB002 | Number | South Western | Alverdiscott |  | 1794.297 | 2267.806 | 2911.038 | 3769.876 | 4914.071 | 5540.933 | 6230.784 | 6968.108 | 7753.053 | 8405.339 | 9047.807 | 9705.735 | 10355.995 | 9987.267 | 9327.13 | 8481.963 | 7894.946 | 7260.621 | 6554.329 | 5794.452 | 4958.445 | 4065.316 | 3115.612 | 2296.097 | 1489.865 | 655.282 | 0 | 0 | 0
Consumer Transformation | Lct_BB002 | Number | South Western | Axminster |  | 865.439 | 1102.865 | 1428.915 | 1867.749 | 2455.648 | 2768.902 | 3113.632 | 3482.086 | 3874.337 | 4200.295 | 4521.348 | 4850.126 | 5175.073 | 4990.813 | 4660.931 | 4238.586 | 3945.243 | 3628.26 | 3275.314 | 2895.589 | 2477.822 | 2031.51 | 1556.926 | 1147.4 | 744.512 | 327.456 | 0 | 0 | 0
Consumer Transformation | Lct_BB002 | Number | South Western | Bridgewater |  | 1475.405 | 1850.015 | 2353.155 | 3019.245 | 3901.334 | 4399.007 | 4946.687 | 5532.056 | 6155.233 | 6673.089 | 7183.151 | 7705.488 | 8221.736 | 7928.999 | 7404.909 | 6733.922 | 6267.883 | 5764.286 | 5203.553 | 4600.278 | 3936.563 | 3227.499 | 2473.518 | 1822.896 | 1182.82 | 520.235 | 0 | 0 | 0
Consumer Transformation | Lct_BB002 | Number | South Western | Exeter |  | 946.65 | 1186.468 | 1508.351 | 1934.261 | 2498.078 | 2816.745 | 3167.432 | 3542.253 | 3941.281 | 4272.872 | 4599.472 | 4933.931 | 5264.492 | 5077.049 | 4741.467 | 4311.824 | 4013.413 | 3690.952 | 3331.907 | 2945.622 | 2520.636 | 2066.612 | 1583.828 | 1167.226 | 757.376 | 333.114 | 0 | 0 | 0
Consumer Transformation | Lct_BB002 | Number | South Western | Indian Queens |  | 1336.935 | 1788.684 | 2440.901 | 3349.98 | 4596.774 | 5183.16 | 5828.468 | 6518.184 | 7252.446 | 7862.614 | 8463.599 | 9079.045 | 9687.318 | 9342.399 | 8724.887 | 7934.291 | 7385.177 | 6791.81 | 6131.123 | 5420.31 | 4638.283 | 3802.823 | 2914.44 | 2147.841 | 1393.666 | 612.971 | 0 | 0 | 0
Consumer Transformation | Lct_BB002 | Number | South Western | Landulph |  | 747.564 | 1012.854 | 1399.73 | 1942.574 | 2690.299 | 3033.487 | 3411.158 | 3814.82 | 4244.553 | 4601.658 | 4953.389 | 5313.585 | 5669.581 | 5467.714 | 5106.31 | 4643.608 | 4322.235 | 3974.962 | 3588.289 | 3172.28 | 2714.592 | 2225.633 | 1705.699 | 1257.041 | 815.654 | 358.746 | 0 | 0 | 0
Consumer Transformation | Lct_BB002 | Number | South Western | Seabank |  | 1598.732 | 1921.824 | 2322.231 | 2818.656 | 3444.405 | 3883.789 | 4367.324 | 4884.134 | 5434.324 | 5891.528 | 6341.851 | 6803.011 | 7258.796 | 7000.344 | 6537.637 | 5945.236 | 5533.781 | 5089.165 | 4594.106 | 4061.487 | 3475.507 | 2849.49 | 2183.816 | 1609.396 | 1044.286 | 459.305 | 0 | 0 | 0
Consumer Transformation | Lct_BB002 | Number | South Western | Taunton |  | 706.728 | 919.714 | 1219.358 | 1629.678 | 2185.876 | 2464.717 | 2771.577 | 3099.553 | 3448.712 | 3738.862 | 4024.644 | 4317.304 | 4606.553 | 4442.535 | 4148.893 | 3772.946 | 3511.829 | 3229.669 | 2915.496 | 2577.487 | 2205.615 | 1808.334 | 1385.886 | 1021.35 | 662.722 | 291.482 | 0 | 0 | 0
Consumer Transformation | Lct_BB002 | Number | West Midlands | Bishops Wood |  | 3428.961 | 4157.409 | 5078.223 | 6239.481 | 7722.974 | 8708.154 | 9792.326 | 10951.107 | 12184.73 | 13209.865 | 14219.57 | 15253.574 | 16275.525 | 15696.03 | 14658.557 | 13330.288 | 12407.73 | 11410.822 | 10300.811 | 9106.584 | 7792.712 | 6389.068 | 4896.508 | 3608.556 | 2341.478 | 1029.844 | 0 | 0 | 0
Consumer Transformation | Lct_BB002 | Number | West Midlands | Bushbury |  | 550.367 | 727.149 | 979.586 | 1328.83 | 1805.485 | 2035.801 | 2289.26 | 2560.161 | 2848.559 | 3088.216 | 3324.266 | 3565.996 | 3804.909 | 3669.434 | 3426.893 | 3116.369 | 2900.692 | 2667.634 | 2408.134 | 2128.947 | 1821.788 | 1493.643 | 1144.711 | 843.612 | 547.393 | 240.758 | 0 | 0 | 0
Consumer Transformation | Lct_BB002 | Number | West Midlands | Bustleholme |  | 1085.673 | 1451.828 | 1980.255 | 2716.597 | 3726.307 | 4201.652 | 4724.761 | 5283.869 | 5879.088 | 6373.711 | 6860.891 | 7359.793 | 7852.881 | 7573.277 | 7072.7 | 6431.815 | 5986.684 | 5505.68 | 4970.104 | 4393.894 | 3759.955 | 3082.702 | 2362.547 | 1741.115 | 1129.754 | 496.896 | 0 | 0 | 0
Consumer Transformation | Lct_BB002 | Number | West Midlands | Cellarhead |  | 2225.591 | 2928.565 | 3928.567 | 5308.467 | 7188.539 | 8105.543 | 9114.69 | 10193.283 | 11341.539 | 12295.733 | 13235.567 | 14198.016 | 15149.247 | 14609.854 | 13644.175 | 12407.823 | 11549.107 | 10621.186 | 9587.988 | 8476.403 | 7253.451 | 5946.94 | 4557.667 | 3358.841 | 2179.446 | 958.578 | 0 | 0 | 0
Consumer Transformation | Lct_BB002 | Number | West Midlands | Feckenham |  | 4350.254 | 4978.713 | 5630.024 | 6298.809 | 7002.515 | 7895.789 | 8878.822 | 9929.503 | 11048.044 | 11977.546 | 12893.058 | 13830.602 | 14757.217 | 14231.782 | 13291.093 | 12086.735 | 11250.241 | 10346.332 | 9339.872 | 8257.051 | 7065.747 | 5793.046 | 4439.724 | 3271.922 | 2123.047 | 933.772 | 0 | 0 | 0
Consumer Transformation | Lct_BB002 | Number | West Midlands | Hams Hall |  | 3923.248 | 4229.51 | 4361.518 | 4255.945 | 3852.483 | 4343.924 | 4884.746 | 5462.786 | 6078.159 | 6589.531 | 7093.207 | 7609.003 | 8118.787 | 7829.715 | 7312.188 | 6649.602 | 6189.399 | 5692.107 | 5138.396 | 4542.675 | 3887.271 | 3187.085 | 2442.545 | 1800.071 | 1168.009 | 513.721 | 0 | 0 | 0
Consumer Transformation | Lct_BB002 | Number | West Midlands | Iron Acton |  | 8924.113 | 9724.972 | 10207.408 | 10250.772 | 9748.296 | 10991.835 | 12360.328 | 13822.995 | 15380.132 | 16674.104 | 17948.601 | 19253.768 | 20543.722 | 19812.257 | 18502.71 | 16826.108 | 15661.613 | 14403.269 | 13002.162 | 11494.753 | 9836.323 | 8064.578 | 6180.6 | 4554.887 | 2955.522 | 1299.917 | 0 | 0 | 0
Consumer Transformation | Lct_BB002 | Number | West Midlands | Ironbridge |  | 639.513 | 817.012 | 1061.537 | 1391.4 | 1834.012 | 2067.967 | 2325.431 | 2600.612 | 2893.567 | 3137.011 | 3376.79 | 3622.34 | 3865.028 | 3727.412 | 3481.038 | 3165.608 | 2946.524 | 2709.783 | 2446.184 | 2162.585 | 1850.573 | 1517.243 | 1162.798 | 856.941 | 556.042 | 244.562 | 0 | 0 | 0
Consumer Transformation | Lct_BB002 | Number | West Midlands | Kitwell |  | 787.51 | 1014.963 | 1331.593 | 1761.944 | 2342.36 | 2641.163 | 2969.99 | 3321.445 | 3695.6 | 4006.521 | 4312.762 | 4626.373 | 4936.328 | 4760.569 | 4445.906 | 4043.045 | 3763.236 | 3460.876 | 3124.212 | 2762.006 | 2363.511 | 1937.789 | 1485.1 | 1094.467 | 710.165 | 312.349 | 0 | 0 | 0
Consumer Transformation | Lct_BB002 | Number | West Midlands | Nechells |  | 3165.823 | 3662.811 | 4206.079 | 4800.613 | 5470.677 | 6168.543 | 6936.532 | 7757.37 | 8631.225 | 9357.393 | 10072.632 | 10805.083 | 11528.996 | 11118.503 | 10383.594 | 9442.697 | 8789.19 | 8083.016 | 7296.724 | 6450.777 | 5520.077 | 4525.786 | 3468.51 | 2556.171 | 1658.619 | 729.504 | 0 | 0 | 0
Consumer Transformation | Lct_BB002 | Number | West Midlands | Ocker Hill |  | 270.652 | 369.527 | 514.537 | 718.765 | 1000.745 | 1128.404 | 1268.892 | 1419.047 | 1578.9 | 1711.737 | 1842.575 | 1976.561 | 2108.986 | 2033.895 | 1899.459 | 1727.342 | 1607.796 | 1478.617 | 1334.781 | 1180.033 | 1009.781 | 827.897 | 634.491 | 467.597 | 303.409 | 133.447 | 0 | 0 | 0
Consumer Transformation | Lct_BB002 | Number | West Midlands | Oldbury |  | 424.421 | 578.414 | 803.963 | 1121.344 | 1559.314 | 1758.228 | 1977.128 | 2211.093 | 2460.169 | 2667.15 | 2871.015 | 3079.786 | 3286.124 | 3169.121 | 2959.649 | 2691.464 | 2505.194 | 2303.912 | 2079.795 | 1838.673 | 1573.395 | 1289.99 | 988.634 | 728.589 | 472.758 | 207.932 | 0 | 0 | 0
Consumer Transformation | Lct_BB002 | Number | West Midlands | Penn |  | 472.569 | 642.963 | 892.23 | 1242.71 | 1726.109 | 1946.299 | 2188.615 | 2447.606 | 2723.325 | 2952.446 | 3178.118 | 3409.221 | 3637.63 | 3508.111 | 3276.233 | 2979.361 | 2773.166 | 2550.354 | 2302.263 | 2035.35 | 1741.695 | 1427.976 | 1094.385 | 806.523 | 523.328 | 230.173 | 0 | 0 | 0
Consumer Transformation | Lct_BB002 | Number | West Midlands | Rugeley |  | 348.488 | 453.071 | 600.056 | 801.188 | 1073.696 | 1210.662 | 1361.39 | 1522.491 | 1693.997 | 1836.517 | 1976.893 | 2120.646 | 2262.724 | 2182.16 | 2037.924 | 1853.259 | 1725 | 1586.403 | 1432.083 | 1266.054 | 1083.391 | 888.248 | 680.743 | 501.684 | 325.527 | 143.175 | 0 | 0 | 0
Consumer Transformation | Lct_BB002 | Number | West Midlands | Shrewsbury |  | 476.571 | 607.899 | 788.467 | 1031.711 | 1357.779 | 1530.984 | 1721.593 | 1925.318 | 2142.202 | 2322.431 | 2499.948 | 2681.736 | 2861.406 | 2759.525 | 2577.126 | 2343.603 | 2181.408 | 2006.141 | 1810.989 | 1601.032 | 1370.04 | 1123.264 | 860.857 | 634.422 | 411.656 | 181.057 | 0 | 0 | 0
Consumer Transformation | Lct_BB002 | Number | West Midlands | Walham |  | 2503.649 | 2731.972 | 2873.688 | 2895.765 | 2769.315 | 3122.582 | 3511.346 | 3926.864 | 4369.218 | 4736.813 | 5098.874 | 5469.648 | 5836.101 | 5628.305 | 5256.286 | 4779.994 | 4449.182 | 4091.709 | 3693.68 | 3265.452 | 2794.322 | 2291.001 | 1755.797 | 1293.961 | 839.611 | 369.283 | 0 | 0 | 0
Consumer Transformation | Lct_BB002 | Number | West Midlands | Willenhall |  | 568.241 | 790.95 | 1121.83 | 1591.742 | 2244.011 | 2530.267 | 2845.288 | 3181.987 | 3540.432 | 3838.298 | 4131.681 | 4432.124 | 4729.066 | 4560.686 | 4259.235 | 3873.289 | 3605.228 | 3315.563 | 2993.035 | 2646.037 | 2264.274 | 1856.427 | 1422.744 | 1048.513 | 680.347 | 299.235 | 0 | 0 | 0
Consumer Transformation | Lct_BB003 | Number | ENW | Bredbury |  | 173.75 | 219.6 | 250.394 | 236.97 | 132.418 | 183.627 | 253.235 | 347.715 | 475.684 | 648.141 | 879.638 | 1186.85 | 1588.026 | 2089.465 | 2636.954 | 3227.896 | 3852.511 | 4488.663 | 5141.327 | 5770.09 | 6269.105 | 6568.562 | 6644.169 | 6711.493 | 6770.447 | 6829.419 | 6866.599 | 6911.704 | 6922.59
Consumer Transformation | Lct_BB003 | Number | ENW | Harker |  | 4.58 | 8.008 | 14.232 | 25.091 | 43.609 | 60.474 | 83.398 | 114.513 | 156.658 | 213.453 | 289.693 | 390.867 | 522.987 | 688.127 | 868.432 | 1063.048 | 1268.753 | 1478.258 | 1693.201 | 1900.273 | 2064.614 | 2163.235 | 2188.135 | 2210.307 | 2229.722 | 2249.143 | 2261.388 | 2276.242 | 2279.828
Consumer Transformation | Lct_BB003 | Number | ENW | Heysham (Barrow WF) |  | 1.336 | 2.209 | 3.715 | 6.243 | 10.43 | 14.464 | 19.946 | 27.388 | 37.468 | 51.052 | 69.286 | 93.484 | 125.084 | 164.58 | 207.704 | 254.251 | 303.45 | 353.558 | 404.966 | 454.491 | 493.797 | 517.384 | 523.34 | 528.643 | 533.286 | 537.931 | 540.86 | 544.413 | 545.27
Consumer Transformation | Lct_BB003 | Number | ENW | Heysham (NGET) |  | 1.336 | 2.209 | 3.715 | 6.243 | 10.43 | 14.464 | 19.946 | 27.388 | 37.468 | 51.052 | 69.286 | 93.484 | 125.084 | 164.58 | 207.704 | 254.251 | 303.45 | 353.558 | 404.966 | 454.491 | 493.797 | 517.384 | 523.34 | 528.643 | 533.286 | 537.931 | 540.86 | 544.413 | 545.27
Consumer Transformation | Lct_BB003 | Number | ENW | Hutton |  | 4.58 | 8.008 | 14.232 | 25.091 | 43.609 | 60.474 | 83.398 | 114.513 | 156.658 | 213.453 | 289.693 | 390.867 | 522.987 | 688.127 | 868.432 | 1063.048 | 1268.753 | 1478.258 | 1693.201 | 1900.273 | 2064.614 | 2163.235 | 2188.135 | 2210.307 | 2229.722 | 2249.143 | 2261.388 | 2276.242 | 2279.828
Consumer Transformation | Lct_BB003 | Number | ENW | Kearsley 132kV |  | 8.665 | 14.34 | 24.136 | 40.581 | 67.837 | 94.071 | 129.731 | 178.132 | 243.69 | 332.038 | 450.633 | 608.016 | 813.535 | 1070.419 | 1350.894 | 1653.63 | 1973.617 | 2299.513 | 2633.869 | 2955.98 | 3211.622 | 3365.032 | 3403.765 | 3438.255 | 3468.457 | 3498.667 | 3517.715 | 3540.821 | 3546.399
Consumer Transformation | Lct_BB003 | Number | ENW | Kearsley 33kV |  | 8.665 | 14.34 | 24.136 | 40.581 | 67.837 | 94.071 | 129.731 | 178.132 | 243.69 | 332.038 | 450.633 | 608.016 | 813.535 | 1070.419 | 1350.894 | 1653.63 | 1973.617 | 2299.513 | 2633.869 | 2955.98 | 3211.622 | 3365.032 | 3403.765 | 3438.255 | 3468.457 | 3498.667 | 3517.715 | 3540.821 | 3546.399
Consumer Transformation | Lct_BB003 | Number | ENW | Kirkby (_G) |  | 1.633 | 2.833 | 4.996 | 8.751 | 15.134 | 20.986 | 28.942 | 39.74 | 54.365 | 74.075 | 100.532 | 135.643 | 181.492 | 238.801 | 301.372 | 368.91 | 440.296 | 513.001 | 587.592 | 659.452 | 716.484 | 750.708 | 759.349 | 767.044 | 773.781 | 780.521 | 784.77 | 789.925 | 791.169
Consumer Transformation | Lct_BB003 | Number | ENW | Macclesfield |  | 2.886 | 4.302 | 6.408 | 9.491 | 14.025 | 19.448 | 26.821 | 36.827 | 50.381 | 68.646 | 93.165 | 125.702 | 168.192 | 221.3 | 279.286 | 341.875 | 408.029 | 475.406 | 544.531 | 611.125 | 663.977 | 695.693 | 703.701 | 710.831 | 717.075 | 723.321 | 727.259 | 732.036 | 733.189
Consumer Transformation | Lct_BB003 | Number | ENW | Ormonde |  | 1.336 | 2.209 | 3.715 | 6.243 | 10.43 | 14.464 | 19.946 | 27.388 | 37.468 | 51.052 | 69.286 | 93.484 | 125.084 | 164.58 | 207.704 | 254.251 | 303.45 | 353.558 | 404.966 | 454.491 | 493.797 | 517.384 | 523.34 | 528.643 | 533.286 | 537.931 | 540.86 | 544.413 | 545.27
Consumer Transformation | Lct_BB003 | Number | ENW | Padiham |  | 9.038 | 14.9 | 24.978 | 41.843 | 69.725 | 96.69 | 133.342 | 183.091 | 250.473 | 341.281 | 463.177 | 624.941 | 836.182 | 1100.217 | 1388.499 | 1699.662 | 2028.556 | 2363.524 | 2707.188 | 3038.265 | 3301.024 | 3458.704 | 3498.515 | 3533.965 | 3565.008 | 3596.059 | 3615.637 | 3639.387 | 3645.119
Consumer Transformation | Lct_BB003 | Number | ENW | Penwortham East |  | 4.752 | 7.873 | 13.266 | 22.328 | 37.358 | 51.805 | 71.442 | 98.097 | 134.2 | 182.853 | 248.163 | 334.834 | 448.013 | 589.479 | 743.936 | 910.652 | 1086.868 | 1266.339 | 1450.468 | 1627.854 | 1768.636 | 1853.119 | 1874.449 | 1893.443 | 1910.075 | 1926.712 | 1937.201 | 1949.926 | 1952.997
Consumer Transformation | Lct_BB003 | Number | ENW | Penwortham West |  | 3.703 | 6.186 | 10.512 | 17.832 | 30.033 | 41.647 | 57.435 | 78.863 | 107.887 | 147.001 | 199.505 | 269.182 | 360.17 | 473.899 | 598.071 | 732.099 | 873.764 | 1018.046 | 1166.073 | 1308.678 | 1421.857 | 1489.775 | 1506.923 | 1522.192 | 1535.563 | 1548.938 | 1557.371 | 1567.601 | 1570.07
Consumer Transformation | Lct_BB003 | Number | ENW | Robin Rigg |  | 4.58 | 8.008 | 14.232 | 25.091 | 43.609 | 60.474 | 83.398 | 114.513 | 156.658 | 213.453 | 289.693 | 390.867 | 522.987 | 688.127 | 868.432 | 1063.048 | 1268.753 | 1478.258 | 1693.201 | 1900.273 | 2064.614 | 2163.235 | 2188.135 | 2210.307 | 2229.722 | 2249.143 | 2261.388 | 2276.242 | 2279.828
Consumer Transformation | Lct_BB003 | Number | ENW | Rochdale |  | 6.265 | 10.533 | 18.016 | 30.736 | 52.017 | 72.133 | 99.476 | 136.59 | 186.859 | 254.604 | 345.541 | 466.22 | 623.811 | 820.787 | 1035.852 | 1267.987 | 1513.349 | 1763.243 | 2019.624 | 2266.615 | 2462.639 | 2580.272 | 2609.972 | 2636.419 | 2659.577 | 2682.742 | 2697.348 | 2715.065 | 2719.342
Consumer Transformation | Lct_BB003 | Number | ENW | South Manchester |  | 29.819 | 39.484 | 49.144 | 55.907 | 55.164 | 76.497 | 105.495 | 144.854 | 198.165 | 270.009 | 366.448 | 494.43 | 661.555 | 870.45 | 1098.528 | 1344.708 | 1604.917 | 1869.931 | 2141.824 | 2403.76 | 2611.645 | 2736.396 | 2767.893 | 2795.939 | 2820.499 | 2845.066 | 2860.555 | 2879.345 | 2883.88
Consumer Transformation | Lct_BB003 | Number | ENW | Stalybridge |  | 16.641 | 25.667 | 39.911 | 62.03 | 96.42 | 133.708 | 184.392 | 253.188 | 346.368 | 471.942 | 640.506 | 864.202 | 1156.317 | 1521.439 | 1920.092 | 2350.385 | 2805.197 | 3268.409 | 3743.646 | 4201.478 | 4564.835 | 4782.884 | 4837.937 | 4886.959 | 4929.886 | 4972.826 | 4999.899 | 5032.741 | 5040.669
Consumer Transformation | Lct_BB003 | Number | ENW | Stanah |  | 3.703 | 6.186 | 10.512 | 17.832 | 30.033 | 41.647 | 57.435 | 78.863 | 107.887 | 147.001 | 199.505 | 269.182 | 360.17 | 473.899 | 598.071 | 732.099 | 873.764 | 1018.046 | 1166.073 | 1308.678 | 1421.857 | 1489.775 | 1506.923 | 1522.192 | 1535.563 | 1548.938 | 1557.371 | 1567.601 | 1570.07
Consumer Transformation | Lct_BB003 | Number | ENW | Walney 2 |  | 3.703 | 6.186 | 10.512 | 17.832 | 30.033 | 41.647 | 57.435 | 78.863 | 107.887 | 147.001 | 199.505 | 269.182 | 360.17 | 473.899 | 598.071 | 732.099 | 873.764 | 1018.046 | 1166.073 | 1308.678 | 1421.857 | 1489.775 | 1506.923 | 1522.192 | 1535.563 | 1548.938 | 1557.371 | 1567.601 | 1570.07
Consumer Transformation | Lct_BB003 | Number | ENW | Washway Farm |  | 1.633 | 2.833 | 4.996 | 8.751 | 15.134 | 20.986 | 28.942 | 39.74 | 54.365 | 74.075 | 100.532 | 135.643 | 181.492 | 238.801 | 301.372 | 368.91 | 440.296 | 513.001 | 587.592 | 659.452 | 716.484 | 750.708 | 759.349 | 767.044 | 773.781 | 780.521 | 784.77 | 789.925 | 791.169
Consumer Transformation | Lct_BB003 | Number | ENW | Whitegate |  | 4.815 | 8.124 | 13.947 | 23.871 | 40.51 | 56.176 | 77.47 | 106.373 | 145.522 | 198.28 | 269.101 | 363.084 | 485.812 | 639.213 | 806.702 | 987.484 | 1178.567 | 1373.18 | 1572.845 | 1765.197 | 1917.856 | 2009.467 | 2032.597 | 2053.193 | 2071.228 | 2089.269 | 2100.643 | 2114.441 | 2117.772
Consumer Transformation | Lct_BB003 | Number | EPN | Amersham Main |  | 5.326 | 7.528 | 10.411 | 14.019 | 18.438 | 25.569 | 35.262 | 48.417 | 66.236 | 90.25 | 122.485 | 165.262 | 221.123 | 290.946 | 367.181 | 449.466 | 536.44 | 625.021 | 715.9 | 803.452 | 872.937 | 914.635 | 925.163 | 934.537 | 942.746 | 950.957 | 956.135 | 962.415 | 963.931
Consumer Transformation | Lct_BB003 | Number | EPN | Braintree |  | 5.449 | 8.558 | 13.597 | 21.617 | 34.351 | 47.636 | 65.693 | 90.203 | 123.4 | 168.138 | 228.193 | 307.889 | 411.96 | 542.042 | 684.069 | 837.369 | 999.405 | 1164.433 | 1333.745 | 1496.856 | 1626.309 | 1703.993 | 1723.607 | 1741.072 | 1756.366 | 1771.664 | 1781.309 | 1793.01 | 1795.834
Consumer Transformation | Lct_BB003 | Number | EPN | Bramford |  | 14.06 | 22.812 | 37.593 | 61.971 | 101.824 | 141.201 | 194.726 | 267.377 | 365.78 | 498.391 | 676.402 | 912.635 | 1221.121 | 1606.705 | 2027.699 | 2482.107 | 2962.408 | 3451.58 | 3953.451 | 4436.941 | 4820.661 | 5050.93 | 5109.069 | 5160.838 | 5206.171 | 5251.517 | 5280.107 | 5314.79 | 5323.162
Consumer Transformation | Lct_BB003 | Number | EPN | Brimsdown |  | 23.65 | 33.074 | 45.026 | 59.277 | 75.552 | 104.769 | 144.484 | 198.39 | 271.404 | 369.8 | 501.881 | 677.163 | 906.055 | 1192.154 | 1504.526 | 1841.691 | 2198.068 | 2561.027 | 2933.408 | 3292.151 | 3576.867 | 3747.723 | 3790.861 | 3829.273 | 3862.91 | 3896.556 | 3917.77 | 3943.504 | 3949.716
Consumer Transformation | Lct_BB003 | Number | EPN | Burwell Main |  | 10.017 | 14.927 | 22.224 | 32.893 | 48.576 | 67.361 | 92.896 | 127.554 | 174.498 | 237.761 | 322.682 | 435.379 | 582.544 | 766.49 | 967.328 | 1184.107 | 1413.238 | 1646.601 | 1886.022 | 2116.674 | 2299.73 | 2409.582 | 2437.317 | 2462.014 | 2483.641 | 2505.273 | 2518.913 | 2535.458 | 2539.452
Consumer Transformation | Lct_BB003 | Number | EPN | Clacton |  | 14.06 | 22.812 | 37.593 | 61.971 | 101.824 | 141.201 | 194.726 | 267.377 | 365.78 | 498.391 | 676.402 | 912.635 | 1221.121 | 1606.705 | 2027.699 | 2482.107 | 2962.408 | 3451.58 | 3953.451 | 4436.941 | 4820.661 | 5050.93 | 5109.069 | 5160.838 | 5206.171 | 5251.517 | 5280.107 | 5314.79 | 5323.162
Consumer Transformation | Lct_BB003 | Number | EPN | Eaton Socon |  | 12.7 | 18.965 | 28.318 | 42.053 | 62.331 | 86.436 | 119.201 | 163.674 | 223.911 | 305.089 | 414.058 | 558.667 | 747.505 | 983.54 | 1241.25 | 1519.415 | 1813.429 | 2112.875 | 2420.093 | 2716.06 | 2950.953 | 3091.912 | 3127.501 | 3159.191 | 3186.942 | 3214.701 | 3232.202 | 3253.433 | 3258.558
Consumer Transformation | Lct_BB003 | Number | EPN | Elstree |  | 27.171 | 37.583 | 50.299 | 64.571 | 79.281 | 109.941 | 151.616 | 208.182 | 284.799 | 388.052 | 526.653 | 710.586 | 950.776 | 1250.995 | 1578.785 | 1932.591 | 2306.558 | 2687.432 | 3078.193 | 3454.642 | 3753.411 | 3932.7 | 3977.967 | 4018.275 | 4053.572 | 4088.879 | 4111.14 | 4138.144 | 4144.662
Consumer Transformation | Lct_BB003 | Number | EPN | Loudwater |  | 3.917 | 5.252 | 6.681 | 7.901 | 8.431 | 11.691 | 16.123 | 22.138 | 30.286 | 41.266 | 56.005 | 75.565 | 101.107 | 133.033 | 167.89 | 205.515 | 245.283 | 285.786 | 327.34 | 367.372 | 399.143 | 418.209 | 423.023 | 427.31 | 431.063 | 434.818 | 437.185 | 440.057 | 440.75
Consumer Transformation | Lct_BB003 | Number | EPN | Mill Hill |  | 19.652 | 26.293 | 33.325 | 39.16 | 41.285 | 57.251 | 78.953 | 108.41 | 148.308 | 202.076 | 274.252 | 370.035 | 495.113 | 651.451 | 822.146 | 1006.389 | 1201.131 | 1399.47 | 1602.957 | 1798.991 | 1954.574 | 2047.938 | 2071.511 | 2092.501 | 2110.882 | 2129.268 | 2140.86 | 2154.922 | 2158.317
Consumer Transformation | Lct_BB003 | Number | EPN | Norwich Main |  | 6.235 | 10.443 | 17.793 | 30.252 | 51.052 | 70.795 | 97.631 | 134.056 | 183.392 | 249.88 | 339.131 | 457.571 | 612.238 | 805.56 | 1016.636 | 1244.464 | 1485.275 | 1730.533 | 1982.158 | 2224.567 | 2416.954 | 2532.405 | 2561.555 | 2587.51 | 2610.239 | 2632.975 | 2647.309 | 2664.698 | 2668.895
Consumer Transformation | Lct_BB003 | Number | EPN | Pelham |  | 19.676 | 30.611 | 48.095 | 75.578 | 118.764 | 164.693 | 227.124 | 311.861 | 426.636 | 581.31 | 788.938 | 1064.473 | 1424.283 | 1874.018 | 2365.055 | 2895.064 | 3455.275 | 4025.832 | 4611.2 | 5175.13 | 5622.691 | 5891.271 | 5959.082 | 6019.464 | 6072.34 | 6125.23 | 6158.577 | 6199.031 | 6208.795
Consumer Transformation | Lct_BB003 | Number | EPN | Rayleigh |  | 19.646 | 31.258 | 50.405 | 81.347 | 131.108 | 181.811 | 250.73 | 344.275 | 470.978 | 641.729 | 870.936 | 1175.109 | 1572.315 | 2068.794 | 2610.867 | 3195.963 | 3814.399 | 4444.257 | 5090.465 | 5713.007 | 6207.086 | 6503.58 | 6578.44 | 6645.098 | 6703.468 | 6761.856 | 6798.669 | 6843.327 | 6854.106
Consumer Transformation | Lct_BB003 | Number | EPN | Rye House |  | 20.638 | 29.282 | 40.734 | 55.289 | 73.51 | 101.938 | 140.579 | 193.028 | 264.068 | 359.805 | 488.317 | 658.861 | 881.567 | 1159.933 | 1463.862 | 1791.914 | 2138.659 | 2491.809 | 2854.125 | 3203.172 | 3480.193 | 3646.431 | 3688.404 | 3725.777 | 3758.505 | 3791.242 | 3811.882 | 3836.921 | 3842.964
Consumer Transformation | Lct_BB003 | Number | EPN | Sheringham Shoal |  | 6.235 | 10.443 | 17.793 | 30.252 | 51.052 | 70.795 | 97.631 | 134.056 | 183.392 | 249.88 | 339.131 | 457.571 | 612.238 | 805.56 | 1016.636 | 1244.464 | 1485.275 | 1730.533 | 1982.158 | 2224.567 | 2416.954 | 2532.405 | 2561.555 | 2587.51 | 2610.239 | 2632.975 | 2647.309 | 2664.698 | 2668.895
Consumer Transformation | Lct_BB003 | Number | EPN | Sundon |  | 36.143 | 53.011 | 77.283 | 111.509 | 159.994 | 221.868 | 305.971 | 420.127 | 574.746 | 783.117 | 1062.824 | 1434.014 | 1918.734 | 2524.599 | 3186.103 | 3900.11 | 4654.803 | 5423.434 | 6212.017 | 6971.72 | 7574.657 | 7936.476 | 8027.828 | 8109.173 | 8180.404 | 8251.656 | 8296.58 | 8351.077 | 8364.231
Consumer Transformation | Lct_BB003 | Number | EPN | Tilbury |  | 5.915 | 9.324 | 14.874 | 23.747 | 37.887 | 52.539 | 72.454 | 99.486 | 136.1 | 185.443 | 251.678 | 339.576 | 454.358 | 597.828 | 754.473 | 923.55 | 1102.262 | 1284.275 | 1471.012 | 1650.91 | 1793.686 | 1879.365 | 1900.998 | 1920.26 | 1937.128 | 1954.001 | 1964.639 | 1977.544 | 1980.658
Consumer Transformation | Lct_BB003 | Number | EPN | Tottenham |  | 18.194 | 25.315 | 34.193 | 44.503 | 55.783 | 77.355 | 106.678 | 146.479 | 200.388 | 273.037 | 370.558 | 499.975 | 668.975 | 880.212 | 1110.849 | 1359.79 | 1622.917 | 1890.904 | 2165.847 | 2430.72 | 2640.937 | 2767.086 | 2798.937 | 2827.298 | 2852.133 | 2876.976 | 2892.638 | 2911.639 | 2916.225
Consumer Transformation | Lct_BB003 | Number | EPN | Walpole (_A) |  | 82.653 | 110.317 | 139.231 | 162.404 | 168.75 | 234.009 | 322.715 | 443.117 | 606.198 | 825.972 | 1120.985 | 1512.488 | 2023.734 | 2662.754 | 3360.458 | 4113.538 | 4909.529 | 5720.222 | 6551.96 | 7353.236 | 7989.167 | 8370.786 | 8467.138 | 8552.934 | 8628.064 | 8703.215 | 8750.597 | 8808.076 | 8821.95
Consumer Transformation | Lct_BB003 | Number | EPN | Warley |  | 10.17 | 15.435 | 23.529 | 35.78 | 54.394 | 75.43 | 104.023 | 142.833 | 195.4 | 266.242 | 361.336 | 487.532 | 652.326 | 858.306 | 1083.203 | 1325.949 | 1582.527 | 1843.844 | 2111.944 | 2370.226 | 2575.211 | 2698.221 | 2729.279 | 2756.934 | 2781.151 | 2805.375 | 2820.648 | 2839.176 | 2843.648
Consumer Transformation | Lct_BB003 | Number | EPN | Watford South |  | 17.271 | 24.021 | 32.425 | 42.162 | 52.774 | 73.183 | 100.924 | 138.578 | 189.579 | 258.31 | 350.571 | 473.007 | 632.892 | 832.735 | 1050.931 | 1286.445 | 1535.379 | 1788.911 | 2049.024 | 2299.611 | 2498.489 | 2617.834 | 2647.967 | 2674.798 | 2698.293 | 2721.796 | 2736.614 | 2754.59 | 2758.928
Consumer Transformation | Lct_BB003 | Number | EPN | West Thurrock |  | 0.242 | 0.391 | 0.64 | 1.049 | 1.715 | 2.378 | 3.279 | 4.502 | 6.159 | 8.392 | 11.389 | 15.367 | 20.561 | 27.054 | 34.143 | 41.794 | 49.881 | 58.118 | 66.569 | 74.71 | 81.171 | 85.048 | 86.027 | 86.899 | 87.662 | 88.426 | 88.907 | 89.491 | 89.632
Consumer Transformation | Lct_BB003 | Number | EPN | Wymondley |  | 27.842 | 38.902 | 52.885 | 69.482 | 88.298 | 122.446 | 168.861 | 231.861 | 317.193 | 432.19 | 586.556 | 791.411 | 1058.92 | 1393.288 | 1758.362 | 2152.412 | 2568.915 | 2993.111 | 3428.318 | 3847.586 | 4180.338 | 4380.02 | 4430.436 | 4475.329 | 4514.641 | 4553.964 | 4578.756 | 4608.832 | 4616.092
Consumer Transformation | Lct_BB003 | Number | East Midlands | Berkswell |  | 24.971 | 35.499 | 49.524 | 67.487 | 90.201 | 125.084 | 172.5 | 236.858 | 324.029 | 441.504 | 599.197 | 808.466 | 1081.741 | 1423.314 | 1796.256 | 2198.798 | 2624.277 | 3057.614 | 3502.201 | 3930.505 | 4270.427 | 4474.413 | 4525.916 | 4571.776 | 4611.934 | 4652.105 | 4677.432 | 4708.156 | 4715.572
Consumer Transformation | Lct_BB003 | Number | East Midlands | Bicker Fen |  | 6.451 | 10.937 | 18.867 | 32.431 | 55.228 | 76.587 | 105.618 | 145.024 | 198.397 | 270.324 | 366.876 | 495.008 | 662.328 | 871.467 | 1099.812 | 1346.28 | 1606.792 | 1872.116 | 2144.327 | 2406.569 | 2614.697 | 2739.593 | 2771.127 | 2799.207 | 2823.795 | 2848.391 | 2863.898 | 2882.71 | 2887.25
Consumer Transformation | Lct_BB003 | Number | East Midlands | Chesterfield |  | 14.926 | 23.806 | 38.496 | 62.299 | 100.667 | 139.598 | 192.515 | 264.341 | 361.626 | 492.732 | 668.721 | 902.271 | 1207.254 | 1588.46 | 2004.673 | 2453.921 | 2928.768 | 3412.385 | 3908.556 | 4386.556 | 4765.919 | 4993.573 | 5051.052 | 5102.233 | 5147.051 | 5191.882 | 5220.148 | 5254.437 | 5262.714
Consumer Transformation | Lct_BB003 | Number | East Midlands | Coventry |  | 21.163 | 31.716 | 47.577 | 71.035 | 105.909 | 146.866 | 202.539 | 278.104 | 380.455 | 518.387 | 703.54 | 949.251 | 1270.113 | 1671.168 | 2109.053 | 2581.692 | 3081.263 | 3590.062 | 4112.067 | 4614.955 | 5014.071 | 5253.579 | 5314.05 | 5367.896 | 5415.048 | 5462.214 | 5491.951 | 5528.026 | 5536.733
Consumer Transformation | Lct_BB003 | Number | East Midlands | Drakelow |  | 5.42 | 8.619 | 13.892 | 22.409 | 36.102 | 50.063 | 69.04 | 94.798 | 129.687 | 176.704 | 239.818 | 323.574 | 432.948 | 569.657 | 718.92 | 880.03 | 1050.321 | 1223.757 | 1401.695 | 1573.116 | 1709.164 | 1790.806 | 1811.419 | 1829.773 | 1845.846 | 1861.924 | 1872.06 | 1884.357 | 1887.325
Consumer Transformation | Lct_BB003 | Number | East Midlands | East Claydon (_B) |  | 114.821 | 151.639 | 187.876 | 211.923 | 205.285 | 284.673 | 392.584 | 539.054 | 737.441 | 1004.797 | 1363.682 | 1839.946 | 2461.879 | 3239.248 | 4088.007 | 5004.131 | 5972.457 | 6958.668 | 7970.48 | 8945.235 | 9718.847 | 10183.088 | 10300.3 | 10404.671 | 10496.066 | 10587.488 | 10645.128 | 10715.052 | 10731.93
Consumer Transformation | Lct_BB003 | Number | East Midlands | Enderby |  | 12.357 | 20.022 | 32.948 | 54.237 | 89.003 | 123.423 | 170.208 | 233.712 | 319.724 | 435.639 | 591.237 | 797.725 | 1067.37 | 1404.405 | 1772.392 | 2169.586 | 2589.413 | 3016.993 | 3455.673 | 3878.287 | 4213.693 | 4414.969 | 4465.788 | 4511.039 | 4550.664 | 4590.3 | 4615.291 | 4645.607 | 4652.925
Consumer Transformation | Lct_BB003 | Number | East Midlands | Grendon |  | 62.114 | 87.12 | 119.126 | 157.834 | 203.001 | 281.506 | 388.216 | 533.056 | 729.237 | 993.618 | 1348.51 | 1819.475 | 2434.487 | 3203.208 | 4042.523 | 4948.454 | 5906.007 | 6881.245 | 7881.798 | 8845.708 | 9610.713 | 10069.789 | 10185.697 | 10288.906 | 10379.285 | 10469.689 | 10526.688 | 10595.834 | 10612.524
Consumer Transformation | Lct_BB003 | Number | East Midlands | Ratcliffe |  | 11.641 | 18.2 | 28.761 | 45.472 | 71.876 | 99.673 | 137.456 | 188.739 | 258.201 | 351.811 | 477.467 | 644.222 | 861.98 | 1134.161 | 1431.337 | 1752.1 | 2091.141 | 2436.444 | 2790.71 | 3132.002 | 3402.868 | 3565.413 | 3606.452 | 3642.996 | 3674.996 | 3707.006 | 3727.187 | 3751.67 | 3757.579
Consumer Transformation | Lct_BB003 | Number | East Midlands | Staythorpe |  | 12.362 | 20.065 | 33.078 | 54.548 | 89.655 | 124.327 | 171.456 | 235.425 | 322.068 | 438.832 | 595.57 | 803.573 | 1075.193 | 1414.699 | 1785.384 | 2185.489 | 2608.393 | 3039.107 | 3481.003 | 3906.714 | 4244.579 | 4447.33 | 4498.521 | 4544.104 | 4584.019 | 4623.947 | 4649.12 | 4679.659 | 4687.03
Consumer Transformation | Lct_BB003 | Number | East Midlands | Stoke Bardolph |  | 4.008 | 6.209 | 9.705 | 15.169 | 23.712 | 32.882 | 45.346 | 62.265 | 85.18 | 116.061 | 157.515 | 212.527 | 284.365 | 374.157 | 472.195 | 578.014 | 689.862 | 803.777 | 920.649 | 1033.24 | 1122.598 | 1176.221 | 1189.76 | 1201.815 | 1212.372 | 1222.932 | 1229.59 | 1237.667 | 1239.616
Consumer Transformation | Lct_BB003 | Number | East Midlands | Walpole (_B) |  | 42.255 | 56.028 | 69.909 | 79.889 | 79.59 | 110.37 | 152.208 | 208.995 | 285.912 | 389.568 | 528.71 | 713.361 | 954.489 | 1255.881 | 1584.952 | 1940.14 | 2315.567 | 2697.929 | 3090.216 | 3468.136 | 3768.071 | 3948.061 | 3993.505 | 4033.97 | 4069.405 | 4104.85 | 4127.197 | 4154.307 | 4160.851
Consumer Transformation | Lct_BB003 | Number | East Midlands | West Burton |  | 2.832 | 4.786 | 8.228 | 14.102 | 23.957 | 33.222 | 45.815 | 62.908 | 86.06 | 117.261 | 159.143 | 214.723 | 287.303 | 378.023 | 477.074 | 583.986 | 696.99 | 812.082 | 930.161 | 1043.916 | 1134.197 | 1188.374 | 1202.053 | 1214.233 | 1224.899 | 1235.568 | 1242.295 | 1250.455 | 1252.424
Consumer Transformation | Lct_BB003 | Number | East Midlands | Willington |  | 26.676 | 40.15 | 60.564 | 91.005 | 136.617 | 189.45 | 261.265 | 358.741 | 490.768 | 668.694 | 907.532 | 1224.486 | 1638.383 | 2155.723 | 2720.573 | 3330.255 | 3974.677 | 4631.002 | 5304.363 | 5953.064 | 6467.903 | 6776.856 | 6854.861 | 6924.32 | 6985.144 | 7045.985 | 7084.345 | 7130.879 | 7142.111
Consumer Transformation | Lct_BB003 | Number | IDNO - Refer to Comment Field | Tynemouth 2 |  | 0.988 | 1.655 | 2.82 | 4.795 | 8.092 | 11.221 | 15.475 | 21.249 | 29.069 | 39.608 | 53.754 | 72.528 | 97.044 | 127.687 | 161.143 | 197.256 | 235.426 | 274.301 | 314.185 | 352.608 | 383.103 | 401.403 | 406.023 | 410.137 | 413.74 | 417.344 | 419.616 | 422.372 | 423.037 | Note: TYNE2 is operated by an IDNO allocated to GSP Group/licence area F
Consumer Transformation | Lct_BB003 | Number | LPN | Acton Lane 22kV |  | 9.447 | 12.349 | 15.021 | 16.359 | 14.597 | 20.242 | 27.914 | 38.329 | 52.435 | 71.446 | 96.964 | 130.828 | 175.051 | 230.325 | 290.675 | 355.816 | 424.668 | 494.792 | 566.737 | 636.046 | 691.053 | 724.063 | 732.397 | 739.818 | 746.317 | 752.817 | 756.916 | 761.888 | 763.088
Consumer Transformation | Lct_BB003 | Number | LPN | Barking |  | 7.206 | 10.286 | 14.437 | 19.835 | 26.797 | 37.16 | 51.246 | 70.365 | 96.262 | 131.161 | 178.008 | 240.177 | 321.361 | 422.834 | 533.627 | 653.213 | 779.613 | 908.348 | 1040.425 | 1167.664 | 1268.647 | 1329.247 | 1344.547 | 1358.171 | 1370.101 | 1382.035 | 1389.559 | 1398.687 | 1400.89
Consumer Transformation | Lct_BB003 | Number | LPN | Barking West |  | 7.206 | 10.286 | 14.437 | 19.835 | 26.797 | 37.16 | 51.246 | 70.365 | 96.262 | 131.161 | 178.008 | 240.177 | 321.361 | 422.834 | 533.627 | 653.213 | 779.613 | 908.348 | 1040.425 | 1167.664 | 1268.647 | 1329.247 | 1344.547 | 1358.171 | 1370.101 | 1382.035 | 1389.559 | 1398.687 | 1400.89
Consumer Transformation | Lct_BB003 | Number | LPN | Beddington (_C) |  | 7.597 | 10.789 | 15.031 | 20.444 | 27.257 | 37.797 | 52.125 | 71.573 | 97.914 | 133.412 | 181.063 | 244.299 | 326.876 | 430.091 | 542.785 | 664.423 | 792.992 | 923.936 | 1058.279 | 1187.702 | 1290.418 | 1352.058 | 1367.621 | 1381.479 | 1393.614 | 1405.752 | 1413.405 | 1422.689 | 1424.93
Consumer Transformation | Lct_BB003 | Number | LPN | Canal Bank |  | 1.733 | 2.323 | 2.953 | 3.487 | 3.713 | 5.149 | 7.1 | 9.749 | 13.337 | 18.173 | 24.664 | 33.277 | 44.525 | 58.585 | 73.936 | 90.505 | 108.018 | 125.854 | 144.154 | 161.783 | 175.775 | 184.171 | 186.291 | 188.178 | 189.831 | 191.485 | 192.527 | 193.792 | 194.097
Consumer Transformation | Lct_BB003 | Number | LPN | City Road |  | 5.305 | 6.852 | 8.152 | 8.488 | 6.711 | 9.307 | 12.835 | 17.623 | 24.109 | 32.849 | 44.582 | 60.152 | 80.485 | 105.899 | 133.647 | 163.597 | 195.254 | 227.495 | 260.574 | 292.441 | 317.732 | 332.909 | 336.741 | 340.153 | 343.141 | 346.13 | 348.014 | 350.3 | 350.852
Consumer Transformation | Lct_BB003 | Number | LPN | Greenford |  | 1.733 | 2.323 | 2.953 | 3.487 | 3.713 | 5.149 | 7.1 | 9.749 | 13.337 | 18.173 | 24.664 | 33.277 | 44.525 | 58.585 | 73.936 | 90.505 | 108.018 | 125.854 | 144.154 | 161.783 | 175.775 | 184.171 | 186.291 | 188.178 | 189.831 | 191.485 | 192.527 | 193.792 | 194.097
Consumer Transformation | Lct_BB003 | Number | LPN | Hackney 132kV |  | 6.711 | 9.262 | 12.353 | 15.773 | 19.208 | 26.636 | 36.733 | 50.437 | 69 | 94.015 | 127.595 | 172.157 | 230.349 | 303.085 | 382.5 | 468.218 | 558.821 | 651.097 | 745.769 | 836.973 | 909.357 | 952.794 | 963.761 | 973.527 | 982.078 | 990.632 | 996.026 | 1002.568 | 1004.147
Consumer Transformation | Lct_BB003 | Number | LPN | Hackney 66kV |  | 6.711 | 9.262 | 12.353 | 15.773 | 19.208 | 26.636 | 36.733 | 50.437 | 69 | 94.015 | 127.595 | 172.157 | 230.349 | 303.085 | 382.5 | 468.218 | 558.821 | 651.097 | 745.769 | 836.973 | 909.357 | 952.794 | 963.761 | 973.527 | 982.078 | 990.632 | 996.026 | 1002.568 | 1004.147
Consumer Transformation | Lct_BB003 | Number | LPN | Hurst |  | 10.506 | 15.077 | 21.321 | 29.59 | 40.496 | 56.157 | 77.445 | 106.338 | 145.474 | 198.215 | 269.012 | 362.964 | 485.652 | 639.003 | 806.436 | 987.159 | 1178.18 | 1372.728 | 1572.327 | 1764.616 | 1917.226 | 2008.806 | 2031.928 | 2052.517 | 2070.547 | 2088.581 | 2099.952 | 2113.746 | 2117.075
Consumer Transformation | Lct_BB003 | Number | LPN | Islington |  | 10.291 | 13.64 | 17.007 | 19.41 | 19.284 | 26.742 | 36.879 | 50.638 | 69.274 | 94.389 | 128.102 | 172.842 | 231.265 | 304.29 | 384.021 | 470.081 | 561.044 | 653.687 | 748.735 | 840.302 | 912.974 | 956.584 | 967.595 | 977.399 | 985.985 | 994.573 | 999.987 | 1006.556 | 1008.141
Consumer Transformation | Lct_BB003 | Number | LPN | Littlebrook (_C) |  | 5.201 | 7.764 | 11.588 | 17.2 | 25.479 | 35.332 | 48.726 | 66.905 | 91.528 | 124.711 | 169.255 | 228.366 | 305.558 | 402.042 | 507.386 | 621.092 | 741.276 | 863.681 | 989.262 | 1110.245 | 1206.262 | 1263.882 | 1278.43 | 1291.384 | 1302.728 | 1314.075 | 1321.229 | 1329.907 | 1332.002
Consumer Transformation | Lct_BB003 | Number | LPN | Lodge Road |  | 17.794 | 22.753 | 26.547 | 26.498 | 18.307 | 25.387 | 35.011 | 48.073 | 65.766 | 89.609 | 121.614 | 164.088 | 219.553 | 288.879 | 364.572 | 446.273 | 532.629 | 620.581 | 710.815 | 797.744 | 866.736 | 908.137 | 918.59 | 927.898 | 936.049 | 944.202 | 949.343 | 955.578 | 957.084
Consumer Transformation | Lct_BB003 | Number | LPN | New Cross |  | 14.893 | 20.155 | 26.041 | 31.617 | 35.417 | 49.113 | 67.731 | 93 | 127.227 | 173.353 | 235.269 | 317.437 | 424.736 | 558.851 | 705.283 | 863.338 | 1030.398 | 1200.544 | 1375.107 | 1543.277 | 1676.744 | 1756.837 | 1777.059 | 1795.066 | 1810.834 | 1826.606 | 1836.551 | 1848.614 | 1851.526
Consumer Transformation | Lct_BB003 | Number | LPN | Perivale |  | 1.733 | 2.323 | 2.953 | 3.487 | 3.713 | 5.149 | 7.1 | 9.749 | 13.337 | 18.173 | 24.664 | 33.277 | 44.525 | 58.585 | 73.936 | 90.505 | 108.018 | 125.854 | 144.154 | 161.783 | 175.775 | 184.171 | 186.291 | 188.178 | 189.831 | 191.485 | 192.527 | 193.792 | 194.097
Consumer Transformation | Lct_BB003 | Number | LPN | Redbridge |  | 6.329 | 8.898 | 12.211 | 16.264 | 21.072 | 29.222 | 40.299 | 55.334 | 75.698 | 103.142 | 139.982 | 188.87 | 252.711 | 332.508 | 419.633 | 513.673 | 613.071 | 714.306 | 818.168 | 918.226 | 997.637 | 1045.292 | 1057.323 | 1068.037 | 1077.419 | 1086.803 | 1092.72 | 1099.898 | 1101.63
Consumer Transformation | Lct_BB003 | Number | LPN | St John's Wood |  | 24.866 | 31.659 | 36.629 | 35.873 | 23.122 | 32.064 | 44.218 | 60.715 | 83.06 | 113.174 | 153.596 | 207.239 | 277.289 | 364.847 | 460.445 | 563.631 | 672.697 | 783.777 | 897.741 | 1007.531 | 1094.665 | 1146.954 | 1160.156 | 1171.912 | 1182.206 | 1192.503 | 1198.995 | 1206.871 | 1208.772
Consumer Transformation | Lct_BB003 | Number | LPN | West Ham |  | 10.291 | 13.64 | 17.007 | 19.41 | 19.284 | 26.742 | 36.879 | 50.638 | 69.274 | 94.389 | 128.102 | 172.842 | 231.265 | 304.29 | 384.021 | 470.081 | 561.044 | 653.687 | 748.735 | 840.302 | 912.974 | 956.584 | 967.595 | 977.399 | 985.985 | 994.573 | 999.987 | 1006.556 | 1008.141
Consumer Transformation | Lct_BB003 | Number | LPN | Willesden 132kV |  | 9.447 | 12.349 | 15.021 | 16.359 | 14.597 | 20.242 | 27.914 | 38.329 | 52.435 | 71.446 | 96.964 | 130.828 | 175.051 | 230.325 | 290.675 | 355.816 | 424.668 | 494.792 | 566.737 | 636.046 | 691.053 | 724.063 | 732.397 | 739.818 | 746.317 | 752.817 | 756.916 | 761.888 | 763.088
Consumer Transformation | Lct_BB003 | Number | LPN | Willesden 66kV |  | 9.447 | 12.349 | 15.021 | 16.359 | 14.597 | 20.242 | 27.914 | 38.329 | 52.435 | 71.446 | 96.964 | 130.828 | 175.051 | 230.325 | 290.675 | 355.816 | 424.668 | 494.792 | 566.737 | 636.046 | 691.053 | 724.063 | 732.397 | 739.818 | 746.317 | 752.817 | 756.916 | 761.888 | 763.088
Consumer Transformation | Lct_BB003 | Number | LPN | Wimbledon North |  | 18.739 | 25.394 | 32.884 | 40.075 | 45.188 | 62.663 | 86.416 | 118.657 | 162.327 | 221.177 | 300.176 | 405.012 | 541.912 | 713.028 | 899.858 | 1101.516 | 1314.666 | 1531.752 | 1754.473 | 1969.038 | 2139.326 | 2241.515 | 2267.316 | 2290.291 | 2310.409 | 2330.533 | 2343.22 | 2358.612 | 2362.327
Consumer Transformation | Lct_BB003 | Number | LPN | Wimbledon South |  | 18.739 | 25.394 | 32.884 | 40.075 | 45.188 | 62.663 | 86.416 | 118.657 | 162.327 | 221.177 | 300.176 | 405.012 | 541.912 | 713.028 | 899.858 | 1101.516 | 1314.666 | 1531.752 | 1754.473 | 1969.038 | 2139.326 | 2241.515 | 2267.316 | 2290.291 | 2310.409 | 2330.533 | 2343.22 | 2358.612 | 2362.327
Consumer Transformation | Lct_BB003 | Number | NPgN | Blyth 132kV |  | 3.227 | 5.172 | 8.407 | 13.676 | 22.203 | 30.79 | 42.461 | 58.303 | 79.76 | 108.677 | 147.494 | 199.006 | 266.273 | 350.352 | 442.152 | 541.239 | 645.971 | 752.638 | 862.074 | 967.502 | 1051.175 | 1101.386 | 1114.064 | 1125.352 | 1135.237 | 1145.125 | 1151.36 | 1158.923 | 1160.748
Consumer Transformation | Lct_BB003 | Number | NPgN | Blyth 66kV |  | 3.689 | 6.016 | 9.968 | 16.517 | 27.265 | 37.808 | 52.14 | 71.594 | 97.942 | 133.451 | 181.116 | 244.37 | 326.971 | 430.216 | 542.943 | 664.617 | 793.223 | 924.206 | 1058.588 | 1188.049 | 1290.795 | 1352.452 | 1368.02 | 1381.882 | 1394.02 | 1406.162 | 1413.818 | 1423.104 | 1425.346
Consumer Transformation | Lct_BB003 | Number | NPgN | Fourstones |  | 1.176 | 1.884 | 3.063 | 4.983 | 8.091 | 11.22 | 15.473 | 21.245 | 29.064 | 39.601 | 53.746 | 72.517 | 97.028 | 127.666 | 161.118 | 197.225 | 235.389 | 274.257 | 314.135 | 352.553 | 383.043 | 401.339 | 405.959 | 410.073 | 413.675 | 417.278 | 419.55 | 422.305 | 422.971
Consumer Transformation | Lct_BB003 | Number | NPgN | Hart Moor |  | 1.709 | 3.124 | 5.775 | 10.51 | 18.714 | 25.951 | 35.788 | 49.141 | 67.226 | 91.598 | 124.314 | 167.731 | 224.427 | 295.293 | 372.666 | 456.181 | 544.454 | 634.358 | 726.596 | 815.455 | 885.978 | 928.299 | 938.984 | 948.499 | 956.83 | 965.164 | 970.419 | 976.793 | 978.332
Consumer Transformation | Lct_BB003 | Number | NPgN | Hawthorn Pit |  | 2.132 | 3.745 | 6.683 | 11.823 | 20.604 | 28.572 | 39.403 | 54.104 | 74.016 | 100.85 | 136.871 | 184.673 | 247.095 | 325.119 | 410.308 | 502.258 | 599.447 | 698.432 | 799.986 | 897.821 | 975.468 | 1022.063 | 1033.827 | 1044.303 | 1053.476 | 1062.652 | 1068.437 | 1075.455 | 1077.149
Consumer Transformation | Lct_BB003 | Number | NPgN | Knaresborough |  | 3.454 | 5.576 | 9.139 | 14.985 | 24.505 | 33.982 | 46.864 | 64.348 | 88.03 | 119.945 | 162.786 | 219.639 | 293.88 | 386.677 | 487.995 | 597.355 | 712.947 | 830.673 | 951.456 | 1067.814 | 1160.162 | 1215.58 | 1229.572 | 1242.031 | 1252.941 | 1263.854 | 1270.735 | 1279.082 | 1281.097
Consumer Transformation | Lct_BB003 | Number | NPgN | Lackenby |  | 2.793 | 5.4 | 10.452 | 19.679 | 35.914 | 49.803 | 68.682 | 94.307 | 129.015 | 175.789 | 238.576 | 321.898 | 430.705 | 566.705 | 715.195 | 875.471 | 1044.879 | 1217.417 | 1394.433 | 1564.966 | 1700.309 | 1781.528 | 1802.034 | 1820.293 | 1836.283 | 1852.277 | 1862.361 | 1874.595 | 1877.547
Consumer Transformation | Lct_BB003 | Number | NPgN | Norton |  | 10.793 | 18.609 | 32.631 | 56.887 | 97.995 | 135.892 | 187.404 | 257.323 | 352.026 | 479.651 | 650.969 | 878.319 | 1175.206 | 1546.292 | 1951.456 | 2388.779 | 2851.02 | 3321.799 | 3804.798 | 4270.109 | 4639.401 | 4861.012 | 4916.964 | 4966.787 | 5010.416 | 5054.057 | 5081.572 | 5114.951 | 5123.008
Consumer Transformation | Lct_BB003 | Number | NPgN | Offerton |  | 0.819 | 1.444 | 2.585 | 4.587 | 8.012 | 11.111 | 15.323 | 21.039 | 28.783 | 39.218 | 53.225 | 71.814 | 96.088 | 126.429 | 159.556 | 195.313 | 233.107 | 271.599 | 311.09 | 349.135 | 379.33 | 397.449 | 402.024 | 406.097 | 409.665 | 413.233 | 415.483 | 418.212 | 418.87
Consumer Transformation | Lct_BB003 | Number | NPgN | Osbaldwick |  | 11.719 | 18.373 | 29.134 | 46.22 | 73.304 | 101.653 | 140.186 | 192.488 | 263.329 | 358.798 | 486.951 | 657.017 | 879.1 | 1156.687 | 1459.766 | 1786.901 | 2132.676 | 2484.837 | 2846.139 | 3194.21 | 3470.455 | 3636.229 | 3678.084 | 3715.353 | 3747.989 | 3780.634 | 3801.217 | 3826.185 | 3832.212
Consumer Transformation | Lct_BB003 | Number | NPgN | Poppleton |  | 0.896 | 1.369 | 2.105 | 3.231 | 4.961 | 6.879 | 9.487 | 13.026 | 17.82 | 24.28 | 32.952 | 44.461 | 59.49 | 78.274 | 98.784 | 120.921 | 144.32 | 168.151 | 192.601 | 216.155 | 234.849 | 246.067 | 248.899 | 251.422 | 253.63 | 255.839 | 257.232 | 258.922 | 259.33
Consumer Transformation | Lct_BB003 | Number | NPgN | Saltholme |  | 0.524 | 0.958 | 1.771 | 3.223 | 5.739 | 7.959 | 10.976 | 15.07 | 20.617 | 28.091 | 38.125 | 51.44 | 68.827 | 90.561 | 114.29 | 139.902 | 166.974 | 194.545 | 222.833 | 250.084 | 271.712 | 284.691 | 287.968 | 290.886 | 293.441 | 295.997 | 297.609 | 299.564 | 300.035
Consumer Transformation | Lct_BB003 | Number | NPgN | South Shields |  | 0.928 | 1.535 | 2.582 | 4.338 | 7.248 | 10.052 | 13.862 | 19.034 | 26.039 | 35.479 | 48.151 | 64.967 | 86.927 | 114.375 | 144.344 | 176.692 | 210.883 | 245.705 | 281.432 | 315.85 | 343.165 | 359.557 | 363.696 | 367.381 | 370.608 | 373.836 | 375.871 | 378.34 | 378.936
Consumer Transformation | Lct_BB003 | Number | NPgN | Spennymoor |  | 9.949 | 17.366 | 30.807 | 54.234 | 94.153 | 130.564 | 180.056 | 247.234 | 338.223 | 460.844 | 625.445 | 843.88 | 1129.126 | 1485.662 | 1874.94 | 2295.115 | 2739.232 | 3191.552 | 3655.613 | 4102.679 | 4457.491 | 4670.412 | 4724.171 | 4772.04 | 4813.958 | 4855.888 | 4882.325 | 4914.395 | 4922.136
Consumer Transformation | Lct_BB003 | Number | NPgN | Stella North |  | 4.63 | 7.496 | 12.324 | 20.272 | 33.243 | 46.099 | 63.573 | 87.292 | 119.418 | 162.712 | 220.828 | 297.952 | 398.664 | 524.548 | 661.992 | 810.344 | 967.15 | 1126.852 | 1290.7 | 1448.547 | 1573.822 | 1648.999 | 1667.979 | 1684.881 | 1699.681 | 1714.485 | 1723.819 | 1735.142 | 1737.875
Consumer Transformation | Lct_BB003 | Number | NPgN | Stella South |  | 4.868 | 8.126 | 13.797 | 23.385 | 39.36 | 54.582 | 75.272 | 103.355 | 141.393 | 192.655 | 261.466 | 352.782 | 472.028 | 621.077 | 783.814 | 959.467 | 1145.129 | 1334.22 | 1528.22 | 1715.115 | 1863.443 | 1952.454 | 1974.928 | 1994.94 | 2012.463 | 2029.992 | 2041.044 | 2054.451 | 2057.687
Consumer Transformation | Lct_BB003 | Number | NPgN | Tynemouth 1 |  | 2.305 | 3.861 | 6.58 | 11.188 | 18.881 | 26.183 | 36.109 | 49.58 | 67.827 | 92.418 | 125.427 | 169.232 | 226.435 | 297.935 | 376.001 | 460.263 | 549.327 | 640.035 | 733.098 | 822.753 | 893.907 | 936.607 | 947.387 | 956.987 | 965.393 | 973.802 | 979.104 | 985.535 | 987.087
Consumer Transformation | Lct_BB003 | Number | NPgN | West Boldon |  | 4.647 | 7.859 | 13.521 | 23.188 | 39.414 | 54.656 | 75.374 | 103.496 | 141.585 | 192.916 | 261.82 | 353.261 | 472.668 | 621.92 | 784.877 | 960.768 | 1146.682 | 1336.03 | 1530.292 | 1717.441 | 1865.97 | 1955.102 | 1977.606 | 1997.645 | 2015.192 | 2032.745 | 2043.812 | 2057.237 | 2060.477
Consumer Transformation | Lct_BB003 | Number | NPgY | Bradford West |  | 22.199 | 33.184 | 49.615 | 73.794 | 109.563 | 151.934 | 209.528 | 287.701 | 393.584 | 536.275 | 727.818 | 982.007 | 1313.941 | 1728.835 | 2181.831 | 2670.78 | 3187.59 | 3713.945 | 4253.964 | 4774.205 | 5187.094 | 5434.866 | 5497.424 | 5553.128 | 5601.907 | 5650.7 | 5681.464 | 5718.783 | 5727.791
Consumer Transformation | Lct_BB003 | Number | NPgY | Camblesforth |  | 1.081 | 1.834 | 3.164 | 5.439 | 9.263 | 12.846 | 17.715 | 24.324 | 33.276 | 45.341 | 61.535 | 83.026 | 111.09 | 146.168 | 184.468 | 225.807 | 269.502 | 314.004 | 359.661 | 403.646 | 438.555 | 459.503 | 464.792 | 469.502 | 473.626 | 477.751 | 480.352 | 483.508 | 484.269
Consumer Transformation | Lct_BB003 | Number | NPgY | Creyke Beck |  | 10.012 | 17.513 | 31.131 | 54.897 | 95.429 | 132.334 | 182.498 | 250.586 | 342.81 | 467.094 | 633.926 | 855.324 | 1144.437 | 1505.808 | 1900.365 | 2326.238 | 2776.377 | 3234.831 | 3705.185 | 4158.313 | 4517.937 | 4733.745 | 4788.233 | 4836.751 | 4879.238 | 4921.736 | 4948.531 | 4981.036 | 4988.882
Consumer Transformation | Lct_BB003 | Number | NPgY | Drax |  | 0.717 | 1.181 | 1.978 | 3.31 | 5.512 | 7.644 | 10.541 | 14.474 | 19.801 | 26.98 | 36.616 | 49.404 | 66.103 | 86.976 | 109.766 | 134.365 | 160.365 | 186.846 | 214.014 | 240.187 | 260.959 | 273.424 | 276.571 | 279.374 | 281.828 | 284.283 | 285.83 | 287.708 | 288.161
Consumer Transformation | Lct_BB003 | Number | NPgY | Elland |  | 12.391 | 20.531 | 34.598 | 58.236 | 97.443 | 135.127 | 186.35 | 255.875 | 350.044 | 476.951 | 647.305 | 873.375 | 1168.591 | 1537.588 | 1940.472 | 2375.332 | 2834.972 | 3303.101 | 3783.382 | 4246.073 | 4613.287 | 4833.65 | 4889.288 | 4938.83 | 4982.213 | 5025.608 | 5052.969 | 5086.16 | 5094.171
Consumer Transformation | Lct_BB003 | Number | NPgY | Ferrybridge A |  | 9.054 | 12.995 | 18.381 | 25.515 | 34.93 | 48.438 | 66.8 | 91.723 | 125.479 | 170.971 | 232.037 | 313.076 | 418.9 | 551.173 | 695.594 | 851.477 | 1016.242 | 1184.05 | 1356.215 | 1522.074 | 1653.708 | 1732.7 | 1752.645 | 1770.404 | 1785.955 | 1801.511 | 1811.319 | 1823.217 | 1826.088
Consumer Transformation | Lct_BB003 | Number | NPgY | Ferrybridge B (_M) |  | 41.504 | 55.77 | 71.201 | 84.726 | 91.496 | 126.88 | 174.976 | 240.259 | 328.681 | 447.843 | 607.799 | 820.072 | 1097.27 | 1443.747 | 1822.043 | 2230.364 | 2661.951 | 3101.51 | 3552.478 | 3986.931 | 4331.733 | 4538.648 | 4590.89 | 4637.408 | 4678.143 | 4718.891 | 4744.581 | 4775.746 | 4783.269
Consumer Transformation | Lct_BB003 | Number | NPgY | Grimsby West |  | 3.142 | 5.646 | 10.286 | 18.504 | 32.667 | 45.3 | 62.472 | 85.779 | 117.348 | 159.893 | 217.002 | 292.789 | 391.757 | 515.459 | 650.521 | 796.304 | 950.393 | 1107.328 | 1268.336 | 1423.448 | 1546.553 | 1620.427 | 1639.079 | 1655.687 | 1670.231 | 1684.779 | 1693.951 | 1705.078 | 1707.764
Consumer Transformation | Lct_BB003 | Number | NPgY | Jordanthorpe |  | 2.315 | 3.443 | 5.113 | 7.545 | 11.107 | 15.402 | 21.24 | 29.165 | 39.899 | 54.364 | 73.781 | 99.549 | 133.198 | 175.257 | 221.178 | 270.745 | 323.135 | 376.493 | 431.237 | 483.975 | 525.831 | 550.948 | 557.29 | 562.937 | 567.881 | 572.828 | 575.946 | 579.73 | 580.643
Consumer Transformation | Lct_BB003 | Number | NPgY | Keadby |  | 7.712 | 13.384 | 23.614 | 41.383 | 71.584 | 99.268 | 136.897 | 187.972 | 257.152 | 350.381 | 475.527 | 641.605 | 858.478 | 1129.553 | 1425.522 | 1744.982 | 2082.645 | 2426.545 | 2779.372 | 3119.277 | 3389.042 | 3550.927 | 3591.8 | 3628.195 | 3660.065 | 3691.945 | 3712.044 | 3736.427 | 3742.313
Consumer Transformation | Lct_BB003 | Number | NPgY | Kirkstall B |  | 17.982 | 23.588 | 28.872 | 31.83 | 29.257 | 40.571 | 55.951 | 76.825 | 105.099 | 143.202 | 194.35 | 262.227 | 350.864 | 461.654 | 582.618 | 713.182 | 851.187 | 991.741 | 1135.943 | 1274.863 | 1385.118 | 1451.281 | 1467.986 | 1482.86 | 1495.886 | 1508.915 | 1517.13 | 1527.096 | 1529.501
Consumer Transformation | Lct_BB003 | Number | NPgY | Neepsend |  | 5.771 | 8.518 | 12.525 | 18.262 | 26.52 | 36.776 | 50.717 | 69.639 | 95.269 | 129.808 | 176.171 | 237.699 | 318.045 | 418.472 | 528.121 | 646.474 | 771.57 | 898.976 | 1029.69 | 1155.617 | 1255.558 | 1315.533 | 1330.675 | 1344.158 | 1355.966 | 1367.776 | 1375.223 | 1384.256 | 1386.436
Consumer Transformation | Lct_BB003 | Number | NPgY | Norton Lees |  | 2.339 | 3.449 | 5.063 | 7.368 | 10.676 | 14.805 | 20.417 | 28.034 | 38.352 | 52.256 | 70.92 | 95.689 | 128.034 | 168.462 | 212.603 | 260.248 | 310.607 | 361.897 | 414.517 | 465.211 | 505.444 | 529.588 | 535.683 | 541.111 | 545.865 | 550.619 | 553.617 | 557.253 | 558.131
Consumer Transformation | Lct_BB003 | Number | NPgY | Pitsmoor |  | 0.777 | 1.154 | 1.71 | 2.517 | 3.694 | 5.122 | 7.064 | 9.699 | 13.268 | 18.079 | 24.536 | 33.105 | 44.295 | 58.282 | 73.553 | 90.036 | 107.459 | 125.203 | 143.408 | 160.946 | 174.865 | 183.218 | 185.327 | 187.205 | 188.849 | 190.494 | 191.531 | 192.789 | 193.093
Consumer Transformation | Lct_BB003 | Number | NPgY | Saltend North |  | 1.532 | 2.721 | 4.904 | 8.746 | 15.338 | 21.269 | 29.332 | 40.275 | 55.098 | 75.073 | 101.887 | 137.471 | 183.939 | 242.02 | 305.435 | 373.883 | 446.231 | 519.916 | 595.513 | 668.342 | 726.142 | 760.828 | 769.585 | 777.383 | 784.212 | 791.042 | 795.349 | 800.573 | 801.834
Consumer Transformation | Lct_BB003 | Number | NPgY | Sheffield City |  | 0.527 | 0.777 | 1.141 | 1.66 | 2.405 | 3.335 | 4.599 | 6.315 | 8.638 | 11.77 | 15.974 | 21.553 | 28.839 | 37.945 | 47.887 | 58.619 | 69.962 | 81.514 | 93.367 | 104.785 | 113.847 | 119.285 | 120.659 | 121.881 | 122.952 | 124.023 | 124.698 | 125.517 | 125.715
Consumer Transformation | Lct_BB003 | Number | NPgY | Skelton Grange |  | 27.392 | 37.038 | 47.784 | 57.876 | 64.555 | 89.52 | 123.455 | 169.515 | 231.902 | 315.976 | 428.834 | 578.604 | 774.181 | 1018.639 | 1285.546 | 1573.638 | 1878.145 | 2188.276 | 2506.458 | 2812.987 | 3056.263 | 3202.252 | 3239.112 | 3271.933 | 3300.674 | 3329.423 | 3347.549 | 3369.538 | 3374.845
Consumer Transformation | Lct_BB003 | Number | NPgY | Templeborough |  | 0.06 | 0.104 | 0.186 | 0.327 | 0.57 | 0.791 | 1.091 | 1.498 | 2.049 | 2.792 | 3.789 | 5.112 | 6.84 | 9 | 11.359 | 13.904 | 16.595 | 19.335 | 22.146 | 24.855 | 27.004 | 28.294 | 28.62 | 28.91 | 29.164 | 29.418 | 29.578 | 29.772 | 29.819
Consumer Transformation | Lct_BB003 | Number | NPgY | Thorpe Marsh |  | 11.464 | 17.352 | 26.361 | 39.932 | 60.462 | 83.844 | 115.626 | 158.765 | 217.196 | 295.939 | 401.64 | 541.912 | 725.087 | 954.043 | 1204.025 | 1473.847 | 1759.044 | 2049.509 | 2347.514 | 2634.605 | 2862.453 | 2999.184 | 3033.707 | 3064.446 | 3091.365 | 3118.291 | 3135.267 | 3155.862 | 3160.833
Consumer Transformation | Lct_BB003 | Number | NPgY | Thurcroft |  | 6.497 | 10.556 | 17.421 | 28.759 | 47.312 | 65.609 | 90.479 | 124.236 | 169.958 | 231.576 | 314.288 | 424.053 | 567.39 | 746.55 | 942.164 | 1153.303 | 1376.473 | 1603.765 | 1836.958 | 2061.61 | 2239.904 | 2346.898 | 2373.912 | 2397.966 | 2419.03 | 2440.1 | 2453.384 | 2469.5 | 2473.389
Consumer Transformation | Lct_BB003 | Number | NPgY | West Melton |  | 13.38 | 21.594 | 35.382 | 58.003 | 94.831 | 131.505 | 181.355 | 249.017 | 340.662 | 464.167 | 629.955 | 849.966 | 1137.268 | 1496.375 | 1888.46 | 2311.665 | 2758.984 | 3214.565 | 3681.973 | 4132.262 | 4489.633 | 4704.09 | 4758.236 | 4806.451 | 4848.671 | 4890.903 | 4917.53 | 4949.832 | 4957.628
Consumer Transformation | Lct_BB003 | Number | NPgY | Wincobank |  | 0.441 | 0.699 | 1.122 | 1.804 | 2.896 | 4.016 | 5.538 | 7.605 | 10.403 | 14.175 | 19.238 | 25.957 | 34.731 | 45.698 | 57.672 | 70.596 | 84.257 | 98.17 | 112.444 | 126.195 | 137.109 | 143.658 | 145.312 | 146.784 | 148.074 | 149.363 | 150.176 | 151.163 | 151.401
Consumer Transformation | Lct_BB003 | Number | SEPD | Acton Lane 66kV |  | 1.733 | 2.323 | 2.953 | 3.487 | 3.713 | 5.149 | 7.1 | 9.749 | 13.337 | 18.173 | 24.664 | 33.277 | 44.525 | 58.585 | 73.936 | 90.505 | 108.018 | 125.854 | 144.154 | 161.783 | 175.775 | 184.171 | 186.291 | 188.178 | 189.831 | 191.485 | 192.527 | 193.792 | 194.097
Consumer Transformation | Lct_BB003 | Number | SEPD | Botley Wood |  | 5.547 | 8.542 | 13.26 | 20.571 | 31.915 | 44.258 | 61.035 | 83.806 | 114.649 | 156.215 | 212.011 | 286.055 | 382.746 | 503.603 | 635.559 | 777.988 | 928.533 | 1081.859 | 1239.164 | 1390.708 | 1510.981 | 1583.156 | 1601.379 | 1617.606 | 1631.815 | 1646.028 | 1654.99 | 1665.861 | 1668.485
Consumer Transformation | Lct_BB003 | Number | SEPD | Bramley |  | 52.876 | 76.426 | 109.187 | 153.566 | 213.697 | 296.339 | 408.672 | 561.145 | 767.662 | 1045.975 | 1419.567 | 1915.349 | 2562.769 | 3371.995 | 4255.537 | 5209.205 | 6217.213 | 7243.84 | 8297.116 | 9311.818 | 10117.133 | 10600.399 | 10722.415 | 10831.063 | 10926.203 | 11021.372 | 11081.374 | 11154.163 | 11171.733
Consumer Transformation | Lct_BB003 | Number | SEPD | Chickerell |  | 3.225 | 5.079 | 8.094 | 12.909 | 20.574 | 28.531 | 39.346 | 54.026 | 73.909 | 100.704 | 136.673 | 184.406 | 246.738 | 324.649 | 409.715 | 501.532 | 598.581 | 697.422 | 798.83 | 896.523 | 974.057 | 1020.585 | 1032.333 | 1042.793 | 1051.953 | 1061.116 | 1066.893 | 1073.901 | 1075.592
Consumer Transformation | Lct_BB003 | Number | SEPD | Cowley |  | 19.216 | 26.918 | 36.737 | 48.541 | 62.19 | 86.241 | 118.932 | 163.304 | 223.405 | 304.399 | 413.122 | 557.404 | 745.816 | 981.317 | 1238.445 | 1515.981 | 1809.332 | 2108.101 | 2414.625 | 2709.923 | 2944.285 | 3084.925 | 3120.434 | 3152.053 | 3179.741 | 3207.437 | 3224.899 | 3246.082 | 3251.195
Consumer Transformation | Lct_BB003 | Number | SEPD | Ealing |  | 13.576 | 18.433 | 23.946 | 29.335 | 33.38 | 46.289 | 63.835 | 87.652 | 119.91 | 163.383 | 221.739 | 299.182 | 400.31 | 526.713 | 664.724 | 813.689 | 971.142 | 1131.503 | 1296.027 | 1454.525 | 1580.317 | 1655.805 | 1674.864 | 1691.835 | 1706.696 | 1721.561 | 1730.934 | 1742.304 | 1745.048
Consumer Transformation | Lct_BB003 | Number | SEPD | Fawley |  | 6.283 | 9.992 | 16.107 | 25.984 | 41.863 | 58.052 | 80.058 | 109.927 | 150.384 | 204.904 | 278.09 | 375.213 | 502.041 | 660.567 | 833.651 | 1020.473 | 1217.94 | 1419.054 | 1625.388 | 1824.166 | 1981.926 | 2076.597 | 2100.5 | 2121.783 | 2140.421 | 2159.065 | 2170.819 | 2185.078 | 2188.52
Consumer Transformation | Lct_BB003 | Number | SEPD | Fleet |  | 52.876 | 76.426 | 109.187 | 153.566 | 213.697 | 296.339 | 408.672 | 561.145 | 767.662 | 1045.975 | 1419.567 | 1915.349 | 2562.769 | 3371.995 | 4255.537 | 5209.205 | 6217.213 | 7243.84 | 8297.116 | 9311.818 | 10117.133 | 10600.399 | 10722.415 | 10831.063 | 10926.203 | 11021.372 | 11081.374 | 11154.163 | 11171.733
Consumer Transformation | Lct_BB003 | Number | SEPD | Iver 132kV |  | 73.904 | 94.212 | 109.275 | 107.635 | 70.887 | 98.3 | 135.563 | 186.14 | 254.645 | 346.965 | 470.891 | 635.349 | 850.108 | 1118.54 | 1411.623 | 1727.969 | 2062.34 | 2402.887 | 2752.274 | 3088.865 | 3356 | 3516.306 | 3556.781 | 3592.821 | 3624.38 | 3655.949 | 3675.853 | 3699.998 | 3705.826
Consumer Transformation | Lct_BB003 | Number | SEPD | Iver 66kV |  | 73.904 | 94.212 | 109.275 | 107.635 | 70.887 | 98.3 | 135.563 | 186.14 | 254.645 | 346.965 | 470.891 | 635.349 | 850.108 | 1118.54 | 1411.623 | 1727.969 | 2062.34 | 2402.887 | 2752.274 | 3088.865 | 3356 | 3516.306 | 3556.781 | 3592.821 | 3624.38 | 3655.949 | 3675.853 | 3699.998 | 3705.826
Consumer Transformation | Lct_BB003 | Number | SEPD | Laleham |  | 10.281 | 14.081 | 18.551 | 23.243 | 27.466 | 38.087 | 52.525 | 72.122 | 98.665 | 134.435 | 182.451 | 246.172 | 329.382 | 433.389 | 546.947 | 669.518 | 799.073 | 931.021 | 1066.395 | 1196.81 | 1300.314 | 1362.426 | 1378.108 | 1392.072 | 1404.3 | 1416.532 | 1424.244 | 1433.599 | 1435.857
Consumer Transformation | Lct_BB003 | Number | SEPD | Lovedean |  | 45.217 | 62.44 | 83.351 | 106.58 | 130.071 | 180.373 | 248.746 | 341.551 | 467.252 | 636.653 | 864.047 | 1165.814 | 1559.878 | 2052.429 | 2590.214 | 3170.682 | 3784.226 | 4409.102 | 5050.198 | 5667.816 | 6157.986 | 6452.135 | 6526.402 | 6592.533 | 6650.442 | 6708.368 | 6744.89 | 6789.195 | 6799.889
Consumer Transformation | Lct_BB003 | Number | SEPD | Mannington |  | 34.563 | 53.62 | 83.964 | 131.474 | 205.882 | 285.501 | 393.726 | 540.622 | 739.587 | 1007.721 | 1367.65 | 1845.3 | 2469.042 | 3248.673 | 4099.901 | 5018.691 | 5989.834 | 6978.915 | 7993.67 | 8971.261 | 9747.124 | 10212.716 | 10330.269 | 10434.943 | 10526.605 | 10618.292 | 10676.1 | 10746.228 | 10763.155
Consumer Transformation | Lct_BB003 | Number | SEPD | Melksham |  | 20.574 | 31.101 | 47.172 | 71.327 | 107.792 | 149.477 | 206.139 | 283.048 | 387.218 | 527.603 | 716.047 | 966.126 | 1292.692 | 1700.876 | 2146.545 | 2627.587 | 3136.039 | 3653.882 | 4185.167 | 4696.995 | 5103.206 | 5346.971 | 5408.518 | 5463.321 | 5511.311 | 5559.315 | 5589.581 | 5626.297 | 5635.159
Consumer Transformation | Lct_BB003 | Number | SEPD | Minety |  | 114.628 | 148.441 | 177.444 | 186.587 | 151.76 | 210.449 | 290.224 | 398.504 | 545.165 | 742.812 | 1008.123 | 1360.209 | 1819.982 | 2394.664 | 3022.122 | 3699.381 | 4415.231 | 5144.303 | 5892.3 | 6612.903 | 7184.808 | 7528.005 | 7614.656 | 7691.813 | 7759.379 | 7826.964 | 7869.575 | 7921.267 | 7933.745
Consumer Transformation | Lct_BB003 | Number | SEPD | North Hyde |  | 8.179 | 11.089 | 14.372 | 17.537 | 19.819 | 27.484 | 37.902 | 52.043 | 71.196 | 97.008 | 131.656 | 177.637 | 237.681 | 312.732 | 394.676 | 483.122 | 576.609 | 671.823 | 769.508 | 863.615 | 938.303 | 983.123 | 994.44 | 1004.516 | 1013.34 | 1022.166 | 1027.731 | 1034.482 | 1036.111
Consumer Transformation | Lct_BB003 | Number | SEPD | Nursling |  | 16.514 | 25.117 | 38.389 | 58.55 | 89.284 | 123.812 | 170.745 | 234.449 | 320.733 | 437.013 | 593.102 | 800.242 | 1070.737 | 1408.836 | 1777.985 | 2176.432 | 2597.583 | 3026.512 | 3466.576 | 3890.524 | 4226.988 | 4428.899 | 4479.878 | 4525.272 | 4565.022 | 4604.784 | 4629.853 | 4660.265 | 4667.605
Consumer Transformation | Lct_BB003 | Number | SHEPD | Abernethy |  | 0.678 | 1.05 | 1.639 | 2.559 | 3.996 | 5.541 | 7.641 | 10.492 | 14.353 | 19.557 | 26.543 | 35.812 | 47.918 | 63.048 | 79.568 | 97.4 | 116.247 | 135.443 | 155.136 | 174.109 | 189.166 | 198.202 | 200.484 | 202.515 | 204.294 | 206.073 | 207.195 | 208.556 | 208.885
Consumer Transformation | Lct_BB003 | Number | SHEPD | Alness |  | 0.152 | 0.257 | 0.443 | 0.761 | 1.295 | 1.796 | 2.477 | 3.401 | 4.652 | 6.339 | 8.603 | 11.607 | 15.531 | 20.435 | 25.789 | 31.569 | 37.677 | 43.899 | 50.282 | 56.431 | 61.312 | 64.24 | 64.98 | 65.638 | 66.215 | 66.791 | 67.155 | 67.596 | 67.703
Consumer Transformation | Lct_BB003 | Number | SHEPD | Arbroath |  | 0.28 | 0.453 | 0.743 | 1.218 | 1.994 | 2.765 | 3.813 | 5.235 | 7.162 | 9.759 | 13.245 | 17.87 | 23.911 | 31.461 | 39.704 | 48.602 | 58.006 | 67.585 | 77.412 | 86.879 | 94.393 | 98.901 | 100.04 | 101.053 | 101.941 | 102.829 | 103.389 | 104.068 | 104.232
Consumer Transformation | Lct_BB003 | Number | SHEPD | Ardkinglas |  | 0.078 | 0.128 | 0.21 | 0.347 | 0.569 | 0.789 | 1.088 | 1.495 | 2.045 | 2.786 | 3.781 | 5.101 | 6.826 | 8.981 | 11.334 | 13.874 | 16.559 | 19.293 | 22.099 | 24.801 | 26.946 | 28.233 | 28.558 | 28.848 | 29.101 | 29.355 | 29.514 | 29.708 | 29.755
Consumer Transformation | Lct_BB003 | Number | SHEPD | Ardmore |  | 0.588 | 1.06 | 1.936 | 3.492 | 6.176 | 8.564 | 11.811 | 16.217 | 22.185 | 30.228 | 41.025 | 55.353 | 74.063 | 97.45 | 122.984 | 150.545 | 179.676 | 209.345 | 239.785 | 269.11 | 292.383 | 306.349 | 309.875 | 313.015 | 315.765 | 318.515 | 320.249 | 322.353 | 322.861
Consumer Transformation | Lct_BB003 | Number | SHEPD | Beauly |  | 0.134 | 0.226 | 0.39 | 0.669 | 1.138 | 1.579 | 2.177 | 2.989 | 4.089 | 5.572 | 7.562 | 10.203 | 13.651 | 17.962 | 22.669 | 27.749 | 33.118 | 38.587 | 44.197 | 49.603 | 53.892 | 56.467 | 57.117 | 57.695 | 58.202 | 58.709 | 59.029 | 59.416 | 59.51
Consumer Transformation | Lct_BB003 | Number | SHEPD | Berryburn |  | 0.555 | 0.92 | 1.549 | 2.606 | 4.358 | 6.044 | 8.335 | 11.445 | 15.657 | 21.333 | 28.953 | 39.065 | 52.269 | 68.774 | 86.794 | 106.244 | 126.803 | 147.742 | 169.224 | 189.919 | 206.344 | 216.201 | 218.689 | 220.905 | 222.846 | 224.787 | 226.01 | 227.495 | 227.853
Consumer Transformation | Lct_BB003 | Number | SHEPD | Boat of Garten |  | 0.988 | 1.683 | 2.918 | 5.038 | 8.61 | 11.939 | 16.465 | 22.608 | 30.929 | 42.142 | 57.194 | 77.169 | 103.253 | 135.856 | 171.454 | 209.877 | 250.489 | 291.851 | 334.287 | 375.169 | 407.615 | 427.085 | 432.001 | 436.379 | 440.212 | 444.046 | 446.464 | 449.396 | 450.104
Consumer Transformation | Lct_BB003 | Number | SHEPD | Braco West |  | 4.388 | 5.876 | 7.46 | 8.79 | 9.318 | 12.921 | 17.819 | 24.468 | 33.473 | 45.608 | 61.898 | 83.515 | 111.745 | 147.03 | 185.555 | 227.138 | 271.09 | 315.855 | 361.781 | 406.025 | 441.139 | 462.211 | 467.531 | 472.269 | 476.417 | 480.567 | 483.183 | 486.357 | 487.123
Consumer Transformation | Lct_BB003 | Number | SHEPD | Bridge of Dun |  | 1.128 | 1.819 | 2.977 | 4.876 | 7.965 | 11.045 | 15.231 | 20.914 | 28.611 | 38.984 | 52.908 | 71.385 | 95.515 | 125.675 | 158.605 | 194.148 | 231.717 | 269.98 | 309.235 | 347.054 | 377.068 | 395.079 | 399.627 | 403.676 | 407.222 | 410.769 | 413.005 | 415.718 | 416.373
Consumer Transformation | Lct_BB003 | Number | SHEPD | Broadford-Skye |  | 0.28 | 0.474 | 0.817 | 1.403 | 2.388 | 3.311 | 4.567 | 6.27 | 8.578 | 11.688 | 15.862 | 21.402 | 28.637 | 37.679 | 47.552 | 58.209 | 69.472 | 80.944 | 92.713 | 104.052 | 113.051 | 118.451 | 119.814 | 121.028 | 122.091 | 123.155 | 123.825 | 124.639 | 124.835
Consumer Transformation | Lct_BB003 | Number | SHEPD | Brora |  | 0.191 | 0.323 | 0.556 | 0.955 | 1.626 | 2.254 | 3.109 | 4.269 | 5.84 | 7.957 | 10.799 | 14.57 | 19.495 | 25.651 | 32.373 | 39.627 | 47.296 | 55.105 | 63.118 | 70.837 | 76.963 | 80.639 | 81.568 | 82.394 | 83.118 | 83.842 | 84.298 | 84.852 | 84.986
Consumer Transformation | Lct_BB003 | Number | SHEPD | Burghmuir |  | 0.367 | 0.567 | 0.884 | 1.377 | 2.146 | 2.976 | 4.104 | 5.635 | 7.709 | 10.504 | 14.255 | 19.234 | 25.736 | 33.862 | 42.734 | 52.311 | 62.434 | 72.743 | 83.32 | 93.51 | 101.597 | 106.45 | 107.675 | 108.766 | 109.722 | 110.677 | 111.28 | 112.011 | 112.187
Consumer Transformation | Lct_BB003 | Number | SHEPD | Carradale |  | 1.193 | 2.152 | 3.931 | 7.087 | 12.532 | 17.379 | 23.967 | 32.909 | 45.02 | 61.342 | 83.252 | 112.327 | 150.296 | 197.753 | 249.569 | 305.498 | 364.614 | 424.821 | 486.591 | 546.099 | 593.328 | 621.669 | 628.825 | 635.197 | 640.776 | 646.357 | 649.876 | 654.145 | 655.175
Consumer Transformation | Lct_BB003 | Number | SHEPD | Cassley |  | 0.334 | 0.566 | 0.976 | 1.676 | 2.852 | 3.956 | 5.455 | 7.49 | 10.247 | 13.962 | 18.949 | 25.567 | 34.208 | 45.01 | 56.804 | 69.534 | 82.989 | 96.692 | 110.752 | 124.296 | 135.046 | 141.497 | 143.125 | 144.575 | 145.845 | 147.116 | 147.917 | 148.888 | 149.123
Consumer Transformation | Lct_BB003 | Number | SHEPD | Ceannacroc |  | 0.085 | 0.145 | 0.249 | 0.429 | 0.729 | 1.011 | 1.394 | 1.914 | 2.619 | 3.568 | 4.842 | 6.534 | 8.742 | 11.503 | 14.517 | 17.77 | 21.208 | 24.711 | 28.304 | 31.765 | 34.512 | 36.161 | 36.577 | 36.947 | 37.272 | 37.597 | 37.801 | 38.05 | 38.11
Consumer Transformation | Lct_BB003 | Number | SHEPD | Charleston |  | 0.689 | 1.029 | 1.538 | 2.286 | 3.391 | 4.702 | 6.485 | 8.904 | 12.181 | 16.598 | 22.526 | 30.393 | 40.666 | 53.507 | 67.527 | 82.66 | 98.655 | 114.945 | 131.659 | 147.76 | 160.539 | 168.207 | 170.143 | 171.867 | 173.377 | 174.887 | 175.839 | 176.994 | 177.273
Consumer Transformation | Lct_BB003 | Number | SHEPD | Clachan |  | 0.078 | 0.128 | 0.21 | 0.347 | 0.569 | 0.789 | 1.088 | 1.495 | 2.045 | 2.786 | 3.781 | 5.101 | 6.826 | 8.981 | 11.334 | 13.874 | 16.559 | 19.293 | 22.099 | 24.801 | 26.946 | 28.233 | 28.558 | 28.848 | 29.101 | 29.355 | 29.514 | 29.708 | 29.755
Consumer Transformation | Lct_BB003 | Number | SHEPD | Clayhills |  | 0.176 | 0.275 | 0.437 | 0.692 | 1.098 | 1.522 | 2.099 | 2.883 | 3.943 | 5.373 | 7.292 | 9.839 | 13.165 | 17.322 | 21.861 | 26.76 | 31.938 | 37.212 | 42.622 | 47.835 | 51.972 | 54.454 | 55.081 | 55.639 | 56.128 | 56.617 | 56.925 | 57.299 | 57.389
Consumer Transformation | Lct_BB003 | Number | SHEPD | Coupar Angus |  | 1.716 | 2.682 | 4.237 | 6.696 | 10.582 | 14.674 | 20.236 | 27.786 | 38.012 | 51.794 | 70.293 | 94.843 | 126.901 | 166.972 | 210.722 | 257.945 | 307.859 | 358.695 | 410.85 | 461.095 | 500.972 | 524.902 | 530.944 | 536.324 | 541.035 | 545.747 | 548.719 | 552.323 | 553.193
Consumer Transformation | Lct_BB003 | Number | SHEPD | Craigiebuckler |  | 1.223 | 1.921 | 3.05 | 4.847 | 7.698 | 10.675 | 14.722 | 20.215 | 27.655 | 37.681 | 51.139 | 69 | 92.323 | 121.475 | 153.304 | 187.659 | 223.972 | 260.956 | 298.9 | 335.454 | 364.465 | 381.875 | 386.27 | 390.184 | 393.612 | 397.04 | 399.202 | 401.824 | 402.457
Consumer Transformation | Lct_BB003 | Number | SHEPD | Dallas |  | 0.555 | 0.92 | 1.549 | 2.606 | 4.358 | 6.044 | 8.335 | 11.445 | 15.657 | 21.333 | 28.953 | 39.065 | 52.269 | 68.774 | 86.794 | 106.244 | 126.803 | 147.742 | 169.224 | 189.919 | 206.344 | 216.201 | 218.689 | 220.905 | 222.846 | 224.787 | 226.01 | 227.495 | 227.853
Consumer Transformation | Lct_BB003 | Number | SHEPD | Dounreay |  | 0.007 | 0.012 | 0.021 | 0.036 | 0.062 | 0.086 | 0.118 | 0.163 | 0.223 | 0.303 | 0.412 | 0.555 | 0.743 | 0.978 | 1.234 | 1.51 | 1.803 | 2.1 | 2.406 | 2.7 | 2.933 | 3.073 | 3.109 | 3.14 | 3.168 | 3.195 | 3.213 | 3.234 | 3.239
Consumer Transformation | Lct_BB003 | Number | SHEPD | Dudhope |  | 0.402 | 0.599 | 0.89 | 1.316 | 1.939 | 2.689 | 3.709 | 5.093 | 6.967 | 9.493 | 12.883 | 17.383 | 23.258 | 30.602 | 38.621 | 47.276 | 56.424 | 65.741 | 75.3 | 84.509 | 91.817 | 96.203 | 97.31 | 98.296 | 99.16 | 100.024 | 100.568 | 101.229 | 101.388
Consumer Transformation | Lct_BB003 | Number | SHEPD | Dunbeath |  | 0 | 0 | 0 | 0 | 0.001 | 0.001 | 0.001 | 0.002 | 0.003 | 0.003 | 0.005 | 0.006 | 0.008 | 0.011 | 0.014 | 0.017 | 0.02 | 0.024 | 0.027 | 0.031 | 0.033 | 0.035 | 0.035 | 0.036 | 0.036 | 0.036 | 0.036 | 0.037 | 0.037
Consumer Transformation | Lct_BB003 | Number | SHEPD | Dunoon |  | 0.296 | 0.488 | 0.818 | 1.37 | 2.283 | 3.166 | 4.366 | 5.995 | 8.202 | 11.176 | 15.167 | 20.464 | 27.382 | 36.028 | 45.468 | 55.657 | 66.427 | 77.396 | 88.65 | 99.491 | 108.096 | 113.259 | 114.563 | 115.723 | 116.74 | 117.757 | 118.398 | 119.176 | 119.363
Consumer Transformation | Lct_BB003 | Number | SHEPD | Dunvegan |  | 0.269 | 0.455 | 0.785 | 1.347 | 2.293 | 3.18 | 4.385 | 6.021 | 8.237 | 11.224 | 15.233 | 20.553 | 27.5 | 36.183 | 45.664 | 55.898 | 66.714 | 77.73 | 89.033 | 99.921 | 108.562 | 113.748 | 115.057 | 116.223 | 117.244 | 118.265 | 118.909 | 119.69 | 119.879
Consumer Transformation | Lct_BB003 | Number | SHEPD | Dyce |  | 1.187 | 1.876 | 3.003 | 4.809 | 7.696 | 10.673 | 14.718 | 20.209 | 27.647 | 37.671 | 51.125 | 68.981 | 92.297 | 121.442 | 153.262 | 187.608 | 223.911 | 260.885 | 298.818 | 335.363 | 364.366 | 381.771 | 386.165 | 390.078 | 393.504 | 396.932 | 399.093 | 401.714 | 402.347
Consumer Transformation | Lct_BB003 | Number | SHEPD | Elgin |  | 0.319 | 0.557 | 0.989 | 1.743 | 3.027 | 4.198 | 5.789 | 7.949 | 10.874 | 14.817 | 20.109 | 27.131 | 36.302 | 47.765 | 60.281 | 73.79 | 88.068 | 102.611 | 117.531 | 131.904 | 143.312 | 150.157 | 151.886 | 153.425 | 154.772 | 156.121 | 156.971 | 158.002 | 158.25
Consumer Transformation | Lct_BB003 | Number | SHEPD | Fasnakyle |  | 0.106 | 0.18 | 0.31 | 0.532 | 0.905 | 1.255 | 1.73 | 2.376 | 3.25 | 4.429 | 6.01 | 8.109 | 10.85 | 14.277 | 18.017 | 22.055 | 26.323 | 30.669 | 35.129 | 39.425 | 42.835 | 44.881 | 45.397 | 45.857 | 46.26 | 46.663 | 46.917 | 47.225 | 47.3
Consumer Transformation | Lct_BB003 | Number | SHEPD | Fetteresso |  | 1.058 | 1.688 | 2.732 | 4.425 | 7.156 | 9.923 | 13.685 | 18.791 | 25.706 | 35.026 | 47.536 | 64.137 | 85.817 | 112.915 | 142.501 | 174.436 | 208.19 | 242.568 | 277.838 | 311.816 | 338.783 | 354.965 | 359.051 | 362.689 | 365.875 | 369.062 | 371.071 | 373.509 | 374.097
Consumer Transformation | Lct_BB003 | Number | SHEPD | Fiddes |  | 0.73 | 1.17 | 1.903 | 3.097 | 5.032 | 6.977 | 9.622 | 13.212 | 18.075 | 24.628 | 33.424 | 45.097 | 60.34 | 79.394 | 100.197 | 122.651 | 146.385 | 170.557 | 195.356 | 219.247 | 238.208 | 249.587 | 252.46 | 255.018 | 257.258 | 259.499 | 260.911 | 262.625 | 263.039
Consumer Transformation | Lct_BB003 | Number | SHEPD | Finstown |  | 0 | 0 | 0 | 0 | 0 | 0 | 0 | 0 | 0 | 0 | 0 | 0 | 0 | 0 | 0 | 0 | 0 | 0 | 0 | 0 | 0 | 0 | 0 | 0 | 0 | 0 | 0 | 0 | 0
Consumer Transformation | Lct_BB003 | Number | SHEPD | Fort Augustus |  | 0.205 | 0.348 | 0.6 | 1.03 | 1.754 | 2.432 | 3.353 | 4.605 | 6.299 | 8.583 | 11.648 | 15.717 | 21.029 | 27.669 | 34.919 | 42.745 | 51.016 | 59.44 | 68.083 | 76.409 | 83.017 | 86.982 | 87.984 | 88.875 | 89.656 | 90.437 | 90.929 | 91.526 | 91.671
Consumer Transformation | Lct_BB003 | Number | SHEPD | Fort William |  | 0.682 | 1.156 | 1.992 | 3.421 | 5.821 | 8.072 | 11.132 | 15.285 | 20.91 | 28.491 | 38.668 | 52.172 | 69.807 | 91.85 | 115.916 | 141.893 | 169.351 | 197.315 | 226.005 | 253.644 | 275.58 | 288.744 | 292.068 | 295.027 | 297.619 | 300.211 | 301.845 | 303.828 | 304.307
Consumer Transformation | Lct_BB003 | Number | SHEPD | Fraserburgh |  | 0.152 | 0.243 | 0.396 | 0.644 | 1.046 | 1.451 | 2.001 | 2.747 | 3.758 | 5.12 | 6.949 | 9.376 | 12.546 | 16.507 | 20.833 | 25.501 | 30.436 | 35.462 | 40.618 | 45.585 | 49.527 | 51.893 | 52.491 | 53.022 | 53.488 | 53.954 | 54.248 | 54.604 | 54.69
Consumer Transformation | Lct_BB003 | Number | SHEPD | Glenfarclas |  | 0.555 | 0.92 | 1.549 | 2.606 | 4.358 | 6.044 | 8.335 | 11.445 | 15.657 | 21.333 | 28.953 | 39.065 | 52.269 | 68.774 | 86.794 | 106.244 | 126.803 | 147.742 | 169.224 | 189.919 | 206.344 | 216.201 | 218.689 | 220.905 | 222.846 | 224.787 | 226.01 | 227.495 | 227.853
Consumer Transformation | Lct_BB003 | Number | SHEPD | Grudie Bridge |  | 0.937 | 1.587 | 2.736 | 4.698 | 7.996 | 11.088 | 15.291 | 20.995 | 28.722 | 39.136 | 53.114 | 71.663 | 95.887 | 126.164 | 159.222 | 194.904 | 232.619 | 271.031 | 310.44 | 348.405 | 378.536 | 396.618 | 401.183 | 405.248 | 408.808 | 412.369 | 414.614 | 417.337 | 417.994
Consumer Transformation | Lct_BB003 | Number | SHEPD | Inverness |  | 0.133 | 0.226 | 0.389 | 0.668 | 1.136 | 1.575 | 2.172 | 2.983 | 4.08 | 5.56 | 7.545 | 10.181 | 13.622 | 17.923 | 22.62 | 27.689 | 33.047 | 38.503 | 44.102 | 49.495 | 53.776 | 56.345 | 56.993 | 57.571 | 58.076 | 58.582 | 58.901 | 59.288 | 59.382
Consumer Transformation | Lct_BB003 | Number | SHEPD | Keith |  | 0.475 | 0.787 | 1.325 | 2.229 | 3.728 | 5.17 | 7.13 | 9.79 | 13.393 | 18.249 | 24.767 | 33.417 | 44.712 | 58.831 | 74.246 | 90.885 | 108.471 | 126.383 | 144.759 | 162.463 | 176.513 | 184.945 | 187.073 | 188.969 | 190.629 | 192.289 | 193.336 | 194.606 | 194.913
Consumer Transformation | Lct_BB003 | Number | SHEPD | Killin |  | 4.436 | 5.912 | 7.443 | 8.645 | 8.905 | 12.348 | 17.029 | 23.383 | 31.989 | 43.586 | 59.154 | 79.813 | 106.791 | 140.511 | 177.329 | 217.068 | 259.072 | 301.852 | 345.742 | 388.024 | 421.582 | 441.72 | 446.804 | 451.332 | 455.296 | 459.262 | 461.762 | 464.795 | 465.527
Consumer Transformation | Lct_BB003 | Number | SHEPD | Kinlochleven |  | 0.048 | 0.081 | 0.139 | 0.238 | 0.407 | 0.564 | 0.778 | 1.068 | 1.462 | 1.992 | 2.703 | 3.647 | 4.88 | 6.421 | 8.103 | 9.919 | 11.838 | 13.793 | 15.798 | 17.731 | 19.264 | 20.184 | 20.416 | 20.623 | 20.804 | 20.986 | 21.1 | 21.238 | 21.272
Consumer Transformation | Lct_BB003 | Number | SHEPD | Kintore |  | 0.935 | 1.492 | 2.414 | 3.91 | 6.323 | 8.768 | 12.092 | 16.603 | 22.714 | 30.949 | 42.003 | 56.672 | 75.828 | 99.772 | 125.914 | 154.131 | 183.957 | 214.333 | 245.497 | 275.521 | 299.348 | 313.647 | 317.258 | 320.472 | 323.287 | 326.103 | 327.879 | 330.032 | 330.552
Consumer Transformation | Lct_BB003 | Number | SHEPD | Lairg |  | 0.263 | 0.445 | 0.766 | 1.316 | 2.239 | 3.106 | 4.283 | 5.881 | 8.045 | 10.961 | 14.877 | 20.072 | 26.857 | 35.337 | 44.597 | 54.591 | 65.154 | 75.913 | 86.951 | 97.585 | 106.024 | 111.089 | 112.367 | 113.506 | 114.503 | 115.5 | 116.129 | 116.892 | 117.076
Consumer Transformation | Lct_BB003 | Number | SHEPD | Lunanhead |  | 1.974 | 3.131 | 5.031 | 8.093 | 13.003 | 18.031 | 24.866 | 34.143 | 46.709 | 63.643 | 86.375 | 116.541 | 155.933 | 205.171 | 258.931 | 316.958 | 378.291 | 440.757 | 504.844 | 566.584 | 615.584 | 644.989 | 652.413 | 659.024 | 664.813 | 670.603 | 674.254 | 678.683 | 679.752
Consumer Transformation | Lct_BB003 | Number | SHEPD | Lyndhurst |  | 0.837 | 1.248 | 1.857 | 2.747 | 4.055 | 5.623 | 7.754 | 10.647 | 14.566 | 19.847 | 26.936 | 36.343 | 48.627 | 63.982 | 80.747 | 98.842 | 117.969 | 137.449 | 157.434 | 176.687 | 191.968 | 201.138 | 203.453 | 205.514 | 207.32 | 209.125 | 210.264 | 211.645 | 211.979
Consumer Transformation | Lct_BB003 | Number | SHEPD | Macduff |  | 0.264 | 0.423 | 0.689 | 1.122 | 1.823 | 2.528 | 3.487 | 4.787 | 6.549 | 8.924 | 12.111 | 16.34 | 21.864 | 28.767 | 36.305 | 44.441 | 53.041 | 61.799 | 70.785 | 79.442 | 86.312 | 90.435 | 91.476 | 92.403 | 93.215 | 94.026 | 94.538 | 95.159 | 95.309
Consumer Transformation | Lct_BB003 | Number | SHEPD | Milton of Craigie |  | 1.992 | 2.984 | 4.474 | 6.677 | 9.949 | 13.796 | 19.025 | 26.124 | 35.738 | 48.694 | 66.087 | 89.168 | 119.308 | 156.98 | 198.113 | 242.51 | 289.437 | 337.231 | 386.265 | 433.504 | 470.995 | 493.493 | 499.173 | 504.231 | 508.66 | 513.091 | 515.884 | 519.273 | 520.091
Consumer Transformation | Lct_BB003 | Number | SHEPD | Mybster |  | 0.612 | 1.037 | 1.787 | 3.069 | 5.223 | 7.243 | 9.989 | 13.716 | 18.764 | 25.566 | 34.698 | 46.816 | 62.64 | 82.42 | 104.016 | 127.326 | 151.964 | 177.057 | 202.802 | 227.604 | 247.287 | 259.1 | 262.082 | 264.738 | 267.063 | 269.389 | 270.856 | 272.635 | 273.064
Consumer Transformation | Lct_BB003 | Number | SHEPD | Nairn |  | 0.783 | 1.339 | 2.328 | 4.029 | 6.901 | 9.569 | 13.196 | 18.12 | 24.789 | 33.776 | 45.839 | 61.849 | 82.754 | 108.885 | 137.416 | 168.211 | 200.76 | 233.911 | 267.922 | 300.688 | 326.692 | 342.298 | 346.238 | 349.746 | 352.818 | 355.891 | 357.829 | 360.179 | 360.747
Consumer Transformation | Lct_BB003 | Number | SHEPD | Orrin |  | 0.134 | 0.226 | 0.39 | 0.669 | 1.138 | 1.579 | 2.177 | 2.989 | 4.089 | 5.572 | 7.562 | 10.203 | 13.651 | 17.962 | 22.669 | 27.749 | 33.118 | 38.587 | 44.197 | 49.603 | 53.892 | 56.467 | 57.117 | 57.695 | 58.202 | 58.709 | 59.029 | 59.416 | 59.51
Consumer Transformation | Lct_BB003 | Number | SHEPD | Persley |  | 1.51 | 2.368 | 3.755 | 5.959 | 9.453 | 13.109 | 18.078 | 24.823 | 33.958 | 46.269 | 62.795 | 84.726 | 113.365 | 149.162 | 188.246 | 230.432 | 275.022 | 320.435 | 367.027 | 411.913 | 447.537 | 468.914 | 474.311 | 479.118 | 483.326 | 487.536 | 490.19 | 493.41 | 494.187
Consumer Transformation | Lct_BB003 | Number | SHEPD | Peterhead Grange |  | 0.07 | 0.112 | 0.182 | 0.296 | 0.481 | 0.667 | 0.919 | 1.262 | 1.727 | 2.353 | 3.193 | 4.308 | 5.764 | 7.584 | 9.572 | 11.717 | 13.984 | 16.293 | 18.662 | 20.945 | 22.756 | 23.843 | 24.117 | 24.362 | 24.576 | 24.79 | 24.925 | 25.088 | 25.128
Consumer Transformation | Lct_BB003 | Number | SHEPD | Peterhead Shell |  | 0.606 | 0.972 | 1.58 | 2.571 | 4.176 | 5.79 | 7.985 | 10.965 | 15 | 20.438 | 27.738 | 37.426 | 50.076 | 65.888 | 83.153 | 101.787 | 121.483 | 141.544 | 162.124 | 181.951 | 197.687 | 207.13 | 209.514 | 211.637 | 213.496 | 215.356 | 216.528 | 217.951 | 218.294
Consumer Transformation | Lct_BB003 | Number | SHEPD | Port Ann |  | 0.785 | 1.274 | 2.1 | 3.464 | 5.694 | 7.896 | 10.889 | 14.951 | 20.453 | 27.869 | 37.823 | 51.032 | 68.282 | 89.843 | 113.384 | 138.793 | 165.651 | 193.004 | 221.067 | 248.103 | 269.56 | 282.436 | 285.687 | 288.581 | 291.116 | 293.652 | 295.251 | 297.19 | 297.658
Consumer Transformation | Lct_BB003 | Number | SHEPD | Quoich |  | 0.075 | 0.128 | 0.22 | 0.377 | 0.643 | 0.892 | 1.23 | 1.688 | 2.31 | 3.147 | 4.271 | 5.762 | 7.71 | 10.145 | 12.803 | 15.672 | 18.705 | 21.794 | 24.962 | 28.015 | 30.438 | 31.892 | 32.259 | 32.586 | 32.872 | 33.159 | 33.339 | 33.558 | 33.611
Consumer Transformation | Lct_BB003 | Number | SHEPD | Rannoch |  | 1.576 | 2.233 | 3.103 | 4.203 | 5.575 | 7.731 | 10.661 | 14.639 | 20.026 | 27.287 | 37.033 | 49.966 | 66.856 | 87.966 | 111.015 | 135.894 | 162.19 | 188.972 | 216.449 | 242.92 | 263.928 | 276.535 | 279.718 | 282.553 | 285.035 | 287.517 | 289.083 | 290.982 | 291.44
Consumer Transformation | Lct_BB003 | Number | SHEPD | Redmoss |  | 0.693 | 1.091 | 1.737 | 2.767 | 4.408 | 6.112 | 8.429 | 11.574 | 15.833 | 21.573 | 29.279 | 39.504 | 52.858 | 69.548 | 87.771 | 107.441 | 128.231 | 149.405 | 171.129 | 192.058 | 208.668 | 218.635 | 221.152 | 223.393 | 225.355 | 227.318 | 228.555 | 230.057 | 230.419
Consumer Transformation | Lct_BB003 | Number | SHEPD | Rothienorman |  | 0.203 | 0.329 | 0.542 | 0.892 | 1.463 | 2.029 | 2.798 | 3.842 | 5.256 | 7.161 | 9.719 | 13.113 | 17.546 | 23.086 | 29.135 | 35.664 | 42.565 | 49.594 | 56.805 | 63.752 | 69.265 | 72.574 | 73.409 | 74.153 | 74.805 | 75.456 | 75.867 | 76.365 | 76.486
Consumer Transformation | Lct_BB003 | Number | SHEPD | Shin |  | 0.315 | 0.533 | 0.919 | 1.578 | 2.686 | 3.724 | 5.136 | 7.053 | 9.648 | 13.146 | 17.841 | 24.072 | 32.209 | 42.379 | 53.484 | 65.47 | 78.138 | 91.041 | 104.279 | 117.032 | 127.153 | 133.227 | 134.76 | 136.126 | 137.321 | 138.517 | 139.271 | 140.186 | 140.407
Consumer Transformation | Lct_BB003 | Number | SHEPD | Sloy |  | 1.605 | 2.12 | 2.626 | 2.961 | 2.865 | 3.973 | 5.479 | 7.523 | 10.292 | 14.023 | 19.032 | 25.679 | 34.359 | 45.209 | 57.054 | 69.84 | 83.355 | 97.119 | 111.24 | 124.844 | 135.641 | 142.12 | 143.756 | 145.213 | 146.488 | 147.764 | 148.569 | 149.545 | 149.78
Consumer Transformation | Lct_BB003 | Number | SHEPD | St Fergus Gas Terminal |  | 0.076 | 0.122 | 0.199 | 0.324 | 0.526 | 0.73 | 1.006 | 1.382 | 1.89 | 2.575 | 3.495 | 4.716 | 6.31 | 8.302 | 10.477 | 12.825 | 15.307 | 17.835 | 20.428 | 22.926 | 24.909 | 26.099 | 26.399 | 26.667 | 26.901 | 27.136 | 27.283 | 27.462 | 27.506
Consumer Transformation | Lct_BB003 | Number | SHEPD | St Fillans |  | 0.254 | 0.38 | 0.569 | 0.849 | 1.264 | 1.753 | 2.418 | 3.32 | 4.541 | 6.188 | 8.398 | 11.331 | 15.16 | 19.948 | 25.174 | 30.816 | 36.779 | 42.852 | 49.083 | 55.086 | 59.85 | 62.708 | 63.43 | 64.073 | 64.636 | 65.199 | 65.554 | 65.984 | 66.088
Consumer Transformation | Lct_BB003 | Number | SHEPD | Strichen |  | 0.606 | 0.972 | 1.58 | 2.571 | 4.176 | 5.79 | 7.985 | 10.965 | 15 | 20.438 | 27.738 | 37.426 | 50.076 | 65.888 | 83.153 | 101.787 | 121.483 | 141.544 | 162.124 | 181.951 | 197.687 | 207.13 | 209.514 | 211.637 | 213.496 | 215.356 | 216.528 | 217.951 | 218.294
Consumer Transformation | Lct_BB003 | Number | SHEPD | Tarland |  | 2.739 | 4.393 | 7.15 | 11.643 | 18.921 | 26.238 | 36.184 | 49.683 | 67.968 | 92.61 | 125.688 | 169.584 | 226.906 | 298.554 | 376.783 | 461.22 | 550.468 | 641.365 | 734.621 | 824.462 | 895.764 | 938.553 | 949.356 | 958.975 | 967.399 | 975.825 | 981.138 | 987.582 | 989.138
Consumer Transformation | Lct_BB003 | Number | SHEPD | Taynuilt |  | 0.923 | 1.497 | 2.465 | 4.061 | 6.668 | 9.247 | 12.753 | 17.51 | 23.955 | 32.64 | 44.297 | 59.768 | 79.971 | 105.223 | 132.794 | 162.553 | 194.008 | 226.044 | 258.911 | 290.575 | 315.705 | 330.785 | 334.592 | 337.983 | 340.951 | 343.921 | 345.794 | 348.065 | 348.613
Consumer Transformation | Lct_BB003 | Number | SHEPD | Thurso |  | 2.864 | 4.218 | 6.183 | 8.982 | 12.988 | 18.011 | 24.839 | 34.106 | 46.658 | 63.574 | 86.281 | 116.415 | 155.765 | 204.949 | 258.651 | 316.615 | 377.881 | 440.279 | 504.297 | 565.971 | 614.918 | 644.291 | 651.707 | 658.31 | 664.093 | 669.877 | 673.524 | 677.948 | 679.016
Consumer Transformation | Lct_BB003 | Number | SHEPD | Tummel Bridge |  | 1.782 | 2.714 | 4.155 | 6.348 | 9.699 | 13.449 | 18.548 | 25.468 | 34.841 | 47.472 | 64.427 | 86.929 | 116.312 | 153.039 | 193.138 | 236.421 | 282.17 | 328.763 | 376.566 | 422.619 | 459.168 | 481.101 | 486.639 | 491.57 | 495.888 | 500.207 | 502.93 | 506.234 | 507.031
Consumer Transformation | Lct_BB003 | Number | SHEPD | Willowdale |  | 0.201 | 0.315 | 0.5 | 0.792 | 1.256 | 1.742 | 2.403 | 3.299 | 4.513 | 6.149 | 8.345 | 11.26 | 15.066 | 19.823 | 25.017 | 30.624 | 36.55 | 42.585 | 48.777 | 54.742 | 59.477 | 62.318 | 63.035 | 63.674 | 64.233 | 64.792 | 65.145 | 65.573 | 65.676
Consumer Transformation | Lct_BB003 | Number | SHEPD | Woodhill |  | 0.848 | 1.329 | 2.108 | 3.345 | 5.305 | 7.357 | 10.146 | 13.931 | 19.058 | 25.967 | 35.242 | 47.551 | 63.623 | 83.713 | 105.648 | 129.324 | 154.349 | 179.836 | 205.985 | 231.176 | 251.169 | 263.166 | 266.195 | 268.893 | 271.255 | 273.617 | 275.107 | 276.914 | 277.35
Consumer Transformation | Lct_BB003 | Number | SPD | Ayr |  | 0.223 | 0.367 | 0.614 | 1.028 | 1.711 | 2.373 | 3.272 | 4.493 | 6.147 | 8.376 | 11.367 | 15.337 | 20.522 | 27.002 | 34.077 | 41.713 | 49.785 | 58.006 | 66.44 | 74.565 | 81.014 | 84.884 | 85.861 | 86.731 | 87.492 | 88.254 | 88.735 | 89.318 | 89.459
Consumer Transformation | Lct_BB003 | Number | SPD | Bainsford |  | 0.649 | 1.087 | 1.851 | 3.146 | 5.307 | 7.359 | 10.149 | 13.936 | 19.064 | 25.976 | 35.254 | 47.567 | 63.645 | 83.742 | 105.684 | 129.368 | 154.401 | 179.897 | 206.055 | 231.254 | 251.254 | 263.255 | 266.286 | 268.984 | 271.346 | 273.71 | 275.2 | 277.008 | 277.444
Consumer Transformation | Lct_BB003 | Number | SPD | Bathgate |  | 2.036 | 3.384 | 5.72 | 9.657 | 16.199 | 22.463 | 30.978 | 42.536 | 58.19 | 79.287 | 107.606 | 145.187 | 194.262 | 255.603 | 322.577 | 394.867 | 471.276 | 549.096 | 628.936 | 705.852 | 766.897 | 803.529 | 812.778 | 821.014 | 828.225 | 835.439 | 839.988 | 845.505 | 846.837
Consumer Transformation | Lct_BB003 | Number | SPD | Berwick |  | 0.751 | 1.201 | 1.946 | 3.157 | 5.111 | 7.088 | 9.774 | 13.421 | 18.36 | 25.017 | 33.952 | 45.81 | 61.294 | 80.649 | 101.781 | 124.59 | 148.699 | 173.253 | 198.444 | 222.713 | 241.974 | 253.532 | 256.45 | 259.049 | 261.325 | 263.601 | 265.036 | 266.777 | 267.197
Consumer Transformation | Lct_BB003 | Number | SPD | Bonnybridge |  | 2.274 | 3.794 | 6.441 | 10.913 | 18.364 | 25.465 | 35.118 | 48.221 | 65.967 | 89.884 | 121.987 | 164.591 | 220.226 | 289.765 | 365.69 | 447.642 | 534.263 | 622.484 | 712.995 | 800.191 | 869.394 | 910.922 | 921.407 | 930.744 | 938.92 | 947.098 | 952.254 | 958.509 | 960.019
Consumer Transformation | Lct_BB003 | Number | SPD | Braehead Park |  | 2.287 | 2.958 | 3.529 | 3.695 | 2.97 | 4.118 | 5.679 | 7.798 | 10.667 | 14.535 | 19.726 | 26.616 | 35.612 | 46.857 | 59.135 | 72.387 | 86.394 | 100.66 | 115.296 | 129.396 | 140.587 | 147.302 | 148.998 | 150.508 | 151.83 | 153.152 | 153.986 | 154.997 | 155.242
Consumer Transformation | Lct_BB003 | Number | SPD | Broxburn |  | 3.534 | 5.267 | 7.844 | 11.613 | 17.156 | 23.79 | 32.808 | 45.048 | 61.628 | 83.97 | 113.962 | 153.763 | 205.738 | 270.702 | 341.632 | 418.192 | 499.115 | 581.532 | 666.088 | 747.548 | 812.198 | 850.994 | 860.79 | 869.512 | 877.15 | 884.79 | 889.607 | 895.45 | 896.861
Consumer Transformation | Lct_BB003 | Number | SPD | Carntyne |  | 0.775 | 1.232 | 1.983 | 3.194 | 5.141 | 7.129 | 9.831 | 13.499 | 18.466 | 25.161 | 34.148 | 46.074 | 61.648 | 81.115 | 102.369 | 125.31 | 149.558 | 174.254 | 199.591 | 224 | 243.372 | 254.997 | 257.932 | 260.546 | 262.834 | 265.124 | 266.567 | 268.318 | 268.741
Consumer Transformation | Lct_BB003 | Number | SPD | Carsfad |  | 0.112 | 0.201 | 0.364 | 0.652 | 1.148 | 1.592 | 2.196 | 3.015 | 4.125 | 5.62 | 7.627 | 10.291 | 13.769 | 18.117 | 22.864 | 27.988 | 33.404 | 38.92 | 44.579 | 50.031 | 54.358 | 56.954 | 57.61 | 58.194 | 58.705 | 59.216 | 59.539 | 59.93 | 60.024
Consumer Transformation | Lct_BB003 | Number | SPD | Chapelcross |  | 1.019 | 1.027 | 1.814 | 3.181 | 5.507 | 7.636 | 10.531 | 14.459 | 19.781 | 26.952 | 36.579 | 49.354 | 66.037 | 86.889 | 109.656 | 134.23 | 160.204 | 186.658 | 213.798 | 239.945 | 260.696 | 273.149 | 276.293 | 279.093 | 281.544 | 283.996 | 285.543 | 287.418 | 287.871
Consumer Transformation | Lct_BB003 | Number | SPD | Charlotte Street |  | 0.809 | 1.283 | 2.061 | 3.312 | 5.318 | 7.375 | 10.171 | 13.966 | 19.106 | 26.032 | 35.33 | 47.669 | 63.782 | 83.922 | 105.911 | 129.646 | 154.733 | 180.284 | 206.498 | 231.752 | 251.794 | 263.822 | 266.859 | 269.563 | 271.93 | 274.299 | 275.792 | 277.604 | 278.041
Consumer Transformation | Lct_BB003 | Number | SPD | Clyde’s Mill |  | 0.803 | 1.292 | 2.113 | 3.455 | 5.637 | 7.817 | 10.78 | 14.802 | 20.25 | 27.592 | 37.447 | 50.525 | 67.603 | 88.95 | 112.257 | 137.414 | 164.004 | 191.085 | 218.87 | 245.637 | 266.88 | 279.628 | 282.847 | 285.713 | 288.223 | 290.733 | 292.316 | 294.236 | 294.699 | GSP also referred to as Westburn Road
Consumer Transformation | Lct_BB003 | Number | SPD | Coatbridge |  | 0.546 | 0.978 | 1.777 | 3.191 | 5.623 | 7.798 | 10.754 | 14.766 | 20.2 | 27.523 | 37.353 | 50.399 | 67.435 | 88.728 | 111.977 | 137.071 | 163.595 | 190.609 | 218.324 | 245.024 | 266.215 | 278.931 | 282.142 | 285.001 | 287.504 | 290.008 | 291.587 | 293.503 | 293.965
Consumer Transformation | Lct_BB003 | Number | SPD | Cockenzie |  | 2.451 | 3.702 | 5.609 | 8.471 | 12.785 | 17.729 | 24.45 | 33.572 | 45.928 | 62.579 | 84.93 | 114.592 | 153.325 | 201.74 | 254.6 | 311.656 | 371.964 | 433.385 | 496.4 | 557.108 | 605.288 | 634.201 | 641.501 | 648.001 | 653.693 | 659.387 | 662.977 | 667.332 | 668.383
Consumer Transformation | Lct_BB003 | Number | SPD | Coylton |  | 2.524 | 4.325 | 7.538 | 13.074 | 22.427 | 31.1 | 42.889 | 58.891 | 80.565 | 109.773 | 148.981 | 201.012 | 268.957 | 353.884 | 446.61 | 546.695 | 652.484 | 760.226 | 870.765 | 977.256 | 1061.772 | 1112.49 | 1125.295 | 1136.698 | 1146.682 | 1156.67 | 1162.967 | 1170.606 | 1172.45
Consumer Transformation | Lct_BB003 | Number | SPD | Crookston A |  | 2.535 | 3.598 | 5.006 | 6.797 | 9.04 | 12.537 | 17.289 | 23.739 | 32.476 | 44.25 | 60.055 | 81.029 | 108.418 | 142.653 | 180.031 | 220.376 | 263.02 | 306.451 | 351.01 | 393.937 | 428.006 | 448.451 | 453.613 | 458.209 | 462.234 | 466.26 | 468.798 | 471.878 | 472.621
Consumer Transformation | Lct_BB003 | Number | SPD | Crookston B |  | 2.535 | 3.598 | 5.006 | 6.797 | 9.04 | 12.537 | 17.289 | 23.739 | 32.476 | 44.25 | 60.055 | 81.029 | 108.418 | 142.653 | 180.031 | 220.376 | 263.02 | 306.451 | 351.01 | 393.937 | 428.006 | 448.451 | 453.613 | 458.209 | 462.234 | 466.26 | 468.798 | 471.878 | 472.621
Consumer Transformation | Lct_BB003 | Number | SPD | Cumbernauld |  | 1.188 | 2.089 | 3.732 | 6.609 | 11.526 | 15.984 | 22.043 | 30.267 | 41.406 | 56.418 | 76.569 | 103.31 | 138.231 | 181.879 | 229.535 | 280.974 | 335.344 | 390.719 | 447.53 | 502.261 | 545.699 | 571.765 | 578.346 | 584.207 | 589.338 | 594.472 | 597.708 | 601.634 | 602.582
Consumer Transformation | Lct_BB003 | Number | SPD | Cupar |  | 4.292 | 6.976 | 11.518 | 19.024 | 31.309 | 43.417 | 59.876 | 82.215 | 112.472 | 153.248 | 207.984 | 280.622 | 375.477 | 494.039 | 623.489 | 763.213 | 910.899 | 1061.312 | 1215.63 | 1364.296 | 1482.285 | 1553.09 | 1570.966 | 1586.885 | 1600.824 | 1614.767 | 1623.558 | 1634.223 | 1636.797
Consumer Transformation | Lct_BB003 | Number | SPD | Currie |  | 1.442 | 2.095 | 3.015 | 4.28 | 6.023 | 8.352 | 11.518 | 15.816 | 21.636 | 29.48 | 40.01 | 53.983 | 72.23 | 95.038 | 119.94 | 146.819 | 175.229 | 204.164 | 233.85 | 262.449 | 285.146 | 298.767 | 302.206 | 305.268 | 307.95 | 310.632 | 312.323 | 314.375 | 314.87
Consumer Transformation | Lct_BB003 | Number | SPD | Dalmarnock |  | 0.372 | 0.592 | 0.956 | 1.543 | 2.487 | 3.449 | 4.756 | 6.53 | 8.934 | 12.172 | 16.52 | 22.29 | 29.824 | 39.241 | 49.523 | 60.621 | 72.352 | 84.299 | 96.557 | 108.365 | 117.737 | 123.361 | 124.781 | 126.045 | 127.152 | 128.26 | 128.958 | 129.805 | 130.01
Consumer Transformation | Lct_BB003 | Number | SPD | Devol Moor |  | 0.311 | 0.533 | 0.929 | 1.611 | 2.764 | 3.833 | 5.286 | 7.258 | 9.929 | 13.529 | 18.361 | 24.773 | 33.147 | 43.614 | 55.041 | 67.376 | 80.414 | 93.692 | 107.315 | 120.439 | 130.855 | 137.106 | 138.684 | 140.089 | 141.32 | 142.551 | 143.327 | 144.268 | 144.496
Consumer Transformation | Lct_BB003 | Number | SPD | Devonside |  | 1.387 | 2.338 | 4.01 | 6.859 | 11.634 | 16.133 | 22.248 | 30.549 | 41.792 | 56.943 | 77.282 | 104.272 | 139.518 | 183.573 | 231.673 | 283.591 | 338.467 | 394.357 | 451.698 | 506.938 | 550.78 | 577.089 | 583.732 | 589.647 | 594.826 | 600.007 | 603.274 | 607.236 | 608.193
Consumer Transformation | Lct_BB003 | Number | SPD | Dewar Place |  | 0.445 | 0.647 | 0.93 | 1.321 | 1.858 | 2.577 | 3.554 | 4.88 | 6.675 | 9.095 | 12.344 | 16.655 | 22.285 | 29.322 | 37.005 | 45.298 | 54.063 | 62.99 | 72.149 | 80.973 | 87.976 | 92.178 | 93.239 | 94.184 | 95.011 | 95.838 | 96.36 | 96.993 | 97.146
Consumer Transformation | Lct_BB003 | Number | SPD | Drumchapel |  | 1.753 | 2.698 | 4.184 | 6.484 | 10.049 | 13.936 | 19.218 | 26.388 | 36.1 | 49.188 | 66.756 | 90.071 | 120.516 | 158.571 | 200.12 | 244.967 | 292.37 | 340.648 | 390.179 | 437.896 | 475.767 | 498.493 | 504.231 | 509.34 | 513.814 | 518.29 | 521.111 | 524.534 | 525.361
Consumer Transformation | Lct_BB003 | Number | SPD | Drumcross |  | 0.141 | 0.233 | 0.389 | 0.648 | 1.078 | 1.495 | 2.062 | 2.831 | 3.873 | 5.277 | 7.162 | 9.663 | 12.929 | 17.012 | 21.469 | 26.28 | 31.366 | 36.545 | 41.859 | 46.978 | 51.041 | 53.479 | 54.094 | 54.642 | 55.122 | 55.602 | 55.905 | 56.272 | 56.361
Consumer Transformation | Lct_BB003 | Number | SPD | Dumfries 11 |  | 0.385 | 0.673 | 1.195 | 2.104 | 3.656 | 5.069 | 6.991 | 9.599 | 13.132 | 17.893 | 24.283 | 32.764 | 43.839 | 57.682 | 72.796 | 89.11 | 106.353 | 123.914 | 141.932 | 159.29 | 173.065 | 181.332 | 183.42 | 185.278 | 186.906 | 188.534 | 189.56 | 190.805 | 191.106
Consumer Transformation | Lct_BB003 | Number | SPD | Dumfries 33 |  | 0.385 | 0.673 | 1.195 | 2.104 | 3.656 | 5.069 | 6.991 | 9.599 | 13.132 | 17.893 | 24.283 | 32.764 | 43.839 | 57.682 | 72.796 | 89.11 | 106.353 | 123.914 | 141.932 | 159.29 | 173.065 | 181.332 | 183.42 | 185.278 | 186.906 | 188.534 | 189.56 | 190.805 | 191.106
Consumer Transformation | Lct_BB003 | Number | SPD | Dumfries ICI |  | 0.385 | 0.673 | 1.195 | 2.104 | 3.656 | 5.069 | 6.991 | 9.599 | 13.132 | 17.893 | 24.283 | 32.764 | 43.839 | 57.682 | 72.796 | 89.11 | 106.353 | 123.914 | 141.932 | 159.29 | 173.065 | 181.332 | 183.42 | 185.278 | 186.906 | 188.534 | 189.56 | 190.805 | 191.106
Consumer Transformation | Lct_BB003 | Number | SPD | Dunbar |  | 0 | 0 | 0 | 0 | 0 | 0 | 0 | 0 | 0 | 0 | 0 | 0 | 0 | 0 | 0 | 0 | 0 | 0 | 0 | 0 | 0 | 0 | 0 | 0 | 0 | 0 | 0 | 0 | 0
Consumer Transformation | Lct_BB003 | Number | SPD | Dunbar A |  | 1.185 | 1.786 | 2.697 | 4.059 | 6.103 | 8.463 | 11.671 | 16.025 | 21.922 | 29.87 | 40.539 | 54.697 | 73.186 | 96.296 | 121.527 | 148.762 | 177.548 | 206.865 | 236.944 | 265.922 | 288.919 | 302.72 | 306.205 | 309.307 | 312.024 | 314.742 | 316.456 | 318.534 | 319.036
Consumer Transformation | Lct_BB003 | Number | SPD | Dunbar B |  | 0.484 | 0.729 | 1.102 | 1.658 | 2.493 | 3.457 | 4.767 | 6.545 | 8.954 | 12.201 | 16.558 | 22.341 | 29.893 | 39.332 | 49.638 | 60.762 | 72.519 | 84.494 | 96.78 | 108.616 | 118.009 | 123.646 | 125.07 | 126.337 | 127.447 | 128.557 | 129.257 | 130.106 | 130.31
Consumer Transformation | Lct_BB003 | Number | SPD | Dunfermline |  | 1.07 | 1.741 | 2.878 | 4.756 | 7.833 | 10.863 | 14.98 | 20.569 | 28.139 | 38.341 | 52.035 | 70.208 | 93.94 | 123.603 | 155.989 | 190.947 | 227.896 | 265.528 | 304.136 | 341.331 | 370.85 | 388.564 | 393.037 | 397.019 | 400.507 | 403.995 | 406.195 | 408.863 | 409.507
Consumer Transformation | Lct_BB003 | Number | SPD | Earlstoun |  | 0.112 | 0.201 | 0.364 | 0.652 | 1.148 | 1.592 | 2.196 | 3.015 | 4.125 | 5.62 | 7.627 | 10.291 | 13.769 | 18.117 | 22.864 | 27.988 | 33.404 | 38.92 | 44.579 | 50.031 | 54.358 | 56.954 | 57.61 | 58.194 | 58.705 | 59.216 | 59.539 | 59.93 | 60.024
Consumer Transformation | Lct_BB003 | Number | SPD | East Kilbride |  | 0.422 | 0.677 | 1.104 | 1.8 | 2.928 | 4.061 | 5.6 | 7.69 | 10.52 | 14.333 | 19.453 | 26.247 | 35.119 | 46.208 | 58.315 | 71.384 | 85.197 | 99.265 | 113.699 | 127.603 | 138.639 | 145.261 | 146.933 | 148.422 | 149.726 | 151.03 | 151.852 | 152.85 | 153.091
Consumer Transformation | Lct_BB003 | Number | SPD | East Kilbride South |  | 0.042 | 0.07 | 0.118 | 0.199 | 0.334 | 0.464 | 0.639 | 0.878 | 1.201 | 1.637 | 2.221 | 2.997 | 4.01 | 5.276 | 6.659 | 8.151 | 9.728 | 11.334 | 12.982 | 14.57 | 15.83 | 16.586 | 16.777 | 16.947 | 17.096 | 17.245 | 17.339 | 17.453 | 17.48
Consumer Transformation | Lct_BB003 | Number | SPD | Easterhouse |  | 3.191 | 5.117 | 8.324 | 13.549 | 22.012 | 30.524 | 42.095 | 57.8 | 79.072 | 107.739 | 146.22 | 197.288 | 263.974 | 347.328 | 438.336 | 536.567 | 640.395 | 746.141 | 854.633 | 959.15 | 1042.101 | 1091.879 | 1104.447 | 1115.638 | 1125.438 | 1135.241 | 1141.421 | 1148.919 | 1150.728
Consumer Transformation | Lct_BB003 | Number | SPD | Eccles |  | 1.32 | 2.071 | 3.286 | 5.218 | 8.283 | 11.486 | 15.84 | 21.75 | 29.754 | 40.541 | 55.021 | 74.237 | 99.331 | 130.696 | 164.941 | 201.905 | 240.974 | 280.766 | 321.59 | 360.919 | 392.132 | 410.863 | 415.592 | 419.803 | 423.491 | 427.18 | 429.505 | 432.327 | 433.008
Consumer Transformation | Lct_BB003 | Number | SPD | Elderslie |  | 3.56 | 4.554 | 5.319 | 5.32 | 3.703 | 5.135 | 7.081 | 9.723 | 13.301 | 18.124 | 24.597 | 33.187 | 44.405 | 58.427 | 73.736 | 90.26 | 107.726 | 125.514 | 143.764 | 161.346 | 175.3 | 183.673 | 185.787 | 187.67 | 189.319 | 190.968 | 192.007 | 193.268 | 193.573
Consumer Transformation | Lct_BB003 | Number | SPD | Erskine |  | 6.681 | 8.543 | 9.967 | 9.949 | 6.873 | 9.531 | 13.143 | 18.047 | 24.689 | 33.639 | 45.655 | 61.599 | 82.421 | 108.446 | 136.862 | 167.533 | 199.951 | 232.968 | 266.843 | 299.476 | 325.376 | 340.918 | 344.842 | 348.337 | 351.396 | 354.457 | 356.387 | 358.728 | 359.293
Consumer Transformation | Lct_BB003 | Number | SPD | Finnieston |  | 0.146 | 0.232 | 0.373 | 0.601 | 0.966 | 1.34 | 1.848 | 2.537 | 3.471 | 4.729 | 6.419 | 8.66 | 11.588 | 15.246 | 19.241 | 23.553 | 28.111 | 32.753 | 37.515 | 42.103 | 45.744 | 47.93 | 48.481 | 48.973 | 49.403 | 49.833 | 50.104 | 50.433 | 50.513
Consumer Transformation | Lct_BB003 | Number | SPD | Galashiels |  | 1.233 | 1.956 | 3.143 | 5.056 | 8.125 | 11.267 | 15.539 | 21.336 | 29.188 | 39.77 | 53.975 | 72.826 | 97.442 | 128.211 | 161.805 | 198.066 | 236.393 | 275.427 | 315.475 | 354.056 | 384.676 | 403.051 | 407.69 | 411.821 | 415.439 | 419.057 | 421.339 | 424.107 | 424.775
Consumer Transformation | Lct_BB003 | Number | SPD | Giffnock |  | 2.624 | 3.942 | 5.932 | 8.889 | 13.305 | 18.45 | 25.444 | 34.937 | 47.795 | 65.123 | 88.383 | 119.251 | 159.56 | 209.943 | 264.953 | 324.328 | 387.088 | 451.006 | 516.584 | 579.76 | 629.899 | 659.988 | 667.585 | 674.349 | 680.273 | 686.198 | 689.934 | 694.466 | 695.559
Consumer Transformation | Lct_BB003 | Number | SPD | Glenlee |  | 0.112 | 0.201 | 0.364 | 0.652 | 1.148 | 1.592 | 2.196 | 3.015 | 4.125 | 5.62 | 7.627 | 10.291 | 13.769 | 18.117 | 22.864 | 27.988 | 33.404 | 38.92 | 44.579 | 50.031 | 54.358 | 56.954 | 57.61 | 58.194 | 58.705 | 59.216 | 59.539 | 59.93 | 60.024
Consumer Transformation | Lct_BB003 | Number | SPD | Glenluce |  | 0.493 | 0.86 | 1.525 | 2.685 | 4.662 | 6.464 | 8.915 | 12.241 | 16.746 | 22.817 | 30.967 | 41.782 | 55.905 | 73.558 | 92.832 | 113.636 | 135.625 | 158.02 | 180.997 | 203.132 | 220.7 | 231.242 | 233.904 | 236.274 | 238.349 | 240.425 | 241.734 | 243.322 | 243.705
Consumer Transformation | Lct_BB003 | Number | SPD | Glenniston |  | 0.442 | 0.718 | 1.186 | 1.959 | 3.225 | 4.472 | 6.167 | 8.468 | 11.585 | 15.785 | 21.422 | 28.904 | 38.674 | 50.886 | 64.219 | 78.611 | 93.822 | 109.315 | 125.209 | 140.522 | 152.675 | 159.968 | 161.809 | 163.449 | 164.884 | 166.32 | 167.226 | 168.324 | 168.59
Consumer Transformation | Lct_BB003 | Number | SPD | Glenrothes |  | 0.534 | 0.868 | 1.434 | 2.368 | 3.897 | 5.405 | 7.453 | 10.234 | 14 | 19.076 | 25.89 | 34.932 | 46.739 | 61.498 | 77.611 | 95.004 | 113.388 | 132.111 | 151.321 | 169.827 | 184.514 | 193.328 | 195.553 | 197.534 | 199.269 | 201.005 | 202.099 | 203.427 | 203.747
Consumer Transformation | Lct_BB003 | Number | SPD | Gorgie |  | 0.219 | 0.317 | 0.457 | 0.648 | 0.912 | 1.265 | 1.744 | 2.395 | 3.277 | 4.465 | 6.059 | 8.175 | 10.939 | 14.393 | 18.164 | 22.235 | 26.537 | 30.919 | 35.415 | 39.746 | 43.184 | 45.246 | 45.767 | 46.231 | 46.637 | 47.043 | 47.299 | 47.61 | 47.685
Consumer Transformation | Lct_BB003 | Number | SPD | Govan |  | 0.632 | 1.002 | 1.612 | 2.594 | 4.171 | 5.784 | 7.976 | 10.952 | 14.983 | 20.415 | 27.706 | 37.383 | 50.019 | 65.813 | 83.058 | 101.671 | 121.345 | 141.382 | 161.939 | 181.744 | 197.461 | 206.894 | 209.275 | 211.396 | 213.252 | 215.11 | 216.281 | 217.702 | 218.045
Consumer Transformation | Lct_BB003 | Number | SPD | Grangemouth A |  | 0.781 | 1.302 | 2.207 | 3.734 | 6.277 | 8.705 | 12.005 | 16.484 | 22.55 | 30.726 | 41.7 | 56.264 | 75.282 | 99.054 | 125.008 | 153.022 | 182.633 | 212.791 | 243.731 | 273.538 | 297.195 | 311.391 | 314.975 | 318.167 | 320.962 | 323.757 | 325.52 | 327.658 | 328.174
Consumer Transformation | Lct_BB003 | Number | SPD | Grangemouth C |  | 0.781 | 1.302 | 2.207 | 3.734 | 6.277 | 8.705 | 12.005 | 16.484 | 22.55 | 30.726 | 41.7 | 56.264 | 75.282 | 99.054 | 125.008 | 153.022 | 182.633 | 212.791 | 243.731 | 273.538 | 297.195 | 311.391 | 314.975 | 318.167 | 320.962 | 323.757 | 325.52 | 327.658 | 328.174
Consumer Transformation | Lct_BB003 | Number | SPD | Haggs Road |  | 0.831 | 1.318 | 2.117 | 3.405 | 5.471 | 7.587 | 10.463 | 14.367 | 19.654 | 26.78 | 36.344 | 49.038 | 65.613 | 86.331 | 108.952 | 133.368 | 159.176 | 185.46 | 212.426 | 238.405 | 259.023 | 271.396 | 274.52 | 277.302 | 279.737 | 282.174 | 283.71 | 285.574 | 286.024
Consumer Transformation | Lct_BB003 | Number | SPD | Hawick |  | 0.805 | 1.279 | 2.059 | 3.319 | 5.343 | 7.409 | 10.218 | 14.03 | 19.193 | 26.152 | 35.492 | 47.888 | 64.075 | 84.308 | 106.398 | 130.242 | 155.444 | 181.112 | 207.447 | 232.817 | 252.951 | 265.034 | 268.085 | 270.801 | 273.18 | 275.559 | 277.06 | 278.879 | 279.319
Consumer Transformation | Lct_BB003 | Number | SPD | Helensburgh |  | 0.121 | 0.204 | 0.349 | 0.594 | 1.003 | 1.391 | 1.918 | 2.634 | 3.603 | 4.91 | 6.664 | 8.991 | 12.03 | 15.828 | 19.976 | 24.452 | 29.184 | 34.003 | 38.947 | 43.71 | 47.49 | 49.759 | 50.332 | 50.842 | 51.288 | 51.735 | 52.017 | 52.358 | 52.441
Consumer Transformation | Lct_BB003 | Number | SPD | Hunterston Farm |  | 0.005 | 0.009 | 0.017 | 0.031 | 0.056 | 0.077 | 0.106 | 0.146 | 0.2 | 0.273 | 0.37 | 0.499 | 0.668 | 0.879 | 1.109 | 1.357 | 1.62 | 1.888 | 2.162 | 2.427 | 2.636 | 2.762 | 2.794 | 2.822 | 2.847 | 2.872 | 2.888 | 2.907 | 2.911
Consumer Transformation | Lct_BB003 | Number | SPD | Inverkeithing |  | 0.326 | 0.53 | 0.875 | 1.445 | 2.378 | 3.297 | 4.547 | 6.244 | 8.542 | 11.638 | 15.795 | 21.312 | 28.516 | 37.52 | 47.351 | 57.962 | 69.178 | 80.601 | 92.321 | 103.612 | 112.572 | 117.949 | 119.307 | 120.516 | 121.575 | 122.634 | 123.301 | 124.111 | 124.307
Consumer Transformation | Lct_BB003 | Number | SPD | Johnstone |  | 27.092 | 34.929 | 41.407 | 42.787 | 33.073 | 45.863 | 63.249 | 86.846 | 118.808 | 161.882 | 219.701 | 296.432 | 396.631 | 521.872 | 658.615 | 806.21 | 962.216 | 1121.104 | 1284.116 | 1441.157 | 1565.793 | 1640.587 | 1659.471 | 1676.286 | 1691.01 | 1705.739 | 1715.025 | 1726.291 | 1729.01
Consumer Transformation | Lct_BB003 | Number | SPD | Kaimes |  | 3.483 | 5.253 | 7.944 | 11.972 | 18.028 | 25 | 34.477 | 47.34 | 64.762 | 88.242 | 119.759 | 161.585 | 216.203 | 284.472 | 359.011 | 439.465 | 524.504 | 611.114 | 699.972 | 785.575 | 853.514 | 894.284 | 904.578 | 913.744 | 921.77 | 929.799 | 934.861 | 941.001 | 942.484
Consumer Transformation | Lct_BB003 | Number | SPD | Kendoon |  | 0.112 | 0.201 | 0.364 | 0.652 | 1.148 | 1.592 | 2.196 | 3.015 | 4.125 | 5.62 | 7.627 | 10.291 | 13.769 | 18.117 | 22.864 | 27.988 | 33.404 | 38.92 | 44.579 | 50.031 | 54.358 | 56.954 | 57.61 | 58.194 | 58.705 | 59.216 | 59.539 | 59.93 | 60.024
Consumer Transformation | Lct_BB003 | Number | SPD | Kilbowie 11 |  | 0.219 | 0.352 | 0.574 | 0.936 | 1.524 | 2.114 | 2.915 | 4.002 | 5.475 | 7.46 | 10.125 | 13.661 | 18.278 | 24.05 | 30.351 | 37.153 | 44.343 | 51.665 | 59.177 | 66.414 | 72.158 | 75.604 | 76.475 | 77.249 | 77.928 | 78.607 | 79.035 | 79.554 | 79.679
Consumer Transformation | Lct_BB003 | Number | SPD | Kilbowie 33 |  | 0.219 | 0.352 | 0.574 | 0.936 | 1.524 | 2.114 | 2.915 | 4.002 | 5.475 | 7.46 | 10.125 | 13.661 | 18.278 | 24.05 | 30.351 | 37.153 | 44.343 | 51.665 | 59.177 | 66.414 | 72.158 | 75.604 | 76.475 | 77.249 | 77.928 | 78.607 | 79.035 | 79.554 | 79.679
Consumer Transformation | Lct_BB003 | Number | SPD | Killermont |  | 2.892 | 4.466 | 6.954 | 10.823 | 16.848 | 23.364 | 32.221 | 44.242 | 60.524 | 82.467 | 111.922 | 151.011 | 202.055 | 265.856 | 335.517 | 410.706 | 490.18 | 571.122 | 654.165 | 734.166 | 797.659 | 835.761 | 845.381 | 853.947 | 861.448 | 868.952 | 873.683 | 879.421 | 880.807
Consumer Transformation | Lct_BB003 | Number | SPD | Kilmarnock South |  | 0.383 | 0.648 | 1.115 | 1.914 | 3.256 | 4.515 | 6.226 | 8.549 | 11.695 | 15.935 | 21.627 | 29.18 | 39.043 | 51.371 | 64.831 | 79.36 | 94.717 | 110.357 | 126.403 | 141.862 | 154.13 | 161.493 | 163.352 | 165.007 | 166.456 | 167.906 | 168.82 | 169.929 | 170.197
Consumer Transformation | Lct_BB003 | Number | SPD | Kilmarnock Town |  | 0.689 | 1.183 | 2.067 | 3.591 | 6.171 | 8.557 | 11.8 | 16.203 | 22.166 | 30.203 | 40.99 | 55.306 | 74 | 97.367 | 122.879 | 150.417 | 179.523 | 209.167 | 239.581 | 268.88 | 292.134 | 306.088 | 309.611 | 312.749 | 315.496 | 318.244 | 319.976 | 322.078 | 322.586
Consumer Transformation | Lct_BB003 | Number | SPD | Kilwinning |  | 0.055 | 0.1 | 0.184 | 0.334 | 0.595 | 0.825 | 1.138 | 1.562 | 2.137 | 2.912 | 3.952 | 5.333 | 7.135 | 9.388 | 11.848 | 14.504 | 17.31 | 20.168 | 23.101 | 25.926 | 28.168 | 29.514 | 29.854 | 30.156 | 30.421 | 30.686 | 30.853 | 31.056 | 31.105
Consumer Transformation | Lct_BB003 | Number | SPD | Lesmahagow |  | 0 | 0 | 0 | 3.449 | 5.779 | 8.014 | 11.052 | 15.176 | 20.761 | 28.288 | 38.391 | 51.799 | 69.308 | 91.193 | 115.088 | 140.879 | 168.14 | 195.904 | 224.389 | 251.831 | 273.61 | 286.679 | 289.979 | 292.917 | 295.49 | 298.064 | 299.687 | 301.655 | 302.131
Consumer Transformation | Lct_BB003 | Number | SPD | Leven |  | 1.392 | 2.263 | 3.737 | 6.172 | 10.158 | 14.086 | 19.425 | 26.673 | 36.489 | 49.718 | 67.475 | 91.041 | 121.814 | 160.279 | 202.276 | 247.606 | 295.519 | 344.317 | 394.381 | 442.612 | 480.891 | 503.862 | 509.661 | 514.826 | 519.348 | 523.872 | 526.724 | 530.183 | 531.019
Consumer Transformation | Lct_BB003 | Number | SPD | Linnmill |  | 5.617 | 9.322 | 15.737 | 23.083 | 38.677 | 53.634 | 73.965 | 101.56 | 138.938 | 189.309 | 256.925 | 346.655 | 463.831 | 610.291 | 770.201 | 942.804 | 1125.241 | 1311.049 | 1501.679 | 1685.328 | 1831.08 | 1918.546 | 1940.629 | 1960.293 | 1977.512 | 1994.737 | 2005.597 | 2018.771 | 2021.95
Consumer Transformation | Lct_BB003 | Number | SPD | Livingston East |  | 5.034 | 7.651 | 11.685 | 17.804 | 27.123 | 37.612 | 51.87 | 71.222 | 97.434 | 132.758 | 180.176 | 243.102 | 325.274 | 427.984 | 540.125 | 661.168 | 789.107 | 919.41 | 1053.095 | 1181.884 | 1284.097 | 1345.434 | 1360.921 | 1374.711 | 1386.786 | 1398.865 | 1406.481 | 1415.72 | 1417.95
Consumer Transformation | Lct_BB003 | Number | SPD | Maybole |  | 2.011 | 3.31 | 5.54 | 9.266 | 15.419 | 21.382 | 29.488 | 40.489 | 55.391 | 75.472 | 102.429 | 138.202 | 184.916 | 243.306 | 307.058 | 375.87 | 448.603 | 522.679 | 598.678 | 671.894 | 730.001 | 764.871 | 773.675 | 781.515 | 788.38 | 795.246 | 799.576 | 804.828 | 806.096
Consumer Transformation | Lct_BB003 | Number | SPD | Moffat |  | 0 | 0.744 | 1.313 | 2.304 | 3.987 | 5.53 | 7.626 | 10.471 | 14.324 | 19.517 | 26.488 | 35.739 | 47.82 | 62.92 | 79.406 | 97.201 | 116.01 | 135.166 | 154.82 | 173.753 | 188.78 | 197.798 | 200.074 | 202.102 | 203.877 | 205.653 | 206.772 | 208.13 | 208.458
Consumer Transformation | Lct_BB003 | Number | SPD | Newarthill |  | 2.795 | 4.967 | 8.959 | 15.988 | 28.053 | 38.902 | 53.648 | 73.664 | 100.775 | 137.31 | 186.353 | 251.437 | 336.426 | 442.657 | 558.644 | 683.836 | 816.162 | 950.932 | 1089.201 | 1222.405 | 1328.123 | 1391.563 | 1407.581 | 1421.843 | 1434.333 | 1446.826 | 1454.703 | 1464.258 | 1466.565
Consumer Transformation | Lct_BB003 | Number | SPD | Newton Stewart |  | 0.589 | 1.049 | 1.895 | 3.387 | 5.948 | 8.249 | 11.376 | 15.62 | 21.369 | 29.116 | 39.515 | 53.315 | 71.337 | 93.863 | 118.457 | 145.003 | 173.062 | 201.639 | 230.958 | 259.203 | 281.62 | 295.072 | 298.468 | 301.493 | 304.141 | 306.79 | 308.46 | 310.486 | 310.975
Consumer Transformation | Lct_BB003 | Number | SPD | Paisley |  | 2.748 | 3.514 | 4.1 | 4.095 | 2.833 | 3.928 | 5.417 | 7.439 | 10.176 | 13.866 | 18.818 | 25.39 | 33.973 | 44.7 | 56.412 | 69.054 | 82.417 | 96.026 | 109.988 | 123.439 | 134.115 | 140.521 | 142.138 | 143.579 | 144.84 | 146.101 | 146.897 | 147.862 | 148.095
Consumer Transformation | Lct_BB003 | Number | SPD | Partick |  | 0.601 | 0.953 | 1.532 | 2.464 | 3.958 | 5.489 | 7.57 | 10.394 | 14.219 | 19.374 | 26.294 | 35.477 | 47.469 | 62.458 | 78.824 | 96.488 | 115.159 | 134.175 | 153.684 | 172.479 | 187.396 | 196.347 | 198.607 | 200.62 | 202.382 | 204.145 | 205.256 | 206.604 | 206.93
Consumer Transformation | Lct_BB003 | Number | SPD | Port Dundas |  | 0.931 | 1.478 | 2.379 | 3.833 | 6.166 | 8.551 | 11.792 | 16.192 | 22.151 | 30.182 | 40.962 | 55.267 | 73.949 | 97.299 | 122.793 | 150.311 | 179.398 | 209.021 | 239.413 | 268.692 | 291.93 | 305.874 | 309.395 | 312.53 | 315.275 | 318.021 | 319.753 | 321.853 | 322.36
Consumer Transformation | Lct_BB003 | Number | SPD | Portobello |  | 2.097 | 3.121 | 4.638 | 6.851 | 10.094 | 13.998 | 19.304 | 26.507 | 36.262 | 49.408 | 67.055 | 90.474 | 121.056 | 159.281 | 201.017 | 246.065 | 293.68 | 342.174 | 391.927 | 439.858 | 477.898 | 500.726 | 506.49 | 511.622 | 516.116 | 520.612 | 523.446 | 526.884 | 527.714
Consumer Transformation | Lct_BB003 | Number | SPD | Ravenscraig |  | 0.394 | 0.687 | 1.218 | 2.143 | 3.717 | 5.155 | 7.109 | 9.761 | 13.354 | 18.195 | 24.694 | 33.318 | 44.581 | 58.657 | 74.027 | 90.617 | 108.151 | 126.01 | 144.332 | 161.983 | 175.992 | 184.399 | 186.521 | 188.411 | 190.066 | 191.722 | 192.766 | 194.032 | 194.338
Consumer Transformation | Lct_BB003 | Number | SPD | Redhouse |  | 0.347 | 0.565 | 0.932 | 1.54 | 2.535 | 3.515 | 4.847 | 6.655 | 9.105 | 12.406 | 16.837 | 22.717 | 30.396 | 39.994 | 50.473 | 61.784 | 73.739 | 85.916 | 98.408 | 110.443 | 119.994 | 125.726 | 127.173 | 128.462 | 129.59 | 130.719 | 131.431 | 132.294 | 132.502
Consumer Transformation | Lct_BB003 | Number | SPD | Saltcoats A |  | 0.822 | 1.273 | 1.99 | 3.112 | 4.865 | 6.746 | 9.304 | 12.775 | 17.477 | 23.813 | 32.318 | 43.605 | 58.344 | 76.767 | 96.881 | 118.593 | 141.541 | 164.913 | 188.892 | 211.993 | 230.326 | 241.328 | 244.106 | 246.58 | 248.746 | 250.912 | 252.278 | 253.935 | 254.335
Consumer Transformation | Lct_BB003 | Number | SPD | Saltcoats B |  | 0.822 | 1.273 | 1.99 | 3.112 | 4.865 | 6.746 | 9.304 | 12.775 | 17.477 | 23.813 | 32.318 | 43.605 | 58.344 | 76.767 | 96.881 | 118.593 | 141.541 | 164.913 | 188.892 | 211.993 | 230.326 | 241.328 | 244.106 | 246.58 | 248.746 | 250.912 | 252.278 | 253.935 | 254.335
Consumer Transformation | Lct_BB003 | Number | SPD | Shrubhill |  | 0.568 | 0.825 | 1.187 | 1.685 | 2.371 | 3.288 | 4.534 | 6.226 | 8.518 | 11.606 | 15.751 | 21.252 | 28.435 | 37.414 | 47.217 | 57.799 | 68.983 | 80.374 | 92.06 | 103.319 | 112.254 | 117.616 | 118.97 | 120.176 | 121.231 | 122.287 | 122.953 | 123.761 | 123.956
Consumer Transformation | Lct_BB003 | Number | SPD | Sighthill |  | 2.71 | 3.936 | 5.664 | 8.039 | 11.312 | 15.687 | 21.633 | 29.705 | 40.637 | 55.37 | 75.146 | 101.391 | 135.662 | 178.499 | 225.27 | 275.753 | 329.113 | 383.459 | 439.215 | 492.929 | 535.559 | 561.141 | 567.6 | 573.351 | 578.387 | 583.425 | 586.601 | 590.455 | 591.385
Consumer Transformation | Lct_BB003 | Number | SPD | Spango Valley |  | 0.47 | 0.807 | 1.409 | 2.449 | 4.208 | 5.835 | 8.047 | 11.049 | 15.116 | 20.596 | 27.953 | 37.715 | 50.463 | 66.398 | 83.795 | 102.574 | 122.423 | 142.638 | 163.378 | 183.358 | 199.216 | 208.731 | 211.134 | 213.273 | 215.147 | 217.021 | 218.202 | 219.636 | 219.982
Consumer Transformation | Lct_BB003 | Number | SPD | St Andrews Cross |  | 0.283 | 0.45 | 0.724 | 1.167 | 1.877 | 2.603 | 3.59 | 4.929 | 6.744 | 9.189 | 12.47 | 16.826 | 22.513 | 29.622 | 37.383 | 45.761 | 54.616 | 63.634 | 72.887 | 81.801 | 88.875 | 93.121 | 94.192 | 95.147 | 95.983 | 96.819 | 97.346 | 97.985 | 98.14
Consumer Transformation | Lct_BB003 | Number | SPD | Stirling |  | 1.122 | 1.496 | 1.886 | 2.194 | 2.268 | 3.145 | 4.337 | 5.956 | 8.147 | 11.101 | 15.066 | 20.328 | 27.199 | 35.788 | 45.165 | 55.287 | 65.985 | 76.881 | 88.059 | 98.829 | 107.376 | 112.505 | 113.8 | 114.953 | 115.962 | 116.972 | 117.609 | 118.382 | 118.568
Consumer Transformation | Lct_BB003 | Number | SPD | Strathaven |  | 0.137 | 0.229 | 0.387 | 0.655 | 1.1 | 1.526 | 2.104 | 2.889 | 3.952 | 5.385 | 7.309 | 9.861 | 13.194 | 17.361 | 21.91 | 26.82 | 32.009 | 37.295 | 42.718 | 47.942 | 52.088 | 54.576 | 55.204 | 55.764 | 56.254 | 56.744 | 57.053 | 57.427 | 57.518
Consumer Transformation | Lct_BB003 | Number | SPD | Strathleven |  | 4.527 | 6.468 | 9.09 | 12.511 | 16.941 | 23.493 | 32.398 | 44.486 | 60.858 | 82.922 | 112.539 | 151.843 | 203.169 | 267.322 | 337.366 | 412.97 | 492.882 | 574.27 | 657.77 | 738.213 | 802.056 | 840.368 | 850.041 | 858.654 | 866.196 | 873.741 | 878.498 | 884.268 | 885.661
Consumer Transformation | Lct_BB003 | Number | SPD | Telford Road |  | 0.729 | 1.058 | 1.523 | 2.162 | 3.042 | 4.218 | 5.817 | 7.987 | 10.927 | 14.888 | 20.205 | 27.262 | 36.477 | 47.995 | 60.571 | 74.145 | 88.493 | 103.105 | 118.097 | 132.54 | 144.002 | 150.881 | 152.617 | 154.164 | 155.518 | 156.872 | 157.727 | 158.763 | 159.013
Consumer Transformation | Lct_BB003 | Number | SPD | Tongland |  | 0.112 | 0.201 | 0.364 | 0.652 | 1.148 | 1.592 | 2.196 | 3.015 | 4.125 | 5.62 | 7.627 | 10.291 | 13.769 | 18.117 | 22.864 | 27.988 | 33.404 | 38.92 | 44.579 | 50.031 | 54.358 | 56.954 | 57.61 | 58.194 | 58.705 | 59.216 | 59.539 | 59.93 | 60.024
Consumer Transformation | Lct_BB003 | Number | SPD | West George Street |  | 0.09 | 0.143 | 0.23 | 0.37 | 0.596 | 0.827 | 1.14 | 1.566 | 2.142 | 2.918 | 3.961 | 5.344 | 7.15 | 9.408 | 11.873 | 14.534 | 17.346 | 20.21 | 23.149 | 25.98 | 28.227 | 29.575 | 29.915 | 30.218 | 30.484 | 30.749 | 30.917 | 31.12 | 31.169
Consumer Transformation | Lct_BB003 | Number | SPD | Westfield |  | 0.825 | 1.341 | 2.215 | 3.658 | 6.021 | 8.349 | 11.514 | 15.81 | 21.629 | 29.47 | 39.996 | 53.964 | 72.205 | 95.005 | 119.898 | 146.767 | 175.168 | 204.092 | 233.768 | 262.357 | 285.046 | 298.662 | 302.1 | 305.161 | 307.842 | 310.523 | 312.214 | 314.264 | 314.759
Consumer Transformation | Lct_BB003 | Number | SPD | Whitehouse |  | 0.925 | 1.344 | 1.934 | 2.746 | 3.864 | 5.358 | 7.39 | 10.147 | 13.881 | 18.913 | 25.669 | 34.634 | 46.34 | 60.973 | 76.949 | 94.194 | 112.421 | 130.984 | 150.03 | 168.378 | 182.94 | 191.678 | 193.884 | 195.849 | 197.569 | 199.29 | 200.375 | 201.691 | 202.009
Consumer Transformation | Lct_BB003 | Number | SPD | Wishaw |  | 0.394 | 0.687 | 1.218 | 2.143 | 3.717 | 5.155 | 7.109 | 9.761 | 13.354 | 18.195 | 24.694 | 33.318 | 44.581 | 58.657 | 74.027 | 90.617 | 108.151 | 126.01 | 144.332 | 161.983 | 175.992 | 184.399 | 186.521 | 188.411 | 190.066 | 191.722 | 192.766 | 194.032 | 194.338
Consumer Transformation | Lct_BB003 | Number | SPM | Birkenhead |  | 7.252 | 12.477 | 21.833 | 37.997 | 65.362 | 90.639 | 124.997 | 171.632 | 234.798 | 319.923 | 434.19 | 585.83 | 783.85 | 1031.361 | 1301.601 | 1593.291 | 1901.601 | 2215.606 | 2537.761 | 2848.118 | 3094.433 | 3242.245 | 3279.565 | 3312.796 | 3341.896 | 3371.004 | 3389.356 | 3411.62 | 3416.993
Consumer Transformation | Lct_BB003 | Number | SPM | Capenhurst |  | 4.528 | 7.404 | 12.305 | 20.446 | 33.831 | 46.914 | 64.697 | 88.835 | 121.529 | 165.589 | 224.733 | 303.221 | 405.715 | 533.824 | 673.699 | 824.675 | 984.254 | 1146.78 | 1313.525 | 1474.164 | 1601.654 | 1678.161 | 1697.477 | 1714.677 | 1729.739 | 1744.805 | 1754.304 | 1765.828 | 1768.609
Consumer Transformation | Lct_BB003 | Number | SPM | Carrington |  | 8.421 | 13.133 | 20.693 | 32.616 | 51.403 | 71.281 | 98.302 | 134.978 | 184.653 | 251.599 | 341.462 | 460.718 | 616.448 | 811.099 | 1023.626 | 1253.021 | 1495.488 | 1742.432 | 1995.787 | 2239.863 | 2433.574 | 2549.819 | 2579.168 | 2605.302 | 2628.187 | 2651.079 | 2665.512 | 2683.021 | 2687.247
Consumer Transformation | Lct_BB003 | Number | SPM | Connah's Quay |  | 1.881 | 3.396 | 6.21 | 11.206 | 19.827 | 27.495 | 37.917 | 52.064 | 71.225 | 97.047 | 131.71 | 177.709 | 237.778 | 312.859 | 394.835 | 483.318 | 576.843 | 672.095 | 769.819 | 863.965 | 938.683 | 983.522 | 994.842 | 1004.923 | 1013.75 | 1022.58 | 1028.147 | 1034.901 | 1036.531
Consumer Transformation | Lct_BB003 | Number | SPM | Fiddlers Ferry |  | 12.665 | 19.765 | 31.171 | 49.175 | 77.568 | 107.565 | 148.339 | 203.683 | 278.645 | 379.667 | 515.272 | 695.231 | 930.23 | 1223.962 | 1544.669 | 1890.83 | 2256.716 | 2629.359 | 3011.676 | 3379.991 | 3672.303 | 3847.718 | 3892.008 | 3931.444 | 3965.978 | 4000.523 | 4022.302 | 4048.723 | 4055.1
Consumer Transformation | Lct_BB003 | Number | SPM | Frodsham |  | 15.986 | 24.689 | 38.455 | 59.873 | 93.231 | 129.286 | 178.294 | 244.814 | 334.913 | 456.334 | 619.323 | 835.621 | 1118.075 | 1471.122 | 1856.59 | 2272.653 | 2712.423 | 3160.316 | 3619.835 | 4062.526 | 4413.866 | 4624.703 | 4677.936 | 4725.336 | 4766.844 | 4808.364 | 4834.541 | 4866.298 | 4873.963
Consumer Transformation | Lct_BB003 | Number | SPM | Kirkby (_D) |  | 3.98 | 6.894 | 12.141 | 21.245 | 36.706 | 50.9 | 70.195 | 96.385 | 131.857 | 179.661 | 243.831 | 328.988 | 440.192 | 579.188 | 730.949 | 894.755 | 1067.895 | 1244.233 | 1425.148 | 1599.437 | 1737.762 | 1820.769 | 1841.727 | 1860.389 | 1876.731 | 1893.078 | 1903.384 | 1915.886 | 1918.904
Consumer Transformation | Lct_BB003 | Number | SPM | Legacy |  | 7.648 | 13.283 | 23.453 | 41.126 | 71.175 | 98.701 | 136.115 | 186.898 | 255.682 | 348.379 | 472.81 | 637.938 | 853.571 | 1123.097 | 1417.375 | 1735.009 | 2070.743 | 2412.677 | 2763.488 | 3101.451 | 3369.674 | 3530.633 | 3571.273 | 3607.459 | 3639.148 | 3670.845 | 3690.83 | 3715.073 | 3720.925
Consumer Transformation | Lct_BB003 | Number | SPM | Lister Drive |  | 8.89 | 15.122 | 26.169 | 45.109 | 76.996 | 106.772 | 147.245 | 202.181 | 276.59 | 376.866 | 511.472 | 690.103 | 923.37 | 1214.936 | 1533.277 | 1876.885 | 2240.073 | 2609.968 | 2989.465 | 3355.064 | 3645.22 | 3819.342 | 3863.304 | 3902.45 | 3936.73 | 3971.019 | 3992.638 | 4018.864 | 4025.194
Consumer Transformation | Lct_BB003 | Number | SPM | Pentir |  | 1.736 | 3.156 | 5.807 | 10.528 | 18.695 | 25.924 | 35.751 | 49.09 | 67.157 | 91.504 | 124.187 | 167.559 | 224.196 | 294.989 | 372.283 | 455.712 | 543.894 | 633.706 | 725.848 | 814.616 | 885.067 | 927.344 | 938.018 | 947.523 | 955.846 | 964.171 | 969.421 | 975.788 | 977.325
Consumer Transformation | Lct_BB003 | Number | SPM | Rainhill |  | 5.799 | 10.139 | 18.013 | 31.751 | 55.177 | 76.515 | 105.52 | 144.888 | 198.211 | 270.072 | 366.533 | 494.545 | 661.709 | 870.652 | 1098.783 | 1345.021 | 1605.29 | 1870.365 | 2142.322 | 2404.319 | 2612.252 | 2737.032 | 2768.536 | 2796.589 | 2821.155 | 2845.727 | 2861.22 | 2880.014 | 2884.551
Consumer Transformation | Lct_BB003 | Number | SPM | St. Asaph |  | 1.881 | 3.396 | 6.21 | 11.206 | 19.827 | 27.495 | 37.917 | 52.064 | 71.225 | 97.047 | 131.71 | 177.709 | 237.778 | 312.859 | 394.835 | 483.318 | 576.843 | 672.095 | 769.819 | 863.965 | 938.683 | 983.522 | 994.842 | 1004.923 | 1013.75 | 1022.58 | 1028.147 | 1034.901 | 1036.531
Consumer Transformation | Lct_BB003 | Number | SPM | Trawsfynydd |  | 4.703 | 8.403 | 15.229 | 27.284 | 48.014 | 66.583 | 91.822 | 126.08 | 172.481 | 235.013 | 318.953 | 430.347 | 575.812 | 757.632 | 956.149 | 1170.423 | 1396.906 | 1627.572 | 1864.226 | 2092.213 | 2273.154 | 2381.736 | 2409.151 | 2433.562 | 2454.939 | 2476.321 | 2489.803 | 2506.158 | 2510.105
Consumer Transformation | Lct_BB003 | Number | SPM | Wylfa |  | 0.98 | 1.78 | 3.274 | 5.934 | 10.535 | 14.609 | 20.147 | 27.664 | 37.846 | 51.566 | 69.984 | 94.426 | 126.344 | 166.239 | 209.797 | 256.813 | 306.508 | 357.12 | 409.047 | 459.071 | 498.773 | 522.598 | 528.614 | 533.97 | 538.66 | 543.352 | 546.31 | 549.899 | 550.765
Consumer Transformation | Lct_BB003 | Number | SPN | Beddington (_J) |  | 26.994 | 39.299 | 56.715 | 80.803 | 114.217 | 158.388 | 218.428 | 299.921 | 410.301 | 559.054 | 758.732 | 1023.718 | 1369.751 | 1802.268 | 2274.504 | 2784.222 | 3322.983 | 3871.696 | 4434.652 | 4976.991 | 5407.417 | 5665.713 | 5730.929 | 5788.999 | 5839.85 | 5890.715 | 5922.785 | 5961.69 | 5971.081
Consumer Transformation | Lct_BB003 | Number | SPN | Bolney |  | 36.985 | 55.15 | 82.19 | 121.781 | 180.06 | 249.693 | 344.344 | 472.816 | 646.827 | 881.331 | 1196.117 | 1613.859 | 2159.37 | 2841.219 | 3585.685 | 4389.238 | 5238.579 | 6103.607 | 6991.09 | 7846.07 | 8524.623 | 8931.819 | 9034.629 | 9126.175 | 9206.34 | 9286.528 | 9337.085 | 9398.417 | 9413.221
Consumer Transformation | Lct_BB003 | Number | SPN | Canterbury |  | 4.047 | 6.327 | 9.998 | 15.806 | 24.982 | 34.643 | 47.776 | 65.6 | 89.743 | 122.279 | 165.954 | 223.913 | 299.599 | 394.201 | 497.491 | 608.979 | 726.82 | 846.837 | 969.97 | 1088.593 | 1182.738 | 1239.234 | 1253.498 | 1266.199 | 1277.322 | 1288.447 | 1295.462 | 1303.971 | 1306.025
Consumer Transformation | Lct_BB003 | Number | SPN | Chessington |  | 19.056 | 26.366 | 35.303 | 45.351 | 55.741 | 77.297 | 106.598 | 146.369 | 200.237 | 272.832 | 370.28 | 499.599 | 668.472 | 879.551 | 1110.014 | 1358.768 | 1621.697 | 1889.482 | 2164.219 | 2428.893 | 2638.951 | 2765.006 | 2796.833 | 2825.173 | 2849.989 | 2874.813 | 2890.464 | 2909.45 | 2914.033
Consumer Transformation | Lct_BB003 | Number | SPN | Kemsley |  | 6.269 | 9.809 | 15.517 | 24.559 | 38.859 | 53.887 | 74.314 | 102.04 | 139.594 | 190.204 | 258.139 | 348.293 | 466.022 | 613.175 | 773.841 | 947.259 | 1130.559 | 1317.244 | 1508.775 | 1693.292 | 1839.733 | 1927.612 | 1949.799 | 1969.556 | 1986.857 | 2004.163 | 2015.074 | 2028.31 | 2031.505
Consumer Transformation | Lct_BB003 | Number | SPN | Kingsnorth |  | 8.241 | 13.004 | 20.774 | 33.212 | 53.058 | 73.577 | 101.468 | 139.325 | 190.6 | 259.701 | 352.459 | 475.555 | 636.3 | 837.22 | 1056.592 | 1293.374 | 1543.649 | 1798.547 | 2060.061 | 2311.997 | 2511.946 | 2631.934 | 2662.229 | 2689.205 | 2712.827 | 2736.456 | 2751.354 | 2769.426 | 2773.789
Consumer Transformation | Lct_BB003 | Number | SPN | Littlebrook (_J) |  | 1.163 | 1.727 | 2.561 | 3.77 | 5.536 | 7.677 | 10.587 | 14.537 | 19.887 | 27.097 | 36.775 | 49.619 | 66.391 | 87.355 | 110.244 | 134.949 | 161.063 | 187.658 | 214.945 | 241.231 | 262.094 | 274.613 | 277.774 | 280.589 | 283.054 | 285.519 | 287.073 | 288.959 | 289.414
Consumer Transformation | Lct_BB003 | Number | SPN | Ninfield |  | 22.962 | 35.831 | 56.5 | 89.12 | 140.556 | 194.913 | 268.799 | 369.085 | 504.919 | 687.975 | 933.7 | 1259.794 | 1685.625 | 2217.882 | 2799.019 | 3426.281 | 4089.284 | 4764.534 | 5457.311 | 6124.716 | 6654.401 | 6972.262 | 7052.517 | 7123.978 | 7186.556 | 7249.151 | 7288.617 | 7336.493 | 7348.049
Consumer Transformation | Lct_BB003 | Number | SPN | Northfleet East |  | 23.369 | 35.205 | 53.164 | 79.988 | 120.244 | 166.745 | 229.953 | 315.746 | 431.95 | 588.552 | 798.765 | 1077.733 | 1442.025 | 1897.363 | 2394.516 | 2931.128 | 3498.317 | 4075.982 | 4668.642 | 5239.596 | 5692.733 | 5964.658 | 6033.315 | 6094.449 | 6147.983 | 6201.532 | 6235.295 | 6276.252 | 6286.138
Consumer Transformation | Lct_BB003 | Number | SPN | Richborough |  | 8.094 | 12.654 | 19.996 | 31.611 | 49.964 | 69.287 | 95.551 | 131.201 | 179.486 | 244.558 | 331.907 | 447.826 | 599.198 | 788.403 | 994.983 | 1217.959 | 1453.64 | 1693.675 | 1939.94 | 2177.186 | 2365.476 | 2478.468 | 2506.996 | 2532.399 | 2554.644 | 2576.895 | 2590.924 | 2607.943 | 2612.051
Consumer Transformation | Lct_BB003 | Number | SPN | Sellindge |  | 14.298 | 22.352 | 35.321 | 55.839 | 88.258 | 122.389 | 168.783 | 231.755 | 317.047 | 431.991 | 586.286 | 791.046 | 1058.433 | 1392.647 | 1757.553 | 2151.421 | 2567.732 | 2991.733 | 3426.74 | 3845.815 | 4178.414 | 4378.004 | 4428.397 | 4473.269 | 4512.563 | 4551.868 | 4576.649 | 4606.711 | 4613.967
Consumer Transformation | Lct_BB003 | Number | SPN | West Weybridge |  | 21.987 | 31.349 | 43.922 | 60.2 | 81.077 | 112.432 | 155.051 | 212.899 | 291.252 | 396.845 | 538.586 | 726.687 | 972.319 | 1279.341 | 1614.558 | 1976.381 | 2358.821 | 2748.325 | 3147.94 | 3532.92 | 3838.458 | 4021.809 | 4068.103 | 4109.324 | 4145.42 | 4181.527 | 4204.292 | 4231.909 | 4238.575
Consumer Transformation | Lct_BB003 | Number | South Wales | Aberthaw |  | 3.93 | 6.348 | 10.409 | 17.076 | 27.937 | 38.741 | 53.427 | 73.36 | 100.359 | 136.744 | 185.585 | 250.4 | 335.04 | 440.833 | 556.341 | 681.017 | 812.798 | 947.012 | 1084.711 | 1217.366 | 1322.648 | 1385.827 | 1401.778 | 1415.982 | 1428.42 | 1440.862 | 1448.706 | 1458.222 | 1460.519
Consumer Transformation | Lct_BB003 | Number | South Wales | Alpha Steel (Uskmouth) |  | 3.529 | 5.93 | 10.136 | 17.283 | 29.236 | 40.542 | 55.911 | 76.771 | 105.025 | 143.101 | 194.212 | 262.04 | 350.615 | 461.326 | 582.204 | 712.676 | 850.582 | 991.036 | 1135.135 | 1273.958 | 1384.133 | 1450.249 | 1466.943 | 1481.807 | 1494.823 | 1507.843 | 1516.052 | 1526.01 | 1528.414
Consumer Transformation | Lct_BB003 | Number | South Wales | Cardiff East |  | 4.46 | 7.308 | 12.17 | 20.262 | 33.584 | 46.571 | 64.225 | 88.187 | 120.643 | 164.381 | 223.093 | 301.008 | 402.754 | 529.928 | 668.782 | 818.656 | 977.071 | 1138.411 | 1303.939 | 1463.405 | 1589.965 | 1665.913 | 1685.089 | 1702.163 | 1717.115 | 1732.071 | 1741.501 | 1752.94 | 1755.701
Consumer Transformation | Lct_BB003 | Number | South Wales | Grange |  | 2.472 | 3.978 | 6.494 | 10.61 | 17.293 | 23.981 | 33.071 | 45.41 | 62.122 | 84.644 | 114.877 | 154.997 | 207.389 | 272.875 | 344.375 | 421.549 | 503.121 | 586.2 | 671.435 | 753.548 | 818.718 | 857.825 | 867.699 | 876.492 | 884.191 | 891.892 | 896.748 | 902.638 | 904.06
Consumer Transformation | Lct_BB003 | Number | South Wales | Imperial Park |  | 0.109 | 0.185 | 0.321 | 0.553 | 0.945 | 1.311 | 1.808 | 2.482 | 3.396 | 4.627 | 6.28 | 8.473 | 11.337 | 14.917 | 18.825 | 23.044 | 27.503 | 32.045 | 36.704 | 41.193 | 44.755 | 46.893 | 47.433 | 47.913 | 48.334 | 48.755 | 49.021 | 49.343 | 49.42
Consumer Transformation | Lct_BB003 | Number | South Wales | Pembroke |  | 2.615 | 4.643 | 8.369 | 14.927 | 26.18 | 36.304 | 50.066 | 68.745 | 94.045 | 128.141 | 173.909 | 234.646 | 313.961 | 413.098 | 521.339 | 638.171 | 761.661 | 887.431 | 1016.466 | 1140.776 | 1239.434 | 1298.638 | 1313.586 | 1326.896 | 1338.552 | 1350.21 | 1357.561 | 1366.479 | 1368.631
Consumer Transformation | Lct_BB003 | Number | South Wales | Pyle |  | 2.986 | 4.746 | 7.643 | 12.319 | 19.832 | 27.501 | 37.926 | 52.076 | 71.241 | 97.069 | 131.739 | 177.749 | 237.831 | 312.93 | 394.925 | 483.428 | 576.973 | 672.247 | 769.994 | 864.16 | 938.896 | 983.744 | 995.067 | 1005.15 | 1013.98 | 1022.811 | 1028.38 | 1035.135 | 1036.765
Consumer Transformation | Lct_BB003 | Number | South Wales | Rassau |  | 5.059 | 9.211 | 16.975 | 30.814 | 54.768 | 75.948 | 104.737 | 143.814 | 196.741 | 268.069 | 363.815 | 490.878 | 656.802 | 864.196 | 1090.635 | 1335.047 | 1593.386 | 1856.496 | 2126.436 | 2386.49 | 2592.882 | 2716.736 | 2748.007 | 2775.852 | 2800.235 | 2824.625 | 2840.003 | 2858.658 | 2863.161
Consumer Transformation | Lct_BB003 | Number | South Wales | Swansea North |  | 18.281 | 30.678 | 52.376 | 89.209 | 150.771 | 209.078 | 288.333 | 395.907 | 541.612 | 737.972 | 1001.554 | 1351.345 | 1808.122 | 2379.06 | 3002.429 | 3675.275 | 4386.46 | 5110.781 | 5853.904 | 6569.811 | 7137.989 | 7478.949 | 7565.036 | 7641.691 | 7708.816 | 7775.96 | 7818.294 | 7869.65 | 7882.045
Consumer Transformation | Lct_BB003 | Number | South Wales | Upper Boat 132kV |  | 3.523 | 6.424 | 11.854 | 21.538 | 38.308 | 53.122 | 73.259 | 100.592 | 137.613 | 187.504 | 254.475 | 343.35 | 459.407 | 604.471 | 762.857 | 933.813 | 1114.511 | 1298.546 | 1487.359 | 1669.256 | 1813.619 | 1900.25 | 1922.123 | 1941.6 | 1958.655 | 1975.715 | 1986.471 | 1999.519 | 2002.669
Consumer Transformation | Lct_BB003 | Number | South Wales | Upper Boat 33kV |  | 3.523 | 6.424 | 11.854 | 21.538 | 38.308 | 53.122 | 73.259 | 100.592 | 137.613 | 187.504 | 254.475 | 343.35 | 459.407 | 604.471 | 762.857 | 933.813 | 1114.511 | 1298.546 | 1487.359 | 1669.256 | 1813.619 | 1900.25 | 1922.123 | 1941.6 | 1958.655 | 1975.715 | 1986.471 | 1999.519 | 2002.669
Consumer Transformation | Lct_BB003 | Number | South Wales | Uskmouth |  | 3.529 | 5.93 | 10.136 | 17.283 | 29.236 | 40.542 | 55.911 | 76.771 | 105.025 | 143.101 | 194.212 | 262.04 | 350.615 | 461.326 | 582.204 | 712.676 | 850.582 | 991.036 | 1135.135 | 1273.958 | 1384.133 | 1450.249 | 1466.943 | 1481.807 | 1494.823 | 1507.843 | 1516.052 | 1526.01 | 1528.414
Consumer Transformation | Lct_BB003 | Number | South Western | Abham |  | 11.799 | 19.511 | 32.811 | 55.123 | 92.085 | 127.696 | 176.102 | 241.804 | 330.795 | 450.723 | 611.708 | 825.347 | 1104.328 | 1453.033 | 1833.762 | 2244.708 | 2679.071 | 3121.457 | 3575.326 | 4012.573 | 4359.593 | 4567.838 | 4620.416 | 4667.234 | 4708.231 | 4749.24 | 4775.096 | 4806.462 | 4814.033
Consumer Transformation | Lct_BB003 | Number | South Western | Alverdiscott |  | 15.073 | 23.892 | 38.362 | 61.645 | 98.957 | 137.226 | 189.244 | 259.849 | 355.481 | 484.359 | 657.359 | 886.94 | 1186.741 | 1561.469 | 1970.611 | 2412.226 | 2879.004 | 3354.404 | 3842.145 | 4312.022 | 4684.94 | 4908.725 | 4965.227 | 5015.539 | 5059.596 | 5103.665 | 5131.451 | 5165.157 | 5173.293
Consumer Transformation | Lct_BB003 | Number | South Western | Axminster |  | 7.27 | 11.619 | 18.83 | 30.541 | 49.45 | 68.574 | 94.569 | 129.851 | 177.64 | 242.043 | 328.494 | 443.22 | 593.035 | 780.294 | 984.749 | 1205.432 | 1438.689 | 1676.255 | 1919.987 | 2154.793 | 2341.147 | 2452.976 | 2481.211 | 2506.353 | 2528.369 | 2550.391 | 2564.276 | 2581.12 | 2585.185
Consumer Transformation | Lct_BB003 | Number | South Western | Bridgewater |  | 12.395 | 19.49 | 31.01 | 49.37 | 78.563 | 108.945 | 150.243 | 206.297 | 282.22 | 384.538 | 521.884 | 704.152 | 942.166 | 1239.667 | 1564.489 | 1915.092 | 2285.673 | 2663.098 | 3050.32 | 3423.361 | 3719.424 | 3897.09 | 3941.948 | 3981.89 | 4016.868 | 4051.855 | 4073.914 | 4100.674 | 4107.133
Consumer Transformation | Lct_BB003 | Number | South Western | Exeter |  | 7.953 | 12.5 | 19.877 | 31.629 | 50.305 | 69.759 | 96.203 | 132.095 | 180.71 | 246.225 | 334.17 | 450.878 | 603.282 | 793.776 | 1001.764 | 1226.26 | 1463.548 | 1705.219 | 1953.162 | 2192.026 | 2381.599 | 2495.361 | 2524.084 | 2549.66 | 2572.056 | 2594.459 | 2608.584 | 2625.719 | 2629.855
Consumer Transformation | Lct_BB003 | Number | South Western | Indian Queens |  | 11.231 | 18.844 | 32.166 | 54.778 | 92.567 | 128.365 | 177.025 | 243.071 | 332.528 | 453.085 | 614.914 | 829.672 | 1110.114 | 1460.647 | 1843.371 | 2256.471 | 2693.11 | 3137.814 | 3594.061 | 4033.599 | 4382.438 | 4591.774 | 4644.627 | 4691.69 | 4732.903 | 4774.127 | 4800.118 | 4831.648 | 4839.259
Consumer Transformation | Lct_BB003 | Number | South Western | Landulph |  | 6.28 | 10.671 | 18.446 | 31.765 | 54.176 | 75.127 | 103.605 | 142.259 | 194.615 | 265.172 | 359.883 | 485.572 | 649.703 | 854.855 | 1078.848 | 1320.618 | 1576.164 | 1836.431 | 2103.453 | 2360.697 | 2564.857 | 2687.373 | 2718.306 | 2745.85 | 2769.969 | 2794.096 | 2809.308 | 2827.761 | 2832.215
Consumer Transformation | Lct_BB003 | Number | South Western | Seabank |  | 13.431 | 20.247 | 30.603 | 46.09 | 69.361 | 96.185 | 132.646 | 182.135 | 249.166 | 339.501 | 460.76 | 621.68 | 831.819 | 1094.476 | 1381.254 | 1690.794 | 2017.972 | 2351.192 | 2693.063 | 3022.413 | 3283.8 | 3440.658 | 3480.262 | 3515.526 | 3546.407 | 3577.296 | 3596.772 | 3620.398 | 3626.1
Consumer Transformation | Lct_BB003 | Number | South Western | Taunton |  | 5.937 | 9.689 | 16.069 | 26.648 | 44.018 | 61.041 | 84.179 | 115.586 | 158.125 | 215.453 | 292.406 | 394.529 | 527.886 | 694.573 | 876.567 | 1073.006 | 1280.638 | 1492.106 | 1709.062 | 1918.073 | 2083.954 | 2183.499 | 2208.632 | 2231.012 | 2250.609 | 2270.212 | 2282.571 | 2297.565 | 2301.184
Consumer Transformation | Lct_BB003 | Number | West Midlands | Bishops Wood |  | 28.806 | 43.799 | 66.921 | 102.027 | 155.521 | 215.665 | 297.416 | 408.38 | 558.676 | 761.221 | 1033.108 | 1393.919 | 1865.087 | 2454.012 | 3097.021 | 3791.064 | 4524.655 | 5271.796 | 6038.33 | 6776.792 | 7362.871 | 7714.573 | 7803.372 | 7882.442 | 7951.682 | 8020.941 | 8064.609 | 8117.582 | 8130.369
Consumer Transformation | Lct_BB003 | Number | West Midlands | Bushbury |  | 4.623 | 7.661 | 12.909 | 21.729 | 36.358 | 50.418 | 69.53 | 95.471 | 130.608 | 177.959 | 241.521 | 325.872 | 436.022 | 573.701 | 724.025 | 886.279 | 1057.779 | 1232.446 | 1411.647 | 1584.285 | 1721.299 | 1803.521 | 1824.28 | 1842.765 | 1858.952 | 1875.144 | 1885.353 | 1897.737 | 1900.726
Consumer Transformation | Lct_BB003 | Number | West Midlands | Bustleholme |  | 9.12 | 15.295 | 26.096 | 44.421 | 75.038 | 104.057 | 143.502 | 197.042 | 269.559 | 367.286 | 498.471 | 672.561 | 899.898 | 1184.052 | 1494.301 | 1829.174 | 2183.13 | 2543.622 | 2913.472 | 3269.777 | 3552.558 | 3722.253 | 3765.098 | 3803.249 | 3836.657 | 3870.075 | 3891.144 | 3916.704 | 3922.873
Consumer Transformation | Lct_BB003 | Number | West Midlands | Cellarhead |  | 18.697 | 30.853 | 51.771 | 86.803 | 144.759 | 200.74 | 276.835 | 380.12 | 520.015 | 708.544 | 961.616 | 1297.459 | 1736.022 | 2284.193 | 2882.705 | 3528.72 | 4211.546 | 4906.984 | 5620.474 | 6307.834 | 6853.355 | 7180.72 | 7263.373 | 7336.971 | 7401.42 | 7465.887 | 7506.533 | 7555.84 | 7567.742
Consumer Transformation | Lct_BB003 | Number | West Midlands | Feckenham |  | 36.545 | 52.452 | 74.193 | 102.997 | 141.013 | 195.546 | 269.671 | 370.283 | 506.558 | 690.209 | 936.731 | 1263.884 | 1691.097 | 2225.083 | 2808.106 | 3437.404 | 4102.56 | 4780.002 | 5475.028 | 6144.6 | 6676.005 | 6994.898 | 7075.413 | 7147.106 | 7209.887 | 7272.686 | 7312.28 | 7360.311 | 7371.905
Consumer Transformation | Lct_BB003 | Number | West Midlands | Hams Hall |  | 32.958 | 44.559 | 57.476 | 69.593 | 77.579 | 107.581 | 148.361 | 203.714 | 278.687 | 379.723 | 515.349 | 695.334 | 930.369 | 1224.145 | 1544.899 | 1891.112 | 2257.052 | 2629.751 | 3012.125 | 3380.495 | 3672.851 | 3848.292 | 3892.588 | 3932.031 | 3966.57 | 4001.119 | 4022.902 | 4049.327 | 4055.705
Consumer Transformation | Lct_BB003 | Number | West Midlands | Iron Acton |  | 74.969 | 102.455 | 134.514 | 167.619 | 196.306 | 272.222 | 375.413 | 515.476 | 705.187 | 960.849 | 1304.036 | 1759.469 | 2354.199 | 3097.568 | 3909.203 | 4785.257 | 5711.23 | 6654.305 | 7621.861 | 8553.981 | 9293.757 | 9737.692 | 9849.778 | 9949.583 | 10036.981 | 10124.404 | 10179.523 | 10246.389 | 10262.529
Consumer Transformation | Lct_BB003 | Number | West Midlands | Ironbridge |  | 5.372 | 8.607 | 13.989 | 22.752 | 36.932 | 51.215 | 70.629 | 96.98 | 132.671 | 180.771 | 245.337 | 331.021 | 442.911 | 582.766 | 735.464 | 900.282 | 1074.492 | 1251.919 | 1433.952 | 1609.318 | 1748.497 | 1832.017 | 1853.104 | 1871.882 | 1888.324 | 1904.772 | 1915.142 | 1927.722 | 1930.758
Consumer Transformation | Lct_BB003 | Number | West Midlands | Kitwell |  | 6.616 | 10.693 | 17.548 | 28.811 | 47.169 | 65.411 | 90.206 | 123.861 | 169.445 | 230.877 | 313.339 | 422.772 | 565.677 | 744.296 | 939.319 | 1149.821 | 1372.317 | 1598.923 | 1831.411 | 2055.385 | 2233.141 | 2339.812 | 2366.744 | 2390.726 | 2411.726 | 2432.733 | 2445.977 | 2462.044 | 2465.922
Consumer Transformation | Lct_BB003 | Number | West Midlands | Nechells |  | 26.595 | 38.588 | 55.428 | 78.499 | 110.165 | 152.769 | 210.679 | 289.282 | 395.746 | 539.222 | 731.816 | 987.402 | 1321.161 | 1738.334 | 2193.818 | 2685.453 | 3205.103 | 3734.35 | 4277.336 | 4800.436 | 5215.593 | 5464.726 | 5527.628 | 5583.638 | 5632.685 | 5681.746 | 5712.679 | 5750.203 | 5759.261
Consumer Transformation | Lct_BB003 | Number | West Midlands | Ocker Hill |  | 2.274 | 3.893 | 6.781 | 11.753 | 20.152 | 27.946 | 38.539 | 52.918 | 72.393 | 98.639 | 133.87 | 180.624 | 241.678 | 317.991 | 401.313 | 491.247 | 586.306 | 683.12 | 782.448 | 878.138 | 954.082 | 999.656 | 1011.163 | 1021.408 | 1030.381 | 1039.355 | 1045.014 | 1051.878 | 1053.535
Consumer Transformation | Lct_BB003 | Number | West Midlands | Oldbury |  | 3.565 | 6.094 | 10.595 | 18.336 | 31.401 | 43.544 | 60.05 | 82.454 | 112.8 | 153.695 | 208.591 | 281.441 | 376.572 | 495.479 | 625.307 | 765.438 | 913.555 | 1064.407 | 1219.174 | 1368.274 | 1486.607 | 1557.618 | 1575.547 | 1591.511 | 1605.491 | 1619.475 | 1628.292 | 1638.988 | 1641.569
Consumer Transformation | Lct_BB003 | Number | West Midlands | Penn |  | 3.97 | 6.774 | 11.758 | 20.321 | 34.759 | 48.202 | 66.474 | 91.274 | 124.866 | 170.135 | 230.903 | 311.545 | 416.853 | 548.479 | 692.194 | 847.315 | 1011.274 | 1178.263 | 1349.586 | 1514.634 | 1645.624 | 1724.231 | 1744.078 | 1761.75 | 1777.225 | 1792.705 | 1802.465 | 1814.305 | 1817.163
Consumer Transformation | Lct_BB003 | Number | West Midlands | Rugeley |  | 2.928 | 4.773 | 7.908 | 13.101 | 21.621 | 29.983 | 41.349 | 56.776 | 77.671 | 105.83 | 143.629 | 193.791 | 259.296 | 341.172 | 430.567 | 527.057 | 629.046 | 732.918 | 839.486 | 942.152 | 1023.632 | 1072.528 | 1084.873 | 1095.866 | 1105.492 | 1115.121 | 1121.192 | 1128.557 | 1130.334
Consumer Transformation | Lct_BB003 | Number | West Midlands | Shrewsbury |  | 4.004 | 6.404 | 10.39 | 16.87 | 27.342 | 37.916 | 52.289 | 71.797 | 98.221 | 133.831 | 181.631 | 245.065 | 327.902 | 431.441 | 544.488 | 666.508 | 795.481 | 926.836 | 1061.601 | 1191.43 | 1294.469 | 1356.302 | 1371.914 | 1385.815 | 1397.988 | 1410.165 | 1417.842 | 1427.155 | 1429.403
Consumer Transformation | Lct_BB003 | Number | West Midlands | Walham |  | 21.033 | 28.782 | 37.87 | 47.351 | 55.767 | 77.333 | 106.648 | 146.437 | 200.331 | 272.96 | 370.453 | 499.834 | 668.786 | 879.963 | 1110.534 | 1359.405 | 1622.457 | 1890.368 | 2165.233 | 2430.032 | 2640.189 | 2766.303 | 2798.144 | 2826.497 | 2851.325 | 2876.161 | 2891.819 | 2910.814 | 2915.399
Consumer Transformation | Lct_BB003 | Number | West Midlands | Willenhall |  | 4.774 | 8.333 | 14.784 | 26.028 | 45.189 | 62.664 | 86.418 | 118.66 | 162.331 | 221.183 | 300.183 | 405.021 | 541.925 | 713.045 | 899.88 | 1101.543 | 1314.697 | 1531.789 | 1754.516 | 1969.085 | 2139.378 | 2241.57 | 2267.371 | 2290.346 | 2310.465 | 2330.589 | 2343.277 | 2358.669 | 2362.385
Consumer Transformation | Lct_BB004 | Number | ENW | Bredbury |  | 0 | 0 | 0 | 0 | 0 | 0 | 0 | 0 | 0 | 0 | 0 | 0 | 0 | 0 | 0 | 0 | 0 | 0 | 0 | 0 | 0 | 0 | 0 | 0 | 0 | 0 | 0 | 0 | 0
Consumer Transformation | Lct_BB004 | Number | ENW | Harker |  | 0 | 0 | 0 | 0 | 0 | 0 | 0 | 0 | 0 | 0 | 0 | 0 | 0 | 0 | 0 | 0 | 0 | 0 | 0 | 0 | 0 | 0 | 0 | 0 | 0 | 0 | 0 | 0 | 0
Consumer Transformation | Lct_BB004 | Number | ENW | Heysham (Barrow WF) |  | 0 | 0 | 0 | 0 | 0 | 0 | 0 | 0 | 0 | 0 | 0 | 0 | 0 | 0 | 0 | 0 | 0 | 0 | 0 | 0 | 0 | 0 | 0 | 0 | 0 | 0 | 0 | 0 | 0
Consumer Transformation | Lct_BB004 | Number | ENW | Heysham (NGET) |  | 0 | 0 | 0 | 0 | 0 | 0 | 0 | 0 | 0 | 0 | 0 | 0 | 0 | 0 | 0 | 0 | 0 | 0 | 0 | 0 | 0 | 0 | 0 | 0 | 0 | 0 | 0 | 0 | 0
Consumer Transformation | Lct_BB004 | Number | ENW | Hutton |  | 0 | 0 | 0 | 0 | 0 | 0 | 0 | 0 | 0 | 0 | 0 | 0 | 0 | 0 | 0 | 0 | 0 | 0 | 0 | 0 | 0 | 0 | 0 | 0 | 0 | 0 | 0 | 0 | 0
Consumer Transformation | Lct_BB004 | Number | ENW | Kearsley 132kV |  | 0 | 0 | 0 | 0 | 0 | 0 | 0 | 0 | 0 | 0 | 0 | 0 | 0 | 0 | 0 | 0 | 0 | 0 | 0 | 0 | 0 | 0 | 0 | 0 | 0 | 0 | 0 | 0 | 0
Consumer Transformation | Lct_BB004 | Number | ENW | Kearsley 33kV |  | 0 | 0 | 0 | 0 | 0 | 0 | 0 | 0 | 0 | 0 | 0 | 0 | 0 | 0 | 0 | 0 | 0 | 0 | 0 | 0 | 0 | 0 | 0 | 0 | 0 | 0 | 0 | 0 | 0
Consumer Transformation | Lct_BB004 | Number | ENW | Kirkby (_G) |  | 0 | 0 | 0 | 0 | 0 | 0 | 0 | 0 | 0 | 0 | 0 | 0 | 0 | 0 | 0 | 0 | 0 | 0 | 0 | 0 | 0 | 0 | 0 | 0 | 0 | 0 | 0 | 0 | 0
Consumer Transformation | Lct_BB004 | Number | ENW | Macclesfield |  | 0 | 0 | 0 | 0 | 0 | 0 | 0 | 0 | 0 | 0 | 0 | 0 | 0 | 0 | 0 | 0 | 0 | 0 | 0 | 0 | 0 | 0 | 0 | 0 | 0 | 0 | 0 | 0 | 0
Consumer Transformation | Lct_BB004 | Number | ENW | Ormonde |  | 0 | 0 | 0 | 0 | 0 | 0 | 0 | 0 | 0 | 0 | 0 | 0 | 0 | 0 | 0 | 0 | 0 | 0 | 0 | 0 | 0 | 0 | 0 | 0 | 0 | 0 | 0 | 0 | 0
Consumer Transformation | Lct_BB004 | Number | ENW | Padiham |  | 0 | 0 | 0 | 0 | 0 | 0 | 0 | 0 | 0 | 0 | 0 | 0 | 0 | 0 | 0 | 0 | 0 | 0 | 0 | 0 | 0 | 0 | 0 | 0 | 0 | 0 | 0 | 0 | 0
Consumer Transformation | Lct_BB004 | Number | ENW | Penwortham East |  | 0 | 0 | 0 | 0 | 0 | 0 | 0 | 0 | 0 | 0 | 0 | 0 | 0 | 0 | 0 | 0 | 0 | 0 | 0 | 0 | 0 | 0 | 0 | 0 | 0 | 0 | 0 | 0 | 0
Consumer Transformation | Lct_BB004 | Number | ENW | Penwortham West |  | 0 | 0 | 0 | 0 | 0 | 0 | 0 | 0 | 0 | 0 | 0 | 0 | 0 | 0 | 0 | 0 | 0 | 0 | 0 | 0 | 0 | 0 | 0 | 0 | 0 | 0 | 0 | 0 | 0
Consumer Transformation | Lct_BB004 | Number | ENW | Robin Rigg |  | 0 | 0 | 0 | 0 | 0 | 0 | 0 | 0 | 0 | 0 | 0 | 0 | 0 | 0 | 0 | 0 | 0 | 0 | 0 | 0 | 0 | 0 | 0 | 0 | 0 | 0 | 0 | 0 | 0
Consumer Transformation | Lct_BB004 | Number | ENW | Rochdale |  | 0 | 0 | 0 | 0 | 0 | 0 | 0 | 0 | 0 | 0 | 0 | 0 | 0 | 0 | 0 | 0 | 0 | 0 | 0 | 0 | 0 | 0 | 0 | 0 | 0 | 0 | 0 | 0 | 0
Consumer Transformation | Lct_BB004 | Number | ENW | South Manchester |  | 0 | 0 | 0 | 0 | 0 | 0 | 0 | 0 | 0 | 0 | 0 | 0 | 0 | 0 | 0 | 0 | 0 | 0 | 0 | 0 | 0 | 0 | 0 | 0 | 0 | 0 | 0 | 0 | 0
Consumer Transformation | Lct_BB004 | Number | ENW | Stalybridge |  | 0 | 0 | 0 | 0 | 0 | 0 | 0 | 0 | 0 | 0 | 0 | 0 | 0 | 0 | 0 | 0 | 0 | 0 | 0 | 0 | 0 | 0 | 0 | 0 | 0 | 0 | 0 | 0 | 0
Consumer Transformation | Lct_BB004 | Number | ENW | Stanah |  | 0 | 0 | 0 | 0 | 0 | 0 | 0 | 0 | 0 | 0 | 0 | 0 | 0 | 0 | 0 | 0 | 0 | 0 | 0 | 0 | 0 | 0 | 0 | 0 | 0 | 0 | 0 | 0 | 0
Consumer Transformation | Lct_BB004 | Number | ENW | Walney 2 |  | 0 | 0 | 0 | 0 | 0 | 0 | 0 | 0 | 0 | 0 | 0 | 0 | 0 | 0 | 0 | 0 | 0 | 0 | 0 | 0 | 0 | 0 | 0 | 0 | 0 | 0 | 0 | 0 | 0
Consumer Transformation | Lct_BB004 | Number | ENW | Washway Farm |  | 0 | 0 | 0 | 0 | 0 | 0 | 0 | 0 | 0 | 0 | 0 | 0 | 0 | 0 | 0 | 0 | 0 | 0 | 0 | 0 | 0 | 0 | 0 | 0 | 0 | 0 | 0 | 0 | 0
Consumer Transformation | Lct_BB004 | Number | ENW | Whitegate |  | 0 | 0 | 0 | 0 | 0 | 0 | 0 | 0 | 0 | 0 | 0 | 0 | 0 | 0 | 0 | 0 | 0 | 0 | 0 | 0 | 0 | 0 | 0 | 0 | 0 | 0 | 0 | 0 | 0
Consumer Transformation | Lct_BB004 | Number | EPN | Amersham Main |  | 0 | 0 | 0 | 0 | 0 | 0 | 0 | 0 | 0 | 0 | 0 | 0 | 0 | 0 | 0 | 0 | 0 | 0 | 0 | 0 | 0 | 0 | 0 | 0 | 0 | 0 | 0 | 0 | 0
Consumer Transformation | Lct_BB004 | Number | EPN | Braintree |  | 0 | 0 | 0 | 0 | 0 | 0 | 0 | 0 | 0 | 0 | 0 | 0 | 0 | 0 | 0 | 0 | 0 | 0 | 0 | 0 | 0 | 0 | 0 | 0 | 0 | 0 | 0 | 0 | 0
Consumer Transformation | Lct_BB004 | Number | EPN | Bramford |  | 0 | 0 | 0 | 0 | 0 | 0 | 0 | 0 | 0 | 0 | 0 | 0 | 0 | 0 | 0 | 0 | 0 | 0 | 0 | 0 | 0 | 0 | 0 | 0 | 0 | 0 | 0 | 0 | 0
Consumer Transformation | Lct_BB004 | Number | EPN | Brimsdown |  | 0 | 0 | 0 | 0 | 0 | 0 | 0 | 0 | 0 | 0 | 0 | 0 | 0 | 0 | 0 | 0 | 0 | 0 | 0 | 0 | 0 | 0 | 0 | 0 | 0 | 0 | 0 | 0 | 0
Consumer Transformation | Lct_BB004 | Number | EPN | Burwell Main |  | 0 | 0 | 0 | 0 | 0 | 0 | 0 | 0 | 0 | 0 | 0 | 0 | 0 | 0 | 0 | 0 | 0 | 0 | 0 | 0 | 0 | 0 | 0 | 0 | 0 | 0 | 0 | 0 | 0
Consumer Transformation | Lct_BB004 | Number | EPN | Clacton |  | 0 | 0 | 0 | 0 | 0 | 0 | 0 | 0 | 0 | 0 | 0 | 0 | 0 | 0 | 0 | 0 | 0 | 0 | 0 | 0 | 0 | 0 | 0 | 0 | 0 | 0 | 0 | 0 | 0
Consumer Transformation | Lct_BB004 | Number | EPN | Eaton Socon |  | 0 | 0 | 0 | 0 | 0 | 0 | 0 | 0 | 0 | 0 | 0 | 0 | 0 | 0 | 0 | 0 | 0 | 0 | 0 | 0 | 0 | 0 | 0 | 0 | 0 | 0 | 0 | 0 | 0
Consumer Transformation | Lct_BB004 | Number | EPN | Elstree |  | 0 | 0 | 0 | 0 | 0 | 0 | 0 | 0 | 0 | 0 | 0 | 0 | 0 | 0 | 0 | 0 | 0 | 0 | 0 | 0 | 0 | 0 | 0 | 0 | 0 | 0 | 0 | 0 | 0
Consumer Transformation | Lct_BB004 | Number | EPN | Loudwater |  | 0 | 0 | 0 | 0 | 0 | 0 | 0 | 0 | 0 | 0 | 0 | 0 | 0 | 0 | 0 | 0 | 0 | 0 | 0 | 0 | 0 | 0 | 0 | 0 | 0 | 0 | 0 | 0 | 0
Consumer Transformation | Lct_BB004 | Number | EPN | Mill Hill |  | 0 | 0 | 0 | 0 | 0 | 0 | 0 | 0 | 0 | 0 | 0 | 0 | 0 | 0 | 0 | 0 | 0 | 0 | 0 | 0 | 0 | 0 | 0 | 0 | 0 | 0 | 0 | 0 | 0
Consumer Transformation | Lct_BB004 | Number | EPN | Norwich Main |  | 0 | 0 | 0 | 0 | 0 | 0 | 0 | 0 | 0 | 0 | 0 | 0 | 0 | 0 | 0 | 0 | 0 | 0 | 0 | 0 | 0 | 0 | 0 | 0 | 0 | 0 | 0 | 0 | 0
Consumer Transformation | Lct_BB004 | Number | EPN | Pelham |  | 0 | 0 | 0 | 0 | 0 | 0 | 0 | 0 | 0 | 0 | 0 | 0 | 0 | 0 | 0 | 0 | 0 | 0 | 0 | 0 | 0 | 0 | 0 | 0 | 0 | 0 | 0 | 0 | 0
Consumer Transformation | Lct_BB004 | Number | EPN | Rayleigh |  | 0 | 0 | 0 | 0 | 0 | 0 | 0 | 0 | 0 | 0 | 0 | 0 | 0 | 0 | 0 | 0 | 0 | 0 | 0 | 0 | 0 | 0 | 0 | 0 | 0 | 0 | 0 | 0 | 0
Consumer Transformation | Lct_BB004 | Number | EPN | Rye House |  | 0 | 0 | 0 | 0 | 0 | 0 | 0 | 0 | 0 | 0 | 0 | 0 | 0 | 0 | 0 | 0 | 0 | 0 | 0 | 0 | 0 | 0 | 0 | 0 | 0 | 0 | 0 | 0 | 0
Consumer Transformation | Lct_BB004 | Number | EPN | Sheringham Shoal |  | 0 | 0 | 0 | 0 | 0 | 0 | 0 | 0 | 0 | 0 | 0 | 0 | 0 | 0 | 0 | 0 | 0 | 0 | 0 | 0 | 0 | 0 | 0 | 0 | 0 | 0 | 0 | 0 | 0
Consumer Transformation | Lct_BB004 | Number | EPN | Sundon |  | 0 | 0 | 0 | 0 | 0 | 0 | 0 | 0 | 0 | 0 | 0 | 0 | 0 | 0 | 0 | 0 | 0 | 0 | 0 | 0 | 0 | 0 | 0 | 0 | 0 | 0 | 0 | 0 | 0
Consumer Transformation | Lct_BB004 | Number | EPN | Tilbury |  | 0 | 0 | 0 | 0 | 0 | 0 | 0 | 0 | 0 | 0 | 0 | 0 | 0 | 0 | 0 | 0 | 0 | 0 | 0 | 0 | 0 | 0 | 0 | 0 | 0 | 0 | 0 | 0 | 0
Consumer Transformation | Lct_BB004 | Number | EPN | Tottenham |  | 0 | 0 | 0 | 0 | 0 | 0 | 0 | 0 | 0 | 0 | 0 | 0 | 0 | 0 | 0 | 0 | 0 | 0 | 0 | 0 | 0 | 0 | 0 | 0 | 0 | 0 | 0 | 0 | 0
Consumer Transformation | Lct_BB004 | Number | EPN | Walpole (_A) |  | 0 | 0 | 0 | 0 | 0 | 0 | 0 | 0 | 0 | 0 | 0 | 0 | 0 | 0 | 0 | 0 | 0 | 0 | 0 | 0 | 0 | 0 | 0 | 0 | 0 | 0 | 0 | 0 | 0
Consumer Transformation | Lct_BB004 | Number | EPN | Warley |  | 0 | 0 | 0 | 0 | 0 | 0 | 0 | 0 | 0 | 0 | 0 | 0 | 0 | 0 | 0 | 0 | 0 | 0 | 0 | 0 | 0 | 0 | 0 | 0 | 0 | 0 | 0 | 0 | 0
Consumer Transformation | Lct_BB004 | Number | EPN | Watford South |  | 0 | 0 | 0 | 0 | 0 | 0 | 0 | 0 | 0 | 0 | 0 | 0 | 0 | 0 | 0 | 0 | 0 | 0 | 0 | 0 | 0 | 0 | 0 | 0 | 0 | 0 | 0 | 0 | 0
Consumer Transformation | Lct_BB004 | Number | EPN | West Thurrock |  | 0 | 0 | 0 | 0 | 0 | 0 | 0 | 0 | 0 | 0 | 0 | 0 | 0 | 0 | 0 | 0 | 0 | 0 | 0 | 0 | 0 | 0 | 0 | 0 | 0 | 0 | 0 | 0 | 0
Consumer Transformation | Lct_BB004 | Number | EPN | Wymondley |  | 0 | 0 | 0 | 0 | 0 | 0 | 0 | 0 | 0 | 0 | 0 | 0 | 0 | 0 | 0 | 0 | 0 | 0 | 0 | 0 | 0 | 0 | 0 | 0 | 0 | 0 | 0 | 0 | 0
Consumer Transformation | Lct_BB004 | Number | East Midlands | Berkswell |  | 0 | 0 | 0 | 0 | 0 | 0 | 0 | 0 | 0 | 0 | 0 | 0 | 0 | 0 | 0 | 0 | 0 | 0 | 0 | 0 | 0 | 0 | 0 | 0 | 0 | 0 | 0 | 0 | 0
Consumer Transformation | Lct_BB004 | Number | East Midlands | Bicker Fen |  | 0 | 0 | 0 | 0 | 0 | 0 | 0 | 0 | 0 | 0 | 0 | 0 | 0 | 0 | 0 | 0 | 0 | 0 | 0 | 0 | 0 | 0 | 0 | 0 | 0 | 0 | 0 | 0 | 0
Consumer Transformation | Lct_BB004 | Number | East Midlands | Chesterfield |  | 0 | 0 | 0 | 0 | 0 | 0 | 0 | 0 | 0 | 0 | 0 | 0 | 0 | 0 | 0 | 0 | 0 | 0 | 0 | 0 | 0 | 0 | 0 | 0 | 0 | 0 | 0 | 0 | 0
Consumer Transformation | Lct_BB004 | Number | East Midlands | Coventry |  | 0 | 0 | 0 | 0 | 0 | 0 | 0 | 0 | 0 | 0 | 0 | 0 | 0 | 0 | 0 | 0 | 0 | 0 | 0 | 0 | 0 | 0 | 0 | 0 | 0 | 0 | 0 | 0 | 0
Consumer Transformation | Lct_BB004 | Number | East Midlands | Drakelow |  | 0 | 0 | 0 | 0 | 0 | 0 | 0 | 0 | 0 | 0 | 0 | 0 | 0 | 0 | 0 | 0 | 0 | 0 | 0 | 0 | 0 | 0 | 0 | 0 | 0 | 0 | 0 | 0 | 0
Consumer Transformation | Lct_BB004 | Number | East Midlands | East Claydon (_B) |  | 0 | 0 | 0 | 0 | 0 | 0 | 0 | 0 | 0 | 0 | 0 | 0 | 0 | 0 | 0 | 0 | 0 | 0 | 0 | 0 | 0 | 0 | 0 | 0 | 0 | 0 | 0 | 0 | 0
Consumer Transformation | Lct_BB004 | Number | East Midlands | Enderby |  | 0 | 0 | 0 | 0 | 0 | 0 | 0 | 0 | 0 | 0 | 0 | 0 | 0 | 0 | 0 | 0 | 0 | 0 | 0 | 0 | 0 | 0 | 0 | 0 | 0 | 0 | 0 | 0 | 0
Consumer Transformation | Lct_BB004 | Number | East Midlands | Grendon |  | 0 | 0 | 0 | 0 | 0 | 0 | 0 | 0 | 0 | 0 | 0 | 0 | 0 | 0 | 0 | 0 | 0 | 0 | 0 | 0 | 0 | 0 | 0 | 0 | 0 | 0 | 0 | 0 | 0
Consumer Transformation | Lct_BB004 | Number | East Midlands | Ratcliffe |  | 0 | 0 | 0 | 0 | 0 | 0 | 0 | 0 | 0 | 0 | 0 | 0 | 0 | 0 | 0 | 0 | 0 | 0 | 0 | 0 | 0 | 0 | 0 | 0 | 0 | 0 | 0 | 0 | 0
Consumer Transformation | Lct_BB004 | Number | East Midlands | Staythorpe |  | 0 | 0 | 0 | 0 | 0 | 0 | 0 | 0 | 0 | 0 | 0 | 0 | 0 | 0 | 0 | 0 | 0 | 0 | 0 | 0 | 0 | 0 | 0 | 0 | 0 | 0 | 0 | 0 | 0
Consumer Transformation | Lct_BB004 | Number | East Midlands | Stoke Bardolph |  | 0 | 0 | 0 | 0 | 0 | 0 | 0 | 0 | 0 | 0 | 0 | 0 | 0 | 0 | 0 | 0 | 0 | 0 | 0 | 0 | 0 | 0 | 0 | 0 | 0 | 0 | 0 | 0 | 0
Consumer Transformation | Lct_BB004 | Number | East Midlands | Walpole (_B) |  | 0 | 0 | 0 | 0 | 0 | 0 | 0 | 0 | 0 | 0 | 0 | 0 | 0 | 0 | 0 | 0 | 0 | 0 | 0 | 0 | 0 | 0 | 0 | 0 | 0 | 0 | 0 | 0 | 0
Consumer Transformation | Lct_BB004 | Number | East Midlands | West Burton |  | 0 | 0 | 0 | 0 | 0 | 0 | 0 | 0 | 0 | 0 | 0 | 0 | 0 | 0 | 0 | 0 | 0 | 0 | 0 | 0 | 0 | 0 | 0 | 0 | 0 | 0 | 0 | 0 | 0
Consumer Transformation | Lct_BB004 | Number | East Midlands | Willington |  | 0 | 0 | 0 | 0 | 0 | 0 | 0 | 0 | 0 | 0 | 0 | 0 | 0 | 0 | 0 | 0 | 0 | 0 | 0 | 0 | 0 | 0 | 0 | 0 | 0 | 0 | 0 | 0 | 0
Consumer Transformation | Lct_BB004 | Number | IDNO - Refer to Comment Field | Tynemouth 2 |  | 0 | 0 | 0 | 0 | 0 | 0 | 0 | 0 | 0 | 0 | 0 | 0 | 0 | 0 | 0 | 0 | 0 | 0 | 0 | 0 | 0 | 0 | 0 | 0 | 0 | 0 | 0 | 0 | 0 | Note: TYNE2 is operated by an IDNO allocated to GSP Group/licence area F
Consumer Transformation | Lct_BB004 | Number | LPN | Acton Lane 22kV |  | 0 | 0 | 0 | 0 | 0 | 0 | 0 | 0 | 0 | 0 | 0 | 0 | 0 | 0 | 0 | 0 | 0 | 0 | 0 | 0 | 0 | 0 | 0 | 0 | 0 | 0 | 0 | 0 | 0
Consumer Transformation | Lct_BB004 | Number | LPN | Barking |  | 0 | 0 | 0 | 0 | 0 | 0 | 0 | 0 | 0 | 0 | 0 | 0 | 0 | 0 | 0 | 0 | 0 | 0 | 0 | 0 | 0 | 0 | 0 | 0 | 0 | 0 | 0 | 0 | 0
Consumer Transformation | Lct_BB004 | Number | LPN | Barking West |  | 0 | 0 | 0 | 0 | 0 | 0 | 0 | 0 | 0 | 0 | 0 | 0 | 0 | 0 | 0 | 0 | 0 | 0 | 0 | 0 | 0 | 0 | 0 | 0 | 0 | 0 | 0 | 0 | 0
Consumer Transformation | Lct_BB004 | Number | LPN | Beddington (_C) |  | 0 | 0 | 0 | 0 | 0 | 0 | 0 | 0 | 0 | 0 | 0 | 0 | 0 | 0 | 0 | 0 | 0 | 0 | 0 | 0 | 0 | 0 | 0 | 0 | 0 | 0 | 0 | 0 | 0
Consumer Transformation | Lct_BB004 | Number | LPN | Canal Bank |  | 0 | 0 | 0 | 0 | 0 | 0 | 0 | 0 | 0 | 0 | 0 | 0 | 0 | 0 | 0 | 0 | 0 | 0 | 0 | 0 | 0 | 0 | 0 | 0 | 0 | 0 | 0 | 0 | 0
Consumer Transformation | Lct_BB004 | Number | LPN | City Road |  | 0 | 0 | 0 | 0 | 0 | 0 | 0 | 0 | 0 | 0 | 0 | 0 | 0 | 0 | 0 | 0 | 0 | 0 | 0 | 0 | 0 | 0 | 0 | 0 | 0 | 0 | 0 | 0 | 0
Consumer Transformation | Lct_BB004 | Number | LPN | Greenford |  | 0 | 0 | 0 | 0 | 0 | 0 | 0 | 0 | 0 | 0 | 0 | 0 | 0 | 0 | 0 | 0 | 0 | 0 | 0 | 0 | 0 | 0 | 0 | 0 | 0 | 0 | 0 | 0 | 0
Consumer Transformation | Lct_BB004 | Number | LPN | Hackney 132kV |  | 0 | 0 | 0 | 0 | 0 | 0 | 0 | 0 | 0 | 0 | 0 | 0 | 0 | 0 | 0 | 0 | 0 | 0 | 0 | 0 | 0 | 0 | 0 | 0 | 0 | 0 | 0 | 0 | 0
Consumer Transformation | Lct_BB004 | Number | LPN | Hackney 66kV |  | 0 | 0 | 0 | 0 | 0 | 0 | 0 | 0 | 0 | 0 | 0 | 0 | 0 | 0 | 0 | 0 | 0 | 0 | 0 | 0 | 0 | 0 | 0 | 0 | 0 | 0 | 0 | 0 | 0
Consumer Transformation | Lct_BB004 | Number | LPN | Hurst |  | 0 | 0 | 0 | 0 | 0 | 0 | 0 | 0 | 0 | 0 | 0 | 0 | 0 | 0 | 0 | 0 | 0 | 0 | 0 | 0 | 0 | 0 | 0 | 0 | 0 | 0 | 0 | 0 | 0
Consumer Transformation | Lct_BB004 | Number | LPN | Islington |  | 0 | 0 | 0 | 0 | 0 | 0 | 0 | 0 | 0 | 0 | 0 | 0 | 0 | 0 | 0 | 0 | 0 | 0 | 0 | 0 | 0 | 0 | 0 | 0 | 0 | 0 | 0 | 0 | 0
Consumer Transformation | Lct_BB004 | Number | LPN | Littlebrook (_C) |  | 0 | 0 | 0 | 0 | 0 | 0 | 0 | 0 | 0 | 0 | 0 | 0 | 0 | 0 | 0 | 0 | 0 | 0 | 0 | 0 | 0 | 0 | 0 | 0 | 0 | 0 | 0 | 0 | 0
Consumer Transformation | Lct_BB004 | Number | LPN | Lodge Road |  | 0 | 0 | 0 | 0 | 0 | 0 | 0 | 0 | 0 | 0 | 0 | 0 | 0 | 0 | 0 | 0 | 0 | 0 | 0 | 0 | 0 | 0 | 0 | 0 | 0 | 0 | 0 | 0 | 0
Consumer Transformation | Lct_BB004 | Number | LPN | New Cross |  | 0 | 0 | 0 | 0 | 0 | 0 | 0 | 0 | 0 | 0 | 0 | 0 | 0 | 0 | 0 | 0 | 0 | 0 | 0 | 0 | 0 | 0 | 0 | 0 | 0 | 0 | 0 | 0 | 0
Consumer Transformation | Lct_BB004 | Number | LPN | Perivale |  | 0 | 0 | 0 | 0 | 0 | 0 | 0 | 0 | 0 | 0 | 0 | 0 | 0 | 0 | 0 | 0 | 0 | 0 | 0 | 0 | 0 | 0 | 0 | 0 | 0 | 0 | 0 | 0 | 0
Consumer Transformation | Lct_BB004 | Number | LPN | Redbridge |  | 0 | 0 | 0 | 0 | 0 | 0 | 0 | 0 | 0 | 0 | 0 | 0 | 0 | 0 | 0 | 0 | 0 | 0 | 0 | 0 | 0 | 0 | 0 | 0 | 0 | 0 | 0 | 0 | 0
Consumer Transformation | Lct_BB004 | Number | LPN | St John's Wood |  | 0 | 0 | 0 | 0 | 0 | 0 | 0 | 0 | 0 | 0 | 0 | 0 | 0 | 0 | 0 | 0 | 0 | 0 | 0 | 0 | 0 | 0 | 0 | 0 | 0 | 0 | 0 | 0 | 0
Consumer Transformation | Lct_BB004 | Number | LPN | West Ham |  | 0 | 0 | 0 | 0 | 0 | 0 | 0 | 0 | 0 | 0 | 0 | 0 | 0 | 0 | 0 | 0 | 0 | 0 | 0 | 0 | 0 | 0 | 0 | 0 | 0 | 0 | 0 | 0 | 0
Consumer Transformation | Lct_BB004 | Number | LPN | Willesden 132kV |  | 0 | 0 | 0 | 0 | 0 | 0 | 0 | 0 | 0 | 0 | 0 | 0 | 0 | 0 | 0 | 0 | 0 | 0 | 0 | 0 | 0 | 0 | 0 | 0 | 0 | 0 | 0 | 0 | 0
Consumer Transformation | Lct_BB004 | Number | LPN | Willesden 66kV |  | 0 | 0 | 0 | 0 | 0 | 0 | 0 | 0 | 0 | 0 | 0 | 0 | 0 | 0 | 0 | 0 | 0 | 0 | 0 | 0 | 0 | 0 | 0 | 0 | 0 | 0 | 0 | 0 | 0
Consumer Transformation | Lct_BB004 | Number | LPN | Wimbledon North |  | 0 | 0 | 0 | 0 | 0 | 0 | 0 | 0 | 0 | 0 | 0 | 0 | 0 | 0 | 0 | 0 | 0 | 0 | 0 | 0 | 0 | 0 | 0 | 0 | 0 | 0 | 0 | 0 | 0
Consumer Transformation | Lct_BB004 | Number | LPN | Wimbledon South |  | 0 | 0 | 0 | 0 | 0 | 0 | 0 | 0 | 0 | 0 | 0 | 0 | 0 | 0 | 0 | 0 | 0 | 0 | 0 | 0 | 0 | 0 | 0 | 0 | 0 | 0 | 0 | 0 | 0
Consumer Transformation | Lct_BB004 | Number | NPgN | Blyth 132kV |  | 0 | 0 | 0 | 0 | 0 | 0 | 0 | 0 | 0 | 0 | 0 | 0 | 0 | 0 | 0 | 0 | 0 | 0 | 0 | 0 | 0 | 0 | 0 | 0 | 0 | 0 | 0 | 0 | 0
Consumer Transformation | Lct_BB004 | Number | NPgN | Blyth 66kV |  | 0 | 0 | 0 | 0 | 0 | 0 | 0 | 0 | 0 | 0 | 0 | 0 | 0 | 0 | 0 | 0 | 0 | 0 | 0 | 0 | 0 | 0 | 0 | 0 | 0 | 0 | 0 | 0 | 0
Consumer Transformation | Lct_BB004 | Number | NPgN | Fourstones |  | 0 | 0 | 0 | 0 | 0 | 0 | 0 | 0 | 0 | 0 | 0 | 0 | 0 | 0 | 0 | 0 | 0 | 0 | 0 | 0 | 0 | 0 | 0 | 0 | 0 | 0 | 0 | 0 | 0
Consumer Transformation | Lct_BB004 | Number | NPgN | Hart Moor |  | 0 | 0 | 0 | 0 | 0 | 0 | 0 | 0 | 0 | 0 | 0 | 0 | 0 | 0 | 0 | 0 | 0 | 0 | 0 | 0 | 0 | 0 | 0 | 0 | 0 | 0 | 0 | 0 | 0
Consumer Transformation | Lct_BB004 | Number | NPgN | Hawthorn Pit |  | 0 | 0 | 0 | 0 | 0 | 0 | 0 | 0 | 0 | 0 | 0 | 0 | 0 | 0 | 0 | 0 | 0 | 0 | 0 | 0 | 0 | 0 | 0 | 0 | 0 | 0 | 0 | 0 | 0
Consumer Transformation | Lct_BB004 | Number | NPgN | Knaresborough |  | 0 | 0 | 0 | 0 | 0 | 0 | 0 | 0 | 0 | 0 | 0 | 0 | 0 | 0 | 0 | 0 | 0 | 0 | 0 | 0 | 0 | 0 | 0 | 0 | 0 | 0 | 0 | 0 | 0
Consumer Transformation | Lct_BB004 | Number | NPgN | Lackenby |  | 0 | 0 | 0 | 0 | 0 | 0 | 0 | 0 | 0 | 0 | 0 | 0 | 0 | 0 | 0 | 0 | 0 | 0 | 0 | 0 | 0 | 0 | 0 | 0 | 0 | 0 | 0 | 0 | 0
Consumer Transformation | Lct_BB004 | Number | NPgN | Norton |  | 0 | 0 | 0 | 0 | 0 | 0 | 0 | 0 | 0 | 0 | 0 | 0 | 0 | 0 | 0 | 0 | 0 | 0 | 0 | 0 | 0 | 0 | 0 | 0 | 0 | 0 | 0 | 0 | 0
Consumer Transformation | Lct_BB004 | Number | NPgN | Offerton |  | 0 | 0 | 0 | 0 | 0 | 0 | 0 | 0 | 0 | 0 | 0 | 0 | 0 | 0 | 0 | 0 | 0 | 0 | 0 | 0 | 0 | 0 | 0 | 0 | 0 | 0 | 0 | 0 | 0
Consumer Transformation | Lct_BB004 | Number | NPgN | Osbaldwick |  | 0 | 0 | 0 | 0 | 0 | 0 | 0 | 0 | 0 | 0 | 0 | 0 | 0 | 0 | 0 | 0 | 0 | 0 | 0 | 0 | 0 | 0 | 0 | 0 | 0 | 0 | 0 | 0 | 0
Consumer Transformation | Lct_BB004 | Number | NPgN | Poppleton |  | 0 | 0 | 0 | 0 | 0 | 0 | 0 | 0 | 0 | 0 | 0 | 0 | 0 | 0 | 0 | 0 | 0 | 0 | 0 | 0 | 0 | 0 | 0 | 0 | 0 | 0 | 0 | 0 | 0
Consumer Transformation | Lct_BB004 | Number | NPgN | Saltholme |  | 0 | 0 | 0 | 0 | 0 | 0 | 0 | 0 | 0 | 0 | 0 | 0 | 0 | 0 | 0 | 0 | 0 | 0 | 0 | 0 | 0 | 0 | 0 | 0 | 0 | 0 | 0 | 0 | 0
Consumer Transformation | Lct_BB004 | Number | NPgN | South Shields |  | 0 | 0 | 0 | 0 | 0 | 0 | 0 | 0 | 0 | 0 | 0 | 0 | 0 | 0 | 0 | 0 | 0 | 0 | 0 | 0 | 0 | 0 | 0 | 0 | 0 | 0 | 0 | 0 | 0
Consumer Transformation | Lct_BB004 | Number | NPgN | Spennymoor |  | 0 | 0 | 0 | 0 | 0 | 0 | 0 | 0 | 0 | 0 | 0 | 0 | 0 | 0 | 0 | 0 | 0 | 0 | 0 | 0 | 0 | 0 | 0 | 0 | 0 | 0 | 0 | 0 | 0
Consumer Transformation | Lct_BB004 | Number | NPgN | Stella North |  | 0 | 0 | 0 | 0 | 0 | 0 | 0 | 0 | 0 | 0 | 0 | 0 | 0 | 0 | 0 | 0 | 0 | 0 | 0 | 0 | 0 | 0 | 0 | 0 | 0 | 0 | 0 | 0 | 0
Consumer Transformation | Lct_BB004 | Number | NPgN | Stella South |  | 0 | 0 | 0 | 0 | 0 | 0 | 0 | 0 | 0 | 0 | 0 | 0 | 0 | 0 | 0 | 0 | 0 | 0 | 0 | 0 | 0 | 0 | 0 | 0 | 0 | 0 | 0 | 0 | 0
Consumer Transformation | Lct_BB004 | Number | NPgN | Tynemouth 1 |  | 0 | 0 | 0 | 0 | 0 | 0 | 0 | 0 | 0 | 0 | 0 | 0 | 0 | 0 | 0 | 0 | 0 | 0 | 0 | 0 | 0 | 0 | 0 | 0 | 0 | 0 | 0 | 0 | 0
Consumer Transformation | Lct_BB004 | Number | NPgN | West Boldon |  | 0 | 0 | 0 | 0 | 0 | 0 | 0 | 0 | 0 | 0 | 0 | 0 | 0 | 0 | 0 | 0 | 0 | 0 | 0 | 0 | 0 | 0 | 0 | 0 | 0 | 0 | 0 | 0 | 0
Consumer Transformation | Lct_BB004 | Number | NPgY | Bradford West |  | 0 | 0 | 0 | 0 | 0 | 0 | 0 | 0 | 0 | 0 | 0 | 0 | 0 | 0 | 0 | 0 | 0 | 0 | 0 | 0 | 0 | 0 | 0 | 0 | 0 | 0 | 0 | 0 | 0
Consumer Transformation | Lct_BB004 | Number | NPgY | Camblesforth |  | 0 | 0 | 0 | 0 | 0 | 0 | 0 | 0 | 0 | 0 | 0 | 0 | 0 | 0 | 0 | 0 | 0 | 0 | 0 | 0 | 0 | 0 | 0 | 0 | 0 | 0 | 0 | 0 | 0
Consumer Transformation | Lct_BB004 | Number | NPgY | Creyke Beck |  | 0 | 0 | 0 | 0 | 0 | 0 | 0 | 0 | 0 | 0 | 0 | 0 | 0 | 0 | 0 | 0 | 0 | 0 | 0 | 0 | 0 | 0 | 0 | 0 | 0 | 0 | 0 | 0 | 0
Consumer Transformation | Lct_BB004 | Number | NPgY | Drax |  | 0 | 0 | 0 | 0 | 0 | 0 | 0 | 0 | 0 | 0 | 0 | 0 | 0 | 0 | 0 | 0 | 0 | 0 | 0 | 0 | 0 | 0 | 0 | 0 | 0 | 0 | 0 | 0 | 0
Consumer Transformation | Lct_BB004 | Number | NPgY | Elland |  | 0 | 0 | 0 | 0 | 0 | 0 | 0 | 0 | 0 | 0 | 0 | 0 | 0 | 0 | 0 | 0 | 0 | 0 | 0 | 0 | 0 | 0 | 0 | 0 | 0 | 0 | 0 | 0 | 0
Consumer Transformation | Lct_BB004 | Number | NPgY | Ferrybridge A |  | 0 | 0 | 0 | 0 | 0 | 0 | 0 | 0 | 0 | 0 | 0 | 0 | 0 | 0 | 0 | 0 | 0 | 0 | 0 | 0 | 0 | 0 | 0 | 0 | 0 | 0 | 0 | 0 | 0
Consumer Transformation | Lct_BB004 | Number | NPgY | Grimsby West |  | 0 | 0 | 0 | 0 | 0 | 0 | 0 | 0 | 0 | 0 | 0 | 0 | 0 | 0 | 0 | 0 | 0 | 0 | 0 | 0 | 0 | 0 | 0 | 0 | 0 | 0 | 0 | 0 | 0
Consumer Transformation | Lct_BB004 | Number | NPgY | Jordanthorpe |  | 0 | 0 | 0 | 0 | 0 | 0 | 0 | 0 | 0 | 0 | 0 | 0 | 0 | 0 | 0 | 0 | 0 | 0 | 0 | 0 | 0 | 0 | 0 | 0 | 0 | 0 | 0 | 0 | 0
Consumer Transformation | Lct_BB004 | Number | NPgY | Keadby |  | 0 | 0 | 0 | 0 | 0 | 0 | 0 | 0 | 0 | 0 | 0 | 0 | 0 | 0 | 0 | 0 | 0 | 0 | 0 | 0 | 0 | 0 | 0 | 0 | 0 | 0 | 0 | 0 | 0
Consumer Transformation | Lct_BB004 | Number | NPgY | Kirkstall B |  | 0 | 0 | 0 | 0 | 0 | 0 | 0 | 0 | 0 | 0 | 0 | 0 | 0 | 0 | 0 | 0 | 0 | 0 | 0 | 0 | 0 | 0 | 0 | 0 | 0 | 0 | 0 | 0 | 0
Consumer Transformation | Lct_BB004 | Number | NPgY | Neepsend |  | 0 | 0 | 0 | 0 | 0 | 0 | 0 | 0 | 0 | 0 | 0 | 0 | 0 | 0 | 0 | 0 | 0 | 0 | 0 | 0 | 0 | 0 | 0 | 0 | 0 | 0 | 0 | 0 | 0
Consumer Transformation | Lct_BB004 | Number | NPgY | Norton Lees |  | 0 | 0 | 0 | 0 | 0 | 0 | 0 | 0 | 0 | 0 | 0 | 0 | 0 | 0 | 0 | 0 | 0 | 0 | 0 | 0 | 0 | 0 | 0 | 0 | 0 | 0 | 0 | 0 | 0
Consumer Transformation | Lct_BB004 | Number | NPgY | Pitsmoor |  | 0 | 0 | 0 | 0 | 0 | 0 | 0 | 0 | 0 | 0 | 0 | 0 | 0 | 0 | 0 | 0 | 0 | 0 | 0 | 0 | 0 | 0 | 0 | 0 | 0 | 0 | 0 | 0 | 0
Consumer Transformation | Lct_BB004 | Number | NPgY | Saltend North |  | 0 | 0 | 0 | 0 | 0 | 0 | 0 | 0 | 0 | 0 | 0 | 0 | 0 | 0 | 0 | 0 | 0 | 0 | 0 | 0 | 0 | 0 | 0 | 0 | 0 | 0 | 0 | 0 | 0
Consumer Transformation | Lct_BB004 | Number | NPgY | Sheffield City |  | 0 | 0 | 0 | 0 | 0 | 0 | 0 | 0 | 0 | 0 | 0 | 0 | 0 | 0 | 0 | 0 | 0 | 0 | 0 | 0 | 0 | 0 | 0 | 0 | 0 | 0 | 0 | 0 | 0
Consumer Transformation | Lct_BB004 | Number | NPgY | Skelton Grange |  | 0 | 0 | 0 | 0 | 0 | 0 | 0 | 0 | 0 | 0 | 0 | 0 | 0 | 0 | 0 | 0 | 0 | 0 | 0 | 0 | 0 | 0 | 0 | 0 | 0 | 0 | 0 | 0 | 0
Consumer Transformation | Lct_BB004 | Number | NPgY | Templeborough |  | 0 | 0 | 0 | 0 | 0 | 0 | 0 | 0 | 0 | 0 | 0 | 0 | 0 | 0 | 0 | 0 | 0 | 0 | 0 | 0 | 0 | 0 | 0 | 0 | 0 | 0 | 0 | 0 | 0
Consumer Transformation | Lct_BB004 | Number | NPgY | Thorpe Marsh |  | 0 | 0 | 0 | 0 | 0 | 0 | 0 | 0 | 0 | 0 | 0 | 0 | 0 | 0 | 0 | 0 | 0 | 0 | 0 | 0 | 0 | 0 | 0 | 0 | 0 | 0 | 0 | 0 | 0
Consumer Transformation | Lct_BB004 | Number | NPgY | Thurcroft |  | 0 | 0 | 0 | 0 | 0 | 0 | 0 | 0 | 0 | 0 | 0 | 0 | 0 | 0 | 0 | 0 | 0 | 0 | 0 | 0 | 0 | 0 | 0 | 0 | 0 | 0 | 0 | 0 | 0
Consumer Transformation | Lct_BB004 | Number | NPgY | West Melton |  | 0 | 0 | 0 | 0 | 0 | 0 | 0 | 0 | 0 | 0 | 0 | 0 | 0 | 0 | 0 | 0 | 0 | 0 | 0 | 0 | 0 | 0 | 0 | 0 | 0 | 0 | 0 | 0 | 0
Consumer Transformation | Lct_BB004 | Number | NPgY | Wincobank |  | 0 | 0 | 0 | 0 | 0 | 0 | 0 | 0 | 0 | 0 | 0 | 0 | 0 | 0 | 0 | 0 | 0 | 0 | 0 | 0 | 0 | 0 | 0 | 0 | 0 | 0 | 0 | 0 | 0
Consumer Transformation | Lct_BB004 | Number | SEPD | Acton Lane 66kV |  | 0 | 0 | 0 | 0 | 0 | 0 | 0 | 0 | 0 | 0 | 0 | 0 | 0 | 0 | 0 | 0 | 0 | 0 | 0 | 0 | 0 | 0 | 0 | 0 | 0 | 0 | 0 | 0 | 0
Consumer Transformation | Lct_BB004 | Number | SEPD | Botley Wood |  | 0 | 0 | 0 | 0 | 0 | 0 | 0 | 0 | 0 | 0 | 0 | 0 | 0 | 0 | 0 | 0 | 0 | 0 | 0 | 0 | 0 | 0 | 0 | 0 | 0 | 0 | 0 | 0 | 0
Consumer Transformation | Lct_BB004 | Number | SEPD | Bramley |  | 0 | 0 | 0 | 0 | 0 | 0 | 0 | 0 | 0 | 0 | 0 | 0 | 0 | 0 | 0 | 0 | 0 | 0 | 0 | 0 | 0 | 0 | 0 | 0 | 0 | 0 | 0 | 0 | 0
Consumer Transformation | Lct_BB004 | Number | SEPD | Chickerell |  | 0 | 0 | 0 | 0 | 0 | 0 | 0 | 0 | 0 | 0 | 0 | 0 | 0 | 0 | 0 | 0 | 0 | 0 | 0 | 0 | 0 | 0 | 0 | 0 | 0 | 0 | 0 | 0 | 0
Consumer Transformation | Lct_BB004 | Number | SEPD | Cowley |  | 0 | 0 | 0 | 0 | 0 | 0 | 0 | 0 | 0 | 0 | 0 | 0 | 0 | 0 | 0 | 0 | 0 | 0 | 0 | 0 | 0 | 0 | 0 | 0 | 0 | 0 | 0 | 0 | 0
Consumer Transformation | Lct_BB004 | Number | SEPD | Ealing |  | 0 | 0 | 0 | 0 | 0 | 0 | 0 | 0 | 0 | 0 | 0 | 0 | 0 | 0 | 0 | 0 | 0 | 0 | 0 | 0 | 0 | 0 | 0 | 0 | 0 | 0 | 0 | 0 | 0
Consumer Transformation | Lct_BB004 | Number | SEPD | Fawley |  | 0 | 0 | 0 | 0 | 0 | 0 | 0 | 0 | 0 | 0 | 0 | 0 | 0 | 0 | 0 | 0 | 0 | 0 | 0 | 0 | 0 | 0 | 0 | 0 | 0 | 0 | 0 | 0 | 0
Consumer Transformation | Lct_BB004 | Number | SEPD | Fleet |  | 0 | 0 | 0 | 0 | 0 | 0 | 0 | 0 | 0 | 0 | 0 | 0 | 0 | 0 | 0 | 0 | 0 | 0 | 0 | 0 | 0 | 0 | 0 | 0 | 0 | 0 | 0 | 0 | 0
Consumer Transformation | Lct_BB004 | Number | SEPD | Iver 132kV |  | 0 | 0 | 0 | 0 | 0 | 0 | 0 | 0 | 0 | 0 | 0 | 0 | 0 | 0 | 0 | 0 | 0 | 0 | 0 | 0 | 0 | 0 | 0 | 0 | 0 | 0 | 0 | 0 | 0
Consumer Transformation | Lct_BB004 | Number | SEPD | Iver 66kV |  | 0 | 0 | 0 | 0 | 0 | 0 | 0 | 0 | 0 | 0 | 0 | 0 | 0 | 0 | 0 | 0 | 0 | 0 | 0 | 0 | 0 | 0 | 0 | 0 | 0 | 0 | 0 | 0 | 0
Consumer Transformation | Lct_BB004 | Number | SEPD | Laleham |  | 0 | 0 | 0 | 0 | 0 | 0 | 0 | 0 | 0 | 0 | 0 | 0 | 0 | 0 | 0 | 0 | 0 | 0 | 0 | 0 | 0 | 0 | 0 | 0 | 0 | 0 | 0 | 0 | 0
Consumer Transformation | Lct_BB004 | Number | SEPD | Lovedean |  | 0 | 0 | 0 | 0 | 0 | 0 | 0 | 0 | 0 | 0 | 0 | 0 | 0 | 0 | 0 | 0 | 0 | 0 | 0 | 0 | 0 | 0 | 0 | 0 | 0 | 0 | 0 | 0 | 0
Consumer Transformation | Lct_BB004 | Number | SEPD | Mannington |  | 0 | 0 | 0 | 0 | 0 | 0 | 0 | 0 | 0 | 0 | 0 | 0 | 0 | 0 | 0 | 0 | 0 | 0 | 0 | 0 | 0 | 0 | 0 | 0 | 0 | 0 | 0 | 0 | 0
Consumer Transformation | Lct_BB004 | Number | SEPD | Melksham |  | 0 | 0 | 0 | 0 | 0 | 0 | 0 | 0 | 0 | 0 | 0 | 0 | 0 | 0 | 0 | 0 | 0 | 0 | 0 | 0 | 0 | 0 | 0 | 0 | 0 | 0 | 0 | 0 | 0
Consumer Transformation | Lct_BB004 | Number | SEPD | Minety |  | 0 | 0 | 0 | 0 | 0 | 0 | 0 | 0 | 0 | 0 | 0 | 0 | 0 | 0 | 0 | 0 | 0 | 0 | 0 | 0 | 0 | 0 | 0 | 0 | 0 | 0 | 0 | 0 | 0
Consumer Transformation | Lct_BB004 | Number | SEPD | North Hyde |  | 0 | 0 | 0 | 0 | 0 | 0 | 0 | 0 | 0 | 0 | 0 | 0 | 0 | 0 | 0 | 0 | 0 | 0 | 0 | 0 | 0 | 0 | 0 | 0 | 0 | 0 | 0 | 0 | 0
Consumer Transformation | Lct_BB004 | Number | SEPD | Nursling |  | 0 | 0 | 0 | 0 | 0 | 0 | 0 | 0 | 0 | 0 | 0 | 0 | 0 | 0 | 0 | 0 | 0 | 0 | 0 | 0 | 0 | 0 | 0 | 0 | 0 | 0 | 0 | 0 | 0
Consumer Transformation | Lct_BB004 | Number | SHEPD | Abernethy |  | 0 | 0 | 0 | 0 | 0 | 0 | 0 | 0 | 0 | 0 | 0 | 0 | 0 | 0 | 0 | 0 | 0 | 0 | 0 | 0 | 0 | 0 | 0 | 0 | 0 | 0 | 0 | 0 | 0
Consumer Transformation | Lct_BB004 | Number | SHEPD | Alness |  | 0 | 0 | 0 | 0 | 0 | 0 | 0 | 0 | 0 | 0 | 0 | 0 | 0 | 0 | 0 | 0 | 0 | 0 | 0 | 0 | 0 | 0 | 0 | 0 | 0 | 0 | 0 | 0 | 0
Consumer Transformation | Lct_BB004 | Number | SHEPD | Arbroath |  | 0 | 0 | 0 | 0 | 0 | 0 | 0 | 0 | 0 | 0 | 0 | 0 | 0 | 0 | 0 | 0 | 0 | 0 | 0 | 0 | 0 | 0 | 0 | 0 | 0 | 0 | 0 | 0 | 0
Consumer Transformation | Lct_BB004 | Number | SHEPD | Ardkinglas |  | 0 | 0 | 0 | 0 | 0 | 0 | 0 | 0 | 0 | 0 | 0 | 0 | 0 | 0 | 0 | 0 | 0 | 0 | 0 | 0 | 0 | 0 | 0 | 0 | 0 | 0 | 0 | 0 | 0
Consumer Transformation | Lct_BB004 | Number | SHEPD | Ardmore |  | 0 | 0 | 0 | 0 | 0 | 0 | 0 | 0 | 0 | 0 | 0 | 0 | 0 | 0 | 0 | 0 | 0 | 0 | 0 | 0 | 0 | 0 | 0 | 0 | 0 | 0 | 0 | 0 | 0
Consumer Transformation | Lct_BB004 | Number | SHEPD | Beauly |  | 0 | 0 | 0 | 0 | 0 | 0 | 0 | 0 | 0 | 0 | 0 | 0 | 0 | 0 | 0 | 0 | 0 | 0 | 0 | 0 | 0 | 0 | 0 | 0 | 0 | 0 | 0 | 0 | 0
Consumer Transformation | Lct_BB004 | Number | SHEPD | Berryburn |  | 0 | 0 | 0 | 0 | 0 | 0 | 0 | 0 | 0 | 0 | 0 | 0 | 0 | 0 | 0 | 0 | 0 | 0 | 0 | 0 | 0 | 0 | 0 | 0 | 0 | 0 | 0 | 0 | 0
Consumer Transformation | Lct_BB004 | Number | SHEPD | Boat of Garten |  | 0 | 0 | 0 | 0 | 0 | 0 | 0 | 0 | 0 | 0 | 0 | 0 | 0 | 0 | 0 | 0 | 0 | 0 | 0 | 0 | 0 | 0 | 0 | 0 | 0 | 0 | 0 | 0 | 0
Consumer Transformation | Lct_BB004 | Number | SHEPD | Braco West |  | 0 | 0 | 0 | 0 | 0 | 0 | 0 | 0 | 0 | 0 | 0 | 0 | 0 | 0 | 0 | 0 | 0 | 0 | 0 | 0 | 0 | 0 | 0 | 0 | 0 | 0 | 0 | 0 | 0
Consumer Transformation | Lct_BB004 | Number | SHEPD | Bridge of Dun |  | 0 | 0 | 0 | 0 | 0 | 0 | 0 | 0 | 0 | 0 | 0 | 0 | 0 | 0 | 0 | 0 | 0 | 0 | 0 | 0 | 0 | 0 | 0 | 0 | 0 | 0 | 0 | 0 | 0
Consumer Transformation | Lct_BB004 | Number | SHEPD | Broadford-Skye |  | 0 | 0 | 0 | 0 | 0 | 0 | 0 | 0 | 0 | 0 | 0 | 0 | 0 | 0 | 0 | 0 | 0 | 0 | 0 | 0 | 0 | 0 | 0 | 0 | 0 | 0 | 0 | 0 | 0
Consumer Transformation | Lct_BB004 | Number | SHEPD | Brora |  | 0 | 0 | 0 | 0 | 0 | 0 | 0 | 0 | 0 | 0 | 0 | 0 | 0 | 0 | 0 | 0 | 0 | 0 | 0 | 0 | 0 | 0 | 0 | 0 | 0 | 0 | 0 | 0 | 0
Consumer Transformation | Lct_BB004 | Number | SHEPD | Burghmuir |  | 0 | 0 | 0 | 0 | 0 | 0 | 0 | 0 | 0 | 0 | 0 | 0 | 0 | 0 | 0 | 0 | 0 | 0 | 0 | 0 | 0 | 0 | 0 | 0 | 0 | 0 | 0 | 0 | 0
Consumer Transformation | Lct_BB004 | Number | SHEPD | Carradale |  | 0 | 0 | 0 | 0 | 0 | 0 | 0 | 0 | 0 | 0 | 0 | 0 | 0 | 0 | 0 | 0 | 0 | 0 | 0 | 0 | 0 | 0 | 0 | 0 | 0 | 0 | 0 | 0 | 0
Consumer Transformation | Lct_BB004 | Number | SHEPD | Cassley |  | 0 | 0 | 0 | 0 | 0 | 0 | 0 | 0 | 0 | 0 | 0 | 0 | 0 | 0 | 0 | 0 | 0 | 0 | 0 | 0 | 0 | 0 | 0 | 0 | 0 | 0 | 0 | 0 | 0
Consumer Transformation | Lct_BB004 | Number | SHEPD | Ceannacroc |  | 0 | 0 | 0 | 0 | 0 | 0 | 0 | 0 | 0 | 0 | 0 | 0 | 0 | 0 | 0 | 0 | 0 | 0 | 0 | 0 | 0 | 0 | 0 | 0 | 0 | 0 | 0 | 0 | 0
Consumer Transformation | Lct_BB004 | Number | SHEPD | Charleston |  | 0 | 0 | 0 | 0 | 0 | 0 | 0 | 0 | 0 | 0 | 0 | 0 | 0 | 0 | 0 | 0 | 0 | 0 | 0 | 0 | 0 | 0 | 0 | 0 | 0 | 0 | 0 | 0 | 0
Consumer Transformation | Lct_BB004 | Number | SHEPD | Clachan |  | 0 | 0 | 0 | 0 | 0 | 0 | 0 | 0 | 0 | 0 | 0 | 0 | 0 | 0 | 0 | 0 | 0 | 0 | 0 | 0 | 0 | 0 | 0 | 0 | 0 | 0 | 0 | 0 | 0
Consumer Transformation | Lct_BB004 | Number | SHEPD | Clayhills |  | 0 | 0 | 0 | 0 | 0 | 0 | 0 | 0 | 0 | 0 | 0 | 0 | 0 | 0 | 0 | 0 | 0 | 0 | 0 | 0 | 0 | 0 | 0 | 0 | 0 | 0 | 0 | 0 | 0
Consumer Transformation | Lct_BB004 | Number | SHEPD | Coupar Angus |  | 0 | 0 | 0 | 0 | 0 | 0 | 0 | 0 | 0 | 0 | 0 | 0 | 0 | 0 | 0 | 0 | 0 | 0 | 0 | 0 | 0 | 0 | 0 | 0 | 0 | 0 | 0 | 0 | 0
Consumer Transformation | Lct_BB004 | Number | SHEPD | Craigiebuckler |  | 0 | 0 | 0 | 0 | 0 | 0 | 0 | 0 | 0 | 0 | 0 | 0 | 0 | 0 | 0 | 0 | 0 | 0 | 0 | 0 | 0 | 0 | 0 | 0 | 0 | 0 | 0 | 0 | 0
Consumer Transformation | Lct_BB004 | Number | SHEPD | Dallas |  | 0 | 0 | 0 | 0 | 0 | 0 | 0 | 0 | 0 | 0 | 0 | 0 | 0 | 0 | 0 | 0 | 0 | 0 | 0 | 0 | 0 | 0 | 0 | 0 | 0 | 0 | 0 | 0 | 0
Consumer Transformation | Lct_BB004 | Number | SHEPD | Dounreay |  | 0 | 0 | 0 | 0 | 0 | 0 | 0 | 0 | 0 | 0 | 0 | 0 | 0 | 0 | 0 | 0 | 0 | 0 | 0 | 0 | 0 | 0 | 0 | 0 | 0 | 0 | 0 | 0 | 0
Consumer Transformation | Lct_BB004 | Number | SHEPD | Dudhope |  | 0 | 0 | 0 | 0 | 0 | 0 | 0 | 0 | 0 | 0 | 0 | 0 | 0 | 0 | 0 | 0 | 0 | 0 | 0 | 0 | 0 | 0 | 0 | 0 | 0 | 0 | 0 | 0 | 0
Consumer Transformation | Lct_BB004 | Number | SHEPD | Dunbeath |  | 0 | 0 | 0 | 0 | 0 | 0 | 0 | 0 | 0 | 0 | 0 | 0 | 0 | 0 | 0 | 0 | 0 | 0 | 0 | 0 | 0 | 0 | 0 | 0 | 0 | 0 | 0 | 0 | 0
Consumer Transformation | Lct_BB004 | Number | SHEPD | Dunoon |  | 0 | 0 | 0 | 0 | 0 | 0 | 0 | 0 | 0 | 0 | 0 | 0 | 0 | 0 | 0 | 0 | 0 | 0 | 0 | 0 | 0 | 0 | 0 | 0 | 0 | 0 | 0 | 0 | 0
Consumer Transformation | Lct_BB004 | Number | SHEPD | Dunvegan |  | 0 | 0 | 0 | 0 | 0 | 0 | 0 | 0 | 0 | 0 | 0 | 0 | 0 | 0 | 0 | 0 | 0 | 0 | 0 | 0 | 0 | 0 | 0 | 0 | 0 | 0 | 0 | 0 | 0
Consumer Transformation | Lct_BB004 | Number | SHEPD | Dyce |  | 0 | 0 | 0 | 0 | 0 | 0 | 0 | 0 | 0 | 0 | 0 | 0 | 0 | 0 | 0 | 0 | 0 | 0 | 0 | 0 | 0 | 0 | 0 | 0 | 0 | 0 | 0 | 0 | 0
Consumer Transformation | Lct_BB004 | Number | SHEPD | Elgin |  | 0 | 0 | 0 | 0 | 0 | 0 | 0 | 0 | 0 | 0 | 0 | 0 | 0 | 0 | 0 | 0 | 0 | 0 | 0 | 0 | 0 | 0 | 0 | 0 | 0 | 0 | 0 | 0 | 0
Consumer Transformation | Lct_BB004 | Number | SHEPD | Fasnakyle |  | 0 | 0 | 0 | 0 | 0 | 0 | 0 | 0 | 0 | 0 | 0 | 0 | 0 | 0 | 0 | 0 | 0 | 0 | 0 | 0 | 0 | 0 | 0 | 0 | 0 | 0 | 0 | 0 | 0
Consumer Transformation | Lct_BB004 | Number | SHEPD | Fetteresso |  | 0 | 0 | 0 | 0 | 0 | 0 | 0 | 0 | 0 | 0 | 0 | 0 | 0 | 0 | 0 | 0 | 0 | 0 | 0 | 0 | 0 | 0 | 0 | 0 | 0 | 0 | 0 | 0 | 0
Consumer Transformation | Lct_BB004 | Number | SHEPD | Fiddes |  | 0 | 0 | 0 | 0 | 0 | 0 | 0 | 0 | 0 | 0 | 0 | 0 | 0 | 0 | 0 | 0 | 0 | 0 | 0 | 0 | 0 | 0 | 0 | 0 | 0 | 0 | 0 | 0 | 0
Consumer Transformation | Lct_BB004 | Number | SHEPD | Finstown |  | 0 | 0 | 0 | 0 | 0 | 0 | 0 | 0 | 0 | 0 | 0 | 0 | 0 | 0 | 0 | 0 | 0 | 0 | 0 | 0 | 0 | 0 | 0 | 0 | 0 | 0 | 0 | 0 | 0
Consumer Transformation | Lct_BB004 | Number | SHEPD | Fort Augustus |  | 0 | 0 | 0 | 0 | 0 | 0 | 0 | 0 | 0 | 0 | 0 | 0 | 0 | 0 | 0 | 0 | 0 | 0 | 0 | 0 | 0 | 0 | 0 | 0 | 0 | 0 | 0 | 0 | 0
Consumer Transformation | Lct_BB004 | Number | SHEPD | Fort William |  | 0 | 0 | 0 | 0 | 0 | 0 | 0 | 0 | 0 | 0 | 0 | 0 | 0 | 0 | 0 | 0 | 0 | 0 | 0 | 0 | 0 | 0 | 0 | 0 | 0 | 0 | 0 | 0 | 0
Consumer Transformation | Lct_BB004 | Number | SHEPD | Fraserburgh |  | 0 | 0 | 0 | 0 | 0 | 0 | 0 | 0 | 0 | 0 | 0 | 0 | 0 | 0 | 0 | 0 | 0 | 0 | 0 | 0 | 0 | 0 | 0 | 0 | 0 | 0 | 0 | 0 | 0
Consumer Transformation | Lct_BB004 | Number | SHEPD | Glenfarclas |  | 0 | 0 | 0 | 0 | 0 | 0 | 0 | 0 | 0 | 0 | 0 | 0 | 0 | 0 | 0 | 0 | 0 | 0 | 0 | 0 | 0 | 0 | 0 | 0 | 0 | 0 | 0 | 0 | 0
Consumer Transformation | Lct_BB004 | Number | SHEPD | Grudie Bridge |  | 0 | 0 | 0 | 0 | 0 | 0 | 0 | 0 | 0 | 0 | 0 | 0 | 0 | 0 | 0 | 0 | 0 | 0 | 0 | 0 | 0 | 0 | 0 | 0 | 0 | 0 | 0 | 0 | 0
Consumer Transformation | Lct_BB004 | Number | SHEPD | Inverness |  | 0 | 0 | 0 | 0 | 0 | 0 | 0 | 0 | 0 | 0 | 0 | 0 | 0 | 0 | 0 | 0 | 0 | 0 | 0 | 0 | 0 | 0 | 0 | 0 | 0 | 0 | 0 | 0 | 0
Consumer Transformation | Lct_BB004 | Number | SHEPD | Keith |  | 0 | 0 | 0 | 0 | 0 | 0 | 0 | 0 | 0 | 0 | 0 | 0 | 0 | 0 | 0 | 0 | 0 | 0 | 0 | 0 | 0 | 0 | 0 | 0 | 0 | 0 | 0 | 0 | 0
Consumer Transformation | Lct_BB004 | Number | SHEPD | Killin |  | 0 | 0 | 0 | 0 | 0 | 0 | 0 | 0 | 0 | 0 | 0 | 0 | 0 | 0 | 0 | 0 | 0 | 0 | 0 | 0 | 0 | 0 | 0 | 0 | 0 | 0 | 0 | 0 | 0
Consumer Transformation | Lct_BB004 | Number | SHEPD | Kinlochleven |  | 0 | 0 | 0 | 0 | 0 | 0 | 0 | 0 | 0 | 0 | 0 | 0 | 0 | 0 | 0 | 0 | 0 | 0 | 0 | 0 | 0 | 0 | 0 | 0 | 0 | 0 | 0 | 0 | 0
Consumer Transformation | Lct_BB004 | Number | SHEPD | Kintore |  | 0 | 0 | 0 | 0 | 0 | 0 | 0 | 0 | 0 | 0 | 0 | 0 | 0 | 0 | 0 | 0 | 0 | 0 | 0 | 0 | 0 | 0 | 0 | 0 | 0 | 0 | 0 | 0 | 0
Consumer Transformation | Lct_BB004 | Number | SHEPD | Lairg |  | 0 | 0 | 0 | 0 | 0 | 0 | 0 | 0 | 0 | 0 | 0 | 0 | 0 | 0 | 0 | 0 | 0 | 0 | 0 | 0 | 0 | 0 | 0 | 0 | 0 | 0 | 0 | 0 | 0
Consumer Transformation | Lct_BB004 | Number | SHEPD | Lunanhead |  | 0 | 0 | 0 | 0 | 0 | 0 | 0 | 0 | 0 | 0 | 0 | 0 | 0 | 0 | 0 | 0 | 0 | 0 | 0 | 0 | 0 | 0 | 0 | 0 | 0 | 0 | 0 | 0 | 0
Consumer Transformation | Lct_BB004 | Number | SHEPD | Lyndhurst |  | 0 | 0 | 0 | 0 | 0 | 0 | 0 | 0 | 0 | 0 | 0 | 0 | 0 | 0 | 0 | 0 | 0 | 0 | 0 | 0 | 0 | 0 | 0 | 0 | 0 | 0 | 0 | 0 | 0
Consumer Transformation | Lct_BB004 | Number | SHEPD | Macduff |  | 0 | 0 | 0 | 0 | 0 | 0 | 0 | 0 | 0 | 0 | 0 | 0 | 0 | 0 | 0 | 0 | 0 | 0 | 0 | 0 | 0 | 0 | 0 | 0 | 0 | 0 | 0 | 0 | 0
Consumer Transformation | Lct_BB004 | Number | SHEPD | Milton of Craigie |  | 0 | 0 | 0 | 0 | 0 | 0 | 0 | 0 | 0 | 0 | 0 | 0 | 0 | 0 | 0 | 0 | 0 | 0 | 0 | 0 | 0 | 0 | 0 | 0 | 0 | 0 | 0 | 0 | 0
Consumer Transformation | Lct_BB004 | Number | SHEPD | Mybster |  | 0 | 0 | 0 | 0 | 0 | 0 | 0 | 0 | 0 | 0 | 0 | 0 | 0 | 0 | 0 | 0 | 0 | 0 | 0 | 0 | 0 | 0 | 0 | 0 | 0 | 0 | 0 | 0 | 0
Consumer Transformation | Lct_BB004 | Number | SHEPD | Nairn |  | 0 | 0 | 0 | 0 | 0 | 0 | 0 | 0 | 0 | 0 | 0 | 0 | 0 | 0 | 0 | 0 | 0 | 0 | 0 | 0 | 0 | 0 | 0 | 0 | 0 | 0 | 0 | 0 | 0
Consumer Transformation | Lct_BB004 | Number | SHEPD | Orrin |  | 0 | 0 | 0 | 0 | 0 | 0 | 0 | 0 | 0 | 0 | 0 | 0 | 0 | 0 | 0 | 0 | 0 | 0 | 0 | 0 | 0 | 0 | 0 | 0 | 0 | 0 | 0 | 0 | 0
Consumer Transformation | Lct_BB004 | Number | SHEPD | Persley |  | 0 | 0 | 0 | 0 | 0 | 0 | 0 | 0 | 0 | 0 | 0 | 0 | 0 | 0 | 0 | 0 | 0 | 0 | 0 | 0 | 0 | 0 | 0 | 0 | 0 | 0 | 0 | 0 | 0
Consumer Transformation | Lct_BB004 | Number | SHEPD | Peterhead Grange |  | 0 | 0 | 0 | 0 | 0 | 0 | 0 | 0 | 0 | 0 | 0 | 0 | 0 | 0 | 0 | 0 | 0 | 0 | 0 | 0 | 0 | 0 | 0 | 0 | 0 | 0 | 0 | 0 | 0
Consumer Transformation | Lct_BB004 | Number | SHEPD | Peterhead Shell |  | 0 | 0 | 0 | 0 | 0 | 0 | 0 | 0 | 0 | 0 | 0 | 0 | 0 | 0 | 0 | 0 | 0 | 0 | 0 | 0 | 0 | 0 | 0 | 0 | 0 | 0 | 0 | 0 | 0
Consumer Transformation | Lct_BB004 | Number | SHEPD | Port Ann |  | 0 | 0 | 0 | 0 | 0 | 0 | 0 | 0 | 0 | 0 | 0 | 0 | 0 | 0 | 0 | 0 | 0 | 0 | 0 | 0 | 0 | 0 | 0 | 0 | 0 | 0 | 0 | 0 | 0
Consumer Transformation | Lct_BB004 | Number | SHEPD | Quoich |  | 0 | 0 | 0 | 0 | 0 | 0 | 0 | 0 | 0 | 0 | 0 | 0 | 0 | 0 | 0 | 0 | 0 | 0 | 0 | 0 | 0 | 0 | 0 | 0 | 0 | 0 | 0 | 0 | 0
Consumer Transformation | Lct_BB004 | Number | SHEPD | Rannoch |  | 0 | 0 | 0 | 0 | 0 | 0 | 0 | 0 | 0 | 0 | 0 | 0 | 0 | 0 | 0 | 0 | 0 | 0 | 0 | 0 | 0 | 0 | 0 | 0 | 0 | 0 | 0 | 0 | 0
Consumer Transformation | Lct_BB004 | Number | SHEPD | Redmoss |  | 0 | 0 | 0 | 0 | 0 | 0 | 0 | 0 | 0 | 0 | 0 | 0 | 0 | 0 | 0 | 0 | 0 | 0 | 0 | 0 | 0 | 0 | 0 | 0 | 0 | 0 | 0 | 0 | 0
Consumer Transformation | Lct_BB004 | Number | SHEPD | Rothienorman |  | 0 | 0 | 0 | 0 | 0 | 0 | 0 | 0 | 0 | 0 | 0 | 0 | 0 | 0 | 0 | 0 | 0 | 0 | 0 | 0 | 0 | 0 | 0 | 0 | 0 | 0 | 0 | 0 | 0
Consumer Transformation | Lct_BB004 | Number | SHEPD | Shin |  | 0 | 0 | 0 | 0 | 0 | 0 | 0 | 0 | 0 | 0 | 0 | 0 | 0 | 0 | 0 | 0 | 0 | 0 | 0 | 0 | 0 | 0 | 0 | 0 | 0 | 0 | 0 | 0 | 0
Consumer Transformation | Lct_BB004 | Number | SHEPD | Sloy |  | 0 | 0 | 0 | 0 | 0 | 0 | 0 | 0 | 0 | 0 | 0 | 0 | 0 | 0 | 0 | 0 | 0 | 0 | 0 | 0 | 0 | 0 | 0 | 0 | 0 | 0 | 0 | 0 | 0
Consumer Transformation | Lct_BB004 | Number | SHEPD | St Fergus Gas Terminal |  | 0 | 0 | 0 | 0 | 0 | 0 | 0 | 0 | 0 | 0 | 0 | 0 | 0 | 0 | 0 | 0 | 0 | 0 | 0 | 0 | 0 | 0 | 0 | 0 | 0 | 0 | 0 | 0 | 0
Consumer Transformation | Lct_BB004 | Number | SHEPD | St Fillans |  | 0 | 0 | 0 | 0 | 0 | 0 | 0 | 0 | 0 | 0 | 0 | 0 | 0 | 0 | 0 | 0 | 0 | 0 | 0 | 0 | 0 | 0 | 0 | 0 | 0 | 0 | 0 | 0 | 0
Consumer Transformation | Lct_BB004 | Number | SHEPD | Strichen |  | 0 | 0 | 0 | 0 | 0 | 0 | 0 | 0 | 0 | 0 | 0 | 0 | 0 | 0 | 0 | 0 | 0 | 0 | 0 | 0 | 0 | 0 | 0 | 0 | 0 | 0 | 0 | 0 | 0
Consumer Transformation | Lct_BB004 | Number | SHEPD | Tarland |  | 0 | 0 | 0 | 0 | 0 | 0 | 0 | 0 | 0 | 0 | 0 | 0 | 0 | 0 | 0 | 0 | 0 | 0 | 0 | 0 | 0 | 0 | 0 | 0 | 0 | 0 | 0 | 0 | 0
Consumer Transformation | Lct_BB004 | Number | SHEPD | Taynuilt |  | 0 | 0 | 0 | 0 | 0 | 0 | 0 | 0 | 0 | 0 | 0 | 0 | 0 | 0 | 0 | 0 | 0 | 0 | 0 | 0 | 0 | 0 | 0 | 0 | 0 | 0 | 0 | 0 | 0
Consumer Transformation | Lct_BB004 | Number | SHEPD | Thurso |  | 0 | 0 | 0 | 0 | 0 | 0 | 0 | 0 | 0 | 0 | 0 | 0 | 0 | 0 | 0 | 0 | 0 | 0 | 0 | 0 | 0 | 0 | 0 | 0 | 0 | 0 | 0 | 0 | 0
Consumer Transformation | Lct_BB004 | Number | SHEPD | Tummel Bridge |  | 0 | 0 | 0 | 0 | 0 | 0 | 0 | 0 | 0 | 0 | 0 | 0 | 0 | 0 | 0 | 0 | 0 | 0 | 0 | 0 | 0 | 0 | 0 | 0 | 0 | 0 | 0 | 0 | 0
Consumer Transformation | Lct_BB004 | Number | SHEPD | Willowdale |  | 0 | 0 | 0 | 0 | 0 | 0 | 0 | 0 | 0 | 0 | 0 | 0 | 0 | 0 | 0 | 0 | 0 | 0 | 0 | 0 | 0 | 0 | 0 | 0 | 0 | 0 | 0 | 0 | 0
Consumer Transformation | Lct_BB004 | Number | SHEPD | Woodhill |  | 0 | 0 | 0 | 0 | 0 | 0 | 0 | 0 | 0 | 0 | 0 | 0 | 0 | 0 | 0 | 0 | 0 | 0 | 0 | 0 | 0 | 0 | 0 | 0 | 0 | 0 | 0 | 0 | 0
Consumer Transformation | Lct_BB004 | Number | SPD | Ayr |  | 0 | 0 | 0 | 0 | 0 | 0 | 0 | 0 | 0 | 0 | 0 | 0 | 0 | 0 | 0 | 0 | 0 | 0 | 0 | 0 | 0 | 0 | 0 | 0 | 0 | 0 | 0 | 0 | 0
Consumer Transformation | Lct_BB004 | Number | SPD | Bainsford |  | 0 | 0 | 0 | 0 | 0 | 0 | 0 | 0 | 0 | 0 | 0 | 0 | 0 | 0 | 0 | 0 | 0 | 0 | 0 | 0 | 0 | 0 | 0 | 0 | 0 | 0 | 0 | 0 | 0
Consumer Transformation | Lct_BB004 | Number | SPD | Bathgate |  | 0 | 0 | 0 | 0 | 0 | 0 | 0 | 0 | 0 | 0 | 0 | 0 | 0 | 0 | 0 | 0 | 0 | 0 | 0 | 0 | 0 | 0 | 0 | 0 | 0 | 0 | 0 | 0 | 0
Consumer Transformation | Lct_BB004 | Number | SPD | Berwick |  | 0 | 0 | 0 | 0 | 0 | 0 | 0 | 0 | 0 | 0 | 0 | 0 | 0 | 0 | 0 | 0 | 0 | 0 | 0 | 0 | 0 | 0 | 0 | 0 | 0 | 0 | 0 | 0 | 0
Consumer Transformation | Lct_BB004 | Number | SPD | Bonnybridge |  | 0 | 0 | 0 | 0 | 0 | 0 | 0 | 0 | 0 | 0 | 0 | 0 | 0 | 0 | 0 | 0 | 0 | 0 | 0 | 0 | 0 | 0 | 0 | 0 | 0 | 0 | 0 | 0 | 0
Consumer Transformation | Lct_BB004 | Number | SPD | Braehead Park |  | 0 | 0 | 0 | 0 | 0 | 0 | 0 | 0 | 0 | 0 | 0 | 0 | 0 | 0 | 0 | 0 | 0 | 0 | 0 | 0 | 0 | 0 | 0 | 0 | 0 | 0 | 0 | 0 | 0
Consumer Transformation | Lct_BB004 | Number | SPD | Broxburn |  | 0 | 0 | 0 | 0 | 0 | 0 | 0 | 0 | 0 | 0 | 0 | 0 | 0 | 0 | 0 | 0 | 0 | 0 | 0 | 0 | 0 | 0 | 0 | 0 | 0 | 0 | 0 | 0 | 0
Consumer Transformation | Lct_BB004 | Number | SPD | Carntyne |  | 0 | 0 | 0 | 0 | 0 | 0 | 0 | 0 | 0 | 0 | 0 | 0 | 0 | 0 | 0 | 0 | 0 | 0 | 0 | 0 | 0 | 0 | 0 | 0 | 0 | 0 | 0 | 0 | 0
Consumer Transformation | Lct_BB004 | Number | SPD | Carsfad |  | 0 | 0 | 0 | 0 | 0 | 0 | 0 | 0 | 0 | 0 | 0 | 0 | 0 | 0 | 0 | 0 | 0 | 0 | 0 | 0 | 0 | 0 | 0 | 0 | 0 | 0 | 0 | 0 | 0
Consumer Transformation | Lct_BB004 | Number | SPD | Chapelcross |  | 0 | 0 | 0 | 0 | 0 | 0 | 0 | 0 | 0 | 0 | 0 | 0 | 0 | 0 | 0 | 0 | 0 | 0 | 0 | 0 | 0 | 0 | 0 | 0 | 0 | 0 | 0 | 0 | 0
Consumer Transformation | Lct_BB004 | Number | SPD | Charlotte Street |  | 0 | 0 | 0 | 0 | 0 | 0 | 0 | 0 | 0 | 0 | 0 | 0 | 0 | 0 | 0 | 0 | 0 | 0 | 0 | 0 | 0 | 0 | 0 | 0 | 0 | 0 | 0 | 0 | 0
Consumer Transformation | Lct_BB004 | Number | SPD | Clyde’s Mill |  | 0 | 0 | 0 | 0 | 0 | 0 | 0 | 0 | 0 | 0 | 0 | 0 | 0 | 0 | 0 | 0 | 0 | 0 | 0 | 0 | 0 | 0 | 0 | 0 | 0 | 0 | 0 | 0 | 0 | GSP also referred to as Westburn Road
Consumer Transformation | Lct_BB004 | Number | SPD | Coatbridge |  | 0 | 0 | 0 | 0 | 0 | 0 | 0 | 0 | 0 | 0 | 0 | 0 | 0 | 0 | 0 | 0 | 0 | 0 | 0 | 0 | 0 | 0 | 0 | 0 | 0 | 0 | 0 | 0 | 0
Consumer Transformation | Lct_BB004 | Number | SPD | Cockenzie |  | 0 | 0 | 0 | 0 | 0 | 0 | 0 | 0 | 0 | 0 | 0 | 0 | 0 | 0 | 0 | 0 | 0 | 0 | 0 | 0 | 0 | 0 | 0 | 0 | 0 | 0 | 0 | 0 | 0
Consumer Transformation | Lct_BB004 | Number | SPD | Coylton |  | 0 | 0 | 0 | 0 | 0 | 0 | 0 | 0 | 0 | 0 | 0 | 0 | 0 | 0 | 0 | 0 | 0 | 0 | 0 | 0 | 0 | 0 | 0 | 0 | 0 | 0 | 0 | 0 | 0
Consumer Transformation | Lct_BB004 | Number | SPD | Crookston A |  | 0 | 0 | 0 | 0 | 0 | 0 | 0 | 0 | 0 | 0 | 0 | 0 | 0 | 0 | 0 | 0 | 0 | 0 | 0 | 0 | 0 | 0 | 0 | 0 | 0 | 0 | 0 | 0 | 0
Consumer Transformation | Lct_BB004 | Number | SPD | Crookston B |  | 0 | 0 | 0 | 0 | 0 | 0 | 0 | 0 | 0 | 0 | 0 | 0 | 0 | 0 | 0 | 0 | 0 | 0 | 0 | 0 | 0 | 0 | 0 | 0 | 0 | 0 | 0 | 0 | 0
Consumer Transformation | Lct_BB004 | Number | SPD | Cumbernauld |  | 0 | 0 | 0 | 0 | 0 | 0 | 0 | 0 | 0 | 0 | 0 | 0 | 0 | 0 | 0 | 0 | 0 | 0 | 0 | 0 | 0 | 0 | 0 | 0 | 0 | 0 | 0 | 0 | 0
Consumer Transformation | Lct_BB004 | Number | SPD | Cupar |  | 0 | 0 | 0 | 0 | 0 | 0 | 0 | 0 | 0 | 0 | 0 | 0 | 0 | 0 | 0 | 0 | 0 | 0 | 0 | 0 | 0 | 0 | 0 | 0 | 0 | 0 | 0 | 0 | 0
Consumer Transformation | Lct_BB004 | Number | SPD | Currie |  | 0 | 0 | 0 | 0 | 0 | 0 | 0 | 0 | 0 | 0 | 0 | 0 | 0 | 0 | 0 | 0 | 0 | 0 | 0 | 0 | 0 | 0 | 0 | 0 | 0 | 0 | 0 | 0 | 0
Consumer Transformation | Lct_BB004 | Number | SPD | Dalmarnock |  | 0 | 0 | 0 | 0 | 0 | 0 | 0 | 0 | 0 | 0 | 0 | 0 | 0 | 0 | 0 | 0 | 0 | 0 | 0 | 0 | 0 | 0 | 0 | 0 | 0 | 0 | 0 | 0 | 0
Consumer Transformation | Lct_BB004 | Number | SPD | Devol Moor |  | 0 | 0 | 0 | 0 | 0 | 0 | 0 | 0 | 0 | 0 | 0 | 0 | 0 | 0 | 0 | 0 | 0 | 0 | 0 | 0 | 0 | 0 | 0 | 0 | 0 | 0 | 0 | 0 | 0
Consumer Transformation | Lct_BB004 | Number | SPD | Devonside |  | 0 | 0 | 0 | 0 | 0 | 0 | 0 | 0 | 0 | 0 | 0 | 0 | 0 | 0 | 0 | 0 | 0 | 0 | 0 | 0 | 0 | 0 | 0 | 0 | 0 | 0 | 0 | 0 | 0
Consumer Transformation | Lct_BB004 | Number | SPD | Dewar Place |  | 0 | 0 | 0 | 0 | 0 | 0 | 0 | 0 | 0 | 0 | 0 | 0 | 0 | 0 | 0 | 0 | 0 | 0 | 0 | 0 | 0 | 0 | 0 | 0 | 0 | 0 | 0 | 0 | 0
Consumer Transformation | Lct_BB004 | Number | SPD | Drumchapel |  | 0 | 0 | 0 | 0 | 0 | 0 | 0 | 0 | 0 | 0 | 0 | 0 | 0 | 0 | 0 | 0 | 0 | 0 | 0 | 0 | 0 | 0 | 0 | 0 | 0 | 0 | 0 | 0 | 0
Consumer Transformation | Lct_BB004 | Number | SPD | Drumcross |  | 0 | 0 | 0 | 0 | 0 | 0 | 0 | 0 | 0 | 0 | 0 | 0 | 0 | 0 | 0 | 0 | 0 | 0 | 0 | 0 | 0 | 0 | 0 | 0 | 0 | 0 | 0 | 0 | 0
Consumer Transformation | Lct_BB004 | Number | SPD | Dumfries 11 |  | 0 | 0 | 0 | 0 | 0 | 0 | 0 | 0 | 0 | 0 | 0 | 0 | 0 | 0 | 0 | 0 | 0 | 0 | 0 | 0 | 0 | 0 | 0 | 0 | 0 | 0 | 0 | 0 | 0
Consumer Transformation | Lct_BB004 | Number | SPD | Dumfries 33 |  | 0 | 0 | 0 | 0 | 0 | 0 | 0 | 0 | 0 | 0 | 0 | 0 | 0 | 0 | 0 | 0 | 0 | 0 | 0 | 0 | 0 | 0 | 0 | 0 | 0 | 0 | 0 | 0 | 0
Consumer Transformation | Lct_BB004 | Number | SPD | Dumfries ICI |  | 0 | 0 | 0 | 0 | 0 | 0 | 0 | 0 | 0 | 0 | 0 | 0 | 0 | 0 | 0 | 0 | 0 | 0 | 0 | 0 | 0 | 0 | 0 | 0 | 0 | 0 | 0 | 0 | 0
Consumer Transformation | Lct_BB004 | Number | SPD | Dunbar |  | 0 | 0 | 0 | 0 | 0 | 0 | 0 | 0 | 0 | 0 | 0 | 0 | 0 | 0 | 0 | 0 | 0 | 0 | 0 | 0 | 0 | 0 | 0 | 0 | 0 | 0 | 0 | 0 | 0
Consumer Transformation | Lct_BB004 | Number | SPD | Dunbar A |  | 0 | 0 | 0 | 0 | 0 | 0 | 0 | 0 | 0 | 0 | 0 | 0 | 0 | 0 | 0 | 0 | 0 | 0 | 0 | 0 | 0 | 0 | 0 | 0 | 0 | 0 | 0 | 0 | 0
Consumer Transformation | Lct_BB004 | Number | SPD | Dunbar B |  | 0 | 0 | 0 | 0 | 0 | 0 | 0 | 0 | 0 | 0 | 0 | 0 | 0 | 0 | 0 | 0 | 0 | 0 | 0 | 0 | 0 | 0 | 0 | 0 | 0 | 0 | 0 | 0 | 0
Consumer Transformation | Lct_BB004 | Number | SPD | Dunfermline |  | 0 | 0 | 0 | 0 | 0 | 0 | 0 | 0 | 0 | 0 | 0 | 0 | 0 | 0 | 0 | 0 | 0 | 0 | 0 | 0 | 0 | 0 | 0 | 0 | 0 | 0 | 0 | 0 | 0
Consumer Transformation | Lct_BB004 | Number | SPD | Earlstoun |  | 0 | 0 | 0 | 0 | 0 | 0 | 0 | 0 | 0 | 0 | 0 | 0 | 0 | 0 | 0 | 0 | 0 | 0 | 0 | 0 | 0 | 0 | 0 | 0 | 0 | 0 | 0 | 0 | 0
Consumer Transformation | Lct_BB004 | Number | SPD | East Kilbride |  | 0 | 0 | 0 | 0 | 0 | 0 | 0 | 0 | 0 | 0 | 0 | 0 | 0 | 0 | 0 | 0 | 0 | 0 | 0 | 0 | 0 | 0 | 0 | 0 | 0 | 0 | 0 | 0 | 0
Consumer Transformation | Lct_BB004 | Number | SPD | East Kilbride South |  | 0 | 0 | 0 | 0 | 0 | 0 | 0 | 0 | 0 | 0 | 0 | 0 | 0 | 0 | 0 | 0 | 0 | 0 | 0 | 0 | 0 | 0 | 0 | 0 | 0 | 0 | 0 | 0 | 0
Consumer Transformation | Lct_BB004 | Number | SPD | Easterhouse |  | 0 | 0 | 0 | 0 | 0 | 0 | 0 | 0 | 0 | 0 | 0 | 0 | 0 | 0 | 0 | 0 | 0 | 0 | 0 | 0 | 0 | 0 | 0 | 0 | 0 | 0 | 0 | 0 | 0
Consumer Transformation | Lct_BB004 | Number | SPD | Eccles |  | 0 | 0 | 0 | 0 | 0 | 0 | 0 | 0 | 0 | 0 | 0 | 0 | 0 | 0 | 0 | 0 | 0 | 0 | 0 | 0 | 0 | 0 | 0 | 0 | 0 | 0 | 0 | 0 | 0
Consumer Transformation | Lct_BB004 | Number | SPD | Elderslie |  | 0 | 0 | 0 | 0 | 0 | 0 | 0 | 0 | 0 | 0 | 0 | 0 | 0 | 0 | 0 | 0 | 0 | 0 | 0 | 0 | 0 | 0 | 0 | 0 | 0 | 0 | 0 | 0 | 0
Consumer Transformation | Lct_BB004 | Number | SPD | Erskine |  | 0 | 0 | 0 | 0 | 0 | 0 | 0 | 0 | 0 | 0 | 0 | 0 | 0 | 0 | 0 | 0 | 0 | 0 | 0 | 0 | 0 | 0 | 0 | 0 | 0 | 0 | 0 | 0 | 0
Consumer Transformation | Lct_BB004 | Number | SPD | Finnieston |  | 0 | 0 | 0 | 0 | 0 | 0 | 0 | 0 | 0 | 0 | 0 | 0 | 0 | 0 | 0 | 0 | 0 | 0 | 0 | 0 | 0 | 0 | 0 | 0 | 0 | 0 | 0 | 0 | 0
Consumer Transformation | Lct_BB004 | Number | SPD | Galashiels |  | 0 | 0 | 0 | 0 | 0 | 0 | 0 | 0 | 0 | 0 | 0 | 0 | 0 | 0 | 0 | 0 | 0 | 0 | 0 | 0 | 0 | 0 | 0 | 0 | 0 | 0 | 0 | 0 | 0
Consumer Transformation | Lct_BB004 | Number | SPD | Giffnock |  | 0 | 0 | 0 | 0 | 0 | 0 | 0 | 0 | 0 | 0 | 0 | 0 | 0 | 0 | 0 | 0 | 0 | 0 | 0 | 0 | 0 | 0 | 0 | 0 | 0 | 0 | 0 | 0 | 0
Consumer Transformation | Lct_BB004 | Number | SPD | Glenlee |  | 0 | 0 | 0 | 0 | 0 | 0 | 0 | 0 | 0 | 0 | 0 | 0 | 0 | 0 | 0 | 0 | 0 | 0 | 0 | 0 | 0 | 0 | 0 | 0 | 0 | 0 | 0 | 0 | 0
Consumer Transformation | Lct_BB004 | Number | SPD | Glenluce |  | 0 | 0 | 0 | 0 | 0 | 0 | 0 | 0 | 0 | 0 | 0 | 0 | 0 | 0 | 0 | 0 | 0 | 0 | 0 | 0 | 0 | 0 | 0 | 0 | 0 | 0 | 0 | 0 | 0
Consumer Transformation | Lct_BB004 | Number | SPD | Glenniston |  | 0 | 0 | 0 | 0 | 0 | 0 | 0 | 0 | 0 | 0 | 0 | 0 | 0 | 0 | 0 | 0 | 0 | 0 | 0 | 0 | 0 | 0 | 0 | 0 | 0 | 0 | 0 | 0 | 0
Consumer Transformation | Lct_BB004 | Number | SPD | Glenrothes |  | 0 | 0 | 0 | 0 | 0 | 0 | 0 | 0 | 0 | 0 | 0 | 0 | 0 | 0 | 0 | 0 | 0 | 0 | 0 | 0 | 0 | 0 | 0 | 0 | 0 | 0 | 0 | 0 | 0
Consumer Transformation | Lct_BB004 | Number | SPD | Gorgie |  | 0 | 0 | 0 | 0 | 0 | 0 | 0 | 0 | 0 | 0 | 0 | 0 | 0 | 0 | 0 | 0 | 0 | 0 | 0 | 0 | 0 | 0 | 0 | 0 | 0 | 0 | 0 | 0 | 0
Consumer Transformation | Lct_BB004 | Number | SPD | Govan |  | 0 | 0 | 0 | 0 | 0 | 0 | 0 | 0 | 0 | 0 | 0 | 0 | 0 | 0 | 0 | 0 | 0 | 0 | 0 | 0 | 0 | 0 | 0 | 0 | 0 | 0 | 0 | 0 | 0
Consumer Transformation | Lct_BB004 | Number | SPD | Grangemouth A |  | 0 | 0 | 0 | 0 | 0 | 0 | 0 | 0 | 0 | 0 | 0 | 0 | 0 | 0 | 0 | 0 | 0 | 0 | 0 | 0 | 0 | 0 | 0 | 0 | 0 | 0 | 0 | 0 | 0
Consumer Transformation | Lct_BB004 | Number | SPD | Grangemouth C |  | 0 | 0 | 0 | 0 | 0 | 0 | 0 | 0 | 0 | 0 | 0 | 0 | 0 | 0 | 0 | 0 | 0 | 0 | 0 | 0 | 0 | 0 | 0 | 0 | 0 | 0 | 0 | 0 | 0
Consumer Transformation | Lct_BB004 | Number | SPD | Haggs Road |  | 0 | 0 | 0 | 0 | 0 | 0 | 0 | 0 | 0 | 0 | 0 | 0 | 0 | 0 | 0 | 0 | 0 | 0 | 0 | 0 | 0 | 0 | 0 | 0 | 0 | 0 | 0 | 0 | 0
Consumer Transformation | Lct_BB004 | Number | SPD | Hawick |  | 0 | 0 | 0 | 0 | 0 | 0 | 0 | 0 | 0 | 0 | 0 | 0 | 0 | 0 | 0 | 0 | 0 | 0 | 0 | 0 | 0 | 0 | 0 | 0 | 0 | 0 | 0 | 0 | 0
Consumer Transformation | Lct_BB004 | Number | SPD | Helensburgh |  | 0 | 0 | 0 | 0 | 0 | 0 | 0 | 0 | 0 | 0 | 0 | 0 | 0 | 0 | 0 | 0 | 0 | 0 | 0 | 0 | 0 | 0 | 0 | 0 | 0 | 0 | 0 | 0 | 0
Consumer Transformation | Lct_BB004 | Number | SPD | Hunterston Farm |  | 0 | 0 | 0 | 0 | 0 | 0 | 0 | 0 | 0 | 0 | 0 | 0 | 0 | 0 | 0 | 0 | 0 | 0 | 0 | 0 | 0 | 0 | 0 | 0 | 0 | 0 | 0 | 0 | 0
Consumer Transformation | Lct_BB004 | Number | SPD | Inverkeithing |  | 0 | 0 | 0 | 0 | 0 | 0 | 0 | 0 | 0 | 0 | 0 | 0 | 0 | 0 | 0 | 0 | 0 | 0 | 0 | 0 | 0 | 0 | 0 | 0 | 0 | 0 | 0 | 0 | 0
Consumer Transformation | Lct_BB004 | Number | SPD | Johnstone |  | 0 | 0 | 0 | 0 | 0 | 0 | 0 | 0 | 0 | 0 | 0 | 0 | 0 | 0 | 0 | 0 | 0 | 0 | 0 | 0 | 0 | 0 | 0 | 0 | 0 | 0 | 0 | 0 | 0
Consumer Transformation | Lct_BB004 | Number | SPD | Kaimes |  | 0 | 0 | 0 | 0 | 0 | 0 | 0 | 0 | 0 | 0 | 0 | 0 | 0 | 0 | 0 | 0 | 0 | 0 | 0 | 0 | 0 | 0 | 0 | 0 | 0 | 0 | 0 | 0 | 0
Consumer Transformation | Lct_BB004 | Number | SPD | Kendoon |  | 0 | 0 | 0 | 0 | 0 | 0 | 0 | 0 | 0 | 0 | 0 | 0 | 0 | 0 | 0 | 0 | 0 | 0 | 0 | 0 | 0 | 0 | 0 | 0 | 0 | 0 | 0 | 0 | 0
Consumer Transformation | Lct_BB004 | Number | SPD | Kilbowie 11 |  | 0 | 0 | 0 | 0 | 0 | 0 | 0 | 0 | 0 | 0 | 0 | 0 | 0 | 0 | 0 | 0 | 0 | 0 | 0 | 0 | 0 | 0 | 0 | 0 | 0 | 0 | 0 | 0 | 0
Consumer Transformation | Lct_BB004 | Number | SPD | Kilbowie 33 |  | 0 | 0 | 0 | 0 | 0 | 0 | 0 | 0 | 0 | 0 | 0 | 0 | 0 | 0 | 0 | 0 | 0 | 0 | 0 | 0 | 0 | 0 | 0 | 0 | 0 | 0 | 0 | 0 | 0
Consumer Transformation | Lct_BB004 | Number | SPD | Killermont |  | 0 | 0 | 0 | 0 | 0 | 0 | 0 | 0 | 0 | 0 | 0 | 0 | 0 | 0 | 0 | 0 | 0 | 0 | 0 | 0 | 0 | 0 | 0 | 0 | 0 | 0 | 0 | 0 | 0
Consumer Transformation | Lct_BB004 | Number | SPD | Kilmarnock South |  | 0 | 0 | 0 | 0 | 0 | 0 | 0 | 0 | 0 | 0 | 0 | 0 | 0 | 0 | 0 | 0 | 0 | 0 | 0 | 0 | 0 | 0 | 0 | 0 | 0 | 0 | 0 | 0 | 0
Consumer Transformation | Lct_BB004 | Number | SPD | Kilmarnock Town |  | 0 | 0 | 0 | 0 | 0 | 0 | 0 | 0 | 0 | 0 | 0 | 0 | 0 | 0 | 0 | 0 | 0 | 0 | 0 | 0 | 0 | 0 | 0 | 0 | 0 | 0 | 0 | 0 | 0
Consumer Transformation | Lct_BB004 | Number | SPD | Kilwinning |  | 0 | 0 | 0 | 0 | 0 | 0 | 0 | 0 | 0 | 0 | 0 | 0 | 0 | 0 | 0 | 0 | 0 | 0 | 0 | 0 | 0 | 0 | 0 | 0 | 0 | 0 | 0 | 0 | 0
Consumer Transformation | Lct_BB004 | Number | SPD | Lesmahagow |  | 0 | 0 | 0 | 0 | 0 | 0 | 0 | 0 | 0 | 0 | 0 | 0 | 0 | 0 | 0 | 0 | 0 | 0 | 0 | 0 | 0 | 0 | 0 | 0 | 0 | 0 | 0 | 0 | 0
Consumer Transformation | Lct_BB004 | Number | SPD | Leven |  | 0 | 0 | 0 | 0 | 0 | 0 | 0 | 0 | 0 | 0 | 0 | 0 | 0 | 0 | 0 | 0 | 0 | 0 | 0 | 0 | 0 | 0 | 0 | 0 | 0 | 0 | 0 | 0 | 0
Consumer Transformation | Lct_BB004 | Number | SPD | Linnmill |  | 0 | 0 | 0 | 0 | 0 | 0 | 0 | 0 | 0 | 0 | 0 | 0 | 0 | 0 | 0 | 0 | 0 | 0 | 0 | 0 | 0 | 0 | 0 | 0 | 0 | 0 | 0 | 0 | 0
Consumer Transformation | Lct_BB004 | Number | SPD | Livingston East |  | 0 | 0 | 0 | 0 | 0 | 0 | 0 | 0 | 0 | 0 | 0 | 0 | 0 | 0 | 0 | 0 | 0 | 0 | 0 | 0 | 0 | 0 | 0 | 0 | 0 | 0 | 0 | 0 | 0
Consumer Transformation | Lct_BB004 | Number | SPD | Maybole |  | 0 | 0 | 0 | 0 | 0 | 0 | 0 | 0 | 0 | 0 | 0 | 0 | 0 | 0 | 0 | 0 | 0 | 0 | 0 | 0 | 0 | 0 | 0 | 0 | 0 | 0 | 0 | 0 | 0
Consumer Transformation | Lct_BB004 | Number | SPD | Moffat |  | 0 | 0 | 0 | 0 | 0 | 0 | 0 | 0 | 0 | 0 | 0 | 0 | 0 | 0 | 0 | 0 | 0 | 0 | 0 | 0 | 0 | 0 | 0 | 0 | 0 | 0 | 0 | 0 | 0
Consumer Transformation | Lct_BB004 | Number | SPD | Newarthill |  | 0 | 0 | 0 | 0 | 0 | 0 | 0 | 0 | 0 | 0 | 0 | 0 | 0 | 0 | 0 | 0 | 0 | 0 | 0 | 0 | 0 | 0 | 0 | 0 | 0 | 0 | 0 | 0 | 0
Consumer Transformation | Lct_BB004 | Number | SPD | Newton Stewart |  | 0 | 0 | 0 | 0 | 0 | 0 | 0 | 0 | 0 | 0 | 0 | 0 | 0 | 0 | 0 | 0 | 0 | 0 | 0 | 0 | 0 | 0 | 0 | 0 | 0 | 0 | 0 | 0 | 0
Consumer Transformation | Lct_BB004 | Number | SPD | Paisley |  | 0 | 0 | 0 | 0 | 0 | 0 | 0 | 0 | 0 | 0 | 0 | 0 | 0 | 0 | 0 | 0 | 0 | 0 | 0 | 0 | 0 | 0 | 0 | 0 | 0 | 0 | 0 | 0 | 0
Consumer Transformation | Lct_BB004 | Number | SPD | Partick |  | 0 | 0 | 0 | 0 | 0 | 0 | 0 | 0 | 0 | 0 | 0 | 0 | 0 | 0 | 0 | 0 | 0 | 0 | 0 | 0 | 0 | 0 | 0 | 0 | 0 | 0 | 0 | 0 | 0
Consumer Transformation | Lct_BB004 | Number | SPD | Port Dundas |  | 0 | 0 | 0 | 0 | 0 | 0 | 0 | 0 | 0 | 0 | 0 | 0 | 0 | 0 | 0 | 0 | 0 | 0 | 0 | 0 | 0 | 0 | 0 | 0 | 0 | 0 | 0 | 0 | 0
Consumer Transformation | Lct_BB004 | Number | SPD | Portobello |  | 0 | 0 | 0 | 0 | 0 | 0 | 0 | 0 | 0 | 0 | 0 | 0 | 0 | 0 | 0 | 0 | 0 | 0 | 0 | 0 | 0 | 0 | 0 | 0 | 0 | 0 | 0 | 0 | 0
Consumer Transformation | Lct_BB004 | Number | SPD | Ravenscraig |  | 0 | 0 | 0 | 0 | 0 | 0 | 0 | 0 | 0 | 0 | 0 | 0 | 0 | 0 | 0 | 0 | 0 | 0 | 0 | 0 | 0 | 0 | 0 | 0 | 0 | 0 | 0 | 0 | 0
Consumer Transformation | Lct_BB004 | Number | SPD | Redhouse |  | 0 | 0 | 0 | 0 | 0 | 0 | 0 | 0 | 0 | 0 | 0 | 0 | 0 | 0 | 0 | 0 | 0 | 0 | 0 | 0 | 0 | 0 | 0 | 0 | 0 | 0 | 0 | 0 | 0
Consumer Transformation | Lct_BB004 | Number | SPD | Saltcoats A |  | 0 | 0 | 0 | 0 | 0 | 0 | 0 | 0 | 0 | 0 | 0 | 0 | 0 | 0 | 0 | 0 | 0 | 0 | 0 | 0 | 0 | 0 | 0 | 0 | 0 | 0 | 0 | 0 | 0
Consumer Transformation | Lct_BB004 | Number | SPD | Saltcoats B |  | 0 | 0 | 0 | 0 | 0 | 0 | 0 | 0 | 0 | 0 | 0 | 0 | 0 | 0 | 0 | 0 | 0 | 0 | 0 | 0 | 0 | 0 | 0 | 0 | 0 | 0 | 0 | 0 | 0
Consumer Transformation | Lct_BB004 | Number | SPD | Shrubhill |  | 0 | 0 | 0 | 0 | 0 | 0 | 0 | 0 | 0 | 0 | 0 | 0 | 0 | 0 | 0 | 0 | 0 | 0 | 0 | 0 | 0 | 0 | 0 | 0 | 0 | 0 | 0 | 0 | 0
Consumer Transformation | Lct_BB004 | Number | SPD | Sighthill |  | 0 | 0 | 0 | 0 | 0 | 0 | 0 | 0 | 0 | 0 | 0 | 0 | 0 | 0 | 0 | 0 | 0 | 0 | 0 | 0 | 0 | 0 | 0 | 0 | 0 | 0 | 0 | 0 | 0
Consumer Transformation | Lct_BB004 | Number | SPD | Spango Valley |  | 0 | 0 | 0 | 0 | 0 | 0 | 0 | 0 | 0 | 0 | 0 | 0 | 0 | 0 | 0 | 0 | 0 | 0 | 0 | 0 | 0 | 0 | 0 | 0 | 0 | 0 | 0 | 0 | 0
Consumer Transformation | Lct_BB004 | Number | SPD | St Andrews Cross |  | 0 | 0 | 0 | 0 | 0 | 0 | 0 | 0 | 0 | 0 | 0 | 0 | 0 | 0 | 0 | 0 | 0 | 0 | 0 | 0 | 0 | 0 | 0 | 0 | 0 | 0 | 0 | 0 | 0
Consumer Transformation | Lct_BB004 | Number | SPD | Stirling |  | 0 | 0 | 0 | 0 | 0 | 0 | 0 | 0 | 0 | 0 | 0 | 0 | 0 | 0 | 0 | 0 | 0 | 0 | 0 | 0 | 0 | 0 | 0 | 0 | 0 | 0 | 0 | 0 | 0
Consumer Transformation | Lct_BB004 | Number | SPD | Strathaven |  | 0 | 0 | 0 | 0 | 0 | 0 | 0 | 0 | 0 | 0 | 0 | 0 | 0 | 0 | 0 | 0 | 0 | 0 | 0 | 0 | 0 | 0 | 0 | 0 | 0 | 0 | 0 | 0 | 0
Consumer Transformation | Lct_BB004 | Number | SPD | Strathleven |  | 0 | 0 | 0 | 0 | 0 | 0 | 0 | 0 | 0 | 0 | 0 | 0 | 0 | 0 | 0 | 0 | 0 | 0 | 0 | 0 | 0 | 0 | 0 | 0 | 0 | 0 | 0 | 0 | 0
Consumer Transformation | Lct_BB004 | Number | SPD | Telford Road |  | 0 | 0 | 0 | 0 | 0 | 0 | 0 | 0 | 0 | 0 | 0 | 0 | 0 | 0 | 0 | 0 | 0 | 0 | 0 | 0 | 0 | 0 | 0 | 0 | 0 | 0 | 0 | 0 | 0
Consumer Transformation | Lct_BB004 | Number | SPD | Tongland |  | 0 | 0 | 0 | 0 | 0 | 0 | 0 | 0 | 0 | 0 | 0 | 0 | 0 | 0 | 0 | 0 | 0 | 0 | 0 | 0 | 0 | 0 | 0 | 0 | 0 | 0 | 0 | 0 | 0
Consumer Transformation | Lct_BB004 | Number | SPD | West George Street |  | 0 | 0 | 0 | 0 | 0 | 0 | 0 | 0 | 0 | 0 | 0 | 0 | 0 | 0 | 0 | 0 | 0 | 0 | 0 | 0 | 0 | 0 | 0 | 0 | 0 | 0 | 0 | 0 | 0
Consumer Transformation | Lct_BB004 | Number | SPD | Westfield |  | 0 | 0 | 0 | 0 | 0 | 0 | 0 | 0 | 0 | 0 | 0 | 0 | 0 | 0 | 0 | 0 | 0 | 0 | 0 | 0 | 0 | 0 | 0 | 0 | 0 | 0 | 0 | 0 | 0
Consumer Transformation | Lct_BB004 | Number | SPD | Whitehouse |  | 0 | 0 | 0 | 0 | 0 | 0 | 0 | 0 | 0 | 0 | 0 | 0 | 0 | 0 | 0 | 0 | 0 | 0 | 0 | 0 | 0 | 0 | 0 | 0 | 0 | 0 | 0 | 0 | 0
Consumer Transformation | Lct_BB004 | Number | SPD | Wishaw |  | 0 | 0 | 0 | 0 | 0 | 0 | 0 | 0 | 0 | 0 | 0 | 0 | 0 | 0 | 0 | 0 | 0 | 0 | 0 | 0 | 0 | 0 | 0 | 0 | 0 | 0 | 0 | 0 | 0
Consumer Transformation | Lct_BB004 | Number | SPM | Birkenhead |  | 0 | 0 | 0 | 0 | 0 | 0 | 0 | 0 | 0 | 0 | 0 | 0 | 0 | 0 | 0 | 0 | 0 | 0 | 0 | 0 | 0 | 0 | 0 | 0 | 0 | 0 | 0 | 0 | 0
Consumer Transformation | Lct_BB004 | Number | SPM | Capenhurst |  | 0 | 0 | 0 | 0 | 0 | 0 | 0 | 0 | 0 | 0 | 0 | 0 | 0 | 0 | 0 | 0 | 0 | 0 | 0 | 0 | 0 | 0 | 0 | 0 | 0 | 0 | 0 | 0 | 0
Consumer Transformation | Lct_BB004 | Number | SPM | Carrington |  | 0 | 0 | 0 | 0 | 0 | 0 | 0 | 0 | 0 | 0 | 0 | 0 | 0 | 0 | 0 | 0 | 0 | 0 | 0 | 0 | 0 | 0 | 0 | 0 | 0 | 0 | 0 | 0 | 0
Consumer Transformation | Lct_BB004 | Number | SPM | Connah's Quay |  | 0 | 0 | 0 | 0 | 0 | 0 | 0 | 0 | 0 | 0 | 0 | 0 | 0 | 0 | 0 | 0 | 0 | 0 | 0 | 0 | 0 | 0 | 0 | 0 | 0 | 0 | 0 | 0 | 0
Consumer Transformation | Lct_BB004 | Number | SPM | Fiddlers Ferry |  | 0 | 0 | 0 | 0 | 0 | 0 | 0 | 0 | 0 | 0 | 0 | 0 | 0 | 0 | 0 | 0 | 0 | 0 | 0 | 0 | 0 | 0 | 0 | 0 | 0 | 0 | 0 | 0 | 0
Consumer Transformation | Lct_BB004 | Number | SPM | Frodsham |  | 0 | 0 | 0 | 0 | 0 | 0 | 0 | 0 | 0 | 0 | 0 | 0 | 0 | 0 | 0 | 0 | 0 | 0 | 0 | 0 | 0 | 0 | 0 | 0 | 0 | 0 | 0 | 0 | 0
Consumer Transformation | Lct_BB004 | Number | SPM | Kirkby (_D) |  | 0 | 0 | 0 | 0 | 0 | 0 | 0 | 0 | 0 | 0 | 0 | 0 | 0 | 0 | 0 | 0 | 0 | 0 | 0 | 0 | 0 | 0 | 0 | 0 | 0 | 0 | 0 | 0 | 0
Consumer Transformation | Lct_BB004 | Number | SPM | Legacy |  | 0 | 0 | 0 | 0 | 0 | 0 | 0 | 0 | 0 | 0 | 0 | 0 | 0 | 0 | 0 | 0 | 0 | 0 | 0 | 0 | 0 | 0 | 0 | 0 | 0 | 0 | 0 | 0 | 0
Consumer Transformation | Lct_BB004 | Number | SPM | Lister Drive |  | 0 | 0 | 0 | 0 | 0 | 0 | 0 | 0 | 0 | 0 | 0 | 0 | 0 | 0 | 0 | 0 | 0 | 0 | 0 | 0 | 0 | 0 | 0 | 0 | 0 | 0 | 0 | 0 | 0
Consumer Transformation | Lct_BB004 | Number | SPM | Pentir |  | 0 | 0 | 0 | 0 | 0 | 0 | 0 | 0 | 0 | 0 | 0 | 0 | 0 | 0 | 0 | 0 | 0 | 0 | 0 | 0 | 0 | 0 | 0 | 0 | 0 | 0 | 0 | 0 | 0
Consumer Transformation | Lct_BB004 | Number | SPM | Rainhill |  | 0 | 0 | 0 | 0 | 0 | 0 | 0 | 0 | 0 | 0 | 0 | 0 | 0 | 0 | 0 | 0 | 0 | 0 | 0 | 0 | 0 | 0 | 0 | 0 | 0 | 0 | 0 | 0 | 0
Consumer Transformation | Lct_BB004 | Number | SPM | St. Asaph |  | 0 | 0 | 0 | 0 | 0 | 0 | 0 | 0 | 0 | 0 | 0 | 0 | 0 | 0 | 0 | 0 | 0 | 0 | 0 | 0 | 0 | 0 | 0 | 0 | 0 | 0 | 0 | 0 | 0
Consumer Transformation | Lct_BB004 | Number | SPM | Trawsfynydd |  | 0 | 0 | 0 | 0 | 0 | 0 | 0 | 0 | 0 | 0 | 0 | 0 | 0 | 0 | 0 | 0 | 0 | 0 | 0 | 0 | 0 | 0 | 0 | 0 | 0 | 0 | 0 | 0 | 0
Consumer Transformation | Lct_BB004 | Number | SPM | Wylfa |  | 0 | 0 | 0 | 0 | 0 | 0 | 0 | 0 | 0 | 0 | 0 | 0 | 0 | 0 | 0 | 0 | 0 | 0 | 0 | 0 | 0 | 0 | 0 | 0 | 0 | 0 | 0 | 0 | 0
Consumer Transformation | Lct_BB004 | Number | SPN | Beddington (_J) |  | 0 | 0 | 0 | 0 | 0 | 0 | 0 | 0 | 0 | 0 | 0 | 0 | 0 | 0 | 0 | 0 | 0 | 0 | 0 | 0 | 0 | 0 | 0 | 0 | 0 | 0 | 0 | 0 | 0
Consumer Transformation | Lct_BB004 | Number | SPN | Bolney |  | 0 | 0 | 0 | 0 | 0 | 0 | 0 | 0 | 0 | 0 | 0 | 0 | 0 | 0 | 0 | 0 | 0 | 0 | 0 | 0 | 0 | 0 | 0 | 0 | 0 | 0 | 0 | 0 | 0
Consumer Transformation | Lct_BB004 | Number | SPN | Canterbury |  | 0 | 0 | 0 | 0 | 0 | 0 | 0 | 0 | 0 | 0 | 0 | 0 | 0 | 0 | 0 | 0 | 0 | 0 | 0 | 0 | 0 | 0 | 0 | 0 | 0 | 0 | 0 | 0 | 0
Consumer Transformation | Lct_BB004 | Number | SPN | Chessington |  | 0 | 0 | 0 | 0 | 0 | 0 | 0 | 0 | 0 | 0 | 0 | 0 | 0 | 0 | 0 | 0 | 0 | 0 | 0 | 0 | 0 | 0 | 0 | 0 | 0 | 0 | 0 | 0 | 0
Consumer Transformation | Lct_BB004 | Number | SPN | Kemsley |  | 0 | 0 | 0 | 0 | 0 | 0 | 0 | 0 | 0 | 0 | 0 | 0 | 0 | 0 | 0 | 0 | 0 | 0 | 0 | 0 | 0 | 0 | 0 | 0 | 0 | 0 | 0 | 0 | 0
Consumer Transformation | Lct_BB004 | Number | SPN | Kingsnorth |  | 0 | 0 | 0 | 0 | 0 | 0 | 0 | 0 | 0 | 0 | 0 | 0 | 0 | 0 | 0 | 0 | 0 | 0 | 0 | 0 | 0 | 0 | 0 | 0 | 0 | 0 | 0 | 0 | 0
Consumer Transformation | Lct_BB004 | Number | SPN | Littlebrook (_J) |  | 0 | 0 | 0 | 0 | 0 | 0 | 0 | 0 | 0 | 0 | 0 | 0 | 0 | 0 | 0 | 0 | 0 | 0 | 0 | 0 | 0 | 0 | 0 | 0 | 0 | 0 | 0 | 0 | 0
Consumer Transformation | Lct_BB004 | Number | SPN | Ninfield |  | 0 | 0 | 0 | 0 | 0 | 0 | 0 | 0 | 0 | 0 | 0 | 0 | 0 | 0 | 0 | 0 | 0 | 0 | 0 | 0 | 0 | 0 | 0 | 0 | 0 | 0 | 0 | 0 | 0
Consumer Transformation | Lct_BB004 | Number | SPN | Northfleet East |  | 0 | 0 | 0 | 0 | 0 | 0 | 0 | 0 | 0 | 0 | 0 | 0 | 0 | 0 | 0 | 0 | 0 | 0 | 0 | 0 | 0 | 0 | 0 | 0 | 0 | 0 | 0 | 0 | 0
Consumer Transformation | Lct_BB004 | Number | SPN | Richborough |  | 0 | 0 | 0 | 0 | 0 | 0 | 0 | 0 | 0 | 0 | 0 | 0 | 0 | 0 | 0 | 0 | 0 | 0 | 0 | 0 | 0 | 0 | 0 | 0 | 0 | 0 | 0 | 0 | 0
Consumer Transformation | Lct_BB004 | Number | SPN | Sellindge |  | 0 | 0 | 0 | 0 | 0 | 0 | 0 | 0 | 0 | 0 | 0 | 0 | 0 | 0 | 0 | 0 | 0 | 0 | 0 | 0 | 0 | 0 | 0 | 0 | 0 | 0 | 0 | 0 | 0
Consumer Transformation | Lct_BB004 | Number | SPN | West Weybridge |  | 0 | 0 | 0 | 0 | 0 | 0 | 0 | 0 | 0 | 0 | 0 | 0 | 0 | 0 | 0 | 0 | 0 | 0 | 0 | 0 | 0 | 0 | 0 | 0 | 0 | 0 | 0 | 0 | 0
Consumer Transformation | Lct_BB004 | Number | South Wales | Aberthaw |  | 0 | 0 | 0 | 0 | 0 | 0 | 0 | 0 | 0 | 0 | 0 | 0 | 0 | 0 | 0 | 0 | 0 | 0 | 0 | 0 | 0 | 0 | 0 | 0 | 0 | 0 | 0 | 0 | 0
Consumer Transformation | Lct_BB004 | Number | South Wales | Alpha Steel (Uskmouth) |  | 0 | 0 | 0 | 0 | 0 | 0 | 0 | 0 | 0 | 0 | 0 | 0 | 0 | 0 | 0 | 0 | 0 | 0 | 0 | 0 | 0 | 0 | 0 | 0 | 0 | 0 | 0 | 0 | 0
Consumer Transformation | Lct_BB004 | Number | South Wales | Cardiff East |  | 0 | 0 | 0 | 0 | 0 | 0 | 0 | 0 | 0 | 0 | 0 | 0 | 0 | 0 | 0 | 0 | 0 | 0 | 0 | 0 | 0 | 0 | 0 | 0 | 0 | 0 | 0 | 0 | 0
Consumer Transformation | Lct_BB004 | Number | South Wales | Grange |  | 0 | 0 | 0 | 0 | 0 | 0 | 0 | 0 | 0 | 0 | 0 | 0 | 0 | 0 | 0 | 0 | 0 | 0 | 0 | 0 | 0 | 0 | 0 | 0 | 0 | 0 | 0 | 0 | 0
Consumer Transformation | Lct_BB004 | Number | South Wales | Imperial Park |  | 0 | 0 | 0 | 0 | 0 | 0 | 0 | 0 | 0 | 0 | 0 | 0 | 0 | 0 | 0 | 0 | 0 | 0 | 0 | 0 | 0 | 0 | 0 | 0 | 0 | 0 | 0 | 0 | 0
Consumer Transformation | Lct_BB004 | Number | South Wales | Pembroke |  | 0 | 0 | 0 | 0 | 0 | 0 | 0 | 0 | 0 | 0 | 0 | 0 | 0 | 0 | 0 | 0 | 0 | 0 | 0 | 0 | 0 | 0 | 0 | 0 | 0 | 0 | 0 | 0 | 0
Consumer Transformation | Lct_BB004 | Number | South Wales | Pyle |  | 0 | 0 | 0 | 0 | 0 | 0 | 0 | 0 | 0 | 0 | 0 | 0 | 0 | 0 | 0 | 0 | 0 | 0 | 0 | 0 | 0 | 0 | 0 | 0 | 0 | 0 | 0 | 0 | 0
Consumer Transformation | Lct_BB004 | Number | South Wales | Rassau |  | 0 | 0 | 0 | 0 | 0 | 0 | 0 | 0 | 0 | 0 | 0 | 0 | 0 | 0 | 0 | 0 | 0 | 0 | 0 | 0 | 0 | 0 | 0 | 0 | 0 | 0 | 0 | 0 | 0
Consumer Transformation | Lct_BB004 | Number | South Wales | Swansea North |  | 0 | 0 | 0 | 0 | 0 | 0 | 0 | 0 | 0 | 0 | 0 | 0 | 0 | 0 | 0 | 0 | 0 | 0 | 0 | 0 | 0 | 0 | 0 | 0 | 0 | 0 | 0 | 0 | 0
Consumer Transformation | Lct_BB004 | Number | South Wales | Upper Boat 132kV |  | 0 | 0 | 0 | 0 | 0 | 0 | 0 | 0 | 0 | 0 | 0 | 0 | 0 | 0 | 0 | 0 | 0 | 0 | 0 | 0 | 0 | 0 | 0 | 0 | 0 | 0 | 0 | 0 | 0
Consumer Transformation | Lct_BB004 | Number | South Wales | Upper Boat 33kV |  | 0 | 0 | 0 | 0 | 0 | 0 | 0 | 0 | 0 | 0 | 0 | 0 | 0 | 0 | 0 | 0 | 0 | 0 | 0 | 0 | 0 | 0 | 0 | 0 | 0 | 0 | 0 | 0 | 0
Consumer Transformation | Lct_BB004 | Number | South Wales | Uskmouth |  | 0 | 0 | 0 | 0 | 0 | 0 | 0 | 0 | 0 | 0 | 0 | 0 | 0 | 0 | 0 | 0 | 0 | 0 | 0 | 0 | 0 | 0 | 0 | 0 | 0 | 0 | 0 | 0 | 0
Consumer Transformation | Lct_BB004 | Number | South Western | Abham |  | 0 | 0 | 0 | 0 | 0 | 0 | 0 | 0 | 0 | 0 | 0 | 0 | 0 | 0 | 0 | 0 | 0 | 0 | 0 | 0 | 0 | 0 | 0 | 0 | 0 | 0 | 0 | 0 | 0
Consumer Transformation | Lct_BB004 | Number | South Western | Alverdiscott |  | 0 | 0 | 0 | 0 | 0 | 0 | 0 | 0 | 0 | 0 | 0 | 0 | 0 | 0 | 0 | 0 | 0 | 0 | 0 | 0 | 0 | 0 | 0 | 0 | 0 | 0 | 0 | 0 | 0
Consumer Transformation | Lct_BB004 | Number | South Western | Axminster |  | 0 | 0 | 0 | 0 | 0 | 0 | 0 | 0 | 0 | 0 | 0 | 0 | 0 | 0 | 0 | 0 | 0 | 0 | 0 | 0 | 0 | 0 | 0 | 0 | 0 | 0 | 0 | 0 | 0
Consumer Transformation | Lct_BB004 | Number | South Western | Bridgewater |  | 0 | 0 | 0 | 0 | 0 | 0 | 0 | 0 | 0 | 0 | 0 | 0 | 0 | 0 | 0 | 0 | 0 | 0 | 0 | 0 | 0 | 0 | 0 | 0 | 0 | 0 | 0 | 0 | 0
Consumer Transformation | Lct_BB004 | Number | South Western | Exeter |  | 0 | 0 | 0 | 0 | 0 | 0 | 0 | 0 | 0 | 0 | 0 | 0 | 0 | 0 | 0 | 0 | 0 | 0 | 0 | 0 | 0 | 0 | 0 | 0 | 0 | 0 | 0 | 0 | 0
Consumer Transformation | Lct_BB004 | Number | South Western | Indian Queens |  | 0 | 0 | 0 | 0 | 0 | 0 | 0 | 0 | 0 | 0 | 0 | 0 | 0 | 0 | 0 | 0 | 0 | 0 | 0 | 0 | 0 | 0 | 0 | 0 | 0 | 0 | 0 | 0 | 0
Consumer Transformation | Lct_BB004 | Number | South Western | Landulph |  | 0 | 0 | 0 | 0 | 0 | 0 | 0 | 0 | 0 | 0 | 0 | 0 | 0 | 0 | 0 | 0 | 0 | 0 | 0 | 0 | 0 | 0 | 0 | 0 | 0 | 0 | 0 | 0 | 0
Consumer Transformation | Lct_BB004 | Number | South Western | Seabank |  | 0 | 0 | 0 | 0 | 0 | 0 | 0 | 0 | 0 | 0 | 0 | 0 | 0 | 0 | 0 | 0 | 0 | 0 | 0 | 0 | 0 | 0 | 0 | 0 | 0 | 0 | 0 | 0 | 0
Consumer Transformation | Lct_BB004 | Number | South Western | Taunton |  | 0 | 0 | 0 | 0 | 0 | 0 | 0 | 0 | 0 | 0 | 0 | 0 | 0 | 0 | 0 | 0 | 0 | 0 | 0 | 0 | 0 | 0 | 0 | 0 | 0 | 0 | 0 | 0 | 0
Consumer Transformation | Lct_BB004 | Number | West Midlands | Bishops Wood |  | 0 | 0 | 0 | 0 | 0 | 0 | 0 | 0 | 0 | 0 | 0 | 0 | 0 | 0 | 0 | 0 | 0 | 0 | 0 | 0 | 0 | 0 | 0 | 0 | 0 | 0 | 0 | 0 | 0
Consumer Transformation | Lct_BB004 | Number | West Midlands | Bushbury |  | 0 | 0 | 0 | 0 | 0 | 0 | 0 | 0 | 0 | 0 | 0 | 0 | 0 | 0 | 0 | 0 | 0 | 0 | 0 | 0 | 0 | 0 | 0 | 0 | 0 | 0 | 0 | 0 | 0
Consumer Transformation | Lct_BB004 | Number | West Midlands | Bustleholme |  | 0 | 0 | 0 | 0 | 0 | 0 | 0 | 0 | 0 | 0 | 0 | 0 | 0 | 0 | 0 | 0 | 0 | 0 | 0 | 0 | 0 | 0 | 0 | 0 | 0 | 0 | 0 | 0 | 0
Consumer Transformation | Lct_BB004 | Number | West Midlands | Cellarhead |  | 0 | 0 | 0 | 0 | 0 | 0 | 0 | 0 | 0 | 0 | 0 | 0 | 0 | 0 | 0 | 0 | 0 | 0 | 0 | 0 | 0 | 0 | 0 | 0 | 0 | 0 | 0 | 0 | 0
Consumer Transformation | Lct_BB004 | Number | West Midlands | Feckenham |  | 0 | 0 | 0 | 0 | 0 | 0 | 0 | 0 | 0 | 0 | 0 | 0 | 0 | 0 | 0 | 0 | 0 | 0 | 0 | 0 | 0 | 0 | 0 | 0 | 0 | 0 | 0 | 0 | 0
Consumer Transformation | Lct_BB004 | Number | West Midlands | Hams Hall |  | 0 | 0 | 0 | 0 | 0 | 0 | 0 | 0 | 0 | 0 | 0 | 0 | 0 | 0 | 0 | 0 | 0 | 0 | 0 | 0 | 0 | 0 | 0 | 0 | 0 | 0 | 0 | 0 | 0
Consumer Transformation | Lct_BB004 | Number | West Midlands | Iron Acton |  | 0 | 0 | 0 | 0 | 0 | 0 | 0 | 0 | 0 | 0 | 0 | 0 | 0 | 0 | 0 | 0 | 0 | 0 | 0 | 0 | 0 | 0 | 0 | 0 | 0 | 0 | 0 | 0 | 0
Consumer Transformation | Lct_BB004 | Number | West Midlands | Ironbridge |  | 0 | 0 | 0 | 0 | 0 | 0 | 0 | 0 | 0 | 0 | 0 | 0 | 0 | 0 | 0 | 0 | 0 | 0 | 0 | 0 | 0 | 0 | 0 | 0 | 0 | 0 | 0 | 0 | 0
Consumer Transformation | Lct_BB004 | Number | West Midlands | Kitwell |  | 0 | 0 | 0 | 0 | 0 | 0 | 0 | 0 | 0 | 0 | 0 | 0 | 0 | 0 | 0 | 0 | 0 | 0 | 0 | 0 | 0 | 0 | 0 | 0 | 0 | 0 | 0 | 0 | 0
Consumer Transformation | Lct_BB004 | Number | West Midlands | Nechells |  | 0 | 0 | 0 | 0 | 0 | 0 | 0 | 0 | 0 | 0 | 0 | 0 | 0 | 0 | 0 | 0 | 0 | 0 | 0 | 0 | 0 | 0 | 0 | 0 | 0 | 0 | 0 | 0 | 0
Consumer Transformation | Lct_BB004 | Number | West Midlands | Ocker Hill |  | 0 | 0 | 0 | 0 | 0 | 0 | 0 | 0 | 0 | 0 | 0 | 0 | 0 | 0 | 0 | 0 | 0 | 0 | 0 | 0 | 0 | 0 | 0 | 0 | 0 | 0 | 0 | 0 | 0
Consumer Transformation | Lct_BB004 | Number | West Midlands | Oldbury |  | 0 | 0 | 0 | 0 | 0 | 0 | 0 | 0 | 0 | 0 | 0 | 0 | 0 | 0 | 0 | 0 | 0 | 0 | 0 | 0 | 0 | 0 | 0 | 0 | 0 | 0 | 0 | 0 | 0
Consumer Transformation | Lct_BB004 | Number | West Midlands | Penn |  | 0 | 0 | 0 | 0 | 0 | 0 | 0 | 0 | 0 | 0 | 0 | 0 | 0 | 0 | 0 | 0 | 0 | 0 | 0 | 0 | 0 | 0 | 0 | 0 | 0 | 0 | 0 | 0 | 0
Consumer Transformation | Lct_BB004 | Number | West Midlands | Rugeley |  | 0 | 0 | 0 | 0 | 0 | 0 | 0 | 0 | 0 | 0 | 0 | 0 | 0 | 0 | 0 | 0 | 0 | 0 | 0 | 0 | 0 | 0 | 0 | 0 | 0 | 0 | 0 | 0 | 0
Consumer Transformation | Lct_BB004 | Number | West Midlands | Shrewsbury |  | 0 | 0 | 0 | 0 | 0 | 0 | 0 | 0 | 0 | 0 | 0 | 0 | 0 | 0 | 0 | 0 | 0 | 0 | 0 | 0 | 0 | 0 | 0 | 0 | 0 | 0 | 0 | 0 | 0
Consumer Transformation | Lct_BB004 | Number | West Midlands | Walham |  | 0 | 0 | 0 | 0 | 0 | 0 | 0 | 0 | 0 | 0 | 0 | 0 | 0 | 0 | 0 | 0 | 0 | 0 | 0 | 0 | 0 | 0 | 0 | 0 | 0 | 0 | 0 | 0 | 0
Consumer Transformation | Lct_BB004 | Number | West Midlands | Willenhall |  | 0 | 0 | 0 | 0 | 0 | 0 | 0 | 0 | 0 | 0 | 0 | 0 | 0 | 0 | 0 | 0 | 0 | 0 | 0 | 0 | 0 | 0 | 0 | 0 | 0 | 0 | 0 | 0 | 0
Consumer Transformation | Lct_BB005 | Number | ENW | Bredbury |  | 1478.367 | 1843.828 | 2503.354 | 3546.352 | 5057.875 | 7251.161 | 10460.515 | 14861.689 | 20191.904 | 25633.238 | 30985.864 | 36221.274 | 41335.929 | 46675.979 | 52112.468 | 57545.79 | 62886.958 | 68234.508 | 73631.795 | 78365.405 | 81930.558 | 84624.967 | 86555.439 | 88156.478 | 89772.583 | 91255.861 | 92715.36 | 93882.751 | 94403.788
Consumer Transformation | Lct_BB005 | Number | ENW | Harker |  | 1255.162 | 1626.592 | 2289.842 | 3357.047 | 4703.587 | 6624.353 | 9387.545 | 13101.382 | 17484.846 | 22068.634 | 26522.128 | 30822.397 | 34968.203 | 39252.451 | 43705.254 | 48131.066 | 52455.817 | 56762.239 | 61086.389 | 64921.68 | 67779.359 | 69909.488 | 71403.238 | 72621.229 | 73859.379 | 74985.301 | 76088.911 | 76950.361 | 77280.571
Consumer Transformation | Lct_BB005 | Number | ENW | Heysham (Barrow WF) |  | 28.303 | 35.46 | 48.358 | 68.802 | 97.441 | 138.727 | 198.753 | 280.456 | 378.475 | 479.601 | 578.703 | 675.258 | 769.212 | 867.007 | 967.247 | 1067.277 | 1165.448 | 1263.589 | 1362.505 | 1448.884 | 1513.532 | 1562 | 1596.297 | 1624.466 | 1652.574 | 1678.184 | 1703.306 | 1723.019 | 1730.843
Consumer Transformation | Lct_BB005 | Number | ENW | Heysham (NGET) |  | 905.282 | 1134.198 | 1546.719 | 2200.63 | 3116.63 | 4437.159 | 6357.099 | 8970.367 | 12105.498 | 15340.004 | 18509.762 | 21598.058 | 24603.167 | 27731.134 | 30937.31 | 34136.752 | 37276.741 | 40415.795 | 43579.59 | 46342.407 | 48410.182 | 49960.417 | 51057.409 | 51958.386 | 52857.416 | 53676.548 | 54480.101 | 55110.612 | 55360.864
Consumer Transformation | Lct_BB005 | Number | ENW | Hutton |  | 672.627 | 843.682 | 1151.826 | 1640.567 | 2256.859 | 3118.534 | 4332.756 | 5923.609 | 7737.78 | 9723.436 | 11633.528 | 13458.498 | 15198.407 | 16980.591 | 18876.943 | 20755.502 | 22584.419 | 24399.449 | 26216.089 | 27857.687 | 29079.337 | 29988.503 | 30624.434 | 31141.901 | 31683.609 | 32177.515 | 32662.168 | 33043.152 | 33196.186
Consumer Transformation | Lct_BB005 | Number | ENW | Kearsley 132kV |  | 2301.455 | 2887.518 | 3943.178 | 5617.769 | 8128.208 | 11816.556 | 17278.816 | 24873.444 | 34228.583 | 43556.354 | 52777.112 | 61841.107 | 70740.857 | 80068.691 | 89466.786 | 98874.218 | 108137.866 | 117426.847 | 126815.775 | 134920.211 | 141007.889 | 145593.176 | 148861.369 | 151560.891 | 154216.644 | 156640.339 | 159019.568 | 160894.582 | 161659.963
Consumer Transformation | Lct_BB005 | Number | ENW | Kearsley 33kV |  | 360.572 | 452.391 | 617.782 | 880.142 | 1273.456 | 1851.313 | 2707.092 | 3896.95 | 5362.63 | 6824.023 | 8268.649 | 9688.716 | 11083.049 | 12544.452 | 14016.862 | 15490.735 | 16942.081 | 18397.396 | 19868.37 | 21138.101 | 22091.864 | 22810.246 | 23322.278 | 23745.215 | 24161.295 | 24541.018 | 24913.774 | 25207.535 | 25327.448
Consumer Transformation | Lct_BB005 | Number | ENW | Kirkby (_G) |  | 736.144 | 953.964 | 1342.921 | 1968.768 | 2857.394 | 4166.276 | 6109.345 | 8818.313 | 12166.244 | 15482.935 | 18762.097 | 21986.03 | 25152.059 | 28470.786 | 31808.818 | 35149.407 | 38438.13 | 41735.116 | 45066.885 | 47945.345 | 50106.958 | 51734.57 | 52894.075 | 53851.447 | 54793.3 | 55652.647 | 56496.142 | 57160.455 | 57430.524
Consumer Transformation | Lct_BB005 | Number | ENW | Macclesfield |  | 473.032 | 610.814 | 857.058 | 1252.723 | 1789.387 | 2569.18 | 3711.756 | 5281.081 | 7185.374 | 9125.841 | 11036.474 | 12907.069 | 14736.309 | 16647.594 | 18558.433 | 20462.388 | 22327.902 | 24190.088 | 26064.314 | 27717.647 | 28955.369 | 29883.611 | 30540.802 | 31080.783 | 31615.558 | 32102.447 | 32579.93 | 32953.852 | 33100.347
Consumer Transformation | Lct_BB005 | Number | ENW | Ormonde |  | 128.417 | 160.89 | 219.407 | 312.166 | 442.104 | 629.425 | 901.774 | 1272.474 | 1717.202 | 2176.027 | 2625.667 | 3063.751 | 3490.035 | 3933.747 | 4388.553 | 4842.403 | 5287.821 | 5733.105 | 6181.899 | 6573.813 | 6867.133 | 7087.039 | 7242.651 | 7370.457 | 7497.987 | 7614.184 | 7728.17 | 7817.61 | 7853.109
Consumer Transformation | Lct_BB005 | Number | ENW | Padiham |  | 1517.975 | 1995.766 | 2846.189 | 4221.798 | 6147.975 | 8992.747 | 13226.667 | 19146.405 | 26487.651 | 33729.985 | 40899.563 | 47957.556 | 54897.831 | 62180.045 | 69484.546 | 76797.542 | 84000.086 | 91223.514 | 98525.793 | 104793.91 | 109492.619 | 113022.493 | 115528.284 | 117591.504 | 119593.152 | 121412.977 | 123196.582 | 124588.016 | 125119.284
Consumer Transformation | Lct_BB005 | Number | ENW | Penwortham East |  | 1016.182 | 1273.756 | 1737.852 | 2473.699 | 3542.749 | 5099.768 | 7386.366 | 10535.287 | 14368.863 | 18257.905 | 22090.883 | 25847.277 | 29524.328 | 33369.265 | 37274.273 | 41180.776 | 45025.036 | 48877.52 | 52769.285 | 56142.022 | 58675.602 | 60584.045 | 61944.443 | 63068.223 | 64177.429 | 65190.192 | 66184.571 | 66969.201 | 67292.032
Consumer Transformation | Lct_BB005 | Number | ENW | Penwortham West |  | 1292.436 | 1620.034 | 2210.298 | 3146.188 | 4505.866 | 6486.169 | 9394.393 | 13399.366 | 18275.122 | 23221.423 | 28096.418 | 32874.01 | 37550.688 | 42440.893 | 47407.5 | 52376.009 | 57265.354 | 62165.158 | 67114.922 | 71404.557 | 74626.905 | 77054.17 | 78784.401 | 80213.686 | 81624.436 | 82912.525 | 84177.231 | 85175.167 | 85585.761
Consumer Transformation | Lct_BB005 | Number | ENW | Robin Rigg |  | 49.997 | 64.792 | 91.211 | 133.72 | 187.357 | 263.866 | 373.932 | 521.864 | 696.469 | 879.054 | 1056.449 | 1227.741 | 1392.88 | 1563.533 | 1740.9 | 1917.193 | 2089.459 | 2260.996 | 2433.239 | 2586.009 | 2699.838 | 2784.687 | 2844.187 | 2892.703 | 2942.022 | 2986.871 | 3030.83 | 3065.144 | 3078.298
Consumer Transformation | Lct_BB005 | Number | ENW | Rochdale |  | 761.121 | 954.939 | 1304.06 | 1857.868 | 2688.103 | 3907.887 | 5714.326 | 8225.967 | 11319.832 | 14404.646 | 17454.069 | 20451.648 | 23394.91 | 26479.744 | 29587.815 | 32698.973 | 35762.581 | 38834.566 | 41939.605 | 44619.846 | 46633.12 | 48149.533 | 49230.366 | 50123.133 | 51001.425 | 51802.972 | 52589.813 | 53209.905 | 53463.026
Consumer Transformation | Lct_BB005 | Number | ENW | South Manchester |  | 2644.27 | 3297.949 | 4477.605 | 6343.155 | 9046.73 | 12969.734 | 18710.12 | 26582.246 | 36116.093 | 45848.693 | 55422.628 | 64786.903 | 73935.191 | 83486.63 | 93210.564 | 102928.835 | 112482.274 | 122047.128 | 131700.944 | 140167.678 | 146544.462 | 151363.797 | 154816.72 | 157680.407 | 160571.04 | 163224.094 | 165834.616 | 167922.66 | 168854.61
Consumer Transformation | Lct_BB005 | Number | ENW | Stalybridge |  | 904.96 | 1172.073 | 1649.115 | 2416.529 | 3531.779 | 5183.56 | 7648.494 | 11105.168 | 15407.159 | 19634.891 | 23826.593 | 27959.472 | 32029.746 | 36305.589 | 40548.272 | 44791.368 | 48965.566 | 53147.529 | 57371.025 | 61028.559 | 63772.923 | 65837.109 | 67305.195 | 68515.779 | 69690.471 | 70759.478 | 71807.625 | 72627.409 | 72945.9
Consumer Transformation | Lct_BB005 | Number | ENW | Stanah |  | 737.634 | 924.605 | 1261.487 | 1795.629 | 2571.641 | 3701.862 | 5361.678 | 7647.443 | 10430.192 | 13253.202 | 16035.516 | 18762.239 | 21431.368 | 24222.363 | 27056.963 | 29892.649 | 32683.153 | 35479.627 | 38304.614 | 40752.844 | 42591.941 | 43977.257 | 44964.755 | 45780.494 | 46585.653 | 47320.806 | 48042.614 | 48612.168 | 48846.507
Consumer Transformation | Lct_BB005 | Number | ENW | Walney 2 |  | 145.434 | 182.298 | 248.719 | 354.032 | 507.033 | 729.871 | 1057.126 | 1507.795 | 2056.451 | 2613.045 | 3161.616 | 3699.225 | 4225.48 | 4775.761 | 5334.641 | 5893.734 | 6443.919 | 6995.281 | 7552.265 | 8034.966 | 8397.568 | 8670.702 | 8865.4 | 9026.234 | 9184.982 | 9329.927 | 9472.241 | 9584.536 | 9630.739
Consumer Transformation | Lct_BB005 | Number | ENW | Washway Farm |  | 278.032 | 360.299 | 507.203 | 743.577 | 1079.199 | 1573.546 | 2307.417 | 3330.557 | 4595.026 | 5847.695 | 7086.19 | 8303.825 | 9499.592 | 10753.03 | 12013.759 | 13275.454 | 14517.56 | 15762.787 | 17021.151 | 18108.307 | 18924.718 | 19539.445 | 19977.375 | 20338.961 | 20694.686 | 21019.25 | 21337.827 | 21588.728 | 21690.73
Consumer Transformation | Lct_BB005 | Number | ENW | Whitegate |  | 1115.84 | 1399.987 | 1911.814 | 2723.724 | 3940.888 | 5729.15 | 8377.478 | 12059.664 | 16595.418 | 21117.903 | 25588.505 | 29983.1 | 34298.063 | 38820.579 | 43377.16 | 47938.268 | 52429.664 | 56933.343 | 61485.479 | 65414.841 | 68366.397 | 70589.532 | 72174.086 | 73482.924 | 74770.542 | 75945.649 | 77099.196 | 78008.28 | 78379.368
Consumer Transformation | Lct_BB005 | Number | EPN | Amersham Main |  | 1133.402 | 1407.358 | 1902.468 | 2683.588 | 3824.098 | 5477.736 | 7895.595 | 11208.402 | 15216.05 | 19372.79 | 23486.198 | 27534.018 | 31512.781 | 35686.344 | 39803.057 | 43909.219 | 47937.051 | 51961.843 | 56016.61 | 59622.819 | 62340.557 | 64396.146 | 65870.7 | 67094.767 | 68245.926 | 69293.616 | 70320.904 | 71124.579 | 71437.346
Consumer Transformation | Lct_BB005 | Number | EPN | Braintree |  | 1836.922 | 2272.692 | 3061.214 | 4302.719 | 5941.84 | 8243.746 | 11502.529 | 15797.062 | 20733.97 | 26178.441 | 31472.124 | 36587.704 | 41523.586 | 46627.58 | 51808.539 | 56935.268 | 61920.477 | 66862.32 | 71803.262 | 76340.647 | 79731.532 | 82268.873 | 84059.017 | 85525.806 | 86960.202 | 88261.71 | 89536.249 | 90525.204 | 90888.829
Consumer Transformation | Lct_BB005 | Number | EPN | Bramford |  | 3689.588 | 4528.504 | 6050.883 | 8436.506 | 11628.939 | 16102.813 | 22422.487 | 30727.809 | 40239.26 | 50801.21 | 61068.702 | 70988.781 | 80558.415 | 90452.382 | 100535.055 | 110519.102 | 120234.986 | 129873.15 | 139516.081 | 148377.178 | 155014.611 | 159996.098 | 163527.03 | 166430.868 | 169286.836 | 171886.158 | 174434.887 | 176428.942 | 177205.279
Consumer Transformation | Lct_BB005 | Number | EPN | Brimsdown |  | 996.223 | 1194.595 | 1558.106 | 2118.626 | 2985.453 | 4229.044 | 6028.408 | 8463.588 | 11363.753 | 14445.026 | 17484.295 | 20465.254 | 23385.641 | 26441.278 | 29480.387 | 32509.409 | 35478.193 | 38442.514 | 41426.795 | 44093.65 | 46103.433 | 47623.521 | 48713.904 | 49619.038 | 50479.774 | 51264.273 | 52033.96 | 52638.431 | 52879.736
Consumer Transformation | Lct_BB005 | Number | EPN | Burwell Main |  | 2080.367 | 2623.375 | 3600 | 5153.075 | 7168.003 | 10020.473 | 14092.393 | 19514.002 | 25834.027 | 32660.116 | 39316.038 | 45767.18 | 52010.947 | 58482.969 | 65016.304 | 71488.787 | 77790.712 | 84045.227 | 90305.714 | 96027.77 | 100309.283 | 103518.177 | 105787.774 | 107651.105 | 109460.07 | 111101.875 | 112709.834 | 113958.39 | 114419.796
Consumer Transformation | Lct_BB005 | Number | EPN | Clacton |  | 172.562 | 211.798 | 283 | 394.575 | 543.885 | 753.128 | 1048.699 | 1437.139 | 1881.99 | 2375.972 | 2856.183 | 3320.145 | 3767.716 | 4230.457 | 4702.024 | 5168.977 | 5623.389 | 6074.166 | 6525.166 | 6939.599 | 7250.032 | 7483.016 | 7648.158 | 7783.97 | 7917.544 | 8039.114 | 8158.318 | 8251.58 | 8287.889
Consumer Transformation | Lct_BB005 | Number | EPN | Eaton Socon |  | 2058.316 | 2617.421 | 3620.612 | 5222.156 | 7410.55 | 10571.314 | 15175.321 | 21455.581 | 29010.83 | 36890.172 | 44667.737 | 52301.724 | 59786.169 | 67621.692 | 75351.327 | 83046.444 | 90579.063 | 98091.774 | 105646.893 | 112405.461 | 117484.547 | 121312.423 | 124043.26 | 126300.539 | 128422.036 | 130347.39 | 132233.011 | 133696.95 | 134237.386
Consumer Transformation | Lct_BB005 | Number | EPN | Elstree |  | 1257.556 | 1561.521 | 2110.866 | 2977.55 | 4242.993 | 6077.772 | 8760.485 | 12436.181 | 16882.83 | 21494.903 | 26058.897 | 30550.119 | 34964.72 | 39595.458 | 44163.119 | 48719.075 | 53188.118 | 57653.79 | 62152.719 | 66153.956 | 69169.398 | 71450.158 | 73086.236 | 74444.388 | 75721.647 | 76884.102 | 78023.92 | 78915.629 | 79262.657
Consumer Transformation | Lct_BB005 | Number | EPN | Loudwater |  | 304.403 | 377.98 | 510.954 | 720.743 | 1027.055 | 1471.18 | 2120.555 | 3010.291 | 4086.643 | 5203.037 | 6307.793 | 7394.934 | 8463.529 | 9584.441 | 10690.085 | 11792.895 | 12874.668 | 13955.624 | 15044.631 | 16013.167 | 16743.082 | 17295.161 | 17691.188 | 18019.941 | 18329.113 | 18610.496 | 18886.4 | 19102.246 | 19186.247
Consumer Transformation | Lct_BB005 | Number | EPN | Mill Hill |  | 2369.609 | 2942.37 | 3977.5 | 5610.591 | 7995.062 | 11452.331 | 16507.362 | 23433.467 | 31812.278 | 40502.796 | 49102.721 | 57565.521 | 65883.943 | 74609.632 | 83216.466 | 91801.242 | 100222.251 | 108636.906 | 117114.228 | 124653.749 | 130335.739 | 134633.371 | 137716.228 | 140275.392 | 142682.127 | 144872.538 | 147020.295 | 148700.541 | 149354.445
Consumer Transformation | Lct_BB005 | Number | EPN | Norwich Main |  | 3836.917 | 4844.277 | 6655.42 | 9537.256 | 13113.875 | 18111.831 | 25150.599 | 34365.962 | 44864.312 | 56509.256 | 67771.19 | 78592.87 | 88972.783 | 99656.27 | 110617.478 | 121439.898 | 131937.693 | 142320.514 | 152678.747 | 162288.229 | 169456.395 | 174807.455 | 178568.625 | 181641.195 | 184694.327 | 187465.434 | 190179.458 | 192287.067 | 193066.499
Consumer Transformation | Lct_BB005 | Number | EPN | Pelham |  | 881.787 | 1105.665 | 1509.005 | 2148.628 | 3023.484 | 4276.856 | 6087.857 | 8534.735 | 11442.614 | 14523.333 | 17552.592 | 20514.276 | 23406.419 | 26425.03 | 29421.253 | 32399.012 | 35308.452 | 38205.267 | 41113.726 | 43735.714 | 45703.379 | 47183.659 | 48236.782 | 49105.395 | 49928.007 | 50674.291 | 51405.062 | 51971.848 | 52179.607
Consumer Transformation | Lct_BB005 | Number | EPN | Rayleigh |  | 2599.866 | 3206.621 | 4305.74 | 6033.158 | 8558.103 | 12203.637 | 17511.866 | 24749.708 | 33452.313 | 42548.4 | 51531.49 | 60353.235 | 69006.614 | 78069.443 | 87032.763 | 95964.291 | 104716.018 | 113452.612 | 122246.148 | 130086.802 | 135985.905 | 140438.342 | 143621.944 | 146258.123 | 148746.672 | 151009.042 | 153226.33 | 154955.826 | 155615.477
Consumer Transformation | Lct_BB005 | Number | EPN | Rye House |  | 1025.993 | 1277.936 | 1732.798 | 2451.627 | 3477.157 | 4957.622 | 7113.024 | 10051.48 | 13583.901 | 17281.98 | 20936.035 | 24526.372 | 28050.075 | 31742.017 | 35386.936 | 39019.041 | 42578.15 | 46131.216 | 49707.545 | 52897.962 | 55299.11 | 57112.145 | 58409.312 | 59483.947 | 60495.298 | 61414.638 | 62315.621 | 63018.203 | 63285.684
Consumer Transformation | Lct_BB005 | Number | EPN | Sheringham Shoal |  | 724.013 | 914.098 | 1255.854 | 1799.647 | 2474.542 | 3417.638 | 4745.829 | 6484.736 | 8465.737 | 10663.097 | 12788.184 | 14830.197 | 16788.85 | 18804.786 | 20873.127 | 22915.279 | 24896.176 | 26855.378 | 28809.94 | 30623.215 | 31975.823 | 32985.549 | 33695.268 | 34275.051 | 34851.166 | 35374.064 | 35886.191 | 36283.89 | 36430.966
Consumer Transformation | Lct_BB005 | Number | EPN | Sundon |  | 1815.455 | 2276.907 | 3108.203 | 4426.637 | 6293.96 | 8995.904 | 12938.655 | 18328.209 | 24829.135 | 31594.291 | 38281.347 | 44854.229 | 51307.528 | 58070.853 | 64730.207 | 71364.3 | 77863.092 | 84349.056 | 90875.78 | 96695.941 | 101072.026 | 104372.208 | 106728.92 | 108678.46 | 110505.212 | 112163.226 | 113787.087 | 115048.122 | 115514.489
Consumer Transformation | Lct_BB005 | Number | EPN | Tilbury |  | 489.817 | 569.287 | 717.499 | 939.419 | 1329.104 | 1890.343 | 2705.559 | 3813.918 | 5141.709 | 6543.707 | 7929.967 | 9293.006 | 10631.688 | 12035.034 | 13417.86 | 14796.002 | 16146.636 | 17495.147 | 18852.651 | 20061.373 | 20970.63 | 21656.759 | 22147.197 | 22553.199 | 22933.844 | 23279.518 | 23618.15 | 23881.513 | 23979.945
Consumer Transformation | Lct_BB005 | Number | EPN | Tottenham |  | 1811.376 | 2239.37 | 3014.027 | 4233.17 | 6035.79 | 8650.827 | 12476.392 | 17721.145 | 24070.788 | 30608.746 | 37062.397 | 43397.053 | 49607.761 | 56109.911 | 62623.22 | 69128.232 | 75518.112 | 81911.291 | 88359.809 | 94081.667 | 98405.067 | 101685.885 | 104051.134 | 106022.165 | 107920.772 | 109658.276 | 111365.867 | 112721.412 | 113300.199
Consumer Transformation | Lct_BB005 | Number | EPN | Walpole (_A) |  | 1437.472 | 1830.64 | 2535.808 | 3662.314 | 5035.03 | 6952.943 | 9653.527 | 13188.433 | 17214.245 | 21673.455 | 25981.987 | 30118 | 34081.037 | 38156.61 | 42330.209 | 46445.916 | 50432.728 | 54370.89 | 58294.931 | 61943.023 | 64657.106 | 66676.213 | 68087.685 | 69235.678 | 70373.419 | 71402.877 | 72409.817 | 73185.185 | 73454.632
Consumer Transformation | Lct_BB005 | Number | EPN | Warley |  | 1721.363 | 2145.726 | 2911.685 | 4122.65 | 5896.846 | 8477.977 | 12264.432 | 17472.28 | 23802.562 | 30328.341 | 36796.094 | 43170.687 | 49446.358 | 56037.107 | 62500.505 | 68947.143 | 75270.593 | 81589.084 | 87954.45 | 93599.658 | 97848.301 | 101056.31 | 103351.522 | 105252.977 | 107025.201 | 108634.096 | 110210.004 | 111434.573 | 111889.482
Consumer Transformation | Lct_BB005 | Number | EPN | Watford South |  | 1768.841 | 2196.389 | 2969.082 | 4188.135 | 5968.069 | 8548.816 | 12322.242 | 17492.367 | 23746.894 | 30234.1 | 36653.681 | 42970.903 | 49180.351 | 55693.811 | 62118.55 | 68526.823 | 74812.849 | 81094.133 | 87422.194 | 93050.217 | 97291.649 | 100499.7 | 102800.958 | 104711.296 | 106507.85 | 108142.925 | 109746.16 | 111000.412 | 111488.531
Consumer Transformation | Lct_BB005 | Number | EPN | West Thurrock |  | 361.153 | 446.487 | 600.939 | 844.012 | 1203.42 | 1724.807 | 2487.551 | 3533.253 | 4799.249 | 6102.791 | 7389.524 | 8652.532 | 9890.827 | 11187.229 | 12485.857 | 13782.83 | 15056.849 | 16331.524 | 17617.234 | 18758.062 | 19620.064 | 20274.196 | 20745.78 | 21138.766 | 21517.311 | 21863.736 | 22204.196 | 22474.466 | 22589.865
Consumer Transformation | Lct_BB005 | Number | EPN | Wymondley |  | 1380.369 | 1730.832 | 2362.23 | 3363.509 | 4733.028 | 6695.085 | 9530.066 | 13360.463 | 17912.521 | 22735.147 | 27477.217 | 32113.503 | 36640.927 | 41366.328 | 46056.681 | 50718.131 | 55272.633 | 59807.371 | 64360.337 | 68464.857 | 71545.082 | 73862.346 | 75510.928 | 76870.674 | 78158.408 | 79326.659 | 80470.624 | 81357.883 | 81683.113
Consumer Transformation | Lct_BB005 | Number | East Midlands | Berkswell |  | 1799.366 | 2233.242 | 3017.493 | 4254.46 | 6023.968 | 8574.381 | 12281.668 | 17326.44 | 23376.676 | 29721.753 | 35983.137 | 42127.199 | 48149.192 | 54452.295 | 60690.933 | 66904.711 | 72990.479 | 79063.074 | 85172.725 | 90635.585 | 94745.707 | 97847.894 | 100066.045 | 101902.789 | 103638.943 | 105217.58 | 106764.873 | 107972.344 | 108434.39
Consumer Transformation | Lct_BB005 | Number | East Midlands | Bicker Fen |  | 951.347 | 1237.259 | 1747.379 | 2569.3 | 3509.883 | 4814.004 | 6635.413 | 8994.86 | 11642.83 | 14631.69 | 17507.311 | 20255.294 | 22875.716 | 25560.235 | 28332.197 | 31060.507 | 33697.755 | 36297.669 | 38883.299 | 41310.824 | 43114.836 | 44454.968 | 45389.636 | 46148.407 | 46908.766 | 47597.01 | 48270.303 | 48789.277 | 48971.008
Consumer Transformation | Lct_BB005 | Number | East Midlands | Chesterfield |  | 1933.855 | 2568.107 | 3694.702 | 5523.131 | 8024.356 | 11711.561 | 17189.646 | 24833.846 | 34291.226 | 43686.889 | 52996.569 | 62169.727 | 71198.145 | 80677.947 | 90028.492 | 99364.112 | 108531.29 | 117700.293 | 126945.901 | 135046.047 | 141126.236 | 145701.782 | 148958.525 | 151645.676 | 154233.553 | 156587.152 | 158894.231 | 160695.676 | 161387.768
Consumer Transformation | Lct_BB005 | Number | East Midlands | Coventry |  | 2272.29 | 2820.2 | 3810.575 | 5372.651 | 7607.236 | 10827.969 | 15509.634 | 21880.315 | 29520.723 | 37533.464 | 45440.515 | 53199.408 | 60804.15 | 68763.886 | 76642.214 | 84489.146 | 92174.425 | 99843.069 | 107558.507 | 114457.16 | 119647.538 | 123565.066 | 126366.209 | 128685.702 | 130878.165 | 132871.712 | 134825.678 | 136350.506 | 136933.99
Consumer Transformation | Lct_BB005 | Number | East Midlands | Drakelow |  | 754.061 | 946.983 | 1294.387 | 1845.735 | 2608.333 | 3705.429 | 5297.225 | 7458.574 | 10043.49 | 12757.812 | 15431.264 | 18049.561 | 20610.83 | 23287.663 | 25941.813 | 28582.484 | 31165.65 | 33740.409 | 36328.196 | 38647.761 | 40389.413 | 41700.566 | 42634.361 | 43405.196 | 44134.041 | 44795.47 | 45443.237 | 45946.082 | 46131.555
Consumer Transformation | Lct_BB005 | Number | East Midlands | East Claydon (_B) |  | 1315.12 | 1649.397 | 2251.59 | 3206.667 | 4559.36 | 6516.655 | 9372.793 | 13276.999 | 17986.285 | 22886.98 | 27731.1 | 32492.511 | 37167.297 | 42066.666 | 46890.717 | 51696.471 | 56404.211 | 61102.659 | 65830.634 | 70046.772 | 73216.819 | 75607.479 | 77314.686 | 78726.937 | 80050.242 | 81251.311 | 82427.639 | 83341.136 | 83678.974
Consumer Transformation | Lct_BB005 | Number | East Midlands | Enderby |  | 2130.071 | 2676.416 | 3660.095 | 5221.644 | 7493.729 | 10808.899 | 15686.018 | 22415.954 | 30629.594 | 39038.412 | 47377.289 | 55600.858 | 63701.544 | 72212.695 | 80563.497 | 88897.134 | 97076.318 | 105253.427 | 113495.335 | 120802.093 | 126308.738 | 130473.815 | 133461.66 | 135942 | 138258.632 | 140365.148 | 142429.867 | 144041.26 | 144658.22
Consumer Transformation | Lct_BB005 | Number | East Midlands | Grendon |  | 2956.82 | 3734.753 | 5133.227 | 7358.901 | 10508.472 | 15083.768 | 21785.975 | 30988.801 | 42151.962 | 53679.867 | 65093.07 | 76329.742 | 87380.089 | 98975.736 | 110333.177 | 121649.049 | 132735.75 | 143802.035 | 154939.262 | 164845.845 | 172288.857 | 177896.571 | 181895.241 | 185199.257 | 188270.679 | 191053.3 | 193776.506 | 195880.739 | 196631.315
Consumer Transformation | Lct_BB005 | Number | East Midlands | Ratcliffe |  | 1952.374 | 2456.153 | 3362.856 | 4803.083 | 6891.512 | 9938.125 | 14419.319 | 20601.591 | 28144.832 | 35916.863 | 43643.573 | 51282.652 | 58826.494 | 66767.6 | 74527.813 | 82280.145 | 89897.407 | 97520.532 | 105211.483 | 111989.108 | 117098.382 | 120964.242 | 123738.912 | 126043.232 | 128147.227 | 130055.082 | 131922.898 | 133369.676 | 133895.003
Consumer Transformation | Lct_BB005 | Number | East Midlands | Staythorpe |  | 730.689 | 976.304 | 1412.06 | 2120.649 | 2956.498 | 4142.627 | 5840.009 | 8106.822 | 10759.898 | 13595.206 | 16356.395 | 19029.156 | 21612.52 | 24287.511 | 26981.342 | 29645.935 | 32235.855 | 34802.222 | 37367.139 | 39717.691 | 41470.63 | 42778.77 | 43697.757 | 44448.18 | 45175.025 | 45832.246 | 46474.907 | 46968.844 | 47138.035
Consumer Transformation | Lct_BB005 | Number | East Midlands | Stoke Bardolph |  | 1017.187 | 1279.656 | 1752.048 | 2502.407 | 3590.478 | 5177.763 | 7512.465 | 10733.429 | 14663.458 | 18712.687 | 22738.303 | 26718.263 | 30648.604 | 34785.921 | 38828.992 | 42867.957 | 46836.551 | 50808.199 | 54815.185 | 58346.328 | 61008.26 | 63022.373 | 64467.976 | 65668.526 | 66764.708 | 67758.7 | 68731.833 | 69485.604 | 69759.3
Consumer Transformation | Lct_BB005 | Number | East Midlands | Walpole (_B) |  | 1124.921 | 1432.602 | 1984.444 | 2866.013 | 3940.259 | 5441.158 | 7554.551 | 10320.859 | 13471.335 | 16960.975 | 20332.699 | 23569.414 | 26670.764 | 29860.181 | 33126.311 | 36347.136 | 39467.091 | 42548.975 | 45619.808 | 48474.692 | 50598.649 | 52178.74 | 53283.314 | 54181.698 | 55072.059 | 55877.681 | 56665.68 | 57272.459 | 57483.32
Consumer Transformation | Lct_BB005 | Number | East Midlands | West Burton |  | 915.88 | 1171.734 | 1630.066 | 2363.708 | 3381.578 | 4862.643 | 7035.683 | 10025.025 | 13659.504 | 17391.924 | 21085.821 | 24721.203 | 28294.942 | 32043.952 | 35718.194 | 39378.408 | 42963.874 | 46542.174 | 50142.876 | 53347.553 | 55754.821 | 57568.056 | 58860.518 | 59928.132 | 60922.341 | 61823.108 | 62704.659 | 63385.923 | 63629.157
Consumer Transformation | Lct_BB005 | Number | East Midlands | Willington |  | 2311.261 | 2868.569 | 3875.929 | 5464.796 | 7737.705 | 11013.677 | 15775.636 | 22255.578 | 30027.024 | 38177.189 | 46219.852 | 54111.816 | 61846.985 | 69943.235 | 77956.682 | 85938.195 | 93755.281 | 101555.448 | 109403.212 | 116420.181 | 121699.578 | 125684.294 | 128533.479 | 130892.753 | 133122.818 | 135150.556 | 137138.034 | 138689.014 | 139282.505
Consumer Transformation | Lct_BB005 | Number | IDNO - Refer to Comment Field | Tynemouth 2 |  | 264.651 | 339.705 | 474.039 | 689.365 | 997.254 | 1449.542 | 2119.266 | 3050.297 | 4196.937 | 5339.089 | 6467.463 | 7575.981 | 8663.747 | 9803.305 | 10951.4 | 12100.112 | 13230.711 | 14363.9 | 15508.804 | 16494.703 | 17233.495 | 17788.26 | 18181.804 | 18505.664 | 18822.101 | 19109.968 | 19392.177 | 19612.692 | 19697.822 | Note: TYNE2 is operated by an IDNO allocated to GSP Group/licence area F
Consumer Transformation | Lct_BB005 | Number | LPN | Acton Lane 22kV |  | 236.696 | 299.233 | 411.625 | 590.572 | 842.854 | 1209.15 | 1745.457 | 2481.435 | 3373.542 | 4285.161 | 5183.01 | 6062.289 | 6922.373 | 7821.229 | 8730.138 | 9638.098 | 10530.21 | 11422.982 | 12323.674 | 13124.13 | 13729.759 | 14190.114 | 14522.842 | 14800.652 | 15072.003 | 15321.055 | 15566.116 | 15762.134 | 15849.635
Consumer Transformation | Lct_BB005 | Number | LPN | Barking |  | 742.496 | 917.933 | 1235.47 | 1735.205 | 2474.111 | 3546.033 | 5114.158 | 7264.018 | 9866.78 | 12546.733 | 15192.129 | 17788.747 | 20334.559 | 22999.835 | 25669.684 | 28336.133 | 30955.388 | 33575.995 | 36219.287 | 38564.716 | 40336.907 | 41681.736 | 42651.268 | 43459.207 | 44237.459 | 44949.674 | 45649.627 | 46205.274 | 46442.523
Consumer Transformation | Lct_BB005 | Number | LPN | Barking West |  | 1039.381 | 1284.967 | 1729.471 | 2429.024 | 3463.381 | 4963.909 | 7159.046 | 10168.525 | 13811.997 | 17563.526 | 21266.679 | 24901.551 | 28465.302 | 32196.284 | 35933.669 | 39666.293 | 43332.854 | 47001.307 | 50701.515 | 53984.76 | 56465.558 | 58348.116 | 59705.314 | 60836.306 | 61925.741 | 62922.733 | 63902.562 | 64680.384 | 65012.496
Consumer Transformation | Lct_BB005 | Number | LPN | Beddington (_C) |  | 2029.811 | 2532.573 | 3439.767 | 4874.73 | 6974.793 | 10030.86 | 14515.261 | 20685.003 | 28187.435 | 35902.551 | 43543.592 | 51069.127 | 58472.517 | 66243.342 | 73898.569 | 81536.973 | 89032.649 | 96525.373 | 104076.472 | 110773.289 | 115819.063 | 119634.403 | 122370.108 | 124640.33 | 126773.476 | 128714.248 | 130616.964 | 132104.191 | 132679.54
Consumer Transformation | Lct_BB005 | Number | LPN | Canal Bank |  | 168.35 | 212.829 | 292.769 | 420.045 | 599.481 | 860.009 | 1241.457 | 1764.923 | 2399.434 | 3047.824 | 3686.419 | 4311.807 | 4923.542 | 5562.854 | 6209.317 | 6855.103 | 7489.618 | 8124.603 | 8765.221 | 9334.546 | 9765.3 | 10092.728 | 10329.38 | 10526.973 | 10719.972 | 10897.11 | 11071.41 | 11210.828 | 11273.063
Consumer Transformation | Lct_BB005 | Number | LPN | City Road |  | 1949.981 | 2465.179 | 3391.108 | 4865.335 | 6943.721 | 9961.391 | 14379.67 | 20442.911 | 27792.393 | 35302.621 | 42699.401 | 49943.207 | 57028.873 | 64433.951 | 71921.858 | 79401.939 | 86751.459 | 94106.424 | 101526.626 | 108121.062 | 113110.44 | 116903 | 119644.123 | 121932.818 | 124168.304 | 126220.078 | 128238.968 | 129853.834 | 130574.7
Consumer Transformation | Lct_BB005 | Number | LPN | Greenford |  | 213.366 | 269.739 | 371.053 | 532.363 | 759.779 | 1089.971 | 1573.417 | 2236.854 | 3041.03 | 3862.796 | 4672.148 | 5464.762 | 6240.072 | 7050.332 | 7869.656 | 8688.123 | 9492.304 | 10297.08 | 11108.995 | 11830.556 | 12376.491 | 12791.471 | 13091.403 | 13341.831 | 13586.437 | 13810.941 | 14031.847 | 14208.545 | 14287.422
Consumer Transformation | Lct_BB005 | Number | LPN | Hackney 132kV |  | 677.306 | 837.34 | 1126.999 | 1582.858 | 2256.89 | 3234.698 | 4665.145 | 6626.252 | 9000.497 | 11445.156 | 13858.291 | 16226.932 | 18549.226 | 20980.496 | 23415.938 | 25848.278 | 28237.568 | 30628.092 | 33039.308 | 35178.812 | 36795.408 | 38022.165 | 38906.574 | 39643.577 | 40353.5 | 41003.184 | 41641.683 | 42148.545 | 42364.964
Consumer Transformation | Lct_BB005 | Number | LPN | Hackney 66kV |  | 821.815 | 1015.994 | 1367.453 | 1920.573 | 2738.415 | 3924.847 | 5660.491 | 8040.016 | 10920.825 | 13887.071 | 16815.069 | 19689.078 | 22506.852 | 25456.853 | 28411.916 | 31363.215 | 34262.28 | 37162.84 | 40088.509 | 42684.494 | 44646.004 | 46134.499 | 47207.603 | 48101.852 | 48963.243 | 49751.542 | 50526.269 | 51141.275 | 51403.869
Consumer Transformation | Lct_BB005 | Number | LPN | Hurst |  | 870.98 | 1086.713 | 1475.984 | 2091.719 | 2992.844 | 4304.185 | 6228.415 | 8875.817 | 12095.067 | 15405.579 | 18684.307 | 21913.471 | 25090.223 | 28424.639 | 31709.454 | 34987.049 | 38203.401 | 41418.486 | 44658.62 | 47532.185 | 49697.298 | 51334.439 | 52508.314 | 53482.453 | 54397.774 | 55230.548 | 56046.993 | 56685.153 | 56932.033
Consumer Transformation | Lct_BB005 | Number | LPN | Islington |  | 1649.635 | 2052.125 | 2779.087 | 3927.14 | 5600.977 | 8029.792 | 11583.795 | 16457.618 | 22360.272 | 28424.627 | 34406.906 | 40275.008 | 46024.462 | 52040.659 | 58083.549 | 64119.141 | 70048.337 | 75980.978 | 81965.34 | 87277.771 | 91293.366 | 94342.092 | 96541.639 | 98375.621 | 100149.425 | 101774.112 | 103371.397 | 104642.226 | 105192.16
Consumer Transformation | Lct_BB005 | Number | LPN | Littlebrook (_C) |  | 171.741 | 214.28 | 291.037 | 412.449 | 590.134 | 848.707 | 1228.13 | 1750.15 | 2384.927 | 3037.7 | 3684.206 | 4320.938 | 4947.336 | 5604.822 | 6252.528 | 6898.81 | 7533.016 | 8166.973 | 8805.868 | 9372.483 | 9799.404 | 10122.218 | 10353.685 | 10545.768 | 10726.252 | 10890.46 | 11051.448 | 11177.282 | 11225.962
Consumer Transformation | Lct_BB005 | Number | LPN | Lodge Road |  | 1365.636 | 1726.446 | 2374.904 | 3407.353 | 4862.915 | 6976.288 | 10070.554 | 14316.84 | 19463.922 | 24723.582 | 29903.788 | 34976.863 | 39939.187 | 45125.206 | 50369.232 | 55607.778 | 60754.887 | 65905.81 | 71102.42 | 75720.72 | 79214.944 | 81870.998 | 83790.696 | 85393.544 | 86959.128 | 88396.053 | 89809.948 | 90940.891 | 91445.737
Consumer Transformation | Lct_BB005 | Number | LPN | New Cross |  | 2023.158 | 2545.184 | 3484.73 | 4977.12 | 7088.885 | 10149.383 | 14622.311 | 20747.719 | 28153.143 | 35769.607 | 43274.803 | 50628.576 | 57825.565 | 65349.99 | 72938.676 | 80518.265 | 87964.312 | 95414.753 | 102930.21 | 109606.662 | 114655.045 | 118489.55 | 121257.823 | 123567.168 | 125815.49 | 127877.121 | 129904.928 | 131523.013 | 132235.338
Consumer Transformation | Lct_BB005 | Number | LPN | Perivale |  | 194.354 | 245.704 | 337.991 | 484.927 | 692.08 | 992.851 | 1433.22 | 2037.543 | 2770.065 | 3518.608 | 4255.844 | 4977.834 | 5684.061 | 6422.124 | 7168.443 | 7913.982 | 8646.508 | 9379.576 | 10119.147 | 10776.414 | 11273.704 | 11651.708 | 11924.916 | 12153.03 | 12375.84 | 12580.341 | 12781.563 | 12942.517 | 13014.365
Consumer Transformation | Lct_BB005 | Number | LPN | Redbridge |  | 666.028 | 823.398 | 1108.233 | 1556.501 | 2219.31 | 3180.838 | 4587.466 | 6515.919 | 8850.63 | 11254.583 | 13627.537 | 15956.738 | 18240.364 | 20631.151 | 23026.041 | 25417.88 | 27767.386 | 30118.105 | 32489.172 | 34593.052 | 36182.73 | 37389.06 | 38258.742 | 38983.474 | 39681.576 | 40320.442 | 40948.309 | 41446.732 | 41659.547
Consumer Transformation | Lct_BB005 | Number | LPN | St John's Wood |  | 1889.663 | 2388.925 | 3286.212 | 4714.838 | 6728.934 | 9653.26 | 13934.87 | 19810.56 | 26932.703 | 34210.621 | 41378.599 | 48398.335 | 55264.823 | 62440.844 | 69697.13 | 76945.833 | 84068.014 | 91195.471 | 98386.147 | 104776.6 | 109611.644 | 113286.89 | 115943.223 | 118161.123 | 120327.46 | 122315.767 | 124272.208 | 125837.122 | 126535.689
Consumer Transformation | Lct_BB005 | Number | LPN | West Ham |  | 1459.851 | 1804.785 | 2429.108 | 3411.657 | 4864.451 | 6971.999 | 10055.153 | 14282.08 | 19399.476 | 24668.641 | 29869.86 | 34975.177 | 39980.6 | 45220.906 | 50470.206 | 55712.818 | 60862.643 | 66015.125 | 71212.208 | 75823.65 | 79308.026 | 81952.15 | 83858.386 | 85446.908 | 86977.06 | 88377.374 | 89753.58 | 90846.061 | 91312.525
Consumer Transformation | Lct_BB005 | Number | LPN | Willesden 132kV |  | 1300.325 | 1643.88 | 2261.326 | 3244.399 | 4630.351 | 6642.653 | 9588.938 | 13632.149 | 18533.077 | 23541.197 | 28473.665 | 33304.123 | 38029.128 | 42967.13 | 47960.365 | 52948.382 | 57849.335 | 62753.919 | 67702.006 | 72099.439 | 75426.555 | 77955.586 | 79783.476 | 81309.669 | 82800.38 | 84168.585 | 85514.862 | 86591.719 | 87072.421
Consumer Transformation | Lct_BB005 | Number | LPN | Willesden 66kV |  | 386.471 | 488.579 | 672.09 | 964.27 | 1376.19 | 1974.267 | 2849.935 | 4051.62 | 5508.228 | 6996.695 | 8462.677 | 9898.341 | 11302.663 | 12770.29 | 14254.333 | 15736.825 | 17193.44 | 18651.135 | 20121.759 | 21428.723 | 22417.578 | 23169.233 | 23712.501 | 24166.102 | 24609.157 | 25015.803 | 25415.93 | 25735.984 | 25878.854
Consumer Transformation | Lct_BB005 | Number | LPN | Wimbledon North |  | 703.133 | 884.559 | 1211.091 | 1729.76 | 2463.688 | 3527.34 | 5081.872 | 7210.71 | 9784.409 | 12431.452 | 15039.826 | 17595.573 | 20096.831 | 22711.888 | 25349.277 | 27983.505 | 30571.322 | 33160.665 | 35772.604 | 38092.954 | 39847.481 | 41180.134 | 42142.225 | 42944.821 | 43726.208 | 44442.712 | 45147.46 | 45709.814 | 45957.377
Consumer Transformation | Lct_BB005 | Number | LPN | Wimbledon South |  | 3092.836 | 3890.865 | 5327.166 | 7608.607 | 10836.898 | 15515.534 | 22353.375 | 31717.39 | 43038.187 | 54681.604 | 66154.926 | 77396.762 | 88398.922 | 99901.638 | 111502.59 | 123089.636 | 134472.536 | 145862.151 | 157351.157 | 167557.563 | 175275.112 | 181136.984 | 185368.889 | 188899.224 | 192336.273 | 195487.923 | 198587.866 | 201061.46 | 202150.403
Consumer Transformation | Lct_BB005 | Number | NPgN | Blyth 132kV |  | 310.668 | 400.078 | 559.977 | 816.625 | 1165.573 | 1672.26 | 2414.174 | 3432.398 | 4666.76 | 5916.247 | 7141.843 | 8337.07 | 9501.225 | 10713.878 | 11949.875 | 13182.717 | 14392.055 | 15600.493 | 16817.943 | 17878.382 | 18670.076 | 19261.721 | 19678.289 | 20019.059 | 20356.552 | 20662.993 | 20963.172 | 21196.533 | 21283.5
Consumer Transformation | Lct_BB005 | Number | NPgN | Blyth 66kV |  | 681.69 | 877.879 | 1228.74 | 1791.895 | 2557.58 | 3669.386 | 5297.345 | 7531.6 | 10240.121 | 12981.831 | 15671.117 | 18293.764 | 20848.232 | 23509.117 | 26221.226 | 28926.412 | 31580.024 | 34231.661 | 36903.072 | 39229.958 | 40967.148 | 42265.374 | 43179.437 | 43927.176 | 44667.727 | 45340.141 | 45998.814 | 46510.871 | 46701.7
Consumer Transformation | Lct_BB005 | Number | NPgN | Fourstones |  | 90.619 | 117.435 | 165.319 | 242.368 | 339.584 | 478.257 | 677.75 | 945.877 | 1262.349 | 1593.284 | 1914.812 | 2225.277 | 2524.591 | 2833.9 | 3155.378 | 3474.907 | 3787.14 | 4098.05 | 4410.239 | 4687.135 | 4893.45 | 5047.239 | 5155.082 | 5243.017 | 5332.408 | 5413.696 | 5493.373 | 5555.567 | 5579.407
Consumer Transformation | Lct_BB005 | Number | NPgN | Hart Moor |  | 439.413 | 564.027 | 787.069 | 1144.585 | 1655.787 | 2406.74 | 3518.715 | 5064.549 | 6968.368 | 8864.735 | 10738.227 | 12578.749 | 14384.817 | 16276.878 | 18183.113 | 20090.372 | 21967.558 | 23849.042 | 25749.98 | 27386.913 | 28613.564 | 29534.665 | 30188.085 | 30725.804 | 31251.199 | 31729.158 | 32197.722 | 32563.853 | 32705.199
Consumer Transformation | Lct_BB005 | Number | NPgN | Hawthorn Pit |  | 599.678 | 769.743 | 1074.133 | 1562.044 | 2259.695 | 3284.54 | 4802.081 | 6911.719 | 9509.91 | 12097.932 | 14654.733 | 17166.541 | 19631.328 | 22213.473 | 24814.96 | 27417.846 | 29979.689 | 32547.399 | 35141.658 | 37375.622 | 39049.664 | 40306.715 | 41198.453 | 41932.292 | 42649.313 | 43301.595 | 43941.056 | 44440.725 | 44633.623
Consumer Transformation | Lct_BB005 | Number | NPgN | Knaresborough |  | 744.404 | 942.396 | 1298.09 | 1864.784 | 2634.199 | 3740.677 | 5345.469 | 7523.475 | 10126.799 | 12817.74 | 15448.306 | 18004.718 | 20485.746 | 23062.961 | 25715.238 | 28359.015 | 30950.542 | 33538.467 | 36144.098 | 38431.702 | 40142.508 | 41423.86 | 42329.193 | 43071.852 | 43817.657 | 44497.244 | 45163.934 | 45687.185 | 45895.207
Consumer Transformation | Lct_BB005 | Number | NPgN | Lackenby |  | 517.508 | 661.883 | 920.534 | 1334.5 | 1924.185 | 2788.054 | 4063.868 | 5832.178 | 8002.096 | 10170.879 | 12309.673 | 14407.011 | 16461.313 | 18610.422 | 20775.411 | 22938.602 | 25064.53 | 27192.482 | 29339.733 | 31203.127 | 32598.887 | 33646.404 | 34388.872 | 34999.463 | 35607.647 | 36162.089 | 36706.113 | 37133.617 | 37304.943
Consumer Transformation | Lct_BB005 | Number | NPgN | Norton |  | 1857.599 | 2384.401 | 3327.299 | 4838.681 | 6999.765 | 10174.389 | 14875.214 | 21410.155 | 29458.466 | 37475.277 | 45395.379 | 53176.106 | 60811.177 | 68809.784 | 76868.306 | 84931.161 | 92866.879 | 100820.772 | 108856.904 | 115776.963 | 120962.575 | 124856.492 | 127618.795 | 129891.977 | 132113.063 | 134133.612 | 136114.446 | 137662.251 | 138259.782
Consumer Transformation | Lct_BB005 | Number | NPgN | Offerton |  | 249.453 | 320.196 | 446.816 | 649.776 | 939.983 | 1366.296 | 1997.56 | 2875.123 | 3955.913 | 5032.473 | 6096.046 | 7140.902 | 8166.199 | 9240.315 | 10322.476 | 11405.219 | 12470.889 | 13539 | 14618.154 | 15547.434 | 16243.799 | 16766.704 | 17137.648 | 17442.908 | 17741.173 | 18012.508 | 18278.51 | 18486.361 | 18566.603
Consumer Transformation | Lct_BB005 | Number | NPgN | Osbaldwick |  | 1525.951 | 1959.814 | 2736.252 | 3981.108 | 5705.523 | 8218.564 | 11911.315 | 17000.107 | 23200.504 | 29442.599 | 35578.593 | 41575.866 | 47430.493 | 53539.671 | 59735.328 | 65919.125 | 71989.246 | 78058.672 | 84176.998 | 89514.257 | 93509.054 | 96504.225 | 98623.946 | 100365.069 | 102100.884 | 103682.339 | 105233.68 | 106450.75 | 106933.307
Consumer Transformation | Lct_BB005 | Number | NPgN | Poppleton |  | 341.59 | 432.443 | 595.663 | 855.706 | 1208.773 | 1716.51 | 2452.911 | 3452.348 | 4646.953 | 5881.763 | 7088.868 | 8261.947 | 9400.432 | 10583.057 | 11800.125 | 13013.293 | 14202.484 | 15390.023 | 16585.686 | 17635.415 | 18420.463 | 19008.446 | 19423.882 | 19764.671 | 20106.904 | 20418.751 | 20724.679 | 20964.787 | 21060.243
Consumer Transformation | Lct_BB005 | Number | NPgN | Saltholme |  | 245.587 | 314.102 | 436.847 | 633.297 | 913.137 | 1323.092 | 1928.54 | 2767.705 | 3797.457 | 4826.669 | 5841.651 | 6836.959 | 7811.844 | 8831.72 | 9859.132 | 10885.691 | 11894.567 | 12904.403 | 13923.398 | 14807.686 | 15470.054 | 15967.161 | 16319.506 | 16609.266 | 16897.885 | 17160.999 | 17419.17 | 17622.046 | 17703.35
Consumer Transformation | Lct_BB005 | Number | NPgN | South Shields |  | 360.239 | 462.4 | 645.253 | 938.351 | 1357.443 | 1973.088 | 2884.705 | 4152.006 | 5712.791 | 7267.466 | 8803.388 | 10312.28 | 11792.926 | 13344.072 | 14906.837 | 16470.442 | 18009.391 | 19551.865 | 21110.288 | 22452.274 | 23457.904 | 24213.039 | 24748.724 | 25189.555 | 25620.284 | 26012.123 | 26396.26 | 26696.421 | 26812.299
Consumer Transformation | Lct_BB005 | Number | NPgN | Spennymoor |  | 939.621 | 1282.561 | 1888.688 | 2880.391 | 4184.678 | 6107.354 | 8963.805 | 12949.626 | 17880.705 | 22744.509 | 27548.677 | 32267.341 | 36896.722 | 41745.769 | 46619.072 | 51491.803 | 56284.299 | 61084.703 | 65931.828 | 70103.633 | 73223.178 | 75559.28 | 77209.44 | 78562.83 | 79876.006 | 81066.979 | 82233.048 | 83136.712 | 83466.013
Consumer Transformation | Lct_BB005 | Number | NPgN | Stella North |  | 1201.857 | 1519.267 | 2089.74 | 2997.988 | 4311.707 | 6232.083 | 9062.291 | 12975.686 | 17763.867 | 22578.298 | 27326.135 | 31981.921 | 36542.153 | 41312.82 | 46140.728 | 50969.121 | 55719.131 | 60477.992 | 65284.13 | 69435.455 | 72546.698 | 74883.348 | 76541.374 | 77906.096 | 79245.394 | 80464.631 | 81660.255 | 82596.277 | 82962.255
Consumer Transformation | Lct_BB005 | Number | NPgN | Stella South |  | 657.925 | 831.684 | 1143.974 | 1641.171 | 2360.332 | 3411.592 | 4960.916 | 7103.203 | 9724.369 | 12359.904 | 14958.984 | 17507.674 | 20004.054 | 22615.632 | 25258.546 | 27901.724 | 30501.994 | 33107.109 | 35738.104 | 38010.64 | 39713.809 | 40992.947 | 41900.591 | 42647.672 | 43380.837 | 44048.276 | 44702.79 | 45215.191 | 45415.536
Consumer Transformation | Lct_BB005 | Number | NPgN | Tynemouth 1 |  | 605.062 | 776.653 | 1083.776 | 1576.068 | 2279.982 | 3314.028 | 4845.193 | 6973.771 | 9595.287 | 12206.543 | 14786.3 | 17320.658 | 19807.573 | 22412.9 | 25037.742 | 27663.996 | 30248.838 | 32839.601 | 35457.15 | 37711.17 | 39400.241 | 40668.578 | 41568.322 | 42308.749 | 43032.207 | 43690.345 | 44335.547 | 44839.702 | 45034.332
Consumer Transformation | Lct_BB005 | Number | NPgN | West Boldon |  | 1059.019 | 1359.35 | 1896.897 | 2758.538 | 3990.574 | 5800.431 | 8480.376 | 12205.953 | 16794.304 | 21364.697 | 25879.956 | 30315.757 | 34668.52 | 39228.535 | 43822.707 | 48419.35 | 52943.511 | 57478.034 | 62059.442 | 66004.575 | 68960.899 | 71180.825 | 72755.617 | 74051.56 | 75317.804 | 76469.721 | 77598.997 | 78481.402 | 78822.056
Consumer Transformation | Lct_BB005 | Number | NPgY | Bradford West |  | 2102.383 | 2664.718 | 3674.619 | 5284.48 | 7634.288 | 11082.253 | 16182.327 | 23263.632 | 31971.897 | 40659.344 | 49236.248 | 57656.485 | 65913.431 | 74559.006 | 83281.391 | 92006.542 | 100592.062 | 109195.398 | 117885.93 | 125436.426 | 131113.68 | 135395.275 | 138452.995 | 140982.536 | 143497.491 | 145797.929 | 148058.306 | 149850.392 | 150609.714
Consumer Transformation | Lct_BB005 | Number | NPgY | Camblesforth |  | 146.321 | 190.74 | 269.949 | 397.684 | 558.669 | 788.919 | 1121.046 | 1568.886 | 2099.711 | 2650.429 | 3185.609 | 3702.495 | 4200.935 | 4716.115 | 5249.298 | 5778.867 | 6295.935 | 6810.44 | 7326.708 | 7786.13 | 8128.244 | 8383.063 | 8561.539 | 8706.924 | 8855.726 | 8991.083 | 9123.775 | 9227.439 | 9267.406
Consumer Transformation | Lct_BB005 | Number | NPgY | Creyke Beck |  | 2053.529 | 2671.329 | 3773.54 | 5549.617 | 7923.989 | 11372.849 | 16424.507 | 23360.217 | 31772.21 | 40280.02 | 48625.613 | 56764.872 | 64693.001 | 72951.779 | 81312.05 | 89639.449 | 97795.771 | 105934.87 | 114124.046 | 121340.685 | 126735.522 | 130774.012 | 133625.05 | 135962.278 | 138305.239 | 140438.836 | 142531.389 | 144170.974 | 144815.642
Consumer Transformation | Lct_BB005 | Number | NPgY | Drax |  | 247.604 | 322.769 | 456.806 | 672.959 | 945.375 | 1335.002 | 1897.026 | 2654.857 | 3553.115 | 4485.035 | 5390.663 | 6265.334 | 7108.788 | 7980.573 | 8882.821 | 9778.954 | 10653.932 | 11524.573 | 12398.197 | 13175.627 | 13754.551 | 14185.754 | 14487.768 | 14733.788 | 14985.589 | 15214.639 | 15439.18 | 15614.6 | 15682.231
Consumer Transformation | Lct_BB005 | Number | NPgY | Elland |  | 1469.62 | 1862.706 | 2568.653 | 3693.986 | 5336.562 | 7746.778 | 11311.859 | 16261.872 | 22349.171 | 28421.918 | 34417.393 | 40303.354 | 46075.169 | 52118.646 | 58215.816 | 64314.919 | 70316.417 | 76330.368 | 82405.271 | 87683.261 | 91651.806 | 94644.75 | 96782.174 | 98550.388 | 100308.406 | 101916.47 | 103496.532 | 104749.246 | 105280.031
Consumer Transformation | Lct_BB005 | Number | NPgY | Ferrybridge A |  | 372.716 | 474.413 | 656.839 | 948.197 | 1366.541 | 1979.155 | 2883.557 | 4136.535 | 5673.264 | 7207.759 | 8719.692 | 10200.977 | 11650.537 | 13165.934 | 14693.332 | 16218.595 | 17716.661 | 19215.317 | 20726.773 | 22040.957 | 23024.59 | 23762.086 | 24284.022 | 24712.735 | 25139.57 | 25528.379 | 25909.757 | 26208.818 | 26327.029
Consumer Transformation | Lct_BB005 | Number | NPgY | Ferrybridge B (_M) |  | 1206.518 | 1535.722 | 2126.251 | 3069.406 | 4423.624 | 6406.717 | 9334.352 | 13390.362 | 18364.904 | 23332.21 | 28226.484 | 33021.545 | 37713.914 | 42619.398 | 47563.732 | 52501.156 | 57350.54 | 62201.835 | 67094.563 | 71348.706 | 74532.819 | 76920.166 | 78609.721 | 79997.509 | 81379.213 | 82637.827 | 83872.383 | 84840.474 | 85223.134
Consumer Transformation | Lct_BB005 | Number | NPgY | Grimsby West |  | 617.499 | 809.406 | 1151.205 | 1703.499 | 2460.745 | 3571.793 | 5215.081 | 7496.54 | 10301.879 | 13094.823 | 15849.519 | 18551.192 | 21197.795 | 23966.832 | 26732.286 | 29490.793 | 32196.829 | 34900.959 | 37625.358 | 40016.819 | 41808.749 | 43154.196 | 44108.499 | 44893.732 | 45680.167 | 46397.859 | 47102.372 | 47657.528 | 47884.004
Consumer Transformation | Lct_BB005 | Number | NPgY | Jordanthorpe |  | 261.822 | 347.693 | 500.222 | 747.771 | 1086.409 | 1585.615 | 2327.287 | 3362.227 | 4642.651 | 5914.72 | 7175.147 | 8417.091 | 9639.438 | 10922.898 | 12188.858 | 13452.797 | 14693.931 | 15935.312 | 17187.065 | 18283.735 | 19106.925 | 19726.403 | 20167.33 | 20531.14 | 20881.51 | 21200.161 | 21512.514 | 21756.41 | 21850.111
Consumer Transformation | Lct_BB005 | Number | NPgY | Keadby |  | 939.592 | 1222.266 | 1726.583 | 2539.227 | 3625.62 | 5203.646 | 7515.031 | 10688.465 | 14537.371 | 18430.119 | 22248.644 | 25972.761 | 29600.275 | 33379.079 | 37204.32 | 41014.52 | 44746.445 | 48470.488 | 52217.445 | 55519.417 | 57987.824 | 59835.635 | 61140.127 | 62209.525 | 63281.547 | 64257.774 | 65215.222 | 65965.414 | 66260.381
Consumer Transformation | Lct_BB005 | Number | NPgY | Kirkstall B |  | 1139.278 | 1444.006 | 1991.27 | 2863.65 | 4137.007 | 6005.453 | 8769.174 | 12606.52 | 17325.513 | 22033.225 | 26681.034 | 31243.945 | 35718.368 | 40403.39 | 45130.035 | 49858.178 | 54510.656 | 59172.788 | 63882.172 | 67973.772 | 71050.265 | 73370.454 | 75027.427 | 76398.18 | 77761.03 | 79007.633 | 80232.527 | 81203.656 | 81615.131
Consumer Transformation | Lct_BB005 | Number | NPgY | Neepsend |  | 337.803 | 448.594 | 645.386 | 964.774 | 1401.684 | 2045.761 | 3002.666 | 4337.945 | 5989.948 | 7631.17 | 9257.373 | 10859.729 | 12436.802 | 14092.721 | 15726.063 | 17356.797 | 18958.108 | 20559.738 | 22174.749 | 23589.672 | 24651.752 | 25451.002 | 26019.886 | 26489.274 | 26941.321 | 27352.445 | 27755.443 | 28070.117 | 28191.011
Consumer Transformation | Lct_BB005 | Number | NPgY | Norton Lees |  | 424.945 | 564.316 | 811.874 | 1213.652 | 1763.271 | 2573.497 | 3777.251 | 5456.987 | 7535.151 | 9599.753 | 11645.462 | 13661.171 | 15645.074 | 17728.165 | 19782.853 | 21834.262 | 23848.657 | 25863.452 | 27895.082 | 29675.007 | 31011.067 | 32016.497 | 32732.134 | 33322.608 | 33891.268 | 34408.448 | 34915.405 | 35311.255 | 35463.335
Consumer Transformation | Lct_BB005 | Number | NPgY | Pitsmoor |  | 191.681 | 254.548 | 366.215 | 547.446 | 795.365 | 1160.836 | 1703.818 | 2461.502 | 3398.906 | 4330.194 | 5252.958 | 6162.191 | 7057.077 | 7996.704 | 8923.519 | 9848.855 | 10757.495 | 11666.316 | 12582.73 | 13385.607 | 13988.268 | 14441.791 | 14764.596 | 15030.943 | 15287.45 | 15520.736 | 15749.411 | 15927.969 | 15996.568
Consumer Transformation | Lct_BB005 | Number | NPgY | Saltend North |  | 301.932 | 392.768 | 554.828 | 815.966 | 1165.073 | 1672.162 | 2414.913 | 3434.677 | 4671.502 | 5922.414 | 7149.475 | 8346.199 | 9511.88 | 10726.177 | 11955.397 | 13179.783 | 14379.016 | 15575.716 | 16779.779 | 17840.85 | 18634.058 | 19227.842 | 19647.033 | 19990.678 | 20335.166 | 20648.871 | 20956.541 | 21197.611 | 21292.397
Consumer Transformation | Lct_BB005 | Number | NPgY | Sheffield City |  | 181 | 240.363 | 345.807 | 516.94 | 751.043 | 1096.148 | 1608.872 | 2324.333 | 3209.501 | 4088.891 | 4960.234 | 5818.8 | 6663.818 | 7551.084 | 8426.251 | 9300.022 | 10158.028 | 11016.204 | 11881.551 | 12639.687 | 13208.765 | 13637.014 | 13941.831 | 14193.336 | 14435.549 | 14655.835 | 14871.767 | 15040.374 | 15105.15
Consumer Transformation | Lct_BB005 | Number | NPgY | Skelton Grange |  | 2397.328 | 3038.553 | 4190.135 | 6025.843 | 8705.308 | 12636.991 | 18452.558 | 26527.305 | 36457.259 | 46363.475 | 56143.639 | 65745.158 | 75160.476 | 85018.945 | 94965.001 | 104914.21 | 114704.2 | 124514.503 | 134424.237 | 143033.998 | 149507.718 | 154389.982 | 157876.672 | 160761.083 | 163628.864 | 166252.032 | 168829.519 | 170873.018 | 171738.866
Consumer Transformation | Lct_BB005 | Number | NPgY | Templeborough |  | 122.121 | 162.174 | 233.317 | 348.781 | 506.731 | 739.575 | 1085.511 | 1568.236 | 2165.461 | 2758.789 | 3346.687 | 3925.964 | 4496.101 | 5094.742 | 5685.221 | 6274.757 | 6853.657 | 7432.671 | 8016.523 | 8528.041 | 8911.999 | 9200.941 | 9406.601 | 9576.293 | 9739.715 | 9888.343 | 10034.033 | 10147.792 | 10191.497
Consumer Transformation | Lct_BB005 | Number | NPgY | Thorpe Marsh |  | 999.71 | 1283.95 | 1792.625 | 2608.178 | 3737.909 | 5384.299 | 7803.563 | 11137.428 | 15199.548 | 19288.985 | 23308.912 | 27237.958 | 31073.551 | 35075.909 | 39134.924 | 43186.169 | 47162.94 | 51139.256 | 55147.608 | 58644.252 | 61261.398 | 63223.651 | 64612.363 | 65753.039 | 66890.239 | 67926.311 | 68942.654 | 69740.004 | 70056.146
Consumer Transformation | Lct_BB005 | Number | NPgY | Thurcroft |  | 643.077 | 853.989 | 1228.622 | 1836.641 | 2668.389 | 3894.519 | 5716.181 | 8258.154 | 11403.076 | 14527.475 | 17623.281 | 20673.689 | 23675.965 | 26828.344 | 29937.739 | 33042.171 | 36090.59 | 39139.616 | 42214.116 | 44907.709 | 46929.592 | 48451.127 | 49534.112 | 50427.687 | 51288.251 | 52070.907 | 52838.095 | 53437.141 | 53667.286
Consumer Transformation | Lct_BB005 | Number | NPgY | West Melton |  | 1267.366 | 1683.028 | 2421.35 | 3619.624 | 5258.82 | 7675.257 | 11265.36 | 16275.042 | 22473.005 | 28630.521 | 34731.688 | 40743.384 | 46660.223 | 52872.881 | 59000.829 | 65118.996 | 71126.773 | 77135.746 | 83194.922 | 88503.412 | 92488.108 | 95486.726 | 97621.056 | 99382.1 | 101078.084 | 102620.532 | 104132.494 | 105313.084 | 105766.651
Consumer Transformation | Lct_BB005 | Number | NPgY | Wincobank |  | 62.504 | 83.004 | 119.417 | 178.513 | 259.356 | 378.53 | 555.587 | 802.656 | 1108.328 | 1412.006 | 1712.904 | 2009.39 | 2301.198 | 2607.595 | 2909.815 | 3211.552 | 3507.844 | 3804.196 | 4103.024 | 4364.829 | 4561.347 | 4709.233 | 4814.495 | 4901.346 | 4984.989 | 5061.06 | 5135.627 | 5193.852 | 5216.221
Consumer Transformation | Lct_BB005 | Number | SEPD | Acton Lane 66kV |  | 136.434 | 172.481 | 237.265 | 340.412 | 485.83 | 696.967 | 1006.1 | 1430.326 | 1944.545 | 2470.012 | 2987.542 | 3494.368 | 3990.129 | 4508.239 | 5032.144 | 5555.502 | 6069.724 | 6584.328 | 7103.496 | 7564.887 | 7913.978 | 8179.332 | 8371.119 | 8531.252 | 8687.662 | 8831.218 | 8972.473 | 9085.46 | 9135.897
Consumer Transformation | Lct_BB005 | Number | SEPD | Botley Wood |  | 1028.542 | 1235.346 | 1614.022 | 2198.656 | 3083.024 | 4345.558 | 6163.324 | 8608.902 | 11499.189 | 14616.405 | 17690.788 | 20705.851 | 23659.316 | 26749.296 | 29825.441 | 32891.715 | 35897.372 | 38898.84 | 41920.831 | 44616.36 | 46646.699 | 48181.328 | 49281.039 | 50193.208 | 51043.104 | 51815.254 | 52571.813 | 53160.902 | 53382.892
Consumer Transformation | Lct_BB005 | Number | SEPD | Bramley |  | 1082.978 | 1369.569 | 1884.588 | 2704.71 | 3685.245 | 5040.36 | 6926.399 | 9358.572 | 12070.531 | 15173.055 | 18159.796 | 21015.772 | 23741.009 | 26534.411 | 29435.357 | 32295.758 | 35066.246 | 37802.621 | 40528.892 | 43078.185 | 44979.284 | 46397.941 | 47394.515 | 48208.255 | 49028.722 | 49774.644 | 50505.712 | 51076.003 | 51293.658
Consumer Transformation | Lct_BB005 | Number | SEPD | Chickerell |  | 656.388 | 802.266 | 1067.412 | 1481.814 | 2058.988 | 2875.118 | 4038.745 | 5585.776 | 7385.588 | 9363.89 | 11304.744 | 13197.887 | 15042.196 | 16963.642 | 18896.929 | 20820.377 | 22701.918 | 24577.314 | 26462.18 | 28150.815 | 29418.398 | 30372.343 | 31051.384 | 31611.697 | 32133.291 | 32605.509 | 33067.508 | 33423.811 | 33549.092
Consumer Transformation | Lct_BB005 | Number | SEPD | Cowley |  | 2903.791 | 3585.291 | 4819.344 | 6760.034 | 9438.32 | 13244.881 | 18700.768 | 26000.983 | 34566.933 | 43795.518 | 52836.096 | 61641.05 | 70205.554 | 79117.57 | 88055.472 | 96931.368 | 105596.201 | 114216.684 | 122865.368 | 130698.817 | 136576.671 | 140997.891 | 144142.52 | 146735.697 | 149230.536 | 151498.403 | 153720.987 | 155454.156 | 156114.011
Consumer Transformation | Lct_BB005 | Number | SEPD | Ealing |  | 1190.932 | 1505.585 | 2071.086 | 2971.456 | 4240.811 | 6083.824 | 8782.245 | 12485.311 | 16973.936 | 21560.736 | 26078.248 | 30502.332 | 34829.834 | 39352.415 | 43925.582 | 48493.969 | 52982.618 | 57474.592 | 62006.409 | 66033.897 | 69081.111 | 71397.381 | 73071.495 | 74469.294 | 75834.595 | 77087.696 | 78320.714 | 79306.978 | 79747.24
Consumer Transformation | Lct_BB005 | Number | SEPD | Fawley |  | 1084.233 | 1302.233 | 1701.412 | 2317.702 | 3249.954 | 4580.847 | 6497.035 | 9075.028 | 12121.809 | 15407.805 | 18648.65 | 21826.962 | 24940.341 | 28197.628 | 31440.33 | 34672.626 | 37841.024 | 41005.005 | 44190.621 | 47032.098 | 49172.369 | 50790.09 | 51949.344 | 52910.903 | 53806.816 | 54620.774 | 55418.296 | 56039.281 | 56273.291
Consumer Transformation | Lct_BB005 | Number | SEPD | Fleet |  | 5594.952 | 6922.673 | 9325.119 | 13107.842 | 18530.281 | 26333.89 | 37660.206 | 53045.445 | 71455.42 | 90828.977 | 109937.763 | 128679.278 | 147039.32 | 166249.137 | 185252.578 | 204171.154 | 222690.225 | 241160.352 | 259734.738 | 276369.6 | 288877.113 | 298309.56 | 305045.451 | 310617.594 | 315868.356 | 320637.734 | 325310.366 | 328946.479 | 330310.941
Consumer Transformation | Lct_BB005 | Number | SEPD | Iver 132kV |  | 1182.77 | 1468.659 | 1985.335 | 2800.479 | 3990.667 | 5716.333 | 8239.509 | 11696.615 | 15878.827 | 20216.625 | 24509.203 | 28733.338 | 32885.407 | 37240.76 | 41536.787 | 45821.805 | 50025.08 | 54225.183 | 58456.566 | 62219.853 | 65055.97 | 67201.096 | 68739.878 | 70017.263 | 71218.564 | 72311.889 | 73383.923 | 74222.604 | 74548.994
Consumer Transformation | Lct_BB005 | Number | SEPD | Iver 66kV |  | 609.771 | 757.16 | 1023.529 | 1443.773 | 2057.368 | 2947.027 | 4247.837 | 6030.13 | 8186.248 | 10422.578 | 12635.595 | 14813.326 | 16953.904 | 19199.284 | 21414.079 | 23623.198 | 25790.175 | 27955.517 | 30136.985 | 32077.129 | 33539.274 | 34645.183 | 35438.494 | 36097.044 | 36716.368 | 37280.026 | 37832.708 | 38265.086 | 38433.355
Consumer Transformation | Lct_BB005 | Number | SEPD | Laleham |  | 820.999 | 1019.443 | 1378.085 | 1943.903 | 2770.051 | 3967.891 | 5719.309 | 8118.997 | 11022.006 | 14033.011 | 17012.628 | 19944.736 | 22826.821 | 25850.012 | 28832.024 | 31806.393 | 34724.021 | 37639.448 | 40576.588 | 43188.807 | 45157.447 | 46646.448 | 47714.566 | 48601.24 | 49435.102 | 50194.014 | 50938.148 | 51520.303 | 51746.861
Consumer Transformation | Lct_BB005 | Number | SEPD | Lovedean |  | 3554.246 | 4268.878 | 5577.436 | 7597.708 | 10653.742 | 15016.571 | 21298.069 | 29749.044 | 39736.759 | 50508.653 | 61132.536 | 71551.43 | 81757.464 | 92435.244 | 103065.214 | 113661.072 | 124047.466 | 134419.38 | 144862.214 | 154176.921 | 161192.99 | 166496.075 | 170296.251 | 173448.357 | 176385.268 | 179053.522 | 181667.896 | 183703.56 | 184470.674
Consumer Transformation | Lct_BB005 | Number | SEPD | Mannington |  | 4435.324 | 5421.043 | 7212.676 | 10012.859 | 13912.922 | 19427.647 | 27290.462 | 37744.004 | 49905.635 | 63273.345 | 76388.016 | 89180.296 | 101642.592 | 114626.118 | 127689.66 | 140686.714 | 153400.591 | 166072.953 | 178809.301 | 190219.69 | 198784.958 | 205230.92 | 209819.312 | 213605.434 | 217129.933 | 220320.79 | 223442.594 | 225850.188 | 226696.735
Consumer Transformation | Lct_BB005 | Number | SEPD | Melksham |  | 2758.982 | 3391.171 | 4537.791 | 6336.163 | 8762.835 | 12176.415 | 17017.376 | 23410.77 | 30782.254 | 38944.737 | 46916.543 | 54656.032 | 62159.7 | 69948.162 | 77843.408 | 85682.446 | 93333.539 | 100944.071 | 108578.162 | 115483.332 | 120658.75 | 124545.939 | 127304.492 | 129575.253 | 131735.307 | 133693.636 | 135610.721 | 137094.92 | 137631.886
Consumer Transformation | Lct_BB005 | Number | SEPD | Minety |  | 1508.224 | 1853.816 | 2480.627 | 3463.725 | 4790.288 | 6656.355 | 9302.713 | 12797.723 | 16827.417 | 21289.517 | 25647.382 | 29878.248 | 33980.201 | 38237.838 | 42553.851 | 46839.137 | 51021.681 | 55182.052 | 59355.301 | 63130.079 | 65959.272 | 68084.241 | 69592.231 | 70833.564 | 72014.379 | 73084.918 | 74132.911 | 74944.263 | 75237.8
Consumer Transformation | Lct_BB005 | Number | SEPD | North Hyde |  | 582.688 | 723.53 | 978.069 | 1379.646 | 1965.988 | 2816.132 | 4059.166 | 5762.298 | 7822.65 | 9959.652 | 12074.376 | 14155.381 | 16200.884 | 18346.534 | 20462.958 | 22573.957 | 24644.686 | 26713.853 | 28798.429 | 30652.4 | 32049.603 | 33106.392 | 33864.468 | 34493.767 | 35085.584 | 35624.207 | 36152.341 | 36565.514 | 36726.309
Consumer Transformation | Lct_BB005 | Number | SEPD | Nursling |  | 2211.792 | 2656.505 | 3470.815 | 4728.022 | 6629.779 | 9344.749 | 13253.699 | 18512.706 | 24728.019 | 31431.324 | 38042.522 | 44526.156 | 50877.329 | 57522.067 | 64137.052 | 70730.811 | 77194.22 | 83648.619 | 90147.151 | 95943.654 | 100309.724 | 103609.812 | 105974.646 | 107936.188 | 109763.816 | 111424.259 | 113051.173 | 114317.958 | 114795.33
Consumer Transformation | Lct_BB005 | Number | SHEPD | Abernethy |  | 204.13 | 234.161 | 290.71 | 374.019 | 512.391 | 704.906 | 974.775 | 1326.019 | 1722.869 | 2156.177 | 2568.982 | 2959.274 | 3327.193 | 3700.622 | 4094.229 | 4479.939 | 4850.937 | 5214.993 | 5575.419 | 5903.826 | 6141.064 | 6310.68 | 6421.6 | 6506.772 | 6612.577 | 6708.172 | 6801.618 | 6873.283 | 6897.416
Consumer Transformation | Lct_BB005 | Number | SHEPD | Alness |  | 213.065 | 227.337 | 257.519 | 293.745 | 374.693 | 474.765 | 596.317 | 723.382 | 817.255 | 998.373 | 1159.564 | 1300.21 | 1420.725 | 1533.031 | 1683.645 | 1828.444 | 1964.686 | 2095.576 | 2222.443 | 2356.548 | 2454.598 | 2525.873 | 2573.841 | 2611.631 | 2667.773 | 2720.23 | 2772.223 | 2815.698 | 2839.918
Consumer Transformation | Lct_BB005 | Number | SHEPD | Arbroath |  | 337.692 | 387.372 | 480.922 | 618.74 | 847.647 | 1166.125 | 1612.569 | 2193.632 | 2850.14 | 3566.963 | 4249.865 | 4895.525 | 5504.174 | 6121.936 | 6773.08 | 7411.16 | 8024.901 | 8627.159 | 9223.411 | 9766.695 | 10159.158 | 10439.753 | 10623.248 | 10764.148 | 10939.182 | 11097.325 | 11251.913 | 11370.467 | 11410.39
Consumer Transformation | Lct_BB005 | Number | SHEPD | Ardkinglas |  | 0 | 0 | 0 | 0 | 0 | 0 | 0 | 0 | 0 | 0 | 0 | 0 | 0 | 0 | 0 | 0 | 0 | 0 | 0 | 0 | 0 | 0 | 0 | 0 | 0 | 0 | 0 | 0 | 0
Consumer Transformation | Lct_BB005 | Number | SHEPD | Ardmore |  | 296.234 | 326.171 | 385.187 | 465.547 | 618.785 | 823.386 | 1097.365 | 1432.623 | 1777.369 | 2207.64 | 2609.763 | 2981.898 | 3324.427 | 3665.22 | 4046.516 | 4418.245 | 4773.711 | 5120.601 | 5462.165 | 5786.078 | 6020.87 | 6189.535 | 6300.758 | 6386.815 | 6500.025 | 6603.495 | 6705.129 | 6785.536 | 6819.166
Consumer Transformation | Lct_BB005 | Number | SHEPD | Beauly |  | 222.17 | 244.622 | 288.883 | 349.152 | 464.078 | 617.524 | 823.003 | 1074.441 | 1332.994 | 1655.689 | 1957.275 | 2236.369 | 2493.26 | 2748.848 | 3034.813 | 3313.603 | 3580.196 | 3840.357 | 4096.524 | 4339.453 | 4515.542 | 4642.038 | 4725.454 | 4789.995 | 4874.9 | 4952.501 | 5028.724 | 5089.028 | 5114.25
Consumer Transformation | Lct_BB005 | Number | SHEPD | Berryburn |  | 0 | 0 | 0 | 0 | 0 | 0 | 0 | 0 | 0 | 0 | 0 | 0 | 0 | 0 | 0 | 0 | 0 | 0 | 0 | 0 | 0 | 0 | 0 | 0 | 0 | 0 | 0 | 0 | 0
Consumer Transformation | Lct_BB005 | Number | SHEPD | Boat of Garten |  | 125.761 | 138.471 | 163.525 | 197.641 | 262.695 | 349.555 | 465.869 | 608.198 | 754.554 | 937.219 | 1107.934 | 1265.918 | 1411.333 | 1556.011 | 1717.885 | 1875.696 | 2026.604 | 2173.87 | 2318.876 | 2456.388 | 2556.065 | 2627.669 | 2674.888 | 2711.422 | 2759.483 | 2803.409 | 2846.557 | 2880.692 | 2894.969
Consumer Transformation | Lct_BB005 | Number | SHEPD | Braco West |  | 277.118 | 317.886 | 394.656 | 507.752 | 695.599 | 956.949 | 1323.312 | 1800.145 | 2338.892 | 2927.133 | 3487.538 | 4017.382 | 4516.854 | 5023.804 | 5558.148 | 6081.771 | 6585.421 | 7079.648 | 7568.947 | 8014.778 | 8336.842 | 8567.105 | 8717.686 | 8833.311 | 8976.948 | 9106.724 | 9233.582 | 9330.871 | 9363.632
Consumer Transformation | Lct_BB005 | Number | SHEPD | Bridge of Dun |  | 240.151 | 275.48 | 342.009 | 440.018 | 602.806 | 829.292 | 1146.782 | 1560.006 | 2026.883 | 2536.653 | 3022.3 | 3481.463 | 3914.305 | 4353.628 | 4816.69 | 5270.462 | 5706.926 | 6135.223 | 6559.249 | 6945.606 | 7224.707 | 7424.253 | 7554.746 | 7654.947 | 7779.422 | 7891.886 | 8001.822 | 8086.132 | 8114.523
Consumer Transformation | Lct_BB005 | Number | SHEPD | Broadford-Skye |  | 75.848 | 83.514 | 98.624 | 119.2 | 158.435 | 210.822 | 280.972 | 366.813 | 455.083 | 565.25 | 668.211 | 763.494 | 851.196 | 938.453 | 1036.082 | 1131.26 | 1222.275 | 1311.093 | 1398.548 | 1481.484 | 1541.601 | 1584.786 | 1613.264 | 1635.298 | 1664.285 | 1690.778 | 1716.8 | 1737.388 | 1745.999
Consumer Transformation | Lct_BB005 | Number | SHEPD | Brora |  | 42.787 | 45.653 | 51.714 | 58.988 | 75.244 | 95.34 | 119.75 | 145.266 | 164.117 | 200.488 | 232.858 | 261.102 | 285.303 | 307.856 | 338.101 | 367.179 | 394.539 | 420.823 | 446.3 | 473.231 | 492.92 | 507.234 | 516.866 | 524.455 | 535.729 | 546.263 | 556.704 | 565.435 | 570.299
Consumer Transformation | Lct_BB005 | Number | SHEPD | Burghmuir |  | 506.801 | 581.36 | 721.757 | 928.592 | 1272.131 | 1750.095 | 2420.11 | 3292.156 | 4277.431 | 5353.222 | 6378.108 | 7347.101 | 8260.548 | 9187.673 | 10164.896 | 11122.512 | 12043.603 | 12947.46 | 13842.302 | 14657.651 | 15246.651 | 15667.763 | 15943.148 | 16154.607 | 16417.294 | 16654.632 | 16886.634 | 17064.558 | 17124.474
Consumer Transformation | Lct_BB005 | Number | SHEPD | Carradale |  | 102.086 | 111.235 | 129.601 | 153.826 | 192.142 | 237.036 | 287.409 | 332.089 | 349.248 | 420.716 | 481.191 | 530.489 | 568.873 | 601.121 | 656.733 | 709.361 | 757.952 | 803.757 | 847.288 | 899.353 | 937.757 | 966.006 | 985.396 | 1000.931 | 1026.395 | 1050.565 | 1074.673 | 1095.581 | 1109.058
Consumer Transformation | Lct_BB005 | Number | SHEPD | Cassley |  | 5.343 | 5.7 | 6.457 | 7.366 | 9.395 | 11.905 | 14.953 | 18.139 | 20.493 | 25.034 | 29.076 | 32.603 | 35.625 | 38.441 | 42.217 | 45.848 | 49.264 | 52.546 | 55.728 | 59.09 | 61.549 | 63.336 | 64.539 | 65.486 | 66.894 | 68.209 | 69.513 | 70.603 | 71.211
Consumer Transformation | Lct_BB005 | Number | SHEPD | Ceannacroc |  | 11.293 | 12.434 | 14.684 | 17.747 | 23.589 | 31.389 | 41.833 | 54.614 | 67.756 | 84.159 | 99.489 | 113.675 | 126.733 | 139.724 | 154.26 | 168.431 | 181.982 | 195.206 | 208.227 | 220.575 | 229.526 | 235.955 | 240.195 | 243.476 | 247.792 | 251.736 | 255.611 | 258.676 | 259.958
Consumer Transformation | Lct_BB005 | Number | SHEPD | Charleston |  | 157.587 | 180.77 | 224.426 | 288.739 | 395.561 | 544.181 | 752.517 | 1023.675 | 1330.039 | 1664.549 | 1983.231 | 2284.533 | 2568.564 | 2856.847 | 3160.708 | 3458.473 | 3744.88 | 4025.928 | 4304.173 | 4557.701 | 4740.846 | 4871.788 | 4957.417 | 5023.169 | 5104.85 | 5178.649 | 5250.788 | 5306.113 | 5324.743
Consumer Transformation | Lct_BB005 | Number | SHEPD | Clachan |  | 18.977 | 20.678 | 24.092 | 28.595 | 35.718 | 44.064 | 53.428 | 61.733 | 64.923 | 78.209 | 89.45 | 98.615 | 105.75 | 111.745 | 122.083 | 131.866 | 140.899 | 149.414 | 157.506 | 167.184 | 174.323 | 179.575 | 183.179 | 186.067 | 190.801 | 195.294 | 199.775 | 203.662 | 206.167
Consumer Transformation | Lct_BB005 | Number | SHEPD | Clayhills |  | 115.615 | 131.969 | 162.891 | 208.13 | 284.574 | 390.678 | 539.04 | 731.514 | 947.984 | 1185.919 | 1412.368 | 1626.233 | 1827.599 | 2031.78 | 2247.64 | 2459.114 | 2662.462 | 2861.95 | 3059.395 | 3239.669 | 3369.921 | 3463.071 | 3524.014 | 3570.831 | 3629.172 | 3681.919 | 3733.494 | 3773.121 | 3786.659
Consumer Transformation | Lct_BB005 | Number | SHEPD | Coupar Angus |  | 199.422 | 228.76 | 284.006 | 365.393 | 500.573 | 688.648 | 952.294 | 1295.437 | 1683.134 | 2106.449 | 2509.733 | 2891.024 | 3250.459 | 3615.275 | 3999.804 | 4376.618 | 4739.06 | 5094.72 | 5446.833 | 5767.666 | 5999.433 | 6165.137 | 6273.499 | 6356.706 | 6460.072 | 6553.462 | 6644.753 | 6714.765 | 6738.341
Consumer Transformation | Lct_BB005 | Number | SHEPD | Craigiebuckler |  | 338.908 | 386.847 | 477.491 | 610.102 | 834.185 | 1145.212 | 1580.113 | 2144.321 | 2778.868 | 3476.338 | 4140.138 | 4767.052 | 5357.323 | 5955.848 | 6588.608 | 7208.511 | 7804.595 | 8389.364 | 8968.145 | 9496.589 | 9878.403 | 10151.457 | 10330.103 | 10467.338 | 10638.358 | 10792.976 | 10944.162 | 11060.321 | 11100.006
Consumer Transformation | Lct_BB005 | Number | SHEPD | Dallas |  | 0 | 0 | 0 | 0 | 0 | 0 | 0 | 0 | 0 | 0 | 0 | 0 | 0 | 0 | 0 | 0 | 0 | 0 | 0 | 0 | 0 | 0 | 0 | 0 | 0 | 0 | 0 | 0 | 0
Consumer Transformation | Lct_BB005 | Number | SHEPD | Dounreay |  | 48.795 | 52.063 | 58.975 | 67.271 | 85.81 | 108.727 | 136.564 | 165.664 | 187.162 | 228.641 | 265.555 | 297.765 | 325.365 | 351.084 | 385.577 | 418.738 | 449.939 | 479.914 | 508.969 | 539.68 | 562.135 | 578.458 | 589.443 | 598.098 | 610.955 | 622.968 | 634.875 | 644.832 | 650.379
Consumer Transformation | Lct_BB005 | Number | SHEPD | Dudhope |  | 430.002 | 493.262 | 612.385 | 787.876 | 1079.357 | 1484.892 | 2053.375 | 2793.274 | 3629.243 | 4542.013 | 5411.591 | 6233.746 | 7008.773 | 7795.405 | 8624.543 | 9437.045 | 10218.557 | 10985.446 | 11744.687 | 12436.481 | 12936.225 | 13293.523 | 13527.177 | 13706.593 | 13929.473 | 14130.846 | 14327.691 | 14478.653 | 14529.489
Consumer Transformation | Lct_BB005 | Number | SHEPD | Dunbeath |  | 0.03 | 0.032 | 0.036 | 0.041 | 0.052 | 0.066 | 0.083 | 0.1 | 0.113 | 0.139 | 0.161 | 0.181 | 0.197 | 0.213 | 0.234 | 0.254 | 0.273 | 0.291 | 0.309 | 0.327 | 0.341 | 0.351 | 0.357 | 0.363 | 0.37 | 0.378 | 0.385 | 0.391 | 0.394
Consumer Transformation | Lct_BB005 | Number | SHEPD | Dunoon |  | 85.958 | 100.628 | 127.859 | 168.954 | 234.616 | 327.402 | 459.602 | 635.21 | 839.278 | 1053.144 | 1258.184 | 1453.382 | 1638.767 | 1828.068 | 2023.927 | 2216.175 | 2401.437 | 2583.553 | 2764.163 | 2926.619 | 3043.842 | 3127.52 | 3182.087 | 3223.879 | 3274.748 | 3320.511 | 3365.163 | 3398.998 | 3409.303
Consumer Transformation | Lct_BB005 | Number | SHEPD | Dunvegan |  | 40.988 | 45.131 | 53.296 | 64.415 | 85.618 | 113.928 | 151.837 | 198.225 | 245.926 | 305.46 | 361.1 | 412.59 | 459.984 | 507.138 | 559.896 | 611.33 | 660.514 | 708.512 | 755.772 | 800.591 | 833.077 | 856.415 | 871.804 | 883.711 | 899.376 | 913.692 | 927.755 | 938.88 | 943.534
Consumer Transformation | Lct_BB005 | Number | SHEPD | Dyce |  | 310.623 | 354.56 | 437.639 | 559.182 | 764.563 | 1049.632 | 1448.236 | 1965.355 | 2546.943 | 3186.201 | 3794.601 | 4369.192 | 4910.199 | 5458.77 | 6038.72 | 6606.886 | 7153.22 | 7689.184 | 8219.659 | 8703.999 | 9053.947 | 9304.212 | 9467.948 | 9593.73 | 9750.476 | 9892.19 | 10030.757 | 10137.221 | 10173.594
Consumer Transformation | Lct_BB005 | Number | SHEPD | Elgin |  | 340.114 | 374.485 | 442.243 | 534.507 | 710.444 | 945.351 | 1259.914 | 1644.833 | 2040.646 | 2534.651 | 2996.34 | 3423.598 | 3816.865 | 4208.138 | 4645.915 | 5072.707 | 5480.827 | 5879.101 | 6271.26 | 6643.154 | 6912.724 | 7106.373 | 7234.072 | 7332.876 | 7462.855 | 7581.652 | 7698.34 | 7790.658 | 7829.27
Consumer Transformation | Lct_BB005 | Number | SHEPD | Fasnakyle |  | 5.459 | 6.01 | 7.098 | 8.578 | 11.402 | 15.172 | 20.221 | 26.398 | 32.751 | 40.679 | 48.089 | 54.946 | 61.258 | 67.537 | 74.563 | 81.413 | 87.963 | 94.355 | 100.649 | 106.617 | 110.944 | 114.052 | 116.101 | 117.687 | 119.773 | 121.68 | 123.552 | 125.034 | 125.654
Consumer Transformation | Lct_BB005 | Number | SHEPD | Fetteresso |  | 0 | 0 | 0 | 0 | 0 | 0 | 0 | 0 | 0 | 0 | 0 | 0 | 0 | 0 | 0 | 0 | 0 | 0 | 0 | 0 | 0 | 0 | 0 | 0 | 0 | 0 | 0 | 0 | 0
Consumer Transformation | Lct_BB005 | Number | SHEPD | Fiddes |  | 157.237 | 179.478 | 221.533 | 283.058 | 387.021 | 531.323 | 733.096 | 994.861 | 1289.26 | 1612.852 | 1920.823 | 2211.681 | 2485.538 | 2763.224 | 3056.794 | 3344.4 | 3620.954 | 3892.258 | 4160.784 | 4405.956 | 4583.1 | 4709.784 | 4792.667 | 4856.337 | 4935.682 | 5007.417 | 5077.56 | 5131.452 | 5149.864
Consumer Transformation | Lct_BB005 | Number | SHEPD | Finstown |  | 0 | 0 | 0 | 0 | 0 | 0 | 0 | 0 | 0 | 0 | 0 | 0 | 0 | 0 | 0 | 0 | 0 | 0 | 0 | 0 | 0 | 0 | 0 | 0 | 0 | 0 | 0 | 0 | 0
Consumer Transformation | Lct_BB005 | Number | SHEPD | Fort Augustus |  | 25.943 | 28.565 | 33.734 | 40.771 | 54.191 | 72.11 | 96.104 | 125.465 | 155.657 | 193.338 | 228.555 | 261.146 | 291.143 | 320.989 | 354.382 | 386.937 | 418.067 | 448.447 | 478.36 | 506.727 | 527.29 | 542.061 | 551.802 | 559.338 | 569.253 | 578.314 | 587.215 | 594.257 | 597.202
Consumer Transformation | Lct_BB005 | Number | SHEPD | Fort William |  | 166.883 | 183.748 | 216.994 | 262.265 | 348.591 | 463.852 | 618.198 | 807.065 | 1001.277 | 1243.669 | 1470.204 | 1679.846 | 1872.809 | 2064.794 | 2279.596 | 2489.009 | 2689.26 | 2884.679 | 3077.099 | 3259.575 | 3391.844 | 3486.861 | 3549.519 | 3597.998 | 3661.775 | 3720.064 | 3777.32 | 3822.617 | 3841.563
Consumer Transformation | Lct_BB005 | Number | SHEPD | Fraserburgh |  | 178.661 | 203.933 | 251.718 | 321.626 | 439.755 | 603.719 | 832.984 | 1130.417 | 1464.929 | 1832.612 | 2182.546 | 2513.035 | 2824.207 | 3139.729 | 3473.3 | 3800.093 | 4114.329 | 4422.6 | 4727.715 | 5006.293 | 5207.573 | 5351.518 | 5445.695 | 5518.041 | 5608.197 | 5689.706 | 5769.406 | 5830.642 | 5851.562
Consumer Transformation | Lct_BB005 | Number | SHEPD | Glenfarclas |  | 0 | 0 | 0 | 0 | 0 | 0 | 0 | 0 | 0 | 0 | 0 | 0 | 0 | 0 | 0 | 0 | 0 | 0 | 0 | 0 | 0 | 0 | 0 | 0 | 0 | 0 | 0 | 0 | 0
Consumer Transformation | Lct_BB005 | Number | SHEPD | Grudie Bridge |  | 14.94 | 16.449 | 19.426 | 23.478 | 31.206 | 41.525 | 55.342 | 72.25 | 89.636 | 111.335 | 131.615 | 150.382 | 167.656 | 184.843 | 204.073 | 222.82 | 240.746 | 258.241 | 275.466 | 291.802 | 303.643 | 312.149 | 317.758 | 322.098 | 327.807 | 333.025 | 338.151 | 342.206 | 343.902
Consumer Transformation | Lct_BB005 | Number | SHEPD | Inverness |  | 627.631 | 691.058 | 816.096 | 986.356 | 1311.021 | 1744.508 | 2324.988 | 3035.301 | 3765.715 | 4677.329 | 5529.309 | 6317.752 | 7043.469 | 7765.507 | 8573.361 | 9360.943 | 10114.069 | 10849.026 | 11572.698 | 12258.974 | 12756.427 | 13113.778 | 13349.427 | 13531.756 | 13771.613 | 13990.835 | 14206.167 | 14376.526 | 14447.779
Consumer Transformation | Lct_BB005 | Number | SHEPD | Keith |  | 270.091 | 297.386 | 351.194 | 424.462 | 564.176 | 750.721 | 1000.521 | 1306.192 | 1620.514 | 2012.812 | 2379.448 | 2718.741 | 3031.042 | 3341.759 | 3689.405 | 4028.328 | 4352.424 | 4668.7 | 4980.121 | 5275.449 | 5489.519 | 5643.3 | 5744.707 | 5823.169 | 5926.388 | 6020.727 | 6113.391 | 6186.703 | 6217.365
Consumer Transformation | Lct_BB005 | Number | SHEPD | Killin |  | 21.823 | 25.034 | 31.079 | 39.986 | 54.779 | 75.36 | 104.211 | 141.762 | 184.188 | 230.512 | 274.644 | 316.37 | 355.703 | 395.626 | 437.705 | 478.941 | 518.603 | 557.524 | 596.056 | 631.165 | 656.528 | 674.661 | 686.519 | 695.625 | 706.936 | 717.156 | 727.146 | 734.808 | 737.388
Consumer Transformation | Lct_BB005 | Number | SHEPD | Kinlochleven |  | 14.982 | 16.497 | 19.481 | 23.546 | 31.296 | 41.644 | 55.501 | 72.457 | 89.893 | 111.654 | 131.992 | 150.813 | 168.137 | 185.373 | 204.658 | 223.458 | 241.437 | 258.981 | 276.256 | 292.638 | 304.513 | 313.044 | 318.669 | 323.021 | 328.747 | 333.98 | 339.121 | 343.187 | 344.888
Consumer Transformation | Lct_BB005 | Number | SHEPD | Kintore |  | 592.687 | 676.523 | 835.043 | 1066.954 | 1458.834 | 2002.763 | 2763.325 | 3750.02 | 4859.725 | 6079.469 | 7240.334 | 8336.689 | 9368.964 | 10415.672 | 11522.253 | 12606.349 | 13648.789 | 14671.442 | 15683.621 | 16607.771 | 17275.493 | 17753.014 | 18065.433 | 18305.432 | 18604.513 | 18874.913 | 19139.308 | 19342.448 | 19411.85
Consumer Transformation | Lct_BB005 | Number | SHEPD | Lairg |  | 7 | 7.468 | 8.46 | 9.65 | 12.309 | 15.597 | 19.59 | 23.764 | 26.848 | 32.798 | 38.094 | 42.714 | 46.673 | 50.363 | 55.311 | 60.068 | 64.543 | 68.843 | 73.011 | 77.417 | 80.638 | 82.979 | 84.555 | 85.797 | 87.641 | 89.364 | 91.072 | 92.501 | 93.296
Consumer Transformation | Lct_BB005 | Number | SHEPD | Lunanhead |  | 223.604 | 256.499 | 318.443 | 409.7 | 561.271 | 772.152 | 1067.766 | 1452.518 | 1887.226 | 2361.871 | 2814.056 | 3241.581 | 3644.599 | 4053.652 | 4484.808 | 4907.314 | 5313.704 | 5712.491 | 6107.3 | 6467.036 | 6726.906 | 6912.703 | 7034.205 | 7127.502 | 7243.401 | 7348.115 | 7450.476 | 7528.977 | 7555.412
Consumer Transformation | Lct_BB005 | Number | SHEPD | Lyndhurst |  | 275.839 | 316.419 | 392.833 | 505.408 | 692.387 | 952.531 | 1317.202 | 1791.833 | 2328.092 | 2913.617 | 3471.435 | 3998.832 | 4495.998 | 5000.607 | 5532.484 | 6053.689 | 6555.014 | 7046.959 | 7533.998 | 7977.771 | 8298.348 | 8527.548 | 8677.433 | 8792.524 | 8935.498 | 9064.675 | 9190.947 | 9287.787 | 9320.397
Consumer Transformation | Lct_BB005 | Number | SHEPD | Macduff |  | 129.983 | 143.119 | 169.015 | 204.276 | 271.515 | 361.291 | 481.509 | 628.616 | 779.886 | 968.683 | 1145.13 | 1308.418 | 1458.715 | 1608.251 | 1775.559 | 1938.668 | 2094.642 | 2246.853 | 2396.727 | 2538.856 | 2641.879 | 2715.887 | 2764.691 | 2802.451 | 2852.126 | 2897.528 | 2942.123 | 2977.405 | 2992.161
Consumer Transformation | Lct_BB005 | Number | SHEPD | Milton of Craigie |  | 535.689 | 614.497 | 762.898 | 981.521 | 1344.643 | 1849.851 | 2558.057 | 3479.81 | 4521.245 | 5658.357 | 6741.66 | 7765.886 | 8731.401 | 9711.372 | 10744.297 | 11756.497 | 12730.09 | 13685.466 | 14631.315 | 15493.139 | 16115.712 | 16560.827 | 16851.909 | 17075.422 | 17353.082 | 17603.948 | 17849.174 | 18037.24 | 18100.57
Consumer Transformation | Lct_BB005 | Number | SHEPD | Mybster |  | 63.675 | 67.94 | 76.96 | 87.786 | 111.977 | 141.884 | 178.21 | 216.183 | 244.237 | 298.365 | 346.537 | 388.569 | 424.585 | 458.148 | 503.159 | 546.432 | 587.148 | 626.265 | 664.179 | 704.257 | 733.559 | 754.859 | 769.195 | 780.489 | 797.267 | 812.943 | 828.481 | 841.474 | 848.712
Consumer Transformation | Lct_BB005 | Number | SHEPD | Nairn |  | 199.948 | 220.155 | 259.989 | 314.229 | 417.66 | 555.759 | 740.686 | 966.974 | 1199.667 | 1490.086 | 1761.506 | 2012.685 | 2243.881 | 2473.905 | 2731.268 | 2982.173 | 3222.101 | 3456.241 | 3686.785 | 3905.417 | 4063.893 | 4177.737 | 4252.809 | 4310.894 | 4387.307 | 4457.146 | 4525.746 | 4580.018 | 4602.718
Consumer Transformation | Lct_BB005 | Number | SHEPD | Orrin |  | 0 | 0 | 0 | 0 | 0 | 0 | 0 | 0 | 0 | 0 | 0 | 0 | 0 | 0 | 0 | 0 | 0 | 0 | 0 | 0 | 0 | 0 | 0 | 0 | 0 | 0 | 0 | 0 | 0
Consumer Transformation | Lct_BB005 | Number | SHEPD | Persley |  | 449.508 | 513.091 | 633.316 | 809.203 | 1106.414 | 1518.943 | 2095.77 | 2844.104 | 3685.73 | 4610.813 | 5491.24 | 6322.741 | 7105.643 | 7899.491 | 8738.747 | 9560.951 | 10351.563 | 11127.166 | 11894.827 | 12595.725 | 13102.141 | 13464.304 | 13701.25 | 13883.271 | 14110.101 | 14315.178 | 14515.701 | 14669.768 | 14722.404
Consumer Transformation | Lct_BB005 | Number | SHEPD | Peterhead Grange |  | 32.211 | 36.768 | 45.383 | 57.987 | 79.285 | 108.846 | 150.181 | 203.807 | 264.117 | 330.408 | 393.498 | 453.083 | 509.185 | 566.072 | 626.213 | 685.131 | 741.786 | 797.365 | 852.375 | 902.601 | 938.89 | 964.843 | 981.822 | 994.866 | 1011.12 | 1025.816 | 1040.185 | 1051.225 | 1054.997
Consumer Transformation | Lct_BB005 | Number | SHEPD | Peterhead Shell |  | 82.33 | 93.975 | 115.995 | 148.21 | 202.645 | 278.202 | 383.851 | 520.912 | 675.06 | 844.494 | 1005.748 | 1158.042 | 1301.435 | 1446.832 | 1600.546 | 1751.137 | 1895.941 | 2037.997 | 2178.598 | 2306.971 | 2399.724 | 2466.056 | 2509.453 | 2542.792 | 2584.337 | 2621.898 | 2658.624 | 2686.843 | 2696.483
Consumer Transformation | Lct_BB005 | Number | SHEPD | Port Ann |  | 83.043 | 90.485 | 105.425 | 125.131 | 156.3 | 192.819 | 233.795 | 270.141 | 284.099 | 342.235 | 391.429 | 431.531 | 462.755 | 488.987 | 534.226 | 577.036 | 616.563 | 653.824 | 689.235 | 731.587 | 762.827 | 785.807 | 801.579 | 814.216 | 834.93 | 854.592 | 874.203 | 891.211 | 902.174
Consumer Transformation | Lct_BB005 | Number | SHEPD | Quoich |  | 0.399 | 0.439 | 0.518 | 0.626 | 0.832 | 1.108 | 1.476 | 1.927 | 2.391 | 2.97 | 3.511 | 4.011 | 4.472 | 4.931 | 5.444 | 5.944 | 6.422 | 6.889 | 7.348 | 7.784 | 8.1 | 8.327 | 8.476 | 8.592 | 8.744 | 8.884 | 9.02 | 9.128 | 9.174
Consumer Transformation | Lct_BB005 | Number | SHEPD | Rannoch |  | 2.018 | 2.314 | 2.873 | 3.697 | 5.064 | 6.967 | 9.634 | 13.106 | 17.028 | 21.311 | 25.391 | 29.248 | 32.885 | 36.576 | 40.466 | 44.278 | 47.945 | 51.543 | 55.106 | 58.351 | 60.696 | 62.373 | 63.469 | 64.311 | 65.356 | 66.301 | 67.225 | 67.933 | 68.172
Consumer Transformation | Lct_BB005 | Number | SHEPD | Redmoss |  | 382.236 | 436.304 | 538.537 | 688.101 | 940.833 | 1291.624 | 1782.126 | 2418.467 | 3134.139 | 3920.778 | 4669.445 | 5376.507 | 6042.243 | 6717.287 | 7430.944 | 8130.101 | 8802.393 | 9461.923 | 10114.699 | 10710.703 | 11141.331 | 11449.294 | 11650.78 | 11805.561 | 11998.444 | 12172.831 | 12343.345 | 12474.354 | 12519.113
Consumer Transformation | Lct_BB005 | Number | SHEPD | Rothienorman |  | 123.723 | 139.38 | 169.356 | 212.289 | 287.525 | 390.705 | 533.114 | 714.754 | 914.061 | 1141.042 | 1355.93 | 1557.699 | 1746.464 | 1936.863 | 2141.39 | 2341.481 | 2533.579 | 2721.748 | 2907.717 | 3079.37 | 3203.51 | 3292.405 | 3350.7 | 3395.576 | 3452.419 | 3503.984 | 3554.474 | 3593.624 | 3607.949
Consumer Transformation | Lct_BB005 | Number | SHEPD | Shin |  | 8.478 | 9.046 | 10.247 | 11.689 | 14.91 | 18.892 | 23.729 | 28.785 | 32.521 | 39.728 | 46.142 | 51.739 | 56.534 | 61.003 | 66.997 | 72.759 | 78.18 | 83.389 | 88.437 | 93.773 | 97.675 | 100.511 | 102.42 | 103.924 | 106.158 | 108.245 | 110.314 | 112.044 | 113.008
Consumer Transformation | Lct_BB005 | Number | SHEPD | Sloy |  | 13.507 | 14.717 | 17.147 | 20.352 | 25.422 | 31.362 | 38.026 | 43.938 | 46.208 | 55.664 | 63.665 | 70.187 | 75.266 | 79.533 | 86.89 | 93.853 | 100.282 | 106.343 | 112.102 | 118.991 | 124.072 | 127.809 | 130.375 | 132.43 | 135.799 | 138.997 | 142.187 | 144.953 | 146.736
Consumer Transformation | Lct_BB005 | Number | SHEPD | St Fergus Gas Terminal |  | 43.979 | 50.2 | 61.963 | 79.171 | 108.25 | 148.611 | 205.047 | 278.263 | 360.606 | 451.115 | 537.254 | 618.607 | 695.205 | 772.874 | 854.985 | 935.428 | 1012.78 | 1088.664 | 1163.771 | 1232.345 | 1281.892 | 1317.326 | 1340.508 | 1358.317 | 1380.51 | 1400.574 | 1420.193 | 1435.267 | 1440.416
Consumer Transformation | Lct_BB005 | Number | SHEPD | St Fillans |  | 22.041 | 25.284 | 31.39 | 40.385 | 55.326 | 76.113 | 105.253 | 143.179 | 186.029 | 232.816 | 277.389 | 319.532 | 359.258 | 399.58 | 442.08 | 483.728 | 523.787 | 563.096 | 602.014 | 637.474 | 663.09 | 681.405 | 693.381 | 702.578 | 714.002 | 724.324 | 734.414 | 742.152 | 744.758
Consumer Transformation | Lct_BB005 | Number | SHEPD | Strichen |  | 163.528 | 186.659 | 230.396 | 294.383 | 402.506 | 552.582 | 762.428 | 1034.667 | 1340.845 | 1677.384 | 1997.678 | 2300.173 | 2584.987 | 2873.784 | 3179.1 | 3478.213 | 3765.832 | 4047.992 | 4327.262 | 4582.244 | 4766.475 | 4898.227 | 4984.427 | 5050.645 | 5133.164 | 5207.77 | 5280.719 | 5336.768 | 5355.916
Consumer Transformation | Lct_BB005 | Number | SHEPD | Tarland |  | 184.145 | 210.193 | 259.444 | 331.498 | 453.253 | 622.25 | 858.552 | 1165.114 | 1509.895 | 1888.864 | 2249.539 | 2590.172 | 2910.895 | 3236.102 | 3579.912 | 3916.736 | 4240.617 | 4558.351 | 4872.83 | 5159.959 | 5367.418 | 5515.781 | 5612.848 | 5687.415 | 5780.338 | 5864.35 | 5946.496 | 6009.611 | 6031.174
Consumer Transformation | Lct_BB005 | Number | SHEPD | Taynuilt |  | 142.534 | 155.309 | 180.951 | 214.774 | 268.273 | 330.954 | 401.286 | 463.668 | 487.627 | 587.412 | 671.847 | 740.679 | 794.271 | 839.296 | 916.943 | 990.423 | 1058.266 | 1122.221 | 1183 | 1255.694 | 1309.314 | 1348.756 | 1375.828 | 1397.518 | 1433.071 | 1466.818 | 1500.478 | 1529.671 | 1548.488
Consumer Transformation | Lct_BB005 | Number | SHEPD | Thurso |  | 276.589 | 295.115 | 334.295 | 381.322 | 486.403 | 616.31 | 774.102 | 939.05 | 1060.91 | 1296.027 | 1505.275 | 1687.852 | 1844.298 | 1990.087 | 2185.604 | 2373.574 | 2550.436 | 2720.349 | 2885.039 | 3059.126 | 3186.409 | 3278.933 | 3341.203 | 3390.26 | 3463.14 | 3531.236 | 3598.73 | 3655.167 | 3686.608
Consumer Transformation | Lct_BB005 | Number | SHEPD | Tummel Bridge |  | 60.459 | 69.354 | 86.103 | 110.777 | 151.76 | 208.78 | 288.71 | 392.741 | 510.281 | 638.619 | 760.883 | 876.481 | 985.451 | 1096.054 | 1212.633 | 1326.873 | 1436.755 | 1544.582 | 1651.333 | 1748.601 | 1818.866 | 1869.103 | 1901.956 | 1927.182 | 1958.519 | 1986.833 | 2014.51 | 2035.736 | 2042.883
Consumer Transformation | Lct_BB005 | Number | SHEPD | Willowdale |  | 257.094 | 293.461 | 362.223 | 462.821 | 632.81 | 868.754 | 1198.669 | 1626.675 | 2108.041 | 2637.138 | 3140.696 | 3616.27 | 4064.048 | 4518.087 | 4998.097 | 5468.353 | 5920.541 | 6364.145 | 6803.206 | 7204.081 | 7493.724 | 7700.862 | 7836.383 | 7940.489 | 8070.224 | 8187.517 | 8302.206 | 8390.323 | 8420.428
Consumer Transformation | Lct_BB005 | Number | SHEPD | Woodhill |  | 411.597 | 469.818 | 579.903 | 740.956 | 1013.1 | 1390.836 | 1919.015 | 2604.234 | 3374.878 | 4221.94 | 5028.112 | 5789.486 | 6506.358 | 7233.254 | 8001.728 | 8754.588 | 9478.519 | 10188.709 | 10891.626 | 11533.41 | 11997.115 | 12328.734 | 12545.696 | 12712.366 | 12920.065 | 13107.846 | 13291.458 | 13432.53 | 13480.727
Consumer Transformation | Lct_BB005 | Number | SPD | Ayr |  | 405.77 | 474.848 | 603.108 | 796.588 | 1105.289 | 1541.119 | 2161.523 | 2984.721 | 3939.89 | 4943.207 | 5904.821 | 6819.971 | 7688.797 | 8575.724 | 9494.371 | 10396.048 | 11264.922 | 12119.006 | 12965.994 | 13728.375 | 14278.615 | 14671.519 | 14927.884 | 15124.334 | 15363.467 | 15578.664 | 15788.666 | 15947.928 | 15996.795
Consumer Transformation | Lct_BB005 | Number | SPD | Bainsford |  | 222.164 | 260.078 | 330.461 | 436.671 | 606.381 | 846.19 | 1187.869 | 1641.741 | 2169.167 | 2721.917 | 3251.856 | 3756.357 | 4235.494 | 4724.755 | 5230.965 | 5727.842 | 6206.664 | 6677.354 | 7144.152 | 7564.028 | 7866.999 | 8083.269 | 8224.301 | 8332.316 | 8463.789 | 8582.066 | 8697.473 | 8784.922 | 8811.556
Consumer Transformation | Lct_BB005 | Number | SPD | Bathgate |  | 332.238 | 388.938 | 494.192 | 653.026 | 906.821 | 1265.447 | 1776.416 | 2455.165 | 3243.913 | 4070.53 | 4863.035 | 5617.499 | 6334.031 | 7065.703 | 7822.722 | 8565.785 | 9281.845 | 9985.745 | 10683.826 | 11311.735 | 11764.818 | 12088.242 | 12299.15 | 12460.683 | 12657.295 | 12834.174 | 13006.762 | 13137.539 | 13177.368
Consumer Transformation | Lct_BB005 | Number | SPD | Berwick |  | 158.754 | 185.781 | 235.962 | 311.659 | 432.436 | 602.951 | 845.679 | 1167.749 | 1541.452 | 1933.992 | 2310.216 | 2668.261 | 3008.183 | 3355.186 | 3714.6 | 4067.374 | 4407.315 | 4741.468 | 5072.846 | 5371.122 | 5586.399 | 5740.12 | 5840.42 | 5917.28 | 6010.839 | 6095.033 | 6177.195 | 6239.505 | 6258.624
Consumer Transformation | Lct_BB005 | Number | SPD | Bonnybridge |  | 552.24 | 646.485 | 821.437 | 1085.448 | 1507.3 | 2103.402 | 2952.725 | 4080.928 | 5391.97 | 6765.958 | 8083.244 | 9337.299 | 10528.305 | 11744.477 | 13002.779 | 14237.884 | 15428.106 | 16598.116 | 17758.451 | 18802.151 | 19555.256 | 20092.845 | 20443.413 | 20711.909 | 21038.715 | 21332.719 | 21619.591 | 21836.966 | 21903.17
Consumer Transformation | Lct_BB005 | Number | SPD | Braehead Park |  | 294.164 | 344.242 | 437.225 | 577.488 | 801.281 | 1117.237 | 1567 | 2163.779 | 2856.23 | 3583.586 | 4280.71 | 4944.149 | 5574.007 | 6216.986 | 6882.961 | 7536.633 | 8166.525 | 8785.694 | 9399.72 | 9952.409 | 10351.306 | 10636.143 | 10821.995 | 10964.412 | 11137.772 | 11293.779 | 11446.02 | 11561.477 | 11596.904
Consumer Transformation | Lct_BB005 | Number | SPD | Broxburn |  | 512.745 | 600.034 | 762.109 | 1006.597 | 1396.682 | 1947.411 | 2731.376 | 3771.597 | 4978.581 | 6246.408 | 7461.538 | 8617.952 | 9715.831 | 10836.583 | 11997.417 | 13136.808 | 14234.747 | 15313.997 | 16384.281 | 17347.653 | 18042.954 | 18539.442 | 18863.393 | 19111.634 | 19413.812 | 19685.741 | 19951.107 | 20152.356 | 20214.106
Consumer Transformation | Lct_BB005 | Number | SPD | Carntyne |  | 197.995 | 231.701 | 294.286 | 388.694 | 539.325 | 751.987 | 1054.713 | 1456.391 | 1922.464 | 2412.031 | 2881.25 | 3327.796 | 3751.739 | 4184.513 | 4632.766 | 5072.738 | 5496.704 | 5913.453 | 6326.74 | 6698.743 | 6967.232 | 7158.949 | 7284.042 | 7379.899 | 7496.584 | 7601.589 | 7704.059 | 7781.771 | 7805.615
Consumer Transformation | Lct_BB005 | Number | SPD | Carsfad |  | 0 | 0 | 0 | 0 | 0 | 0 | 0 | 0 | 0 | 0 | 0 | 0 | 0 | 0 | 0 | 0 | 0 | 0 | 0 | 0 | 0 | 0 | 0 | 0 | 0 | 0 | 0 | 0 | 0
Consumer Transformation | Lct_BB005 | Number | SPD | Chapelcross |  | 385.874 | 261.908 | 332.651 | 439.367 | 609.635 | 850.021 | 1192.212 | 1646.256 | 2173.089 | 2726.48 | 3256.869 | 3761.63 | 4240.84 | 4730.035 | 5236.725 | 5734.055 | 6213.291 | 6684.371 | 7151.536 | 7572.036 | 7875.527 | 8092.237 | 8233.638 | 8341.992 | 8473.889 | 8592.583 | 8708.412 | 8796.254 | 8823.208
Consumer Transformation | Lct_BB005 | Number | SPD | Charlotte Street |  | 197.438 | 231.049 | 293.458 | 387.6 | 537.807 | 749.87 | 1051.744 | 1452.292 | 1917.054 | 2405.243 | 2873.141 | 3318.43 | 3741.18 | 4172.737 | 4619.728 | 5058.462 | 5481.235 | 5896.811 | 6308.935 | 6679.891 | 6947.624 | 7138.801 | 7263.542 | 7359.13 | 7475.487 | 7580.196 | 7682.378 | 7759.87 | 7783.648
Consumer Transformation | Lct_BB005 | Number | SPD | Clyde’s Mill |  | 656.409 | 768.155 | 975.64 | 1288.63 | 1788.012 | 2493.047 | 3496.668 | 4828.344 | 6373.507 | 7996.56 | 9552.151 | 11032.576 | 12438.065 | 13872.834 | 15358.918 | 16817.549 | 18223.115 | 19604.754 | 20974.916 | 22208.21 | 23098.325 | 23733.921 | 24148.639 | 24466.433 | 24853.277 | 25201.397 | 25541.114 | 25798.75 | 25877.802 | GSP also referred to as Westburn Road
Consumer Transformation | Lct_BB005 | Number | SPD | Coatbridge |  | 554.231 | 648.583 | 823.77 | 1088.04 | 1509.687 | 2104.975 | 2952.37 | 4076.755 | 5381.395 | 6751.801 | 8065.245 | 9315.224 | 10501.933 | 11713.363 | 12968.12 | 14199.698 | 15386.471 | 16553.042 | 17709.922 | 18751.239 | 19502.797 | 20039.455 | 20389.617 | 20657.943 | 20984.57 | 21278.501 | 21565.337 | 21782.869 | 21849.615
Consumer Transformation | Lct_BB005 | Number | SPD | Cockenzie |  | 457.518 | 535.405 | 680.023 | 898.177 | 1246.247 | 1737.657 | 2437.182 | 3365.362 | 4442.343 | 5573.613 | 6657.862 | 7689.721 | 8669.348 | 9669.385 | 10705.187 | 11721.855 | 12701.536 | 13664.541 | 14619.546 | 15479.154 | 16099.565 | 16542.576 | 16831.635 | 17053.138 | 17322.769 | 17565.409 | 17802.192 | 17981.765 | 18036.864
Consumer Transformation | Lct_BB005 | Number | SPD | Coylton |  | 367.796 | 430.409 | 546.666 | 722.039 | 1001.85 | 1396.891 | 1959.235 | 2705.393 | 3571.17 | 4480.591 | 5352.212 | 6181.716 | 6969.232 | 7773.155 | 8605.829 | 9423.122 | 10210.681 | 10984.835 | 11752.557 | 12443.589 | 12942.334 | 13298.468 | 13530.84 | 13708.905 | 13925.659 | 14120.716 | 14311.065 | 14455.422 | 14499.716
Consumer Transformation | Lct_BB005 | Number | SPD | Crookston A |  | 272.038 | 318.38 | 404.421 | 534.227 | 745.087 | 1044.438 | 1473.001 | 2045.637 | 2716.316 | 3411.022 | 4078.22 | 4714.587 | 5320.178 | 5939.567 | 6577.021 | 7202.965 | 7806.426 | 8399.881 | 8988.664 | 9516.448 | 9897.099 | 10168.636 | 10345.497 | 10480.801 | 10644.532 | 10791.615 | 10935.04 | 11043.271 | 11075.027
Consumer Transformation | Lct_BB005 | Number | SPD | Crookston B |  | 194.884 | 228.083 | 289.722 | 382.712 | 533.77 | 748.221 | 1055.238 | 1465.466 | 1945.931 | 2443.609 | 2921.58 | 3377.464 | 3811.301 | 4255.024 | 4711.686 | 5160.104 | 5592.415 | 6017.558 | 6439.354 | 6817.451 | 7090.144 | 7284.67 | 7411.37 | 7508.301 | 7625.595 | 7730.963 | 7833.711 | 7911.246 | 7933.995
Consumer Transformation | Lct_BB005 | Number | SPD | Cumbernauld |  | 300.007 | 351.206 | 446.249 | 589.674 | 818.848 | 1142.683 | 1604.081 | 2216.982 | 2929.211 | 3675.636 | 4391.258 | 5072.529 | 5719.548 | 6380.239 | 7063.817 | 7734.793 | 8381.387 | 9017 | 9647.357 | 10214.351 | 10623.479 | 10915.527 | 11105.975 | 11251.836 | 11429.375 | 11589.094 | 11744.938 | 11863.028 | 11898.994
Consumer Transformation | Lct_BB005 | Number | SPD | Cupar |  | 369.505 | 432.565 | 549.625 | 726.275 | 1008.538 | 1407.391 | 1975.675 | 2730.558 | 3607.779 | 4527.117 | 5408.516 | 6247.607 | 7044.512 | 7858.255 | 8700.188 | 9526.599 | 10322.98 | 11105.836 | 11882.219 | 12580.561 | 13084.465 | 13444.167 | 13678.733 | 13858.384 | 14077.051 | 14273.77 | 14465.716 | 14611.162 | 14655.459
Consumer Transformation | Lct_BB005 | Number | SPD | Currie |  | 151.578 | 177.382 | 225.295 | 297.57 | 412.887 | 575.694 | 807.45 | 1114.96 | 1471.769 | 1846.564 | 2205.781 | 2547.641 | 2872.196 | 3203.513 | 3546.679 | 3883.506 | 4208.079 | 4527.127 | 4843.524 | 5128.316 | 5333.862 | 5480.633 | 5576.4 | 5649.785 | 5739.115 | 5819.502 | 5897.95 | 5957.443 | 5975.698
Consumer Transformation | Lct_BB005 | Number | SPD | Dalmarnock |  | 284.356 | 332.765 | 422.647 | 558.235 | 774.567 | 1079.988 | 1514.756 | 2091.639 | 2761.003 | 3464.11 | 4137.992 | 4779.312 | 5388.17 | 6009.712 | 6653.483 | 7285.362 | 7894.253 | 8492.78 | 9086.334 | 9620.597 | 10006.195 | 10281.535 | 10461.191 | 10598.859 | 10766.44 | 10917.245 | 11064.411 | 11176.019 | 11210.264
Consumer Transformation | Lct_BB005 | Number | SPD | Devol Moor |  | 176.838 | 206.943 | 262.84 | 347.16 | 481.695 | 671.633 | 942.011 | 1300.768 | 1717.039 | 2154.294 | 2573.374 | 2972.204 | 3350.847 | 3737.378 | 4137.732 | 4530.691 | 4909.354 | 5281.572 | 5650.697 | 5982.949 | 6222.749 | 6393.98 | 6505.706 | 6591.321 | 6695.537 | 6789.322 | 6880.843 | 6950.25 | 6971.547
Consumer Transformation | Lct_BB005 | Number | SPD | Devonside |  | 524.729 | 614.279 | 780.515 | 1031.374 | 1432.211 | 1998.617 | 2805.629 | 3877.628 | 5123.358 | 6428.898 | 7680.561 | 8872.142 | 10003.816 | 11159.402 | 12355.019 | 13528.595 | 14659.524 | 15771.247 | 16873.778 | 17865.483 | 18581.071 | 19091.879 | 19424.983 | 19680.103 | 19990.629 | 20269.987 | 20542.567 | 20749.113 | 20812.019
Consumer Transformation | Lct_BB005 | Number | SPD | Dewar Place |  | 322.512 | 377.416 | 479.359 | 633.14 | 878.5 | 1224.903 | 1718.01 | 2372.299 | 3131.48 | 3928.931 | 4693.236 | 5420.61 | 6111.165 | 6816.107 | 7546.261 | 8262.927 | 8953.521 | 9632.358 | 10305.557 | 10911.508 | 11348.847 | 11661.132 | 11864.895 | 12021.036 | 12211.103 | 12382.144 | 12549.056 | 12675.64 | 12714.48
Consumer Transformation | Lct_BB005 | Number | SPD | Drumchapel |  | 820.226 | 960.205 | 1220.055 | 1612.183 | 2238.749 | 3124.121 | 4385.595 | 6061.281 | 8008.532 | 10049.275 | 12005.801 | 13868.412 | 15637.378 | 17443.722 | 19312.64 | 21147.105 | 22914.907 | 24652.687 | 26376.099 | 27926.275 | 29044.839 | 29843.304 | 30363.993 | 30762.782 | 31248.177 | 31684.853 | 32110.935 | 32433.796 | 32532.127
Consumer Transformation | Lct_BB005 | Number | SPD | Drumcross |  | 162.244 | 189.933 | 241.332 | 318.896 | 442.834 | 617.964 | 867.489 | 1198.946 | 1584.121 | 1987.788 | 2374.797 | 2743.229 | 3093.138 | 3450.44 | 3820.12 | 4182.984 | 4532.663 | 4876.403 | 5217.301 | 5523.932 | 5745.189 | 5903.128 | 6006.123 | 6085.005 | 6181.018 | 6267.394 | 6351.675 | 6415.538 | 6434.989
Consumer Transformation | Lct_BB005 | Number | SPD | Dumfries 11 |  | 0 | 0 | 0 | 0 | 0 | 0 | 0 | 0 | 0 | 0 | 0 | 0 | 0 | 0 | 0 | 0 | 0 | 0 | 0 | 0 | 0 | 0 | 0 | 0 | 0 | 0 | 0 | 0 | 0
Consumer Transformation | Lct_BB005 | Number | SPD | Dumfries 33 |  | 442.688 | 499.696 | 608.618 | 765.165 | 1042.908 | 1426.915 | 1961.614 | 2651.549 | 3421.504 | 4277.416 | 5090.683 | 5857.381 | 6577.851 | 7307.219 | 8082.214 | 8841.163 | 9570.623 | 10285.934 | 10993.628 | 11641.915 | 12110.499 | 12445.787 | 12665.359 | 12834.18 | 13045.64 | 13237.045 | 13424.291 | 13568.62 | 13619.16
Consumer Transformation | Lct_BB005 | Number | SPD | Dumfries ICI |  | 75.561 | 85.291 | 103.883 | 130.604 | 178.011 | 243.555 | 334.822 | 452.584 | 584.005 | 730.098 | 868.912 | 999.777 | 1122.752 | 1247.246 | 1379.527 | 1509.07 | 1633.579 | 1755.673 | 1876.467 | 1987.121 | 2067.102 | 2124.331 | 2161.809 | 2190.625 | 2226.718 | 2259.388 | 2291.349 | 2315.984 | 2324.61
Consumer Transformation | Lct_BB005 | Number | SPD | Dunbar |  | 0 | 0 | 0 | 0 | 0 | 0 | 0 | 0 | 0 | 0 | 0 | 0 | 0 | 0 | 0 | 0 | 0 | 0 | 0 | 0 | 0 | 0 | 0 | 0 | 0 | 0 | 0 | 0 | 0
Consumer Transformation | Lct_BB005 | Number | SPD | Dunbar A |  | 147.209 | 172.27 | 218.802 | 288.994 | 400.988 | 559.103 | 784.179 | 1082.827 | 1429.353 | 1793.347 | 2142.211 | 2474.218 | 2789.42 | 3111.188 | 3444.464 | 3771.584 | 4086.802 | 4396.656 | 4703.935 | 4980.519 | 5180.14 | 5322.682 | 5415.689 | 5486.959 | 5573.714 | 5651.785 | 5727.972 | 5785.751 | 5803.479
Consumer Transformation | Lct_BB005 | Number | SPD | Dunbar B |  | 60.128 | 70.364 | 89.37 | 118.04 | 163.784 | 228.366 | 320.299 | 442.282 | 583.82 | 732.494 | 874.988 | 1010.596 | 1139.34 | 1270.767 | 1406.894 | 1540.506 | 1669.257 | 1795.817 | 1921.325 | 2034.296 | 2115.832 | 2174.053 | 2212.042 | 2241.152 | 2276.587 | 2308.476 | 2339.594 | 2363.194 | 2370.435
Consumer Transformation | Lct_BB005 | Number | SPD | Dunfermline |  | 371.843 | 435.301 | 553.102 | 730.87 | 1014.919 | 1416.295 | 1988.174 | 2747.833 | 3630.604 | 4555.758 | 5442.733 | 6287.133 | 7089.08 | 7907.971 | 8755.23 | 9586.87 | 10388.289 | 11176.097 | 11957.392 | 12660.152 | 13167.244 | 13529.222 | 13765.272 | 13946.06 | 14166.11 | 14364.073 | 14557.234 | 14703.6 | 14748.178
Consumer Transformation | Lct_BB005 | Number | SPD | Earlstoun |  | 0 | 0 | 0 | 0 | 0 | 0 | 0 | 0 | 0 | 0 | 0 | 0 | 0 | 0 | 0 | 0 | 0 | 0 | 0 | 0 | 0 | 0 | 0 | 0 | 0 | 0 | 0 | 0 | 0
Consumer Transformation | Lct_BB005 | Number | SPD | East Kilbride |  | 510.681 | 597.618 | 759.04 | 1002.544 | 1391.059 | 1939.57 | 2720.378 | 3756.412 | 4958.536 | 6221.258 | 7431.494 | 8583.253 | 9676.712 | 10792.95 | 11949.111 | 13083.914 | 14177.433 | 15252.337 | 16318.312 | 17277.804 | 17970.306 | 18464.795 | 18787.442 | 19034.683 | 19335.644 | 19606.478 | 19870.776 | 20071.214 | 20132.716
Consumer Transformation | Lct_BB005 | Number | SPD | East Kilbride South |  | 493.733 | 577.785 | 733.85 | 969.273 | 1344.894 | 1875.202 | 2630.097 | 3631.748 | 4793.977 | 6014.793 | 7184.866 | 8298.401 | 9355.571 | 10434.766 | 11552.557 | 12649.7 | 13706.927 | 14746.159 | 15776.757 | 16704.407 | 17373.927 | 17852.005 | 18163.944 | 18402.98 | 18693.954 | 18955.8 | 19211.326 | 19405.113 | 19464.573
Consumer Transformation | Lct_BB005 | Number | SPD | Easterhouse |  | 799.923 | 936.1 | 1188.95 | 1570.37 | 2178.934 | 3038.114 | 4261.161 | 5883.988 | 7766.978 | 9744.887 | 11640.585 | 13444.682 | 15157.46 | 16905.92 | 18716.914 | 20494.453 | 22207.324 | 23891.039 | 25560.766 | 27063.701 | 28148.426 | 28922.986 | 29428.375 | 29815.65 | 30287.071 | 30711.303 | 31125.295 | 31439.258 | 31535.593
Consumer Transformation | Lct_BB005 | Number | SPD | Eccles |  | 258.996 | 303.088 | 384.954 | 508.45 | 705.489 | 983.671 | 1379.666 | 1905.1 | 2514.768 | 3155.17 | 3768.953 | 4353.078 | 4907.636 | 5473.747 | 6060.105 | 6635.631 | 7190.22 | 7735.368 | 8275.987 | 8762.602 | 9113.811 | 9364.596 | 9528.229 | 9653.62 | 9806.255 | 9943.612 | 10077.653 | 10179.307 | 10210.498
Consumer Transformation | Lct_BB005 | Number | SPD | Elderslie |  | 479.927 | 561.629 | 713.33 | 942.17 | 1307.288 | 1822.768 | 2556.556 | 3530.198 | 4659.93 | 5846.61 | 6983.965 | 8066.364 | 9093.974 | 10142.993 | 11229.529 | 12295.993 | 13323.659 | 14333.832 | 15335.613 | 16237.325 | 16888.124 | 17352.834 | 17656.051 | 17888.403 | 18171.24 | 18425.765 | 18674.146 | 18862.514 | 18920.312
Consumer Transformation | Lct_BB005 | Number | SPD | Erskine |  | 266.866 | 312.297 | 396.652 | 523.899 | 726.925 | 1013.561 | 1421.588 | 1962.987 | 2591.181 | 3251.041 | 3883.475 | 4485.349 | 5056.757 | 5640.07 | 6244.245 | 6837.259 | 7408.698 | 7970.411 | 8527.457 | 9028.859 | 9390.739 | 9649.144 | 9817.75 | 9946.951 | 10104.224 | 10245.754 | 10383.868 | 10488.611 | 10520.749
Consumer Transformation | Lct_BB005 | Number | SPD | Finnieston |  | 135.403 | 158.511 | 201.407 | 266.14 | 369.574 | 515.731 | 723.976 | 1000.599 | 1322.052 | 1658.939 | 1981.923 | 2289.403 | 2581.425 | 2879.617 | 3188.139 | 3490.973 | 3782.802 | 4069.676 | 4354.177 | 4610.081 | 4794.734 | 4926.545 | 5012.501 | 5078.333 | 5158.462 | 5230.549 | 5300.886 | 5354.184 | 5370.417
Consumer Transformation | Lct_BB005 | Number | SPD | Galashiels |  | 283.149 | 331.352 | 420.853 | 555.865 | 771.279 | 1075.404 | 1508.327 | 2082.76 | 2749.284 | 3449.406 | 4120.427 | 4759.025 | 5365.298 | 5984.202 | 6625.241 | 7254.438 | 7860.744 | 8456.73 | 9047.765 | 9579.76 | 9963.721 | 10237.893 | 10416.786 | 10553.87 | 10720.739 | 10870.904 | 11017.446 | 11128.58 | 11162.679
Consumer Transformation | Lct_BB005 | Number | SPD | Giffnock |  | 828.793 | 969.885 | 1231.86 | 1627.046 | 2257.574 | 3147.763 | 4414.951 | 6096.348 | 8047.297 | 10096.591 | 12060.706 | 13929.915 | 15704.509 | 17516.073 | 19392.427 | 21234.12 | 23008.811 | 24753.292 | 26483.282 | 28040.459 | 29164.333 | 29966.848 | 30490.477 | 30891.729 | 31380.165 | 31819.707 | 32248.64 | 32573.935 | 32673.747
Consumer Transformation | Lct_BB005 | Number | SPD | Glenlee |  | 0 | 0 | 0 | 0 | 0 | 0 | 0 | 0 | 0 | 0 | 0 | 0 | 0 | 0 | 0 | 0 | 0 | 0 | 0 | 0 | 0 | 0 | 0 | 0 | 0 | 0 | 0 | 0 | 0
Consumer Transformation | Lct_BB005 | Number | SPD | Glenluce |  | 143.752 | 168.224 | 213.662 | 282.206 | 391.569 | 545.97 | 765.76 | 1057.393 | 1395.779 | 1751.223 | 2091.893 | 2416.101 | 2723.899 | 3038.11 | 3363.558 | 3682.993 | 3990.808 | 4293.383 | 4593.445 | 4863.532 | 5058.465 | 5197.658 | 5288.48 | 5358.076 | 5442.794 | 5519.031 | 5593.428 | 5649.85 | 5667.162
Consumer Transformation | Lct_BB005 | Number | SPD | Glenniston |  | 215.356 | 252.109 | 320.335 | 423.291 | 587.8 | 820.261 | 1151.471 | 1591.435 | 2102.7 | 2638.512 | 3152.213 | 3641.255 | 4105.71 | 4579.979 | 5070.678 | 5552.33 | 6016.48 | 6472.747 | 6925.241 | 7332.252 | 7625.939 | 7835.582 | 7972.293 | 8076.998 | 8204.442 | 8319.094 | 8430.966 | 8515.735 | 8541.552
Consumer Transformation | Lct_BB005 | Number | SPD | Glenrothes |  | 323.76 | 379.012 | 481.581 | 636.361 | 883.679 | 1233.154 | 1731.083 | 2392.51 | 3161.129 | 3966.652 | 4738.932 | 5474.142 | 6172.389 | 6885.389 | 7623.089 | 8347.189 | 9044.976 | 9730.913 | 10411.179 | 11023.065 | 11464.584 | 11779.755 | 11985.281 | 12142.691 | 12334.287 | 12506.651 | 12674.835 | 12802.274 | 12841.087
Consumer Transformation | Lct_BB005 | Number | SPD | Gorgie |  | 326.489 | 382.07 | 485.27 | 640.947 | 889.332 | 1240.007 | 1739.194 | 2401.551 | 3170.094 | 3977.378 | 4751.107 | 5487.449 | 6186.52 | 6900.155 | 7639.312 | 8364.815 | 9063.923 | 9751.132 | 10432.631 | 11046.054 | 11488.785 | 11804.922 | 12011.197 | 12169.263 | 12361.674 | 12534.824 | 12703.795 | 12831.939 | 12871.258
Consumer Transformation | Lct_BB005 | Number | SPD | Govan |  | 300.334 | 351.463 | 446.396 | 589.601 | 818.089 | 1140.672 | 1599.869 | 2209.166 | 2916.142 | 3658.755 | 4370.502 | 5047.857 | 5690.927 | 6347.393 | 7027.337 | 7694.721 | 8337.825 | 8969.982 | 9596.888 | 10161.17 | 10568.435 | 10859.246 | 11048.996 | 11194.4 | 11371.397 | 11530.676 | 11686.111 | 11803.99 | 11840.16
Consumer Transformation | Lct_BB005 | Number | SPD | Grangemouth A |  | 238.421 | 280.134 | 357.397 | 474.422 | 660.12 | 923.087 | 1298.595 | 1798.766 | 2382.126 | 2990.165 | 3573.581 | 4129.475 | 4657.913 | 5197.923 | 5755.262 | 6302.424 | 6829.807 | 7348.331 | 7862.661 | 8324.558 | 8657.774 | 8895.557 | 9050.53 | 9169.159 | 9313.162 | 9442.625 | 9568.91 | 9664.417 | 9693.01
Consumer Transformation | Lct_BB005 | Number | SPD | Grangemouth C |  | 172.254 | 202.39 | 258.211 | 342.759 | 476.92 | 666.908 | 938.203 | 1299.564 | 1721.028 | 2160.321 | 2581.825 | 2983.445 | 3365.229 | 3755.372 | 4158.037 | 4553.348 | 4934.369 | 5308.99 | 5680.581 | 6014.29 | 6255.03 | 6426.823 | 6538.787 | 6624.494 | 6728.533 | 6822.066 | 6913.304 | 6982.306 | 7002.963
Consumer Transformation | Lct_BB005 | Number | SPD | Haggs Road |  | 418.847 | 490.151 | 622.546 | 822.261 | 1140.911 | 1590.787 | 2231.186 | 3080.914 | 4066.867 | 5102.519 | 6095.125 | 7039.768 | 7936.596 | 8852.107 | 9800.361 | 10731.098 | 11627.975 | 12509.584 | 13383.87 | 14170.821 | 14738.794 | 15144.361 | 15408.988 | 15611.769 | 15858.61 | 16080.742 | 16297.512 | 16461.906 | 16512.348
Consumer Transformation | Lct_BB005 | Number | SPD | Hawick |  | 235.913 | 276.075 | 350.645 | 463.134 | 642.612 | 896.001 | 1256.703 | 1735.307 | 2290.639 | 2873.965 | 3433.044 | 3965.109 | 4470.242 | 4985.899 | 5519.997 | 6044.23 | 6549.39 | 7045.952 | 7538.388 | 7981.634 | 8301.542 | 8529.975 | 8679.024 | 8793.24 | 8932.271 | 9057.386 | 9179.48 | 9272.075 | 9300.486
Consumer Transformation | Lct_BB005 | Number | SPD | Helensburgh |  | 220.176 | 257.751 | 327.504 | 432.764 | 600.955 | 838.619 | 1177.241 | 1627.052 | 2149.759 | 2697.563 | 3222.761 | 3722.748 | 4197.598 | 4682.481 | 5184.162 | 5676.594 | 6151.131 | 6617.61 | 7080.231 | 7496.351 | 7796.611 | 8010.946 | 8150.716 | 8257.765 | 8388.061 | 8505.279 | 8619.654 | 8706.321 | 8732.716
Consumer Transformation | Lct_BB005 | Number | SPD | Hunterston Farm |  | 50.949 | 59.623 | 75.728 | 100.022 | 138.783 | 193.507 | 271.406 | 374.769 | 494.702 | 620.681 | 741.424 | 856.332 | 965.424 | 1076.789 | 1192.136 | 1305.353 | 1414.451 | 1521.692 | 1628.042 | 1723.768 | 1792.857 | 1842.191 | 1874.381 | 1899.048 | 1929.074 | 1956.095 | 1982.463 | 2002.46 | 2008.596
Consumer Transformation | Lct_BB005 | Number | SPD | Inverkeithing |  | 526.626 | 616.5 | 783.337 | 1035.103 | 1437.39 | 2005.844 | 2815.774 | 3891.649 | 5141.883 | 6452.143 | 7708.332 | 8904.223 | 10039.988 | 11199.752 | 12399.693 | 13577.512 | 14712.53 | 15828.273 | 16934.79 | 17930.082 | 18648.257 | 19160.912 | 19495.22 | 19751.263 | 20062.911 | 20343.279 | 20616.846 | 20824.138 | 20887.272
Consumer Transformation | Lct_BB005 | Number | SPD | Johnstone |  | 494.283 | 578.43 | 734.669 | 970.354 | 1346.394 | 1877.293 | 2633.031 | 3635.799 | 4799.325 | 6021.503 | 7192.881 | 8307.658 | 9366.008 | 10446.406 | 11565.444 | 12663.811 | 13722.218 | 14762.609 | 15794.357 | 16723.041 | 17393.308 | 17871.92 | 18184.207 | 18423.51 | 18714.807 | 18976.946 | 19232.757 | 19426.76 | 19486.287
Consumer Transformation | Lct_BB005 | Number | SPD | Kaimes |  | 1054.562 | 1234.089 | 1567.428 | 2070.266 | 2872.554 | 4005.237 | 5617.617 | 7757.039 | 10239.441 | 12846.979 | 15346.133 | 17724.529 | 19982.536 | 22287.584 | 24675.071 | 27018.455 | 29276.584 | 31496.276 | 33697.528 | 35678.892 | 37108.918 | 38130.043 | 38796.313 | 39306.87 | 39928.358 | 40487.635 | 41033.413 | 41447.321 | 41574.322
Consumer Transformation | Lct_BB005 | Number | SPD | Kendoon |  | 0 | 0 | 0 | 0 | 0 | 0 | 0 | 0 | 0 | 0 | 0 | 0 | 0 | 0 | 0 | 0 | 0 | 0 | 0 | 0 | 0 | 0 | 0 | 0 | 0 | 0 | 0 | 0 | 0
Consumer Transformation | Lct_BB005 | Number | SPD | Kilbowie 11 |  | 81.686 | 96.18 | 122.994 | 163.691 | 227.319 | 317.234 | 445.35 | 615.545 | 813.34 | 1020.575 | 1219.248 | 1408.374 | 1587.981 | 1771.375 | 1961.1 | 2147.315 | 2326.748 | 2503.121 | 2678.023 | 2835.372 | 2948.895 | 3029.916 | 3082.732 | 3123.17 | 3172.395 | 3216.672 | 3259.872 | 3292.592 | 3302.517
Consumer Transformation | Lct_BB005 | Number | SPD | Kilbowie 33 |  | 195.235 | 229.877 | 293.963 | 391.231 | 543.306 | 758.208 | 1064.414 | 1471.192 | 1943.933 | 2439.237 | 2914.077 | 3366.101 | 3795.374 | 4233.696 | 4687.152 | 5132.216 | 5561.073 | 5982.614 | 6400.64 | 6776.716 | 7048.043 | 7241.687 | 7367.921 | 7464.57 | 7582.221 | 7688.046 | 7791.297 | 7869.498 | 7893.22
Consumer Transformation | Lct_BB005 | Number | SPD | Killermont |  | 714.944 | 836.956 | 1063.452 | 1405.247 | 1951.389 | 2723.117 | 3822.672 | 5283.271 | 6980.578 | 8759.377 | 10464.768 | 12088.299 | 13630.205 | 15204.691 | 16833.72 | 18432.718 | 19973.609 | 21488.332 | 22990.532 | 24341.731 | 25316.719 | 26012.695 | 26466.55 | 26814.152 | 27237.243 | 27617.868 | 27989.259 | 28270.678 | 28356.388
Consumer Transformation | Lct_BB005 | Number | SPD | Kilmarnock South |  | 430.481 | 503.766 | 639.837 | 845.1 | 1172.601 | 1634.972 | 2293.159 | 3166.489 | 4179.826 | 5244.245 | 6264.421 | 7235.302 | 8157.039 | 9097.979 | 10072.572 | 11029.16 | 11950.948 | 12857.045 | 13755.614 | 14564.424 | 15148.172 | 15565.004 | 15836.981 | 16045.395 | 16299.092 | 16527.393 | 16750.184 | 16919.145 | 16970.988
Consumer Transformation | Lct_BB005 | Number | SPD | Kilmarnock Town |  | 547.779 | 641.032 | 814.181 | 1075.374 | 1492.112 | 2080.47 | 2918 | 4029.296 | 5318.748 | 6673.2 | 7971.355 | 9206.782 | 10379.675 | 11577.003 | 12817.153 | 14034.394 | 15207.351 | 16360.342 | 17503.754 | 18532.949 | 19275.758 | 19806.168 | 20152.254 | 20417.456 | 20740.28 | 21030.789 | 21314.287 | 21529.286 | 21595.255
Consumer Transformation | Lct_BB005 | Number | SPD | Kilwinning |  | 638.688 | 747.417 | 949.301 | 1253.842 | 1739.741 | 2425.743 | 3402.269 | 4697.994 | 6201.443 | 7780.679 | 9294.273 | 10734.732 | 12102.277 | 13498.312 | 14944.276 | 16363.53 | 17731.149 | 19075.489 | 20408.661 | 21608.66 | 22474.745 | 23093.182 | 23496.704 | 23805.918 | 24182.318 | 24521.04 | 24851.587 | 25102.267 | 25179.185
Consumer Transformation | Lct_BB005 | Number | SPD | Lesmahagow |  | 0 | 0 | 0 | 157.789 | 218.937 | 305.266 | 428.156 | 591.216 | 780.417 | 979.155 | 1169.632 | 1350.906 | 1523.004 | 1698.687 | 1880.654 | 2059.259 | 2231.366 | 2400.544 | 2568.316 | 2719.329 | 2828.321 | 2906.148 | 2956.929 | 2995.842 | 3043.209 | 3085.836 | 3127.433 | 3158.98 | 3168.659
Consumer Transformation | Lct_BB005 | Number | SPD | Leven |  | 370.112 | 433.275 | 550.527 | 727.468 | 1010.194 | 1409.701 | 1978.918 | 2735.04 | 3613.701 | 4534.549 | 5417.395 | 6257.863 | 7056.076 | 7871.155 | 8714.47 | 9542.238 | 10339.926 | 11124.067 | 11901.724 | 12601.212 | 13105.944 | 13466.236 | 13701.188 | 13881.134 | 14100.159 | 14297.201 | 14489.463 | 14635.147 | 14679.517
Consumer Transformation | Lct_BB005 | Number | SPD | Linnmill |  | 618.271 | 723.525 | 918.956 | 1055.972 | 1465.192 | 2042.935 | 2865.355 | 3956.601 | 5222.79 | 6552.806 | 7827.539 | 9040.678 | 10192.41 | 11368.136 | 12585.912 | 13781.192 | 14932.987 | 16065.176 | 17187.959 | 18198.586 | 18927.993 | 19448.834 | 19788.676 | 20049.093 | 20366.093 | 20651.361 | 20929.744 | 21140.865 | 21205.644
Consumer Transformation | Lct_BB005 | Number | SPD | Livingston East |  | 460.633 | 539.05 | 684.653 | 904.292 | 1254.732 | 1749.488 | 2453.775 | 3388.275 | 4472.588 | 5611.561 | 6703.191 | 7742.075 | 8728.372 | 9735.217 | 10778.072 | 11801.662 | 12788.013 | 13757.574 | 14719.081 | 15584.541 | 16209.176 | 16655.204 | 16946.23 | 17169.242 | 17440.708 | 17685 | 17923.396 | 18104.191 | 18159.665
Consumer Transformation | Lct_BB005 | Number | SPD | Maybole |  | 122.399 | 143.236 | 181.925 | 240.288 | 333.406 | 464.872 | 652.015 | 900.329 | 1188.452 | 1491.099 | 1781.166 | 2057.217 | 2319.296 | 2586.834 | 2863.94 | 3135.927 | 3398.02 | 3655.651 | 3911.141 | 4141.111 | 4307.088 | 4425.606 | 4502.938 | 4562.196 | 4634.33 | 4699.243 | 4762.589 | 4810.63 | 4825.371
Consumer Transformation | Lct_BB005 | Number | SPD | Moffat |  | 0 | 189.657 | 240.885 | 318.162 | 441.459 | 615.532 | 863.326 | 1192.116 | 1573.616 | 1974.348 | 2358.422 | 2723.939 | 3070.953 | 3425.197 | 3792.111 | 4152.246 | 4499.28 | 4840.406 | 5178.699 | 5483.199 | 5702.968 | 5859.896 | 5962.29 | 6040.753 | 6136.264 | 6222.215 | 6306.091 | 6369.702 | 6389.219
Consumer Transformation | Lct_BB005 | Number | SPD | Newarthill |  | 944.749 | 1105.582 | 1404.21 | 1854.687 | 2573.432 | 3588.167 | 5032.648 | 6949.29 | 9173.196 | 11509.208 | 13748.123 | 15878.854 | 17901.732 | 19966.752 | 22105.628 | 24204.992 | 26227.98 | 28216.533 | 30188.565 | 31963.608 | 33244.724 | 34159.518 | 34756.408 | 35213.8 | 35770.572 | 36271.611 | 36760.557 | 37131.364 | 37245.14
Consumer Transformation | Lct_BB005 | Number | SPD | Newton Stewart |  | 66.809 | 78.183 | 99.301 | 131.157 | 181.984 | 253.743 | 355.892 | 491.43 | 648.698 | 813.892 | 972.221 | 1122.899 | 1265.95 | 1411.982 | 1563.236 | 1711.696 | 1854.755 | 1995.378 | 2134.834 | 2260.359 | 2350.955 | 2415.646 | 2457.856 | 2490.202 | 2529.575 | 2565.006 | 2599.583 | 2625.805 | 2633.851
Consumer Transformation | Lct_BB005 | Number | SPD | Paisley |  | 198.641 | 232.457 | 295.246 | 389.962 | 541.083 | 754.439 | 1058.152 | 1461.14 | 1928.733 | 2419.896 | 2890.645 | 3338.647 | 3763.972 | 4198.158 | 4647.872 | 5089.279 | 5514.628 | 5932.736 | 6347.37 | 6720.586 | 6989.95 | 7182.292 | 7307.793 | 7403.963 | 7521.029 | 7626.376 | 7729.18 | 7807.145 | 7831.067
Consumer Transformation | Lct_BB005 | Number | SPD | Partick |  | 368.481 | 431.365 | 548.101 | 724.262 | 1005.742 | 1403.489 | 1970.197 | 2722.987 | 3597.776 | 4514.565 | 5393.521 | 6230.285 | 7024.981 | 7836.468 | 8676.066 | 9500.186 | 10294.359 | 11075.044 | 11849.274 | 12545.68 | 13048.187 | 13406.892 | 13640.807 | 13819.961 | 14038.021 | 14234.194 | 14425.609 | 14570.651 | 14614.826
Consumer Transformation | Lct_BB005 | Number | SPD | Port Dundas |  | 271.148 | 317.422 | 403.322 | 532.951 | 740.079 | 1032.763 | 1449.778 | 2003.721 | 2647.438 | 3322.061 | 3968.844 | 4584.58 | 5169.36 | 5766.496 | 6384.318 | 6990.75 | 7575.145 | 8149.615 | 8719.336 | 9231.789 | 9601.561 | 9865.515 | 10037.643 | 10169.473 | 10329.934 | 10474.289 | 10615.142 | 10721.872 | 10754.378
Consumer Transformation | Lct_BB005 | Number | SPD | Portobello |  | 892.415 | 1044.338 | 1326.423 | 1751.946 | 2430.876 | 3389.4 | 4753.864 | 6564.332 | 8665.045 | 10871.653 | 12986.542 | 14999.241 | 16910.061 | 18860.689 | 20881.081 | 22864.151 | 24775.075 | 26653.471 | 28516.263 | 30192.976 | 31403.124 | 32267.243 | 32831.069 | 33263.123 | 33789.053 | 34262.336 | 34724.197 | 35074.463 | 35181.937
Consumer Transformation | Lct_BB005 | Number | SPD | Ravenscraig |  | 53.496 | 62.603 | 79.512 | 105.02 | 145.719 | 203.177 | 284.97 | 393.498 | 519.425 | 651.7 | 778.477 | 899.128 | 1013.671 | 1130.602 | 1251.714 | 1370.589 | 1485.139 | 1597.739 | 1709.404 | 1809.914 | 1882.456 | 1934.256 | 1968.054 | 1993.954 | 2025.48 | 2053.851 | 2081.537 | 2102.534 | 2108.977
Consumer Transformation | Lct_BB005 | Number | SPD | Redhouse |  | 301.471 | 352.92 | 448.428 | 592.553 | 822.845 | 1148.261 | 1611.912 | 2227.805 | 2943.511 | 3693.58 | 4412.695 | 5097.291 | 5747.469 | 6411.385 | 7098.3 | 7772.552 | 8422.302 | 9061.018 | 9694.452 | 10264.215 | 10675.339 | 10968.813 | 11160.19 | 11306.764 | 11485.169 | 11645.668 | 11802.273 | 11920.94 | 11957.081
Consumer Transformation | Lct_BB005 | Number | SPD | Saltcoats A |  | 99.664 | 116.785 | 148.548 | 196.528 | 274.505 | 385.379 | 544.364 | 757.206 | 1007.129 | 1265.049 | 1512.913 | 1749.485 | 1974.781 | 2205.345 | 2442.233 | 2674.89 | 2899.239 | 3119.913 | 3338.894 | 3534.929 | 3676.308 | 3777.156 | 3842.835 | 3893.077 | 3953.749 | 4008.233 | 4061.354 | 4101.399 | 4113.04
Consumer Transformation | Lct_BB005 | Number | SPD | Saltcoats B |  | 177.063 | 207.48 | 263.911 | 349.151 | 487.685 | 684.664 | 967.115 | 1345.25 | 1789.262 | 2247.482 | 2687.837 | 3108.13 | 3508.389 | 3918.009 | 4338.864 | 4752.201 | 5150.779 | 5542.829 | 5931.87 | 6280.143 | 6531.318 | 6710.483 | 6827.168 | 6916.429 | 7024.219 | 7121.014 | 7215.388 | 7286.533 | 7307.214
Consumer Transformation | Lct_BB005 | Number | SPD | Shrubhill |  | 495.4 | 579.736 | 736.329 | 972.546 | 1349.436 | 1881.535 | 2638.98 | 3644.013 | 4810.168 | 6035.107 | 7209.132 | 8326.427 | 9387.168 | 10470.007 | 11591.574 | 12692.422 | 13753.22 | 14795.962 | 15830.041 | 16760.824 | 17432.605 | 17912.297 | 18225.29 | 18465.134 | 18757.09 | 19019.82 | 19276.21 | 19470.651 | 19530.312
Consumer Transformation | Lct_BB005 | Number | SPD | Sighthill |  | 883.206 | 1033.562 | 1312.736 | 1733.868 | 2405.792 | 3354.425 | 4704.809 | 6496.596 | 8575.632 | 10759.47 | 12852.536 | 14844.466 | 16735.569 | 18666.069 | 20665.613 | 22628.219 | 24519.425 | 26378.438 | 28222.008 | 29881.42 | 31079.081 | 31934.283 | 32492.291 | 32919.887 | 33440.39 | 33908.789 | 34365.884 | 34712.536 | 34818.901
Consumer Transformation | Lct_BB005 | Number | SPD | Spango Valley |  | 247.375 | 289.488 | 367.681 | 485.635 | 673.832 | 939.533 | 1317.759 | 1819.616 | 2401.928 | 3013.594 | 3599.836 | 4157.75 | 4687.425 | 5228.134 | 5788.181 | 6337.883 | 6867.586 | 7388.273 | 7904.634 | 8369.414 | 8704.864 | 8944.396 | 9100.687 | 9220.451 | 9366.237 | 9497.43 | 9625.457 | 9722.55 | 9752.341
Consumer Transformation | Lct_BB005 | Number | SPD | St Andrews Cross |  | 307.785 | 360.182 | 457.471 | 604.229 | 838.386 | 1168.971 | 1639.562 | 2263.975 | 2988.49 | 3749.528 | 4478.933 | 5173.093 | 5832.117 | 6504.87 | 7201.683 | 7885.625 | 8544.684 | 9192.525 | 9834.984 | 10413.266 | 10830.635 | 11128.661 | 11323.119 | 11472.13 | 11653.519 | 11816.749 | 11976.041 | 12096.844 | 12133.911
Consumer Transformation | Lct_BB005 | Number | SPD | Stirling |  | 350.794 | 410.661 | 521.794 | 689.499 | 957.468 | 1336.125 | 1875.632 | 2592.29 | 3425.091 | 4297.876 | 5134.644 | 5931.245 | 6687.797 | 7460.334 | 8259.634 | 9044.198 | 9800.252 | 10543.466 | 11280.535 | 11943.515 | 12421.903 | 12763.39 | 12986.079 | 13156.633 | 13364.227 | 13550.984 | 13733.211 | 13871.292 | 13913.346
Consumer Transformation | Lct_BB005 | Number | SPD | Strathaven |  | 494.774 | 579.004 | 735.399 | 971.318 | 1347.731 | 1879.158 | 2635.647 | 3639.411 | 4804.093 | 6027.485 | 7200.026 | 8315.911 | 9375.312 | 10456.784 | 11576.933 | 12676.391 | 13735.85 | 14777.274 | 15810.047 | 16739.654 | 17410.587 | 17889.674 | 18202.271 | 18441.812 | 18733.399 | 18995.798 | 19251.863 | 19446.059 | 19505.644
Consumer Transformation | Lct_BB005 | Number | SPD | Strathleven |  | 306.002 | 358.224 | 455.167 | 601.458 | 835.211 | 1165.517 | 1636.136 | 2261.285 | 2987.747 | 3749.088 | 4479.01 | 5173.896 | 5833.845 | 6507.738 | 7204.977 | 7889.361 | 8548.876 | 9197.19 | 9840.145 | 10418.47 | 10835.773 | 11133.657 | 11327.91 | 11476.687 | 11657.773 | 11820.684 | 11979.643 | 12100.092 | 12136.777
Consumer Transformation | Lct_BB005 | Number | SPD | Telford Road |  | 372.791 | 436.254 | 554.09 | 731.845 | 1015.456 | 1415.863 | 1985.843 | 2742.135 | 3619.671 | 4541.443 | 5424.901 | 6265.671 | 7063.882 | 7878.723 | 8722.707 | 9551.099 | 10349.354 | 11134.022 | 11912.17 | 12612.588 | 13118.106 | 13479.077 | 13714.605 | 13895.088 | 14114.786 | 14312.492 | 14505.426 | 14651.744 | 14696.639
Consumer Transformation | Lct_BB005 | Number | SPD | Tongland |  | 167.634 | 196.171 | 249.159 | 329.09 | 456.622 | 636.674 | 892.979 | 1233.062 | 1627.666 | 2042.161 | 2439.428 | 2817.499 | 3176.433 | 3542.844 | 3922.36 | 4294.865 | 4653.819 | 5006.662 | 5356.574 | 5671.532 | 5898.85 | 6061.168 | 6167.079 | 6248.237 | 6347.029 | 6435.932 | 6522.689 | 6588.484 | 6608.673
Consumer Transformation | Lct_BB005 | Number | SPD | West George Street |  | 143.963 | 168.532 | 214.14 | 282.965 | 392.937 | 548.335 | 769.744 | 1063.855 | 1405.63 | 1763.814 | 2107.217 | 2434.136 | 2744.619 | 3061.662 | 3389.688 | 3711.667 | 4021.945 | 4326.954 | 4629.442 | 4901.523 | 5097.85 | 5237.994 | 5329.383 | 5399.377 | 5484.572 | 5561.216 | 5636 | 5692.668 | 5709.926
Consumer Transformation | Lct_BB005 | Number | SPD | Westfield |  | 344.909 | 403.771 | 513.039 | 677.93 | 941.404 | 1313.707 | 1844.163 | 2548.796 | 3367.624 | 4225.766 | 5048.494 | 5831.731 | 6575.589 | 7335.165 | 8121.054 | 8892.454 | 9635.823 | 10366.568 | 11091.27 | 11743.126 | 12213.488 | 12549.246 | 12768.198 | 12935.891 | 13140.001 | 13323.626 | 13502.795 | 13638.559 | 13679.908
Consumer Transformation | Lct_BB005 | Number | SPD | Whitehouse |  | 661.615 | 774.248 | 983.379 | 1298.851 | 1802.194 | 2512.82 | 3524.401 | 4866.639 | 6424.058 | 8059.984 | 9627.913 | 11120.08 | 12536.716 | 13982.866 | 15480.736 | 16950.937 | 18367.65 | 19760.249 | 21141.278 | 22384.353 | 23281.528 | 23922.166 | 24340.173 | 24660.487 | 25050.399 | 25401.28 | 25743.693 | 26003.372 | 26083.05
Consumer Transformation | Lct_BB005 | Number | SPD | Wishaw |  | 762.505 | 892.313 | 1133.335 | 1496.914 | 2077.011 | 2896.002 | 4061.84 | 5608.757 | 7403.668 | 9289.058 | 11096.081 | 12815.79 | 14448.45 | 16115.124 | 17841.406 | 19535.799 | 21168.548 | 22773.505 | 24365.128 | 25797.761 | 26831.747 | 27570.076 | 28051.825 | 28420.985 | 28870.355 | 29274.742 | 29669.369 | 29968.647 | 30060.475
Consumer Transformation | Lct_BB005 | Number | SPM | Birkenhead |  | 1311.157 | 1685.868 | 2356.257 | 3431.59 | 4957.214 | 7195.72 | 10506.671 | 15103.6 | 20756.35 | 26392.413 | 31955.091 | 37414.492 | 42766.372 | 48368.832 | 53985.492 | 59595.395 | 65106.437 | 70620.708 | 76183.078 | 81024.233 | 84651.378 | 87374.432 | 89305.48 | 90894.169 | 92456.092 | 93877.917 | 95272.175 | 96363.539 | 96789.834
Consumer Transformation | Lct_BB005 | Number | SPM | Capenhurst |  | 773.656 | 994.757 | 1390.325 | 2024.831 | 2925.036 | 4245.88 | 6199.528 | 8911.975 | 12247.416 | 15573.011 | 18855.304 | 22076.658 | 25234.569 | 28540.336 | 31854.482 | 35164.641 | 38416.466 | 41670.197 | 44952.309 | 47808.862 | 49949.083 | 51555.838 | 52695.265 | 53632.681 | 54554.304 | 55393.26 | 56215.951 | 56859.918 | 57111.456
Consumer Transformation | Lct_BB005 | Number | SPM | Carrington |  | 1158.058 | 1444.337 | 1960.967 | 2777.985 | 3962.016 | 5680.095 | 8194.098 | 11641.696 | 15817.044 | 20079.437 | 24272.342 | 28373.427 | 32379.92 | 36562.973 | 40821.57 | 45077.688 | 49261.616 | 53450.545 | 57678.434 | 61386.441 | 64179.153 | 66289.781 | 67801.989 | 69056.141 | 70322.093 | 71483.998 | 72627.277 | 73541.736 | 73949.883
Consumer Transformation | Lct_BB005 | Number | SPM | Connah's Quay |  | 858.772 | 1002.451 | 1269.649 | 1671.65 | 2449.652 | 3604.306 | 5330.701 | 7756.874 | 10784.03 | 13980.223 | 17250.202 | 20574.762 | 23947.878 | 27569.911 | 30860.517 | 34165.49 | 37431.756 | 40717.609 | 44048.924 | 47011.603 | 49287.015 | 51048.884 | 52357.448 | 53472.437 | 54204.846 | 54849.215 | 55471.916 | 55913.369 | 55965.986
Consumer Transformation | Lct_BB005 | Number | SPM | Fiddlers Ferry |  | 940.599 | 1218.917 | 1715.901 | 2515.57 | 3651.001 | 5323.41 | 7806.142 | 11267.494 | 15545.273 | 19783.135 | 23973.045 | 28092.387 | 32137.743 | 36378.206 | 40643.337 | 44911.734 | 49113.86 | 53326.545 | 57583.672 | 61261.591 | 64023.566 | 66103.227 | 67584.772 | 68808.042 | 70011.484 | 71109.503 | 72187.269 | 73036.087 | 73381.165
Consumer Transformation | Lct_BB005 | Number | SPM | Frodsham |  | 1368.615 | 1759.748 | 2459.515 | 3581.972 | 5174.454 | 7511.057 | 10967.103 | 15765.483 | 21665.953 | 27549.005 | 33355.455 | 39054.103 | 44640.517 | 50488.494 | 56351.292 | 62207.038 | 67959.589 | 73715.511 | 79521.64 | 84574.948 | 88361.045 | 91203.432 | 93219.103 | 94877.414 | 96507.785 | 97991.918 | 99447.276 | 100586.468 | 101031.444
Consumer Transformation | Lct_BB005 | Number | SPM | Kirkby (_D) |  | 711.093 | 921.501 | 1297.221 | 1901.771 | 2760.157 | 4024.498 | 5901.443 | 8518.226 | 11752.227 | 14956.05 | 18123.622 | 21237.845 | 24296.134 | 27501.924 | 30726.363 | 33953.272 | 37130.079 | 40314.868 | 43533.257 | 46313.763 | 48401.817 | 49974.041 | 51094.088 | 52018.881 | 52928.682 | 53758.785 | 54573.577 | 55215.283 | 55476.161
Consumer Transformation | Lct_BB005 | Number | SPM | Legacy |  | 1226.334 | 1496.505 | 1987.87 | 2755.051 | 3866.901 | 5455.724 | 7745.504 | 10829.729 | 14480.368 | 18497.887 | 22499.959 | 26464.56 | 30387.506 | 34523.195 | 38455.11 | 42366.475 | 46192.042 | 50004.594 | 53835.896 | 57344.845 | 60003.781 | 62028.772 | 63496.568 | 64724.784 | 65626.453 | 66422.011 | 67191.785 | 67742.418 | 67822.195
Consumer Transformation | Lct_BB005 | Number | SPM | Lister Drive |  | 2573.066 | 3334.42 | 4693.952 | 6881.495 | 9987.535 | 14562.512 | 21354.177 | 30822.917 | 42525.042 | 54117.97 | 65579.724 | 76848.436 | 87914.752 | 99514.798 | 111182.324 | 122858.784 | 134353.956 | 145878.012 | 157523.643 | 167584.813 | 175140.364 | 180829.405 | 184882.26 | 188228.591 | 191520.678 | 194524.378 | 197472.672 | 199794.664 | 200738.646
Consumer Transformation | Lct_BB005 | Number | SPM | Pentir |  | 755.92 | 858.232 | 1052.613 | 1334.684 | 1863.831 | 2616.04 | 3694.386 | 5137.616 | 6831.627 | 8762.083 | 10699.89 | 12634.177 | 14562.47 | 16606.662 | 18516.056 | 20419.25 | 22284.741 | 24147.559 | 26023.047 | 27750.706 | 29070.314 | 30085.261 | 30831.765 | 31463.305 | 31894.093 | 32273.072 | 32639.298 | 32898.874 | 32929.661
Consumer Transformation | Lct_BB005 | Number | SPM | Rainhill |  | 533.824 | 691.779 | 973.836 | 1427.676 | 2072.074 | 3021.226 | 4430.266 | 6394.708 | 8822.501 | 11227.64 | 13605.564 | 15943.439 | 18239.323 | 20645.938 | 23066.554 | 25489.022 | 27873.88 | 30264.73 | 32680.802 | 34768.153 | 36335.673 | 37515.956 | 38356.786 | 39051.036 | 39734.032 | 40357.197 | 40968.868 | 41450.603 | 41646.447
Consumer Transformation | Lct_BB005 | Number | SPM | St. Asaph |  | 211.061 | 239.627 | 293.901 | 372.658 | 520.401 | 730.426 | 1031.511 | 1434.476 | 1907.462 | 2446.466 | 2987.522 | 3527.595 | 4065.995 | 4636.754 | 5169.877 | 5701.269 | 6222.134 | 6742.252 | 7265.908 | 7748.289 | 8116.737 | 8400.121 | 8608.553 | 8784.885 | 8905.166 | 9010.981 | 9113.235 | 9185.711 | 9194.307
Consumer Transformation | Lct_BB005 | Number | SPM | Trawsfynydd |  | 833.591 | 969.149 | 1221.911 | 1600.513 | 2190.397 | 3010.085 | 4157.62 | 5648.659 | 7329.286 | 9342.155 | 11338.597 | 13307.746 | 15247.781 | 17286.362 | 19233.182 | 21165.224 | 23049.96 | 24923.808 | 26802.599 | 28564.979 | 29905.557 | 30931.389 | 31680.254 | 32310.255 | 32756.245 | 33149.141 | 33529.046 | 33799.488 | 33834.936
Consumer Transformation | Lct_BB005 | Number | SPM | Wylfa |  | 258.451 | 296.434 | 367.966 | 473.328 | 650.411 | 897.678 | 1245.633 | 1700.721 | 2218.434 | 2822.985 | 3420.6 | 4008.052 | 4584.858 | 5189.408 | 5766.242 | 6337.086 | 6892.223 | 7442.577 | 7992.876 | 8513.86 | 8908.646 | 9209.314 | 9427.257 | 9609.63 | 9738.514 | 9851.493 | 9960.499 | 10036.887 | 10043.432
Consumer Transformation | Lct_BB005 | Number | SPN | Beddington (_J) |  | 3401.444 | 4243.946 | 5764.171 | 8168.802 | 11687.971 | 16809.159 | 24323.869 | 34662.781 | 47234.939 | 60163.503 | 72967.936 | 85578.81 | 97985 | 111006.917 | 123835.122 | 136635.136 | 149195.973 | 161751.865 | 174405.578 | 185627.732 | 194083.16 | 200476.695 | 205061.038 | 208865.35 | 212439.957 | 215692.195 | 218880.662 | 221372.874 | 222337.013
Consumer Transformation | Lct_BB005 | Number | SPN | Bolney |  | 5246.702 | 6386.674 | 8462.02 | 11697 | 16408.172 | 23136.508 | 32827.607 | 45871.928 | 61297.748 | 77932.716 | 94347 | 110452.458 | 126236.687 | 142756.733 | 159205.398 | 175607.873 | 191693.14 | 207762.369 | 223947.557 | 238315.34 | 249126.692 | 257288.075 | 263125.148 | 267959.487 | 272387.435 | 276397.043 | 280320.218 | 283347.555 | 284416.534
Consumer Transformation | Lct_BB005 | Number | SPN | Canterbury |  | 782.339 | 968.38 | 1304.967 | 1835.052 | 2605.386 | 3718.538 | 5340.738 | 7554.789 | 10220.198 | 13002.525 | 15751.721 | 18452.969 | 21104.077 | 23881.755 | 26624.415 | 29357.5 | 32035.732 | 34709.482 | 37400.801 | 39800.753 | 41606.794 | 42970.297 | 43945.636 | 44753.523 | 45514.67 | 46206.6 | 46884.725 | 47413.586 | 47615.088
Consumer Transformation | Lct_BB005 | Number | SPN | Chessington |  | 2278.416 | 2842.756 | 3861.06 | 5471.774 | 7829.047 | 11259.413 | 16293.051 | 23218.448 | 31639.757 | 40299.8 | 48876.696 | 57323.939 | 65634.076 | 74356.651 | 82949.47 | 91523.406 | 99937.132 | 108347.546 | 116823.483 | 124340.509 | 130004.276 | 134286.908 | 137357.675 | 139905.948 | 142300.356 | 144478.828 | 146614.585 | 148283.963 | 148929.78
Consumer Transformation | Lct_BB005 | Number | SPN | Kemsley |  | 631.881 | 813.144 | 1137.371 | 1657.623 | 2363.405 | 3387.24 | 4884.971 | 6938.245 | 9423.955 | 11993.934 | 14535.209 | 17034.057 | 19488.394 | 22061.399 | 24581.05 | 27089.005 | 29543.526 | 31991.13 | 34452.14 | 36649.994 | 38299.606 | 39540.843 | 40424.154 | 41152.87 | 41829.506 | 42441.792 | 43040.705 | 43501.979 | 43662.536
Consumer Transformation | Lct_BB005 | Number | SPN | Kingsnorth |  | 1563.837 | 1968.919 | 2697.815 | 3856.059 | 5513.377 | 7923.636 | 11458.232 | 16317.781 | 22221.832 | 28305.516 | 34331.387 | 40266.763 | 46106.39 | 52236.308 | 58251.804 | 64249.734 | 70130.95 | 76005.649 | 81922.119 | 87178.296 | 91133.525 | 94119.388 | 96255.006 | 98023.822 | 99674.944 | 101173.975 | 102642.302 | 103783.431 | 104207.756
Consumer Transformation | Lct_BB005 | Number | SPN | Littlebrook (_J) |  | 759.546 | 947.678 | 1287.146 | 1824.103 | 2609.937 | 3753.504 | 5431.548 | 7740.239 | 10547.616 | 13434.579 | 16293.824 | 19109.846 | 21880.163 | 24787.972 | 27652.525 | 30510.782 | 33315.632 | 36119.377 | 38944.965 | 41450.885 | 43338.992 | 44766.676 | 45790.365 | 46639.872 | 47438.086 | 48164.314 | 48876.303 | 49432.816 | 49648.11
Consumer Transformation | Lct_BB005 | Number | SPN | Ninfield |  | 2696.139 | 3281.94 | 4348.405 | 6010.774 | 8431.719 | 11889.229 | 16869.225 | 23572.351 | 31499.265 | 40047.527 | 48482.387 | 56758.549 | 64869.64 | 73358.847 | 81811.374 | 90240.165 | 98505.951 | 106763.496 | 115080.629 | 122463.846 | 128019.51 | 132213.425 | 135212.94 | 137697.177 | 139972.58 | 142033.01 | 144049.024 | 145604.691 | 146154.01
Consumer Transformation | Lct_BB005 | Number | SPN | Northfleet East |  | 1384.701 | 1743.381 | 2388.783 | 3414.351 | 4881.825 | 7015.991 | 10145.702 | 14448.594 | 19676.341 | 25063.145 | 30398.758 | 35654.242 | 40824.945 | 46252.686 | 51579.113 | 56889.986 | 62097.513 | 67299.271 | 72538.015 | 77192.102 | 80694.263 | 83338.098 | 85229.083 | 86795.282 | 88257.27 | 89584.588 | 90884.72 | 91895.134 | 92270.852
Consumer Transformation | Lct_BB005 | Number | SPN | Richborough |  | 1201.793 | 1487.581 | 2004.63 | 2818.922 | 4002.274 | 5712.247 | 8204.196 | 11605.318 | 15699.797 | 19973.879 | 24197.067 | 28346.6 | 32419.11 | 36686.051 | 40899.198 | 45097.638 | 49211.814 | 53319.105 | 57453.386 | 61140.081 | 63914.439 | 66008.989 | 67507.259 | 68748.298 | 69917.538 | 70980.448 | 72022.153 | 72834.564 | 73144.103
Consumer Transformation | Lct_BB005 | Number | SPN | Sellindge |  | 1046.614 | 1315.894 | 1800.631 | 2570.373 | 3605.989 | 5085.169 | 7215.906 | 10084.246 | 13476.793 | 17087.537 | 20630.305 | 24086.357 | 27453.631 | 30962.039 | 34467.503 | 37950.272 | 41351.965 | 44737.832 | 48136.291 | 51202.419 | 53502.125 | 55230.989 | 56459.628 | 57472.142 | 58440.696 | 59320.093 | 60181.503 | 60851.082 | 61100.386
Consumer Transformation | Lct_BB005 | Number | SPN | West Weybridge |  | 1593.023 | 1987.598 | 2699.576 | 3825.754 | 5473.912 | 7872.356 | 11391.774 | 16233.872 | 22121.882 | 28176.811 | 34173.604 | 40079.746 | 45890.027 | 51988.676 | 57996.603 | 63991.326 | 69874.034 | 75754.426 | 81680.632 | 86936.385 | 90896.377 | 93890.708 | 96037.726 | 97819.427 | 99493.549 | 101016.693 | 102509.971 | 103677.167 | 104128.709
Consumer Transformation | Lct_BB005 | Number | South Wales | Aberthaw |  | 1099.591 | 1246.868 | 1527.006 | 1932.714 | 2984.395 | 4599.979 | 7092.144 | 10713.898 | 15409.262 | 20228.276 | 25257.963 | 30467.431 | 35844.474 | 41688.845 | 46852.163 | 52075.535 | 57277.499 | 62546.411 | 67922.032 | 72599.413 | 76226.832 | 79068.518 | 81214.309 | 83064.531 | 84219.857 | 85238.951 | 86224.901 | 86929.585 | 87030.022
Consumer Transformation | Lct_BB005 | Number | South Wales | Alpha Steel (Uskmouth) |  | 64.438 | 73.069 | 89.486 | 113.261 | 174.892 | 269.569 | 415.615 | 627.858 | 903.017 | 1185.422 | 1480.173 | 1785.459 | 2100.566 | 2443.059 | 2745.641 | 3051.743 | 3356.589 | 3665.359 | 3980.383 | 4254.488 | 4467.063 | 4633.592 | 4759.34 | 4867.767 | 4935.472 | 4995.193 | 5052.972 | 5094.268 | 5100.154
Consumer Transformation | Lct_BB005 | Number | South Wales | Cardiff East |  | 413.237 | 468.584 | 573.863 | 726.332 | 1121.563 | 1728.715 | 2665.293 | 4026.382 | 5790.943 | 7601.973 | 9492.176 | 11449.942 | 13470.684 | 15667.053 | 17607.476 | 19570.467 | 21525.413 | 23505.519 | 25525.727 | 27283.53 | 28646.748 | 29714.68 | 30521.088 | 31216.418 | 31650.6 | 32033.585 | 32404.114 | 32668.941 | 32706.686
Consumer Transformation | Lct_BB005 | Number | South Wales | Grange |  | 114.449 | 132.879 | 167.275 | 218.715 | 343.4 | 536.686 | 837.204 | 1277.498 | 1853.404 | 2436.572 | 3046.561 | 3679.604 | 4334.185 | 5046.545 | 5672.617 | 6306.17 | 6937.337 | 7576.815 | 8229.421 | 8795.105 | 9233.485 | 9576.607 | 9835.386 | 10058.326 | 10193.517 | 10312.07 | 10426.473 | 10506.739 | 10513.898
Consumer Transformation | Lct_BB005 | Number | South Wales | Imperial Park |  | 13.984 | 16.556 | 21.3 | 28.536 | 41.424 | 60.41 | 88.599 | 127.905 | 176.491 | 228.306 | 281.122 | 334.631 | 388.743 | 446.709 | 499.349 | 552.083 | 604.057 | 656.212 | 708.968 | 756.489 | 792.934 | 821.104 | 841.973 | 859.723 | 871.17 | 881.191 | 890.855 | 897.599 | 898.095
Consumer Transformation | Lct_BB005 | Number | South Wales | Pembroke |  | 609.796 | 721.958 | 928.817 | 1244.394 | 1806.396 | 2634.307 | 3863.535 | 5577.56 | 7696.276 | 9955.76 | 12258.902 | 14592.291 | 16951.934 | 19479.674 | 21775.15 | 24074.745 | 26341.149 | 28615.516 | 30916.028 | 32988.279 | 34577.528 | 35805.943 | 36716 | 37490.005 | 37989.173 | 38426.182 | 38847.582 | 39141.67 | 39163.33
Consumer Transformation | Lct_BB005 | Number | South Wales | Pyle |  | 250.889 | 291.29 | 366.691 | 479.456 | 752.784 | 1176.496 | 1835.276 | 2800.466 | 4062.938 | 5341.33 | 6678.515 | 8066.242 | 9501.18 | 11062.78 | 12435.222 | 13824.065 | 15207.677 | 16609.509 | 18040.118 | 19280.183 | 20241.176 | 20993.351 | 21560.632 | 22049.351 | 22345.71 | 22605.597 | 22856.383 | 23032.339 | 23048.032
Consumer Transformation | Lct_BB005 | Number | South Wales | Rassau |  | 864.481 | 1023.488 | 1316.744 | 1764.123 | 2560.849 | 3734.543 | 5477.166 | 7907.065 | 10910.676 | 14113.85 | 17378.914 | 20686.858 | 24032.022 | 27615.488 | 30869.685 | 34129.721 | 37342.704 | 40566.975 | 43828.312 | 46766.053 | 49019.062 | 50760.532 | 52050.681 | 53147.954 | 53855.602 | 54475.132 | 55072.531 | 55489.448 | 55520.154
Consumer Transformation | Lct_BB005 | Number | South Wales | Swansea North |  | 2494.835 | 2953.718 | 3800.035 | 5091.14 | 7390.437 | 10777.64 | 15806.733 | 22819.257 | 31487.476 | 40731.619 | 50154.374 | 59700.88 | 69354.797 | 79696.439 | 89087.832 | 98496.077 | 107768.528 | 117073.558 | 126485.557 | 134963.677 | 141465.711 | 146491.476 | 150214.76 | 153381.416 | 155423.64 | 157211.56 | 158935.615 | 160138.81 | 160227.424
Consumer Transformation | Lct_BB005 | Number | South Wales | Upper Boat 132kV |  | 628.327 | 712.484 | 872.56 | 1104.389 | 1705.339 | 2628.514 | 4052.584 | 6122.121 | 8805.14 | 11558.815 | 14432.872 | 17409.659 | 20482.202 | 23821.785 | 26772.201 | 29756.934 | 32729.433 | 35740.188 | 38811.919 | 41484.661 | 43557.436 | 45181.228 | 46407.374 | 47464.625 | 48124.8 | 48707.129 | 49270.519 | 49673.189 | 49730.581
Consumer Transformation | Lct_BB005 | Number | South Wales | Upper Boat 33kV |  | 197.156 | 223.563 | 273.792 | 346.535 | 535.101 | 824.775 | 1271.619 | 1920.998 | 2762.876 | 3626.924 | 4528.745 | 5462.801 | 6426.903 | 7474.797 | 8400.578 | 9337.127 | 10269.838 | 11214.552 | 12178.399 | 13017.052 | 13667.447 | 14176.96 | 14561.7 | 14893.444 | 15100.594 | 15283.317 | 15460.098 | 15586.447 | 15604.456
Consumer Transformation | Lct_BB005 | Number | South Wales | Uskmouth |  | 978.889 | 1109.998 | 1359.386 | 1720.559 | 2656.796 | 4095.037 | 6313.636 | 9537.828 | 13717.78 | 18007.808 | 22485.384 | 27123.006 | 31909.808 | 37112.639 | 41709.178 | 46359.178 | 50990.119 | 55680.66 | 60466.197 | 64630.14 | 67859.375 | 70389.127 | 72299.374 | 73946.496 | 74975.002 | 75882.229 | 76759.951 | 77387.281 | 77476.693
Consumer Transformation | Lct_BB005 | Number | South Western | Abham |  | 2873.404 | 3486.059 | 4602.94 | 6339.958 | 8646.671 | 11838.417 | 16286.426 | 22032.07 | 28454.194 | 35859.181 | 43029.372 | 49928.194 | 56554.411 | 63381.776 | 70452.77 | 77455.853 | 84272.19 | 91035.234 | 97802.806 | 104008.419 | 108654.66 | 112139.712 | 114607.73 | 116635.983 | 118597.337 | 120377.623 | 122121.28 | 123475.559 | 123976.973
Consumer Transformation | Lct_BB005 | Number | South Western | Alverdiscott |  | 1478.558 | 1793.81 | 2368.519 | 3262.331 | 4449.288 | 6091.654 | 8380.451 | 11336.968 | 14641.578 | 18451.937 | 22141.478 | 25691.382 | 29101.011 | 32614.146 | 36252.643 | 39856.195 | 43363.655 | 46843.691 | 50326.058 | 53519.259 | 55910.059 | 57703.351 | 58973.311 | 60016.982 | 61026.229 | 61942.305 | 62839.533 | 63536.399 | 63794.41
Consumer Transformation | Lct_BB005 | Number | South Western | Axminster |  | 1308.177 | 1598.91 | 2127.343 | 2953.243 | 4103.547 | 5730.088 | 8049.186 | 11132.406 | 14719.418 | 18662.158 | 22530.265 | 26303.284 | 29978.976 | 33808.403 | 37661.429 | 41494.845 | 45244.74 | 48982.39 | 52738.913 | 56104.35 | 58630.633 | 60531.837 | 61885.161 | 63001.859 | 64041.392 | 64982.52 | 65903.28 | 66613.388 | 66863.073
Consumer Transformation | Lct_BB005 | Number | South Western | Bridgewater |  | 1499.617 | 1855.844 | 2500.378 | 3515.327 | 4840.471 | 6695.278 | 9311.996 | 12745.394 | 16668.715 | 21046.372 | 25303.087 | 29416.889 | 33386.488 | 37491.534 | 41683.571 | 45837.361 | 49882.549 | 53898.086 | 57918.207 | 61567.789 | 64291.647 | 66326.431 | 67758.215 | 68928.895 | 70036.063 | 71034.657 | 72010.087 | 72754.552 | 72995.67
Consumer Transformation | Lct_BB005 | Number | South Western | Exeter |  | 1850.77 | 2245.383 | 2964.77 | 4083.589 | 5569.351 | 7625.166 | 10490.144 | 14190.934 | 18327.446 | 23097.025 | 27715.37 | 32158.925 | 36426.895 | 40824.425 | 45378.877 | 49889.587 | 54280.014 | 58636.114 | 62995.131 | 66992.188 | 69984.848 | 72229.583 | 73819.242 | 75125.646 | 76388.962 | 77535.65 | 78658.746 | 79531.041 | 79854.004
Consumer Transformation | Lct_BB005 | Number | South Western | Indian Queens |  | 3482.889 | 4225.496 | 5579.281 | 7684.742 | 10480.737 | 14349.493 | 19740.979 | 26705.347 | 34489.683 | 43465.36 | 52156.437 | 60518.586 | 68550.306 | 76825.841 | 85396.68 | 93885.204 | 102147.371 | 110344.941 | 118548 | 126069.9 | 131701.666 | 135925.942 | 138917.458 | 141375.928 | 143753.31 | 145911.217 | 148024.725 | 149666.263 | 150274.033
Consumer Transformation | Lct_BB005 | Number | South Western | Landulph |  | 1348.955 | 1636.574 | 2160.908 | 2976.373 | 4059.288 | 5557.693 | 7645.866 | 10343.231 | 13358.177 | 16834.541 | 20200.677 | 23439.416 | 26550.176 | 29755.368 | 33074.934 | 36362.619 | 39562.634 | 42737.63 | 45914.751 | 48828.054 | 51009.289 | 52645.391 | 53804.033 | 54756.222 | 55677.004 | 56512.781 | 57331.363 | 57967.146 | 58202.541
Consumer Transformation | Lct_BB005 | Number | South Western | Seabank |  | 1399.992 | 1736.211 | 2344.103 | 3302.489 | 4662.746 | 6617.943 | 9452.301 | 13296.841 | 17888.738 | 22771.055 | 27600.527 | 32351.053 | 37018.617 | 41913.181 | 46755.511 | 51586.943 | 56327.82 | 61066.582 | 65842.025 | 70059.652 | 73231.074 | 75623.017 | 77331.411 | 78744.818 | 80024.066 | 81179.714 | 82309.32 | 83175.306 | 83466.078
Consumer Transformation | Lct_BB005 | Number | South Western | Taunton |  | 857.11 | 1050.92 | 1402.762 | 1953.762 | 2676.636 | 3682.394 | 5092.319 | 6927.454 | 9000.982 | 11357.349 | 13645.259 | 15852.954 | 17979.842 | 20176.533 | 22433.042 | 24669.073 | 26846.76 | 29008.592 | 31172.994 | 33144.531 | 34618.47 | 35721.941 | 36501.067 | 37139.855 | 37750.082 | 38302.221 | 38842.278 | 39258.112 | 39402.559
Consumer Transformation | Lct_BB005 | Number | West Midlands | Bishops Wood |  | 2849.9 | 3579.028 | 4892.008 | 6975.776 | 9857.937 | 14004.305 | 20020.341 | 28188.95 | 37958.385 | 48216.896 | 58320.948 | 68216.542 | 77896.605 | 88013.434 | 98044.535 | 108024.689 | 117787.512 | 127518.562 | 137298.846 | 146065.417 | 152647.818 | 157603.194 | 161132.378 | 164045.675 | 166800.271 | 169300.077 | 171748.249 | 173648.705 | 174349.678
Consumer Transformation | Lct_BB005 | Number | West Midlands | Bushbury |  | 865.333 | 1086.723 | 1485.392 | 2118.099 | 2993.228 | 4252.216 | 6078.904 | 8559.19 | 11525.546 | 14640.403 | 17708.361 | 20713.023 | 23652.242 | 26724.08 | 29769.887 | 32800.224 | 35764.573 | 38719.273 | 41688.923 | 44350.773 | 46349.429 | 47854.062 | 48925.65 | 49810.233 | 50646.629 | 51405.661 | 52149.015 | 52726.062 | 52938.903
Consumer Transformation | Lct_BB005 | Number | West Midlands | Bustleholme |  | 1416.347 | 1757.867 | 2375.18 | 3348.842 | 4741.687 | 6749.211 | 9667.352 | 13638.279 | 18400.642 | 23395.085 | 28323.651 | 33159.868 | 37900 | 42861.405 | 47772.067 | 52663.159 | 57453.491 | 62233.455 | 67042.586 | 71342.603 | 74577.832 | 77019.677 | 78765.666 | 80211.435 | 81578.025 | 82820.628 | 84038.56 | 84989.005 | 85352.698
Consumer Transformation | Lct_BB005 | Number | West Midlands | Cellarhead |  | 2185.932 | 2806.915 | 3918.277 | 5699.972 | 8121.671 | 11632.619 | 16765.708 | 23798.082 | 32304.419 | 41099.686 | 49790.556 | 58330.185 | 66711.631 | 75493.488 | 84127.777 | 92724.52 | 101140.809 | 109535.839 | 117979.195 | 125494.969 | 131132.367 | 135370.714 | 138383.063 | 140865.727 | 143173.107 | 145259.951 | 147300.763 | 148870.299 | 149410.596
Consumer Transformation | Lct_BB005 | Number | West Midlands | Feckenham |  | 2033.653 | 2524.021 | 3410.386 | 4808.413 | 6808.32 | 9690.81 | 13880.804 | 19582.433 | 26420.441 | 33591.679 | 40668.328 | 47612.378 | 54418.466 | 61542.266 | 68593.208 | 75616.051 | 82494.218 | 89357.497 | 96262.656 | 102436.808 | 107082.09 | 110588.198 | 113095.163 | 115171.061 | 117133.271 | 118917.454 | 120666.214 | 122030.904 | 122553.11
Consumer Transformation | Lct_BB005 | Number | West Midlands | Hams Hall |  | 1239.231 | 1538.043 | 2078.16 | 2930.064 | 4148.732 | 5905.212 | 8458.436 | 11932.792 | 16099.615 | 20469.496 | 24781.737 | 29013.178 | 33160.55 | 37501.524 | 41798.101 | 46077.555 | 50268.849 | 54451.071 | 58658.813 | 62421.108 | 65251.766 | 67388.255 | 68915.905 | 70180.879 | 71376.575 | 72463.788 | 73529.416 | 74361.007 | 74679.219
Consumer Transformation | Lct_BB005 | Number | West Midlands | Iron Acton |  | 3717.657 | 4578.97 | 6139.985 | 8591.342 | 12100.412 | 17132.218 | 24409.209 | 34251.807 | 45964.949 | 58499.868 | 70894.765 | 83082.711 | 95053.534 | 107603.132 | 120050.743 | 132473.636 | 144667.209 | 156858.528 | 169147.251 | 180036.237 | 188242.377 | 194449.083 | 198901.289 | 202597.122 | 205968.12 | 209023.52 | 212014.247 | 214328.034 | 215160.857
Consumer Transformation | Lct_BB005 | Number | West Midlands | Ironbridge |  | 672.327 | 863.323 | 1205.144 | 1753.14 | 2497.982 | 3577.845 | 5156.629 | 7319.577 | 9935.871 | 12641.031 | 15314.082 | 17940.616 | 20518.498 | 23219.533 | 25875.182 | 28519.282 | 31107.88 | 33689.94 | 36286.863 | 38598.49 | 40332.384 | 41635.973 | 42562.481 | 43326.074 | 44035.755 | 44677.606 | 45305.298 | 45788.04 | 45954.219
Consumer Transformation | Lct_BB005 | Number | West Midlands | Kitwell |  | 1282.793 | 1610.987 | 2201.984 | 3139.926 | 4437.24 | 6303.597 | 9011.527 | 12688.369 | 17085.773 | 21703.319 | 26251.34 | 30705.531 | 35062.707 | 39616.479 | 44131.664 | 48623.916 | 53018.344 | 57398.47 | 61800.757 | 65746.753 | 68709.614 | 70940.121 | 72528.672 | 73840.001 | 75079.896 | 76205.105 | 77307.073 | 78162.503 | 78478.024
Consumer Transformation | Lct_BB005 | Number | West Midlands | Nechells |  | 3603.05 | 4471.842 | 6042.227 | 8519.128 | 12062.39 | 17169.337 | 24592.805 | 34694.455 | 46809.444 | 59514.822 | 72052.614 | 84355.48 | 96413.916 | 109035.246 | 121527.493 | 133969.957 | 146156.096 | 158315.858 | 170549.82 | 181488.647 | 189718.754 | 195930.571 | 200372.196 | 204050.092 | 207526.564 | 210687.625 | 213785.926 | 216203.765 | 217128.965
Consumer Transformation | Lct_BB005 | Number | West Midlands | Ocker Hill |  | 469.717 | 589.891 | 806.295 | 1149.739 | 1624.774 | 2308.173 | 3299.729 | 4646.07 | 6256.257 | 7947.053 | 9612.391 | 11243.371 | 12838.828 | 14506.272 | 16159.587 | 17804.504 | 19413.601 | 21017.462 | 22629.437 | 24074.333 | 25159.237 | 25975.976 | 26557.652 | 27037.818 | 27491.828 | 27903.843 | 28307.348 | 28620.578 | 28736.112
Consumer Transformation | Lct_BB005 | Number | West Midlands | Oldbury |  | 732.505 | 919.912 | 1257.384 | 1792.972 | 2533.769 | 3599.502 | 5145.794 | 7245.357 | 9756.378 | 12393.106 | 14990.133 | 17533.58 | 20021.63 | 22621.942 | 25200.218 | 27765.4 | 30274.722 | 32775.877 | 35289.686 | 37542.943 | 39234.806 | 40508.478 | 41415.578 | 42164.378 | 42872.387 | 43514.908 | 44144.157 | 44632.628 | 44812.798
Consumer Transformation | Lct_BB005 | Number | West Midlands | Penn |  | 733.395 | 922.104 | 1261.802 | 1801.233 | 2571.201 | 3689.34 | 5326.734 | 7574.201 | 10299.132 | 13116.94 | 15907.205 | 18654.804 | 21357.329 | 24193.601 | 26978.103 | 29754.139 | 32475.798 | 35194.117 | 37931.455 | 40361.026 | 42187.862 | 43565.631 | 44549.603 | 45363.629 | 46123.733 | 46813.331 | 47488.603 | 48012.389 | 48204.502
Consumer Transformation | Lct_BB005 | Number | West Midlands | Rugeley |  | 566.638 | 727.609 | 1015.697 | 1477.548 | 2105.301 | 3015.41 | 4346.011 | 6168.945 | 8373.959 | 10653.871 | 12906.72 | 15120.365 | 17293.006 | 19569.441 | 21807.623 | 24036.073 | 26217.746 | 28393.907 | 30582.596 | 32530.837 | 33992.165 | 35090.83 | 35871.692 | 36515.249 | 37113.368 | 37654.321 | 38183.34 | 38590.196 | 38730.252
Consumer Transformation | Lct_BB005 | Number | West Midlands | Shrewsbury |  | 583.563 | 749.343 | 1046.035 | 1521.682 | 2168.186 | 3105.479 | 4475.824 | 6353.207 | 8624.085 | 10972.096 | 13292.236 | 15572.001 | 17809.537 | 20153.968 | 22459.004 | 24754.016 | 27000.854 | 29242.016 | 31496.08 | 33502.514 | 35007.49 | 36138.972 | 36943.158 | 37605.937 | 38221.922 | 38779.032 | 39323.854 | 39742.862 | 39887.101
Consumer Transformation | Lct_BB005 | Number | West Midlands | Walham |  | 1891.936 | 2355.164 | 3191.641 | 4513.136 | 6346.008 | 8969.944 | 12758.452 | 17872.621 | 23943.313 | 30384.923 | 36716.894 | 42905.567 | 48946.896 | 55250.775 | 61527.976 | 67769.136 | 73869.935 | 79946.835 | 86050.621 | 91543.766 | 95667.896 | 98772.237 | 100982.693 | 102807.116 | 104545.703 | 106124.984 | 107672.266 | 108876.496 | 109328.854
Consumer Transformation | Lct_BB005 | Number | West Midlands | Willenhall |  | 1263.268 | 1586.467 | 2168.468 | 3092.135 | 4369.703 | 6207.653 | 8874.367 | 12495.245 | 16825.718 | 21372.983 | 25851.78 | 30238.176 | 34529.033 | 39013.494 | 43459.955 | 47883.833 | 52211.375 | 56524.833 | 60860.115 | 64746.051 | 67663.815 | 69860.373 | 71424.746 | 72716.115 | 73937.138 | 75045.221 | 76130.416 | 76972.826 | 77283.545
Consumer Transformation | Lct_BB006 | Number | ENW | Bredbury |  | 85.791 | 105.054 | 149.941 | 244.4 | 441.431 | 721.518 | 1220.816 | 1977.434 | 3034.621 | 4351.012 | 5736.415 | 7191.596 | 8725.694 | 11158.945 | 13618.863 | 16019.239 | 18516.567 | 21015.887 | 23519.603 | 25988.158 | 28311.207 | 30396.728 | 32081.018 | 33263.829 | 34106.98 | 34912.179 | 35734.15 | 36697.087 | 36943.711
Consumer Transformation | Lct_BB006 | Number | ENW | Harker |  | 118.763 | 146.725 | 211.251 | 347.301 | 592.877 | 914.604 | 1458.284 | 2222.009 | 3201.556 | 4483.683 | 5771.825 | 7062.508 | 8360.274 | 10426.741 | 12617.391 | 14715.264 | 16864.68 | 18978.011 | 21057.754 | 23107.034 | 24998.34 | 26653.919 | 27935.803 | 28764.791 | 29402.496 | 30003.57 | 30615.231 | 31343.454 | 31457.194
Consumer Transformation | Lct_BB006 | Number | ENW | Heysham (Barrow WF) |  | 1.983 | 2.437 | 3.49 | 5.708 | 10.023 | 15.931 | 26.215 | 41.299 | 61.648 | 87.65 | 114.592 | 142.458 | 171.399 | 217.36 | 264.628 | 310.514 | 358.055 | 405.406 | 452.617 | 498.404 | 541.095 | 578.968 | 608.966 | 629.271 | 643.548 | 657.038 | 670.773 | 687.077 | 689.921
Consumer Transformation | Lct_BB006 | Number | ENW | Heysham (NGET) |  | 63.419 | 77.932 | 111.618 | 182.561 | 320.6 | 509.558 | 838.478 | 1320.937 | 1971.798 | 2803.489 | 3665.21 | 4556.51 | 5482.195 | 6952.224 | 8464.107 | 9931.769 | 11452.344 | 12966.881 | 14476.925 | 15941.412 | 17306.872 | 18518.248 | 19477.715 | 20127.173 | 20583.832 | 21015.295 | 21454.614 | 21976.103 | 22067.064
Consumer Transformation | Lct_BB006 | Number | ENW | Hutton |  | 60.565 | 74.584 | 107.048 | 175.449 | 295.95 | 450.592 | 708.099 | 1061.712 | 1502.505 | 2086.116 | 2661.219 | 3225.456 | 3780.094 | 4664.967 | 5622.885 | 6531.653 | 7455.449 | 8355.295 | 9232.357 | 10116.955 | 10929.904 | 11637.516 | 12180.041 | 12523.667 | 12815.485 | 13091.946 | 13373.623 | 13706.876 | 13771.829
Consumer Transformation | Lct_BB006 | Number | ENW | Kearsley 132kV |  | 140.374 | 170.127 | 240.317 | 387.668 | 708.935 | 1172.574 | 2006.659 | 3285.868 | 5095.476 | 7348.512 | 9744.14 | 12285.361 | 14989.557 | 19275.489 | 23580.71 | 27802.391 | 32211.836 | 36644.448 | 41104.248 | 45382.902 | 49401.14 | 52999.167 | 55892.785 | 57909.124 | 59239.191 | 60497.441 | 61778.987 | 63297.895 | 63577.227
Consumer Transformation | Lct_BB006 | Number | ENW | Kearsley 33kV |  | 21.993 | 26.654 | 37.651 | 60.736 | 111.07 | 183.708 | 314.385 | 514.801 | 798.314 | 1151.3 | 1526.625 | 1924.761 | 2348.431 | 3019.912 | 3694.416 | 4355.832 | 5046.664 | 5741.127 | 6439.849 | 7110.19 | 7739.732 | 8303.439 | 8756.785 | 9072.687 | 9281.07 | 9478.202 | 9678.983 | 9916.952 | 9960.715
Consumer Transformation | Lct_BB006 | Number | ENW | Kirkby (_G) |  | 50.253 | 61.455 | 87.6 | 142.601 | 258.901 | 425.288 | 723.06 | 1176.629 | 1813.784 | 2610.919 | 3455.772 | 4349.215 | 5297.204 | 6800.04 | 8313.335 | 9795.262 | 11341.436 | 12893.844 | 14453.92 | 15953.806 | 17361.318 | 18620.398 | 19631.361 | 20333.723 | 20800.062 | 21241.155 | 21690.398 | 22222.946 | 22320.277
Consumer Transformation | Lct_BB006 | Number | ENW | Macclesfield |  | 35.099 | 42.385 | 59.653 | 95.873 | 170.761 | 275.305 | 459.586 | 734.638 | 1112.839 | 1594.792 | 2101.562 | 2633.397 | 3193.612 | 4082.234 | 4972.189 | 5836.936 | 6733.55 | 7627.394 | 8519.369 | 9392.92 | 10210.216 | 10938.517 | 11519.63 | 11918.594 | 12187.074 | 12440.553 | 12698.601 | 13005.194 | 13056.948
Consumer Transformation | Lct_BB006 | Number | ENW | Ormonde |  | 8.996 | 11.055 | 15.833 | 25.897 | 45.478 | 72.282 | 118.941 | 187.379 | 279.706 | 397.684 | 519.921 | 646.355 | 777.666 | 986.194 | 1200.66 | 1408.852 | 1624.55 | 1839.392 | 2053.596 | 2261.338 | 2455.033 | 2626.871 | 2762.974 | 2855.101 | 2919.88 | 2981.084 | 3043.403 | 3117.378 | 3130.281
Consumer Transformation | Lct_BB006 | Number | ENW | Padiham |  | 112.558 | 137.181 | 194.873 | 316.15 | 573.051 | 939.855 | 1595.497 | 2592.573 | 3990.897 | 5750.271 | 7618.035 | 9596.328 | 11698.513 | 15030.685 | 18386.164 | 21675.929 | 25111.51 | 28564.574 | 32038.26 | 35337.338 | 38427.264 | 41184.518 | 43389.503 | 44909.833 | 45884.657 | 46801.422 | 47733.825 | 48846.998 | 49001.919
Consumer Transformation | Lct_BB006 | Number | ENW | Penwortham East |  | 65.131 | 79.39 | 112.792 | 183.011 | 328.691 | 534.3 | 899.216 | 1448.944 | 2212.318 | 3173.644 | 4186.309 | 5250.939 | 6374.274 | 8155.884 | 9962.894 | 11729.521 | 13570.301 | 15415.738 | 17267.569 | 19056.505 | 20734.582 | 22234.913 | 23438.564 | 24273.472 | 24843.602 | 25384.156 | 25935.014 | 26586.103 | 26716.922
Consumer Transformation | Lct_BB006 | Number | ENW | Penwortham West |  | 82.838 | 100.972 | 143.456 | 232.764 | 418.048 | 679.553 | 1143.673 | 1842.848 | 2813.75 | 4036.417 | 5324.381 | 6678.437 | 8107.157 | 10373.108 | 12671.365 | 14918.259 | 17259.466 | 19606.596 | 21961.858 | 24237.127 | 26371.398 | 28279.603 | 29810.474 | 30872.356 | 31597.48 | 32284.986 | 32985.599 | 33813.689 | 33980.073
Consumer Transformation | Lct_BB006 | Number | ENW | Robin Rigg |  | 4.731 | 5.844 | 8.415 | 13.834 | 23.616 | 36.431 | 58.087 | 88.509 | 127.527 | 178.597 | 229.908 | 281.319 | 333.013 | 415.326 | 502.585 | 586.149 | 671.767 | 755.946 | 838.788 | 920.417 | 995.753 | 1061.699 | 1112.76 | 1145.781 | 1171.182 | 1195.125 | 1219.489 | 1248.496 | 1253.027
Consumer Transformation | Lct_BB006 | Number | ENW | Rochdale |  | 46.424 | 56.263 | 79.476 | 128.207 | 234.454 | 387.785 | 663.628 | 1086.679 | 1685.139 | 2430.247 | 3222.512 | 4062.927 | 4957.239 | 6374.652 | 7798.444 | 9194.608 | 10652.868 | 12118.789 | 13593.703 | 15008.708 | 16337.591 | 17527.505 | 18484.462 | 19151.291 | 19591.161 | 20007.281 | 20431.104 | 20933.427 | 21025.805
Consumer Transformation | Lct_BB006 | Number | ENW | South Manchester |  | 153.332 | 187.761 | 267.986 | 436.811 | 788.962 | 1289.555 | 2181.941 | 3534.23 | 5423.721 | 7776.481 | 10252.585 | 12853.404 | 15595.269 | 19944.172 | 24340.736 | 28630.884 | 33094.31 | 37561.297 | 42036.142 | 46448.144 | 50600.085 | 54327.497 | 57337.797 | 59451.812 | 60958.76 | 62397.878 | 63866.971 | 65588.011 | 66028.797
Consumer Transformation | Lct_BB006 | Number | ENW | Stalybridge |  | 59.622 | 72.738 | 103.433 | 167.972 | 308.176 | 511.288 | 877.519 | 1440.859 | 2240.171 | 3243.126 | 4316.554 | 5462.273 | 6688.519 | 8631.125 | 10563.991 | 12461.201 | 14444.329 | 16439.619 | 18448.862 | 20369.542 | 22173.389 | 23788.674 | 25087.823 | 25993.23 | 26571.28 | 27116.303 | 27670.97 | 28331.072 | 28435.802
Consumer Transformation | Lct_BB006 | Number | ENW | Stanah |  | 47.278 | 57.628 | 81.875 | 132.846 | 238.593 | 387.842 | 652.73 | 1051.772 | 1605.896 | 2303.711 | 3038.793 | 3811.596 | 4627.011 | 5920.262 | 7231.95 | 8514.324 | 9850.524 | 11190.106 | 12534.329 | 13832.897 | 15050.993 | 16140.066 | 17013.783 | 17619.832 | 18033.683 | 18426.065 | 18825.927 | 19298.545 | 19393.505
Consumer Transformation | Lct_BB006 | Number | ENW | Walney 2 |  | 9.322 | 11.362 | 16.143 | 26.192 | 47.042 | 76.468 | 128.694 | 207.371 | 316.624 | 454.207 | 599.139 | 751.507 | 912.277 | 1167.258 | 1425.875 | 1678.712 | 1942.162 | 2206.278 | 2471.31 | 2727.34 | 2967.504 | 3182.229 | 3354.494 | 3473.985 | 3555.581 | 3632.944 | 3711.782 | 3804.965 | 3823.688
Consumer Transformation | Lct_BB006 | Number | ENW | Washway Farm |  | 20.66 | 25.266 | 36.014 | 58.626 | 106.44 | 174.846 | 297.266 | 483.739 | 745.688 | 1073.408 | 1420.747 | 1788.061 | 2177.801 | 2795.651 | 3417.801 | 4027.055 | 4662.723 | 5300.953 | 5942.336 | 6558.973 | 7137.633 | 7655.27 | 8070.899 | 8359.657 | 8551.379 | 8732.722 | 8917.417 | 9136.359 | 9176.374
Consumer Transformation | Lct_BB006 | Number | ENW | Whitegate |  | 68.059 | 82.484 | 116.515 | 187.957 | 343.721 | 568.512 | 972.91 | 1593.123 | 2470.495 | 3562.859 | 4724.358 | 5956.446 | 7267.551 | 9345.546 | 11432.894 | 13479.737 | 15617.617 | 17766.728 | 19929.022 | 22003.489 | 23951.695 | 25696.166 | 27099.11 | 28076.714 | 28721.585 | 29331.636 | 29952.982 | 30689.411 | 30824.842
Consumer Transformation | Lct_BB006 | Number | EPN | Amersham Main |  | 77.99 | 94.736 | 134.13 | 216.875 | 392.39 | 642.424 | 1088.731 | 1766.225 | 2714.567 | 3940.467 | 5258.371 | 6670.907 | 8188.557 | 10592.065 | 12973.325 | 15314.015 | 17763.495 | 20231.159 | 22719.18 | 25132.085 | 27409.318 | 29461.172 | 31128 | 32311.102 | 33103.211 | 33857.333 | 34626.595 | 35531.214 | 35741.492
Consumer Transformation | Lct_BB006 | Number | EPN | Braintree |  | 127.619 | 155.85 | 221.84 | 360.624 | 620.263 | 964.624 | 1551.535 | 2386.578 | 3474.229 | 4906.882 | 6371.937 | 7867.285 | 9399.829 | 11836.244 | 14348.117 | 16763.313 | 19246.102 | 21696.755 | 24118.046 | 26532.53 | 28777.682 | 30762.508 | 32325.388 | 33371.19 | 34166.248 | 34921.113 | 35690.626 | 36598.593 | 36790.685
Consumer Transformation | Lct_BB006 | Number | EPN | Bramford |  | 242.505 | 295.841 | 420.669 | 683.13 | 1177.373 | 1835.033 | 2958.42 | 4562.033 | 6658.945 | 9415.746 | 12241.466 | 15132.497 | 18102.591 | 22823.458 | 27685.227 | 32366.843 | 37185.385 | 41948.365 | 46661.091 | 51385.572 | 55791.604 | 59701.611 | 62800.059 | 64899.412 | 66515.386 | 68056.104 | 69628.298 | 71473.828 | 71923.366
Consumer Transformation | Lct_BB006 | Number | EPN | Brimsdown |  | 45.69 | 55.606 | 78.879 | 127.785 | 230.728 | 377.005 | 637.7 | 1032.616 | 1584.221 | 2296.852 | 3061.422 | 3879.351 | 4756.623 | 6146.153 | 7524.652 | 8878.49 | 10294.278 | 11719.473 | 13155.344 | 14555.338 | 15877.257 | 17069.078 | 18038.206 | 18727.306 | 19196.874 | 19644.863 | 20102.075 | 20638.351 | 20771.624
Consumer Transformation | Lct_BB006 | Number | EPN | Burwell Main |  | 161.807 | 195.608 | 275.605 | 443.44 | 764.481 | 1191.859 | 1922.109 | 2964.987 | 4329.386 | 6122.437 | 7960.725 | 9841.933 | 11775.035 | 14847.577 | 18011.035 | 21057.531 | 24193.349 | 27293.262 | 30360.72 | 33410.35 | 36248.573 | 38760.548 | 40742.275 | 42073.333 | 43075.716 | 44027.424 | 44997.601 | 46142.335 | 46384.517
Consumer Transformation | Lct_BB006 | Number | EPN | Clacton |  | 11.342 | 13.836 | 19.675 | 31.95 | 55.066 | 85.824 | 138.365 | 213.366 | 311.439 | 440.374 | 572.533 | 707.747 | 846.658 | 1067.453 | 1294.838 | 1513.797 | 1739.16 | 1961.925 | 2182.339 | 2403.303 | 2609.373 | 2792.244 | 2937.158 | 3035.345 | 3110.924 | 3182.983 | 3256.515 | 3342.83 | 3363.855
Consumer Transformation | Lct_BB006 | Number | EPN | Eaton Socon |  | 133.858 | 162.955 | 231.224 | 374.694 | 665.318 | 1069.342 | 1779.647 | 2836.004 | 4282.866 | 6170.69 | 8174.668 | 10297.086 | 12552.271 | 16126.982 | 19697.023 | 23186.166 | 26820.835 | 30463.645 | 34118.035 | 37675.789 | 41018.476 | 44013.278 | 46423.962 | 48106.626 | 49248.191 | 50331.624 | 51435.98 | 52739.658 | 53011.605
Consumer Transformation | Lct_BB006 | Number | EPN | Elstree |  | 68.814 | 83.59 | 118.348 | 191.358 | 346.222 | 566.837 | 960.633 | 1558.413 | 2395.175 | 3476.837 | 4639.679 | 5886.017 | 7225.103 | 9345.818 | 11446.902 | 13512.19 | 15673.468 | 17850.79 | 20046.074 | 22175.081 | 24184.378 | 25994.813 | 27465.525 | 28509.425 | 29208.335 | 29873.729 | 30552.48 | 31350.663 | 31536.2
Consumer Transformation | Lct_BB006 | Number | EPN | Loudwater |  | 16.103 | 19.56 | 27.694 | 44.779 | 81.018 | 132.643 | 224.793 | 364.677 | 560.483 | 813.597 | 1085.708 | 1377.357 | 1690.71 | 2186.968 | 2678.632 | 3161.92 | 3667.67 | 4177.174 | 4690.881 | 5189.079 | 5659.265 | 6082.916 | 6427.07 | 6671.348 | 6834.896 | 6990.601 | 7149.433 | 7336.211 | 7379.628
Consumer Transformation | Lct_BB006 | Number | EPN | Mill Hill |  | 125.368 | 152.286 | 215.61 | 348.622 | 630.756 | 1032.679 | 1750.107 | 2839.161 | 4363.596 | 6334.199 | 8452.696 | 10723.309 | 13162.894 | 17026.47 | 20854.283 | 24616.883 | 28554.359 | 32521.064 | 36520.493 | 40399.176 | 44059.769 | 47358.071 | 50037.453 | 51939.26 | 53212.554 | 54424.786 | 55661.354 | 57115.506 | 57453.522
Consumer Transformation | Lct_BB006 | Number | EPN | Norwich Main |  | 310.867 | 380.442 | 542.676 | 884.035 | 1505.132 | 2315.196 | 3679.812 | 5587.603 | 8020.176 | 11237.87 | 14474.295 | 17720.984 | 20989.596 | 26193.744 | 31652.177 | 36862.094 | 42185.259 | 47401.994 | 52518.671 | 57676.533 | 62448.476 | 66639.232 | 69902.194 | 72036.763 | 73760.934 | 75398.672 | 77068.37 | 79037.404 | 79460.684
Consumer Transformation | Lct_BB006 | Number | EPN | Pelham |  | 67.602 | 82.933 | 118.583 | 193.634 | 339.799 | 539.672 | 887.355 | 1396.846 | 2083.44 | 2981.607 | 3923.643 | 4909.847 | 5946.227 | 7590.465 | 9247.463 | 10858.359 | 12529.311 | 14195.895 | 15859.782 | 17493.263 | 19023.267 | 20388.64 | 21480.657 | 22233.759 | 22761.158 | 23261.681 | 23771.864 | 24374.158 | 24499.621
Consumer Transformation | Lct_BB006 | Number | EPN | Rayleigh |  | 140.941 | 171.315 | 242.714 | 392.709 | 705.064 | 1145.712 | 1927.557 | 3104.922 | 4739.206 | 6861.967 | 9134.416 | 11560.438 | 14157.501 | 18271.673 | 22358.767 | 26368.762 | 30558.944 | 34773.224 | 39015.401 | 43128.381 | 47003.09 | 50486.362 | 53305.676 | 55293.548 | 56627.933 | 57896.431 | 59189.93 | 60713.83 | 61050.658
Consumer Transformation | Lct_BB006 | Number | EPN | Rye House |  | 56.548 | 69.039 | 98.245 | 159.666 | 286.709 | 465.973 | 784.084 | 1263.208 | 1928.4 | 2792.32 | 3717.249 | 4704.774 | 5762.012 | 7436.837 | 9099.23 | 10729.861 | 12433.427 | 14146.409 | 15870.357 | 17545.434 | 19123.939 | 20543.509 | 21693.183 | 22504.7 | 23049.801 | 23568.17 | 24096.801 | 24719.322 | 24858.592
Consumer Transformation | Lct_BB006 | Number | EPN | Sheringham Shoal |  | 58.66 | 71.788 | 102.401 | 166.814 | 284.013 | 436.869 | 694.367 | 1054.361 | 1513.379 | 2120.546 | 2731.248 | 3343.887 | 3960.663 | 4942.667 | 5972.654 | 6955.747 | 7960.209 | 8944.589 | 9910.088 | 10883.358 | 11783.807 | 12574.588 | 13190.297 | 13593.082 | 13918.427 | 14227.463 | 14542.529 | 14914.079 | 14993.95
Consumer Transformation | Lct_BB006 | Number | EPN | Sundon |  | 102.712 | 125.659 | 179.188 | 291.811 | 522.436 | 846.596 | 1420.446 | 2281.947 | 3473.905 | 5023.521 | 6678.855 | 8442.496 | 10326.945 | 13312.666 | 16279.782 | 19187.032 | 22221.683 | 25270.119 | 28335.132 | 31307.013 | 34103.233 | 36612.993 | 38639.183 | 40061.166 | 41009.819 | 41909.979 | 42827.477 | 43910.845 | 44135.14
Consumer Transformation | Lct_BB006 | Number | EPN | Tilbury |  | 20.415 | 24.646 | 34.676 | 55.711 | 100.983 | 165.623 | 281.164 | 456.878 | 703.307 | 1023.141 | 1368.201 | 1739.258 | 2139.134 | 2772.267 | 3396.076 | 4009.46 | 4651.521 | 5298.538 | 5951.079 | 6582.172 | 7177.563 | 7713.784 | 8149.065 | 8457.615 | 8659.7 | 8851.622 | 9047.281 | 9278.065 | 9327.385
Consumer Transformation | Lct_BB006 | Number | EPN | Tottenham |  | 90.724 | 110.337 | 156.408 | 253.208 | 462.696 | 764.751 | 1307.856 | 2140.219 | 3316.872 | 4818.45 | 6434.748 | 8169.123 | 10034.562 | 12988.611 | 15932.439 | 18834.711 | 21878.998 | 24953.951 | 28062.183 | 31072.156 | 33919.648 | 36493.002 | 38593.443 | 40097.118 | 41134.031 | 42126.054 | 43139.175 | 44323.42 | 44643.09
Consumer Transformation | Lct_BB006 | Number | EPN | Walpole (_A) |  | 125.545 | 153.012 | 217.368 | 352.652 | 598.573 | 917.636 | 1453.125 | 2197.504 | 3139.922 | 4390.354 | 5642.293 | 6892.05 | 8143.746 | 10137.516 | 12235.651 | 14232.649 | 16268.267 | 18257.632 | 20203.242 | 22160.65 | 23964.993 | 25541.927 | 26759.546 | 27542.436 | 28175.522 | 28774.471 | 29384.521 | 30107.491 | 30240.875
Consumer Transformation | Lct_BB006 | Number | EPN | Warley |  | 90.603 | 111.258 | 159.236 | 260.264 | 472.086 | 774.786 | 1316.132 | 2139.963 | 3296.152 | 4794.434 | 6410.527 | 8148.013 | 10020.088 | 12984.232 | 15909.66 | 18787.552 | 21801.11 | 24839.199 | 27904.472 | 30858.155 | 33643.491 | 36150.586 | 38183.886 | 39622.817 | 40560.105 | 41449.391 | 42355.782 | 43426.171 | 43646.94
Consumer Transformation | Lct_BB006 | Number | EPN | Watford South |  | 90.214 | 109.585 | 155.153 | 250.868 | 453.892 | 743.115 | 1259.376 | 2043.058 | 3140.04 | 4558.084 | 6082.553 | 7716.484 | 9472.007 | 12252.234 | 15006.725 | 17714.288 | 20547.693 | 23402.13 | 26280.116 | 29071.213 | 31705.373 | 34078.828 | 36006.91 | 37375.448 | 38291.709 | 39164.031 | 40053.864 | 41100.27 | 41343.506
Consumer Transformation | Lct_BB006 | Number | EPN | West Thurrock |  | 18.089 | 21.999 | 31.185 | 50.485 | 92.253 | 152.476 | 260.761 | 426.718 | 661.32 | 960.706 | 1282.964 | 1628.765 | 2000.697 | 2589.677 | 3176.62 | 3755.276 | 4362.248 | 4975.334 | 5595.056 | 6195.186 | 6762.921 | 7275.998 | 7694.785 | 7994.588 | 8201.329 | 8399.119 | 8601.116 | 8837.231 | 8900.967
Consumer Transformation | Lct_BB006 | Number | EPN | Wymondley |  | 79.548 | 97.588 | 139.537 | 227.852 | 399.845 | 635.038 | 1044.16 | 1643.684 | 2451.606 | 3508.488 | 4616.991 | 5777.468 | 6996.987 | 8931.778 | 10881.586 | 12777.143 | 14743.37 | 16704.456 | 18662.37 | 20584.503 | 22384.875 | 23991.523 | 25276.511 | 26162.695 | 26783.29 | 27372.26 | 27972.598 | 28681.324 | 28828.957
Consumer Transformation | Lct_BB006 | Number | East Midlands | Berkswell |  | 95.207 | 116.162 | 165.196 | 268.298 | 478.948 | 773.903 | 1294.806 | 2074.292 | 3149.06 | 4548.348 | 6040.072 | 7626.363 | 9318.292 | 11999.366 | 14670.578 | 17286.729 | 20016.555 | 22757.682 | 25512.634 | 28195.934 | 30722.354 | 32991.916 | 34826.747 | 36117.739 | 36996.733 | 37832.998 | 38685.909 | 39689.75 | 39917.795
Consumer Transformation | Lct_BB006 | Number | East Midlands | Bicker Fen |  | 88.164 | 108.48 | 155.567 | 254.761 | 430.233 | 655.882 | 1032.191 | 1550.154 | 2197.757 | 3059.66 | 3914.274 | 4758.484 | 5594.537 | 6927.526 | 8343.461 | 9684.143 | 11044.759 | 12367.492 | 13654.092 | 14963.459 | 16167.053 | 17215.017 | 18018.926 | 18528.703 | 18959.856 | 19368.262 | 19784.362 | 20276.734 | 20372.188
Consumer Transformation | Lct_BB006 | Number | East Midlands | Chesterfield |  | 138.681 | 169.418 | 241.236 | 392.289 | 713.052 | 1172.609 | 1995.747 | 3250.975 | 5016.31 | 7247.557 | 9627.455 | 12159.49 | 14861.405 | 19142.769 | 23400.1 | 27568.181 | 31916.128 | 36280.663 | 40665.822 | 44897.955 | 48872.3 | 52430.788 | 55292.301 | 57285.871 | 58581.749 | 59805.755 | 61051.953 | 62531.798 | 62786.484
Consumer Transformation | Lct_BB006 | Number | East Midlands | Coventry |  | 131.718 | 160.709 | 228.547 | 371.189 | 662.622 | 1070.689 | 1791.356 | 2869.77 | 4356.704 | 6292.61 | 8356.401 | 10551.023 | 12891.796 | 16601.045 | 20296.649 | 23916.077 | 27692.775 | 31485.106 | 35296.564 | 39008.892 | 42504.178 | 45644.102 | 48182.58 | 49968.658 | 51184.741 | 52341.708 | 53521.705 | 54910.512 | 55226.012
Consumer Transformation | Lct_BB006 | Number | East Midlands | Drakelow |  | 51.897 | 63.331 | 90.082 | 146.331 | 258.67 | 413.885 | 685.695 | 1087.744 | 1635.178 | 2349.815 | 3104.964 | 3901.253 | 4743.857 | 6079.921 | 7420.79 | 8729.421 | 10091.089 | 11454.049 | 12819.611 | 14149.009 | 15396.321 | 16511.857 | 17407.25 | 18028.914 | 18455.483 | 18860.213 | 19272.731 | 19759.876 | 19860.426
Consumer Transformation | Lct_BB006 | Number | East Midlands | East Claydon (_B) |  | 79.372 | 97.105 | 138.471 | 225.501 | 403.721 | 654.22 | 1097.672 | 1763.411 | 2684.515 | 3882.006 | 5161.191 | 6524.072 | 7980.31 | 10287.573 | 12580.459 | 14827.083 | 17172.157 | 19527.884 | 21896.422 | 24192.989 | 26353.813 | 28293.269 | 29859.04 | 30957.9 | 31690.986 | 32386.599 | 33095.61 | 33932.8 | 34106.127
Consumer Transformation | Lct_BB006 | Number | East Midlands | Enderby |  | 120.335 | 146.345 | 207.445 | 335.822 | 609.343 | 1000.38 | 1699.88 | 2764.748 | 4259.733 | 6195.22 | 8282.462 | 10526.055 | 12943.015 | 16769.956 | 20552.241 | 24274.475 | 28173.346 | 32105.276 | 36073.681 | 39907.701 | 43526.78 | 46788.401 | 49438.925 | 51321.455 | 52563.992 | 53745.542 | 54950.469 | 56369.481 | 56686.478
Consumer Transformation | Lct_BB006 | Number | East Midlands | Grendon |  | 180.892 | 219.595 | 310.713 | 502.076 | 900.245 | 1461.006 | 2454.928 | 3949.549 | 6021.124 | 8720.78 | 11612.307 | 14700.749 | 18008.431 | 23248.148 | 28439.528 | 33529.755 | 38846.031 | 44189.845 | 49566.053 | 54754.966 | 59634.924 | 64012.386 | 67543.075 | 70016.602 | 71633.12 | 73163.155 | 74721.714 | 76567.75 | 76914.591
Consumer Transformation | Lct_BB006 | Number | East Midlands | Ratcliffe |  | 111.684 | 136.117 | 193.364 | 313.705 | 569.968 | 936.923 | 1593.99 | 2595.555 | 4003.539 | 5830.968 | 7806.252 | 9934.045 | 12230.74 | 15866.692 | 19459.695 | 23000.855 | 26714.364 | 30464.233 | 34253.658 | 37890.091 | 41321.713 | 44413.316 | 46924.282 | 48705.9 | 49856.836 | 50948.715 | 52061.568 | 53375.943 | 53645.997
Consumer Transformation | Lct_BB006 | Number | East Midlands | Staythorpe |  | 64.394 | 81.491 | 120.044 | 201.708 | 345.038 | 533.451 | 852.601 | 1302.523 | 1882.108 | 2649.409 | 3428.746 | 4218.62 | 5022.35 | 6300.871 | 7627.766 | 8899.658 | 10203.815 | 11487.252 | 12751.469 | 14006.576 | 15168.462 | 16189.635 | 16985.792 | 17508.043 | 17904.774 | 18279.568 | 18661.174 | 19114.228 | 19192.805
Consumer Transformation | Lct_BB006 | Number | East Midlands | Stoke Bardolph |  | 54.329 | 66.214 | 94.062 | 152.602 | 277.261 | 455.767 | 775.398 | 1262.61 | 1947.526 | 2836.481 | 3797.36 | 4832.427 | 5949.657 | 7718.37 | 9466.191 | 11188.792 | 12995.232 | 14819.36 | 16662.73 | 18431.677 | 20100.993 | 21604.907 | 22826.369 | 23693.04 | 24252.914 | 24784.059 | 25325.408 | 25964.787 | 26096.155
Consumer Transformation | Lct_BB006 | Number | East Midlands | Walpole (_B) |  | 98.222 | 119.711 | 170.06 | 275.901 | 468.301 | 717.924 | 1136.871 | 1719.245 | 2456.557 | 3434.848 | 4414.318 | 5392.081 | 6371.361 | 7931.212 | 9572.714 | 11135.09 | 12727.681 | 14284.085 | 15806.258 | 17337.66 | 18749.311 | 19983.045 | 20935.664 | 21548.168 | 22043.47 | 22512.066 | 22989.346 | 23554.97 | 23659.325
Consumer Transformation | Lct_BB006 | Number | East Midlands | West Burton |  | 67.588 | 79.476 | 108.779 | 169.781 | 302.867 | 489.038 | 817.63 | 1308.943 | 1985.789 | 2869.638 | 3812.693 | 4816.355 | 5887.678 | 7585.218 | 9273.63 | 10927.184 | 12652.54 | 14384.986 | 16126.117 | 17808.258 | 19388.84 | 20805.07 | 21945.261 | 22741.362 | 23266.777 | 23764.117 | 24270.738 | 24870.753 | 24983.81
Consumer Transformation | Lct_BB006 | Number | East Midlands | Willington |  | 137.483 | 167.743 | 238.551 | 387.435 | 691.624 | 1117.552 | 1869.761 | 2995.375 | 4547.39 | 6568.028 | 8722.147 | 11012.825 | 13456.05 | 17327.646 | 21185.001 | 24962.846 | 28904.843 | 32863.159 | 36841.438 | 40716.249 | 44364.518 | 47641.871 | 50291.454 | 52155.706 | 53425.015 | 54632.621 | 55864.265 | 57313.857 | 57643.166
Consumer Transformation | Lct_BB006 | Number | IDNO - Refer to Comment Field | Tynemouth 2 |  | 18.308 | 22.241 | 31.492 | 50.925 | 92.091 | 150.699 | 255.273 | 413.936 | 635.911 | 914.726 | 1209.858 | 1521.587 | 1851.969 | 2375.768 | 2904.389 | 3422.02 | 3962.066 | 4504.26 | 5049.101 | 5567.742 | 6053.199 | 6486.046 | 6831.742 | 7069.508 | 7223.712 | 7368.808 | 7516.398 | 7692.488 | 7717.694 | Note: TYNE2 is operated by an IDNO allocated to GSP Group/licence area F
Consumer Transformation | Lct_BB006 | Number | LPN | Acton Lane 22kV |  | 13.248 | 16.177 | 23.025 | 37.426 | 68.033 | 111.886 | 190.439 | 310.233 | 478.722 | 692.353 | 920.607 | 1163.844 | 1423.791 | 1835.645 | 2250.066 | 2658.056 | 3085.529 | 3516.766 | 3952.139 | 4375.519 | 4775.924 | 5137.645 | 5432.716 | 5643.729 | 5794.419 | 5938.989 | 6086.731 | 6258.837 | 6308.995
Consumer Transformation | Lct_BB006 | Number | LPN | Barking |  | 37.188 | 45.228 | 64.113 | 103.791 | 189.662 | 313.476 | 536.099 | 877.29 | 1359.609 | 1975.116 | 2637.647 | 3348.579 | 4113.235 | 5324.12 | 6530.815 | 7720.476 | 8968.35 | 10228.795 | 11502.88 | 12736.688 | 13903.895 | 14958.73 | 15819.715 | 16436.081 | 16861.119 | 17267.756 | 17683.041 | 18168.472 | 18299.506
Consumer Transformation | Lct_BB006 | Number | LPN | Barking West |  | 52.058 | 63.312 | 89.748 | 145.292 | 265.499 | 438.82 | 750.457 | 1228.073 | 1903.246 | 2764.863 | 3692.306 | 4687.504 | 5757.906 | 7452.962 | 9142.152 | 10807.497 | 12554.332 | 14318.763 | 16102.289 | 17829.434 | 19463.346 | 20939.956 | 22145.205 | 23008.024 | 23603.013 | 24172.243 | 24753.579 | 25433.108 | 25616.537
Consumer Transformation | Lct_BB006 | Number | LPN | Beddington (_C) |  | 108.951 | 132.781 | 188.617 | 305.991 | 555.057 | 911.006 | 1547.606 | 2516.447 | 3876.224 | 5635.712 | 7532.2 | 9569.798 | 11763.91 | 15238.115 | 18676.553 | 22060.991 | 25606.525 | 29182.678 | 32792.547 | 36277.757 | 39567.561 | 42532.41 | 44941.737 | 46652.923 | 47787.435 | 48866.717 | 49967.463 | 51263.113 | 51556.723
Consumer Transformation | Lct_BB006 | Number | LPN | Canal Bank |  | 9.423 | 11.506 | 16.377 | 26.619 | 48.388 | 79.579 | 135.45 | 220.654 | 340.491 | 492.437 | 654.782 | 827.785 | 1012.672 | 1305.603 | 1600.361 | 1890.544 | 2194.585 | 2501.302 | 2810.961 | 3112.091 | 3396.879 | 3654.154 | 3864.023 | 4014.106 | 4121.284 | 4224.11 | 4329.191 | 4451.602 | 4487.277
Consumer Transformation | Lct_BB006 | Number | LPN | City Road |  | 109.142 | 133.274 | 189.688 | 308.33 | 560.478 | 921.759 | 1568.901 | 2555.809 | 3943.873 | 5703.842 | 7584.276 | 9588.146 | 11729.677 | 15122.667 | 18536.812 | 21897.971 | 25419.642 | 28972.318 | 32559.07 | 36047.017 | 39345.693 | 42325.675 | 44756.569 | 46494.961 | 47736.399 | 48927.414 | 50144.567 | 51562.432 | 51975.654
Consumer Transformation | Lct_BB006 | Number | LPN | Greenford |  | 11.942 | 14.583 | 20.756 | 33.737 | 61.327 | 100.858 | 171.668 | 279.655 | 431.537 | 624.112 | 829.868 | 1049.13 | 1283.456 | 1654.715 | 2028.289 | 2396.066 | 2781.405 | 3170.137 | 3562.598 | 3944.248 | 4305.187 | 4631.255 | 4897.243 | 5087.457 | 5223.294 | 5353.615 | 5486.795 | 5641.937 | 5687.152
Consumer Transformation | Lct_BB006 | Number | LPN | Hackney 132kV |  | 33.923 | 41.257 | 58.484 | 94.679 | 173.01 | 285.954 | 489.031 | 800.266 | 1240.238 | 1801.704 | 2406.067 | 3054.581 | 3752.102 | 4856.673 | 5957.423 | 7042.634 | 8180.947 | 9330.727 | 10492.95 | 11618.433 | 12683.161 | 13645.384 | 14430.776 | 14993.027 | 15380.747 | 15751.683 | 16130.506 | 16573.317 | 16692.847
Consumer Transformation | Lct_BB006 | Number | LPN | Hackney 66kV |  | 41.161 | 50.059 | 70.962 | 114.879 | 209.924 | 346.964 | 593.369 | 971.009 | 1504.852 | 2186.113 | 2919.421 | 3706.3 | 4552.643 | 5892.884 | 7228.487 | 8545.237 | 9926.418 | 11321.513 | 12731.705 | 14097.319 | 15389.215 | 16556.736 | 17509.698 | 18191.91 | 18662.353 | 19112.43 | 19572.079 | 20109.367 | 20254.4
Consumer Transformation | Lct_BB006 | Number | LPN | Hurst |  | 42.969 | 52.367 | 74.389 | 120.679 | 218.909 | 359.291 | 610.36 | 992.461 | 1528.743 | 2222.667 | 2970.622 | 3774.23 | 4639.564 | 6009.755 | 7365.84 | 8700.627 | 10098.949 | 11509.347 | 12933.042 | 14307.573 | 15605.038 | 16774.343 | 17724.557 | 18399.431 | 18846.871 | 19272.529 | 19706.652 | 20217.642 | 20333.439
Consumer Transformation | Lct_BB006 | Number | LPN | Islington |  | 85.302 | 103.868 | 147.417 | 238.943 | 435.943 | 719.457 | 1228.652 | 2007.901 | 3107.823 | 4508.819 | 6013.584 | 7625.025 | 9355.024 | 12095.001 | 14833.176 | 17531.58 | 20361.099 | 23218.078 | 26104.955 | 28903.975 | 31551.671 | 33944.202 | 35896.713 | 37294.055 | 38267.603 | 39199.78 | 40151.969 | 41263.854 | 41571.109
Consumer Transformation | Lct_BB006 | Number | LPN | Littlebrook (_C) |  | 7.959 | 9.7 | 13.779 | 22.353 | 40.548 | 66.551 | 113.056 | 183.833 | 283.168 | 411.703 | 550.246 | 699.098 | 859.383 | 1113.183 | 1364.369 | 1611.611 | 1870.621 | 2131.868 | 2395.578 | 2650.181 | 2890.51 | 3107.099 | 3283.107 | 3408.113 | 3490.992 | 3569.836 | 3650.249 | 3744.899 | 3766.348
Consumer Transformation | Lct_BB006 | Number | LPN | Lodge Road |  | 76.436 | 93.336 | 132.845 | 215.933 | 392.521 | 645.538 | 1098.753 | 1789.917 | 2762.023 | 3994.587 | 5311.517 | 6714.893 | 8214.677 | 10590.899 | 12981.936 | 15335.866 | 17802.208 | 20290.263 | 22802.182 | 25244.906 | 27555.077 | 29642.056 | 31344.491 | 32561.943 | 33431.363 | 34265.47 | 35117.882 | 36110.859 | 36400.253
Consumer Transformation | Lct_BB006 | Number | LPN | New Cross |  | 107.131 | 130.968 | 186.621 | 303.691 | 553.296 | 911.912 | 1555.341 | 2538.711 | 3924.875 | 5688.664 | 7580.039 | 9602.449 | 11770.638 | 15204.999 | 18646.457 | 22037.645 | 25593.379 | 29183.356 | 32810.644 | 36333.726 | 39667.485 | 42681.26 | 45142.441 | 46905.966 | 48150.16 | 49343.141 | 50562.14 | 51983.144 | 52391.071
Consumer Transformation | Lct_BB006 | Number | LPN | Perivale |  | 10.878 | 13.283 | 18.906 | 30.731 | 55.863 | 91.872 | 156.372 | 254.737 | 393.085 | 568.501 | 755.924 | 955.649 | 1169.096 | 1507.275 | 1847.562 | 2182.568 | 2533.573 | 2887.668 | 3245.159 | 3592.802 | 3921.581 | 4218.595 | 4460.882 | 4634.147 | 4757.881 | 4876.59 | 4997.903 | 5139.222 | 5180.407
Consumer Transformation | Lct_BB006 | Number | LPN | Redbridge |  | 33.358 | 40.57 | 57.51 | 93.102 | 170.13 | 281.192 | 480.888 | 786.941 | 1219.587 | 1771.704 | 2366.004 | 3003.719 | 3689.626 | 4775.805 | 5858.226 | 6925.368 | 8044.727 | 9175.362 | 10318.233 | 11424.975 | 12471.974 | 13418.175 | 14190.49 | 14743.379 | 15124.643 | 15489.402 | 15861.918 | 16297.355 | 16414.895
Consumer Transformation | Lct_BB006 | Number | LPN | St John's Wood |  | 105.766 | 129.151 | 183.82 | 298.792 | 543.141 | 893.247 | 1520.371 | 2476.751 | 3821.879 | 5527.407 | 7349.675 | 9291.561 | 11366.848 | 14654.884 | 17963.421 | 21220.61 | 24633.348 | 28076.13 | 31551.934 | 34931.99 | 38128.63 | 41016.434 | 43372.134 | 45056.752 | 46259.79 | 47413.964 | 48593.467 | 49967.473 | 50367.914
Consumer Transformation | Lct_BB006 | Number | LPN | West Ham |  | 73.118 | 88.924 | 126.055 | 204.069 | 372.903 | 616.339 | 1054.046 | 1724.876 | 2673.181 | 3883.355 | 5185.985 | 6583.777 | 8087.199 | 10467.968 | 12840.501 | 15179.541 | 17633.037 | 20111.247 | 22616.278 | 25042.119 | 27337.011 | 29410.965 | 31103.783 | 32315.646 | 33151.33 | 33950.835 | 34767.344 | 35721.768 | 35979.401
Consumer Transformation | Lct_BB006 | Number | LPN | Willesden 132kV |  | 72.78 | 88.872 | 126.491 | 205.607 | 373.749 | 614.666 | 1046.206 | 1704.315 | 2629.932 | 3803.549 | 5057.498 | 6393.759 | 7821.817 | 10084.398 | 12361.086 | 14602.441 | 16950.832 | 19319.898 | 21711.687 | 24037.589 | 26237.278 | 28224.449 | 29845.467 | 31004.695 | 31832.536 | 32626.753 | 33438.399 | 34383.887 | 34659.441
Consumer Transformation | Lct_BB006 | Number | LPN | Willesden 66kV |  | 21.631 | 26.414 | 37.595 | 61.108 | 111.082 | 182.685 | 310.944 | 506.541 | 781.644 | 1130.455 | 1503.142 | 1900.293 | 2324.728 | 2997.191 | 3673.847 | 4340.001 | 5037.968 | 5742.08 | 6452.945 | 7144.228 | 7797.999 | 8388.608 | 8870.391 | 9214.927 | 9460.97 | 9697.019 | 9938.249 | 10219.259 | 10301.156
Consumer Transformation | Lct_BB006 | Number | LPN | Wimbledon North |  | 37.232 | 45.517 | 64.859 | 105.546 | 192.294 | 316.928 | 540.547 | 882.31 | 1364.06 | 1977.052 | 2634.385 | 3337.258 | 4090.795 | 5284.381 | 6480.433 | 7659.015 | 8894.783 | 10142.451 | 11403.087 | 12627.508 | 13786.13 | 14833.544 | 15688.909 | 16301.808 | 16734.218 | 17148.83 | 17572.484 | 18066.343 | 18208.115
Consumer Transformation | Lct_BB006 | Number | LPN | Wimbledon South |  | 163.772 | 200.213 | 285.29 | 464.258 | 845.832 | 1394.055 | 2377.675 | 3880.971 | 6000.023 | 8696.358 | 11587.735 | 14679.427 | 17993.974 | 23244.14 | 28505.155 | 33689.322 | 39125.033 | 44613.091 | 50158.187 | 55543.983 | 60640.356 | 65247.566 | 69010.014 | 71705.945 | 73607.965 | 75431.697 | 77295.2 | 79467.514 | 80091.118
Consumer Transformation | Lct_BB006 | Number | NPgN | Blyth 132kV |  | 33.13 | 39.112 | 53.763 | 84.299 | 147.162 | 232.471 | 380.124 | 594.963 | 882.176 | 1251.176 | 1631.672 | 2023.338 | 2428.176 | 3071.329 | 3735.692 | 4379.295 | 5044.988 | 5706.764 | 6365.314 | 6999.332 | 7588.105 | 8107.71 | 8515.665 | 8787.072 | 8974.636 | 9150.707 | 9329.703 | 9543.883 | 9570.743
Consumer Transformation | Lct_BB006 | Number | NPgN | Blyth 66kV |  | 60.467 | 71.387 | 98.127 | 153.861 | 268.598 | 424.3 | 693.794 | 1085.914 | 1610.129 | 2283.618 | 2978.091 | 3692.951 | 4431.853 | 5605.723 | 6818.302 | 7992.993 | 9208.001 | 10415.859 | 11617.83 | 12775.025 | 13849.641 | 14798.013 | 15542.602 | 16037.969 | 16380.306 | 16701.668 | 17028.367 | 17419.284 | 17468.307
Consumer Transformation | Lct_BB006 | Number | NPgN | Fourstones |  | 8.574 | 10.593 | 15.252 | 25.074 | 42.804 | 66.031 | 105.283 | 160.422 | 231.142 | 323.707 | 416.707 | 509.89 | 603.585 | 752.777 | 910.935 | 1062.394 | 1217.575 | 1370.151 | 1520.302 | 1668.253 | 1804.799 | 1924.327 | 2016.874 | 2076.725 | 2122.765 | 2166.161 | 2210.321 | 2262.896 | 2271.107
Consumer Transformation | Lct_BB006 | Number | NPgN | Hart Moor |  | 30.398 | 36.928 | 52.288 | 84.553 | 152.904 | 250.213 | 423.842 | 687.276 | 1055.832 | 1518.761 | 2008.783 | 2526.361 | 3074.909 | 3944.596 | 4822.29 | 5681.738 | 6578.401 | 7478.63 | 8383.255 | 9244.377 | 10050.405 | 10769.08 | 11343.055 | 11737.828 | 11993.861 | 12234.771 | 12479.821 | 12772.192 | 12814.042
Consumer Transformation | Lct_BB006 | Number | NPgN | Hawthorn Pit |  | 41.484 | 50.396 | 71.359 | 115.392 | 208.672 | 341.472 | 578.428 | 937.944 | 1440.92 | 2072.693 | 2741.438 | 3447.79 | 4196.408 | 5383.292 | 6581.103 | 7754.013 | 8977.712 | 10206.277 | 11440.843 | 12616.038 | 13716.045 | 14696.839 | 15480.158 | 16018.915 | 16368.329 | 16697.105 | 17031.532 | 17430.537 | 17487.651
Consumer Transformation | Lct_BB006 | Number | NPgN | Knaresborough |  | 69.483 | 83.568 | 117.128 | 187.447 | 325.7 | 512 | 832.95 | 1296.823 | 1912.234 | 2704.286 | 3516.373 | 4347.474 | 5201.556 | 6559.058 | 7969.672 | 9333.137 | 10740.813 | 12137.245 | 13523.928 | 14878.002 | 16137.157 | 17250.362 | 18126.981 | 18713.66 | 19140.206 | 19543.409 | 19953.999 | 20441.103 | 20527.808
Consumer Transformation | Lct_BB006 | Number | NPgN | Lackenby |  | 32.971 | 40.463 | 57.878 | 94.543 | 171.529 | 281.575 | 478.415 | 778.039 | 1198.638 | 1724.82 | 2282.157 | 2871.202 | 3495.862 | 4486.172 | 5480.449 | 6452.623 | 7465.703 | 8481.459 | 9500.845 | 10480.215 | 11397.739 | 12216.76 | 12872.101 | 13324.435 | 13621.803 | 13902.286 | 14187.758 | 14527.338 | 14582.17
Consumer Transformation | Lct_BB006 | Number | NPgN | Norton |  | 128.504 | 156.11 | 221.046 | 357.445 | 646.393 | 1057.764 | 1791.774 | 2905.431 | 4463.481 | 6420.497 | 8492.042 | 10680.08 | 12999.044 | 16675.606 | 20386.018 | 24019.295 | 27809.898 | 31615.576 | 35439.84 | 39080.196 | 42487.643 | 45525.81 | 47952.263 | 49621.151 | 50703.516 | 51721.953 | 52757.894 | 53993.876 | 54170.795
Consumer Transformation | Lct_BB006 | Number | NPgN | Offerton |  | 17.257 | 20.964 | 29.684 | 48.001 | 86.803 | 142.045 | 240.613 | 390.164 | 599.391 | 862.194 | 1140.378 | 1434.204 | 1745.613 | 2239.331 | 2737.594 | 3225.498 | 3734.53 | 4245.586 | 4759.138 | 5247.994 | 5705.572 | 6113.561 | 6439.404 | 6663.515 | 6808.864 | 6945.627 | 7084.742 | 7250.719 | 7274.477
Consumer Transformation | Lct_BB006 | Number | NPgN | Osbaldwick |  | 120.057 | 145.702 | 206.1 | 332.936 | 589.304 | 944.165 | 1566.317 | 2488.06 | 3745.332 | 5339.593 | 6999.976 | 8726.206 | 10528.107 | 13388.423 | 16308.483 | 19146.316 | 22089.128 | 25023.308 | 27951.812 | 30788.049 | 33434.572 | 35784.829 | 37649.478 | 38915.778 | 39786.972 | 40608.961 | 41445.634 | 42440.497 | 42603.571
Consumer Transformation | Lct_BB006 | Number | NPgN | Poppleton |  | 21.667 | 26.059 | 36.524 | 58.452 | 101.563 | 159.658 | 259.74 | 404.39 | 596.294 | 843.281 | 1096.515 | 1355.678 | 1622.008 | 2045.319 | 2485.193 | 2910.364 | 3349.321 | 3784.773 | 4217.184 | 4639.426 | 5032.07 | 5379.202 | 5652.56 | 5835.504 | 5968.515 | 6094.246 | 6222.281 | 6374.175 | 6401.213
Consumer Transformation | Lct_BB006 | Number | NPgN | Saltholme |  | 15.647 | 19.202 | 27.466 | 44.866 | 81.4 | 133.624 | 227.036 | 369.224 | 568.823 | 818.527 | 1083.015 | 1362.551 | 1658.989 | 2128.948 | 2600.789 | 3062.142 | 3542.907 | 4024.942 | 4508.7 | 4973.467 | 5408.885 | 5797.558 | 6108.555 | 6323.214 | 6464.332 | 6597.438 | 6732.91 | 6894.061 | 6920.082
Consumer Transformation | Lct_BB006 | Number | NPgN | South Shields |  | 24.92 | 30.274 | 42.867 | 69.318 | 125.353 | 205.129 | 347.473 | 563.441 | 865.589 | 1245.107 | 1646.836 | 2071.155 | 2520.865 | 3233.85 | 3953.398 | 4657.989 | 5393.089 | 6131.112 | 6872.74 | 7578.703 | 8239.499 | 8828.682 | 9299.236 | 9622.879 | 9832.778 | 10030.281 | 10231.178 | 10470.868 | 10505.177
Consumer Transformation | Lct_BB006 | Number | NPgN | Spennymoor |  | 82.944 | 102.958 | 148.918 | 245.915 | 437.263 | 703.778 | 1172.894 | 1871.705 | 2830.551 | 4051.01 | 5331.203 | 6671.547 | 8080.212 | 10315.071 | 12587.899 | 14805.323 | 17111.982 | 19420.109 | 21731.928 | 23929.746 | 25978.809 | 27796.485 | 29235.957 | 30210.048 | 30842.11 | 31434.129 | 32035.653 | 32757.393 | 32835.818
Consumer Transformation | Lct_BB006 | Number | NPgN | Stella North |  | 69.26 | 84.378 | 119.816 | 194.305 | 349.013 | 567.392 | 955.005 | 1538.99 | 2350.032 | 3371.514 | 4447.731 | 5579.357 | 6773.568 | 8667.565 | 10587.046 | 12463.302 | 14418.039 | 16377.41 | 18343.262 | 20223.8 | 21983.155 | 23550.849 | 24801.597 | 25660.149 | 26228.838 | 26764.843 | 27310.285 | 27959.696 | 28060.957
Consumer Transformation | Lct_BB006 | Number | NPgN | Stella South |  | 55.512 | 67.629 | 96.034 | 155.737 | 279.736 | 454.768 | 765.443 | 1233.511 | 1883.566 | 2702.291 | 3564.886 | 4471.892 | 5429.06 | 6947.111 | 8485.589 | 9989.42 | 11556.155 | 13126.604 | 14702.248 | 16209.511 | 17619.646 | 18876.164 | 19878.647 | 20566.781 | 21022.59 | 21452.202 | 21889.377 | 22409.884 | 22491.046
Consumer Transformation | Lct_BB006 | Number | NPgN | Tynemouth 1 |  | 41.857 | 50.849 | 72 | 116.428 | 210.545 | 344.538 | 583.621 | 946.364 | 1453.857 | 2091.301 | 2766.05 | 3478.743 | 4234.082 | 5431.621 | 6640.186 | 7823.626 | 9058.312 | 10297.907 | 11543.556 | 12729.302 | 13839.184 | 14828.784 | 15619.134 | 16162.729 | 16515.28 | 16847.007 | 17184.437 | 17587.024 | 17644.651
Consumer Transformation | Lct_BB006 | Number | NPgN | West Boldon |  | 73.26 | 88.999 | 126.019 | 203.78 | 368.51 | 603.032 | 1021.492 | 1656.389 | 2544.636 | 3660.333 | 4841.323 | 6088.725 | 7410.769 | 9506.782 | 11622.092 | 13693.427 | 15854.454 | 18024.075 | 20204.292 | 22279.663 | 24222.252 | 25954.315 | 27337.639 | 28289.073 | 28906.131 | 29486.743 | 30077.334 | 30781.969 | 30882.83
Consumer Transformation | Lct_BB006 | Number | NPgY | Bradford West |  | 140.284 | 171.148 | 243.376 | 395.245 | 716.804 | 1176.232 | 1997.765 | 3247.787 | 5001.814 | 7192.018 | 9508.783 | 11954.194 | 14544.292 | 18650.928 | 22788.12 | 26834.653 | 31052.538 | 35282.801 | 39529.4 | 43655.041 | 47532.124 | 51006.66 | 53804.757 | 55759.452 | 57094.588 | 58362.844 | 59655.863 | 61180.612 | 61508.854
Consumer Transformation | Lct_BB006 | Number | NPgY | Camblesforth |  | 12.836 | 15.837 | 22.771 | 37.387 | 63.965 | 98.913 | 158.123 | 241.622 | 349.224 | 489.442 | 630.542 | 772.162 | 914.814 | 1141.928 | 1381.573 | 1610.963 | 1845.899 | 2076.786 | 2303.899 | 2528.105 | 2735.027 | 2916.157 | 3056.402 | 3147.096 | 3216.43 | 3281.739 | 3348.187 | 3427.363 | 3439.332
Consumer Transformation | Lct_BB006 | Number | NPgY | Creyke Beck |  | 157.515 | 192.787 | 275.025 | 448.068 | 788.396 | 1255.565 | 2070.24 | 3268.245 | 4888.983 | 6952.329 | 9090.886 | 11303.584 | 13602.398 | 17252.919 | 20983.68 | 24597.407 | 28334.773 | 32049.701 | 35746.075 | 39350.835 | 42709.132 | 45685.346 | 48038.534 | 49625.981 | 50737.976 | 51787.268 | 52855.33 | 54125.177 | 54334.26
Consumer Transformation | Lct_BB006 | Number | NPgY | Drax |  | 24.942 | 30.772 | 44.246 | 72.646 | 124.29 | 192.197 | 307.249 | 469.494 | 678.576 | 951.031 | 1225.203 | 1500.384 | 1777.57 | 2218.874 | 2684.526 | 3130.252 | 3586.754 | 4035.39 | 4476.692 | 4912.345 | 5314.413 | 5666.367 | 5938.875 | 6115.102 | 6249.825 | 6376.726 | 6505.841 | 6659.686 | 6682.945
Consumer Transformation | Lct_BB006 | Number | NPgY | Elland |  | 102.051 | 124.503 | 177.046 | 287.524 | 521.445 | 855.659 | 1453.29 | 2362.628 | 3638.609 | 5231.889 | 6917.238 | 8696.172 | 10580.358 | 13567.763 | 16577.396 | 19521.077 | 22589.411 | 25666.748 | 28755.969 | 31757.199 | 34577.613 | 37105.192 | 39140.689 | 40562.647 | 41533.902 | 42456.505 | 43397.122 | 44506.312 | 44745.095
Consumer Transformation | Lct_BB006 | Number | NPgY | Ferrybridge A |  | 27.448 | 33.468 | 47.565 | 77.201 | 138.586 | 225.169 | 378.774 | 610.051 | 931.032 | 1334.758 | 1759.565 | 2205.682 | 2675.906 | 3421.745 | 4174.681 | 4908.89 | 5672.333 | 6435.906 | 7200.351 | 7936.68 | 8625.123 | 9238.069 | 9726.436 | 10060.809 | 10283.199 | 10492.751 | 10705.977 | 10959.934 | 10999.004
Consumer Transformation | Lct_BB006 | Number | NPgY | Ferrybridge B (_M) |  | 81.876 | 99.833 | 141.884 | 230.289 | 413.399 | 671.671 | 1129.873 | 1819.765 | 2777.241 | 3981.544 | 5248.73 | 6579.485 | 7982.149 | 10206.965 | 12452.951 | 14643.073 | 16920.401 | 19198.118 | 21478.433 | 23674.882 | 25728.489 | 27556.887 | 29013.673 | 30011.096 | 30674.481 | 31299.567 | 31935.615 | 32693.161 | 32809.706
Consumer Transformation | Lct_BB006 | Number | NPgY | Grimsby West |  | 43.737 | 53.445 | 76.122 | 123.821 | 224.235 | 367.446 | 623.254 | 1011.929 | 1556.51 | 2237.621 | 2957.831 | 3717.771 | 4522.409 | 5798.208 | 7073.594 | 8317.081 | 9609.933 | 10902.839 | 12197.053 | 13457.771 | 14639.682 | 15695.626 | 16541.746 | 17127.331 | 17518.473 | 17888.282 | 18264.885 | 18711.559 | 18791.735
Consumer Transformation | Lct_BB006 | Number | NPgY | Jordanthorpe |  | 17.778 | 21.719 | 30.926 | 50.29 | 91.411 | 150.324 | 255.848 | 416.764 | 643.073 | 929.111 | 1234.206 | 1558.804 | 1905.18 | 2454.036 | 2999.811 | 3534.144 | 4091.536 | 4651.054 | 5213.216 | 5755.761 | 6265.258 | 6721.444 | 7088.28 | 7343.848 | 7509.975 | 7666.889 | 7826.647 | 8016.358 | 8049.008
Consumer Transformation | Lct_BB006 | Number | NPgY | Keadby |  | 88.151 | 107.891 | 153.915 | 250.756 | 441.216 | 702.662 | 1158.585 | 1829.034 | 2736.06 | 3890.786 | 5087.604 | 6325.914 | 7612.417 | 9655.387 | 11743.262 | 13765.641 | 15857.212 | 17936.227 | 20004.858 | 22022.218 | 23901.649 | 25567.251 | 26884.184 | 27772.579 | 28394.894 | 28982.117 | 29579.845 | 30290.5 | 30407.51
Consumer Transformation | Lct_BB006 | Number | NPgY | Kirkstall B |  | 67.834 | 82.758 | 117.684 | 191.119 | 346.608 | 568.763 | 966.014 | 1570.458 | 2418.613 | 3477.68 | 4597.945 | 5780.417 | 7032.851 | 9018.604 | 11019.132 | 12975.821 | 15015.368 | 17060.899 | 19114.33 | 21109.272 | 22984.025 | 24664.127 | 26017.139 | 26962.326 | 27607.928 | 28221.189 | 28846.425 | 29583.713 | 29742.434
Consumer Transformation | Lct_BB006 | Number | NPgY | Neepsend |  | 22.825 | 27.884 | 39.704 | 64.565 | 117.358 | 192.994 | 328.471 | 535.063 | 825.612 | 1192.842 | 1584.539 | 2001.275 | 2445.971 | 3150.621 | 3851.316 | 4537.321 | 5252.93 | 5971.269 | 6693.002 | 7389.55 | 8043.669 | 8629.344 | 9100.308 | 9428.42 | 9641.703 | 9843.157 | 10048.263 | 10291.824 | 10333.741
Consumer Transformation | Lct_BB006 | Number | NPgY | Norton Lees |  | 27.78 | 33.938 | 48.324 | 78.583 | 142.838 | 234.896 | 399.787 | 651.233 | 1004.864 | 1451.826 | 1928.566 | 2435.781 | 2977.027 | 3834.667 | 4687.493 | 5522.441 | 6393.419 | 7267.719 | 8146.152 | 8993.93 | 9790.068 | 10502.902 | 11076.119 | 11475.469 | 11735.059 | 11980.251 | 12229.889 | 12526.33 | 12577.349
Consumer Transformation | Lct_BB006 | Number | NPgY | Pitsmoor |  | 12.739 | 15.562 | 22.159 | 36.035 | 65.499 | 107.713 | 183.325 | 298.628 | 460.788 | 665.745 | 884.358 | 1116.945 | 1365.137 | 1758.414 | 2149.484 | 2532.355 | 2931.748 | 3332.665 | 3735.476 | 4124.231 | 4489.306 | 4816.181 | 5079.034 | 5262.159 | 5381.195 | 5493.63 | 5608.103 | 5744.038 | 5767.433
Consumer Transformation | Lct_BB006 | Number | NPgY | Saltend North |  | 22.449 | 27.476 | 39.197 | 63.859 | 112.363 | 178.945 | 295.053 | 465.794 | 696.783 | 990.854 | 1295.644 | 1611 | 1938.629 | 2458.906 | 2990.618 | 3505.651 | 4038.305 | 4567.76 | 5094.572 | 5608.326 | 6086.955 | 6511.128 | 6846.507 | 7072.752 | 7231.235 | 7380.781 | 7533.003 | 7713.983 | 7743.781
Consumer Transformation | Lct_BB006 | Number | NPgY | Sheffield City |  | 13.417 | 16.391 | 23.339 | 37.953 | 68.987 | 113.448 | 193.085 | 314.526 | 485.32 | 701.189 | 931.44 | 1176.411 | 1437.817 | 1852.031 | 2263.921 | 2667.176 | 3087.833 | 3510.095 | 3934.351 | 4343.803 | 4728.315 | 5072.593 | 5349.439 | 5542.314 | 5667.688 | 5786.109 | 5906.676 | 6049.849 | 6074.489
Consumer Transformation | Lct_BB006 | Number | NPgY | Skelton Grange |  | 150.65 | 183.794 | 261.359 | 424.45 | 769.769 | 1263.145 | 2145.382 | 3487.771 | 5371.405 | 7723.446 | 10211.4 | 12837.506 | 15618.989 | 20029.071 | 24471.966 | 28817.503 | 33347.053 | 37889.896 | 42450.281 | 46880.772 | 51044.338 | 54775.612 | 57780.465 | 59879.595 | 61313.386 | 62675.355 | 64063.917 | 65701.332 | 66053.828
Consumer Transformation | Lct_BB006 | Number | NPgY | Templeborough |  | 8.854 | 10.817 | 15.402 | 25.046 | 45.526 | 74.867 | 127.422 | 207.564 | 320.274 | 462.732 | 614.68 | 776.342 | 948.85 | 1222.201 | 1494.017 | 1760.135 | 2037.736 | 2316.397 | 2596.374 | 2866.582 | 3120.33 | 3347.527 | 3530.225 | 3657.508 | 3740.245 | 3818.394 | 3897.96 | 3992.443 | 4008.703
Consumer Transformation | Lct_BB006 | Number | NPgY | Thorpe Marsh |  | 77.876 | 94.511 | 133.689 | 215.962 | 382.258 | 612.442 | 1016.007 | 1613.904 | 2429.446 | 3463.579 | 4540.603 | 5660.339 | 6829.159 | 8684.531 | 10578.657 | 12419.445 | 14328.329 | 16231.613 | 18131.216 | 19970.969 | 21687.662 | 23212.179 | 24421.702 | 25243.1 | 25808.208 | 26341.399 | 26884.116 | 27529.443 | 27635.223
Consumer Transformation | Lct_BB006 | Number | NPgY | Thurcroft |  | 49.618 | 60.615 | 86.311 | 140.356 | 255.12 | 419.543 | 714.05 | 1163.152 | 1794.764 | 2593.073 | 3444.567 | 4350.493 | 5317.199 | 6849.01 | 8372.223 | 9863.503 | 11419.137 | 12980.705 | 14549.653 | 16063.85 | 17485.813 | 18758.99 | 19782.799 | 20496.07 | 20959.716 | 21397.648 | 21843.52 | 22372.988 | 22464.111
Consumer Transformation | Lct_BB006 | Number | NPgY | West Melton |  | 95.852 | 117.097 | 166.735 | 271.139 | 492.841 | 810.474 | 1379.403 | 2246.981 | 3467.13 | 5009.303 | 6654.221 | 8404.291 | 10271.778 | 13230.934 | 16173.479 | 19054.337 | 22059.514 | 25076.155 | 28107.051 | 31032.181 | 33779.133 | 36238.658 | 38216.455 | 39594.353 | 40490.027 | 41336.024 | 42197.361 | 43220.187 | 43396.219
Consumer Transformation | Lct_BB006 | Number | NPgY | Wincobank |  | 4.401 | 5.376 | 7.656 | 12.449 | 22.629 | 37.213 | 63.335 | 103.17 | 159.193 | 230.001 | 305.527 | 385.881 | 471.627 | 607.496 | 742.602 | 874.876 | 1012.858 | 1151.367 | 1290.53 | 1424.837 | 1550.963 | 1663.891 | 1754.701 | 1817.967 | 1859.092 | 1897.936 | 1937.484 | 1984.447 | 1992.529
Consumer Transformation | Lct_BB006 | Number | SEPD | Acton Lane 66kV |  | 7.636 | 9.325 | 13.272 | 21.573 | 39.215 | 64.493 | 109.771 | 178.822 | 275.94 | 399.08 | 530.648 | 670.852 | 820.688 | 1058.085 | 1296.962 | 1532.131 | 1778.532 | 2027.101 | 2278.055 | 2522.095 | 2752.893 | 2961.393 | 3131.475 | 3253.105 | 3339.964 | 3423.296 | 3508.456 | 3607.66 | 3636.572
Consumer Transformation | Lct_BB006 | Number | SEPD | Botley Wood |  | 49.685 | 60.155 | 84.887 | 136.795 | 242.827 | 390.177 | 649.167 | 1034.203 | 1561.385 | 2249.972 | 2981.126 | 3755.694 | 4578.915 | 5883.785 | 7192.866 | 8474.698 | 9812.009 | 11154.605 | 12503.727 | 13817.864 | 15054.95 | 16166.015 | 17063.933 | 17695.292 | 18130.415 | 18544.789 | 18967.51 | 19464.438 | 19581.036
Consumer Transformation | Lct_BB006 | Number | SEPD | Bramley |  | 80.013 | 100.269 | 146.354 | 243.795 | 414.053 | 635.175 | 1006.56 | 1523.399 | 2178.661 | 3045.079 | 3911.786 | 4776.178 | 5641.054 | 7018.791 | 8471.681 | 9854.627 | 11264.395 | 12642.219 | 13989.83 | 15360.999 | 16628.891 | 17741.57 | 18606.855 | 19171.494 | 19642.542 | 20091.096 | 20548.678 | 21086.635 | 21212.554
Consumer Transformation | Lct_BB006 | Number | SEPD | Chickerell |  | 45.289 | 55.234 | 78.515 | 127.464 | 221.518 | 348.295 | 566.743 | 882.555 | 1301.67 | 1854.406 | 2429.282 | 3026.15 | 3648.36 | 4636.154 | 5647.633 | 6630.749 | 7650.332 | 8667.037 | 9681.889 | 10670.864 | 11595.257 | 12417.971 | 13073.072 | 13521.077 | 13841.473 | 14145.511 | 14455.41 | 14821.304 | 14897.241
Consumer Transformation | Lct_BB006 | Number | SEPD | Cowley |  | 180.142 | 219.796 | 312.584 | 507.686 | 887.827 | 1405.028 | 2301.739 | 3609.635 | 5362.924 | 7657.615 | 10054.421 | 12553.425 | 15169.261 | 19320.665 | 23524.389 | 27605.95 | 31835.319 | 36048.651 | 40250.235 | 44394.612 | 48276.172 | 51739.747 | 54509.468 | 56419.037 | 57792.464 | 59099.16 | 60431.875 | 62000.375 | 62356.996
Consumer Transformation | Lct_BB006 | Number | SEPD | Ealing |  | 66.657 | 81.396 | 115.85 | 188.309 | 342.306 | 562.955 | 958.191 | 1560.936 | 2408.682 | 3483.566 | 4632.024 | 5855.868 | 7163.787 | 9236.023 | 11321.179 | 13373.975 | 15524.802 | 17694.564 | 19885.138 | 22015.368 | 24030.003 | 25849.998 | 27334.644 | 28396.349 | 29154.546 | 29881.947 | 30625.311 | 31491.258 | 31743.63
Consumer Transformation | Lct_BB006 | Number | SEPD | Fawley |  | 60.459 | 73.2 | 103.295 | 166.459 | 295.485 | 474.789 | 789.941 | 1258.474 | 1899.977 | 2737.888 | 3627.595 | 4570.131 | 5571.872 | 7159.707 | 8752.668 | 10312.471 | 11939.783 | 13573.526 | 15215.211 | 16814.323 | 18319.677 | 19671.68 | 20764.315 | 21532.588 | 22062.068 | 22566.301 | 23080.691 | 23685.38 | 23827.263
Consumer Transformation | Lct_BB006 | Number | SEPD | Fleet |  | 323.197 | 395.341 | 563.658 | 917.779 | 1630.436 | 2621.833 | 4365.522 | 6960.228 | 10516.362 | 15151.498 | 20071.647 | 25282.405 | 30818.94 | 39594.965 | 48361.791 | 56930.564 | 65857.237 | 74804.479 | 83780.732 | 92540.433 | 100776.011 | 108160.646 | 114113.002 | 118278.185 | 121125.857 | 123832.312 | 126591.96 | 129844.067 | 130557.276
Consumer Transformation | Lct_BB006 | Number | SEPD | Iver 132kV |  | 61.808 | 75.079 | 106.298 | 171.875 | 310.97 | 509.123 | 862.824 | 1399.74 | 2151.305 | 3122.836 | 4167.281 | 5286.721 | 6489.465 | 8394.255 | 10281.413 | 12136.419 | 14077.643 | 16033.276 | 18005.043 | 19917.28 | 21721.996 | 23348.099 | 24669.067 | 25606.68 | 26234.429 | 26832.075 | 27441.717 | 28158.632 | 28325.278
Consumer Transformation | Lct_BB006 | Number | SEPD | Iver 66kV |  | 30.991 | 37.645 | 53.299 | 86.179 | 155.923 | 255.279 | 432.627 | 701.841 | 1078.682 | 1565.816 | 2089.509 | 2650.805 | 3253.871 | 4208.948 | 5155.185 | 6085.3 | 7058.645 | 8039.216 | 9027.876 | 9986.688 | 10891.587 | 11706.928 | 12369.272 | 12839.4 | 13154.158 | 13453.822 | 13759.502 | 14118.969 | 14202.527
Consumer Transformation | Lct_BB006 | Number | SEPD | Laleham |  | 40.812 | 49.574 | 70.189 | 113.489 | 205.334 | 336.174 | 569.722 | 924.248 | 1420.506 | 2062.007 | 2751.653 | 3490.819 | 4284.99 | 5542.722 | 6788.811 | 8013.672 | 9295.46 | 10586.764 | 11888.72 | 13151.37 | 14343.023 | 15416.738 | 16288.972 | 16908.078 | 17322.58 | 17717.205 | 18119.752 | 18593.13 | 18703.166
Consumer Transformation | Lct_BB006 | Number | SEPD | Lovedean |  | 186.405 | 225.687 | 318.474 | 513.217 | 911.024 | 1463.842 | 2435.5 | 3880.055 | 5857.9 | 8441.296 | 11184.39 | 14090.361 | 17178.87 | 22074.391 | 26985.713 | 31794.808 | 36812.04 | 41849.104 | 46910.65 | 51840.939 | 56482.157 | 60650.575 | 64019.325 | 66388.017 | 68020.48 | 69575.101 | 71161.04 | 73025.382 | 73462.826
Consumer Transformation | Lct_BB006 | Number | SEPD | Mannington |  | 258.626 | 315.414 | 448.367 | 727.892 | 1264.992 | 1988.959 | 3236.42 | 5039.883 | 7433.263 | 10589.695 | 13872.563 | 17281.013 | 20834.176 | 26475.036 | 32251.148 | 37865.288 | 43687.677 | 49493.636 | 55289.006 | 60936.61 | 66215.411 | 70913.569 | 74654.56 | 77212.919 | 79042.558 | 80778.786 | 82548.482 | 84637.946 | 85071.584
Consumer Transformation | Lct_BB006 | Number | SEPD | Melksham |  | 190.568 | 231.603 | 328.077 | 530.743 | 917.115 | 1433.347 | 2317.61 | 3585.046 | 5250.356 | 7445.758 | 9709.12 | 12038.473 | 14445.699 | 18270.041 | 22209.129 | 26020.284 | 29958.161 | 33868.191 | 37754.515 | 41578.064 | 45144.1 | 48308.915 | 50817.158 | 52517.032 | 53774.326 | 54968.621 | 56186.23 | 57622.081 | 57931.014
Consumer Transformation | Lct_BB006 | Number | SEPD | Minety |  | 92.089 | 111.918 | 158.537 | 256.472 | 443.178 | 692.637 | 1119.941 | 1732.406 | 2537.135 | 3598.021 | 4691.748 | 5817.363 | 6980.609 | 8828.65 | 10732.139 | 12573.807 | 14476.712 | 16366.159 | 18244.151 | 20091.809 | 21815.028 | 23344.364 | 24556.425 | 25377.857 | 25985.42 | 26562.541 | 27150.927 | 27844.775 | 27994.061
Consumer Transformation | Lct_BB006 | Number | SEPD | North Hyde |  | 29.59 | 35.943 | 50.889 | 82.283 | 148.874 | 243.738 | 413.069 | 670.113 | 1029.919 | 1495.031 | 1995.049 | 2530.971 | 3106.775 | 4018.676 | 4922.136 | 5810.205 | 6739.548 | 7675.791 | 8619.757 | 9535.224 | 10399.216 | 11177.698 | 11810.1 | 12258.975 | 12559.504 | 12845.621 | 13137.482 | 13480.699 | 13560.479
Consumer Transformation | Lct_BB006 | Number | SEPD | Nursling |  | 115.16 | 139.428 | 196.752 | 317.063 | 562.826 | 904.354 | 1504.64 | 2397.079 | 3618.982 | 5214.991 | 6909.661 | 8704.956 | 10613.021 | 13637.45 | 16671.641 | 19642.676 | 22742.298 | 25854.171 | 28981.169 | 32027.077 | 34894.399 | 37469.627 | 39550.824 | 41014.191 | 42022.718 | 42983.156 | 43962.941 | 45114.722 | 45384.973
Consumer Transformation | Lct_BB006 | Number | SHEPD | Abernethy |  | 10.865 | 13.245 | 18.82 | 30.539 | 54.458 | 87.901 | 146.91 | 235.104 | 356.548 | 494.686 | 630.582 | 763.663 | 894.213 | 1102.529 | 1304.738 | 1487.003 | 1664.062 | 1826.952 | 1976.004 | 2146.404 | 2298.211 | 2424.759 | 2514.271 | 2560.754 | 2598.581 | 2632.358 | 2666.266 | 2709.444 | 2698.943
Consumer Transformation | Lct_BB006 | Number | SHEPD | Alness |  | 7.894 | 9.562 | 13.499 | 21.763 | 37.05 | 56.986 | 90.567 | 137.508 | 197.352 | 266.735 | 330.446 | 387.884 | 438.867 | 520.96 | 610.812 | 689.279 | 763.225 | 828.472 | 885.191 | 962.706 | 1032.096 | 1090.339 | 1132.098 | 1154.61 | 1188.503 | 1221.271 | 1254.819 | 1293.531 | 1307.129
Consumer Transformation | Lct_BB006 | Number | SHEPD | Arbroath |  | 18.955 | 23.106 | 32.832 | 53.276 | 95.002 | 153.344 | 256.286 | 410.142 | 622.003 | 862.985 | 1100.057 | 1332.218 | 1559.964 | 1923.374 | 2276.13 | 2594.092 | 2902.975 | 3187.138 | 3447.16 | 3744.425 | 4009.254 | 4230.018 | 4386.173 | 4467.262 | 4533.253 | 4592.177 | 4651.329 | 4726.654 | 4708.336
Consumer Transformation | Lct_BB006 | Number | SHEPD | Ardkinglas |  | 0 | 0 | 0 | 0 | 0 | 0 | 0 | 0 | 0 | 0 | 0 | 0 | 0 | 0 | 0 | 0 | 0 | 0 | 0 | 0 | 0 | 0 | 0 | 0 | 0 | 0 | 0 | 0 | 0
Consumer Transformation | Lct_BB006 | Number | SHEPD | Ardmore |  | 13.296 | 16.232 | 23.098 | 37.538 | 65.729 | 104.157 | 170.864 | 268.328 | 399.24 | 549.058 | 693.324 | 831.2 | 962.772 | 1173.227 | 1384.493 | 1573.188 | 1754.93 | 1920.218 | 2069.415 | 2248.661 | 2408.571 | 2542.142 | 2636.998 | 2686.808 | 2738.022 | 2785.465 | 2833.54 | 2892.014 | 2893.544
Consumer Transformation | Lct_BB006 | Number | SHEPD | Beauly |  | 9.971 | 12.174 | 17.323 | 28.153 | 49.296 | 78.116 | 128.145 | 201.241 | 299.422 | 411.783 | 519.98 | 623.385 | 722.061 | 879.899 | 1038.345 | 1179.863 | 1316.166 | 1440.129 | 1552.023 | 1686.455 | 1806.385 | 1906.56 | 1977.7 | 2015.057 | 2053.466 | 2089.048 | 2125.103 | 2168.958 | 2170.106
Consumer Transformation | Lct_BB006 | Number | SHEPD | Berryburn |  | 0 | 0 | 0 | 0 | 0 | 0 | 0 | 0 | 0 | 0 | 0 | 0 | 0 | 0 | 0 | 0 | 0 | 0 | 0 | 0 | 0 | 0 | 0 | 0 | 0 | 0 | 0 | 0 | 0
Consumer Transformation | Lct_BB006 | Number | SHEPD | Boat of Garten |  | 5.644 | 6.891 | 9.806 | 15.936 | 27.904 | 44.218 | 72.537 | 113.914 | 169.491 | 233.094 | 294.34 | 352.873 | 408.73 | 498.075 | 587.765 | 667.872 | 745.028 | 815.198 | 878.537 | 954.634 | 1022.521 | 1079.226 | 1119.496 | 1140.642 | 1162.384 | 1182.525 | 1202.935 | 1227.759 | 1228.409
Consumer Transformation | Lct_BB006 | Number | SHEPD | Braco West |  | 15.269 | 18.614 | 26.448 | 42.917 | 76.531 | 123.529 | 206.456 | 330.398 | 501.066 | 695.194 | 886.172 | 1073.194 | 1256.659 | 1549.411 | 1833.58 | 2089.72 | 2338.547 | 2567.46 | 2776.925 | 3016.393 | 3229.731 | 3407.572 | 3533.366 | 3598.689 | 3651.849 | 3699.316 | 3746.967 | 3807.646 | 3792.89
Consumer Transformation | Lct_BB006 | Number | SHEPD | Bridge of Dun |  | 13.199 | 16.091 | 22.863 | 37.099 | 66.156 | 106.783 | 178.469 | 285.608 | 433.14 | 600.952 | 766.04 | 927.709 | 1086.303 | 1339.369 | 1585.016 | 1806.433 | 2021.528 | 2219.409 | 2400.479 | 2607.484 | 2791.901 | 2945.633 | 3054.374 | 3110.842 | 3156.796 | 3197.828 | 3239.02 | 3291.473 | 3278.717
Consumer Transformation | Lct_BB006 | Number | SHEPD | Broadford-Skye |  | 3.404 | 4.156 | 5.914 | 9.611 | 16.83 | 26.669 | 43.748 | 68.703 | 102.222 | 140.582 | 177.521 | 212.823 | 246.511 | 300.396 | 354.49 | 402.804 | 449.337 | 491.658 | 529.859 | 575.754 | 616.698 | 650.897 | 675.184 | 687.938 | 701.051 | 713.199 | 725.508 | 740.48 | 740.871
Consumer Transformation | Lct_BB006 | Number | SHEPD | Brora |  | 1.585 | 1.92 | 2.711 | 4.37 | 7.44 | 11.444 | 18.187 | 27.614 | 39.631 | 53.564 | 66.359 | 77.893 | 88.131 | 104.617 | 122.66 | 138.418 | 153.267 | 166.37 | 177.76 | 193.326 | 207.261 | 218.957 | 227.343 | 231.863 | 238.669 | 245.25 | 251.987 | 259.761 | 262.491
Consumer Transformation | Lct_BB006 | Number | SHEPD | Burghmuir |  | 26.826 | 32.702 | 46.465 | 75.399 | 134.453 | 217.022 | 362.712 | 580.458 | 880.297 | 1221.35 | 1556.869 | 1885.439 | 2207.758 | 2722.08 | 3221.323 | 3671.322 | 4108.472 | 4510.637 | 4878.637 | 5299.346 | 5674.147 | 5986.587 | 6207.588 | 6322.35 | 6415.745 | 6499.137 | 6582.853 | 6689.457 | 6663.533
Consumer Transformation | Lct_BB006 | Number | SHEPD | Carradale |  | 4.365 | 5.121 | 6.992 | 10.883 | 18.234 | 27.549 | 42.921 | 63.726 | 89.173 | 118.986 | 145.273 | 167.702 | 186.116 | 215.993 | 251.799 | 282.385 | 310.572 | 334.644 | 354.673 | 386.068 | 414.264 | 438.043 | 455.247 | 464.747 | 482.912 | 500.813 | 519.222 | 539.973 | 550.371
Consumer Transformation | Lct_BB006 | Number | SHEPD | Cassley |  | 0.198 | 0.24 | 0.338 | 0.546 | 0.929 | 1.429 | 2.271 | 3.448 | 4.949 | 6.688 | 8.286 | 9.726 | 11.005 | 13.063 | 15.316 | 17.284 | 19.138 | 20.774 | 22.196 | 24.14 | 25.88 | 27.34 | 28.387 | 28.952 | 29.802 | 30.623 | 31.464 | 32.435 | 32.776
Consumer Transformation | Lct_BB006 | Number | SHEPD | Ceannacroc |  | 0.507 | 0.619 | 0.881 | 1.431 | 2.506 | 3.971 | 6.514 | 10.229 | 15.22 | 20.931 | 26.431 | 31.687 | 36.702 | 44.725 | 52.779 | 59.973 | 66.901 | 73.202 | 78.89 | 85.723 | 91.819 | 96.911 | 100.527 | 102.426 | 104.378 | 106.187 | 108.019 | 110.248 | 110.307
Consumer Transformation | Lct_BB006 | Number | SHEPD | Charleston |  | 9.057 | 11.04 | 15.687 | 25.456 | 45.393 | 73.269 | 122.455 | 195.968 | 297.197 | 412.34 | 525.614 | 636.543 | 745.361 | 919.001 | 1087.55 | 1239.474 | 1387.06 | 1522.835 | 1647.076 | 1789.111 | 1915.648 | 2021.13 | 2095.742 | 2134.487 | 2166.018 | 2194.172 | 2222.436 | 2258.426 | 2249.674
Consumer Transformation | Lct_BB006 | Number | SHEPD | Clachan |  | 0.811 | 0.952 | 1.3 | 2.023 | 3.389 | 5.121 | 7.979 | 11.846 | 16.577 | 22.119 | 27.005 | 31.175 | 34.598 | 40.152 | 46.808 | 52.494 | 57.733 | 62.208 | 65.932 | 71.768 | 77.009 | 81.43 | 84.628 | 86.394 | 89.77 | 93.098 | 96.52 | 100.378 | 102.311
Consumer Transformation | Lct_BB006 | Number | SHEPD | Clayhills |  | 6.291 | 7.677 | 10.918 | 17.734 | 31.589 | 50.933 | 85.035 | 135.94 | 205.943 | 285.592 | 363.859 | 440.407 | 515.394 | 635.063 | 751.425 | 856.26 | 958.056 | 1051.651 | 1137.236 | 1235.334 | 1322.735 | 1395.603 | 1447.159 | 1473.951 | 1496.065 | 1515.861 | 1535.747 | 1560.989 | 1555.316
Consumer Transformation | Lct_BB006 | Number | SHEPD | Coupar Angus |  | 10.553 | 12.865 | 18.279 | 29.661 | 52.892 | 85.374 | 142.687 | 228.346 | 346.3 | 480.467 | 612.457 | 741.713 | 868.51 | 1070.839 | 1267.236 | 1444.261 | 1616.231 | 1774.439 | 1919.207 | 2084.709 | 2232.152 | 2355.063 | 2442.002 | 2487.149 | 2523.889 | 2556.695 | 2589.628 | 2631.565 | 2621.367
Consumer Transformation | Lct_BB006 | Number | SHEPD | Craigiebuckler |  | 18.443 | 22.503 | 32.005 | 51.984 | 92.598 | 149.303 | 249.267 | 398.486 | 603.689 | 837.168 | 1066.595 | 1290.985 | 1510.797 | 1861.59 | 2202.687 | 2509.993 | 2808.394 | 3082.753 | 3333.633 | 3621.191 | 3877.393 | 4090.995 | 4242.123 | 4320.659 | 4385.482 | 4443.512 | 4501.805 | 4575.798 | 4559.168
Consumer Transformation | Lct_BB006 | Number | SHEPD | Dallas |  | 0 | 0 | 0 | 0 | 0 | 0 | 0 | 0 | 0 | 0 | 0 | 0 | 0 | 0 | 0 | 0 | 0 | 0 | 0 | 0 | 0 | 0 | 0 | 0 | 0 | 0 | 0 | 0 | 0
Consumer Transformation | Lct_BB006 | Number | SHEPD | Dounreay |  | 1.808 | 2.19 | 3.091 | 4.984 | 8.485 | 13.051 | 20.741 | 31.491 | 45.196 | 61.086 | 75.677 | 88.831 | 100.506 | 119.307 | 139.884 | 157.854 | 174.789 | 189.731 | 202.72 | 220.472 | 236.364 | 249.702 | 259.265 | 264.421 | 272.183 | 279.687 | 287.37 | 296.236 | 299.35
Consumer Transformation | Lct_BB006 | Number | SHEPD | Dudhope |  | 24.893 | 30.345 | 43.117 | 69.966 | 124.764 | 201.383 | 336.575 | 538.629 | 816.861 | 1133.337 | 1444.678 | 1749.57 | 2048.663 | 2525.921 | 2989.188 | 3406.759 | 3812.407 | 4185.592 | 4527.073 | 4917.465 | 5265.257 | 5555.182 | 5760.257 | 5866.749 | 5953.414 | 6030.797 | 6108.48 | 6207.402 | 6183.346
Consumer Transformation | Lct_BB006 | Number | SHEPD | Dunbeath |  | 0.001 | 0.001 | 0.002 | 0.003 | 0.005 | 0.008 | 0.013 | 0.019 | 0.027 | 0.037 | 0.046 | 0.054 | 0.061 | 0.072 | 0.085 | 0.096 | 0.106 | 0.115 | 0.123 | 0.134 | 0.143 | 0.151 | 0.157 | 0.16 | 0.165 | 0.17 | 0.174 | 0.18 | 0.181
Consumer Transformation | Lct_BB006 | Number | SHEPD | Dunoon |  | 5.267 | 6.425 | 9.135 | 14.833 | 26.652 | 43.342 | 72.973 | 117.631 | 179.675 | 250.095 | 319.891 | 388.807 | 457.025 | 565.795 | 670.215 | 764.624 | 856.597 | 941.527 | 1019.584 | 1107.377 | 1185.554 | 1250.679 | 1296.683 | 1320.481 | 1338.073 | 1353.496 | 1368.905 | 1388.982 | 1381.483
Consumer Transformation | Lct_BB006 | Number | SHEPD | Dunvegan |  | 1.84 | 2.246 | 3.196 | 5.194 | 9.095 | 14.412 | 23.642 | 37.127 | 55.241 | 75.97 | 95.932 | 115.009 | 133.214 | 162.334 | 191.565 | 217.674 | 242.821 | 265.691 | 286.334 | 311.136 | 333.262 | 351.743 | 364.868 | 371.76 | 378.846 | 385.411 | 392.063 | 400.153 | 400.365
Consumer Transformation | Lct_BB006 | Number | SHEPD | Dyce |  | 16.903 | 20.625 | 29.334 | 47.645 | 84.87 | 136.842 | 228.463 | 365.228 | 553.305 | 767.297 | 977.577 | 1183.239 | 1384.705 | 1706.221 | 2018.85 | 2300.508 | 2574.004 | 2825.465 | 3055.406 | 3318.964 | 3553.784 | 3749.559 | 3888.074 | 3960.055 | 4019.468 | 4072.654 | 4126.083 | 4193.9 | 4178.658
Consumer Transformation | Lct_BB006 | Number | SHEPD | Elgin |  | 15.265 | 18.637 | 26.52 | 43.098 | 75.466 | 119.585 | 196.173 | 308.075 | 458.378 | 630.388 | 796.024 | 954.323 | 1105.385 | 1347.014 | 1589.574 | 1806.22 | 2014.883 | 2204.655 | 2375.951 | 2581.749 | 2765.346 | 2918.702 | 3027.609 | 3084.798 | 3143.597 | 3198.068 | 3253.264 | 3320.4 | 3322.157
Consumer Transformation | Lct_BB006 | Number | SHEPD | Fasnakyle |  | 0.245 | 0.299 | 0.426 | 0.692 | 1.211 | 1.919 | 3.148 | 4.944 | 7.357 | 10.117 | 12.776 | 15.316 | 17.741 | 21.619 | 25.511 | 28.988 | 32.337 | 35.383 | 38.132 | 41.435 | 44.382 | 46.843 | 48.591 | 49.509 | 50.452 | 51.326 | 52.212 | 53.29 | 53.318
Consumer Transformation | Lct_BB006 | Number | SHEPD | Fetteresso |  | 0 | 0 | 0 | 0 | 0 | 0 | 0 | 0 | 0 | 0 | 0 | 0 | 0 | 0 | 0 | 0 | 0 | 0 | 0 | 0 | 0 | 0 | 0 | 0 | 0 | 0 | 0 | 0 | 0
Consumer Transformation | Lct_BB006 | Number | SHEPD | Fiddes |  | 8.556 | 10.44 | 14.849 | 24.118 | 42.961 | 69.269 | 115.648 | 184.878 | 280.082 | 388.405 | 494.848 | 598.954 | 700.936 | 863.687 | 1021.94 | 1164.515 | 1302.958 | 1430.248 | 1546.644 | 1680.057 | 1798.922 | 1898.023 | 1968.139 | 2004.576 | 2034.651 | 2061.574 | 2088.619 | 2122.948 | 2115.233
Consumer Transformation | Lct_BB006 | Number | SHEPD | Finstown |  | 0 | 0 | 0 | 0 | 0 | 0 | 0 | 0 | 0 | 0 | 0 | 0 | 0 | 0 | 0 | 0 | 0 | 0 | 0 | 0 | 0 | 0 | 0 | 0 | 0 | 0 | 0 | 0 | 0
Consumer Transformation | Lct_BB006 | Number | SHEPD | Fort Augustus |  | 1.164 | 1.422 | 2.023 | 3.287 | 5.756 | 9.122 | 14.964 | 23.499 | 34.964 | 48.085 | 60.719 | 72.794 | 84.317 | 102.748 | 121.25 | 137.775 | 153.692 | 168.167 | 181.233 | 196.931 | 210.935 | 222.633 | 230.94 | 235.303 | 239.788 | 243.943 | 248.153 | 253.274 | 253.408
Consumer Transformation | Lct_BB006 | Number | SHEPD | Fort William |  | 7.49 | 9.144 | 13.012 | 21.147 | 37.029 | 58.677 | 96.256 | 151.162 | 224.911 | 309.311 | 390.582 | 468.255 | 542.375 | 660.935 | 779.951 | 886.252 | 988.636 | 1081.751 | 1165.8 | 1266.778 | 1356.863 | 1432.11 | 1485.547 | 1513.608 | 1542.459 | 1569.186 | 1596.269 | 1629.21 | 1630.072
Consumer Transformation | Lct_BB006 | Number | SHEPD | Fraserburgh |  | 9.722 | 11.863 | 16.872 | 27.404 | 48.815 | 78.708 | 131.405 | 210.069 | 318.245 | 441.328 | 562.274 | 680.565 | 796.443 | 981.37 | 1161.185 | 1323.187 | 1480.494 | 1625.127 | 1757.383 | 1908.974 | 2044.036 | 2156.64 | 2236.31 | 2277.711 | 2311.884 | 2342.475 | 2373.206 | 2412.212 | 2403.445
Consumer Transformation | Lct_BB006 | Number | SHEPD | Glenfarclas |  | 0 | 0 | 0 | 0 | 0 | 0 | 0 | 0 | 0 | 0 | 0 | 0 | 0 | 0 | 0 | 0 | 0 | 0 | 0 | 0 | 0 | 0 | 0 | 0 | 0 | 0 | 0 | 0 | 0
Consumer Transformation | Lct_BB006 | Number | SHEPD | Grudie Bridge |  | 0.671 | 0.819 | 1.165 | 1.893 | 3.315 | 5.253 | 8.617 | 13.532 | 20.134 | 27.69 | 34.965 | 41.919 | 48.554 | 59.168 | 69.822 | 79.339 | 88.504 | 96.84 | 104.364 | 113.404 | 121.468 | 128.205 | 132.988 | 135.5 | 138.083 | 140.476 | 142.9 | 145.849 | 145.926
Consumer Transformation | Lct_BB006 | Number | SHEPD | Inverness |  | 28.169 | 34.391 | 48.939 | 79.532 | 139.261 | 220.678 | 362.009 | 568.507 | 845.87 | 1163.29 | 1468.946 | 1761.064 | 2039.826 | 2485.718 | 2933.328 | 3333.117 | 3718.174 | 4068.37 | 4384.472 | 4764.242 | 5103.044 | 5386.041 | 5587.011 | 5692.545 | 5801.051 | 5901.57 | 6003.426 | 6127.316 | 6130.557
Consumer Transformation | Lct_BB006 | Number | SHEPD | Keith |  | 12.122 | 14.8 | 21.06 | 34.225 | 59.929 | 94.965 | 155.785 | 244.648 | 364.006 | 500.603 | 632.137 | 757.845 | 877.806 | 1069.688 | 1262.31 | 1434.352 | 1600.055 | 1750.756 | 1886.786 | 2050.214 | 2196.012 | 2317.794 | 2404.279 | 2449.694 | 2496.387 | 2539.644 | 2583.476 | 2636.79 | 2638.185
Consumer Transformation | Lct_BB006 | Number | SHEPD | Killin |  | 1.105 | 1.347 | 1.913 | 3.105 | 5.537 | 8.937 | 14.936 | 23.902 | 36.249 | 50.293 | 64.109 | 77.639 | 90.911 | 112.09 | 132.648 | 151.178 | 169.179 | 185.739 | 200.893 | 218.217 | 233.651 | 246.516 | 255.617 | 260.342 | 264.188 | 267.622 | 271.069 | 275.459 | 274.392
Consumer Transformation | Lct_BB006 | Number | SHEPD | Kinlochleven |  | 0.672 | 0.821 | 1.168 | 1.899 | 3.324 | 5.268 | 8.642 | 13.571 | 20.192 | 27.769 | 35.066 | 42.039 | 48.693 | 59.337 | 70.023 | 79.566 | 88.758 | 97.118 | 104.663 | 113.729 | 121.817 | 128.572 | 133.37 | 135.889 | 138.479 | 140.879 | 143.31 | 146.267 | 146.345
Consumer Transformation | Lct_BB006 | Number | SHEPD | Kintore |  | 32.253 | 39.354 | 55.971 | 90.91 | 161.937 | 261.104 | 435.921 | 696.878 | 1055.74 | 1464.051 | 1865.277 | 2257.693 | 2642.103 | 3255.575 | 3852.09 | 4389.513 | 4911.36 | 5391.163 | 5829.905 | 6332.79 | 6780.842 | 7154.391 | 7418.686 | 7556.031 | 7669.395 | 7770.878 | 7872.822 | 8002.222 | 7973.139
Consumer Transformation | Lct_BB006 | Number | SHEPD | Lairg |  | 0.259 | 0.314 | 0.443 | 0.715 | 1.217 | 1.872 | 2.975 | 4.517 | 6.483 | 8.763 | 10.856 | 12.743 | 14.418 | 17.114 | 20.066 | 22.644 | 25.073 | 27.217 | 29.08 | 31.627 | 33.906 | 35.82 | 37.191 | 37.931 | 39.044 | 40.121 | 41.223 | 42.495 | 42.941
Consumer Transformation | Lct_BB006 | Number | SHEPD | Lunanhead |  | 12.445 | 15.171 | 21.557 | 34.98 | 62.376 | 100.683 | 168.272 | 269.29 | 408.394 | 566.618 | 722.274 | 874.707 | 1024.24 | 1262.847 | 1494.46 | 1703.227 | 1906.032 | 2092.608 | 2263.333 | 2458.511 | 2632.392 | 2777.341 | 2879.87 | 2933.111 | 2976.439 | 3015.127 | 3053.966 | 3103.422 | 3091.395
Consumer Transformation | Lct_BB006 | Number | SHEPD | Lyndhurst |  | 16.151 | 19.689 | 27.976 | 45.396 | 80.951 | 130.664 | 218.381 | 349.481 | 530.008 | 735.348 | 937.357 | 1135.181 | 1329.243 | 1638.904 | 1939.488 | 2210.422 | 2473.621 | 2715.756 | 2937.32 | 3190.62 | 3416.28 | 3604.392 | 3737.452 | 3806.548 | 3862.779 | 3912.988 | 3963.391 | 4027.575 | 4011.967
Consumer Transformation | Lct_BB006 | Number | SHEPD | Macduff |  | 5.834 | 7.122 | 10.135 | 16.471 | 28.841 | 45.703 | 74.973 | 117.739 | 175.181 | 240.919 | 304.221 | 364.72 | 422.452 | 514.797 | 607.498 | 690.295 | 770.041 | 842.567 | 908.032 | 986.683 | 1056.85 | 1115.459 | 1157.08 | 1178.937 | 1201.408 | 1222.226 | 1243.32 | 1268.978 | 1269.65
Consumer Transformation | Lct_BB006 | Number | SHEPD | Milton of Craigie |  | 31.159 | 37.984 | 53.97 | 87.578 | 156.17 | 252.076 | 421.298 | 674.214 | 1022.483 | 1418.624 | 1808.336 | 2189.976 | 2564.357 | 3161.752 | 3741.633 | 4264.316 | 4772.075 | 5239.198 | 5666.638 | 6155.3 | 6590.64 | 6953.544 | 7210.241 | 7343.54 | 7452.02 | 7548.882 | 7646.12 | 7769.943 | 7739.831
Consumer Transformation | Lct_BB006 | Number | SHEPD | Mybster |  | 2.359 | 2.858 | 4.034 | 6.504 | 11.072 | 17.03 | 27.066 | 41.094 | 58.979 | 79.714 | 98.754 | 115.92 | 131.156 | 155.689 | 182.542 | 205.992 | 228.09 | 247.59 | 264.54 | 287.706 | 308.443 | 325.849 | 338.329 | 345.056 | 355.185 | 364.978 | 375.004 | 386.573 | 390.637
Consumer Transformation | Lct_BB006 | Number | SHEPD | Nairn |  | 8.974 | 10.956 | 15.591 | 25.337 | 44.365 | 70.303 | 115.327 | 181.113 | 269.474 | 370.596 | 467.971 | 561.033 | 649.84 | 791.89 | 934.488 | 1061.852 | 1184.522 | 1296.086 | 1396.788 | 1517.774 | 1625.708 | 1715.864 | 1779.888 | 1813.509 | 1848.076 | 1880.099 | 1912.548 | 1952.017 | 1953.049
Consumer Transformation | Lct_BB006 | Number | SHEPD | Orrin |  | 0 | 0 | 0 | 0 | 0 | 0 | 0 | 0 | 0 | 0 | 0 | 0 | 0 | 0 | 0 | 0 | 0 | 0 | 0 | 0 | 0 | 0 | 0 | 0 | 0 | 0 | 0 | 0 | 0
Consumer Transformation | Lct_BB006 | Number | SHEPD | Persley |  | 24.461 | 29.847 | 42.449 | 68.948 | 122.817 | 198.027 | 330.613 | 528.528 | 800.698 | 1110.371 | 1414.67 | 1712.287 | 2003.833 | 2469.105 | 2921.516 | 3329.11 | 3724.891 | 4088.785 | 4421.537 | 4802.937 | 5142.75 | 5426.059 | 5626.506 | 5730.672 | 5816.65 | 5893.617 | 5970.934 | 6069.074 | 6047.016
Consumer Transformation | Lct_BB006 | Number | SHEPD | Peterhead Grange |  | 1.753 | 2.139 | 3.042 | 4.941 | 8.801 | 14.19 | 23.691 | 37.874 | 57.377 | 79.568 | 101.374 | 122.701 | 143.593 | 176.934 | 209.354 | 238.562 | 266.923 | 293 | 316.844 | 344.175 | 368.526 | 388.828 | 403.192 | 410.656 | 416.817 | 422.332 | 427.873 | 434.906 | 433.325
Consumer Transformation | Lct_BB006 | Number | SHEPD | Peterhead Shell |  | 4.48 | 5.467 | 7.775 | 12.628 | 22.494 | 36.27 | 60.553 | 96.803 | 146.652 | 203.37 | 259.104 | 313.614 | 367.012 | 452.229 | 535.09 | 609.743 | 682.233 | 748.882 | 809.827 | 879.682 | 941.921 | 993.81 | 1030.523 | 1049.602 | 1065.349 | 1079.446 | 1093.607 | 1111.582 | 1107.542
Consumer Transformation | Lct_BB006 | Number | SHEPD | Port Ann |  | 3.551 | 4.166 | 5.688 | 8.853 | 14.832 | 22.41 | 34.915 | 51.839 | 72.538 | 96.79 | 118.174 | 136.418 | 151.398 | 175.702 | 204.828 | 229.708 | 252.638 | 272.219 | 288.512 | 314.05 | 336.987 | 356.33 | 370.325 | 378.053 | 392.83 | 407.391 | 422.366 | 439.246 | 447.704
Consumer Transformation | Lct_BB006 | Number | SHEPD | Quoich |  | 0.018 | 0.022 | 0.031 | 0.05 | 0.088 | 0.14 | 0.23 | 0.361 | 0.537 | 0.739 | 0.933 | 1.118 | 1.295 | 1.578 | 1.863 | 2.116 | 2.361 | 2.583 | 2.784 | 3.025 | 3.24 | 3.42 | 3.548 | 3.615 | 3.683 | 3.747 | 3.812 | 3.891 | 3.893
Consumer Transformation | Lct_BB006 | Number | SHEPD | Rannoch |  | 0.108 | 0.132 | 0.187 | 0.304 | 0.542 | 0.875 | 1.463 | 2.341 | 3.551 | 4.926 | 6.279 | 7.605 | 8.905 | 10.979 | 12.993 | 14.808 | 16.571 | 18.193 | 19.677 | 21.374 | 22.886 | 24.146 | 25.037 | 25.5 | 25.877 | 26.213 | 26.551 | 26.981 | 26.876
Consumer Transformation | Lct_BB006 | Number | SHEPD | Redmoss |  | 20.8 | 25.38 | 36.097 | 58.63 | 104.436 | 168.391 | 281.135 | 449.431 | 680.869 | 944.197 | 1202.957 | 1456.034 | 1703.948 | 2099.589 | 2484.295 | 2830.89 | 3167.44 | 3476.875 | 3759.829 | 4084.15 | 4373.108 | 4614.018 | 4784.468 | 4873.045 | 4946.155 | 5011.604 | 5077.35 | 5160.802 | 5142.046
Consumer Transformation | Lct_BB006 | Number | SHEPD | Rothienorman |  | 6.297 | 7.685 | 10.932 | 17.76 | 31.461 | 50.446 | 83.754 | 133.148 | 200.595 | 277.468 | 352.553 | 425.492 | 496.406 | 609.65 | 720.784 | 820.657 | 917.406 | 1006.081 | 1086.868 | 1180.734 | 1264.398 | 1334.189 | 1383.622 | 1409.39 | 1432.215 | 1452.894 | 1473.731 | 1499.788 | 1496.193
Consumer Transformation | Lct_BB006 | Number | SHEPD | Shin |  | 0.314 | 0.38 | 0.537 | 0.866 | 1.474 | 2.268 | 3.604 | 5.472 | 7.853 | 10.614 | 13.149 | 15.435 | 17.464 | 20.73 | 24.306 | 27.428 | 30.371 | 32.967 | 35.224 | 38.309 | 41.07 | 43.388 | 45.049 | 45.945 | 47.294 | 48.598 | 49.933 | 51.473 | 52.014
Consumer Transformation | Lct_BB006 | Number | SHEPD | Sloy |  | 0.578 | 0.678 | 0.925 | 1.44 | 2.412 | 3.645 | 5.679 | 8.431 | 11.798 | 15.743 | 19.221 | 22.188 | 24.624 | 28.577 | 33.315 | 37.361 | 41.091 | 44.276 | 46.926 | 51.079 | 54.81 | 57.956 | 60.232 | 61.489 | 63.893 | 66.261 | 68.697 | 71.442 | 72.818
Consumer Transformation | Lct_BB006 | Number | SHEPD | St Fergus Gas Terminal |  | 2.393 | 2.92 | 4.153 | 6.746 | 12.016 | 19.375 | 32.347 | 51.71 | 78.339 | 108.637 | 138.409 | 167.527 | 196.052 | 241.573 | 285.836 | 325.715 | 364.437 | 400.04 | 432.596 | 469.912 | 503.158 | 530.877 | 550.488 | 560.68 | 569.092 | 576.622 | 584.187 | 593.788 | 591.63
Consumer Transformation | Lct_BB006 | Number | SHEPD | St Fillans |  | 1.15 | 1.402 | 1.992 | 3.233 | 5.765 | 9.305 | 15.551 | 24.887 | 37.743 | 52.366 | 66.751 | 80.839 | 94.658 | 116.71 | 138.115 | 157.409 | 176.152 | 193.395 | 209.173 | 227.211 | 243.281 | 256.677 | 266.152 | 271.072 | 275.077 | 278.652 | 282.242 | 286.812 | 285.701
Consumer Transformation | Lct_BB006 | Number | SHEPD | Strichen |  | 8.899 | 10.858 | 15.443 | 25.083 | 44.68 | 72.041 | 120.275 | 192.275 | 291.289 | 403.946 | 514.648 | 622.919 | 728.982 | 898.245 | 1062.829 | 1211.109 | 1355.091 | 1487.474 | 1608.527 | 1747.278 | 1870.899 | 1973.965 | 2046.887 | 2084.782 | 2116.06 | 2144.06 | 2172.187 | 2207.89 | 2199.866
Consumer Transformation | Lct_BB006 | Number | SHEPD | Tarland |  | 10.021 | 12.227 | 17.39 | 28.245 | 50.313 | 81.124 | 135.439 | 216.517 | 328.014 | 454.874 | 579.533 | 701.455 | 820.889 | 1011.493 | 1196.827 | 1363.802 | 1525.937 | 1675.01 | 1811.325 | 1967.569 | 2106.777 | 2222.837 | 2304.952 | 2347.625 | 2382.846 | 2414.377 | 2446.05 | 2486.254 | 2477.218
Consumer Transformation | Lct_BB006 | Number | SHEPD | Taynuilt |  | 6.095 | 7.15 | 9.762 | 15.196 | 25.458 | 38.465 | 59.928 | 88.976 | 124.505 | 166.13 | 202.833 | 234.148 | 259.858 | 301.574 | 351.566 | 394.271 | 433.627 | 467.236 | 495.201 | 539.035 | 578.403 | 611.604 | 635.624 | 648.889 | 674.251 | 699.245 | 724.948 | 753.921 | 768.438
Consumer Transformation | Lct_BB006 | Number | SHEPD | Thurso |  | 10.248 | 12.413 | 17.524 | 28.251 | 48.096 | 73.976 | 117.568 | 178.505 | 256.191 | 346.259 | 428.965 | 503.528 | 569.711 | 676.278 | 792.918 | 894.779 | 990.772 | 1075.472 | 1149.101 | 1249.727 | 1339.804 | 1415.412 | 1469.621 | 1498.844 | 1542.841 | 1585.379 | 1628.93 | 1679.183 | 1696.834
Consumer Transformation | Lct_BB006 | Number | SHEPD | Tummel Bridge |  | 3.14 | 3.828 | 5.439 | 8.826 | 15.739 | 25.405 | 42.459 | 67.948 | 103.047 | 142.971 | 182.247 | 220.709 | 258.44 | 318.646 | 377.087 | 429.764 | 480.937 | 528.014 | 571.092 | 620.341 | 664.215 | 700.789 | 726.659 | 740.093 | 751.026 | 760.788 | 770.588 | 783.067 | 780.032
Consumer Transformation | Lct_BB006 | Number | SHEPD | Willowdale |  | 13.99 | 17.071 | 24.279 | 39.435 | 70.245 | 113.261 | 189.093 | 302.29 | 457.957 | 635.073 | 809.116 | 979.337 | 1146.085 | 1412.196 | 1670.951 | 1904.073 | 2130.438 | 2338.567 | 2528.883 | 2747.023 | 2941.378 | 3103.416 | 3218.061 | 3277.638 | 3326.813 | 3370.834 | 3415.055 | 3471.186 | 3458.57
Consumer Transformation | Lct_BB006 | Number | SHEPD | Woodhill |  | 22.398 | 27.33 | 38.869 | 63.133 | 112.458 | 181.326 | 302.729 | 483.953 | 733.168 | 1016.723 | 1295.358 | 1567.874 | 1834.831 | 2260.862 | 2675.117 | 3048.335 | 3410.736 | 3743.94 | 4048.628 | 4397.861 | 4709.014 | 4968.429 | 5151.971 | 5247.351 | 5326.078 | 5396.553 | 5467.349 | 5557.212 | 5537.015
Consumer Transformation | Lct_BB006 | Number | SPD | Ayr |  | 24.823 | 30.283 | 43.062 | 69.931 | 125.543 | 203.989 | 343.167 | 552.734 | 843.605 | 1174.019 | 1501.37 | 1824.443 | 2144.081 | 2653.75 | 3143.612 | 3586.551 | 4018.104 | 4416.659 | 4783.007 | 5195.118 | 5562.162 | 5868.015 | 6084.192 | 6196.203 | 6279.538 | 6352.729 | 6425.885 | 6520.995 | 6486.663
Consumer Transformation | Lct_BB006 | Number | SPD | Bainsford |  | 13.613 | 16.606 | 23.61 | 38.337 | 68.884 | 112.02 | 188.603 | 304.025 | 464.381 | 646.385 | 826.778 | 1004.896 | 1181.209 | 1462.332 | 1732.212 | 1976.217 | 2213.928 | 2433.436 | 2635.177 | 2862.085 | 3064.138 | 3232.458 | 3351.358 | 3412.865 | 3458.333 | 3498.195 | 3538.02 | 3589.911 | 3570.53
Consumer Transformation | Lct_BB006 | Number | SPD | Bathgate |  | 20.358 | 24.833 | 35.308 | 57.332 | 103.013 | 167.521 | 282.049 | 454.658 | 694.465 | 966.646 | 1236.417 | 1502.786 | 1766.457 | 2186.866 | 2590.462 | 2955.363 | 3310.851 | 3639.117 | 3940.814 | 4280.147 | 4582.31 | 4834.027 | 5011.837 | 5103.819 | 5171.814 | 5231.427 | 5290.983 | 5368.584 | 5339.6
Consumer Transformation | Lct_BB006 | Number | SPD | Berwick |  | 9.712 | 11.848 | 16.848 | 27.36 | 49.118 | 79.809 | 134.261 | 216.253 | 330.054 | 459.326 | 587.399 | 713.799 | 838.855 | 1038.259 | 1229.914 | 1403.211 | 1572.052 | 1727.984 | 1871.315 | 2032.55 | 2176.153 | 2295.816 | 2380.393 | 2424.217 | 2456.821 | 2485.457 | 2514.079 | 2551.289 | 2537.858
Consumer Transformation | Lct_BB006 | Number | SPD | Bonnybridge |  | 33.839 | 41.277 | 58.688 | 95.296 | 171.226 | 278.451 | 468.817 | 755.725 | 1154.327 | 1606.74 | 2055.148 | 2497.903 | 2936.171 | 3634.967 | 4305.817 | 4912.347 | 5503.233 | 6048.871 | 6550.346 | 7114.378 | 7616.628 | 8035.027 | 8330.58 | 8483.471 | 8596.491 | 8695.578 | 8794.572 | 8923.559 | 8875.382
Consumer Transformation | Lct_BB006 | Number | SPD | Braehead Park |  | 17.995 | 21.954 | 31.218 | 50.697 | 91.013 | 147.882 | 248.779 | 400.705 | 611.573 | 851.107 | 1088.42 | 1322.633 | 1554.355 | 1923.841 | 2278.967 | 2600.076 | 2912.931 | 3201.864 | 3467.449 | 3766.21 | 4032.299 | 4254.028 | 4410.745 | 4491.948 | 4552.362 | 4605.422 | 4658.457 | 4727.406 | 4702.518
Consumer Transformation | Lct_BB006 | Number | SPD | Broxburn |  | 31.367 | 38.267 | 54.415 | 88.367 | 158.641 | 257.767 | 433.637 | 698.454 | 1066.008 | 1483.531 | 1897.183 | 2305.43 | 2709.336 | 3353.371 | 3972.377 | 4532.09 | 5077.416 | 5581.043 | 6043.974 | 6564.732 | 7028.541 | 7415.028 | 7688.196 | 7829.738 | 7935.043 | 8027.529 | 8119.972 | 8240.156 | 8196.774
Consumer Transformation | Lct_BB006 | Number | SPD | Carntyne |  | 12.112 | 14.777 | 21.012 | 34.123 | 61.259 | 99.536 | 167.448 | 269.706 | 411.636 | 572.861 | 732.591 | 890.235 | 1046.202 | 1294.894 | 1533.921 | 1750.053 | 1960.629 | 2155.103 | 2333.862 | 2534.951 | 2714.05 | 2863.291 | 2968.773 | 3023.429 | 3064.092 | 3099.806 | 3135.502 | 3181.911 | 3165.159
Consumer Transformation | Lct_BB006 | Number | SPD | Carsfad |  | 0 | 0 | 0 | 0 | 0 | 0 | 0 | 0 | 0 | 0 | 0 | 0 | 0 | 0 | 0 | 0 | 0 | 0 | 0 | 0 | 0 | 0 | 0 | 0 | 0 | 0 | 0 | 0 | 0
Consumer Transformation | Lct_BB006 | Number | SPD | Chapelcross |  | 23.605 | 16.703 | 23.751 | 38.571 | 69.245 | 112.512 | 189.277 | 304.866 | 465.299 | 647.543 | 828.097 | 1006.292 | 1182.592 | 1463.705 | 1733.894 | 1978.202 | 2216.229 | 2436.057 | 2638.12 | 2865.424 | 3067.872 | 3236.568 | 3355.803 | 3417.584 | 3463.548 | 3503.917 | 3544.268 | 3596.726 | 3577.79
Consumer Transformation | Lct_BB006 | Number | SPD | Charlotte Street |  | 12.078 | 14.735 | 20.953 | 34.027 | 61.086 | 99.256 | 166.977 | 268.947 | 410.477 | 571.249 | 730.53 | 887.729 | 1043.257 | 1291.25 | 1529.604 | 1745.128 | 1955.111 | 2149.038 | 2327.294 | 2527.817 | 2706.412 | 2855.232 | 2960.418 | 3014.92 | 3055.469 | 3091.082 | 3126.678 | 3172.956 | 3156.251
Consumer Transformation | Lct_BB006 | Number | SPD | Clyde’s Mill |  | 40.155 | 48.988 | 69.661 | 113.127 | 203.09 | 329.99 | 555.136 | 894.15 | 1364.688 | 1899.195 | 2428.746 | 2951.377 | 3468.452 | 4292.936 | 5085.379 | 5801.916 | 6500.033 | 7144.77 | 7737.406 | 8404.074 | 8997.836 | 9492.611 | 9842.316 | 10023.515 | 10158.325 | 10276.725 | 10395.069 | 10548.926 | 10493.389 | GSP also referred to as Westburn Road
Consumer Transformation | Lct_BB006 | Number | SPD | Coatbridge |  | 33.904 | 41.363 | 58.817 | 95.517 | 171.476 | 278.623 | 468.723 | 754.965 | 1152.258 | 1603.563 | 2050.683 | 2491.96 | 2928.546 | 3624.69 | 4293.78 | 4898.779 | 5488.226 | 6032.602 | 6532.987 | 7095.88 | 7597.216 | 8014.973 | 8310.243 | 8463.236 | 8577.061 | 8677.031 | 8776.954 | 8906.861 | 8859.969
Consumer Transformation | Lct_BB006 | Number | SPD | Cockenzie |  | 27.988 | 34.145 | 48.554 | 78.849 | 141.554 | 230.004 | 386.931 | 623.224 | 951.19 | 1323.742 | 1692.839 | 2057.114 | 2417.516 | 2992.183 | 3544.516 | 4043.943 | 4530.532 | 4979.915 | 5392.983 | 5857.651 | 6271.504 | 6616.363 | 6860.108 | 6986.404 | 7080.367 | 7162.892 | 7245.378 | 7352.616 | 7313.907
Consumer Transformation | Lct_BB006 | Number | SPD | Coylton |  | 22.499 | 27.449 | 39.032 | 63.387 | 113.794 | 184.898 | 311.051 | 501.006 | 764.655 | 1064.147 | 1360.862 | 1653.7 | 1943.425 | 2405.396 | 2849.413 | 3250.899 | 3642.065 | 4003.321 | 4335.384 | 4708.927 | 5041.621 | 5318.85 | 5514.795 | 5616.324 | 5691.86 | 5758.201 | 5824.512 | 5910.72 | 5879.602
Consumer Transformation | Lct_BB006 | Number | SPD | Crookston A |  | 16.63 | 20.381 | 29.112 | 47.49 | 85.474 | 139.229 | 234.794 | 379.081 | 579.918 | 807.865 | 1034.213 | 1258.161 | 1480.327 | 1834.492 | 2173.565 | 2480.353 | 2779.43 | 3055.851 | 3310.161 | 3594.859 | 3848.279 | 4059.278 | 4208.169 | 4284.958 | 4340.102 | 4388.127 | 4436.022 | 4498.952 | 4472.504
Consumer Transformation | Lct_BB006 | Number | SPD | Crookston B |  | 11.914 | 14.601 | 20.856 | 34.021 | 61.233 | 99.742 | 168.203 | 271.568 | 415.445 | 578.743 | 740.896 | 901.329 | 1060.486 | 1314.205 | 1557.112 | 1776.891 | 1991.145 | 2189.169 | 2371.353 | 2575.307 | 2756.854 | 2908.011 | 3014.674 | 3069.684 | 3109.189 | 3143.593 | 3177.904 | 3222.987 | 3204.04
Consumer Transformation | Lct_BB006 | Number | SPD | Cumbernauld |  | 18.383 | 22.424 | 31.883 | 51.77 | 93.019 | 151.269 | 254.687 | 410.551 | 627.093 | 872.869 | 1116.468 | 1356.997 | 1595.088 | 1974.712 | 2339.154 | 2668.654 | 2989.655 | 3286.076 | 3558.504 | 3864.917 | 4137.767 | 4365.064 | 4525.624 | 4608.683 | 4670.082 | 4723.911 | 4777.69 | 4847.763 | 4821.59
Consumer Transformation | Lct_BB006 | Number | SPD | Cupar |  | 22.641 | 27.619 | 39.269 | 63.763 | 114.568 | 186.312 | 313.686 | 505.657 | 772.362 | 1075.073 | 1375.104 | 1671.352 | 1964.598 | 2432.164 | 2881.031 | 3286.862 | 3682.225 | 4047.313 | 4382.851 | 4760.246 | 5096.303 | 5376.254 | 5574.009 | 5676.309 | 5751.931 | 5818.23 | 5884.467 | 5970.773 | 5938.538
Consumer Transformation | Lct_BB006 | Number | SPD | Currie |  | 9.273 | 11.312 | 16.086 | 26.123 | 46.897 | 76.201 | 128.192 | 206.477 | 315.134 | 438.562 | 560.846 | 681.532 | 800.934 | 991.324 | 1174.315 | 1339.777 | 1500.987 | 1649.869 | 1786.721 | 1940.667 | 2077.779 | 2192.032 | 2272.786 | 2314.628 | 2345.759 | 2373.1 | 2400.428 | 2435.956 | 2423.132
Consumer Transformation | Lct_BB006 | Number | SPD | Dalmarnock |  | 17.395 | 21.222 | 30.177 | 49.006 | 87.978 | 142.952 | 240.485 | 387.346 | 591.183 | 822.731 | 1052.133 | 1278.537 | 1502.533 | 1859.7 | 2202.986 | 2513.39 | 2815.814 | 3095.114 | 3351.845 | 3640.645 | 3897.862 | 4112.199 | 4263.691 | 4342.187 | 4400.586 | 4451.877 | 4503.144 | 4569.795 | 4545.736
Consumer Transformation | Lct_BB006 | Number | SPD | Devol Moor |  | 10.818 | 13.198 | 18.767 | 30.477 | 54.713 | 88.9 | 149.555 | 240.886 | 367.651 | 511.648 | 654.31 | 795.109 | 934.41 | 1156.528 | 1370.014 | 1563.051 | 1751.126 | 1924.82 | 2084.477 | 2264.079 | 2424.04 | 2557.334 | 2651.545 | 2700.361 | 2736.679 | 2768.576 | 2800.459 | 2841.908 | 2826.946
Consumer Transformation | Lct_BB006 | Number | SPD | Devonside |  | 32.153 | 39.221 | 55.765 | 90.549 | 162.696 | 264.579 | 445.462 | 718.077 | 1096.821 | 1526.697 | 1952.767 | 2373.465 | 2789.9 | 3453.883 | 4091.314 | 4667.629 | 5229.078 | 5747.534 | 6224.027 | 6759.961 | 7237.19 | 7634.746 | 7915.575 | 8060.849 | 8168.239 | 8262.39 | 8356.452 | 8479.013 | 8433.237
Consumer Transformation | Lct_BB006 | Number | SPD | Dewar Place |  | 19.729 | 24.069 | 34.226 | 55.582 | 99.784 | 162.133 | 272.754 | 439.321 | 670.509 | 933.127 | 1193.31 | 1450.093 | 1704.146 | 2109.238 | 2498.588 | 2850.642 | 3193.646 | 3510.423 | 3801.602 | 4129.154 | 4420.886 | 4663.982 | 4835.802 | 4924.83 | 4991.066 | 5049.239 | 5107.385 | 5182.979 | 5155.693
Consumer Transformation | Lct_BB006 | Number | SPD | Drumchapel |  | 50.259 | 61.308 | 87.168 | 141.541 | 254.317 | 413.574 | 696.32 | 1122.455 | 1714.487 | 2386.443 | 3052.45 | 3710.061 | 4361.007 | 5398.908 | 6395.301 | 7296.163 | 8173.788 | 8984.208 | 9729.034 | 10566.774 | 11312.751 | 11934.186 | 12373.162 | 12600.246 | 12768.112 | 12915.283 | 13062.315 | 13253.896 | 13182.34
Consumer Transformation | Lct_BB006 | Number | SPD | Drumcross |  | 9.942 | 12.127 | 17.242 | 27.997 | 50.305 | 81.807 | 137.735 | 222.026 | 339.133 | 472.048 | 603.787 | 733.865 | 862.625 | 1067.926 | 1265.017 | 1443.211 | 1616.809 | 1777.113 | 1924.443 | 2090.151 | 2237.709 | 2360.631 | 2447.462 | 2492.381 | 2525.585 | 2554.696 | 2583.78 | 2621.675 | 2607.521
Consumer Transformation | Lct_BB006 | Number | SPD | Dumfries 11 |  | 0 | 0 | 0 | 0 | 0 | 0 | 0 | 0 | 0 | 0 | 0 | 0 | 0 | 0 | 0 | 0 | 0 | 0 | 0 | 0 | 0 | 0 | 0 | 0 | 0 | 0 | 0 | 0 | 0
Consumer Transformation | Lct_BB006 | Number | SPD | Dumfries 33 |  | 22.706 | 27.8 | 39.674 | 64.659 | 115.003 | 185.151 | 308.654 | 492.689 | 745.296 | 1032.773 | 1314.768 | 1590.03 | 1859.093 | 2288.565 | 2707.281 | 3084.244 | 3450.036 | 3786.056 | 4092.996 | 4446.338 | 4761.232 | 5023.86 | 5209.81 | 5306.639 | 5388.367 | 5461.839 | 5535.726 | 5629.018 | 5610.893
Consumer Transformation | Lct_BB006 | Number | SPD | Dumfries ICI |  | 3.876 | 4.745 | 6.772 | 11.036 | 19.629 | 31.603 | 52.683 | 84.095 | 127.212 | 176.281 | 224.413 | 271.397 | 317.323 | 390.628 | 462.097 | 526.44 | 588.875 | 646.23 | 698.62 | 758.931 | 812.679 | 857.506 | 889.246 | 905.773 | 919.723 | 932.264 | 944.875 | 960.799 | 957.705
Consumer Transformation | Lct_BB006 | Number | SPD | Dunbar |  | 0 | 0 | 0 | 0 | 0 | 0 | 0 | 0 | 0 | 0 | 0 | 0 | 0 | 0 | 0 | 0 | 0 | 0 | 0 | 0 | 0 | 0 | 0 | 0 | 0 | 0 | 0 | 0 | 0
Consumer Transformation | Lct_BB006 | Number | SPD | Dunbar A |  | 9.005 | 10.986 | 15.622 | 25.37 | 45.546 | 74.005 | 124.497 | 200.526 | 306.051 | 425.923 | 544.682 | 661.89 | 777.851 | 962.754 | 1140.471 | 1301.165 | 1457.728 | 1602.32 | 1735.228 | 1884.738 | 2017.897 | 2128.858 | 2207.285 | 2247.921 | 2278.154 | 2304.707 | 2331.248 | 2365.752 | 2353.297
Consumer Transformation | Lct_BB006 | Number | SPD | Dunbar B |  | 3.678 | 4.487 | 6.381 | 10.363 | 18.603 | 30.227 | 50.851 | 81.905 | 125.007 | 173.968 | 222.476 | 270.349 | 317.714 | 393.238 | 465.826 | 531.462 | 595.41 | 654.469 | 708.755 | 769.822 | 824.212 | 869.534 | 901.567 | 918.165 | 930.514 | 941.359 | 952.2 | 966.293 | 961.206
Consumer Transformation | Lct_BB006 | Number | SPD | Dunfermline |  | 22.785 | 27.793 | 39.517 | 64.166 | 115.293 | 187.491 | 315.671 | 508.856 | 777.249 | 1081.875 | 1383.804 | 1681.926 | 1977.027 | 2447.551 | 2899.258 | 3307.657 | 3705.521 | 4072.918 | 4410.579 | 4790.362 | 5128.545 | 5410.267 | 5609.274 | 5712.22 | 5788.321 | 5855.039 | 5921.696 | 6008.547 | 5976.108
Consumer Transformation | Lct_BB006 | Number | SPD | Earlstoun |  | 0 | 0 | 0 | 0 | 0 | 0 | 0 | 0 | 0 | 0 | 0 | 0 | 0 | 0 | 0 | 0 | 0 | 0 | 0 | 0 | 0 | 0 | 0 | 0 | 0 | 0 | 0 | 0 | 0
Consumer Transformation | Lct_BB006 | Number | SPD | East Kilbride |  | 31.24 | 38.112 | 54.195 | 88.012 | 158.002 | 256.73 | 431.891 | 695.641 | 1061.716 | 1477.558 | 1889.544 | 2296.147 | 2698.427 | 3339.869 | 3956.383 | 4513.842 | 5056.972 | 5558.572 | 6019.638 | 6538.3 | 7000.242 | 7385.173 | 7657.24 | 7798.212 | 7903.093 | 7995.207 | 8087.278 | 8206.978 | 8163.77
Consumer Transformation | Lct_BB006 | Number | SPD | East Kilbride South |  | 30.204 | 36.848 | 52.397 | 85.091 | 152.758 | 248.21 | 417.558 | 672.555 | 1026.481 | 1428.523 | 1826.836 | 2219.945 | 2608.874 | 3229.029 | 3825.083 | 4364.042 | 4889.147 | 5374.1 | 5819.865 | 6321.314 | 6767.925 | 7140.081 | 7403.12 | 7539.413 | 7640.814 | 7729.871 | 7818.886 | 7934.613 | 7892.84
Consumer Transformation | Lct_BB006 | Number | SPD | Easterhouse |  | 48.934 | 59.699 | 84.891 | 137.86 | 247.492 | 402.138 | 676.508 | 1089.643 | 1663.057 | 2314.426 | 2959.754 | 3596.651 | 4226.776 | 5231.522 | 6197.221 | 7070.417 | 7921.167 | 8706.866 | 9429.074 | 10241.498 | 10965.077 | 11568.027 | 11994.19 | 12215.006 | 12379.29 | 12523.576 | 12667.795 | 12855.29 | 12787.611
Consumer Transformation | Lct_BB006 | Number | SPD | Eccles |  | 15.844 | 19.329 | 27.486 | 44.636 | 80.132 | 130.203 | 219.038 | 352.801 | 538.459 | 749.358 | 958.3 | 1164.513 | 1368.533 | 1693.846 | 2006.517 | 2289.238 | 2564.691 | 2819.083 | 3052.917 | 3315.961 | 3550.239 | 3745.46 | 3883.442 | 3954.937 | 4008.129 | 4054.845 | 4101.54 | 4162.247 | 4140.334
Consumer Transformation | Lct_BB006 | Number | SPD | Elderslie |  | 29.359 | 35.817 | 50.932 | 82.711 | 148.487 | 241.269 | 405.883 | 653.75 | 997.779 | 1388.579 | 1775.755 | 2157.872 | 2535.926 | 3138.74 | 3718.127 | 4242.016 | 4752.438 | 5223.832 | 5657.132 | 6144.56 | 6578.683 | 6940.433 | 7196.117 | 7328.599 | 7427.164 | 7513.731 | 7600.258 | 7712.749 | 7672.143
Consumer Transformation | Lct_BB006 | Number | SPD | Erskine |  | 16.325 | 19.916 | 28.321 | 45.992 | 82.567 | 134.159 | 225.693 | 363.521 | 554.821 | 772.127 | 987.419 | 1199.897 | 1410.116 | 1745.315 | 2067.486 | 2358.798 | 2642.621 | 2904.742 | 3145.681 | 3416.718 | 3658.115 | 3859.268 | 4001.443 | 4075.11 | 4129.918 | 4178.054 | 4226.167 | 4288.719 | 4266.14
Consumer Transformation | Lct_BB006 | Number | SPD | Finnieston |  | 8.297 | 10.121 | 14.39 | 23.366 | 41.983 | 68.273 | 114.949 | 185.295 | 283.028 | 393.955 | 503.9 | 612.458 | 719.917 | 891.254 | 1055.739 | 1204.454 | 1349.332 | 1483.117 | 1606.073 | 1744.367 | 1867.514 | 1970.1 | 2042.567 | 2080.054 | 2107.765 | 2132.06 | 2156.332 | 2187.959 | 2176.146
Consumer Transformation | Lct_BB006 | Number | SPD | Galashiels |  | 17.321 | 21.132 | 30.049 | 48.798 | 87.605 | 142.345 | 239.464 | 385.702 | 588.674 | 819.239 | 1047.667 | 1273.11 | 1496.155 | 1851.806 | 2193.635 | 2502.721 | 2803.862 | 3081.976 | 3337.617 | 3625.191 | 3881.317 | 4094.744 | 4245.593 | 4323.755 | 4381.907 | 4432.98 | 4484.03 | 4550.397 | 4526.441
Consumer Transformation | Lct_BB006 | Number | SPD | Giffnock |  | 50.7 | 61.853 | 87.955 | 142.836 | 256.424 | 416.651 | 700.924 | 1128.969 | 1723.078 | 2397.956 | 3066.575 | 3726.458 | 4379.325 | 5420.333 | 6420.885 | 7325.596 | 8207.051 | 9021.106 | 9769.379 | 10611.125 | 11360.818 | 11985.529 | 12427.073 | 12655.858 | 12826.072 | 12975.565 | 13124.989 | 13319.252 | 13249.129
Consumer Transformation | Lct_BB006 | Number | SPD | Glenlee |  | 0 | 0 | 0 | 0 | 0 | 0 | 0 | 0 | 0 | 0 | 0 | 0 | 0 | 0 | 0 | 0 | 0 | 0 | 0 | 0 | 0 | 0 | 0 | 0 | 0 | 0 | 0 | 0 | 0
Consumer Transformation | Lct_BB006 | Number | SPD | Glenluce |  | 8.794 | 10.728 | 15.255 | 24.774 | 44.476 | 72.267 | 121.573 | 195.816 | 298.863 | 415.918 | 531.888 | 646.343 | 759.581 | 940.14 | 1113.683 | 1270.602 | 1423.488 | 1564.683 | 1694.469 | 1840.467 | 1970.499 | 2078.854 | 2155.438 | 2195.12 | 2224.643 | 2250.572 | 2276.489 | 2310.184 | 2298.021
Consumer Transformation | Lct_BB006 | Number | SPD | Glenniston |  | 13.196 | 16.097 | 22.887 | 37.163 | 66.773 | 108.587 | 182.824 | 294.709 | 450.151 | 626.578 | 801.444 | 974.104 | 1145.015 | 1417.523 | 1679.134 | 1915.662 | 2146.089 | 2358.871 | 2554.43 | 2774.385 | 2970.247 | 3133.41 | 3248.666 | 3308.289 | 3352.363 | 3391.004 | 3429.608 | 3479.909 | 3461.122
Consumer Transformation | Lct_BB006 | Number | SPD | Glenrothes |  | 19.838 | 24.199 | 34.407 | 55.869 | 100.384 | 163.246 | 274.852 | 443.056 | 676.743 | 941.977 | 1204.864 | 1464.436 | 1721.378 | 2131.058 | 2524.355 | 2879.943 | 3226.359 | 3546.248 | 3840.246 | 4170.919 | 4465.371 | 4710.664 | 4883.937 | 4973.572 | 5039.832 | 5097.923 | 5155.96 | 5231.58 | 5203.336
Consumer Transformation | Lct_BB006 | Number | SPD | Gorgie |  | 19.973 | 24.366 | 34.648 | 56.268 | 101.014 | 164.132 | 276.117 | 444.738 | 678.777 | 944.633 | 1208.024 | 1467.974 | 1725.16 | 2135.247 | 2529.397 | 2885.792 | 3233.026 | 3553.709 | 3848.478 | 4180.069 | 4475.398 | 4721.492 | 4895.431 | 4985.557 | 5052.609 | 5111.5 | 5170.363 | 5246.889 | 5219.266
Consumer Transformation | Lct_BB006 | Number | SPD | Govan |  | 18.373 | 22.414 | 31.873 | 51.76 | 92.922 | 150.984 | 253.998 | 409.111 | 624.401 | 868.96 | 1111.251 | 1350.377 | 1586.959 | 1964.195 | 2326.77 | 2654.615 | 2974.033 | 3269.026 | 3540.182 | 3845.21 | 4116.88 | 4343.26 | 4503.265 | 4586.171 | 4647.852 | 4702.025 | 4756.172 | 4826.568 | 4801.158
Consumer Transformation | Lct_BB006 | Number | SPD | Grangemouth A |  | 14.837 | 18.116 | 25.782 | 41.902 | 75.345 | 122.615 | 206.589 | 333.248 | 509.362 | 709.256 | 907.547 | 1103.517 | 1297.694 | 1607.272 | 1904.103 | 2172.563 | 2434.178 | 2675.857 | 2898.078 | 3147.478 | 3369.519 | 3554.441 | 3684.999 | 3752.435 | 3801.631 | 3844.631 | 3887.556 | 3943.701 | 3921.525
Consumer Transformation | Lct_BB006 | Number | SPD | Grangemouth C |  | 10.72 | 13.088 | 18.627 | 30.273 | 54.435 | 88.587 | 149.256 | 240.764 | 368.002 | 512.42 | 655.681 | 797.264 | 937.552 | 1161.215 | 1375.668 | 1569.624 | 1758.634 | 1933.241 | 2093.791 | 2273.976 | 2434.396 | 2567.997 | 2662.322 | 2711.043 | 2746.586 | 2777.652 | 2808.664 | 2849.228 | 2833.206
Consumer Transformation | Lct_BB006 | Number | SPD | Haggs Road |  | 25.623 | 31.259 | 44.45 | 72.185 | 129.589 | 210.563 | 354.226 | 570.548 | 870.793 | 1211.856 | 1549.757 | 1883.242 | 2213.182 | 2739.277 | 3244.926 | 3702.14 | 4147.602 | 4559.001 | 4937.156 | 5362.55 | 5741.423 | 6057.133 | 6280.276 | 6395.898 | 6481.918 | 6557.468 | 6632.983 | 6731.157 | 6695.719
Consumer Transformation | Lct_BB006 | Number | SPD | Hawick |  | 14.432 | 17.606 | 25.036 | 40.658 | 72.99 | 118.599 | 199.516 | 321.358 | 490.469 | 682.571 | 872.892 | 1060.725 | 1246.562 | 1542.882 | 1827.686 | 2085.209 | 2336.113 | 2567.831 | 2780.825 | 3020.425 | 3233.823 | 3411.646 | 3537.33 | 3602.453 | 3650.904 | 3693.456 | 3735.989 | 3791.286 | 3771.326
Consumer Transformation | Lct_BB006 | Number | SPD | Helensburgh |  | 13.491 | 16.457 | 23.399 | 37.994 | 68.267 | 111.017 | 186.916 | 301.305 | 460.226 | 640.602 | 819.38 | 995.905 | 1170.641 | 1449.248 | 1716.714 | 1958.535 | 2194.119 | 2411.663 | 2611.6 | 2836.477 | 3036.723 | 3203.537 | 3321.373 | 3382.33 | 3427.39 | 3466.896 | 3506.364 | 3557.791 | 3538.583
Consumer Transformation | Lct_BB006 | Number | SPD | Hunterston Farm |  | 3.117 | 3.802 | 5.407 | 8.781 | 15.764 | 25.613 | 43.089 | 69.403 | 105.925 | 147.413 | 188.516 | 229.081 | 269.216 | 333.211 | 394.719 | 450.336 | 504.523 | 554.566 | 600.566 | 652.312 | 698.398 | 736.802 | 763.946 | 778.01 | 788.474 | 797.664 | 806.85 | 818.792 | 814.481
Consumer Transformation | Lct_BB006 | Number | SPD | Inverkeithing |  | 32.269 | 39.363 | 55.966 | 90.876 | 163.285 | 265.536 | 447.073 | 720.673 | 1100.787 | 1532.217 | 1959.828 | 2382.047 | 2799.987 | 3466.372 | 4106.107 | 4684.506 | 5247.985 | 5768.316 | 6246.532 | 6784.404 | 7263.359 | 7662.351 | 7944.196 | 8089.996 | 8197.774 | 8292.265 | 8386.668 | 8509.672 | 8463.73
Consumer Transformation | Lct_BB006 | Number | SPD | Johnstone |  | 30.237 | 36.889 | 52.455 | 85.186 | 152.929 | 248.486 | 418.024 | 673.306 | 1027.626 | 1430.116 | 1828.874 | 2222.421 | 2611.785 | 3232.631 | 3829.35 | 4368.91 | 4894.601 | 5380.095 | 5826.357 | 6328.366 | 6775.475 | 7148.046 | 7411.379 | 7547.824 | 7649.337 | 7738.494 | 7827.609 | 7943.465 | 7901.644
Consumer Transformation | Lct_BB006 | Number | SPD | Kaimes |  | 64.512 | 78.703 | 111.914 | 181.745 | 326.276 | 530.15 | 891.861 | 1436.509 | 2192.458 | 3051.177 | 3901.933 | 4741.574 | 5572.287 | 6896.873 | 8169.983 | 9321.144 | 10442.714 | 11478.524 | 12430.632 | 13501.675 | 14455.591 | 15250.478 | 15812.302 | 16103.41 | 16319.99 | 16510.207 | 16700.335 | 16947.516 | 16858.292
Consumer Transformation | Lct_BB006 | Number | SPD | Kendoon |  | 0 | 0 | 0 | 0 | 0 | 0 | 0 | 0 | 0 | 0 | 0 | 0 | 0 | 0 | 0 | 0 | 0 | 0 | 0 | 0 | 0 | 0 | 0 | 0 | 0 | 0 | 0 | 0 | 0
Consumer Transformation | Lct_BB006 | Number | SPD | Kilbowie 11 |  | 5.136 | 6.259 | 8.892 | 14.425 | 25.904 | 42.103 | 70.85 | 114.15 | 174.27 | 242.543 | 310.194 | 376.973 | 443.053 | 548.419 | 649.606 | 741.081 | 830.186 | 912.455 | 988.053 | 1073.076 | 1148.771 | 1211.81 | 1256.314 | 1279.297 | 1296.297 | 1311.195 | 1326.076 | 1345.478 | 1338.167
Consumer Transformation | Lct_BB006 | Number | SPD | Kilbowie 33 |  | 12.275 | 14.96 | 21.251 | 34.476 | 61.912 | 100.628 | 169.335 | 272.825 | 416.517 | 579.694 | 741.383 | 900.988 | 1058.925 | 1310.755 | 1552.6 | 1771.23 | 1984.196 | 2180.825 | 2361.507 | 2564.718 | 2745.634 | 2896.301 | 3002.668 | 3057.599 | 3098.231 | 3133.837 | 3169.405 | 3215.777 | 3198.301
Consumer Transformation | Lct_BB006 | Number | SPD | Killermont |  | 43.808 | 53.438 | 75.979 | 123.373 | 221.674 | 360.489 | 606.942 | 978.38 | 1494.42 | 2080.125 | 2660.646 | 3233.847 | 3801.24 | 4705.918 | 5574.417 | 6359.647 | 7124.621 | 7831.018 | 8480.241 | 9210.45 | 9860.676 | 10402.345 | 10784.976 | 10982.912 | 11129.231 | 11257.511 | 11385.671 | 11552.66 | 11490.29
Consumer Transformation | Lct_BB006 | Number | SPD | Kilmarnock South |  | 26.334 | 32.127 | 45.684 | 74.19 | 133.189 | 216.412 | 364.065 | 586.395 | 894.98 | 1245.516 | 1592.802 | 1935.55 | 2274.654 | 2815.362 | 3335.056 | 3804.969 | 4262.804 | 4685.63 | 5074.289 | 5511.497 | 5900.894 | 6225.373 | 6454.714 | 6573.547 | 6661.957 | 6739.605 | 6817.217 | 6918.119 | 6881.697
Consumer Transformation | Lct_BB006 | Number | SPD | Kilmarnock Town |  | 33.51 | 40.881 | 58.132 | 94.405 | 169.48 | 275.38 | 463.266 | 746.176 | 1138.845 | 1584.895 | 2026.81 | 2462.95 | 2894.454 | 3582.493 | 4243.794 | 4841.75 | 5424.335 | 5962.374 | 6456.934 | 7013.274 | 7508.774 | 7921.668 | 8213.5 | 8364.712 | 8477.212 | 8576.018 | 8674.778 | 8803.173 | 8756.826
Consumer Transformation | Lct_BB006 | Number | SPD | Kilwinning |  | 39.071 | 47.666 | 67.78 | 110.073 | 197.607 | 321.081 | 540.149 | 870.011 | 1327.846 | 1847.923 | 2363.177 | 2871.699 | 3374.815 | 4177.041 | 4948.09 | 5645.283 | 6324.553 | 6951.884 | 7528.521 | 8177.191 | 8754.923 | 9236.341 | 9576.605 | 9752.913 | 9884.083 | 9999.286 | 10114.436 | 10264.139 | 10210.101
Consumer Transformation | Lct_BB006 | Number | SPD | Lesmahagow |  | 0 | 0 | 0 | 13.852 | 24.868 | 40.406 | 67.975 | 109.486 | 167.102 | 232.551 | 297.393 | 361.387 | 424.702 | 525.657 | 622.689 | 710.427 | 795.91 | 874.856 | 947.422 | 1029.054 | 1101.758 | 1162.342 | 1205.162 | 1227.349 | 1243.856 | 1258.354 | 1272.845 | 1291.684 | 1284.884
Consumer Transformation | Lct_BB006 | Number | SPD | Leven |  | 22.679 | 27.664 | 39.333 | 63.868 | 114.756 | 186.618 | 314.201 | 506.487 | 773.63 | 1076.838 | 1377.362 | 1674.096 | 1967.823 | 2436.157 | 2885.761 | 3292.258 | 3688.27 | 4053.957 | 4390.046 | 4768.06 | 5104.669 | 5385.08 | 5583.16 | 5685.627 | 5761.373 | 5827.781 | 5894.127 | 5980.574 | 5948.286
Consumer Transformation | Lct_BB006 | Number | SPD | Linnmill |  | 37.822 | 46.142 | 65.613 | 92.702 | 166.422 | 270.411 | 454.908 | 732.714 | 1118.298 | 1556.301 | 1990.243 | 2418.515 | 2842.233 | 3517.86 | 4167.229 | 4754.397 | 5326.472 | 5854.804 | 6340.441 | 6886.744 | 7373.304 | 7778.749 | 8065.316 | 8213.8 | 8324.27 | 8421.293 | 8518.271 | 8644.35 | 8598.84
Consumer Transformation | Lct_BB006 | Number | SPD | Livingston East |  | 28.179 | 34.377 | 48.884 | 79.386 | 142.517 | 231.57 | 389.565 | 627.467 | 957.666 | 1332.754 | 1704.365 | 2071.12 | 2433.975 | 3012.554 | 3568.649 | 4071.476 | 4561.378 | 5013.82 | 5429.7 | 5897.532 | 6314.202 | 6661.409 | 6906.814 | 7033.97 | 7128.572 | 7211.659 | 7294.707 | 7402.675 | 7363.702
Consumer Transformation | Lct_BB006 | Number | SPD | Maybole |  | 7.488 | 9.135 | 12.989 | 21.094 | 37.87 | 61.532 | 103.515 | 166.73 | 254.47 | 354.138 | 452.882 | 550.336 | 646.754 | 800.493 | 948.258 | 1081.869 | 1212.045 | 1332.268 | 1442.775 | 1567.087 | 1677.804 | 1770.064 | 1835.273 | 1869.06 | 1894.198 | 1916.276 | 1938.343 | 1967.033 | 1956.677
Consumer Transformation | Lct_BB006 | Number | SPD | Moffat |  | 0 | 12.095 | 17.199 | 27.931 | 50.143 | 81.474 | 137.063 | 220.765 | 336.941 | 468.911 | 599.656 | 728.694 | 856.359 | 1059.924 | 1255.578 | 1432.491 | 1604.856 | 1764.041 | 1910.363 | 2074.963 | 2221.562 | 2343.722 | 2430.064 | 2474.802 | 2508.087 | 2537.319 | 2566.539 | 2604.526 | 2590.814
Consumer Transformation | Lct_BB006 | Number | SPD | Newarthill |  | 57.794 | 70.507 | 100.261 | 162.82 | 292.301 | 474.945 | 798.991 | 1286.923 | 1964.155 | 2733.454 | 3495.62 | 4247.828 | 4992.038 | 6178.694 | 7319.233 | 8350.522 | 9355.302 | 10283.252 | 11136.216 | 12095.73 | 12950.314 | 13662.428 | 14165.748 | 14426.543 | 14620.571 | 14790.98 | 14961.31 | 15182.752 | 15102.819
Consumer Transformation | Lct_BB006 | Number | SPD | Newton Stewart |  | 4.087 | 4.986 | 7.09 | 11.514 | 20.671 | 33.587 | 56.502 | 91.007 | 138.898 | 193.301 | 247.199 | 300.392 | 353.02 | 436.936 | 517.592 | 590.521 | 661.575 | 727.197 | 787.516 | 855.369 | 915.803 | 966.161 | 1001.754 | 1020.197 | 1033.918 | 1045.968 | 1058.014 | 1073.673 | 1068.021
Consumer Transformation | Lct_BB006 | Number | SPD | Paisley |  | 12.152 | 14.825 | 21.081 | 34.234 | 61.458 | 99.861 | 167.994 | 270.585 | 412.978 | 574.729 | 734.98 | 893.137 | 1049.613 | 1299.116 | 1538.923 | 1755.759 | 1967.022 | 2162.13 | 2341.472 | 2543.217 | 2722.9 | 2872.627 | 2978.454 | 3033.288 | 3074.084 | 3109.914 | 3145.727 | 3192.286 | 3175.48
Consumer Transformation | Lct_BB006 | Number | SPD | Partick |  | 22.579 | 27.542 | 39.16 | 63.586 | 114.25 | 185.795 | 312.817 | 504.255 | 770.221 | 1072.093 | 1371.292 | 1666.718 | 1959.151 | 2425.421 | 2873.044 | 3277.749 | 3672.016 | 4036.091 | 4370.699 | 4747.048 | 5082.173 | 5361.348 | 5558.555 | 5660.571 | 5735.983 | 5802.099 | 5868.152 | 5954.218 | 5922.072
Consumer Transformation | Lct_BB006 | Number | SPD | Port Dundas |  | 16.615 | 20.267 | 28.816 | 46.79 | 84.072 | 136.718 | 230.187 | 371.058 | 566.77 | 788.904 | 1009.07 | 1226.461 | 1441.649 | 1784.756 | 2114.141 | 2411.945 | 2702.068 | 2969.974 | 3216.196 | 3493.134 | 3739.737 | 3945.169 | 4090.285 | 4165.354 | 4220.846 | 4269.498 | 4318.103 | 4381.435 | 4357.781
Consumer Transformation | Lct_BB006 | Number | SPD | Portobello |  | 54.592 | 66.602 | 94.707 | 153.8 | 276.109 | 448.635 | 754.731 | 1215.634 | 1855.35 | 2582.034 | 3301.98 | 4012.519 | 4715.503 | 5836.424 | 6913.782 | 7887.943 | 8837.063 | 9713.609 | 10519.323 | 11425.684 | 12232.928 | 12905.595 | 13381.033 | 13627.382 | 13810.661 | 13971.631 | 14132.525 | 14341.7 | 14266.195
Consumer Transformation | Lct_BB006 | Number | SPD | Ravenscraig |  | 3.273 | 3.992 | 5.677 | 9.22 | 16.551 | 26.893 | 45.242 | 72.871 | 111.219 | 154.78 | 197.937 | 240.53 | 282.67 | 349.864 | 414.446 | 472.842 | 529.737 | 582.281 | 630.579 | 684.911 | 733.301 | 773.624 | 802.124 | 816.892 | 827.878 | 837.528 | 847.172 | 859.711 | 855.185
Consumer Transformation | Lct_BB006 | Number | SPD | Redhouse |  | 18.473 | 22.533 | 32.038 | 52.023 | 93.474 | 152.008 | 255.93 | 412.555 | 630.154 | 877.13 | 1121.919 | 1363.621 | 1602.874 | 1984.352 | 2350.573 | 2681.682 | 3004.25 | 3302.117 | 3575.876 | 3883.784 | 4157.966 | 4386.373 | 4547.717 | 4631.181 | 4692.88 | 4746.972 | 4801.013 | 4871.428 | 4845.128
Consumer Transformation | Lct_BB006 | Number | SPD | Saltcoats A |  | 6.12 | 7.502 | 10.718 | 17.488 | 31.509 | 51.379 | 86.734 | 140.176 | 214.651 | 299.139 | 383.107 | 466.263 | 548.842 | 680.473 | 806.339 | 920.261 | 1031.356 | 1134.08 | 1228.635 | 1334.326 | 1428.411 | 1506.753 | 1562.044 | 1590.573 | 1610.845 | 1628.467 | 1646.032 | 1669.166 | 1659.134
Consumer Transformation | Lct_BB006 | Number | SPD | Saltcoats B |  | 10.873 | 13.328 | 19.042 | 31.068 | 55.978 | 91.28 | 154.092 | 249.036 | 381.349 | 531.449 | 680.626 | 828.361 | 975.07 | 1208.925 | 1432.539 | 1634.933 | 1832.304 | 2014.803 | 2182.79 | 2370.56 | 2537.71 | 2676.892 | 2775.122 | 2825.807 | 2861.823 | 2893.129 | 2924.335 | 2965.436 | 2947.612
Consumer Transformation | Lct_BB006 | Number | SPD | Shrubhill |  | 30.306 | 36.972 | 52.574 | 85.378 | 153.274 | 249.048 | 418.968 | 674.827 | 1029.948 | 1433.347 | 1833.006 | 2227.443 | 2617.685 | 3239.935 | 3838.001 | 4378.781 | 4905.659 | 5392.25 | 5839.521 | 6342.663 | 6790.783 | 7164.196 | 7428.123 | 7564.877 | 7666.619 | 7755.977 | 7845.293 | 7961.411 | 7919.497
Consumer Transformation | Lct_BB006 | Number | SPD | Sighthill |  | 54.029 | 65.914 | 93.729 | 152.213 | 273.26 | 444.006 | 746.943 | 1203.09 | 1836.205 | 2555.39 | 3267.907 | 3971.114 | 4666.844 | 5776.199 | 6842.44 | 7806.549 | 8745.875 | 9613.376 | 10410.776 | 11307.785 | 12106.698 | 12772.424 | 13242.957 | 13486.763 | 13668.151 | 13827.46 | 13986.694 | 14193.71 | 14118.984
Consumer Transformation | Lct_BB006 | Number | SPD | Spango Valley |  | 15.133 | 18.462 | 26.252 | 42.633 | 76.537 | 124.361 | 209.209 | 336.971 | 514.298 | 715.733 | 915.3 | 1112.26 | 1307.125 | 1617.841 | 1916.482 | 2186.517 | 2449.611 | 2692.587 | 2915.929 | 3167.17 | 3390.936 | 3577.397 | 3709.188 | 3777.475 | 3828.279 | 3872.9 | 3917.499 | 3975.482 | 3954.552
Consumer Transformation | Lct_BB006 | Number | SPD | St Andrews Cross |  | 18.828 | 22.97 | 32.663 | 53.044 | 95.227 | 154.73 | 260.299 | 419.26 | 639.892 | 890.519 | 1138.821 | 1383.879 | 1626.331 | 2012.926 | 2384.497 | 2720.476 | 3047.818 | 3350.13 | 3628.013 | 3940.608 | 4219.019 | 4451.015 | 4614.989 | 4699.952 | 4763.164 | 4818.681 | 4874.172 | 4946.314 | 4920.273
Consumer Transformation | Lct_BB006 | Number | SPD | Stirling |  | 21.495 | 26.22 | 37.28 | 60.534 | 108.767 | 176.878 | 297.802 | 480.052 | 733.252 | 1020.634 | 1305.473 | 1586.72 | 1865.116 | 2309.006 | 2735.144 | 3120.425 | 3495.767 | 3842.368 | 4160.915 | 4519.2 | 4838.24 | 5104.015 | 5291.757 | 5388.876 | 5460.669 | 5523.611 | 5586.494 | 5668.429 | 5637.826
Consumer Transformation | Lct_BB006 | Number | SPD | Strathaven |  | 30.267 | 36.925 | 52.507 | 85.27 | 153.081 | 248.733 | 418.439 | 673.974 | 1028.647 | 1431.537 | 1830.691 | 2224.629 | 2614.379 | 3235.842 | 3833.154 | 4373.25 | 4899.463 | 5385.44 | 5832.145 | 6334.652 | 6782.206 | 7155.147 | 7418.741 | 7555.322 | 7656.936 | 7746.181 | 7835.385 | 7951.356 | 7909.494
Consumer Transformation | Lct_BB006 | Number | SPD | Strathleven |  | 18.75 | 22.872 | 32.52 | 52.805 | 94.878 | 154.292 | 259.776 | 418.755 | 639.625 | 890.312 | 1138.779 | 1384.114 | 1626.963 | 2014.173 | 2385.898 | 2721.983 | 3049.399 | 3351.743 | 3629.616 | 3942.152 | 4220.454 | 4452.293 | 4616.062 | 4700.78 | 4763.406 | 4818.311 | 4873.165 | 4944.638 | 4917.942
Consumer Transformation | Lct_BB006 | Number | SPD | Telford Road |  | 22.805 | 27.822 | 39.562 | 64.247 | 115.34 | 187.41 | 315.275 | 507.81 | 775.04 | 1078.6 | 1379.344 | 1676.16 | 1969.819 | 2438.064 | 2888.112 | 3295.05 | 3691.528 | 4057.69 | 4394.263 | 4772.88 | 5110.092 | 5391.087 | 5589.693 | 5692.6 | 5769.162 | 5836.404 | 5903.615 | 5990.994 | 5959.453
Consumer Transformation | Lct_BB006 | Number | SPD | Tongland |  | 10.255 | 12.511 | 17.79 | 28.89 | 51.865 | 84.273 | 141.771 | 228.348 | 348.514 | 485.016 | 620.253 | 753.723 | 885.773 | 1096.33 | 1298.704 | 1481.693 | 1659.978 | 1824.631 | 1975.979 | 2146.232 | 2297.867 | 2424.223 | 2513.53 | 2559.805 | 2594.233 | 2624.47 | 2654.693 | 2693.985 | 2679.802
Consumer Transformation | Lct_BB006 | Number | SPD | West George Street |  | 8.821 | 10.761 | 15.299 | 24.843 | 44.637 | 72.589 | 122.216 | 197.009 | 300.921 | 418.86 | 535.756 | 651.177 | 765.429 | 947.598 | 1122.481 | 1280.597 | 1434.635 | 1576.877 | 1707.606 | 1854.644 | 1985.575 | 2094.647 | 2171.695 | 2211.552 | 2241.015 | 2266.846 | 2292.652 | 2326.278 | 2313.719
Consumer Transformation | Lct_BB006 | Number | SPD | Westfield |  | 21.134 | 25.78 | 36.655 | 59.518 | 106.942 | 173.91 | 292.806 | 471.998 | 720.95 | 1003.51 | 1283.569 | 1560.098 | 1833.823 | 2270.265 | 2689.253 | 3068.07 | 3437.115 | 3777.9 | 4091.103 | 4443.377 | 4757.064 | 5018.38 | 5202.971 | 5298.461 | 5369.05 | 5430.935 | 5492.763 | 5573.324 | 5543.234
Consumer Transformation | Lct_BB006 | Number | SPD | Whitehouse |  | 40.474 | 49.377 | 70.213 | 114.024 | 204.7 | 332.607 | 559.539 | 901.242 | 1375.512 | 1914.259 | 2448.009 | 2974.786 | 3495.962 | 4326.985 | 5125.714 | 5847.933 | 6551.588 | 7201.438 | 7798.775 | 8470.73 | 9069.201 | 9567.901 | 9920.379 | 10103.016 | 10238.895 | 10358.234 | 10477.517 | 10632.595 | 10576.617
Consumer Transformation | Lct_BB006 | Number | SPD | Wishaw |  | 46.645 | 56.906 | 80.92 | 131.412 | 235.915 | 383.327 | 644.864 | 1038.673 | 1585.265 | 2206.165 | 2821.308 | 3428.413 | 4029.064 | 4986.811 | 5907.338 | 6739.689 | 7550.645 | 8299.591 | 8988.017 | 9762.439 | 10452.171 | 11026.918 | 11433.146 | 11643.633 | 11800.233 | 11937.77 | 12075.242 | 12253.968 | 12189.454
Consumer Transformation | Lct_BB006 | Number | SPM | Birkenhead |  | 89.014 | 108.358 | 153.747 | 249.134 | 446.95 | 725.739 | 1220.092 | 1963.917 | 2995.511 | 4292.948 | 5657.261 | 7089.129 | 8597.476 | 10990.034 | 13405.177 | 15759.084 | 18205.746 | 20651.717 | 23099.383 | 25458.85 | 27664.221 | 29626.994 | 31189.864 | 32258.636 | 32966.067 | 33632.097 | 34309.668 | 35117.507 | 35236.646
Consumer Transformation | Lct_BB006 | Number | SPM | Capenhurst |  | 56.197 | 68.41 | 97.066 | 157.286 | 282.174 | 458.182 | 770.283 | 1239.884 | 1891.162 | 2710.275 | 3571.61 | 4475.594 | 5427.862 | 6938.36 | 8463.116 | 9949.213 | 11493.869 | 13038.089 | 14583.379 | 16072.985 | 17465.307 | 18704.468 | 19691.158 | 20365.907 | 20812.532 | 21233.017 | 21660.79 | 22170.805 | 22246.021
Consumer Transformation | Lct_BB006 | Number | SPM | Carrington |  | 74.378 | 91.078 | 129.993 | 211.886 | 382.706 | 625.532 | 1058.406 | 1714.368 | 2630.913 | 3772.179 | 4973.277 | 6234.87 | 7564.881 | 9674.427 | 11807.092 | 13888.137 | 16053.235 | 18220.06 | 20390.697 | 22530.851 | 24544.855 | 26352.931 | 27813.153 | 28838.61 | 29569.593 | 30267.674 | 30980.295 | 31815.129 | 32028.943
Consumer Transformation | Lct_BB006 | Number | SPM | Connah's Quay |  | 79.282 | 96.133 | 135.861 | 219.274 | 387.884 | 621.075 | 1029.693 | 1634.627 | 2459.095 | 3481.243 | 4531.398 | 5608.392 | 6717.499 | 8480.039 | 10330.493 | 12129.186 | 13994.707 | 15855.087 | 17712.197 | 19435.599 | 21026.074 | 22418.231 | 23496.036 | 24192.892 | 24610.423 | 24992.19 | 25377.771 | 25854.448 | 25820.74
Consumer Transformation | Lct_BB006 | Number | SPM | Fiddlers Ferry |  | 68.652 | 83.956 | 119.673 | 194.812 | 353.693 | 581.001 | 987.797 | 1607.434 | 2477.874 | 3566.867 | 4721.05 | 5941.613 | 7236.694 | 9289.769 | 11357.134 | 13381.647 | 15493.928 | 17614.726 | 19745.999 | 21795.046 | 23717.897 | 25437.97 | 26819.08 | 27778.602 | 28415.683 | 29018.276 | 29632.002 | 30359.534 | 30492.502
Consumer Transformation | Lct_BB006 | Number | SPM | Frodsham |  | 109.299 | 133.052 | 188.785 | 305.909 | 548.805 | 891.127 | 1498.139 | 2411.474 | 3678.158 | 5271.268 | 6946.495 | 8704.671 | 10556.756 | 13494.553 | 16460.083 | 19350.423 | 22354.654 | 25358.038 | 28363.503 | 31260.668 | 33968.622 | 36378.692 | 38297.724 | 39610.058 | 40478.706 | 41296.517 | 42128.501 | 43120.438 | 43266.728
Consumer Transformation | Lct_BB006 | Number | SPM | Kirkby (_D) |  | 50.337 | 61.559 | 87.747 | 142.841 | 259.336 | 426.004 | 724.276 | 1178.608 | 1816.835 | 2615.31 | 3461.584 | 4356.529 | 5306.113 | 6811.475 | 8327.316 | 9811.735 | 11360.509 | 12915.528 | 14478.227 | 15980.636 | 17390.515 | 18651.712 | 19664.375 | 20367.919 | 20835.042 | 21276.876 | 21726.875 | 22260.318 | 22357.813
Consumer Transformation | Lct_BB006 | Number | SPM | Legacy |  | 115.166 | 142.646 | 205.889 | 339.303 | 587.221 | 919.267 | 1488.967 | 2307.484 | 3385.956 | 4725.537 | 6061.213 | 7388.655 | 8711.881 | 10820.436 | 13086.732 | 15254.314 | 17472.826 | 19651.404 | 21792.654 | 23829.05 | 25687.429 | 27289.756 | 28497.758 | 29235.01 | 29763.732 | 30250.245 | 30742.402 | 31346.052 | 31331.638
Consumer Transformation | Lct_BB006 | Number | SPM | Lister Drive |  | 170.743 | 208.807 | 297.636 | 484.513 | 879.664 | 1444.998 | 2456.733 | 3997.822 | 6162.676 | 8871.094 | 11741.641 | 14777.283 | 17998.256 | 23104.424 | 28246.133 | 33281.262 | 38534.68 | 43809.282 | 49109.934 | 54206.083 | 58988.371 | 63266.335 | 66701.271 | 69087.681 | 70672.155 | 72170.852 | 73697.241 | 75506.673 | 75837.375
Consumer Transformation | Lct_BB006 | Number | SPM | Pentir |  | 63.114 | 76.567 | 108.265 | 174.827 | 302.802 | 474.409 | 769.078 | 1192.943 | 1752.19 | 2440.703 | 3124.252 | 3800.406 | 4471.02 | 5540.101 | 6697.935 | 7804.36 | 8935.951 | 10046.21 | 11136.476 | 12172.95 | 13117.737 | 13931.079 | 14542.539 | 14913.335 | 15178.198 | 15421.326 | 15667.127 | 15969.519 | 15956.887
Consumer Transformation | Lct_BB006 | Number | SPM | Rainhill |  | 39.315 | 48.079 | 68.532 | 111.562 | 202.548 | 332.719 | 565.677 | 920.521 | 1418.992 | 2042.62 | 2703.58 | 3402.555 | 4144.202 | 5319.927 | 6503.835 | 7663.202 | 8872.832 | 10087.339 | 11307.845 | 12481.263 | 13582.412 | 14567.438 | 15358.352 | 15907.836 | 16272.671 | 16617.754 | 16969.214 | 17385.846 | 17461.992
Consumer Transformation | Lct_BB006 | Number | SPM | St. Asaph |  | 17.622 | 21.378 | 30.229 | 48.814 | 84.545 | 132.46 | 214.735 | 333.082 | 489.23 | 681.47 | 872.324 | 1061.113 | 1248.356 | 1546.854 | 1870.134 | 2179.059 | 2495.011 | 2805.007 | 3109.421 | 3398.816 | 3662.61 | 3889.704 | 4060.43 | 4163.96 | 4237.912 | 4305.796 | 4374.426 | 4458.857 | 4455.33
Consumer Transformation | Lct_BB006 | Number | SPM | Trawsfynydd |  | 70.858 | 86.76 | 123.819 | 201.803 | 346.829 | 538.939 | 866.084 | 1330.952 | 1935.537 | 2679.962 | 3408.801 | 4118.721 | 4811.002 | 5916.234 | 7129.732 | 8280.431 | 9449.696 | 10588.109 | 11697.154 | 12765.657 | 13734.386 | 14562.165 | 15176.085 | 15536.736 | 15818.476 | 16077.815 | 16340.187 | 16661.854 | 16655.015
Consumer Transformation | Lct_BB006 | Number | SPM | Wylfa |  | 22.106 | 26.688 | 37.551 | 60.334 | 104.354 | 163.255 | 264.25 | 409.218 | 600.019 | 829.033 | 1052.115 | 1268.16 | 1477.482 | 1811.854 | 2180.064 | 2527.863 | 2880.109 | 3221.701 | 3553.103 | 3871.22 | 4157.921 | 4400.883 | 4578.304 | 4678.635 | 4760.604 | 4835.708 | 4911.602 | 5005.184 | 4999.997
Consumer Transformation | Lct_BB006 | Number | SPN | Beddington (_J) |  | 181.868 | 221.646 | 314.851 | 510.778 | 926.535 | 1520.708 | 2583.36 | 4200.611 | 6470.436 | 9407.482 | 12573.218 | 15974.505 | 19637.052 | 25436.413 | 31176.067 | 36825.582 | 42744.009 | 48713.546 | 54739.365 | 60557.095 | 66048.642 | 70997.752 | 75019.552 | 77875.969 | 79769.767 | 81571.372 | 83408.807 | 85571.586 | 86061.698
Consumer Transformation | Lct_BB006 | Number | SPN | Bolney |  | 293.291 | 358.275 | 510.123 | 829.495 | 1461.258 | 2329.932 | 3846.418 | 6079.839 | 9106.431 | 13074.169 | 17259.929 | 21666.711 | 26322.772 | 33706.485 | 41179.373 | 48487.054 | 56102.972 | 63739.865 | 71404.895 | 78812.508 | 85763.412 | 91980.738 | 96972.132 | 100438.937 | 102819.691 | 105078.966 | 107381.808 | 110100.649 | 110665.544
Consumer Transformation | Lct_BB006 | Number | SPN | Canterbury |  | 43.693 | 53.448 | 76.206 | 124.087 | 222.656 | 361.608 | 608.04 | 978.908 | 1493.371 | 2162.556 | 2879.085 | 3644.194 | 4463.4 | 5761.138 | 7049.583 | 8313.64 | 9634.425 | 10962.727 | 12299.743 | 13597.816 | 14821.023 | 15921.033 | 16811.858 | 17440.604 | 17863.159 | 18265.002 | 18674.802 | 19157.372 | 19265.428
Consumer Transformation | Lct_BB006 | Number | SPN | Chessington |  | 125.092 | 152.451 | 216.56 | 351.322 | 637.286 | 1045.967 | 1776.876 | 2889.247 | 4450.469 | 6470.616 | 8648.06 | 10987.519 | 13506.678 | 17495.571 | 21443.396 | 25329.223 | 29400.012 | 33505.954 | 37650.609 | 41652.136 | 45429.31 | 48833.387 | 51599.645 | 53564.334 | 54866.919 | 56106.091 | 57369.909 | 58857.502 | 59194.609
Consumer Transformation | Lct_BB006 | Number | SPN | Kemsley |  | 41.402 | 51.495 | 74.627 | 123.466 | 218.966 | 351.512 | 584.295 | 929.991 | 1402.744 | 2021.032 | 2677.352 | 3372.451 | 4111.02 | 5281.732 | 6448.662 | 7588.307 | 8774.785 | 9963.122 | 11154.45 | 12310.048 | 13394.029 | 14363.19 | 15140.701 | 15680.011 | 16038.206 | 16376.875 | 16721.767 | 17130.817 | 17204.333
Consumer Transformation | Lct_BB006 | Number | SPN | Kingsnorth |  | 91.11 | 110.164 | 155.246 | 249.835 | 450.123 | 733.946 | 1238.929 | 2002.197 | 3065.815 | 4449.192 | 5935.76 | 7528.44 | 9239.018 | 11948.144 | 14629.653 | 17263.81 | 20019.013 | 22793.103 | 25588.542 | 28289.294 | 30834.329 | 33123.099 | 34976.696 | 36285.065 | 37146.852 | 37964.822 | 38798.606 | 39782.774 | 39988.706
Consumer Transformation | Lct_BB006 | Number | SPN | Littlebrook (_J) |  | 45.555 | 55.519 | 78.865 | 127.942 | 232.082 | 380.912 | 647.089 | 1052.183 | 1620.736 | 2356.418 | 3149.382 | 4001.348 | 4918.755 | 6371.398 | 7809.086 | 9224.196 | 10706.663 | 12201.933 | 13711.3 | 15168.545 | 16544.086 | 17783.756 | 18791.15 | 19506.635 | 19981 | 20432.272 | 20892.519 | 21434.259 | 21557.024
Consumer Transformation | Lct_BB006 | Number | SPN | Ninfield |  | 161.342 | 197.09 | 280.623 | 456.313 | 803.852 | 1281.718 | 2115.951 | 3344.577 | 5009.535 | 7192.225 | 9494.852 | 11919.065 | 14480.409 | 18542.26 | 22653.167 | 26673.192 | 30862.781 | 35063.909 | 39280.515 | 43355.514 | 47179.272 | 50599.483 | 53345.297 | 55252.419 | 56562.095 | 57804.943 | 59071.759 | 60567.419 | 60878.174
Consumer Transformation | Lct_BB006 | Number | SPN | Northfleet East |  | 84.154 | 101.753 | 143.394 | 230.76 | 415.758 | 677.912 | 1144.341 | 1849.335 | 2831.75 | 4109.51 | 5482.584 | 6953.668 | 8533.648 | 11035.941 | 13512.726 | 15945.773 | 18490.625 | 21052.922 | 23634.939 | 26129.497 | 28480.227 | 30594.256 | 32306.337 | 33514.816 | 34310.808 | 35066.329 | 35836.456 | 36745.486 | 36935.695
Consumer Transformation | Lct_BB006 | Number | SPN | Richborough |  | 63.863 | 78.122 | 111.386 | 181.37 | 325.443 | 528.542 | 888.737 | 1430.814 | 2182.775 | 3160.884 | 4208.193 | 5326.509 | 6523.897 | 8420.725 | 10303.972 | 12151.571 | 14082.087 | 16023.589 | 17977.83 | 19875.149 | 21663.039 | 23270.862 | 24572.93 | 25491.931 | 26109.556 | 26696.907 | 27295.888 | 28001.234 | 28159.172
Consumer Transformation | Lct_BB006 | Number | SPN | Sellindge |  | 70.328 | 85.478 | 121.092 | 195.909 | 342.998 | 543.463 | 891.411 | 1399.718 | 2082.342 | 2976.587 | 3912.518 | 4890.296 | 5915.761 | 7542.947 | 9188.888 | 10788.779 | 12448.103 | 14102.845 | 15754.669 | 17374.601 | 18891.273 | 20244.016 | 21324.97 | 22069.189 | 22596.468 | 23097.228 | 23607.739 | 24209.9 | 24338.554
Consumer Transformation | Lct_BB006 | Number | SPN | West Weybridge |  | 88.207 | 107.499 | 152.704 | 247.729 | 449.372 | 737.548 | 1252.937 | 2037.308 | 3138.18 | 4562.656 | 6098.047 | 7747.682 | 9524.028 | 12336.735 | 15120.484 | 17860.515 | 20730.97 | 23626.212 | 26548.752 | 29370.368 | 32033.785 | 34434.117 | 36384.702 | 37770.073 | 38688.571 | 39562.354 | 40453.516 | 41502.47 | 41740.175
Consumer Transformation | Lct_BB006 | Number | South Wales | Aberthaw |  | 105.669 | 128.686 | 182.666 | 296.118 | 525.058 | 842.718 | 1400.508 | 2228.657 | 3360.885 | 4820.236 | 6356.914 | 7971.826 | 9675.161 | 12376.732 | 15168.946 | 17917.107 | 20795.912 | 23699.388 | 26630.054 | 29327.617 | 31843.652 | 34076.778 | 35846.849 | 37046.753 | 37697.308 | 38293.563 | 38896.139 | 39638.863 | 39599.425
Consumer Transformation | Lct_BB006 | Number | South Wales | Alpha Steel (Uskmouth) |  | 6.192 | 7.541 | 10.705 | 17.353 | 30.77 | 49.385 | 82.073 | 130.604 | 196.955 | 282.477 | 372.529 | 467.167 | 566.986 | 725.304 | 888.934 | 1049.982 | 1218.687 | 1388.837 | 1560.581 | 1718.664 | 1866.109 | 1996.975 | 2100.705 | 2171.022 | 2209.146 | 2244.088 | 2279.401 | 2322.926 | 2320.615
Consumer Transformation | Lct_BB006 | Number | South Wales | Cardiff East |  | 39.711 | 48.361 | 68.648 | 111.284 | 197.321 | 316.701 | 526.324 | 837.55 | 1263.052 | 1811.489 | 2388.987 | 2995.886 | 3636.015 | 4651.29 | 5700.63 | 6733.414 | 7815.296 | 8906.449 | 10007.82 | 11021.59 | 11967.139 | 12806.368 | 13471.577 | 13922.512 | 14166.997 | 14391.075 | 14617.528 | 14896.651 | 14881.83
Consumer Transformation | Lct_BB006 | Number | South Wales | Grange |  | 11.342 | 13.885 | 19.812 | 32.284 | 58.183 | 94.897 | 160.235 | 259.021 | 396.726 | 571.485 | 756.933 | 953.278 | 1161.842 | 1492.446 | 1831.952 | 2167.112 | 2519.042 | 2874.935 | 3235.088 | 3562.74 | 3868.331 | 4139.545 | 4354.502 | 4500.191 | 4575.24 | 4643.527 | 4712.411 | 4798.087 | 4788.967
Consumer Transformation | Lct_BB006 | Number | South Wales | Imperial Park |  | 1.34 | 1.636 | 2.329 | 3.785 | 6.681 | 10.674 | 17.659 | 27.973 | 41.99 | 59.081 | 76.422 | 93.979 | 111.825 | 140.215 | 170.338 | 199.441 | 229.478 | 259.262 | 288.827 | 316.313 | 341.524 | 363.413 | 380.121 | 390.602 | 397.188 | 403.19 | 409.247 | 416.766 | 416.053
Consumer Transformation | Lct_BB006 | Number | South Wales | Pembroke |  | 58.361 | 71.255 | 101.404 | 164.808 | 290.926 | 464.842 | 769.023 | 1218.173 | 1828.582 | 2572.823 | 3327.981 | 4092.551 | 4869.698 | 6106.045 | 7417.809 | 8685.19 | 9993.214 | 11290.27 | 12577.752 | 13774.681 | 14872.586 | 15825.808 | 16553.385 | 17009.791 | 17296.6 | 17557.981 | 17821.755 | 18149.183 | 18118.13
Consumer Transformation | Lct_BB006 | Number | South Wales | Pyle |  | 24.528 | 30.026 | 42.844 | 69.815 | 125.822 | 205.217 | 346.512 | 560.141 | 857.93 | 1235.851 | 1636.889 | 2061.49 | 2512.515 | 3227.455 | 3961.645 | 4686.439 | 5447.498 | 6217.126 | 6995.966 | 7704.524 | 8365.372 | 8951.88 | 9416.729 | 9731.787 | 9894.082 | 10041.754 | 10190.718 | 10375.995 | 10356.272
Consumer Transformation | Lct_BB006 | Number | South Wales | Rassau |  | 84.839 | 103.584 | 147.412 | 239.582 | 422.92 | 675.742 | 1117.93 | 1770.861 | 2658.213 | 3740.118 | 4837.893 | 5949.35 | 7079.091 | 8876.37 | 10783.284 | 12625.679 | 14527.156 | 16412.689 | 18284.305 | 20024.282 | 21620.309 | 23006.01 | 24063.69 | 24727.168 | 25144.103 | 25524.074 | 25907.523 | 26383.506 | 26338.364
Consumer Transformation | Lct_BB006 | Number | South Wales | Swansea North |  | 245.346 | 299.555 | 426.3 | 692.845 | 1223.043 | 1954.178 | 3232.938 | 5121.15 | 7687.281 | 10816.04 | 13990.691 | 17204.912 | 20472.008 | 25669.557 | 31184.158 | 36512.175 | 42011.052 | 47463.821 | 52876.343 | 57908.18 | 62523.728 | 66531.031 | 69589.734 | 71508.446 | 72714.177 | 73813.015 | 74921.911 | 76298.404 | 76167.859
Consumer Transformation | Lct_BB006 | Number | South Wales | Upper Boat 132kV |  | 60.381 | 73.533 | 104.379 | 169.208 | 300.028 | 481.545 | 800.277 | 1273.496 | 1920.472 | 2754.373 | 3632.46 | 4555.251 | 5528.568 | 7072.296 | 8667.819 | 10238.17 | 11883.173 | 13542.273 | 15216.911 | 16758.349 | 18196.058 | 19472.107 | 20483.559 | 21169.207 | 21540.946 | 21881.658 | 22225.981 | 22650.387 | 22627.852
Consumer Transformation | Lct_BB006 | Number | South Wales | Upper Boat 33kV |  | 18.946 | 23.073 | 32.752 | 53.094 | 94.143 | 151.099 | 251.111 | 399.597 | 602.606 | 864.267 | 1139.793 | 1429.346 | 1734.753 | 2219.144 | 2719.787 | 3212.532 | 3728.701 | 4249.293 | 4774.76 | 5258.433 | 5709.557 | 6109.956 | 6427.329 | 6642.471 | 6759.115 | 6866.024 | 6974.065 | 7107.236 | 7100.165
Consumer Transformation | Lct_BB006 | Number | South Wales | Uskmouth |  | 94.069 | 114.56 | 162.615 | 263.613 | 467.422 | 750.213 | 1246.774 | 1984.016 | 2991.959 | 4291.116 | 5659.113 | 7096.755 | 8613.114 | 11018.132 | 13503.843 | 15950.337 | 18513.134 | 21097.895 | 23706.86 | 26108.31 | 28348.159 | 30336.153 | 31911.922 | 32980.113 | 33559.256 | 34090.06 | 34626.49 | 35287.685 | 35252.577
Consumer Transformation | Lct_BB006 | Number | South Western | Abham |  | 171.198 | 208.503 | 295.984 | 479.85 | 815.475 | 1251.842 | 1985.306 | 3007.243 | 4304.801 | 6032.097 | 7769.579 | 9512.709 | 11267.757 | 14062.051 | 17018.038 | 19849.439 | 22750.918 | 25604.282 | 28412.891 | 31231.355 | 33845.86 | 36149.958 | 37954.635 | 39149.524 | 40121.875 | 41048.725 | 41994.459 | 43104.933 | 43373.432
Consumer Transformation | Lct_BB006 | Number | South Western | Alverdiscott |  | 129.551 | 157.781 | 223.981 | 363.118 | 617.096 | 947.309 | 1502.344 | 2275.677 | 3257.581 | 4564.681 | 5879.489 | 7198.572 | 8526.673 | 10641.205 | 12878.095 | 15020.707 | 17216.35 | 19375.581 | 21500.946 | 23633.767 | 25612.247 | 27355.833 | 28721.489 | 29625.7 | 30361.509 | 31062.887 | 31778.553 | 32618.885 | 32822.066
Consumer Transformation | Lct_BB006 | Number | South Western | Axminster |  | 95.407 | 116.356 | 165.402 | 268.519 | 466.655 | 733.726 | 1193.914 | 1859.21 | 2742.127 | 3906.533 | 5117.581 | 6374.957 | 7685.717 | 9766.627 | 11897.432 | 13968.485 | 16116.361 | 18258.177 | 20396.086 | 22479.484 | 24426.831 | 26159.979 | 27540.029 | 28483.806 | 29158.759 | 29799.253 | 30452.093 | 31222.895 | 31382.864
Consumer Transformation | Lct_BB006 | Number | South Western | Bridgewater |  | 110.256 | 136.968 | 198.259 | 327.634 | 557.805 | 857.991 | 1363.662 | 2070.578 | 2971.892 | 4172.647 | 5385.623 | 6608.022 | 7844.565 | 9812.546 | 11884.584 | 13872.902 | 15913.502 | 17923.813 | 19906.159 | 21855.334 | 23657.234 | 25238.013 | 26466.609 | 27267.368 | 27884.964 | 28468.381 | 29062.395 | 29767.667 | 29889.737
Consumer Transformation | Lct_BB006 | Number | South Western | Exeter |  | 122.853 | 149.623 | 212.4 | 344.343 | 585.19 | 898.329 | 1424.667 | 2158.016 | 3089.151 | 4328.67 | 5575.497 | 6826.378 | 8085.811 | 10091.014 | 12212.248 | 14244.079 | 16326.198 | 18373.789 | 20389.264 | 22411.811 | 24287.996 | 25941.431 | 27236.478 | 28093.938 | 28791.703 | 29456.816 | 30135.48 | 30932.364 | 31125.04
Consumer Transformation | Lct_BB006 | Number | South Western | Indian Queens |  | 261.586 | 318.587 | 452.255 | 733.196 | 1246.021 | 1912.776 | 3033.486 | 4594.974 | 6577.603 | 9216.858 | 11871.676 | 14535.126 | 17216.785 | 21486.38 | 26003.036 | 30329.329 | 34762.7 | 39122.552 | 43414.019 | 47720.545 | 51715.428 | 55236.019 | 57993.509 | 59819.264 | 61304.985 | 62721.184 | 64166.235 | 65863.006 | 66273.263
Consumer Transformation | Lct_BB006 | Number | South Western | Landulph |  | 94.203 | 114.73 | 162.867 | 264.04 | 448.72 | 688.833 | 1092.426 | 1654.752 | 2368.741 | 3319.196 | 4275.255 | 5234.422 | 6200.147 | 7737.724 | 9364.272 | 10922.267 | 12518.822 | 14088.902 | 15634.355 | 17185.23 | 18623.877 | 19891.72 | 20884.753 | 21542.248 | 22077.29 | 22587.294 | 23107.689 | 23718.734 | 23866.477
Consumer Transformation | Lct_BB006 | Number | South Western | Seabank |  | 87.025 | 105.969 | 150.403 | 243.79 | 430.189 | 687.097 | 1136.279 | 1799.23 | 2699.736 | 3883.574 | 5136.771 | 6460.52 | 7863.557 | 10087.969 | 12333.606 | 14532.927 | 16827.789 | 19132.125 | 21448.058 | 23668.247 | 25750.419 | 27611.549 | 29104.006 | 30138.401 | 30830.515 | 31485.249 | 32152.101 | 32942.48 | 33087.737
Consumer Transformation | Lct_BB006 | Number | South Western | Taunton |  | 61.576 | 75.058 | 106.64 | 173.032 | 294.934 | 454.23 | 722.938 | 1099.378 | 1580.588 | 2220.987 | 2869.001 | 3523.214 | 4186.222 | 5241.248 | 6350.24 | 7415.286 | 8509.069 | 9587.461 | 10651.699 | 11705.63 | 12682.637 | 13542.892 | 14215.677 | 14659.794 | 15007.015 | 15336.495 | 15672.322 | 16068.851 | 16151.011
Consumer Transformation | Lct_BB006 | Number | West Midlands | Bishops Wood |  | 222.99 | 272.121 | 387.063 | 628.758 | 1111.456 | 1778.385 | 2946.3 | 4673.825 | 7026.042 | 10096.699 | 13341.43 | 16762.926 | 20383.436 | 26124.243 | 31885.695 | 37508.629 | 43359.452 | 49215.83 | 55083.385 | 60795.547 | 66155.009 | 70948.25 | 74795.577 | 77466.747 | 79299.631 | 81038.68 | 82811.189 | 84904.355 | 85336.402
Consumer Transformation | Lct_BB006 | Number | West Midlands | Bushbury |  | 55.466 | 67.687 | 96.277 | 156.396 | 276.462 | 442.352 | 732.857 | 1162.559 | 1747.645 | 2511.435 | 3318.523 | 4169.58 | 5070.139 | 6498.097 | 7931.19 | 9329.829 | 10785.152 | 12241.857 | 13701.342 | 15122.175 | 16455.278 | 17647.54 | 18604.517 | 19268.939 | 19724.847 | 20157.415 | 20598.306 | 21118.956 | 21226.423
Consumer Transformation | Lct_BB006 | Number | West Midlands | Bustleholme |  | 71.959 | 87.797 | 124.858 | 202.785 | 361.998 | 584.93 | 978.639 | 1567.789 | 2380.119 | 3437.727 | 4565.2 | 5764.148 | 7042.94 | 9069.347 | 11088.299 | 13065.635 | 15128.889 | 17200.685 | 19282.929 | 21311.018 | 23220.534 | 24935.911 | 26322.711 | 27298.467 | 27962.828 | 28594.892 | 29239.539 | 29998.26 | 30170.621
Consumer Transformation | Lct_BB006 | Number | West Midlands | Cellarhead |  | 147.832 | 179.278 | 253.405 | 409.046 | 724.281 | 1160.84 | 1926.469 | 3061.275 | 4609.907 | 6633.501 | 8776.871 | 11042.14 | 13444.328 | 17252.662 | 21065.922 | 24790.579 | 28668.759 | 32553.545 | 36448.632 | 40207.381 | 43729.136 | 46873.217 | 49389.499 | 51127.01 | 52280.57 | 53369.86 | 54478.828 | 55796.148 | 56020.189
Consumer Transformation | Lct_BB006 | Number | West Midlands | Feckenham |  | 151.329 | 184.636 | 262.575 | 426.454 | 761.277 | 1230.101 | 2058.064 | 3297.04 | 5005.359 | 7229.494 | 9600.555 | 12121.928 | 14811.21 | 19072.715 | 23318.545 | 27476.857 | 31815.853 | 36172.811 | 40551.744 | 44816.787 | 48832.473 | 52439.889 | 55356.312 | 57408.313 | 58805.454 | 60134.678 | 61490.361 | 63085.942 | 63448.415
Consumer Transformation | Lct_BB006 | Number | West Midlands | Hams Hall |  | 66.785 | 81.485 | 115.881 | 188.205 | 335.971 | 542.875 | 908.277 | 1455.068 | 2208.993 | 3190.561 | 4236.971 | 5349.718 | 6536.567 | 8417.279 | 10291.072 | 12126.242 | 14041.152 | 15963.99 | 17896.525 | 19778.798 | 21551.023 | 23143.069 | 24430.161 | 25335.762 | 25952.356 | 26538.976 | 27137.274 | 27841.445 | 28001.414
Consumer Transformation | Lct_BB006 | Number | West Midlands | Iron Acton |  | 217.393 | 266.263 | 380.111 | 619.704 | 1095.442 | 1752.745 | 2903.795 | 4606.355 | 6924.55 | 9964.427 | 13184.365 | 16587.56 | 20196.589 | 25918.184 | 31687.099 | 37336.806 | 43231.757 | 49150.834 | 55099.49 | 60858.166 | 66271.759 | 71125.394 | 75036.869 | 77772.932 | 79645.643 | 81425.508 | 83240.361 | 85379.04 | 85848.272
Consumer Transformation | Lct_BB006 | Number | West Midlands | Ironbridge |  | 51.819 | 62.842 | 88.825 | 143.381 | 253.879 | 406.905 | 675.278 | 1073.057 | 1615.892 | 2325.215 | 3076.522 | 3870.558 | 4712.587 | 6047.508 | 7384.155 | 8689.745 | 10049.148 | 11410.867 | 12776.196 | 14093.736 | 15328.203 | 16430.285 | 17312.308 | 17921.35 | 18325.703 | 18707.528 | 19096.25 | 19558.005 | 19636.537
Consumer Transformation | Lct_BB006 | Number | West Midlands | Kitwell |  | 63.578 | 77.586 | 110.357 | 179.268 | 316.893 | 507.044 | 840.034 | 1332.577 | 2003.228 | 2878.718 | 3803.839 | 4779.358 | 5811.619 | 7448.408 | 9091.083 | 10694.264 | 12362.42 | 14032.16 | 15705.087 | 17333.709 | 18861.77 | 20228.394 | 21325.324 | 22086.914 | 22609.496 | 23105.325 | 23610.694 | 24207.486 | 24330.669
Consumer Transformation | Lct_BB006 | Number | West Midlands | Nechells |  | 176.786 | 215.695 | 306.745 | 498.192 | 889.339 | 1437.027 | 2404.271 | 3851.666 | 5847.357 | 8445.635 | 11215.554 | 14161.07 | 17302.742 | 22281.115 | 27241.176 | 32098.996 | 37167.895 | 42257.778 | 47373.332 | 52355.838 | 57047.04 | 61261.294 | 64668.315 | 67065.502 | 68697.67 | 70250.494 | 71834.23 | 73698.218 | 74121.667
Consumer Transformation | Lct_BB006 | Number | West Midlands | Ocker Hill |  | 24.233 | 29.572 | 42.063 | 68.328 | 120.784 | 193.261 | 320.181 | 507.914 | 763.534 | 1097.229 | 1449.841 | 1821.662 | 2215.11 | 2838.975 | 3465.084 | 4076.14 | 4711.961 | 5348.386 | 5986.025 | 6606.778 | 7189.201 | 7710.093 | 8128.19 | 8418.471 | 8617.655 | 8806.641 | 8999.263 | 9226.731 | 9273.683
Consumer Transformation | Lct_BB006 | Number | West Midlands | Oldbury |  | 38.221 | 46.642 | 66.343 | 107.77 | 190.504 | 304.816 | 504.998 | 801.097 | 1204.268 | 1730.581 | 2286.73 | 2873.177 | 3493.735 | 4477.713 | 5465.23 | 6429.004 | 7431.839 | 8435.626 | 9441.329 | 10420.398 | 11339.013 | 12160.578 | 12820.012 | 13277.852 | 13592.01 | 13890.084 | 14193.893 | 14552.663 | 14626.717
Consumer Transformation | Lct_BB006 | Number | West Midlands | Penn |  | 40.574 | 49.557 | 70.552 | 114.707 | 207.327 | 339.105 | 574.147 | 930.575 | 1428.965 | 2076.702 | 2774.383 | 3523.488 | 4329.652 | 5606.21 | 6867.546 | 8107.743 | 9405.873 | 10713.97 | 12033.181 | 13302.894 | 14499.322 | 15575.191 | 16446.388 | 17061.18 | 17461.219 | 17840.441 | 18226.877 | 18683.721 | 18774.919
Consumer Transformation | Lct_BB006 | Number | West Midlands | Rugeley |  | 32.935 | 39.941 | 56.455 | 91.13 | 161.36 | 258.619 | 429.19 | 682.009 | 1027.022 | 1477.85 | 1955.362 | 2460.032 | 2995.205 | 3843.648 | 4693.189 | 5522.989 | 6386.993 | 7252.468 | 8120.238 | 8957.634 | 9742.231 | 10442.688 | 11003.28 | 11390.372 | 11647.369 | 11890.047 | 12137.11 | 12430.59 | 12480.503
Consumer Transformation | Lct_BB006 | Number | West Midlands | Shrewsbury |  | 52.264 | 63.382 | 89.589 | 144.614 | 256.061 | 410.402 | 681.082 | 1082.28 | 1629.781 | 2345.2 | 3102.965 | 3903.825 | 4753.092 | 6099.486 | 7447.621 | 8764.432 | 10135.519 | 11508.942 | 12886.007 | 14214.87 | 15459.948 | 16571.502 | 17461.106 | 18075.383 | 18483.211 | 18868.318 | 19260.381 | 19726.105 | 19805.312
Consumer Transformation | Lct_BB006 | Number | West Midlands | Walham |  | 115.507 | 141.301 | 201.474 | 328.074 | 578.085 | 921.971 | 1522.444 | 2407.076 | 3606.291 | 5173.568 | 6824.674 | 8560.636 | 10392.453 | 13297.701 | 16218.823 | 19065.455 | 22023.903 | 24981.111 | 27939.97 | 30835.99 | 33552.875 | 35982.361 | 37931.927 | 39284.878 | 40229.143 | 41126.438 | 42041.334 | 43119.704 | 43354.889
Consumer Transformation | Lct_BB006 | Number | West Midlands | Willenhall |  | 63.3 | 77.247 | 109.875 | 178.485 | 315.508 | 504.828 | 836.364 | 1326.754 | 1994.476 | 2866.14 | 3787.219 | 4758.476 | 5786.227 | 7415.864 | 9051.362 | 10647.539 | 12308.407 | 13970.851 | 15636.469 | 17257.975 | 18779.36 | 20140.013 | 21232.15 | 21990.413 | 22510.712 | 23004.374 | 23507.534 | 24101.719 | 24224.364
Consumer Transformation | Lct_BB007 | Number | ENW | Bredbury |  | 133.033 | 238.752 | 378.27 | 524.549 | 678.574 | 873.246 | 1068.507 | 1265.32 | 1463.822 | 1658.902 | 1857.13 | 2057.877 | 2258.163 | 2456.686 | 2658.727 | 2860.213 | 3038.273 | 3193.271 | 3344.018 | 3477.293 | 3589.707 | 3691.441 | 3784.372 | 3874.669 | 3961.299 | 4041.712 | 4121.077 | 4200.529 | 4279.831
Consumer Transformation | Lct_BB007 | Number | ENW | Harker |  | 116.486 | 210.828 | 336.857 | 471.07 | 600.973 | 762.627 | 920.088 | 1074.204 | 1225.083 | 1382.882 | 1542.015 | 1701.935 | 1860.163 | 2015.638 | 2173.972 | 2330.727 | 2467.332 | 2584.281 | 2696.938 | 2798.038 | 2881.899 | 2956.788 | 3024.266 | 3089.299 | 3156.064 | 3217.775 | 3278.554 | 3339.306 | 3399.841
Consumer Transformation | Lct_BB007 | Number | ENW | Heysham (Barrow WF) |  | 2.187 | 3.939 | 6.262 | 8.715 | 11.146 | 14.18 | 17.152 | 20.079 | 22.961 | 25.94 | 28.949 | 31.978 | 34.981 | 37.937 | 40.951 | 43.94 | 46.554 | 48.801 | 50.971 | 52.92 | 54.545 | 56.002 | 57.322 | 58.597 | 59.889 | 61.086 | 62.267 | 63.448 | 64.626
Consumer Transformation | Lct_BB007 | Number | ENW | Heysham (NGET) |  | 69.951 | 125.98 | 200.299 | 278.734 | 356.494 | 453.546 | 548.62 | 642.218 | 734.407 | 829.692 | 925.941 | 1022.827 | 1118.864 | 1213.411 | 1309.804 | 1405.409 | 1489.019 | 1560.902 | 1630.317 | 1692.636 | 1744.611 | 1791.23 | 1833.428 | 1874.209 | 1915.534 | 1953.827 | 1991.589 | 2029.369 | 2067.052
Consumer Transformation | Lct_BB007 | Number | ENW | Hutton |  | 61.673 | 113.131 | 183.144 | 259.416 | 330.652 | 419.204 | 505.278 | 589.341 | 671.451 | 757.824 | 844.901 | 932.382 | 1018.908 | 1103.897 | 1190.337 | 1275.87 | 1350.334 | 1414.006 | 1475.297 | 1530.267 | 1575.786 | 1616.378 | 1652.9 | 1688.067 | 1724.151 | 1757.457 | 1790.237 | 1822.984 | 1855.597
Consumer Transformation | Lct_BB007 | Number | ENW | Kearsley 132kV |  | 211.614 | 381.006 | 605.609 | 842.531 | 1088.309 | 1398.463 | 1708.654 | 2020.429 | 2334.003 | 2642.409 | 2955.207 | 3271.383 | 3586.192 | 3897.572 | 4215.083 | 4531.256 | 4809.884 | 5051.624 | 5286.292 | 5493.695 | 5667.908 | 5825.052 | 5968.121 | 6106.862 | 6242.544 | 6368.391 | 6492.552 | 6616.813 | 6740.802
Consumer Transformation | Lct_BB007 | Number | ENW | Kearsley 33kV |  | 33.154 | 59.693 | 94.881 | 132 | 170.507 | 219.099 | 267.697 | 316.543 | 365.671 | 413.989 | 462.996 | 512.531 | 561.853 | 610.637 | 660.382 | 709.917 | 753.57 | 791.444 | 828.209 | 860.703 | 887.998 | 912.617 | 935.032 | 956.769 | 978.026 | 997.743 | 1017.195 | 1036.664 | 1056.089
Consumer Transformation | Lct_BB007 | Number | ENW | Kirkby (_G) |  | 69.247 | 122.736 | 192 | 262.816 | 339.181 | 435.458 | 531.578 | 628.023 | 724.859 | 821.276 | 919.208 | 1018.343 | 1117.207 | 1215.154 | 1314.962 | 1414.478 | 1502.39 | 1578.882 | 1653.257 | 1719.58 | 1775.618 | 1826.399 | 1872.85 | 1918.02 | 1961.634 | 2002.201 | 2042.279 | 2082.432 | 2122.541
Consumer Transformation | Lct_BB007 | Number | ENW | Macclesfield |  | 51.673 | 91.929 | 144.361 | 198.389 | 255.63 | 327.674 | 399.373 | 471.089 | 542.873 | 614.047 | 686.108 | 758.821 | 831.081 | 902.413 | 974.434 | 1045.92 | 1108.526 | 1162.444 | 1214.563 | 1259.548 | 1296.734 | 1329.85 | 1359.601 | 1388.223 | 1416.523 | 1442.48 | 1467.947 | 1493.33 | 1518.544
Consumer Transformation | Lct_BB007 | Number | ENW | Ormonde |  | 9.923 | 17.871 | 28.413 | 39.539 | 50.57 | 64.337 | 77.823 | 91.101 | 104.178 | 117.694 | 131.348 | 145.091 | 158.714 | 172.126 | 185.8 | 199.362 | 211.222 | 221.419 | 231.265 | 240.106 | 247.478 | 254.092 | 260.077 | 265.862 | 271.724 | 277.156 | 282.513 | 287.872 | 293.218
Consumer Transformation | Lct_BB007 | Number | ENW | Padiham |  | 186.631 | 335.334 | 531.917 | 738.483 | 952.416 | 1221.932 | 1490.644 | 1759.904 | 2029.898 | 2296.438 | 2566.397 | 2838.888 | 3109.787 | 3377.311 | 3649.289 | 3919.631 | 4157.046 | 4362.186 | 4560.857 | 4734.971 | 4880.136 | 5010.303 | 5128.091 | 5241.903 | 5353.666 | 5456.789 | 5558.268 | 5659.635 | 5760.571
Consumer Transformation | Lct_BB007 | Number | ENW | Penwortham East |  | 98.391 | 175.48 | 276.268 | 380.65 | 491.684 | 631.797 | 771.924 | 912.762 | 1054.408 | 1194.086 | 1335.832 | 1479.188 | 1622.012 | 1763.368 | 1907.225 | 2050.507 | 2176.828 | 2286.481 | 2392.957 | 2486.925 | 2565.876 | 2637.104 | 2701.965 | 2764.871 | 2825.798 | 2882.251 | 2937.919 | 2993.612 | 3049.161
Consumer Transformation | Lct_BB007 | Number | ENW | Penwortham West |  | 125.14 | 223.185 | 351.374 | 484.132 | 625.351 | 803.555 | 981.776 | 1160.901 | 1341.055 | 1518.706 | 1698.985 | 1881.314 | 2062.965 | 2242.75 | 2425.715 | 2607.949 | 2768.612 | 2908.074 | 3043.496 | 3163.011 | 3263.424 | 3354.016 | 3436.51 | 3516.517 | 3594.008 | 3665.808 | 3736.61 | 3807.443 | 3878.093
Consumer Transformation | Lct_BB007 | Number | ENW | Robin Rigg |  | 4.64 | 8.398 | 13.418 | 18.764 | 23.938 | 30.378 | 36.65 | 42.788 | 48.798 | 55.084 | 61.423 | 67.793 | 74.095 | 80.288 | 86.595 | 92.839 | 98.281 | 102.939 | 107.426 | 111.454 | 114.794 | 117.777 | 120.465 | 123.055 | 125.715 | 128.173 | 130.594 | 133.014 | 135.425
Consumer Transformation | Lct_BB007 | Number | ENW | Rochdale |  | 69.983 | 126.003 | 200.283 | 278.636 | 359.918 | 462.49 | 565.074 | 668.182 | 771.885 | 873.879 | 977.325 | 1081.888 | 1186 | 1288.977 | 1393.982 | 1498.544 | 1590.69 | 1670.637 | 1748.245 | 1816.835 | 1874.45 | 1926.42 | 1973.734 | 2019.618 | 2064.49 | 2106.109 | 2147.17 | 2188.265 | 2229.27
Consumer Transformation | Lct_BB007 | Number | ENW | South Manchester |  | 272.717 | 489.439 | 775.451 | 1075.321 | 1391.07 | 1790.147 | 2190.43 | 2593.894 | 3000.821 | 3400.734 | 3807.1 | 4218.63 | 4629.215 | 5036.184 | 5450.366 | 5863.412 | 6228.433 | 6546.178 | 6855.208 | 7128.419 | 7358.868 | 7567.42 | 7757.929 | 7943.038 | 8120.628 | 8285.473 | 8448.171 | 8611.046 | 8773.615
Consumer Transformation | Lct_BB007 | Number | ENW | Stalybridge |  | 81.877 | 148.08 | 236.428 | 330.388 | 426.254 | 547.074 | 667.622 | 788.501 | 909.797 | 1029.643 | 1151.113 | 1273.811 | 1395.887 | 1516.54 | 1639.661 | 1762.198 | 1870.073 | 1963.554 | 2054.237 | 2134.53 | 2201.906 | 2262.633 | 2317.875 | 2371.419 | 2424.481 | 2473.739 | 2522.358 | 2571.032 | 2619.616
Consumer Transformation | Lct_BB007 | Number | ENW | Stanah |  | 71.421 | 127.379 | 200.54 | 276.31 | 356.907 | 458.614 | 560.331 | 662.563 | 765.383 | 866.773 | 969.665 | 1073.726 | 1177.4 | 1280.009 | 1384.432 | 1488.439 | 1580.135 | 1659.73 | 1737.019 | 1805.23 | 1862.539 | 1914.243 | 1961.325 | 2006.988 | 2051.214 | 2092.193 | 2132.602 | 2173.029 | 2213.351
Consumer Transformation | Lct_BB007 | Number | ENW | Walney 2 |  | 14.082 | 25.114 | 39.539 | 54.478 | 70.369 | 90.422 | 110.477 | 130.633 | 150.905 | 170.896 | 191.182 | 211.699 | 232.14 | 252.371 | 272.959 | 293.466 | 311.545 | 327.238 | 342.477 | 355.925 | 367.224 | 377.419 | 386.701 | 395.704 | 404.424 | 412.504 | 420.471 | 428.442 | 436.392
Consumer Transformation | Lct_BB007 | Number | ENW | Washway Farm |  | 27.473 | 48.694 | 76.174 | 104.269 | 134.566 | 172.763 | 210.897 | 249.16 | 287.579 | 325.831 | 364.684 | 404.015 | 443.238 | 482.097 | 521.695 | 561.176 | 596.054 | 626.402 | 655.909 | 682.222 | 704.454 | 724.601 | 743.03 | 760.951 | 778.254 | 794.348 | 810.249 | 826.179 | 842.092
Consumer Transformation | Lct_BB007 | Number | ENW | Whitegate |  | 102.599 | 184.727 | 293.624 | 408.494 | 527.657 | 678.032 | 828.426 | 979.586 | 1131.62 | 1281.148 | 1432.805 | 1586.1 | 1738.733 | 1889.702 | 2043.645 | 2196.938 | 2332.029 | 2449.234 | 2563.011 | 2663.568 | 2748.034 | 2824.224 | 2893.59 | 2960.857 | 3026.641 | 3087.657 | 3147.855 | 3208.102 | 3268.217
Consumer Transformation | Lct_BB007 | Number | EPN | Amersham Main |  | 108.95 | 196.577 | 313.119 | 436.533 | 565.868 | 729.682 | 894.632 | 1061.525 | 1230.474 | 1396.348 | 1565.317 | 1736.862 | 1908.471 | 2079.039 | 2253.319 | 2427.629 | 2582.525 | 2718.23 | 2850.694 | 2968.462 | 3068.719 | 3160.103 | 3244.187 | 3326.234 | 3405.419 | 3479.471 | 3552.825 | 3626.457 | 3700.162
Consumer Transformation | Lct_BB007 | Number | EPN | Braintree |  | 135.928 | 247.521 | 397.866 | 559.681 | 714.72 | 907.878 | 1096.447 | 1281.435 | 1462.973 | 1654.019 | 1847.279 | 2042.107 | 2235.538 | 2426.289 | 2621.245 | 2814.959 | 2984.964 | 3131.74 | 3273.82 | 3403.363 | 3512.423 | 3610.974 | 3700.862 | 3788.124 | 3877.253 | 3960.491 | 4042.89 | 4125.56 | 4208.271
Consumer Transformation | Lct_BB007 | Number | EPN | Bramford |  | 248.916 | 450.932 | 721.152 | 1009.393 | 1290.695 | 1641.698 | 1985.372 | 2323.538 | 2656.434 | 3005.308 | 3358.672 | 3715.363 | 4069.989 | 4420.212 | 4778.67 | 5135.365 | 5449.277 | 5721.194 | 5984.914 | 6225.991 | 6429.899 | 6614.834 | 6784.14 | 6948.861 | 7115.509 | 7271.485 | 7426.052 | 7581.252 | 7736.657
Consumer Transformation | Lct_BB007 | Number | EPN | Brimsdown |  | 68.456 | 122.963 | 194.99 | 270.631 | 350.929 | 452.669 | 555.179 | 658.959 | 764.08 | 866.994 | 971.81 | 1078.204 | 1184.617 | 1290.363 | 1398.483 | 1506.615 | 1602.692 | 1686.854 | 1768.998 | 1842.174 | 1904.489 | 1961.303 | 2013.591 | 2064.621 | 2114.136 | 2160.481 | 2206.407 | 2252.521 | 2298.696
Consumer Transformation | Lct_BB007 | Number | EPN | Burwell Main |  | 187.362 | 340.351 | 545.774 | 765.948 | 983.634 | 1256.6 | 1526.374 | 1794.35 | 2060.716 | 2333.018 | 2609.198 | 2888.362 | 3166.321 | 3441.254 | 3721.613 | 4000.794 | 4246.829 | 4460.297 | 4667.523 | 4853.494 | 5010.346 | 5152.286 | 5281.938 | 5407.912 | 5533.288 | 5650.176 | 5765.788 | 5881.709 | 5997.609
Consumer Transformation | Lct_BB007 | Number | EPN | Clacton |  | 11.642 | 21.09 | 33.728 | 47.209 | 60.366 | 76.782 | 92.856 | 108.672 | 124.241 | 140.558 | 157.085 | 173.768 | 190.353 | 206.733 | 223.498 | 240.181 | 254.863 | 267.58 | 279.914 | 291.19 | 300.726 | 309.376 | 317.294 | 324.998 | 332.792 | 340.087 | 347.316 | 354.575 | 361.843
Consumer Transformation | Lct_BB007 | Number | EPN | Eaton Socon |  | 219.862 | 399.486 | 640.756 | 899.46 | 1158.582 | 1484.589 | 1808.807 | 2132.877 | 2457.028 | 2783.9 | 3115.919 | 3452.03 | 3787.229 | 4119.335 | 4457.923 | 4795.554 | 5093.879 | 5353.515 | 5606.003 | 5831.498 | 6022.158 | 6195.028 | 6353.243 | 6507.147 | 6658.369 | 6799.393 | 6938.897 | 7078.788 | 7218.669
Consumer Transformation | Lct_BB007 | Number | EPN | Elstree |  | 120.504 | 217.423 | 346.323 | 482.825 | 625.875 | 807.06 | 989.503 | 1174.093 | 1360.959 | 1544.423 | 1731.311 | 1921.047 | 2110.854 | 2299.51 | 2492.271 | 2685.065 | 2856.387 | 3006.482 | 3152.994 | 3283.251 | 3394.139 | 3495.214 | 3588.214 | 3678.962 | 3766.545 | 3848.45 | 3929.582 | 4011.022 | 4092.543
Consumer Transformation | Lct_BB007 | Number | EPN | Loudwater |  | 17.993 | 32.464 | 51.71 | 72.092 | 93.451 | 120.504 | 147.745 | 175.307 | 203.208 | 230.601 | 258.506 | 286.836 | 315.176 | 343.345 | 372.127 | 400.913 | 426.494 | 448.905 | 470.781 | 490.23 | 506.787 | 521.878 | 535.764 | 549.314 | 562.391 | 574.621 | 586.735 | 598.895 | 611.067
Consumer Transformation | Lct_BB007 | Number | EPN | Mill Hill |  | 231.165 | 417.088 | 664.361 | 926.216 | 1200.633 | 1548.206 | 1898.191 | 2252.295 | 2610.765 | 2962.709 | 3321.22 | 3685.197 | 4049.308 | 4411.212 | 4780.992 | 5150.834 | 5479.485 | 5767.418 | 6048.474 | 6298.35 | 6511.07 | 6704.964 | 6883.369 | 7057.454 | 7225.466 | 7382.587 | 7538.225 | 7694.453 | 7850.837
Consumer Transformation | Lct_BB007 | Number | EPN | Norwich Main |  | 277.557 | 502.155 | 802.025 | 1121.145 | 1426.987 | 1806.521 | 2174.21 | 2532.064 | 2880.337 | 3253.357 | 3629.995 | 4008.97 | 4384.447 | 4753.921 | 5131.861 | 5506.757 | 5834.695 | 6116.717 | 6389.103 | 6638.765 | 6848.248 | 7037.044 | 7208.78 | 7375.234 | 7548.032 | 7709.331 | 7868.966 | 8029.099 | 8189.279
Consumer Transformation | Lct_BB007 | Number | EPN | Pelham |  | 76.829 | 140.203 | 225.833 | 318.328 | 409.21 | 523.299 | 636.293 | 748.771 | 860.813 | 974.633 | 1090.091 | 1206.814 | 1323.05 | 1438.039 | 1555.238 | 1671.951 | 1774.817 | 1864.079 | 1950.736 | 2028.627 | 2094.358 | 2153.866 | 2208.246 | 2261.098 | 2313.838 | 2363.043 | 2411.727 | 2460.555 | 2509.387
Consumer Transformation | Lct_BB007 | Number | EPN | Rayleigh |  | 201.412 | 361.046 | 571.352 | 791.352 | 1019.548 | 1306.712 | 1592.425 | 1878.131 | 2164.03 | 2453.097 | 2746.978 | 3044.746 | 3341.992 | 3636.788 | 3937.652 | 4237.965 | 4503.818 | 4735.707 | 4961.493 | 5164.78 | 5337.478 | 5494.639 | 5639.012 | 5779.756 | 5916.981 | 6045.272 | 6172.333 | 6299.861 | 6427.502
Consumer Transformation | Lct_BB007 | Number | EPN | Rye House |  | 93.575 | 170.161 | 273.144 | 383.721 | 494.703 | 634.465 | 773.709 | 913.137 | 1052.844 | 1193.51 | 1336.524 | 1481.437 | 1626.102 | 1769.582 | 1916.202 | 2062.587 | 2192.233 | 2305.374 | 2415.572 | 2514.643 | 2598.829 | 2675.456 | 2745.861 | 2814.505 | 2881.76 | 2944.683 | 3007.025 | 3069.613 | 3132.273
Consumer Transformation | Lct_BB007 | Number | EPN | Sheringham Shoal |  | 52.374 | 94.755 | 151.339 | 211.556 | 269.267 | 340.884 | 410.266 | 477.791 | 543.509 | 613.897 | 684.967 | 756.478 | 827.33 | 897.048 | 968.364 | 1039.106 | 1100.986 | 1154.203 | 1205.601 | 1252.711 | 1292.24 | 1327.865 | 1360.271 | 1391.681 | 1424.287 | 1454.724 | 1484.846 | 1515.063 | 1545.288
Consumer Transformation | Lct_BB007 | Number | EPN | Sundon |  | 142.319 | 258.552 | 414.641 | 581.964 | 750.419 | 962.6 | 1174.072 | 1385.898 | 1598.227 | 1810.641 | 2026.354 | 2244.678 | 2462.36 | 2677.982 | 2897.972 | 3117.32 | 3311.101 | 3479.717 | 3643.672 | 3789.933 | 3913.532 | 4025.551 | 4128.03 | 4227.693 | 4326.245 | 4418.185 | 4509.15 | 4600.379 | 4691.615
Consumer Transformation | Lct_BB007 | Number | EPN | Tilbury |  | 17.656 | 32.078 | 51.448 | 72.213 | 92.931 | 118.971 | 144.819 | 170.607 | 196.354 | 222.667 | 249.437 | 276.58 | 303.696 | 330.61 | 358.278 | 385.944 | 410.517 | 432.034 | 453.03 | 472.314 | 488.851 | 504.011 | 518.038 | 531.77 | 545.207 | 557.856 | 570.426 | 583.074 | 595.765
Consumer Transformation | Lct_BB007 | Number | EPN | Tottenham |  | 141.186 | 244.765 | 374.05 | 499.504 | 645.066 | 828.708 | 1012.29 | 1196.725 | 1382.142 | 1568.653 | 1758.687 | 1951.66 | 2144.751 | 2336.718 | 2534.172 | 2731.897 | 2907.998 | 3062.686 | 3213.901 | 3350.239 | 3467.066 | 3574.09 | 3673.057 | 3769.908 | 3863.323 | 3951.076 | 4038.191 | 4125.774 | 4213.595
Consumer Transformation | Lct_BB007 | Number | EPN | Walpole (_A) |  | 96.261 | 175.102 | 281.165 | 395.113 | 501.327 | 632.625 | 758.869 | 880.762 | 998.393 | 1125.915 | 1254.269 | 1383.003 | 1510.101 | 1634.702 | 1761.932 | 1887.703 | 1996.985 | 2090.209 | 2179.824 | 2261.982 | 2330.235 | 2391.261 | 2446.319 | 2499.423 | 2556.321 | 2609.251 | 2661.548 | 2713.944 | 2766.286
Consumer Transformation | Lct_BB007 | Number | EPN | Warley |  | 133.234 | 240.87 | 384.432 | 537.009 | 693.166 | 890.076 | 1086.732 | 1284.119 | 1482.373 | 1681.34 | 1883.832 | 2089.217 | 2294.473 | 2498.274 | 2707.054 | 2915.773 | 3101.082 | 3263.268 | 3421.489 | 3564.659 | 3686.93 | 3798.652 | 3901.702 | 4002.399 | 4100.827 | 4193.212 | 4284.888 | 4377.03 | 4469.393
Consumer Transformation | Lct_BB007 | Number | EPN | Watford South |  | 148.6 | 268.117 | 427.072 | 595.4 | 771.804 | 995.234 | 1220.215 | 1447.844 | 1678.28 | 1904.52 | 2134.982 | 2368.957 | 2603.019 | 2835.662 | 3073.367 | 3311.113 | 3522.38 | 3707.472 | 3888.143 | 4048.771 | 4185.514 | 4310.155 | 4424.84 | 4536.746 | 4644.75 | 4745.752 | 4845.801 | 4946.229 | 5046.757
Consumer Transformation | Lct_BB007 | Number | EPN | West Thurrock |  | 28.15 | 48.801 | 74.578 | 99.591 | 128.614 | 165.228 | 201.831 | 238.604 | 275.572 | 312.759 | 350.648 | 389.123 | 427.622 | 465.896 | 505.265 | 544.687 | 579.798 | 610.64 | 640.79 | 667.973 | 691.266 | 712.604 | 732.336 | 751.647 | 770.272 | 787.768 | 805.137 | 822.599 | 840.109
Consumer Transformation | Lct_BB007 | Number | EPN | Wymondley |  | 109.435 | 199.705 | 321.675 | 453.424 | 582.877 | 745.384 | 906.332 | 1066.546 | 1226.138 | 1388.263 | 1552.721 | 1718.979 | 1884.546 | 2048.336 | 2215.273 | 2381.518 | 2528.041 | 2655.185 | 2778.619 | 2889.566 | 2983.193 | 3067.956 | 3145.415 | 3220.696 | 3295.819 | 3365.907 | 3435.253 | 3504.802 | 3574.359
Consumer Transformation | Lct_BB007 | Number | East Midlands | Berkswell |  | 155.696 | 282.284 | 451.805 | 632.889 | 816.819 | 1048.716 | 1280.254 | 1512.59 | 1745.889 | 1978.754 | 2215.419 | 2455.137 | 2694.35 | 2931.505 | 3173.47 | 3414.905 | 3628.496 | 3814.653 | 3995.832 | 4157.167 | 4293.712 | 4417.609 | 4531.091 | 4641.531 | 4749.719 | 4850.647 | 4950.503 | 5050.65 | 5150.803
Consumer Transformation | Lct_BB007 | Number | East Midlands | Bicker Fen |  | 74.575 | 136.136 | 219.355 | 309.298 | 392.508 | 495.39 | 594.352 | 689.944 | 782.235 | 882.293 | 983.037 | 1084.115 | 1183.944 | 1281.852 | 1381.672 | 1480.354 | 1566.114 | 1639.287 | 1709.635 | 1774.039 | 1827.535 | 1875.362 | 1918.505 | 1960.115 | 2004.46 | 2045.682 | 2086.395 | 2127.175 | 2167.901
Consumer Transformation | Lct_BB007 | Number | East Midlands | Chesterfield |  | 201.761 | 363.355 | 577.696 | 803.897 | 1038.1 | 1333.557 | 1628.879 | 1925.54 | 2223.748 | 2518.959 | 2818.68 | 3121.952 | 3424.251 | 3723.603 | 4028.354 | 4332.04 | 4600.034 | 4832.926 | 5059.215 | 5259.805 | 5428.767 | 5581.512 | 5720.888 | 5856.228 | 5988.236 | 6110.894 | 6232.012 | 6353.308 | 6474.422
Consumer Transformation | Lct_BB007 | Number | East Midlands | Coventry |  | 200.367 | 363.275 | 581.433 | 814.472 | 1051.174 | 1349.605 | 1647.573 | 1946.57 | 2246.805 | 2546.481 | 2851.049 | 3159.544 | 3467.391 | 3772.589 | 4083.976 | 4394.682 | 4669.554 | 4909.122 | 5142.283 | 5349.907 | 5525.628 | 5685.073 | 5831.115 | 5973.241 | 6112.469 | 6242.354 | 6370.861 | 6499.741 | 6628.628
Consumer Transformation | Lct_BB007 | Number | East Midlands | Drakelow |  | 77.377 | 141.326 | 227.832 | 321.41 | 412.857 | 527.557 | 640.975 | 753.695 | 865.797 | 980.003 | 1095.791 | 1212.784 | 1329.223 | 1444.344 | 1561.913 | 1678.971 | 1782.104 | 1871.559 | 1958.382 | 2036.315 | 2102.023 | 2161.469 | 2215.754 | 2268.492 | 2321.212 | 2370.376 | 2419.011 | 2467.781 | 2516.548
Consumer Transformation | Lct_BB007 | Number | East Midlands | East Claydon (_B) |  | 144.444 | 262.412 | 420.83 | 590.652 | 761.621 | 976.969 | 1191.598 | 1406.586 | 1622.085 | 1837.669 | 2056.603 | 2278.186 | 2499.118 | 2717.958 | 2941.232 | 3163.855 | 3360.528 | 3531.661 | 3698.064 | 3846.507 | 3971.952 | 4085.643 | 4189.652 | 4290.802 | 4390.826 | 4484.138 | 4576.461 | 4669.052 | 4761.649
Consumer Transformation | Lct_BB007 | Number | East Midlands | Enderby |  | 212.361 | 384.41 | 614.295 | 859.172 | 1113.579 | 1435.765 | 1760.107 | 2088.188 | 2420.237 | 2745.396 | 3076.382 | 3412.168 | 3747.817 | 4081.162 | 4421.534 | 4761.701 | 5063.542 | 5327.539 | 5584.985 | 5812.279 | 6005.039 | 6180.224 | 6340.939 | 6497.491 | 6649.079 | 6790.51 | 6930.446 | 7070.796 | 7211.159
Consumer Transformation | Lct_BB007 | Number | East Midlands | Grendon |  | 281.401 | 511.371 | 820.323 | 1151.679 | 1482.643 | 1898.783 | 2312.172 | 2724.913 | 3137.292 | 3552.346 | 3973.422 | 4399.16 | 4823.182 | 5242.712 | 5670.541 | 6096.682 | 6472.412 | 6798.597 | 7115.349 | 7397.569 | 7635.316 | 7850.258 | 8046.406 | 8236.881 | 8426.491 | 8603.115 | 8777.74 | 8952.779 | 9127.728
Consumer Transformation | Lct_BB007 | Number | East Midlands | Ratcliffe |  | 201.051 | 359.989 | 569.027 | 787.218 | 1018.879 | 1311.828 | 1605.946 | 1902.678 | 2202.232 | 2496.34 | 2795.33 | 3098.262 | 3400.647 | 3700.524 | 4005.801 | 4310.385 | 4579.8 | 4814.568 | 5043.036 | 5244.16 | 5413.834 | 5567.408 | 5707.714 | 5844.055 | 5976.353 | 6099.344 | 6220.822 | 6342.501 | 6464.022
Consumer Transformation | Lct_BB007 | Number | East Midlands | Staythorpe |  | 79.035 | 142.487 | 226.781 | 315.914 | 403.497 | 512.637 | 619.226 | 723.835 | 826.536 | 934.288 | 1043.248 | 1153.05 | 1262.019 | 1369.431 | 1478.943 | 1587.676 | 1682.961 | 1765.084 | 1844.5 | 1916.286 | 1976.453 | 2030.632 | 2079.872 | 2127.573 | 2176.204 | 2221.466 | 2266.197 | 2311.02 | 2355.806
Consumer Transformation | Lct_BB007 | Number | East Midlands | Stoke Bardolph |  | 85.154 | 152.472 | 241.009 | 333.423 | 431.542 | 555.619 | 680.191 | 805.871 | 932.746 | 1057.314 | 1183.95 | 1312.255 | 1440.329 | 1567.341 | 1696.639 | 1825.645 | 1939.754 | 2039.189 | 2135.956 | 2221.141 | 2293.006 | 2358.051 | 2417.477 | 2475.224 | 2531.258 | 2583.35 | 2634.802 | 2686.339 | 2737.808
Consumer Transformation | Lct_BB007 | Number | East Midlands | Walpole (_B) |  | 100.673 | 183.126 | 294.05 | 413.219 | 524.3 | 661.615 | 793.643 | 921.123 | 1044.144 | 1177.509 | 1311.745 | 1446.378 | 1579.3 | 1709.612 | 1842.672 | 1974.206 | 2088.496 | 2185.992 | 2279.713 | 2365.637 | 2437.017 | 2500.84 | 2558.421 | 2613.958 | 2673.464 | 2728.82 | 2783.513 | 2838.31 | 2893.05
Consumer Transformation | Lct_BB007 | Number | East Midlands | West Burton |  | 89.097 | 161.953 | 259.867 | 364.93 | 468.255 | 597.696 | 725.399 | 852.026 | 977.665 | 1106.762 | 1237.678 | 1369.988 | 1501.704 | 1631.963 | 1765.202 | 1897.925 | 2014.964 | 2116.587 | 2215.28 | 2304.632 | 2380.235 | 2448.821 | 2511.628 | 2572.744 | 2633.983 | 2691.252 | 2747.979 | 2804.922 | 2861.92
Consumer Transformation | Lct_BB007 | Number | East Midlands | Willington |  | 211.151 | 382.827 | 612.726 | 858.308 | 1107.75 | 1422.243 | 1736.249 | 2051.338 | 2367.731 | 2683.537 | 3004.497 | 3329.596 | 3654.011 | 3975.635 | 4303.782 | 4631.211 | 4920.877 | 5173.339 | 5419.049 | 5637.848 | 5823.026 | 5991.053 | 6144.955 | 6294.73 | 6441.452 | 6578.328 | 6713.751 | 6849.567 | 6985.392
Consumer Transformation | Lct_BB007 | Number | IDNO - Refer to Comment Field | Tynemouth 2 |  | 26.332 | 47.325 | 75.09 | 104.279 | 134.562 | 172.737 | 210.839 | 249.061 | 287.429 | 325.439 | 363.997 | 402.979 | 441.799 | 480.204 | 519.335 | 558.303 | 592.647 | 622.447 | 651.376 | 677.032 | 698.604 | 718.078 | 735.823 | 753.039 | 769.823 | 785.397 | 800.765 | 816.148 | 831.499 | Note: TYNE2 is operated by an IDNO allocated to GSP Group/licence area F
Consumer Transformation | Lct_BB007 | Number | LPN | Acton Lane 22kV |  | 35.912 | 63.247 | 98.287 | 133.615 | 173.32 | 223.644 | 274.382 | 325.781 | 377.876 | 429.404 | 482.023 | 535.576 | 589.289 | 642.82 | 697.728 | 752.8 | 801.997 | 845.362 | 887.835 | 925.356 | 957.478 | 986.885 | 1014.058 | 1040.64 | 1065.489 | 1088.735 | 1111.766 | 1134.887 | 1158.034
Consumer Transformation | Lct_BB007 | Number | LPN | Barking |  | 57.873 | 100.331 | 153.326 | 204.75 | 264.417 | 339.693 | 414.944 | 490.546 | 566.549 | 643.002 | 720.898 | 799.999 | 879.148 | 957.837 | 1038.774 | 1119.823 | 1192.008 | 1255.416 | 1317.4 | 1373.286 | 1421.174 | 1465.044 | 1505.611 | 1545.311 | 1583.603 | 1619.573 | 1655.282 | 1691.183 | 1727.181
Consumer Transformation | Lct_BB007 | Number | LPN | Barking West |  | 81.014 | 140.448 | 214.633 | 286.619 | 370.143 | 475.519 | 580.859 | 686.689 | 793.083 | 900.105 | 1009.148 | 1119.877 | 1230.674 | 1340.826 | 1454.126 | 1567.583 | 1668.631 | 1757.392 | 1844.16 | 1922.392 | 1989.428 | 2050.839 | 2107.627 | 2163.201 | 2216.804 | 2267.157 | 2317.144 | 2367.4 | 2417.792
Consumer Transformation | Lct_BB007 | Number | LPN | Beddington (_C) |  | 138.738 | 248.189 | 391.944 | 541.726 | 702.404 | 905.968 | 1111.043 | 1318.627 | 1528.863 | 1735.342 | 1945.759 | 2159.468 | 2373.347 | 2586.023 | 2803.675 | 3021.497 | 3215.279 | 3385.277 | 3551.339 | 3699.64 | 3826.229 | 3941.853 | 4048.461 | 4152.612 | 4253.065 | 4347.178 | 4440.485 | 4534.206 | 4628.086
Consumer Transformation | Lct_BB007 | Number | LPN | Canal Bank |  | 25.543 | 44.985 | 69.907 | 95.034 | 123.274 | 159.067 | 195.155 | 231.712 | 268.764 | 305.414 | 342.839 | 380.929 | 419.132 | 457.206 | 496.259 | 535.429 | 570.421 | 601.264 | 631.473 | 658.16 | 681.007 | 701.922 | 721.25 | 740.156 | 757.83 | 774.364 | 790.744 | 807.189 | 823.652
Consumer Transformation | Lct_BB007 | Number | LPN | City Road |  | 295.857 | 521.053 | 809.724 | 1100.766 | 1427.866 | 1842.455 | 2260.455 | 2683.895 | 3113.07 | 3537.579 | 3971.073 | 4412.257 | 4854.762 | 5295.769 | 5748.121 | 6201.823 | 6607.125 | 6964.377 | 7314.285 | 7623.399 | 7888.034 | 8130.291 | 8354.158 | 8573.149 | 8777.863 | 8969.373 | 9159.108 | 9349.585 | 9540.278
Consumer Transformation | Lct_BB007 | Number | LPN | Greenford |  | 32.373 | 57.013 | 88.6 | 120.445 | 156.236 | 201.601 | 247.338 | 293.671 | 340.631 | 387.08 | 434.513 | 482.787 | 531.206 | 579.461 | 628.957 | 678.601 | 722.949 | 762.039 | 800.326 | 834.149 | 863.105 | 889.613 | 914.108 | 938.07 | 960.47 | 981.425 | 1002.185 | 1023.027 | 1043.893
Consumer Transformation | Lct_BB007 | Number | LPN | Hackney 132kV |  | 52.792 | 91.522 | 139.864 | 186.773 | 241.202 | 309.869 | 378.513 | 447.477 | 516.807 | 586.547 | 657.604 | 729.76 | 801.961 | 873.74 | 947.572 | 1021.505 | 1087.352 | 1145.193 | 1201.735 | 1252.714 | 1296.398 | 1336.416 | 1373.422 | 1409.636 | 1444.565 | 1477.378 | 1509.951 | 1542.701 | 1575.538
Consumer Transformation | Lct_BB007 | Number | LPN | Hackney 66kV |  | 64.056 | 111.049 | 169.705 | 226.623 | 292.664 | 375.982 | 459.272 | 542.949 | 627.073 | 711.692 | 797.91 | 885.461 | 973.065 | 1060.16 | 1149.744 | 1239.451 | 1319.348 | 1389.529 | 1458.135 | 1519.991 | 1572.995 | 1621.551 | 1666.452 | 1710.393 | 1752.775 | 1792.588 | 1832.112 | 1871.848 | 1911.692
Consumer Transformation | Lct_BB007 | Number | LPN | Hurst |  | 62.679 | 112.127 | 177.073 | 244.741 | 317.332 | 409.298 | 501.947 | 595.729 | 690.71 | 783.993 | 879.055 | 975.604 | 1072.231 | 1168.313 | 1266.644 | 1365.051 | 1452.598 | 1529.4 | 1604.423 | 1671.423 | 1728.614 | 1780.85 | 1829.013 | 1876.066 | 1921.449 | 1963.968 | 2006.122 | 2048.463 | 2090.876
Consumer Transformation | Lct_BB007 | Number | LPN | Islington |  | 162.164 | 283.035 | 435.674 | 586.341 | 758.684 | 976.562 | 1195.195 | 1415.661 | 1638.114 | 1860.199 | 2086.704 | 2316.942 | 2547.567 | 2777.101 | 3012.901 | 3249.195 | 3459.932 | 3645.331 | 3826.727 | 3988.789 | 4127.603 | 4254.728 | 4372.247 | 4487.233 | 4596.62 | 4699.192 | 4800.927 | 4903.146 | 5005.572
Consumer Transformation | Lct_BB007 | Number | LPN | Littlebrook (_C) |  | 16.945 | 30.313 | 47.871 | 66.164 | 85.789 | 110.652 | 135.699 | 161.052 | 186.73 | 211.949 | 237.648 | 263.75 | 289.872 | 315.848 | 342.431 | 369.035 | 392.703 | 413.466 | 433.748 | 451.861 | 467.322 | 481.444 | 494.465 | 507.185 | 519.454 | 530.949 | 542.345 | 553.792 | 565.258
Consumer Transformation | Lct_BB007 | Number | LPN | Lodge Road |  | 207.198 | 364.911 | 567.076 | 770.902 | 999.981 | 1290.332 | 1583.07 | 1879.62 | 2180.185 | 2477.482 | 2781.073 | 3090.048 | 3399.949 | 3708.801 | 4025.597 | 4343.34 | 4627.186 | 4877.381 | 5122.433 | 5338.916 | 5524.248 | 5693.909 | 5850.691 | 6004.057 | 6147.425 | 6281.546 | 6414.423 | 6547.821 | 6681.369
Consumer Transformation | Lct_BB007 | Number | LPN | New Cross |  | 180.655 | 309.642 | 467.335 | 615.593 | 795.85 | 1023.526 | 1251.613 | 1481.238 | 1712.562 | 1944.259 | 2180.462 | 2420.452 | 2660.73 | 2899.755 | 3146.261 | 3393.327 | 3613.743 | 3807.732 | 3997.571 | 4169.365 | 4317.034 | 4452.633 | 4578.32 | 4701.485 | 4820.545 | 4932.651 | 5044.068 | 5156.177 | 5268.691
Consumer Transformation | Lct_BB007 | Number | LPN | Perivale |  | 29.488 | 51.933 | 80.705 | 109.713 | 142.315 | 183.637 | 225.299 | 267.504 | 310.279 | 352.59 | 395.796 | 439.769 | 483.874 | 527.829 | 572.915 | 618.135 | 658.531 | 694.139 | 729.014 | 759.823 | 786.199 | 810.345 | 832.658 | 854.485 | 874.889 | 893.976 | 912.887 | 931.872 | 950.878
Consumer Transformation | Lct_BB007 | Number | LPN | Redbridge |  | 51.913 | 89.998 | 137.535 | 183.663 | 237.185 | 304.709 | 372.211 | 440.026 | 508.202 | 576.781 | 646.655 | 717.609 | 788.607 | 859.192 | 931.794 | 1004.496 | 1069.247 | 1126.124 | 1181.725 | 1231.855 | 1274.812 | 1314.163 | 1350.553 | 1386.164 | 1420.512 | 1452.778 | 1484.809 | 1517.013 | 1549.304
Consumer Transformation | Lct_BB007 | Number | LPN | St John's Wood |  | 286.705 | 504.936 | 784.677 | 1066.716 | 1383.699 | 1785.463 | 2190.533 | 2600.875 | 3016.775 | 3428.153 | 3848.238 | 4275.775 | 4704.592 | 5131.957 | 5570.317 | 6009.985 | 6402.75 | 6748.951 | 7088.035 | 7387.588 | 7644.037 | 7878.801 | 8095.743 | 8307.96 | 8506.341 | 8691.927 | 8875.793 | 9060.379 | 9245.173
Consumer Transformation | Lct_BB007 | Number | LPN | West Ham |  | 113.787 | 197.265 | 301.46 | 402.567 | 519.881 | 667.885 | 815.839 | 964.481 | 1113.916 | 1264.231 | 1417.386 | 1572.91 | 1728.528 | 1883.241 | 2042.376 | 2201.729 | 2343.656 | 2468.324 | 2590.193 | 2700.073 | 2794.228 | 2880.482 | 2960.243 | 3038.299 | 3113.585 | 3184.308 | 3254.517 | 3325.103 | 3395.881
Consumer Transformation | Lct_BB007 | Number | LPN | Willesden 132kV |  | 197.289 | 347.459 | 539.956 | 734.035 | 952.158 | 1228.623 | 1507.361 | 1789.728 | 2075.919 | 2358.999 | 2648.07 | 2942.269 | 3237.349 | 3531.43 | 3833.077 | 4135.623 | 4405.895 | 4644.125 | 4877.457 | 5083.587 | 5260.056 | 5421.603 | 5570.886 | 5716.918 | 5853.429 | 5981.136 | 6107.659 | 6234.677 | 6361.838
Consumer Transformation | Lct_BB007 | Number | LPN | Willesden 66kV |  | 58.636 | 103.269 | 160.481 | 218.163 | 282.992 | 365.16 | 448.004 | 531.926 | 616.985 | 701.12 | 787.035 | 874.474 | 962.175 | 1049.579 | 1139.231 | 1229.151 | 1309.479 | 1380.283 | 1449.632 | 1510.896 | 1563.345 | 1611.358 | 1655.727 | 1699.129 | 1739.702 | 1777.657 | 1815.261 | 1853.012 | 1890.806
Consumer Transformation | Lct_BB007 | Number | LPN | Wimbledon North |  | 62.785 | 107.614 | 162.419 | 213.945 | 276.591 | 355.719 | 434.988 | 514.793 | 595.188 | 675.712 | 757.803 | 841.209 | 924.716 | 1007.788 | 1093.459 | 1179.325 | 1255.929 | 1323.348 | 1389.325 | 1449.031 | 1500.352 | 1547.478 | 1591.16 | 1633.965 | 1675.343 | 1714.305 | 1753.027 | 1791.99 | 1831.093
Consumer Transformation | Lct_BB007 | Number | LPN | Wimbledon South |  | 276.171 | 473.355 | 714.423 | 941.067 | 1216.629 | 1564.682 | 1913.361 | 2264.393 | 2618.023 | 2972.221 | 3333.309 | 3700.186 | 4067.503 | 4432.905 | 4809.743 | 5187.437 | 5524.391 | 5820.944 | 6111.155 | 6373.779 | 6599.524 | 6806.816 | 6998.955 | 7187.24 | 7369.249 | 7540.628 | 7710.952 | 7882.336 | 8054.337
Consumer Transformation | Lct_BB007 | Number | NPgN | Blyth 132kV |  | 25.248 | 45.797 | 73.333 | 102.772 | 131.843 | 168.253 | 204.159 | 239.746 | 275.039 | 310.987 | 347.359 | 384.033 | 420.452 | 456.375 | 492.969 | 529.319 | 561.199 | 588.702 | 615.314 | 639.097 | 658.994 | 676.883 | 693.117 | 708.829 | 724.49 | 739.005 | 753.321 | 767.645 | 781.933
Consumer Transformation | Lct_BB007 | Number | NPgN | Blyth 66kV |  | 63.57 | 115.309 | 184.64 | 258.761 | 331.956 | 423.631 | 514.035 | 603.635 | 692.497 | 783.008 | 874.585 | 966.925 | 1058.621 | 1149.068 | 1241.206 | 1332.727 | 1412.995 | 1482.244 | 1549.248 | 1609.129 | 1659.225 | 1704.268 | 1745.141 | 1784.701 | 1824.132 | 1860.679 | 1896.723 | 1932.788 | 1968.764
Consumer Transformation | Lct_BB007 | Number | NPgN | Fourstones |  | 8.41 | 15.221 | 24.32 | 34.01 | 43.388 | 55.059 | 66.427 | 77.554 | 88.447 | 99.84 | 111.329 | 122.874 | 134.298 | 145.523 | 156.954 | 168.271 | 178.133 | 186.577 | 194.71 | 202.009 | 208.064 | 213.471 | 218.342 | 223.037 | 227.858 | 232.313 | 236.701 | 241.087 | 245.457
Consumer Transformation | Lct_BB007 | Number | NPgN | Hart Moor |  | 43.72 | 78.577 | 124.675 | 173.139 | 223.42 | 286.802 | 350.066 | 413.527 | 477.231 | 540.341 | 604.361 | 669.084 | 733.539 | 797.305 | 862.276 | 926.976 | 983.998 | 1033.477 | 1081.51 | 1124.107 | 1159.923 | 1192.258 | 1221.72 | 1250.305 | 1278.173 | 1304.031 | 1329.547 | 1355.088 | 1380.576
Consumer Transformation | Lct_BB007 | Number | NPgN | Hawthorn Pit |  | 59.666 | 107.235 | 170.147 | 236.287 | 304.907 | 391.407 | 477.744 | 564.351 | 651.289 | 737.417 | 824.787 | 913.116 | 1001.08 | 1088.103 | 1176.77 | 1265.068 | 1342.888 | 1410.412 | 1475.965 | 1534.097 | 1582.977 | 1627.104 | 1667.313 | 1706.324 | 1744.356 | 1779.644 | 1814.467 | 1849.323 | 1884.108
Consumer Transformation | Lct_BB007 | Number | NPgN | Knaresborough |  | 79.197 | 143.426 | 229.3 | 320.847 | 412.31 | 527.084 | 640.676 | 753.669 | 866.144 | 979.937 | 1095.203 | 1211.564 | 1327.261 | 1441.532 | 1557.811 | 1673.422 | 1775.002 | 1862.825 | 1947.908 | 2023.658 | 2087.134 | 2144.283 | 2196.212 | 2246.512 | 2295.998 | 2341.847 | 2387.058 | 2432.288 | 2477.4
Consumer Transformation | Lct_BB007 | Number | NPgN | Lackenby |  | 39.83 | 71.707 | 113.97 | 158.544 | 202.071 | 256.174 | 308.758 | 360.106 | 410.256 | 462.917 | 515.981 | 569.264 | 621.936 | 673.644 | 726.568 | 778.964 | 824.627 | 863.722 | 901.382 | 935.518 | 963.914 | 989.33 | 1012.287 | 1034.444 | 1057.595 | 1079.087 | 1100.301 | 1121.538 | 1142.737
Consumer Transformation | Lct_BB007 | Number | NPgN | Norton |  | 184.824 | 332.179 | 527.057 | 731.938 | 944.498 | 1212.445 | 1479.888 | 1748.169 | 2017.473 | 2284.268 | 2554.909 | 2828.522 | 3101.005 | 3370.572 | 3645.234 | 3918.751 | 4159.81 | 4368.977 | 4572.036 | 4752.111 | 4903.525 | 5040.216 | 5164.768 | 5285.611 | 5403.42 | 5512.733 | 5620.602 | 5728.573 | 5836.325
Consumer Transformation | Lct_BB007 | Number | NPgN | Offerton |  | 24.82 | 44.608 | 70.777 | 98.29 | 126.835 | 162.817 | 198.731 | 234.758 | 270.922 | 306.749 | 343.093 | 379.836 | 416.427 | 452.627 | 489.51 | 526.24 | 558.612 | 586.7 | 613.969 | 638.151 | 658.484 | 676.84 | 693.565 | 709.793 | 725.613 | 740.293 | 754.778 | 769.278 | 783.747
Consumer Transformation | Lct_BB007 | Number | NPgN | Osbaldwick |  | 142.494 | 257.382 | 410.42 | 572.806 | 734.204 | 936.152 | 1134.93 | 1331.577 | 1526.231 | 1725.55 | 1927.181 | 2130.453 | 2332.269 | 2531.293 | 2733.968 | 2935.239 | 3111.685 | 3263.825 | 3410.989 | 3542.551 | 3652.549 | 3751.407 | 3841.072 | 3927.831 | 4014.333 | 4094.477 | 4173.504 | 4252.564 | 4331.417
Consumer Transformation | Lct_BB007 | Number | NPgN | Poppleton |  | 30.698 | 55.593 | 88.878 | 124.363 | 159.814 | 204.302 | 248.331 | 292.128 | 335.724 | 379.831 | 424.509 | 469.611 | 514.456 | 558.748 | 603.819 | 648.631 | 688.004 | 722.045 | 755.024 | 784.385 | 808.989 | 831.14 | 851.268 | 870.765 | 889.946 | 907.717 | 925.242 | 942.773 | 960.259
Consumer Transformation | Lct_BB007 | Number | NPgN | Saltholme |  | 18.901 | 34.029 | 54.085 | 75.238 | 95.894 | 121.569 | 146.523 | 170.891 | 194.69 | 219.681 | 244.863 | 270.149 | 295.145 | 319.683 | 344.798 | 369.663 | 391.333 | 409.886 | 427.758 | 443.957 | 457.433 | 469.494 | 480.389 | 490.903 | 501.89 | 512.089 | 522.156 | 532.235 | 542.295
Consumer Transformation | Lct_BB007 | Number | NPgN | South Shields |  | 35.842 | 64.418 | 102.211 | 141.943 | 183.164 | 235.126 | 286.99 | 339.017 | 391.242 | 442.981 | 495.466 | 548.527 | 601.368 | 653.645 | 706.909 | 759.951 | 806.699 | 847.262 | 886.641 | 921.562 | 950.926 | 977.434 | 1001.588 | 1025.022 | 1047.869 | 1069.068 | 1089.986 | 1110.925 | 1131.821
Consumer Transformation | Lct_BB007 | Number | NPgN | Spennymoor |  | 102.309 | 184.869 | 294.906 | 411.746 | 527.629 | 672.586 | 815.19 | 956.187 | 1095.676 | 1237.746 | 1381.234 | 1525.653 | 1668.784 | 1809.671 | 1953.067 | 2095.232 | 2219.463 | 2326.168 | 2429.154 | 2520.565 | 2596.471 | 2664.316 | 2725.503 | 2784.504 | 2844.158 | 2899.233 | 2953.446 | 3007.613 | 3061.562
Consumer Transformation | Lct_BB007 | Number | NPgN | Stella North |  | 131.967 | 237.244 | 376.529 | 523.038 | 675.625 | 868.18 | 1060.765 | 1254.337 | 1449.032 | 1641.189 | 1836.236 | 2033.546 | 2230.172 | 2424.83 | 2622.797 | 2819.997 | 2993.893 | 3144.883 | 3291.519 | 3420.936 | 3529.705 | 3627.862 | 3717.268 | 3803.994 | 3887.7 | 3965.246 | 4041.708 | 4118.198 | 4194.484
Consumer Transformation | Lct_BB007 | Number | NPgN | Stella South |  | 78.019 | 140.259 | 222.604 | 309.221 | 399.43 | 513.269 | 627.126 | 741.566 | 856.67 | 970.273 | 1085.585 | 1202.235 | 1318.481 | 1433.562 | 1550.601 | 1667.186 | 1769.994 | 1859.259 | 1945.95 | 2022.462 | 2086.766 | 2144.797 | 2197.654 | 2248.926 | 2298.413 | 2344.259 | 2389.463 | 2434.684 | 2479.785
Consumer Transformation | Lct_BB007 | Number | NPgN | Tynemouth 1 |  | 60.201 | 108.198 | 171.674 | 238.409 | 307.644 | 394.921 | 482.033 | 569.418 | 657.137 | 744.038 | 832.192 | 921.313 | 1010.067 | 1097.872 | 1187.335 | 1276.426 | 1354.944 | 1423.074 | 1489.215 | 1547.87 | 1597.189 | 1641.712 | 1682.281 | 1721.643 | 1760.016 | 1795.622 | 1830.757 | 1865.926 | 1901.023
Consumer Transformation | Lct_BB007 | Number | NPgN | West Boldon |  | 105.368 | 189.375 | 300.476 | 417.279 | 538.46 | 691.216 | 843.686 | 996.633 | 1150.164 | 1302.264 | 1456.556 | 1612.544 | 1767.886 | 1921.567 | 2078.152 | 2234.084 | 2371.512 | 2490.758 | 2606.523 | 2709.184 | 2795.505 | 2873.433 | 2944.44 | 3013.333 | 3080.496 | 3142.815 | 3204.311 | 3265.866 | 3327.296
Consumer Transformation | Lct_BB007 | Number | NPgY | Bradford West |  | 199.264 | 358.902 | 570.685 | 794.236 | 1026.585 | 1319.991 | 1613.804 | 1909.479 | 2207.224 | 2499.962 | 2797.11 | 3097.715 | 3397.286 | 3693.868 | 3995.726 | 4296.46 | 4561.729 | 4792.13 | 5015.931 | 5213.405 | 5379.43 | 5529.297 | 5665.843 | 5798.315 | 5926.398 | 6045.111 | 6162.192 | 6279.337 | 6396.193
Consumer Transformation | Lct_BB007 | Number | NPgY | Camblesforth |  | 13.179 | 23.794 | 37.923 | 52.903 | 67.194 | 84.883 | 101.934 | 118.442 | 134.419 | 151.567 | 168.822 | 186.122 | 203.198 | 219.933 | 236.999 | 253.861 | 268.498 | 280.97 | 292.951 | 303.806 | 312.78 | 320.772 | 327.952 | 334.861 | 342.124 | 348.84 | 355.456 | 362.071 | 368.662
Consumer Transformation | Lct_BB007 | Number | NPgY | Creyke Beck |  | 196.882 | 355.69 | 567.291 | 791.897 | 1015.779 | 1296.148 | 1572.558 | 1846.445 | 2118.001 | 2394.737 | 2674.713 | 2956.998 | 3237.295 | 3513.748 | 3794.919 | 4074.116 | 4318.833 | 4529.793 | 4733.829 | 4915.68 | 5067.558 | 5203.934 | 5327.516 | 5447.027 | 5566.29 | 5676.706 | 5785.544 | 5894.398 | 6002.936
Consumer Transformation | Lct_BB007 | Number | NPgY | Drax |  | 21.081 | 38.06 | 60.661 | 84.622 | 107.482 | 135.776 | 163.051 | 189.457 | 215.012 | 242.442 | 270.042 | 297.716 | 325.03 | 351.798 | 379.097 | 406.069 | 429.482 | 449.432 | 468.596 | 485.959 | 500.313 | 513.097 | 524.583 | 535.635 | 547.252 | 557.995 | 568.578 | 579.158 | 589.702
Consumer Transformation | Lct_BB007 | Number | NPgY | Elland |  | 154.183 | 277.705 | 441.574 | 614.549 | 794.332 | 1021.359 | 1248.699 | 1477.481 | 1707.865 | 1934.374 | 2164.296 | 2396.892 | 2628.689 | 2858.173 | 3091.739 | 3324.435 | 3529.69 | 3707.966 | 3881.135 | 4033.932 | 4162.396 | 4278.358 | 4384.011 | 4486.513 | 4585.619 | 4677.475 | 4768.067 | 4858.71 | 4949.128
Consumer Transformation | Lct_BB007 | Number | NPgY | Ferrybridge A |  | 22.469 | 40.698 | 65.075 | 91.071 | 117.201 | 150.045 | 182.648 | 215.177 | 247.655 | 280.343 | 313.488 | 346.983 | 380.325 | 413.294 | 446.882 | 480.316 | 509.759 | 535.283 | 560.048 | 582.182 | 600.81 | 617.639 | 632.985 | 647.881 | 662.458 | 676 | 689.37 | 702.759 | 716.126
Consumer Transformation | Lct_BB007 | Number | NPgY | Ferrybridge B (_M) |  | 102.993 | 186.55 | 298.29 | 417.447 | 537.225 | 687.772 | 837.218 | 986.323 | 1135.193 | 1285.028 | 1436.959 | 1590.492 | 1743.322 | 1894.444 | 2048.405 | 2201.66 | 2336.62 | 2453.614 | 2567.131 | 2668.588 | 2753.977 | 2831.118 | 2901.46 | 2969.737 | 3036.557 | 3098.629 | 3159.915 | 3221.287 | 3282.561
Consumer Transformation | Lct_BB007 | Number | NPgY | Grimsby West |  | 66.906 | 119.303 | 187.789 | 258.69 | 331.059 | 421.447 | 510.111 | 597.518 | 683.731 | 772.268 | 861.661 | 951.606 | 1040.719 | 1128.404 | 1216.901 | 1304.493 | 1380.788 | 1446.064 | 1508.922 | 1564.268 | 1609.89 | 1650.423 | 1686.75 | 1721.648 | 1756.711 | 1788.866 | 1820.413 | 1851.854 | 1883.085
Consumer Transformation | Lct_BB007 | Number | NPgY | Jordanthorpe |  | 17.192 | 30.961 | 49.224 | 68.498 | 88.454 | 113.629 | 138.793 | 164.071 | 189.481 | 214.635 | 240.174 | 266.015 | 291.773 | 317.28 | 343.247 | 369.124 | 391.959 | 411.803 | 431.085 | 448.176 | 462.573 | 475.588 | 487.464 | 498.996 | 510.244 | 520.696 | 531.016 | 541.351 | 551.671
Consumer Transformation | Lct_BB007 | Number | NPgY | Keadby |  | 93.502 | 168.923 | 269.415 | 376.084 | 482.41 | 615.561 | 746.832 | 876.905 | 1005.872 | 1137.298 | 1270.263 | 1404.324 | 1537.442 | 1668.734 | 1802.266 | 1934.861 | 2051.081 | 2151.27 | 2248.169 | 2334.533 | 2406.662 | 2471.43 | 2530.121 | 2586.878 | 2643.518 | 2695.957 | 2747.645 | 2799.342 | 2850.888
Consumer Transformation | Lct_BB007 | Number | NPgY | Kirkstall B |  | 138.738 | 249.886 | 397.34 | 552.988 | 714.761 | 919.045 | 1123.612 | 1329.476 | 1536.781 | 1740.6 | 1947.49 | 2156.786 | 2365.363 | 2571.858 | 2782.028 | 2991.414 | 3176.107 | 3336.525 | 3492.346 | 3629.837 | 3745.433 | 3849.778 | 3944.848 | 4037.082 | 4126.26 | 4208.914 | 4290.431 | 4371.994 | 4453.355
Consumer Transformation | Lct_BB007 | Number | NPgY | Neepsend |  | 29.313 | 52.789 | 83.93 | 116.793 | 150.819 | 193.744 | 236.649 | 279.749 | 323.073 | 365.963 | 409.507 | 453.568 | 497.487 | 540.977 | 585.253 | 629.373 | 668.308 | 702.144 | 735.02 | 764.162 | 788.709 | 810.901 | 831.15 | 850.812 | 869.991 | 887.811 | 905.407 | 923.03 | 940.626
Consumer Transformation | Lct_BB007 | Number | NPgY | Norton Lees |  | 23.928 | 43.092 | 68.511 | 95.337 | 123.112 | 158.151 | 193.175 | 228.357 | 263.723 | 298.733 | 334.278 | 370.244 | 406.095 | 441.596 | 477.738 | 513.753 | 545.535 | 573.155 | 599.991 | 623.78 | 643.818 | 661.932 | 678.462 | 694.512 | 710.167 | 724.714 | 739.078 | 753.463 | 767.826
Consumer Transformation | Lct_BB007 | Number | NPgY | Pitsmoor |  | 28.378 | 51.106 | 81.253 | 113.068 | 146.009 | 187.565 | 229.102 | 270.827 | 312.77 | 354.292 | 396.448 | 439.103 | 481.621 | 523.725 | 566.588 | 609.302 | 646.995 | 679.752 | 711.579 | 739.792 | 763.557 | 785.04 | 804.644 | 823.679 | 842.246 | 859.498 | 876.533 | 893.594 | 910.628
Consumer Transformation | Lct_BB007 | Number | NPgY | Saltend North |  | 25.804 | 46.618 | 74.351 | 103.789 | 133.132 | 169.878 | 206.105 | 242.002 | 277.593 | 313.863 | 350.558 | 387.555 | 424.292 | 460.525 | 497.376 | 533.969 | 566.042 | 593.691 | 620.433 | 644.267 | 664.173 | 682.047 | 698.244 | 713.908 | 729.539 | 744.01 | 758.275 | 772.542 | 786.767
Consumer Transformation | Lct_BB007 | Number | NPgY | Sheffield City |  | 48.68 | 87.669 | 139.384 | 193.961 | 250.468 | 321.755 | 393.009 | 464.586 | 536.536 | 607.764 | 680.079 | 753.251 | 826.189 | 898.415 | 971.944 | 1045.216 | 1109.876 | 1166.068 | 1220.666 | 1269.063 | 1309.83 | 1346.683 | 1380.311 | 1412.965 | 1444.816 | 1474.41 | 1503.633 | 1532.899 | 1562.121
Consumer Transformation | Lct_BB007 | Number | NPgY | Skelton Grange |  | 210.008 | 378.254 | 601.455 | 837.06 | 1081.937 | 1391.163 | 1700.817 | 2012.435 | 2326.233 | 2634.755 | 2947.925 | 3264.738 | 3580.462 | 3893.035 | 4211.169 | 4528.118 | 4807.689 | 5050.514 | 5286.382 | 5494.503 | 5669.48 | 5827.428 | 5971.336 | 6110.951 | 6245.94 | 6371.054 | 6494.447 | 6617.909 | 6741.065
Consumer Transformation | Lct_BB007 | Number | NPgY | Templeborough |  | 25.544 | 46.002 | 73.139 | 101.777 | 131.428 | 168.834 | 206.223 | 243.781 | 281.535 | 318.91 | 356.856 | 395.252 | 433.524 | 471.423 | 510.006 | 548.454 | 582.383 | 611.868 | 640.517 | 665.913 | 687.304 | 706.642 | 724.288 | 741.422 | 758.135 | 773.664 | 788.998 | 804.354 | 819.688
Consumer Transformation | Lct_BB007 | Number | NPgY | Thorpe Marsh |  | 134.264 | 242.516 | 386.715 | 539.722 | 691.798 | 882.082 | 1069.379 | 1254.668 | 1438.079 | 1625.886 | 1815.871 | 2007.402 | 2197.562 | 2385.09 | 2576.059 | 2765.705 | 2931.96 | 3075.313 | 3213.977 | 3337.94 | 3441.585 | 3534.733 | 3619.219 | 3700.967 | 3782.473 | 3857.988 | 3932.451 | 4006.944 | 4081.243
Consumer Transformation | Lct_BB007 | Number | NPgY | Thurcroft |  | 54.332 | 97.848 | 155.568 | 216.482 | 279.551 | 359.114 | 438.642 | 518.53 | 598.834 | 678.332 | 759.044 | 840.713 | 922.119 | 1002.731 | 1084.798 | 1166.578 | 1238.746 | 1301.462 | 1362.399 | 1416.416 | 1461.916 | 1503.049 | 1540.582 | 1577.027 | 1612.576 | 1645.606 | 1678.223 | 1710.886 | 1743.501
Consumer Transformation | Lct_BB007 | Number | NPgY | West Melton |  | 137.4 | 247.445 | 393.412 | 547.454 | 706.947 | 908.153 | 1109.268 | 1311.295 | 1514.374 | 1715.413 | 1919.524 | 2126.052 | 2331.918 | 2535.777 | 2743.312 | 2950.123 | 3132.627 | 3291.227 | 3445.33 | 3581.932 | 3696.995 | 3801.014 | 3895.93 | 3988.096 | 4077.994 | 4161.524 | 4244.006 | 4326.608 | 4409.087
Consumer Transformation | Lct_BB007 | Number | NPgY | Wincobank |  | 9.929 | 17.88 | 28.428 | 39.559 | 51.084 | 65.623 | 80.156 | 94.755 | 109.429 | 123.956 | 138.705 | 153.629 | 168.505 | 183.236 | 198.233 | 213.177 | 226.365 | 237.825 | 248.961 | 258.832 | 267.146 | 274.663 | 281.521 | 288.181 | 294.677 | 300.713 | 306.673 | 312.642 | 318.602
Consumer Transformation | Lct_BB007 | Number | SEPD | Acton Lane 66kV |  | 20.7 | 36.456 | 56.654 | 77.017 | 99.903 | 128.911 | 158.157 | 187.784 | 217.812 | 247.513 | 277.843 | 308.712 | 339.672 | 370.528 | 402.178 | 433.922 | 462.28 | 487.275 | 511.757 | 533.385 | 551.901 | 568.851 | 584.514 | 599.836 | 614.159 | 627.559 | 640.834 | 654.161 | 667.503
Consumer Transformation | Lct_BB007 | Number | SEPD | Botley Wood |  | 54.174 | 96.364 | 151.304 | 207.896 | 268.007 | 343.701 | 419.105 | 494.597 | 570.232 | 646.072 | 723.102 | 801.077 | 878.836 | 955.872 | 1034.209 | 1112.289 | 1181.219 | 1241.15 | 1299.396 | 1350.977 | 1394.44 | 1433.74 | 1469.611 | 1504.447 | 1538.128 | 1569.397 | 1600.261 | 1631.161 | 1662.004
Consumer Transformation | Lct_BB007 | Number | SEPD | Bramley |  | 98.107 | 179.756 | 290.676 | 411.287 | 526.143 | 669.533 | 810.07 | 948.496 | 1084.908 | 1226.26 | 1369.177 | 1513.179 | 1656.067 | 1796.893 | 1940.09 | 2082.188 | 2206.58 | 2313.65 | 2417.115 | 2509.513 | 2586.577 | 2655.701 | 2718.269 | 2778.735 | 2840.076 | 2896.925 | 2952.99 | 3009.084 | 3065.037
Consumer Transformation | Lct_BB007 | Number | SEPD | Chickerell |  | 55.39 | 99.244 | 156.978 | 217.318 | 278.376 | 354.721 | 429.766 | 503.905 | 577.188 | 652.756 | 729.244 | 806.398 | 883.046 | 958.683 | 1035.676 | 1112.173 | 1179.297 | 1237.238 | 1293.32 | 1343.365 | 1385.245 | 1422.91 | 1457.098 | 1490.191 | 1523.208 | 1553.821 | 1584.018 | 1614.236 | 1644.384
Consumer Transformation | Lct_BB007 | Number | SEPD | Cowley |  | 263.32 | 479.549 | 770.906 | 1084.549 | 1398.588 | 1794.175 | 2188.501 | 2583.547 | 2979.59 | 3376.344 | 3779.427 | 4187.558 | 4594.671 | 4998.118 | 5408.984 | 5818.694 | 6180.72 | 6495.808 | 6802.228 | 7074.862 | 7305.163 | 7513.824 | 7704.654 | 7890.205 | 8072.181 | 8241.732 | 8409.382 | 8577.444 | 8745.435
Consumer Transformation | Lct_BB007 | Number | SEPD | Ealing |  | 180.692 | 318.228 | 494.531 | 672.282 | 872.056 | 1125.262 | 1380.551 | 1639.163 | 1901.278 | 2160.542 | 2425.295 | 2694.744 | 2964.999 | 3234.34 | 3510.61 | 3787.704 | 4035.238 | 4253.426 | 4467.129 | 4655.918 | 4817.541 | 4965.497 | 5102.222 | 5235.968 | 5360.995 | 5477.958 | 5593.837 | 5710.169 | 5826.633
Consumer Transformation | Lct_BB007 | Number | SEPD | Fawley |  | 70.316 | 125.077 | 196.386 | 269.841 | 347.863 | 446.11 | 543.981 | 641.967 | 740.137 | 838.575 | 938.558 | 1039.766 | 1140.693 | 1240.682 | 1342.361 | 1443.705 | 1533.174 | 1610.961 | 1686.563 | 1753.514 | 1809.926 | 1860.937 | 1907.495 | 1952.711 | 1996.428 | 2037.013 | 2077.074 | 2117.18 | 2157.214
Consumer Transformation | Lct_BB007 | Number | SEPD | Fleet |  | 482.859 | 878.161 | 1409.809 | 1980.786 | 2557.758 | 3285.599 | 4013.053 | 4743.75 | 5478.199 | 6206.721 | 6946.655 | 7695.645 | 8442.538 | 9182.469 | 9935.392 | 10685.903 | 11348.569 | 11924.813 | 12484.923 | 12979.352 | 13395.694 | 13771.981 | 14115.25 | 14448.529 | 14774.656 | 15077.729 | 15377.025 | 15676.775 | 15976.096
Consumer Transformation | Lct_BB007 | Number | SEPD | Iver 132kV |  | 115.36 | 208.142 | 331.541 | 462.217 | 599.161 | 772.613 | 947.268 | 1123.98 | 1302.87 | 1478.503 | 1657.414 | 1839.051 | 2020.757 | 2201.36 | 2385.894 | 2570.459 | 2734.469 | 2878.158 | 3018.415 | 3143.113 | 3249.268 | 3346.029 | 3435.06 | 3521.934 | 3605.778 | 3684.188 | 3761.857 | 3839.821 | 3917.862
Consumer Transformation | Lct_BB007 | Number | SEPD | Iver 66kV |  | 45.803 | 82.642 | 131.637 | 183.521 | 237.894 | 306.762 | 376.108 | 446.27 | 517.297 | 587.031 | 658.067 | 730.185 | 802.33 | 874.038 | 947.306 | 1020.586 | 1085.705 | 1142.756 | 1198.445 | 1247.955 | 1290.104 | 1328.522 | 1363.871 | 1398.364 | 1431.654 | 1462.786 | 1493.624 | 1524.579 | 1555.565
Consumer Transformation | Lct_BB007 | Number | SEPD | Laleham |  | 66.839 | 120.596 | 192.093 | 267.805 | 347.15 | 447.647 | 548.841 | 651.227 | 754.874 | 856.635 | 960.295 | 1065.534 | 1170.813 | 1275.454 | 1382.371 | 1489.307 | 1584.333 | 1667.586 | 1748.85 | 1821.099 | 1882.605 | 1938.667 | 1990.251 | 2040.586 | 2089.164 | 2134.594 | 2179.595 | 2224.767 | 2269.984
Consumer Transformation | Lct_BB007 | Number | SEPD | Lovedean |  | 255.596 | 454.652 | 713.859 | 980.867 | 1264.475 | 1621.603 | 1977.36 | 2333.538 | 2690.386 | 3048.206 | 3411.64 | 3779.53 | 4146.399 | 4509.858 | 4879.458 | 5247.844 | 5573.062 | 5855.817 | 6130.627 | 6373.991 | 6579.049 | 6764.472 | 6933.709 | 7098.07 | 7256.979 | 7404.508 | 7550.126 | 7695.913 | 7841.434
Consumer Transformation | Lct_BB007 | Number | SEPD | Mannington |  | 347.961 | 623.449 | 986.132 | 1365.182 | 1748.751 | 2228.348 | 2699.778 | 3165.512 | 3625.878 | 4100.593 | 4581.085 | 5065.763 | 5547.267 | 6022.415 | 6506.082 | 6986.631 | 7408.301 | 7772.286 | 8124.592 | 8438.975 | 8702.064 | 8938.674 | 9153.438 | 9361.329 | 9568.739 | 9761.048 | 9950.747 | 10140.576 | 10329.964
Consumer Transformation | Lct_BB007 | Number | SEPD | Melksham |  | 205.266 | 371.346 | 593.07 | 829.004 | 1061.969 | 1353.273 | 1639.643 | 1922.579 | 2202.28 | 2490.695 | 2782.637 | 3077.142 | 3369.739 | 3658.496 | 3952.924 | 4245.551 | 4502.485 | 4724.438 | 4939.362 | 5131.925 | 5293.396 | 5438.85 | 5571.092 | 5699.228 | 5828.013 | 5947.711 | 6065.925 | 6184.324 | 6302.56
Consumer Transformation | Lct_BB007 | Number | SEPD | Minety |  | 117.719 | 212.965 | 340.123 | 475.43 | 609.035 | 776.097 | 940.329 | 1102.592 | 1262.999 | 1428.404 | 1595.832 | 1764.729 | 1932.532 | 2098.133 | 2266.987 | 2434.807 | 2582.158 | 2709.447 | 2832.705 | 2943.139 | 3035.742 | 3119.159 | 3195 | 3268.485 | 3342.343 | 3410.989 | 3478.784 | 3546.686 | 3614.494
Consumer Transformation | Lct_BB007 | Number | SEPD | North Hyde |  | 57.621 | 103.964 | 165.601 | 230.871 | 299.273 | 385.91 | 473.148 | 561.413 | 650.767 | 738.493 | 827.857 | 918.582 | 1009.342 | 1099.551 | 1191.723 | 1283.911 | 1365.831 | 1437.602 | 1507.659 | 1569.944 | 1622.967 | 1671.298 | 1715.768 | 1759.16 | 1801.039 | 1840.204 | 1878.999 | 1917.941 | 1956.921
Consumer Transformation | Lct_BB007 | Number | SEPD | Nursling |  | 172.617 | 307.05 | 482.105 | 662.429 | 853.963 | 1095.15 | 1335.41 | 1575.955 | 1816.952 | 2058.606 | 2304.051 | 2552.505 | 2800.27 | 3045.733 | 3295.341 | 3544.131 | 3763.767 | 3954.725 | 4140.318 | 4304.674 | 4443.161 | 4568.385 | 4682.68 | 4793.681 | 4901 | 5000.634 | 5098.977 | 5197.434 | 5295.712
Consumer Transformation | Lct_BB007 | Number | SHEPD | Abernethy |  | 4.724 | 8.954 | 14.944 | 21.781 | 28.265 | 36.487 | 44.783 | 53.194 | 61.724 | 69.842 | 78.068 | 86.373 | 94.633 | 102.794 | 111.324 | 119.843 | 127.391 | 133.982 | 140.403 | 146.013 | 150.749 | 155.036 | 158.955 | 162.764 | 166.903 | 170.801 | 174.676 | 178.576 | 182.49
Consumer Transformation | Lct_BB007 | Number | SHEPD | Alness |  | 9.403 | 18.98 | 33.43 | 51.046 | 64.004 | 79.773 | 94.46 | 108.156 | 120.869 | 135.166 | 149.292 | 163.188 | 176.613 | 189.469 | 202.699 | 215.53 | 226.26 | 234.98 | 243.117 | 250.829 | 256.895 | 262.075 | 266.517 | 270.669 | 276.467 | 281.821 | 287.091 | 292.356 | 297.6
Consumer Transformation | Lct_BB007 | Number | SHEPD | Arbroath |  | 9.234 | 17.5 | 29.207 | 42.569 | 55.242 | 71.311 | 87.525 | 103.963 | 120.636 | 136.502 | 152.577 | 168.809 | 184.953 | 200.902 | 217.574 | 234.224 | 248.976 | 261.857 | 274.407 | 285.372 | 294.627 | 303.007 | 310.666 | 318.111 | 326.199 | 333.818 | 341.391 | 349.013 | 356.663
Consumer Transformation | Lct_BB007 | Number | SHEPD | Ardkinglas |  | 0 | 0 | 0 | 0 | 0 | 0 | 0 | 0 | 0 | 0 | 0 | 0 | 0 | 0 | 0 | 0 | 0 | 0 | 0 | 0 | 0 | 0 | 0 | 0 | 0 | 0 | 0 | 0 | 0
Consumer Transformation | Lct_BB007 | Number | SHEPD | Ardmore |  | 11.094 | 21.598 | 36.914 | 54.951 | 69.984 | 88.653 | 106.766 | 124.421 | 141.63 | 159.3 | 176.987 | 194.626 | 211.933 | 228.787 | 246.268 | 263.496 | 278.374 | 290.974 | 303.033 | 313.93 | 322.86 | 330.757 | 337.798 | 344.541 | 352.635 | 360.193 | 367.675 | 375.18 | 382.689
Consumer Transformation | Lct_BB007 | Number | SHEPD | Beauly |  | 8.32 | 16.198 | 27.685 | 41.212 | 52.487 | 66.488 | 80.073 | 93.313 | 106.22 | 119.472 | 132.737 | 145.966 | 158.946 | 171.586 | 184.697 | 197.617 | 208.776 | 218.225 | 227.269 | 235.442 | 242.139 | 248.062 | 253.342 | 258.399 | 264.47 | 270.138 | 275.749 | 281.378 | 287.01
Consumer Transformation | Lct_BB007 | Number | SHEPD | Berryburn |  | 0 | 0 | 0 | 0 | 0 | 0 | 0 | 0 | 0 | 0 | 0 | 0 | 0 | 0 | 0 | 0 | 0 | 0 | 0 | 0 | 0 | 0 | 0 | 0 | 0 | 0 | 0 | 0 | 0
Consumer Transformation | Lct_BB007 | Number | SHEPD | Boat of Garten |  | 4.71 | 9.169 | 15.671 | 23.329 | 29.711 | 37.636 | 45.326 | 52.821 | 60.127 | 67.628 | 75.137 | 82.626 | 89.973 | 97.128 | 104.549 | 111.863 | 118.179 | 123.528 | 128.648 | 133.274 | 137.065 | 140.418 | 143.407 | 146.269 | 149.706 | 152.914 | 156.091 | 159.277 | 162.465
Consumer Transformation | Lct_BB007 | Number | SHEPD | Braco West |  | 11.128 | 21.089 | 35.198 | 51.301 | 66.573 | 85.939 | 105.479 | 125.288 | 145.381 | 164.501 | 183.874 | 203.436 | 222.891 | 242.112 | 262.204 | 282.269 | 300.047 | 315.57 | 330.694 | 343.908 | 355.061 | 365.161 | 374.391 | 383.363 | 393.11 | 402.291 | 411.418 | 420.604 | 429.823
Consumer Transformation | Lct_BB007 | Number | SHEPD | Bridge of Dun |  | 8.644 | 16.381 | 27.34 | 39.849 | 51.712 | 66.754 | 81.932 | 97.319 | 112.926 | 127.779 | 142.827 | 158.022 | 173.134 | 188.064 | 203.67 | 219.256 | 233.065 | 245.123 | 256.871 | 267.135 | 275.798 | 283.643 | 290.813 | 297.782 | 305.353 | 312.485 | 319.574 | 326.709 | 333.871
Consumer Transformation | Lct_BB007 | Number | SHEPD | Broadford-Skye |  | 2.84 | 5.53 | 9.452 | 14.07 | 17.919 | 22.699 | 27.337 | 31.857 | 36.263 | 40.788 | 45.316 | 49.833 | 54.264 | 58.579 | 63.055 | 67.466 | 71.276 | 74.502 | 77.589 | 80.38 | 82.666 | 84.688 | 86.491 | 88.217 | 90.29 | 92.225 | 94.14 | 96.062 | 97.985
Consumer Transformation | Lct_BB007 | Number | SHEPD | Brora |  | 1.888 | 3.812 | 6.713 | 10.251 | 12.853 | 16.02 | 18.969 | 21.719 | 24.272 | 27.143 | 29.98 | 32.771 | 35.467 | 38.048 | 40.705 | 43.282 | 45.437 | 47.187 | 48.822 | 50.37 | 51.588 | 52.629 | 53.521 | 54.354 | 55.519 | 56.594 | 57.652 | 58.709 | 59.763
Consumer Transformation | Lct_BB007 | Number | SHEPD | Burghmuir |  | 19.826 | 37.575 | 62.713 | 91.403 | 118.614 | 153.118 | 187.932 | 223.227 | 259.026 | 293.094 | 327.61 | 362.464 | 397.127 | 431.373 | 467.171 | 502.92 | 534.596 | 562.254 | 589.2 | 612.744 | 632.616 | 650.609 | 667.055 | 683.04 | 700.406 | 716.765 | 733.027 | 749.393 | 765.82
Consumer Transformation | Lct_BB007 | Number | SHEPD | Carradale |  | 6.126 | 12.17 | 21.158 | 31.959 | 40.063 | 49.922 | 59.099 | 67.651 | 75.582 | 84.521 | 93.352 | 102.039 | 110.431 | 118.466 | 126.742 | 134.769 | 141.484 | 146.941 | 152.035 | 156.812 | 160.558 | 163.747 | 166.473 | 169.014 | 172.582 | 175.87 | 179.104 | 182.332 | 185.545
Consumer Transformation | Lct_BB007 | Number | SHEPD | Cassley |  | 0.236 | 0.476 | 0.838 | 1.28 | 1.605 | 2 | 2.369 | 2.712 | 3.031 | 3.389 | 3.743 | 4.092 | 4.429 | 4.751 | 5.083 | 5.404 | 5.673 | 5.892 | 6.096 | 6.29 | 6.442 | 6.571 | 6.683 | 6.787 | 6.932 | 7.067 | 7.199 | 7.331 | 7.462
Consumer Transformation | Lct_BB007 | Number | SHEPD | Ceannacroc |  | 0.423 | 0.823 | 1.407 | 2.095 | 2.668 | 3.38 | 4.07 | 4.743 | 5.399 | 6.073 | 6.747 | 7.419 | 8.079 | 8.722 | 9.388 | 10.045 | 10.612 | 11.092 | 11.552 | 11.968 | 12.308 | 12.609 | 12.877 | 13.134 | 13.443 | 13.731 | 14.016 | 14.303 | 14.589
Consumer Transformation | Lct_BB007 | Number | SHEPD | Charleston |  | 3.33 | 6.312 | 10.534 | 15.354 | 19.925 | 25.721 | 31.569 | 37.498 | 43.511 | 49.234 | 55.032 | 60.887 | 66.709 | 72.462 | 78.475 | 84.48 | 89.801 | 94.447 | 98.974 | 102.929 | 106.267 | 109.289 | 112.052 | 114.737 | 117.654 | 120.402 | 123.134 | 125.883 | 128.642
Consumer Transformation | Lct_BB007 | Number | SHEPD | Clachan |  | 1.139 | 2.262 | 3.933 | 5.941 | 7.448 | 9.28 | 10.986 | 12.576 | 14.05 | 15.712 | 17.354 | 18.968 | 20.528 | 22.022 | 23.561 | 25.053 | 26.301 | 27.315 | 28.262 | 29.15 | 29.847 | 30.44 | 30.946 | 31.419 | 32.082 | 32.693 | 33.294 | 33.894 | 34.492
Consumer Transformation | Lct_BB007 | Number | SHEPD | Clayhills |  | 3.71 | 7.038 | 11.758 | 17.152 | 22.263 | 28.746 | 35.29 | 41.927 | 48.662 | 55.067 | 61.558 | 68.113 | 74.634 | 81.078 | 87.817 | 94.547 | 100.514 | 105.726 | 110.806 | 115.244 | 118.992 | 122.387 | 125.492 | 128.51 | 131.787 | 134.874 | 137.944 | 141.034 | 144.135
Consumer Transformation | Lct_BB007 | Number | SHEPD | Coupar Angus |  | 6.986 | 13.24 | 22.098 | 32.207 | 41.795 | 53.953 | 66.221 | 78.657 | 91.271 | 103.276 | 115.438 | 127.719 | 139.933 | 152 | 164.614 | 177.211 | 188.372 | 198.118 | 207.613 | 215.909 | 222.911 | 229.251 | 235.046 | 240.678 | 246.798 | 252.562 | 258.292 | 264.059 | 269.847
Consumer Transformation | Lct_BB007 | Number | SHEPD | Craigiebuckler |  | 10.875 | 20.632 | 34.467 | 50.278 | 65.261 | 84.264 | 103.447 | 122.902 | 142.644 | 161.42 | 180.447 | 199.664 | 218.779 | 237.668 | 257.421 | 277.151 | 294.641 | 309.92 | 324.81 | 337.819 | 348.805 | 358.758 | 367.859 | 376.708 | 386.313 | 395.363 | 404.362 | 413.418 | 422.51
Consumer Transformation | Lct_BB007 | Number | SHEPD | Dallas |  | 0 | 0 | 0 | 0 | 0 | 0 | 0 | 0 | 0 | 0 | 0 | 0 | 0 | 0 | 0 | 0 | 0 | 0 | 0 | 0 | 0 | 0 | 0 | 0 | 0 | 0 | 0 | 0 | 0
Consumer Transformation | Lct_BB007 | Number | SHEPD | Dounreay |  | 2.153 | 4.347 | 7.656 | 11.69 | 14.658 | 18.269 | 21.633 | 24.769 | 27.681 | 30.955 | 34.19 | 37.372 | 40.447 | 43.391 | 46.421 | 49.359 | 51.817 | 53.813 | 55.677 | 57.443 | 58.832 | 60.019 | 61.036 | 61.987 | 63.315 | 64.541 | 65.748 | 66.953 | 68.154
Consumer Transformation | Lct_BB007 | Number | SHEPD | Dudhope |  | 19.487 | 36.933 | 61.641 | 89.841 | 116.587 | 150.501 | 184.721 | 219.413 | 254.6 | 288.085 | 322.012 | 356.27 | 390.341 | 424.002 | 459.188 | 494.326 | 525.46 | 552.646 | 579.131 | 602.273 | 621.805 | 639.492 | 655.656 | 671.368 | 688.438 | 704.517 | 720.501 | 736.587 | 752.733
Consumer Transformation | Lct_BB007 | Number | SHEPD | Dunbeath |  | 0.001 | 0.003 | 0.005 | 0.007 | 0.009 | 0.011 | 0.013 | 0.015 | 0.017 | 0.019 | 0.021 | 0.023 | 0.025 | 0.026 | 0.028 | 0.03 | 0.031 | 0.033 | 0.034 | 0.035 | 0.036 | 0.036 | 0.037 | 0.038 | 0.038 | 0.039 | 0.04 | 0.041 | 0.041
Consumer Transformation | Lct_BB007 | Number | SHEPD | Dunoon |  | 2.582 | 4.754 | 7.724 | 10.98 | 14.422 | 18.837 | 23.386 | 28.09 | 32.953 | 37.412 | 41.958 | 46.576 | 51.201 | 55.802 | 60.629 | 65.48 | 69.828 | 73.676 | 77.453 | 80.728 | 83.531 | 86.098 | 88.469 | 90.789 | 93.211 | 95.504 | 97.788 | 100.091 | 102.407
Consumer Transformation | Lct_BB007 | Number | SHEPD | Dunvegan |  | 1.535 | 2.988 | 5.108 | 7.603 | 9.683 | 12.267 | 14.773 | 17.215 | 19.597 | 22.041 | 24.489 | 26.929 | 29.324 | 31.656 | 34.075 | 36.459 | 38.517 | 40.261 | 41.929 | 43.437 | 44.673 | 45.765 | 46.739 | 47.672 | 48.792 | 49.838 | 50.873 | 51.912 | 52.951
Consumer Transformation | Lct_BB007 | Number | SHEPD | Dyce |  | 9.967 | 18.91 | 31.59 | 46.082 | 59.814 | 77.232 | 94.813 | 112.645 | 130.739 | 147.948 | 165.387 | 183 | 200.52 | 217.832 | 235.936 | 254.02 | 270.05 | 284.054 | 297.701 | 309.624 | 319.694 | 328.816 | 337.158 | 345.268 | 354.071 | 362.366 | 370.613 | 378.914 | 387.247
Consumer Transformation | Lct_BB007 | Number | SHEPD | Elgin |  | 12.737 | 24.798 | 42.382 | 63.091 | 80.351 | 101.785 | 122.581 | 142.851 | 162.61 | 182.896 | 203.203 | 223.456 | 243.326 | 262.677 | 282.747 | 302.526 | 319.609 | 334.075 | 347.92 | 360.432 | 370.685 | 379.751 | 387.835 | 395.577 | 404.87 | 413.548 | 422.137 | 430.755 | 439.376
Consumer Transformation | Lct_BB007 | Number | SHEPD | Fasnakyle |  | 0.204 | 0.398 | 0.68 | 1.013 | 1.29 | 1.634 | 1.967 | 2.293 | 2.61 | 2.935 | 3.261 | 3.586 | 3.905 | 4.216 | 4.538 | 4.855 | 5.129 | 5.362 | 5.584 | 5.785 | 5.949 | 6.095 | 6.224 | 6.349 | 6.498 | 6.637 | 6.775 | 6.913 | 7.052
Consumer Transformation | Lct_BB007 | Number | SHEPD | Fetteresso |  | 0 | 0 | 0 | 0 | 0 | 0 | 0 | 0 | 0 | 0 | 0 | 0 | 0 | 0 | 0 | 0 | 0 | 0 | 0 | 0 | 0 | 0 | 0 | 0 | 0 | 0 | 0 | 0 | 0
Consumer Transformation | Lct_BB007 | Number | SHEPD | Fiddes |  | 5.046 | 9.572 | 15.991 | 23.327 | 30.278 | 39.095 | 47.994 | 57.021 | 66.18 | 74.891 | 83.719 | 92.634 | 101.503 | 110.267 | 119.431 | 128.585 | 136.699 | 143.788 | 150.696 | 156.731 | 161.829 | 166.446 | 170.669 | 174.774 | 179.23 | 183.429 | 187.604 | 191.806 | 196.024
Consumer Transformation | Lct_BB007 | Number | SHEPD | Finstown |  | 0 | 0 | 0 | 0 | 0 | 0 | 0 | 0 | 0 | 0 | 0 | 0 | 0 | 0 | 0 | 0 | 0 | 0 | 0 | 0 | 0 | 0 | 0 | 0 | 0 | 0 | 0 | 0 | 0
Consumer Transformation | Lct_BB007 | Number | SHEPD | Fort Augustus |  | 0.972 | 1.892 | 3.233 | 4.812 | 6.129 | 7.764 | 9.35 | 10.896 | 12.404 | 13.951 | 15.5 | 17.045 | 18.56 | 20.037 | 21.567 | 23.076 | 24.379 | 25.483 | 26.539 | 27.493 | 28.275 | 28.967 | 29.583 | 30.174 | 30.883 | 31.545 | 32.2 | 32.857 | 33.515
Consumer Transformation | Lct_BB007 | Number | SHEPD | Fort William |  | 6.25 | 12.167 | 20.796 | 30.957 | 39.425 | 49.943 | 60.146 | 70.092 | 79.787 | 89.741 | 99.705 | 109.642 | 119.392 | 128.887 | 138.735 | 148.44 | 156.822 | 163.919 | 170.713 | 176.852 | 181.883 | 186.331 | 190.298 | 194.096 | 198.656 | 202.914 | 207.129 | 211.357 | 215.587
Consumer Transformation | Lct_BB007 | Number | SHEPD | Fraserburgh |  | 5.733 | 10.877 | 18.17 | 26.505 | 34.404 | 44.421 | 54.534 | 64.79 | 75.197 | 85.095 | 95.126 | 105.256 | 115.333 | 125.291 | 135.704 | 146.105 | 155.325 | 163.38 | 171.229 | 178.087 | 183.879 | 189.126 | 193.923 | 198.588 | 203.652 | 208.423 | 213.166 | 217.941 | 222.733
Consumer Transformation | Lct_BB007 | Number | SHEPD | Glenfarclas |  | 0 | 0 | 0 | 0 | 0 | 0 | 0 | 0 | 0 | 0 | 0 | 0 | 0 | 0 | 0 | 0 | 0 | 0 | 0 | 0 | 0 | 0 | 0 | 0 | 0 | 0 | 0 | 0 | 0
Consumer Transformation | Lct_BB007 | Number | SHEPD | Grudie Bridge |  | 0.559 | 1.089 | 1.862 | 2.771 | 3.529 | 4.471 | 5.384 | 6.275 | 7.143 | 8.034 | 8.926 | 9.815 | 10.688 | 11.538 | 12.42 | 13.289 | 14.039 | 14.674 | 15.282 | 15.832 | 16.282 | 16.681 | 17.036 | 17.376 | 17.784 | 18.165 | 18.542 | 18.921 | 19.3
Consumer Transformation | Lct_BB007 | Number | SHEPD | Inverness |  | 23.504 | 45.761 | 78.21 | 116.425 | 148.276 | 187.83 | 226.206 | 263.611 | 300.072 | 337.508 | 374.982 | 412.355 | 449.023 | 484.732 | 521.769 | 558.268 | 589.792 | 616.486 | 642.036 | 665.124 | 684.045 | 700.775 | 715.693 | 729.979 | 747.129 | 763.142 | 778.993 | 794.895 | 810.804
Consumer Transformation | Lct_BB007 | Number | SHEPD | Keith |  | 10.114 | 19.692 | 33.657 | 50.102 | 63.808 | 80.83 | 97.344 | 113.441 | 129.131 | 145.241 | 161.368 | 177.45 | 193.23 | 208.597 | 224.535 | 240.242 | 253.808 | 265.295 | 276.289 | 286.225 | 294.367 | 301.567 | 307.987 | 314.135 | 321.515 | 328.406 | 335.227 | 342.07 | 348.916
Consumer Transformation | Lct_BB007 | Number | SHEPD | Killin |  | 2.255 | 4.275 | 7.134 | 10.398 | 13.494 | 17.419 | 21.379 | 25.394 | 29.467 | 33.342 | 37.269 | 41.234 | 45.177 | 49.073 | 53.146 | 57.212 | 60.816 | 63.962 | 67.028 | 69.706 | 71.967 | 74.014 | 75.884 | 77.703 | 79.679 | 81.54 | 83.389 | 85.251 | 87.12
Consumer Transformation | Lct_BB007 | Number | SHEPD | Kinlochleven |  | 0.561 | 1.092 | 1.867 | 2.779 | 3.54 | 4.484 | 5.4 | 6.293 | 7.163 | 8.057 | 8.951 | 9.843 | 10.719 | 11.571 | 12.455 | 13.327 | 14.079 | 14.716 | 15.326 | 15.877 | 16.329 | 16.728 | 17.085 | 17.426 | 17.835 | 18.217 | 18.596 | 18.975 | 19.355
Consumer Transformation | Lct_BB007 | Number | SHEPD | Kintore |  | 19.019 | 36.082 | 60.276 | 87.927 | 114.13 | 147.363 | 180.91 | 214.934 | 249.457 | 282.293 | 315.569 | 349.175 | 382.604 | 415.638 | 450.181 | 484.686 | 515.272 | 541.992 | 568.032 | 590.782 | 609.996 | 627.402 | 643.318 | 658.792 | 675.589 | 691.417 | 707.153 | 722.991 | 738.891
Consumer Transformation | Lct_BB007 | Number | SHEPD | Lairg |  | 0.309 | 0.624 | 1.098 | 1.677 | 2.103 | 2.621 | 3.103 | 3.553 | 3.971 | 4.44 | 4.905 | 5.361 | 5.802 | 6.224 | 6.659 | 7.081 | 7.433 | 7.719 | 7.987 | 8.24 | 8.439 | 8.61 | 8.756 | 8.892 | 9.082 | 9.258 | 9.431 | 9.604 | 9.777
Consumer Transformation | Lct_BB007 | Number | SHEPD | Lunanhead |  | 8.163 | 15.471 | 25.821 | 37.634 | 48.837 | 63.043 | 77.378 | 91.91 | 106.649 | 120.676 | 134.888 | 149.238 | 163.51 | 177.61 | 192.349 | 207.068 | 220.11 | 231.498 | 242.592 | 252.286 | 260.468 | 267.876 | 274.648 | 281.229 | 288.379 | 295.115 | 301.811 | 308.549 | 315.312
Consumer Transformation | Lct_BB007 | Number | SHEPD | Lyndhurst |  | 6.749 | 12.79 | 21.347 | 31.113 | 40.375 | 52.12 | 63.971 | 75.984 | 88.17 | 99.766 | 111.516 | 123.379 | 135.179 | 146.835 | 159.021 | 171.189 | 181.972 | 191.386 | 200.558 | 208.572 | 215.337 | 221.462 | 227.06 | 232.501 | 238.412 | 243.98 | 249.516 | 255.086 | 260.678
Consumer Transformation | Lct_BB007 | Number | SHEPD | Macduff |  | 4.868 | 9.477 | 16.198 | 24.112 | 30.708 | 38.9 | 46.848 | 54.594 | 62.146 | 69.899 | 77.66 | 85.399 | 92.993 | 100.389 | 108.059 | 115.618 | 122.147 | 127.675 | 132.967 | 137.748 | 141.667 | 145.132 | 148.221 | 151.18 | 154.732 | 158.048 | 161.331 | 164.624 | 167.919
Consumer Transformation | Lct_BB007 | Number | SHEPD | Milton of Craigie |  | 10.084 | 19.111 | 31.897 | 46.489 | 60.329 | 77.878 | 95.585 | 113.537 | 131.745 | 149.072 | 166.628 | 184.355 | 201.985 | 219.403 | 237.61 | 255.793 | 271.903 | 285.971 | 299.676 | 311.651 | 321.758 | 330.91 | 339.274 | 347.404 | 356.237 | 364.558 | 372.829 | 381.152 | 389.507
Consumer Transformation | Lct_BB007 | Number | SHEPD | Mybster |  | 2.81 | 5.672 | 9.991 | 15.255 | 19.128 | 23.84 | 28.229 | 32.322 | 36.122 | 40.395 | 44.616 | 48.769 | 52.781 | 56.623 | 60.577 | 64.411 | 67.618 | 70.224 | 72.656 | 74.96 | 76.773 | 78.321 | 79.649 | 80.89 | 82.623 | 84.222 | 85.797 | 87.371 | 88.938
Consumer Transformation | Lct_BB007 | Number | SHEPD | Nairn |  | 7.488 | 14.578 | 24.916 | 37.09 | 47.237 | 59.838 | 72.064 | 83.98 | 95.596 | 107.522 | 119.46 | 131.366 | 143.048 | 154.424 | 166.223 | 177.851 | 187.894 | 196.398 | 204.537 | 211.893 | 217.92 | 223.25 | 228.003 | 232.554 | 238.017 | 243.119 | 248.169 | 253.235 | 258.303
Consumer Transformation | Lct_BB007 | Number | SHEPD | Orrin |  | 0 | 0 | 0 | 0 | 0 | 0 | 0 | 0 | 0 | 0 | 0 | 0 | 0 | 0 | 0 | 0 | 0 | 0 | 0 | 0 | 0 | 0 | 0 | 0 | 0 | 0 | 0 | 0 | 0
Consumer Transformation | Lct_BB007 | Number | SHEPD | Persley |  | 14.424 | 27.365 | 45.715 | 66.686 | 86.559 | 111.763 | 137.206 | 163.011 | 189.194 | 214.098 | 239.335 | 264.822 | 290.176 | 315.23 | 341.428 | 367.597 | 390.794 | 411.06 | 430.809 | 448.063 | 462.635 | 475.836 | 487.907 | 499.643 | 512.383 | 524.387 | 536.322 | 548.334 | 560.392
Consumer Transformation | Lct_BB007 | Number | SHEPD | Peterhead Grange |  | 1.034 | 1.961 | 3.276 | 4.779 | 6.203 | 8.009 | 9.832 | 11.681 | 13.558 | 15.342 | 17.151 | 18.977 | 20.794 | 22.589 | 24.467 | 26.342 | 28.004 | 29.456 | 30.871 | 32.108 | 33.152 | 34.098 | 34.963 | 35.804 | 36.717 | 37.577 | 38.432 | 39.293 | 40.157
Consumer Transformation | Lct_BB007 | Number | SHEPD | Peterhead Shell |  | 2.642 | 5.012 | 8.373 | 12.214 | 15.854 | 20.47 | 25.13 | 29.856 | 34.652 | 39.213 | 43.835 | 48.504 | 53.147 | 57.736 | 62.534 | 67.327 | 71.576 | 75.288 | 78.905 | 82.065 | 84.734 | 87.152 | 89.363 | 91.512 | 93.846 | 96.044 | 98.23 | 100.43 | 102.639
Consumer Transformation | Lct_BB007 | Number | SHEPD | Port Ann |  | 4.983 | 9.9 | 17.211 | 25.997 | 32.59 | 40.61 | 48.075 | 55.031 | 61.483 | 68.754 | 75.938 | 83.004 | 89.831 | 96.367 | 103.1 | 109.629 | 115.091 | 119.531 | 123.674 | 127.561 | 130.608 | 133.201 | 135.419 | 137.486 | 140.389 | 143.063 | 145.693 | 148.32 | 150.933
Consumer Transformation | Lct_BB007 | Number | SHEPD | Quoich |  | 0.015 | 0.029 | 0.05 | 0.074 | 0.094 | 0.119 | 0.144 | 0.167 | 0.191 | 0.214 | 0.238 | 0.262 | 0.285 | 0.308 | 0.331 | 0.354 | 0.374 | 0.391 | 0.408 | 0.422 | 0.434 | 0.445 | 0.454 | 0.464 | 0.474 | 0.485 | 0.495 | 0.505 | 0.515
Consumer Transformation | Lct_BB007 | Number | SHEPD | Rannoch |  | 0.364 | 0.691 | 1.153 | 1.68 | 2.18 | 2.815 | 3.455 | 4.104 | 4.762 | 5.388 | 6.022 | 6.663 | 7.3 | 7.93 | 8.588 | 9.245 | 9.827 | 10.336 | 10.831 | 11.264 | 11.629 | 11.96 | 12.262 | 12.556 | 12.875 | 13.176 | 13.475 | 13.776 | 14.078
Consumer Transformation | Lct_BB007 | Number | SHEPD | Redmoss |  | 12.265 | 23.27 | 38.874 | 56.706 | 73.605 | 95.037 | 116.673 | 138.615 | 160.88 | 182.057 | 203.517 | 225.19 | 246.75 | 268.054 | 290.332 | 312.584 | 332.31 | 349.542 | 366.336 | 381.008 | 393.399 | 404.625 | 414.889 | 424.869 | 435.702 | 445.91 | 456.058 | 466.272 | 476.526
Consumer Transformation | Lct_BB007 | Number | SHEPD | Rothienorman |  | 4.215 | 8.081 | 13.629 | 20.05 | 25.818 | 33.073 | 40.283 | 47.486 | 54.685 | 61.734 | 68.843 | 75.988 | 83.058 | 90.007 | 97.251 | 104.451 | 110.773 | 116.234 | 121.523 | 126.199 | 130.106 | 133.616 | 136.797 | 139.875 | 143.335 | 146.585 | 149.81 | 153.053 | 156.305
Consumer Transformation | Lct_BB007 | Number | SHEPD | Shin |  | 0.374 | 0.755 | 1.33 | 2.031 | 2.547 | 3.174 | 3.759 | 4.304 | 4.81 | 5.379 | 5.941 | 6.494 | 7.028 | 7.539 | 8.066 | 8.577 | 9.004 | 9.35 | 9.674 | 9.981 | 10.223 | 10.429 | 10.605 | 10.771 | 11.001 | 11.214 | 11.424 | 11.634 | 11.842
Consumer Transformation | Lct_BB007 | Number | SHEPD | Sloy |  | 0.811 | 1.61 | 2.799 | 4.228 | 5.301 | 6.605 | 7.819 | 8.951 | 10 | 11.183 | 12.351 | 13.5 | 14.611 | 15.674 | 16.769 | 17.831 | 18.719 | 19.441 | 20.115 | 20.747 | 21.243 | 21.665 | 22.025 | 22.362 | 22.834 | 23.269 | 23.697 | 24.124 | 24.549
Consumer Transformation | Lct_BB007 | Number | SHEPD | St Fergus Gas Terminal |  | 1.411 | 2.677 | 4.473 | 6.524 | 8.469 | 10.935 | 13.424 | 15.949 | 18.51 | 20.947 | 23.416 | 25.91 | 28.39 | 30.842 | 33.405 | 35.965 | 38.235 | 40.217 | 42.15 | 43.838 | 45.263 | 46.555 | 47.736 | 48.884 | 50.131 | 51.305 | 52.473 | 53.648 | 54.828
Consumer Transformation | Lct_BB007 | Number | SHEPD | St Fillans |  | 1.09 | 2.065 | 3.447 | 5.024 | 6.52 | 8.416 | 10.33 | 12.27 | 14.238 | 16.11 | 18.008 | 19.923 | 21.829 | 23.711 | 25.679 | 27.644 | 29.385 | 30.905 | 32.386 | 33.68 | 34.773 | 35.762 | 36.666 | 37.544 | 38.499 | 39.398 | 40.292 | 41.191 | 42.094
Consumer Transformation | Lct_BB007 | Number | SHEPD | Strichen |  | 5.247 | 9.955 | 16.631 | 24.26 | 31.489 | 40.659 | 49.915 | 59.302 | 68.828 | 77.887 | 87.068 | 96.341 | 105.564 | 114.678 | 124.209 | 133.73 | 142.169 | 149.541 | 156.725 | 163.002 | 168.304 | 173.106 | 177.498 | 181.767 | 186.402 | 190.769 | 195.11 | 199.48 | 203.867
Consumer Transformation | Lct_BB007 | Number | SHEPD | Tarland |  | 5.909 | 11.21 | 18.728 | 27.319 | 35.46 | 45.785 | 56.208 | 66.779 | 77.505 | 87.707 | 98.046 | 108.487 | 118.873 | 129.137 | 139.869 | 150.59 | 160.093 | 168.394 | 176.485 | 183.553 | 189.523 | 194.931 | 199.876 | 204.684 | 209.903 | 214.82 | 219.709 | 224.63 | 229.57
Consumer Transformation | Lct_BB007 | Number | SHEPD | Taynuilt |  | 8.553 | 16.992 | 29.541 | 44.622 | 55.937 | 69.702 | 82.516 | 94.455 | 105.53 | 118.009 | 130.34 | 142.468 | 154.185 | 165.405 | 176.96 | 188.167 | 197.542 | 205.162 | 212.274 | 218.944 | 224.175 | 228.626 | 232.432 | 235.981 | 240.962 | 245.553 | 250.068 | 254.575 | 259.061
Consumer Transformation | Lct_BB007 | Number | SHEPD | Thurso |  | 12.206 | 24.639 | 43.397 | 66.264 | 83.086 | 103.556 | 122.622 | 140.401 | 156.905 | 175.464 | 193.802 | 211.841 | 229.268 | 245.957 | 263.131 | 279.788 | 293.717 | 305.036 | 315.599 | 325.61 | 333.486 | 340.209 | 345.976 | 351.366 | 358.893 | 365.843 | 372.683 | 379.518 | 386.326
Consumer Transformation | Lct_BB007 | Number | SHEPD | Tummel Bridge |  | 5.139 | 9.74 | 16.256 | 23.693 | 30.747 | 39.691 | 48.715 | 57.864 | 67.144 | 75.975 | 84.922 | 93.957 | 102.942 | 111.819 | 121.099 | 130.365 | 138.576 | 145.746 | 152.731 | 158.833 | 163.985 | 168.649 | 172.912 | 177.055 | 181.557 | 185.798 | 190.013 | 194.255 | 198.513
Consumer Transformation | Lct_BB007 | Number | SHEPD | Willowdale |  | 8.25 | 15.651 | 26.147 | 38.141 | 49.507 | 63.923 | 78.475 | 93.233 | 108.209 | 122.453 | 136.887 | 151.464 | 165.965 | 180.294 | 195.279 | 210.246 | 223.514 | 235.104 | 246.4 | 256.268 | 264.603 | 272.153 | 279.057 | 285.769 | 293.056 | 299.921 | 306.747 | 313.618 | 320.514
Consumer Transformation | Lct_BB007 | Number | SHEPD | Woodhill |  | 13.208 | 25.057 | 41.86 | 61.062 | 79.258 | 102.337 | 125.634 | 149.263 | 173.238 | 196.041 | 219.149 | 242.487 | 265.703 | 288.643 | 312.632 | 336.594 | 357.835 | 376.391 | 394.475 | 410.274 | 423.617 | 435.704 | 446.758 | 457.504 | 469.169 | 480.161 | 491.089 | 502.088 | 513.129
Consumer Transformation | Lct_BB007 | Number | SPD | Ayr |  | 12.033 | 22.187 | 36.097 | 51.375 | 67.427 | 88.005 | 109.183 | 131.056 | 153.641 | 174.396 | 195.547 | 217.031 | 238.532 | 259.914 | 282.328 | 304.841 | 325.005 | 342.832 | 360.322 | 375.494 | 388.472 | 400.344 | 411.307 | 422.027 | 433.226 | 443.823 | 454.379 | 465.018 | 475.716
Consumer Transformation | Lct_BB007 | Number | SPD | Bainsford |  | 6.673 | 12.287 | 19.964 | 28.379 | 37.274 | 48.685 | 60.443 | 72.601 | 85.168 | 96.693 | 108.442 | 120.38 | 132.333 | 144.223 | 156.7 | 169.237 | 180.475 | 190.421 | 200.183 | 208.646 | 215.891 | 222.524 | 228.654 | 234.651 | 240.91 | 246.835 | 252.74 | 258.692 | 264.678
Consumer Transformation | Lct_BB007 | Number | SPD | Bathgate |  | 9.979 | 18.375 | 29.856 | 42.44 | 55.742 | 72.807 | 90.39 | 108.573 | 127.366 | 144.601 | 162.171 | 180.024 | 197.899 | 215.681 | 234.339 | 253.088 | 269.895 | 284.768 | 299.367 | 312.023 | 322.858 | 332.777 | 341.944 | 350.912 | 360.272 | 369.133 | 377.963 | 386.864 | 395.816
Consumer Transformation | Lct_BB007 | Number | SPD | Berwick |  | 4.708 | 8.681 | 14.123 | 20.1 | 26.38 | 34.431 | 42.717 | 51.275 | 60.111 | 68.231 | 76.506 | 84.912 | 93.324 | 101.689 | 110.459 | 119.267 | 127.156 | 134.13 | 140.973 | 146.909 | 151.987 | 156.631 | 160.921 | 165.115 | 169.496 | 173.642 | 177.772 | 181.935 | 186.12
Consumer Transformation | Lct_BB007 | Number | SPD | Bonnybridge |  | 16.586 | 30.542 | 49.626 | 70.542 | 92.653 | 121.018 | 150.245 | 180.467 | 211.706 | 240.352 | 269.558 | 299.232 | 328.943 | 358.501 | 389.514 | 420.678 | 448.614 | 473.335 | 497.602 | 518.638 | 536.648 | 553.136 | 568.373 | 583.279 | 598.837 | 613.567 | 628.243 | 643.039 | 657.917
Consumer Transformation | Lct_BB007 | Number | SPD | Braehead Park |  | 8.723 | 16.085 | 26.169 | 37.244 | 48.881 | 63.799 | 79.152 | 95.01 | 111.382 | 126.429 | 141.762 | 157.337 | 172.924 | 188.425 | 204.674 | 220.995 | 235.613 | 248.537 | 261.216 | 272.215 | 281.623 | 290.23 | 298.178 | 305.949 | 314.068 | 321.75 | 329.403 | 337.116 | 344.871
Consumer Transformation | Lct_BB007 | Number | SPD | Broxburn |  | 15.205 | 28.037 | 45.614 | 64.919 | 85.203 | 111.206 | 137.967 | 165.608 | 194.146 | 220.373 | 247.1 | 274.247 | 301.418 | 328.436 | 356.76 | 385.208 | 410.688 | 433.215 | 455.315 | 474.487 | 490.886 | 505.888 | 519.742 | 533.288 | 547.44 | 560.83 | 574.169 | 587.614 | 601.131
Consumer Transformation | Lct_BB007 | Number | SPD | Carntyne |  | 5.871 | 10.826 | 17.614 | 25.068 | 32.901 | 42.942 | 53.276 | 63.949 | 74.969 | 85.096 | 95.417 | 105.9 | 116.391 | 126.825 | 137.762 | 148.747 | 158.586 | 167.285 | 175.819 | 183.222 | 189.554 | 195.347 | 200.697 | 205.928 | 211.392 | 216.563 | 221.714 | 226.905 | 232.125
Consumer Transformation | Lct_BB007 | Number | SPD | Carsfad |  | 0 | 0 | 0 | 0 | 0 | 0 | 0 | 0 | 0 | 0 | 0 | 0 | 0 | 0 | 0 | 0 | 0 | 0 | 0 | 0 | 0 | 0 | 0 | 0 | 0 | 0 | 0 | 0 | 0
Consumer Transformation | Lct_BB007 | Number | SPD | Chapelcross |  | 11.443 | 12.238 | 19.91 | 28.337 | 37.19 | 48.54 | 60.221 | 72.286 | 84.742 | 96.19 | 107.856 | 119.706 | 131.565 | 143.358 | 155.721 | 168.139 | 179.26 | 189.093 | 198.739 | 207.108 | 214.266 | 220.814 | 226.861 | 232.774 | 238.951 | 244.795 | 250.618 | 256.486 | 262.386
Consumer Transformation | Lct_BB007 | Number | SPD | Charlotte Street |  | 5.855 | 10.796 | 17.564 | 24.998 | 32.808 | 42.821 | 53.126 | 63.769 | 74.758 | 84.857 | 95.148 | 105.602 | 116.064 | 126.468 | 137.374 | 148.328 | 158.14 | 166.814 | 175.324 | 182.706 | 189.021 | 194.797 | 200.132 | 205.348 | 210.797 | 215.953 | 221.09 | 226.267 | 231.472
Consumer Transformation | Lct_BB007 | Number | SPD | Clyde’s Mill |  | 19.466 | 35.892 | 58.394 | 83.109 | 109.076 | 142.365 | 176.624 | 212.008 | 248.543 | 282.118 | 316.334 | 351.087 | 385.87 | 420.459 | 456.719 | 493.138 | 525.757 | 554.595 | 582.888 | 607.432 | 628.425 | 647.631 | 665.366 | 682.708 | 700.825 | 717.966 | 735.042 | 752.254 | 769.559 | GSP also referred to as Westburn Road
Consumer Transformation | Lct_BB007 | Number | SPD | Coatbridge |  | 16.435 | 30.305 | 49.305 | 70.172 | 92.097 | 120.204 | 149.13 | 179.007 | 209.855 | 238.203 | 267.093 | 296.436 | 325.805 | 355.01 | 385.625 | 416.375 | 443.917 | 468.266 | 492.154 | 512.878 | 530.603 | 546.819 | 561.794 | 576.436 | 591.733 | 606.206 | 620.624 | 635.157 | 649.768
Consumer Transformation | Lct_BB007 | Number | SPD | Cockenzie |  | 13.567 | 25.017 | 40.701 | 57.927 | 76.026 | 99.228 | 123.107 | 147.77 | 173.235 | 196.636 | 220.485 | 244.708 | 268.952 | 293.061 | 318.334 | 343.718 | 366.453 | 386.554 | 406.274 | 423.381 | 438.013 | 451.399 | 463.761 | 475.848 | 488.476 | 500.424 | 512.326 | 524.322 | 536.384
Consumer Transformation | Lct_BB007 | Number | SPD | Coylton |  | 10.907 | 20.111 | 32.719 | 46.567 | 61.117 | 79.769 | 98.965 | 118.791 | 139.262 | 158.075 | 177.247 | 196.719 | 216.209 | 235.59 | 255.906 | 276.312 | 294.589 | 310.748 | 326.601 | 340.353 | 352.116 | 362.877 | 372.814 | 382.531 | 392.682 | 402.287 | 411.855 | 421.499 | 431.196
Consumer Transformation | Lct_BB007 | Number | SPD | Crookston A |  | 3.67 | 6.912 | 11.468 | 16.624 | 22.107 | 29.218 | 36.685 | 44.539 | 52.787 | 60.168 | 67.745 | 75.496 | 83.314 | 91.149 | 99.472 | 107.899 | 115.56 | 122.447 | 129.266 | 135.294 | 140.573 | 145.489 | 150.107 | 154.667 | 159.313 | 163.761 | 168.217 | 172.727 | 177.28
Consumer Transformation | Lct_BB007 | Number | SPD | Crookston B |  | 2.629 | 4.951 | 8.215 | 11.91 | 15.837 | 20.931 | 26.281 | 31.907 | 37.816 | 43.104 | 48.532 | 54.085 | 59.685 | 65.298 | 71.26 | 77.297 | 82.785 | 87.719 | 92.604 | 96.923 | 100.705 | 104.226 | 107.534 | 110.801 | 114.13 | 117.316 | 120.508 | 123.739 | 127.001
Consumer Transformation | Lct_BB007 | Number | SPD | Cumbernauld |  | 9.011 | 16.592 | 26.96 | 38.323 | 50.334 | 65.743 | 81.621 | 98.04 | 115.01 | 130.573 | 146.438 | 162.559 | 178.7 | 194.757 | 211.605 | 228.535 | 243.711 | 257.142 | 270.325 | 281.752 | 291.536 | 300.494 | 308.771 | 316.869 | 325.321 | 333.323 | 341.296 | 349.334 | 357.417
Consumer Transformation | Lct_BB007 | Number | SPD | Cupar |  | 11.098 | 20.436 | 33.205 | 47.2 | 61.994 | 80.973 | 100.529 | 120.751 | 141.653 | 160.82 | 180.362 | 200.217 | 220.097 | 239.874 | 260.625 | 281.476 | 300.168 | 316.71 | 332.947 | 347.022 | 359.072 | 370.105 | 380.3 | 390.273 | 400.683 | 410.539 | 420.359 | 430.259 | 440.214
Consumer Transformation | Lct_BB007 | Number | SPD | Currie |  | 4.495 | 8.288 | 13.484 | 19.191 | 25.188 | 32.875 | 40.786 | 48.957 | 57.394 | 65.147 | 73.048 | 81.073 | 89.105 | 97.092 | 105.465 | 113.875 | 121.408 | 128.067 | 134.6 | 140.268 | 145.116 | 149.551 | 153.646 | 157.651 | 161.834 | 165.793 | 169.736 | 173.71 | 177.707
Consumer Transformation | Lct_BB007 | Number | SPD | Dalmarnock |  | 8.432 | 15.549 | 25.296 | 36.003 | 47.252 | 61.672 | 76.513 | 91.842 | 107.669 | 122.213 | 137.036 | 152.091 | 167.159 | 182.143 | 197.851 | 213.627 | 227.758 | 240.251 | 252.507 | 263.139 | 272.234 | 280.554 | 288.236 | 295.749 | 303.597 | 311.023 | 318.42 | 325.877 | 333.373
Consumer Transformation | Lct_BB007 | Number | SPD | Devol Moor |  | 5.244 | 9.669 | 15.732 | 22.39 | 29.385 | 38.353 | 47.583 | 57.116 | 66.958 | 76.003 | 85.221 | 94.584 | 103.954 | 113.273 | 123.041 | 132.853 | 141.64 | 149.409 | 157.031 | 163.644 | 169.299 | 174.473 | 179.251 | 183.923 | 188.804 | 193.422 | 198.022 | 202.659 | 207.321
Consumer Transformation | Lct_BB007 | Number | SPD | Devonside |  | 15.76 | 29.021 | 47.154 | 67.028 | 88.037 | 114.989 | 142.76 | 171.477 | 201.159 | 228.379 | 256.129 | 284.325 | 312.556 | 340.641 | 370.109 | 399.721 | 426.265 | 449.755 | 472.813 | 492.801 | 509.914 | 525.58 | 540.059 | 554.222 | 569.005 | 583.001 | 596.946 | 611.004 | 625.142
Consumer Transformation | Lct_BB007 | Number | SPD | Dewar Place |  | 9.564 | 17.635 | 28.691 | 40.834 | 53.592 | 69.948 | 86.78 | 104.166 | 122.116 | 138.612 | 155.424 | 172.499 | 189.589 | 206.583 | 224.399 | 242.292 | 258.319 | 272.488 | 286.389 | 298.448 | 308.763 | 318.199 | 326.913 | 335.433 | 344.334 | 352.757 | 361.147 | 369.603 | 378.106
Consumer Transformation | Lct_BB007 | Number | SPD | Drumchapel |  | 24.635 | 45.364 | 73.708 | 104.775 | 137.614 | 179.744 | 223.155 | 268.043 | 314.44 | 356.988 | 400.366 | 444.441 | 488.57 | 532.471 | 578.533 | 624.82 | 666.312 | 703.031 | 739.074 | 770.317 | 797.067 | 821.556 | 844.188 | 866.327 | 889.435 | 911.312 | 933.111 | 955.086 | 977.185
Consumer Transformation | Lct_BB007 | Number | SPD | Drumcross |  | 4.873 | 8.973 | 14.58 | 20.725 | 27.221 | 35.554 | 44.141 | 53.02 | 62.198 | 70.614 | 79.194 | 87.912 | 96.641 | 105.325 | 114.436 | 123.592 | 131.799 | 139.062 | 146.192 | 152.372 | 157.663 | 162.507 | 166.984 | 171.363 | 175.934 | 180.261 | 184.573 | 188.92 | 193.291
Consumer Transformation | Lct_BB007 | Number | SPD | Dumfries 11 |  | 0 | 0 | 0 | 0 | 0 | 0 | 0 | 0 | 0 | 0 | 0 | 0 | 0 | 0 | 0 | 0 | 0 | 0 | 0 | 0 | 0 | 0 | 0 | 0 | 0 | 0 | 0 | 0 | 0
Consumer Transformation | Lct_BB007 | Number | SPD | Dumfries 33 |  | 16.14 | 31.003 | 52.369 | 77.156 | 99.003 | 126.374 | 153.378 | 180.155 | 206.725 | 233.067 | 259.567 | 286.129 | 312.339 | 338.016 | 364.692 | 391.122 | 414.188 | 433.971 | 453.047 | 470.023 | 484.102 | 496.675 | 508.001 | 518.917 | 531.437 | 543.164 | 554.789 | 566.464 | 578.157
Consumer Transformation | Lct_BB007 | Number | SPD | Dumfries ICI |  | 2.755 | 5.292 | 8.939 | 13.169 | 16.899 | 21.57 | 26.18 | 30.75 | 35.285 | 39.782 | 44.305 | 48.839 | 53.312 | 57.695 | 62.248 | 66.759 | 70.696 | 74.073 | 77.329 | 80.227 | 82.63 | 84.776 | 86.709 | 88.572 | 90.709 | 92.711 | 94.695 | 96.688 | 98.684
Consumer Transformation | Lct_BB007 | Number | SPD | Dunbar |  | 0 | 0 | 0 | 0 | 0 | 0 | 0 | 0 | 0 | 0 | 0 | 0 | 0 | 0 | 0 | 0 | 0 | 0 | 0 | 0 | 0 | 0 | 0 | 0 | 0 | 0 | 0 | 0 | 0
Consumer Transformation | Lct_BB007 | Number | SPD | Dunbar A |  | 4.365 | 8.049 | 13.096 | 18.638 | 24.462 | 31.927 | 39.61 | 47.546 | 55.739 | 63.269 | 70.943 | 78.737 | 86.537 | 94.294 | 102.426 | 110.593 | 117.909 | 124.376 | 130.721 | 136.226 | 140.934 | 145.241 | 149.218 | 153.107 | 157.17 | 161.015 | 164.844 | 168.704 | 172.585
Consumer Transformation | Lct_BB007 | Number | SPD | Dunbar B |  | 1.783 | 3.288 | 5.349 | 7.613 | 9.991 | 13.041 | 16.179 | 19.42 | 22.767 | 25.842 | 28.977 | 32.16 | 35.346 | 38.515 | 41.836 | 45.172 | 48.16 | 50.802 | 53.393 | 55.641 | 57.564 | 59.324 | 60.948 | 62.537 | 64.196 | 65.767 | 67.331 | 68.907 | 70.492
Consumer Transformation | Lct_BB007 | Number | SPD | Dunfermline |  | 11.168 | 20.565 | 33.415 | 47.499 | 62.386 | 81.485 | 101.165 | 121.515 | 142.549 | 161.838 | 181.503 | 201.484 | 221.489 | 241.391 | 262.273 | 283.257 | 302.067 | 318.713 | 335.053 | 349.217 | 361.344 | 372.446 | 382.706 | 392.742 | 403.218 | 413.136 | 423.018 | 432.981 | 442.999
Consumer Transformation | Lct_BB007 | Number | SPD | Earlstoun |  | 0 | 0 | 0 | 0 | 0 | 0 | 0 | 0 | 0 | 0 | 0 | 0 | 0 | 0 | 0 | 0 | 0 | 0 | 0 | 0 | 0 | 0 | 0 | 0 | 0 | 0 | 0 | 0 | 0
Consumer Transformation | Lct_BB007 | Number | SPD | East Kilbride |  | 15.144 | 27.924 | 45.43 | 64.658 | 84.86 | 110.758 | 137.412 | 164.941 | 193.365 | 219.485 | 246.105 | 273.143 | 300.204 | 327.114 | 355.323 | 383.657 | 409.035 | 431.47 | 453.482 | 472.577 | 488.91 | 503.851 | 517.649 | 531.141 | 545.236 | 558.572 | 571.857 | 585.248 | 598.711
Consumer Transformation | Lct_BB007 | Number | SPD | East Kilbride South |  | 14.641 | 26.997 | 43.923 | 62.512 | 82.044 | 107.083 | 132.851 | 159.467 | 186.947 | 212.201 | 237.938 | 264.078 | 290.241 | 316.258 | 343.531 | 370.925 | 395.46 | 417.151 | 438.432 | 456.894 | 472.684 | 487.13 | 500.47 | 513.514 | 527.141 | 540.035 | 552.879 | 565.825 | 578.841
Consumer Transformation | Lct_BB007 | Number | SPD | Easterhouse |  | 23.721 | 43.74 | 71.161 | 101.279 | 132.923 | 173.49 | 215.24 | 258.361 | 302.884 | 343.799 | 385.496 | 427.847 | 470.235 | 512.386 | 556.574 | 600.955 | 640.706 | 675.849 | 710.327 | 740.238 | 765.821 | 789.225 | 810.838 | 831.972 | 854.049 | 874.939 | 895.748 | 916.723 | 937.812
Consumer Transformation | Lct_BB007 | Number | SPD | Eccles |  | 7.68 | 14.162 | 23.04 | 32.792 | 43.037 | 56.172 | 69.69 | 83.651 | 98.067 | 111.314 | 124.815 | 138.527 | 152.251 | 165.899 | 180.206 | 194.575 | 207.446 | 218.824 | 229.988 | 239.672 | 247.955 | 255.533 | 262.531 | 269.373 | 276.521 | 283.285 | 290.023 | 296.814 | 303.642
Consumer Transformation | Lct_BB007 | Number | SPD | Elderslie |  | 14.232 | 26.242 | 42.695 | 60.764 | 79.75 | 104.089 | 129.137 | 155.008 | 181.72 | 206.268 | 231.285 | 256.694 | 282.125 | 307.415 | 333.926 | 360.553 | 384.402 | 405.487 | 426.173 | 444.118 | 459.467 | 473.509 | 486.476 | 499.156 | 512.401 | 524.934 | 537.419 | 550.004 | 562.656
Consumer Transformation | Lct_BB007 | Number | SPD | Erskine |  | 7.914 | 14.592 | 23.741 | 33.788 | 44.345 | 57.879 | 71.807 | 86.193 | 101.047 | 114.696 | 128.607 | 142.736 | 156.878 | 170.94 | 185.681 | 200.488 | 213.749 | 225.473 | 236.976 | 246.954 | 255.489 | 263.297 | 270.508 | 277.558 | 284.924 | 291.893 | 298.835 | 305.833 | 312.868
Consumer Transformation | Lct_BB007 | Number | SPD | Finnieston |  | 4.067 | 7.489 | 12.168 | 17.296 | 22.717 | 29.672 | 36.838 | 44.249 | 51.908 | 58.932 | 66.093 | 73.368 | 80.653 | 87.9 | 95.505 | 103.146 | 109.995 | 116.057 | 122.007 | 127.164 | 131.58 | 135.623 | 139.359 | 143.014 | 146.828 | 150.44 | 154.038 | 157.666 | 161.314
Consumer Transformation | Lct_BB007 | Number | SPD | Galashiels |  | 8.397 | 15.483 | 25.189 | 35.85 | 47.051 | 61.411 | 76.189 | 91.452 | 107.212 | 121.695 | 136.454 | 151.445 | 166.449 | 181.37 | 197.011 | 212.72 | 226.791 | 239.231 | 251.435 | 262.022 | 271.078 | 279.363 | 287.013 | 294.494 | 302.308 | 309.703 | 317.069 | 324.493 | 331.958
Consumer Transformation | Lct_BB007 | Number | SPD | Giffnock |  | 24.577 | 45.318 | 73.73 | 104.935 | 137.721 | 179.752 | 223.008 | 267.685 | 313.815 | 356.207 | 399.409 | 443.289 | 487.206 | 530.879 | 576.661 | 622.644 | 663.829 | 700.241 | 735.964 | 766.954 | 793.46 | 817.709 | 840.102 | 861.999 | 884.873 | 906.516 | 928.077 | 949.809 | 971.659
Consumer Transformation | Lct_BB007 | Number | SPD | Glenlee |  | 0 | 0 | 0 | 0 | 0 | 0 | 0 | 0 | 0 | 0 | 0 | 0 | 0 | 0 | 0 | 0 | 0 | 0 | 0 | 0 | 0 | 0 | 0 | 0 | 0 | 0 | 0 | 0 | 0
Consumer Transformation | Lct_BB007 | Number | SPD | Glenluce |  | 4.263 | 7.86 | 12.788 | 18.201 | 23.887 | 31.177 | 38.68 | 46.429 | 54.43 | 61.783 | 69.276 | 76.887 | 84.504 | 92.079 | 100.02 | 107.996 | 115.139 | 121.455 | 127.651 | 133.026 | 137.623 | 141.829 | 145.713 | 149.511 | 153.478 | 157.233 | 160.972 | 164.741 | 168.531
Consumer Transformation | Lct_BB007 | Number | SPD | Glenniston |  | 6.468 | 11.911 | 19.353 | 27.509 | 36.132 | 47.193 | 58.591 | 70.377 | 82.559 | 93.73 | 105.119 | 116.691 | 128.278 | 139.804 | 151.898 | 164.051 | 174.945 | 184.586 | 194.049 | 202.253 | 209.276 | 215.706 | 221.648 | 227.461 | 233.528 | 239.272 | 244.995 | 250.765 | 256.567
Consumer Transformation | Lct_BB007 | Number | SPD | Glenrothes |  | 9.724 | 17.906 | 29.094 | 41.357 | 54.319 | 70.949 | 88.084 | 105.802 | 124.116 | 140.911 | 158.033 | 175.43 | 192.848 | 210.177 | 228.359 | 246.629 | 263.007 | 277.5 | 291.727 | 304.06 | 314.619 | 324.285 | 333.218 | 341.957 | 351.078 | 359.713 | 368.318 | 376.992 | 385.715
Consumer Transformation | Lct_BB007 | Number | SPD | Gorgie |  | 9.682 | 17.852 | 29.045 | 41.337 | 54.253 | 70.81 | 87.85 | 105.45 | 123.622 | 140.321 | 157.34 | 174.626 | 191.927 | 209.131 | 227.166 | 245.28 | 261.504 | 275.848 | 289.92 | 302.128 | 312.57 | 322.122 | 330.944 | 339.569 | 348.58 | 357.106 | 365.6 | 374.161 | 382.768
Consumer Transformation | Lct_BB007 | Number | SPD | Govan |  | 8.906 | 16.422 | 26.718 | 38.026 | 49.907 | 65.138 | 80.813 | 97.003 | 113.719 | 129.08 | 144.736 | 160.637 | 176.552 | 192.377 | 208.968 | 225.631 | 240.555 | 253.75 | 266.695 | 277.925 | 287.53 | 296.318 | 304.432 | 312.367 | 320.656 | 328.499 | 336.312 | 344.187 | 352.105
Consumer Transformation | Lct_BB007 | Number | SPD | Grangemouth A |  | 5.238 | 9.562 | 15.406 | 21.723 | 28.655 | 37.583 | 46.846 | 56.484 | 66.505 | 75.606 | 84.907 | 94.379 | 103.888 | 113.372 | 123.362 | 133.427 | 142.495 | 150.563 | 158.508 | 165.521 | 171.59 | 177.193 | 182.412 | 187.541 | 192.851 | 197.907 | 202.959 | 208.062 | 213.205
Consumer Transformation | Lct_BB007 | Number | SPD | Grangemouth C |  | 3.784 | 6.908 | 11.131 | 15.695 | 20.703 | 27.153 | 33.845 | 40.808 | 48.048 | 54.624 | 61.343 | 68.187 | 75.057 | 81.909 | 89.126 | 96.398 | 102.949 | 108.778 | 114.518 | 119.585 | 123.97 | 128.017 | 131.788 | 135.494 | 139.33 | 142.983 | 146.633 | 150.32 | 154.035
Consumer Transformation | Lct_BB007 | Number | SPD | Haggs Road |  | 12.421 | 22.902 | 37.261 | 53.031 | 69.6 | 90.841 | 112.702 | 135.28 | 158.593 | 180.016 | 201.849 | 224.025 | 246.22 | 268.291 | 291.427 | 314.666 | 335.48 | 353.881 | 371.934 | 387.596 | 400.991 | 413.246 | 424.563 | 435.629 | 447.189 | 458.127 | 469.023 | 480.005 | 491.048
Consumer Transformation | Lct_BB007 | Number | SPD | Hawick |  | 6.996 | 12.9 | 20.987 | 29.869 | 39.202 | 51.166 | 63.479 | 76.196 | 89.326 | 101.393 | 113.69 | 126.181 | 138.682 | 151.113 | 164.145 | 177.234 | 188.957 | 199.322 | 209.49 | 218.311 | 225.856 | 232.759 | 239.133 | 245.365 | 251.876 | 258.037 | 264.174 | 270.36 | 276.58
Consumer Transformation | Lct_BB007 | Number | SPD | Helensburgh |  | 6.613 | 12.177 | 19.786 | 28.125 | 36.94 | 48.249 | 59.902 | 71.952 | 84.406 | 95.828 | 107.472 | 119.303 | 131.149 | 142.933 | 155.298 | 167.723 | 178.861 | 188.717 | 198.392 | 206.779 | 213.96 | 220.533 | 226.608 | 232.551 | 238.754 | 244.627 | 250.478 | 256.377 | 262.309
Consumer Transformation | Lct_BB007 | Number | SPD | Hunterston Farm |  | 1.511 | 2.786 | 4.532 | 6.451 | 8.466 | 11.05 | 13.709 | 16.456 | 19.292 | 21.898 | 24.553 | 27.251 | 29.951 | 32.635 | 35.45 | 38.277 | 40.808 | 43.047 | 45.243 | 47.148 | 48.777 | 50.268 | 51.645 | 52.991 | 54.397 | 55.727 | 57.053 | 58.389 | 59.732
Consumer Transformation | Lct_BB007 | Number | SPD | Inverkeithing |  | 15.817 | 29.126 | 47.324 | 67.271 | 88.355 | 115.405 | 143.277 | 172.097 | 201.886 | 229.205 | 257.055 | 285.353 | 313.686 | 341.873 | 371.448 | 401.166 | 427.806 | 451.381 | 474.523 | 494.583 | 511.758 | 527.481 | 542.011 | 556.226 | 571.063 | 585.109 | 599.104 | 613.214 | 627.402
Consumer Transformation | Lct_BB007 | Number | SPD | Johnstone |  | 14.658 | 27.027 | 43.972 | 62.582 | 82.135 | 107.202 | 133 | 159.645 | 187.156 | 212.438 | 238.203 | 264.373 | 290.565 | 316.611 | 343.915 | 371.338 | 395.901 | 417.617 | 438.921 | 457.403 | 473.212 | 487.673 | 501.028 | 514.087 | 527.729 | 540.637 | 553.496 | 566.456 | 579.487
Consumer Transformation | Lct_BB007 | Number | SPD | Kaimes |  | 31.273 | 57.663 | 93.814 | 133.52 | 175.237 | 228.718 | 283.757 | 340.605 | 399.3 | 453.24 | 508.211 | 564.044 | 619.925 | 675.495 | 733.748 | 792.257 | 844.662 | 890.992 | 936.446 | 975.877 | 1009.605 | 1040.459 | 1068.952 | 1096.814 | 1125.919 | 1153.458 | 1180.892 | 1208.544 | 1236.346
Consumer Transformation | Lct_BB007 | Number | SPD | Kendoon |  | 0 | 0 | 0 | 0 | 0 | 0 | 0 | 0 | 0 | 0 | 0 | 0 | 0 | 0 | 0 | 0 | 0 | 0 | 0 | 0 | 0 | 0 | 0 | 0 | 0 | 0 | 0 | 0 | 0
Consumer Transformation | Lct_BB007 | Number | SPD | Kilbowie 11 |  | 2.282 | 4.16 | 6.694 | 9.426 | 12.385 | 16.182 | 20.098 | 24.149 | 28.338 | 32.181 | 36.099 | 40.083 | 44.073 | 48.044 | 52.217 | 56.413 | 60.179 | 63.515 | 66.792 | 69.653 | 72.11 | 74.365 | 76.454 | 78.5 | 80.634 | 82.658 | 84.677 | 86.713 | 88.763
Consumer Transformation | Lct_BB007 | Number | SPD | Kilbowie 33 |  | 5.454 | 9.942 | 15.998 | 22.528 | 29.601 | 38.677 | 48.035 | 57.717 | 67.731 | 76.914 | 86.28 | 95.8 | 105.337 | 114.828 | 124.803 | 134.831 | 143.831 | 151.805 | 159.638 | 166.475 | 172.348 | 177.737 | 182.729 | 187.62 | 192.72 | 197.558 | 202.383 | 207.25 | 212.148
Consumer Transformation | Lct_BB007 | Number | SPD | Killermont |  | 21.473 | 39.541 | 64.247 | 91.326 | 119.951 | 156.673 | 194.511 | 233.638 | 274.079 | 311.166 | 348.976 | 387.393 | 425.858 | 464.124 | 504.274 | 544.62 | 580.786 | 612.792 | 644.208 | 671.442 | 694.758 | 716.104 | 735.83 | 755.127 | 775.27 | 794.339 | 813.339 | 832.494 | 851.756
Consumer Transformation | Lct_BB007 | Number | SPD | Kilmarnock South |  | 12.766 | 23.539 | 38.296 | 54.504 | 71.533 | 93.364 | 115.832 | 139.038 | 162.998 | 185.016 | 207.456 | 230.248 | 253.059 | 275.743 | 299.522 | 323.406 | 344.798 | 363.71 | 382.265 | 398.361 | 412.129 | 424.724 | 436.355 | 447.729 | 459.61 | 470.851 | 482.05 | 493.338 | 504.687
Consumer Transformation | Lct_BB007 | Number | SPD | Kilmarnock Town |  | 16.244 | 29.952 | 48.731 | 69.355 | 91.024 | 118.804 | 147.394 | 176.923 | 207.412 | 235.43 | 263.984 | 292.986 | 322.012 | 350.877 | 381.136 | 411.528 | 438.749 | 462.815 | 486.425 | 506.907 | 524.427 | 540.453 | 555.254 | 569.726 | 584.844 | 599.149 | 613.399 | 627.763 | 642.204
Consumer Transformation | Lct_BB007 | Number | SPD | Kilwinning |  | 18.94 | 34.923 | 56.818 | 80.865 | 106.131 | 138.521 | 171.855 | 206.285 | 241.833 | 274.501 | 307.794 | 341.609 | 375.453 | 409.108 | 444.389 | 479.825 | 511.563 | 539.623 | 567.152 | 591.033 | 611.46 | 630.147 | 647.403 | 664.277 | 681.905 | 698.584 | 715.199 | 731.946 | 748.784
Consumer Transformation | Lct_BB007 | Number | SPD | Lesmahagow |  | 0 | 0 | 0 | 10.176 | 13.356 | 17.432 | 21.627 | 25.96 | 30.433 | 34.544 | 38.734 | 42.99 | 47.249 | 51.484 | 55.924 | 60.383 | 64.377 | 67.909 | 71.373 | 74.378 | 76.949 | 79.3 | 81.472 | 83.596 | 85.814 | 87.913 | 90.004 | 92.111 | 94.23
Consumer Transformation | Lct_BB007 | Number | SPD | Leven |  | 11.116 | 20.469 | 33.259 | 47.278 | 62.096 | 81.106 | 100.694 | 120.949 | 141.885 | 161.084 | 180.658 | 200.546 | 220.458 | 240.267 | 261.052 | 281.938 | 300.661 | 317.23 | 333.493 | 347.591 | 359.662 | 370.712 | 380.924 | 390.914 | 401.341 | 411.213 | 421.049 | 430.965 | 440.937
Consumer Transformation | Lct_BB007 | Number | SPD | Linnmill |  | 18.335 | 33.807 | 55.002 | 68.104 | 89.382 | 116.661 | 144.735 | 173.731 | 203.67 | 231.182 | 259.221 | 287.7 | 316.203 | 344.547 | 374.26 | 404.103 | 430.833 | 454.465 | 477.649 | 497.762 | 514.965 | 530.703 | 545.236 | 559.447 | 574.293 | 588.34 | 602.333 | 616.437 | 630.618
Consumer Transformation | Lct_BB007 | Number | SPD | Livingston East |  | 13.66 | 25.187 | 40.978 | 58.321 | 76.543 | 99.904 | 123.945 | 148.776 | 174.414 | 197.975 | 221.986 | 246.374 | 270.783 | 295.056 | 320.501 | 346.058 | 368.948 | 389.185 | 409.04 | 426.263 | 440.995 | 454.473 | 466.918 | 479.088 | 491.801 | 503.831 | 515.814 | 527.892 | 540.036
Consumer Transformation | Lct_BB007 | Number | SPD | Maybole |  | 3.63 | 6.693 | 10.889 | 15.497 | 20.339 | 26.546 | 32.935 | 39.533 | 46.345 | 52.606 | 58.986 | 65.466 | 71.952 | 78.402 | 85.163 | 91.954 | 98.037 | 103.414 | 108.69 | 113.266 | 117.181 | 120.762 | 124.069 | 127.303 | 130.681 | 133.877 | 137.062 | 140.271 | 143.498
Consumer Transformation | Lct_BB007 | Number | SPD | Moffat |  | 0 | 8.862 | 14.418 | 20.52 | 26.931 | 35.15 | 43.608 | 52.345 | 61.365 | 69.655 | 78.103 | 86.683 | 95.271 | 103.811 | 112.764 | 121.756 | 129.809 | 136.929 | 143.915 | 149.975 | 155.158 | 159.9 | 164.279 | 168.56 | 173.033 | 177.266 | 181.482 | 185.731 | 190.004
Consumer Transformation | Lct_BB007 | Number | SPD | Newarthill |  | 28.016 | 51.659 | 84.045 | 119.616 | 156.989 | 204.901 | 254.209 | 305.137 | 357.721 | 406.044 | 455.29 | 505.31 | 555.372 | 605.154 | 657.342 | 709.758 | 756.706 | 798.212 | 838.933 | 874.258 | 904.474 | 932.115 | 957.641 | 982.601 | 1008.676 | 1033.347 | 1057.925 | 1082.697 | 1107.604
Consumer Transformation | Lct_BB007 | Number | SPD | Newton Stewart |  | 1.981 | 3.653 | 5.943 | 8.459 | 11.102 | 14.49 | 17.977 | 21.578 | 25.297 | 28.714 | 32.197 | 35.734 | 39.274 | 42.794 | 46.485 | 50.192 | 53.512 | 56.447 | 59.326 | 61.825 | 63.961 | 65.916 | 67.721 | 69.486 | 71.33 | 73.075 | 74.813 | 76.565 | 78.326
Consumer Transformation | Lct_BB007 | Number | SPD | Paisley |  | 5.891 | 10.862 | 17.671 | 25.15 | 33.008 | 43.082 | 53.449 | 64.157 | 75.213 | 85.374 | 95.728 | 106.245 | 116.771 | 127.238 | 138.211 | 149.232 | 159.103 | 167.83 | 176.392 | 183.819 | 190.172 | 195.984 | 201.351 | 206.599 | 212.082 | 217.269 | 222.436 | 227.645 | 232.882
Consumer Transformation | Lct_BB007 | Number | SPD | Partick |  | 11.067 | 20.379 | 33.113 | 47.069 | 61.822 | 80.749 | 100.251 | 120.416 | 141.26 | 160.374 | 179.862 | 199.662 | 219.486 | 239.209 | 259.902 | 280.696 | 299.336 | 315.832 | 332.024 | 346.06 | 358.077 | 369.078 | 379.245 | 389.191 | 399.572 | 409.401 | 419.193 | 429.066 | 438.994
Consumer Transformation | Lct_BB007 | Number | SPD | Port Dundas |  | 8.144 | 14.996 | 24.366 | 34.636 | 45.492 | 59.419 | 73.77 | 88.609 | 103.947 | 118.012 | 132.352 | 146.922 | 161.51 | 176.023 | 191.25 | 206.551 | 220.268 | 232.406 | 244.321 | 254.649 | 263.492 | 271.588 | 279.069 | 286.388 | 294.027 | 301.259 | 308.465 | 315.73 | 323.035
Consumer Transformation | Lct_BB007 | Number | SPD | Portobello |  | 26.464 | 48.797 | 79.39 | 112.99 | 148.293 | 193.55 | 240.127 | 288.234 | 337.905 | 383.551 | 430.069 | 477.318 | 524.607 | 571.632 | 620.928 | 670.441 | 714.788 | 753.995 | 792.46 | 825.828 | 854.37 | 880.48 | 904.592 | 928.17 | 952.8 | 976.105 | 999.321 | 1022.721 | 1046.248
Consumer Transformation | Lct_BB007 | Number | SPD | Ravenscraig |  | 1.586 | 2.925 | 4.759 | 6.773 | 8.889 | 11.602 | 14.394 | 17.278 | 20.256 | 22.992 | 25.78 | 28.613 | 31.447 | 34.266 | 37.221 | 40.189 | 42.848 | 45.198 | 47.504 | 49.504 | 51.215 | 52.78 | 54.226 | 55.639 | 57.115 | 58.512 | 59.904 | 61.307 | 62.717
Consumer Transformation | Lct_BB007 | Number | SPD | Redhouse |  | 9.055 | 16.673 | 27.091 | 38.51 | 50.58 | 66.064 | 82.02 | 98.518 | 115.571 | 131.21 | 147.153 | 163.353 | 179.572 | 195.708 | 212.638 | 229.651 | 244.901 | 258.397 | 271.644 | 283.128 | 292.96 | 301.96 | 310.279 | 318.416 | 326.909 | 334.95 | 342.962 | 351.039 | 359.161
Consumer Transformation | Lct_BB007 | Number | SPD | Saltcoats A |  | 2.094 | 3.84 | 6.216 | 8.803 | 11.638 | 15.297 | 19.105 | 23.081 | 27.225 | 30.969 | 34.799 | 38.703 | 42.626 | 46.544 | 50.673 | 54.838 | 58.597 | 61.948 | 65.251 | 68.182 | 70.726 | 73.081 | 75.28 | 77.445 | 79.674 | 81.8 | 83.926 | 86.075 | 88.241
Consumer Transformation | Lct_BB007 | Number | SPD | Saltcoats B |  | 3.72 | 6.823 | 11.043 | 15.64 | 20.677 | 27.176 | 33.942 | 41.005 | 48.369 | 55.02 | 61.823 | 68.76 | 75.73 | 82.69 | 90.026 | 97.425 | 104.103 | 110.057 | 115.925 | 121.131 | 125.652 | 129.836 | 133.743 | 137.588 | 141.548 | 145.326 | 149.103 | 152.92 | 156.769
Consumer Transformation | Lct_BB007 | Number | SPD | Shrubhill |  | 14.691 | 27.088 | 44.071 | 62.723 | 82.321 | 107.444 | 133.3 | 160.005 | 187.579 | 212.918 | 238.741 | 264.97 | 291.221 | 317.326 | 344.692 | 372.177 | 396.796 | 418.56 | 439.913 | 458.437 | 474.281 | 488.775 | 502.16 | 515.249 | 528.921 | 541.858 | 554.746 | 567.736 | 580.796
Consumer Transformation | Lct_BB007 | Number | SPD | Sighthill |  | 26.191 | 48.293 | 78.57 | 111.824 | 146.762 | 191.553 | 237.649 | 285.26 | 334.418 | 379.593 | 425.631 | 472.392 | 519.193 | 565.733 | 614.521 | 663.523 | 707.412 | 746.215 | 784.283 | 817.307 | 845.554 | 871.395 | 895.258 | 918.592 | 942.968 | 966.033 | 989.009 | 1012.167 | 1035.452
Consumer Transformation | Lct_BB007 | Number | SPD | Spango Valley |  | 7.336 | 13.526 | 22.007 | 31.321 | 41.106 | 53.652 | 66.563 | 79.898 | 93.666 | 106.319 | 119.214 | 132.311 | 145.42 | 158.455 | 172.12 | 185.845 | 198.137 | 209.005 | 219.668 | 228.918 | 236.829 | 244.067 | 250.751 | 257.286 | 264.114 | 270.574 | 277.009 | 283.495 | 290.017
Consumer Transformation | Lct_BB007 | Number | SPD | St Andrews Cross |  | 9.127 | 16.83 | 27.381 | 38.969 | 51.145 | 66.754 | 82.817 | 99.409 | 116.54 | 132.283 | 148.327 | 164.622 | 180.932 | 197.15 | 214.152 | 231.229 | 246.524 | 260.046 | 273.312 | 284.82 | 294.664 | 303.669 | 311.985 | 320.117 | 328.611 | 336.649 | 344.656 | 352.726 | 360.841
Consumer Transformation | Lct_BB007 | Number | SPD | Stirling |  | 10.536 | 19.401 | 31.524 | 44.81 | 58.855 | 76.873 | 95.439 | 114.637 | 134.48 | 152.677 | 171.229 | 190.078 | 208.952 | 227.727 | 247.427 | 267.223 | 284.969 | 300.672 | 316.087 | 329.45 | 340.89 | 351.363 | 361.042 | 370.511 | 380.394 | 389.75 | 399.073 | 408.471 | 417.923
Consumer Transformation | Lct_BB007 | Number | SPD | Strathaven |  | 14.672 | 27.054 | 44.015 | 62.644 | 82.217 | 107.309 | 133.132 | 159.803 | 187.342 | 212.649 | 238.44 | 264.636 | 290.854 | 316.925 | 344.256 | 371.707 | 396.294 | 418.031 | 439.357 | 457.858 | 473.682 | 488.158 | 501.526 | 514.598 | 528.253 | 541.174 | 554.045 | 567.019 | 580.063
Consumer Transformation | Lct_BB007 | Number | SPD | Strathleven |  | 9.191 | 16.924 | 27.498 | 39.088 | 51.34 | 67.057 | 83.252 | 99.999 | 117.308 | 133.182 | 149.365 | 165.808 | 182.271 | 198.649 | 215.834 | 233.102 | 248.581 | 262.28 | 275.727 | 287.383 | 297.362 | 306.498 | 314.942 | 323.201 | 331.822 | 339.984 | 348.116 | 356.314 | 364.559
Consumer Transformation | Lct_BB007 | Number | SPD | Telford Road |  | 11.055 | 20.384 | 33.164 | 47.2 | 61.947 | 80.852 | 100.309 | 120.405 | 141.154 | 160.222 | 179.654 | 199.391 | 219.145 | 238.789 | 259.382 | 280.065 | 298.59 | 314.968 | 331.036 | 344.975 | 356.898 | 367.805 | 377.878 | 387.727 | 398.015 | 407.751 | 417.449 | 427.224 | 437.052
Consumer Transformation | Lct_BB007 | Number | SPD | Tongland |  | 4.971 | 9.166 | 14.913 | 21.224 | 27.856 | 36.357 | 45.106 | 54.143 | 63.473 | 72.047 | 80.785 | 89.661 | 98.544 | 107.377 | 116.637 | 125.938 | 134.268 | 141.633 | 148.858 | 155.126 | 160.487 | 165.392 | 169.921 | 174.35 | 178.977 | 183.354 | 187.715 | 192.111 | 196.53
Consumer Transformation | Lct_BB007 | Number | SPD | West George Street |  | 4.324 | 7.962 | 12.937 | 18.39 | 24.154 | 31.548 | 39.167 | 47.046 | 55.189 | 62.657 | 70.271 | 78.007 | 85.752 | 93.457 | 101.542 | 109.666 | 116.949 | 123.394 | 129.72 | 135.203 | 139.898 | 144.197 | 148.169 | 152.055 | 156.111 | 159.95 | 163.776 | 167.633 | 171.512
Consumer Transformation | Lct_BB007 | Number | SPD | Westfield |  | 10.359 | 19.076 | 30.995 | 44.058 | 57.867 | 75.583 | 93.838 | 112.713 | 132.223 | 150.115 | 168.356 | 186.889 | 205.446 | 223.906 | 243.276 | 262.74 | 280.187 | 295.628 | 310.784 | 323.922 | 335.17 | 345.468 | 354.985 | 364.294 | 374.012 | 383.211 | 392.377 | 401.618 | 410.911
Consumer Transformation | Lct_BB007 | Number | SPD | Whitehouse |  | 19.62 | 36.177 | 58.858 | 83.768 | 109.941 | 143.494 | 178.024 | 213.69 | 250.515 | 284.355 | 318.843 | 353.872 | 388.931 | 423.794 | 460.341 | 497.049 | 529.927 | 558.994 | 587.511 | 612.25 | 633.41 | 652.767 | 670.643 | 688.123 | 706.383 | 723.661 | 740.872 | 758.221 | 775.663
Consumer Transformation | Lct_BB007 | Number | SPD | Wishaw |  | 22.612 | 41.694 | 67.833 | 96.542 | 126.706 | 165.375 | 205.171 | 246.276 | 288.716 | 327.717 | 367.464 | 407.834 | 448.239 | 488.419 | 530.539 | 572.844 | 610.736 | 644.235 | 677.101 | 705.612 | 729.999 | 752.308 | 772.91 | 793.055 | 814.1 | 834.012 | 853.849 | 873.842 | 893.945
Consumer Transformation | Lct_BB007 | Number | SPM | Birkenhead |  | 110.03 | 198.386 | 315.78 | 439.938 | 565.76 | 723.777 | 880.405 | 1036.444 | 1192.004 | 1348.641 | 1507.315 | 1667.504 | 1826.787 | 1984.115 | 2144.153 | 2303.269 | 2443.074 | 2563.942 | 2681.037 | 2785.23 | 2872.526 | 2951.109 | 3022.505 | 3091.655 | 3159.954 | 3223.256 | 3285.688 | 3348.155 | 3410.468
Consumer Transformation | Lct_BB007 | Number | SPM | Capenhurst |  | 104.769 | 188.9 | 300.681 | 418.901 | 538.706 | 689.168 | 838.306 | 986.884 | 1135.005 | 1284.153 | 1435.239 | 1587.768 | 1739.435 | 1889.24 | 2041.626 | 2193.133 | 2326.252 | 2441.341 | 2552.837 | 2652.048 | 2735.169 | 2809.994 | 2877.976 | 2943.821 | 3008.853 | 3069.129 | 3128.575 | 3188.055 | 3247.388
Consumer Transformation | Lct_BB007 | Number | SPM | Carrington |  | 112.086 | 201.159 | 318.71 | 441.957 | 571.73 | 735.75 | 900.266 | 1066.09 | 1233.337 | 1397.701 | 1564.717 | 1733.856 | 1902.606 | 2069.871 | 2240.099 | 2409.861 | 2559.885 | 2690.478 | 2817.489 | 2929.779 | 3024.493 | 3110.208 | 3188.507 | 3264.587 | 3337.576 | 3405.328 | 3472.196 | 3539.138 | 3605.954
Consumer Transformation | Lct_BB007 | Number | SPM | Connah's Quay |  | 85.794 | 159.794 | 262.457 | 376.913 | 481.663 | 612.276 | 739.99 | 865.485 | 988.848 | 1116.841 | 1246.059 | 1376.063 | 1504.849 | 1631.559 | 1761.768 | 1891.007 | 2004.193 | 2101.67 | 2195.894 | 2284.083 | 2358.617 | 2426.175 | 2487.986 | 2548.102 | 2610.501 | 2669.042 | 2727.12 | 2785.484 | 2843.977
Consumer Transformation | Lct_BB007 | Number | SPM | Fiddlers Ferry |  | 135.945 | 240.952 | 376.931 | 515.954 | 665.874 | 854.883 | 1043.584 | 1232.921 | 1423.027 | 1612.311 | 1804.57 | 1999.191 | 2193.277 | 2385.565 | 2581.507 | 2776.873 | 2949.46 | 3099.628 | 3245.641 | 3375.844 | 3485.856 | 3585.549 | 3676.74 | 3765.418 | 3851.039 | 3930.679 | 4009.361 | 4088.187 | 4166.928
Consumer Transformation | Lct_BB007 | Number | SPM | Frodsham |  | 121.632 | 219.305 | 349.078 | 486.328 | 625.417 | 800.097 | 973.241 | 1145.734 | 1317.696 | 1490.851 | 1666.256 | 1843.336 | 2019.415 | 2193.333 | 2370.247 | 2546.141 | 2700.687 | 2834.301 | 2963.743 | 3078.923 | 3175.424 | 3262.293 | 3341.218 | 3417.66 | 3493.16 | 3563.138 | 3632.153 | 3701.207 | 3770.09
Consumer Transformation | Lct_BB007 | Number | SPM | Kirkby (_D) |  | 76.831 | 136.177 | 213.027 | 291.597 | 376.326 | 483.147 | 589.793 | 696.799 | 804.24 | 911.216 | 1019.873 | 1129.865 | 1239.555 | 1348.228 | 1458.967 | 1569.381 | 1666.92 | 1751.789 | 1834.31 | 1907.896 | 1970.07 | 2026.413 | 2077.951 | 2128.068 | 2176.457 | 2221.467 | 2265.935 | 2310.484 | 2354.986
Consumer Transformation | Lct_BB007 | Number | SPM | Legacy |  | 111.811 | 207.194 | 338.686 | 484.196 | 615.477 | 778.13 | 935.216 | 1087.601 | 1235.393 | 1393.067 | 1551.742 | 1710.858 | 1867.921 | 2021.867 | 2180.048 | 2336.547 | 2472.755 | 2589.182 | 2701.234 | 2806.028 | 2893.785 | 2972.754 | 3044.472 | 3113.92 | 3188.081 | 3257.438 | 3326.142 | 3395.108 | 3464.144
Consumer Transformation | Lct_BB007 | Number | SPM | Lister Drive |  | 253.586 | 449.462 | 703.111 | 962.439 | 1242.093 | 1594.663 | 1946.658 | 2299.84 | 2654.455 | 3007.538 | 3366.169 | 3729.207 | 4091.247 | 4449.933 | 4815.435 | 5179.863 | 5501.799 | 5781.916 | 6054.282 | 6297.157 | 6502.37 | 6688.332 | 6858.437 | 7023.853 | 7183.567 | 7332.124 | 7478.893 | 7625.933 | 7772.813
Consumer Transformation | Lct_BB007 | Number | SPM | Pentir |  | 58.927 | 109.504 | 179.475 | 257.229 | 329.058 | 418.732 | 506.619 | 593.183 | 678.486 | 766.486 | 855.37 | 944.837 | 1033.511 | 1120.802 | 1210.439 | 1299.44 | 1377.435 | 1444.658 | 1509.667 | 1570.431 | 1621.817 | 1668.414 | 1711.067 | 1752.561 | 1795.442 | 1835.668 | 1875.573 | 1915.674 | 1955.863
Consumer Transformation | Lct_BB007 | Number | SPM | Rainhill |  | 47.843 | 84.798 | 132.653 | 181.579 | 234.34 | 300.858 | 367.267 | 433.901 | 500.804 | 567.419 | 635.08 | 703.573 | 771.878 | 839.549 | 908.507 | 977.262 | 1038 | 1090.849 | 1142.235 | 1188.057 | 1226.774 | 1261.858 | 1293.951 | 1325.159 | 1355.292 | 1383.32 | 1411.01 | 1438.751 | 1466.463
Consumer Transformation | Lct_BB007 | Number | SPM | St. Asaph |  | 16.453 | 30.575 | 50.111 | 71.821 | 91.877 | 116.914 | 141.453 | 165.623 | 189.44 | 214.011 | 238.828 | 263.808 | 288.567 | 312.94 | 337.967 | 362.817 | 384.594 | 403.364 | 421.515 | 438.481 | 452.828 | 465.839 | 477.748 | 489.333 | 501.306 | 512.538 | 523.68 | 534.876 | 546.097
Consumer Transformation | Lct_BB007 | Number | SPM | Trawsfynydd |  | 71.182 | 132.512 | 217.545 | 312.276 | 396.858 | 501.624 | 602.752 | 700.799 | 795.836 | 896.963 | 998.629 | 1100.471 | 1200.883 | 1299.184 | 1399.783 | 1499.144 | 1585.337 | 1658.716 | 1729.171 | 1794.88 | 1849.595 | 1898.607 | 1942.91 | 1985.691 | 2031.567 | 2074.319 | 2116.596 | 2158.981 | 2201.35
Consumer Transformation | Lct_BB007 | Number | SPM | Wylfa |  | 15.468 | 28.627 | 46.738 | 66.741 | 84.584 | 106.608 | 127.724 | 148.05 | 167.6 | 188.939 | 210.403 | 231.913 | 253.133 | 273.918 | 295.464 | 316.8 | 335.401 | 351.334 | 366.687 | 381.588 | 394.22 | 405.697 | 416.223 | 426.475 | 437.616 | 448.14 | 458.616 | 469.169 | 479.773
Consumer Transformation | Lct_BB007 | Number | SPN | Beddington (_J) |  | 282.907 | 506.094 | 799.231 | 1104.658 | 1432.302 | 1847.4 | 2265.577 | 2688.87 | 3117.572 | 3538.614 | 3967.683 | 4403.467 | 4839.597 | 5273.274 | 5717.098 | 6161.268 | 6556.418 | 6903.069 | 7241.692 | 7544.101 | 7802.234 | 8038.008 | 8255.396 | 8467.774 | 8672.613 | 8864.523 | 9054.79 | 9245.901 | 9437.336
Consumer Transformation | Lct_BB007 | Number | SPN | Bolney |  | 406.656 | 718.269 | 1119.583 | 1526.814 | 1964.327 | 2514.052 | 3059.428 | 3603.236 | 4145.857 | 4695.233 | 5252.779 | 5816.703 | 6378.571 | 6934.712 | 7500.319 | 8063.648 | 8560.262 | 8991.31 | 9409.848 | 9781.535 | 10094.305 | 10376.832 | 10634.428 | 10884.444 | 11127.794 | 11353.679 | 11576.62 | 11799.806 | 12022.571
Consumer Transformation | Lct_BB007 | Number | SPN | Canterbury |  | 60.166 | 106.951 | 167.812 | 230.418 | 297.034 | 380.917 | 464.474 | 548.125 | 631.93 | 716.042 | 801.487 | 887.994 | 974.278 | 1059.775 | 1146.753 | 1233.464 | 1310.047 | 1376.663 | 1441.426 | 1498.867 | 1547.316 | 1591.16 | 1631.21 | 1670.124 | 1707.712 | 1742.631 | 1777.108 | 1811.633 | 1846.104
Consumer Transformation | Lct_BB007 | Number | SPN | Chessington |  | 218.113 | 390.183 | 616.184 | 851.658 | 1104.263 | 1424.291 | 1746.693 | 2073.039 | 2403.556 | 2728.166 | 3058.966 | 3394.942 | 3731.186 | 4065.538 | 4407.713 | 4750.155 | 5054.804 | 5322.061 | 5583.13 | 5816.278 | 6015.291 | 6197.066 | 6364.665 | 6528.403 | 6686.328 | 6834.284 | 6980.974 | 7128.315 | 7275.906
Consumer Transformation | Lct_BB007 | Number | SPN | Kemsley |  | 58.145 | 105.317 | 168.4 | 235.669 | 300.743 | 381.75 | 460.708 | 538.041 | 613.802 | 692.967 | 772.824 | 853.1 | 932.553 | 1010.65 | 1090.178 | 1168.934 | 1237.604 | 1296.432 | 1353.123 | 1403.688 | 1445.593 | 1482.987 | 1516.655 | 1549.089 | 1582.534 | 1613.444 | 1643.884 | 1674.31 | 1704.626
Consumer Transformation | Lct_BB007 | Number | SPN | Kingsnorth |  | 145.704 | 261.458 | 414.19 | 574.282 | 738.64 | 945.09 | 1149.789 | 1353.784 | 1557.217 | 1762.268 | 1970.078 | 2179.969 | 2388.778 | 2595.131 | 2804.984 | 3013.71 | 3197.243 | 3356.061 | 3510.001 | 3645.933 | 3759.713 | 3862.059 | 3954.972 | 4044.923 | 4133.548 | 4215.606 | 4296.495 | 4377.398 | 4458.069
Consumer Transformation | Lct_BB007 | Number | SPN | Littlebrook (_J) |  | 75.493 | 135.05 | 213.273 | 294.775 | 382.207 | 492.974 | 604.564 | 717.519 | 831.917 | 944.271 | 1058.767 | 1175.055 | 1291.435 | 1407.161 | 1525.594 | 1644.12 | 1749.565 | 1842.068 | 1932.428 | 2013.125 | 2082.008 | 2144.923 | 2202.933 | 2259.606 | 2314.266 | 2365.477 | 2416.249 | 2467.247 | 2518.331
Consumer Transformation | Lct_BB007 | Number | SPN | Ninfield |  | 188.244 | 332.492 | 518.262 | 706.772 | 909.3 | 1163.771 | 1416.229 | 1667.962 | 1919.145 | 2173.454 | 2431.546 | 2692.59 | 2952.683 | 3210.124 | 3471.947 | 3732.716 | 3962.602 | 4162.137 | 4355.881 | 4527.937 | 4672.721 | 4803.504 | 4922.747 | 5038.481 | 5151.129 | 5255.693 | 5358.894 | 5462.208 | 5565.327
Consumer Transformation | Lct_BB007 | Number | SPN | Northfleet East |  | 113.579 | 203.811 | 322.869 | 447.663 | 575.784 | 736.715 | 896.282 | 1055.299 | 1213.879 | 1373.72 | 1535.711 | 1699.326 | 1862.096 | 2022.952 | 2186.536 | 2349.242 | 2492.309 | 2616.11 | 2736.11 | 2842.072 | 2930.764 | 3010.545 | 3082.973 | 3153.091 | 3222.176 | 3286.141 | 3349.196 | 3412.261 | 3475.146
Consumer Transformation | Lct_BB007 | Number | SPN | Richborough |  | 92.117 | 163.748 | 256.929 | 352.783 | 454.775 | 583.204 | 711.134 | 839.209 | 967.519 | 1096.298 | 1227.119 | 1359.566 | 1491.671 | 1622.572 | 1755.739 | 1888.498 | 2005.751 | 2107.744 | 2206.9 | 2294.845 | 2369.022 | 2436.15 | 2497.469 | 2557.049 | 2614.598 | 2668.06 | 2720.846 | 2773.706 | 2826.483
Consumer Transformation | Lct_BB007 | Number | SPN | Sellindge |  | 97.415 | 175.446 | 278.956 | 388.203 | 496.449 | 631.536 | 763.837 | 894.054 | 1022.279 | 1155.938 | 1291.182 | 1427.562 | 1563.004 | 1696.611 | 1832.607 | 1967.685 | 2086.143 | 2188.324 | 2287.188 | 2375.782 | 2449.941 | 2516.652 | 2577.217 | 2635.852 | 2694.463 | 2748.831 | 2802.473 | 2856.161 | 2909.733
Consumer Transformation | Lct_BB007 | Number | SPN | West Weybridge |  | 151.821 | 271.593 | 428.904 | 592.81 | 768.64 | 991.4 | 1215.813 | 1442.971 | 1673.033 | 1898.983 | 2129.242 | 2363.103 | 2597.151 | 2829.882 | 3068.059 | 3306.42 | 3518.476 | 3704.505 | 3886.226 | 4048.512 | 4187.038 | 4313.566 | 4430.226 | 4544.198 | 4654.124 | 4757.112 | 4859.218 | 4961.777 | 5064.51
Consumer Transformation | Lct_BB007 | Number | South Wales | Aberthaw |  | 128.878 | 232.3 | 369.652 | 514.837 | 664.683 | 853.675 | 1042.5 | 1232.102 | 1422.612 | 1611.277 | 1802.781 | 1996.51 | 2189.57 | 2380.701 | 2576.476 | 2771.711 | 2944.243 | 3094.424 | 3240.483 | 3374.72 | 3489.074 | 3593.363 | 3689.371 | 3783.082 | 3875.456 | 3962.09 | 4048.025 | 4134.374 | 4220.904
Consumer Transformation | Lct_BB007 | Number | South Wales | Alpha Steel (Uskmouth) |  | 7.553 | 13.613 | 21.662 | 30.171 | 38.952 | 50.027 | 61.093 | 72.204 | 83.368 | 94.424 | 105.647 | 117 | 128.314 | 139.514 | 150.987 | 162.428 | 172.539 | 181.34 | 189.9 | 197.766 | 204.468 | 210.579 | 216.205 | 221.697 | 227.11 | 232.187 | 237.223 | 242.284 | 247.354
Consumer Transformation | Lct_BB007 | Number | South Wales | Cardiff East |  | 48.434 | 87.301 | 138.919 | 193.48 | 249.794 | 320.819 | 391.781 | 463.035 | 534.631 | 605.533 | 677.502 | 750.307 | 822.861 | 894.689 | 968.263 | 1041.635 | 1106.474 | 1162.913 | 1217.804 | 1268.251 | 1311.226 | 1350.419 | 1386.5 | 1421.717 | 1456.432 | 1488.99 | 1521.285 | 1553.736 | 1586.255
Consumer Transformation | Lct_BB007 | Number | South Wales | Grange |  | 10.278 | 18.897 | 30.661 | 43.524 | 56.022 | 71.733 | 87.334 | 102.906 | 118.458 | 134.056 | 149.863 | 165.828 | 181.711 | 197.406 | 213.489 | 229.504 | 243.617 | 255.862 | 267.749 | 278.72 | 288.039 | 296.521 | 304.312 | 311.907 | 319.499 | 326.616 | 333.674 | 340.766 | 347.871
Consumer Transformation | Lct_BB007 | Number | South Wales | Imperial Park |  | 2.743 | 5.029 | 8.137 | 11.519 | 14.719 | 18.709 | 22.61 | 26.442 | 30.209 | 34.113 | 38.052 | 42.014 | 45.938 | 49.797 | 53.753 | 57.677 | 61.109 | 64.059 | 66.908 | 69.561 | 71.795 | 73.815 | 75.658 | 77.447 | 79.303 | 81.04 | 82.761 | 84.489 | 86.219
Consumer Transformation | Lct_BB007 | Number | South Wales | Pembroke |  | 54.981 | 100.799 | 163.091 | 230.89 | 295.035 | 375.011 | 453.199 | 530.014 | 605.511 | 683.759 | 762.728 | 842.147 | 920.79 | 998.132 | 1077.432 | 1156.085 | 1224.873 | 1284.014 | 1341.127 | 1394.295 | 1439.079 | 1479.563 | 1516.504 | 1552.373 | 1589.571 | 1624.383 | 1658.879 | 1693.514 | 1728.195
Consumer Transformation | Lct_BB007 | Number | South Wales | Pyle |  | 41.675 | 76.626 | 124.327 | 176.486 | 227.163 | 290.871 | 354.134 | 417.276 | 480.34 | 543.586 | 607.682 | 672.42 | 736.823 | 800.468 | 865.681 | 930.62 | 987.848 | 1037.501 | 1085.702 | 1130.187 | 1167.978 | 1202.369 | 1233.962 | 1264.761 | 1295.543 | 1324.402 | 1353.023 | 1381.778 | 1410.59
Consumer Transformation | Lct_BB007 | Number | South Wales | Rassau |  | 96.502 | 176.919 | 286.252 | 405.251 | 517.837 | 658.21 | 795.442 | 930.266 | 1062.776 | 1200.116 | 1338.719 | 1478.113 | 1616.146 | 1751.895 | 1891.08 | 2029.13 | 2149.864 | 2253.667 | 2353.911 | 2447.23 | 2525.833 | 2596.89 | 2661.726 | 2724.684 | 2789.972 | 2851.073 | 2911.619 | 2972.411 | 3033.281
Consumer Transformation | Lct_BB007 | Number | South Wales | Swansea North |  | 246.363 | 451.663 | 730.785 | 1034.581 | 1322.007 | 1680.369 | 2030.715 | 2374.912 | 2713.203 | 3063.822 | 3417.668 | 3773.533 | 4125.922 | 4472.479 | 4827.811 | 5180.244 | 5488.47 | 5753.475 | 6009.389 | 6247.627 | 6448.296 | 6629.7 | 6795.224 | 6955.952 | 7122.627 | 7278.614 | 7433.186 | 7588.383 | 7743.781
Consumer Transformation | Lct_BB007 | Number | South Wales | Upper Boat 132kV |  | 73.643 | 132.741 | 211.226 | 294.187 | 379.812 | 487.806 | 595.704 | 704.046 | 812.907 | 920.714 | 1030.143 | 1140.843 | 1251.161 | 1360.377 | 1472.246 | 1583.808 | 1682.395 | 1768.211 | 1851.673 | 1928.378 | 1993.722 | 2053.315 | 2108.175 | 2161.724 | 2214.508 | 2264.012 | 2313.117 | 2362.459 | 2411.903
Consumer Transformation | Lct_BB007 | Number | South Wales | Upper Boat 33kV |  | 23.108 | 41.651 | 66.279 | 92.31 | 119.177 | 153.064 | 186.92 | 220.915 | 255.074 | 288.901 | 323.238 | 357.974 | 392.589 | 426.859 | 461.961 | 496.967 | 527.902 | 554.829 | 581.018 | 605.086 | 625.59 | 644.289 | 661.503 | 678.305 | 694.868 | 710.401 | 725.81 | 741.292 | 756.807
Consumer Transformation | Lct_BB007 | Number | South Wales | Uskmouth |  | 114.731 | 206.801 | 329.075 | 458.323 | 591.72 | 759.966 | 928.064 | 1096.853 | 1266.451 | 1434.406 | 1604.889 | 1777.352 | 1949.22 | 2119.37 | 2293.655 | 2467.459 | 2621.052 | 2754.747 | 2884.774 | 3004.275 | 3106.077 | 3198.917 | 3284.387 | 3367.811 | 3450.045 | 3527.169 | 3603.671 | 3680.542 | 3757.573
Consumer Transformation | Lct_BB007 | Number | South Western | Abham |  | 220.435 | 395.851 | 627.559 | 870.777 | 1111.552 | 1411.387 | 1703.836 | 1990.466 | 2271.48 | 2568.253 | 2868.498 | 3171.215 | 3471.796 | 3768.251 | 4070.356 | 4370.431 | 4633.599 | 4860.621 | 5080.278 | 5278.802 | 5445.378 | 5595.505 | 5732.067 | 5864.429 | 5997.115 | 6120.458 | 6242.28 | 6364.3 | 6486.16
Consumer Transformation | Lct_BB007 | Number | South Western | Alverdiscott |  | 106.215 | 190.737 | 302.384 | 419.576 | 535.592 | 680.065 | 820.979 | 959.089 | 1094.493 | 1237.491 | 1382.161 | 1528.023 | 1672.855 | 1815.7 | 1961.267 | 2105.855 | 2232.66 | 2342.049 | 2447.889 | 2543.546 | 2623.809 | 2696.146 | 2761.948 | 2825.725 | 2889.659 | 2949.09 | 3007.789 | 3066.584 | 3125.301
Consumer Transformation | Lct_BB007 | Number | South Western | Axminster |  | 85.735 | 153.613 | 242.975 | 336.37 | 430.879 | 549.048 | 665.205 | 779.958 | 893.389 | 1010.355 | 1128.745 | 1248.165 | 1366.804 | 1483.878 | 1603.049 | 1721.453 | 1825.349 | 1915.032 | 2001.838 | 2079.3 | 2144.123 | 2202.422 | 2255.338 | 2306.561 | 2357.665 | 2405.048 | 2451.789 | 2498.561 | 2545.225
Consumer Transformation | Lct_BB007 | Number | South Western | Bridgewater |  | 103.419 | 186.21 | 295.994 | 411.807 | 524.164 | 663.6 | 798.695 | 930.188 | 1058.172 | 1195.133 | 1333.405 | 1472.516 | 1610.324 | 1745.907 | 1884.185 | 2021.265 | 2141.035 | 2243.89 | 2343.149 | 2433.21 | 2508.438 | 2575.996 | 2637.223 | 2696.437 | 2757.039 | 2813.327 | 2868.899 | 2924.544 | 2980.099
Consumer Transformation | Lct_BB007 | Number | South Western | Exeter |  | 141.883 | 254.79 | 403.929 | 560.476 | 715.452 | 908.441 | 1096.676 | 1281.166 | 1462.04 | 1653.059 | 1846.312 | 2041.156 | 2234.625 | 2425.439 | 2619.889 | 2813.033 | 2982.421 | 3128.544 | 3269.927 | 3397.707 | 3504.923 | 3601.553 | 3689.451 | 3774.646 | 3860.05 | 3939.439 | 4017.85 | 4096.389 | 4174.824
Consumer Transformation | Lct_BB007 | Number | South Western | Indian Queens |  | 196.327 | 352.558 | 558.925 | 775.543 | 989.986 | 1257.029 | 1517.494 | 1772.776 | 2023.057 | 2287.373 | 2554.781 | 2824.391 | 3092.099 | 3356.133 | 3625.198 | 3892.454 | 4126.84 | 4329.034 | 4524.668 | 4701.48 | 4849.838 | 4983.547 | 5105.173 | 5223.06 | 5341.234 | 5451.088 | 5559.587 | 5668.262 | 5776.794
Consumer Transformation | Lct_BB007 | Number | South Western | Landulph |  | 76.34 | 137.09 | 217.334 | 301.564 | 384.948 | 488.786 | 590.066 | 689.331 | 786.65 | 889.428 | 993.407 | 1098.243 | 1202.339 | 1305.007 | 1409.63 | 1513.551 | 1604.691 | 1683.312 | 1759.383 | 1828.135 | 1885.823 | 1937.814 | 1985.108 | 2030.947 | 2076.898 | 2119.614 | 2161.803 | 2204.061 | 2246.262
Consumer Transformation | Lct_BB007 | Number | South Western | Seabank |  | 113.189 | 202.478 | 319.748 | 441.927 | 566.371 | 722.057 | 875.256 | 1026.767 | 1176.697 | 1330.699 | 1486.563 | 1643.772 | 1799.937 | 1954.027 | 2110.862 | 2266.671 | 2403.363 | 2521.33 | 2635.498 | 2737.099 | 2822.037 | 2898.364 | 2967.586 | 3034.56 | 3101.403 | 3163.335 | 3224.405 | 3285.501 | 3346.437
Consumer Transformation | Lct_BB007 | Number | South Western | Taunton |  | 62.803 | 113.263 | 180.329 | 251.29 | 321.14 | 408.239 | 493.412 | 577.112 | 659.398 | 745.627 | 832.882 | 920.874 | 1008.264 | 1094.474 | 1182.278 | 1269.501 | 1346.012 | 1412.03 | 1475.916 | 1533.407 | 1581.605 | 1625.014 | 1664.473 | 1702.703 | 1740.941 | 1776.454 | 1811.514 | 1846.62 | 1881.666
Consumer Transformation | Lct_BB007 | Number | West Midlands | Bishops Wood |  | 260.152 | 475.153 | 765.998 | 1080.616 | 1388.072 | 1773.708 | 2155.032 | 2534.01 | 2910.907 | 3294.881 | 3684.173 | 4077.518 | 4469.001 | 4856.051 | 5251.329 | 5644.892 | 5991.638 | 6292.395 | 6584.305 | 6846.322 | 7067.24 | 7267.105 | 7449.619 | 7626.928 | 7804.178 | 7969.476 | 8132.992 | 8296.962 | 8460.921
Consumer Transformation | Lct_BB007 | Number | West Midlands | Bushbury |  | 79.232 | 144.712 | 233.292 | 329.112 | 422.75 | 540.199 | 656.335 | 771.756 | 886.544 | 1003.487 | 1122.049 | 1241.846 | 1361.076 | 1478.956 | 1599.341 | 1719.205 | 1824.809 | 1916.407 | 2005.311 | 2085.111 | 2152.394 | 2213.265 | 2268.851 | 2322.852 | 2376.835 | 2427.178 | 2476.978 | 2526.917 | 2576.852
Consumer Transformation | Lct_BB007 | Number | West Midlands | Bustleholme |  | 97.327 | 176.459 | 282.429 | 395.627 | 510.604 | 655.565 | 800.302 | 945.539 | 1091.376 | 1236.943 | 1384.886 | 1534.736 | 1684.271 | 1832.52 | 1983.775 | 2134.699 | 2268.217 | 2384.586 | 2497.844 | 2598.696 | 2684.052 | 2761.502 | 2832.441 | 2901.478 | 2969.108 | 3032.199 | 3094.62 | 3157.223 | 3219.83
Consumer Transformation | Lct_BB007 | Number | West Midlands | Cellarhead |  | 213.143 | 387.643 | 622.334 | 874.393 | 1125.083 | 1440.11 | 1752.72 | 2064.504 | 2375.683 | 2689.269 | 3007.246 | 3328.583 | 3648.45 | 3964.75 | 4286.931 | 4607.63 | 4890.038 | 5134.842 | 5372.365 | 5583.184 | 5760.275 | 5920.022 | 6065.466 | 6206.514 | 6346.57 | 6476.721 | 6605.248 | 6733.97 | 6862.505
Consumer Transformation | Lct_BB007 | Number | West Midlands | Feckenham |  | 193.29 | 350.445 | 560.898 | 785.707 | 1014.049 | 1301.94 | 1589.385 | 1877.822 | 2167.453 | 2456.545 | 2750.356 | 3047.956 | 3344.93 | 3639.349 | 3939.739 | 4239.472 | 4504.636 | 4735.743 | 4960.67 | 5160.96 | 5330.475 | 5484.289 | 5625.173 | 5762.279 | 5896.591 | 6021.888 | 6145.856 | 6270.185 | 6394.52
Consumer Transformation | Lct_BB007 | Number | West Midlands | Hams Hall |  | 104.214 | 188.945 | 302.413 | 423.62 | 546.733 | 701.952 | 856.93 | 1012.443 | 1168.6 | 1324.467 | 1482.878 | 1643.331 | 1803.447 | 1962.186 | 2124.143 | 2285.747 | 2428.712 | 2553.315 | 2674.587 | 2782.575 | 2873.97 | 2956.901 | 3032.859 | 3106.781 | 3179.196 | 3246.752 | 3313.59 | 3380.623 | 3447.659
Consumer Transformation | Lct_BB007 | Number | West Midlands | Iron Acton |  | 307.788 | 548.715 | 863.518 | 1189.28 | 1532.351 | 1964.114 | 2393.767 | 2823.481 | 3253.559 | 3684.18 | 4121.09 | 4562.881 | 5002.936 | 5438.376 | 5880.884 | 6321.446 | 6709.555 | 7046.142 | 7372.805 | 7660.793 | 7902.409 | 8120.148 | 8318.193 | 8510.137 | 8697.555 | 8871.196 | 9042.417 | 9213.71 | 9384.553
Consumer Transformation | Lct_BB007 | Number | West Midlands | Ironbridge |  | 70.944 | 129.025 | 207.141 | 291.038 | 374.479 | 479.335 | 583.385 | 687.161 | 790.736 | 895.111 | 1000.949 | 1107.904 | 1214.371 | 1319.65 | 1426.886 | 1533.63 | 1627.628 | 1709.11 | 1788.168 | 1858.339 | 1917.283 | 1970.454 | 2018.864 | 2065.811 | 2112.428 | 2155.749 | 2198.528 | 2241.373 | 2284.155
Consumer Transformation | Lct_BB007 | Number | West Midlands | Kitwell |  | 74.647 | 136.338 | 219.792 | 310.068 | 398.288 | 508.94 | 618.356 | 727.098 | 835.244 | 945.419 | 1057.121 | 1169.986 | 1282.316 | 1393.375 | 1506.794 | 1619.722 | 1719.216 | 1805.513 | 1889.273 | 1964.455 | 2027.845 | 2085.193 | 2137.563 | 2188.439 | 2239.298 | 2286.728 | 2333.647 | 2380.696 | 2427.741
Consumer Transformation | Lct_BB007 | Number | West Midlands | Nechells |  | 368.574 | 668.243 | 1069.543 | 1498.218 | 1933.63 | 2482.592 | 3030.704 | 3580.707 | 4132.987 | 4684.24 | 5244.491 | 5811.967 | 6378.249 | 6939.659 | 7512.454 | 8083.997 | 8589.622 | 9030.307 | 9459.206 | 9841.129 | 10164.367 | 10457.666 | 10726.308 | 10987.749 | 11243.859 | 11482.782 | 11719.169 | 11956.243 | 12193.331
Consumer Transformation | Lct_BB007 | Number | West Midlands | Ocker Hill |  | 61.725 | 112.738 | 181.746 | 256.395 | 329.344 | 420.842 | 511.318 | 601.237 | 690.662 | 781.766 | 874.132 | 967.46 | 1060.346 | 1152.18 | 1245.967 | 1339.346 | 1421.618 | 1492.977 | 1562.238 | 1624.406 | 1676.822 | 1724.244 | 1767.548 | 1809.618 | 1851.673 | 1890.893 | 1929.69 | 1968.595 | 2007.497
Consumer Transformation | Lct_BB007 | Number | West Midlands | Oldbury |  | 90.234 | 164.807 | 265.688 | 374.813 | 481.455 | 615.213 | 747.476 | 878.925 | 1009.652 | 1142.834 | 1277.861 | 1414.293 | 1550.079 | 1684.328 | 1821.431 | 1957.939 | 2078.208 | 2182.526 | 2283.775 | 2374.656 | 2451.282 | 2520.606 | 2583.911 | 2645.411 | 2706.89 | 2764.224 | 2820.94 | 2877.813 | 2934.682
Consumer Transformation | Lct_BB007 | Number | West Midlands | Penn |  | 66.003 | 119.779 | 191.886 | 269.038 | 348.054 | 447.928 | 548.115 | 649.107 | 750.975 | 851.433 | 953.595 | 1057.141 | 1160.54 | 1263.122 | 1367.884 | 1472.495 | 1565.17 | 1646.075 | 1724.889 | 1794.935 | 1854.306 | 1908.24 | 1957.698 | 2005.862 | 2052.941 | 2096.896 | 2140.401 | 2184.046 | 2227.707
Consumer Transformation | Lct_BB007 | Number | West Midlands | Rugeley |  | 48.731 | 88.627 | 142.285 | 199.914 | 257.23 | 329.255 | 400.727 | 472.011 | 543.156 | 614.852 | 687.551 | 761.019 | 834.151 | 906.467 | 980.127 | 1053.449 | 1118.017 | 1173.987 | 1228.292 | 1276.492 | 1316.98 | 1353.504 | 1386.757 | 1419.005 | 1451.026 | 1480.783 | 1510.168 | 1539.598 | 1568.985
Consumer Transformation | Lct_BB007 | Number | West Midlands | Shrewsbury |  | 62.186 | 113.098 | 181.571 | 255.112 | 328.253 | 420.165 | 511.371 | 602.337 | 693.126 | 784.618 | 877.39 | 971.143 | 1064.467 | 1156.75 | 1250.749 | 1344.316 | 1426.711 | 1498.135 | 1567.434 | 1628.942 | 1680.61 | 1727.218 | 1769.653 | 1810.804 | 1851.667 | 1889.64 | 1927.139 | 1964.694 | 2002.195
Consumer Transformation | Lct_BB007 | Number | West Midlands | Walham |  | 149.14 | 270.433 | 432.89 | 606.468 | 781.599 | 1002.061 | 1221.55 | 1441.174 | 1661.086 | 1882.211 | 2106.849 | 2334.287 | 2561.144 | 2785.941 | 3015.776 | 3245.09 | 3447.927 | 3624.683 | 3796.694 | 3951.026 | 4081.87 | 4200.755 | 4309.795 | 4415.996 | 4520.88 | 4618.939 | 4716.06 | 4813.54 | 4911.107
Consumer Transformation | Lct_BB007 | Number | West Midlands | Willenhall |  | 116.685 | 213.118 | 343.57 | 484.684 | 622.585 | 795.553 | 966.586 | 1136.567 | 1305.615 | 1477.837 | 1652.444 | 1828.87 | 2004.46 | 2178.061 | 2355.353 | 2531.877 | 2687.401 | 2822.298 | 2953.227 | 3070.748 | 3169.836 | 3259.48 | 3341.342 | 3420.869 | 3500.371 | 3574.511 | 3647.852 | 3721.397 | 3794.936
Consumer Transformation | Lct_BB008 | Number | ENW | Bredbury |  | 44.916 | 77.531 | 126.751 | 180.001 | 237.103 | 295.096 | 354.13 | 414.626 | 476.535 | 536.19 | 597.656 | 660.833 | 723.886 | 786.361 | 842.2 | 889.747 | 930.269 | 950.364 | 965.285 | 982.243 | 992.652 | 1005.96 | 1021.142 | 1035.483 | 1049.498 | 1066.341 | 1082.163 | 1098.696 | 1116.802
Consumer Transformation | Lct_BB008 | Number | ENW | Harker |  | 41.534 | 71.945 | 118.033 | 168.209 | 218.747 | 268.807 | 318.531 | 368.295 | 418.044 | 468.748 | 520.677 | 573.732 | 626.311 | 678.028 | 722.707 | 759.867 | 790.688 | 803.925 | 812.666 | 827.644 | 837.126 | 849.072 | 862.624 | 875.488 | 887.591 | 902.095 | 915.743 | 930.002 | 945.602
Consumer Transformation | Lct_BB008 | Number | ENW | Heysham (Barrow WF) |  | 0.762 | 1.319 | 2.164 | 3.082 | 4.017 | 4.946 | 5.872 | 6.804 | 7.738 | 8.682 | 9.65 | 10.639 | 11.621 | 12.588 | 13.429 | 14.131 | 14.717 | 14.976 | 15.152 | 15.431 | 15.607 | 15.83 | 16.082 | 16.322 | 16.549 | 16.82 | 17.076 | 17.344 | 17.636
Consumer Transformation | Lct_BB008 | Number | ENW | Heysham (NGET) |  | 24.368 | 42.196 | 69.204 | 98.592 | 128.471 | 158.19 | 187.831 | 217.616 | 247.515 | 277.699 | 308.643 | 340.292 | 371.696 | 402.625 | 429.517 | 451.984 | 470.716 | 479.003 | 484.624 | 493.548 | 499.195 | 506.312 | 514.385 | 522.048 | 529.308 | 538 | 546.183 | 554.732 | 564.083
Consumer Transformation | Lct_BB008 | Number | ENW | Hutton |  | 23.478 | 40.615 | 66.545 | 94.709 | 123.006 | 150.961 | 178.653 | 206.294 | 233.851 | 262.136 | 291.088 | 320.652 | 349.932 | 378.712 | 403.5 | 424.07 | 441.087 | 448.283 | 452.966 | 461.358 | 466.688 | 473.393 | 480.994 | 488.214 | 494.96 | 503.044 | 510.651 | 518.598 | 527.293
Consumer Transformation | Lct_BB008 | Number | ENW | Kearsley 132kV |  | 68.871 | 118.666 | 193.652 | 274.507 | 362.298 | 451.777 | 543.172 | 637.129 | 733.576 | 825.529 | 920.296 | 1017.724 | 1114.989 | 1211.39 | 1297.45 | 1370.743 | 1433.214 | 1464.219 | 1487.254 | 1512.422 | 1527.477 | 1546.966 | 1569.306 | 1590.319 | 1611.309 | 1636.622 | 1660.349 | 1685.15 | 1712.344
Consumer Transformation | Lct_BB008 | Number | ENW | Kearsley 33kV |  | 10.79 | 18.592 | 30.34 | 43.007 | 56.762 | 70.78 | 85.099 | 99.82 | 114.93 | 129.337 | 144.184 | 159.448 | 174.687 | 189.79 | 203.273 | 214.756 | 224.543 | 229.401 | 233.01 | 236.953 | 239.311 | 242.365 | 245.865 | 249.157 | 252.446 | 256.411 | 260.129 | 264.014 | 268.275
Consumer Transformation | Lct_BB008 | Number | ENW | Kirkby (_G) |  | 23.861 | 41.247 | 67.53 | 96.039 | 125.987 | 156.168 | 186.664 | 217.696 | 249.236 | 280.184 | 312.021 | 344.695 | 377.247 | 409.442 | 438.021 | 462.23 | 482.741 | 492.621 | 499.801 | 508.916 | 514.647 | 521.892 | 530.12 | 537.922 | 545.423 | 554.402 | 562.857 | 571.689 | 581.349
Consumer Transformation | Lct_BB008 | Number | ENW | Macclesfield |  | 17.365 | 29.85 | 48.598 | 68.726 | 90.308 | 112.129 | 134.244 | 156.815 | 179.821 | 202.142 | 225.102 | 248.665 | 272.138 | 295.351 | 316.023 | 333.55 | 348.413 | 355.607 | 360.854 | 367.149 | 370.994 | 375.922 | 381.548 | 386.859 | 392.073 | 398.343 | 404.231 | 410.384 | 417.124
Consumer Transformation | Lct_BB008 | Number | ENW | Ormonde |  | 3.457 | 5.986 | 9.817 | 13.986 | 18.224 | 22.44 | 26.644 | 30.87 | 35.111 | 39.392 | 43.782 | 48.271 | 52.726 | 57.114 | 60.928 | 64.115 | 66.773 | 67.948 | 68.745 | 70.011 | 70.812 | 71.822 | 72.967 | 74.054 | 75.084 | 76.317 | 77.478 | 78.69 | 80.017
Consumer Transformation | Lct_BB008 | Number | ENW | Padiham |  | 60.579 | 104.517 | 170.79 | 242.426 | 319.829 | 398.662 | 479.128 | 561.796 | 646.602 | 727.516 | 810.878 | 896.555 | 982.058 | 1066.768 | 1142.138 | 1206.221 | 1260.74 | 1287.554 | 1307.344 | 1328.879 | 1341.509 | 1358.017 | 1377.009 | 1394.816 | 1412.622 | 1434.199 | 1454.365 | 1475.451 | 1498.61
Consumer Transformation | Lct_BB008 | Number | ENW | Penwortham East |  | 32.44 | 55.981 | 91.5 | 129.908 | 171.128 | 212.996 | 255.619 | 299.301 | 344.007 | 387.019 | 431.326 | 476.856 | 522.285 | 567.285 | 607.398 | 641.512 | 670.544 | 684.841 | 695.404 | 707.386 | 714.643 | 723.981 | 734.661 | 744.726 | 754.631 | 766.564 | 777.756 | 789.453 | 802.275
Consumer Transformation | Lct_BB008 | Number | ENW | Penwortham West |  | 41.259 | 71.2 | 116.374 | 165.225 | 217.651 | 270.9 | 325.11 | 380.668 | 437.527 | 492.232 | 548.584 | 606.492 | 664.271 | 721.504 | 772.523 | 815.911 | 852.835 | 871.019 | 884.454 | 899.692 | 908.923 | 920.8 | 934.383 | 947.185 | 959.782 | 974.959 | 989.193 | 1004.071 | 1020.378
Consumer Transformation | Lct_BB008 | Number | ENW | Robin Rigg |  | 1.654 | 2.866 | 4.702 | 6.7 | 8.713 | 10.707 | 12.688 | 14.67 | 16.652 | 18.672 | 20.74 | 22.853 | 24.948 | 27.008 | 28.787 | 30.268 | 31.495 | 32.023 | 32.371 | 32.967 | 33.345 | 33.821 | 34.361 | 34.873 | 35.355 | 35.933 | 36.477 | 37.045 | 37.666
Consumer Transformation | Lct_BB008 | Number | ENW | Rochdale |  | 22.777 | 39.244 | 64.043 | 90.783 | 119.817 | 149.408 | 179.634 | 210.707 | 242.603 | 273.013 | 304.354 | 336.574 | 368.741 | 400.622 | 429.083 | 453.322 | 473.982 | 484.236 | 491.854 | 500.177 | 505.156 | 511.601 | 518.99 | 525.939 | 532.88 | 541.252 | 549.099 | 557.301 | 566.294
Consumer Transformation | Lct_BB008 | Number | ENW | South Manchester |  | 93.875 | 162.039 | 264.91 | 376.201 | 495.545 | 616.75 | 740.131 | 866.567 | 995.956 | 1120.637 | 1249.099 | 1381.139 | 1512.92 | 1643.493 | 1760.195 | 1859.57 | 1944.259 | 1986.259 | 2017.444 | 2052.886 | 2074.64 | 2102.453 | 2134.185 | 2164.156 | 2193.448 | 2228.651 | 2261.717 | 2296.271 | 2334.114
Consumer Transformation | Lct_BB008 | Number | ENW | Stalybridge |  | 26.857 | 46.133 | 75.053 | 106.058 | 139.772 | 174.043 | 208.958 | 244.768 | 281.443 | 316.575 | 352.753 | 389.918 | 426.988 | 463.694 | 496.35 | 524.09 | 547.664 | 559.195 | 567.673 | 577.403 | 583.277 | 590.847 | 599.51 | 607.67 | 615.846 | 625.679 | 634.911 | 644.559 | 655.128
Consumer Transformation | Lct_BB008 | Number | ENW | Stanah |  | 23.548 | 40.636 | 66.419 | 94.299 | 124.22 | 154.611 | 185.551 | 217.259 | 249.711 | 280.933 | 313.094 | 346.144 | 379.12 | 411.785 | 440.903 | 465.666 | 486.74 | 497.118 | 504.786 | 513.483 | 518.751 | 525.53 | 533.282 | 540.588 | 547.778 | 556.44 | 564.564 | 573.055 | 582.362
Consumer Transformation | Lct_BB008 | Number | ENW | Walney 2 |  | 4.643 | 8.012 | 13.095 | 18.592 | 24.492 | 30.484 | 36.584 | 42.836 | 49.234 | 55.39 | 61.731 | 68.247 | 74.749 | 81.189 | 86.93 | 91.812 | 95.967 | 98.013 | 99.525 | 101.24 | 102.279 | 103.615 | 105.144 | 106.584 | 108.002 | 109.71 | 111.311 | 112.985 | 114.82
Consumer Transformation | Lct_BB008 | Number | ENW | Washway Farm |  | 9.549 | 16.507 | 27.025 | 38.434 | 50.419 | 62.497 | 74.701 | 87.12 | 99.742 | 112.127 | 124.868 | 137.944 | 150.971 | 163.855 | 175.292 | 184.98 | 193.189 | 197.142 | 200.016 | 203.663 | 205.957 | 208.856 | 212.149 | 215.271 | 218.273 | 221.866 | 225.25 | 228.785 | 232.65
Consumer Transformation | Lct_BB008 | Number | ENW | Whitegate |  | 33.392 | 57.534 | 93.89 | 133.092 | 175.657 | 219.04 | 263.352 | 308.906 | 355.668 | 400.25 | 446.197 | 493.434 | 540.592 | 587.332 | 629.057 | 664.592 | 694.881 | 709.913 | 721.082 | 733.284 | 740.583 | 750.032 | 760.864 | 771.052 | 781.228 | 793.502 | 805.005 | 817.03 | 830.215
Consumer Transformation | Lct_BB008 | Number | EPN | Amersham Main |  | 40.123 | 69.206 | 113.059 | 160.437 | 210.399 | 260.721 | 311.538 | 363.219 | 415.718 | 467.341 | 520.449 | 574.953 | 629.255 | 682.961 | 731.038 | 771.869 | 806.564 | 823.522 | 835.982 | 852.298 | 862.984 | 876.235 | 891.173 | 905.431 | 919.204 | 935.502 | 950.957 | 967.089 | 984.662
Consumer Transformation | Lct_BB008 | Number | EPN | Braintree |  | 52.711 | 91.238 | 149.574 | 213.002 | 275.303 | 336.21 | 395.905 | 454.854 | 512.982 | 574.414 | 637.173 | 701.13 | 764.328 | 826.295 | 879.617 | 923.657 | 959.88 | 974.682 | 983.993 | 1004.377 | 1018.162 | 1035.006 | 1053.882 | 1071.993 | 1088.693 | 1108.399 | 1127.118 | 1146.653 | 1167.911
Consumer Transformation | Lct_BB008 | Number | EPN | Bramford |  | 95.576 | 165.576 | 271.679 | 387.221 | 500.584 | 611.462 | 720.186 | 827.603 | 933.577 | 1045.576 | 1160.032 | 1276.717 | 1392.063 | 1505.214 | 1602.932 | 1683.802 | 1750.482 | 1778.135 | 1795.794 | 1833.605 | 1859.388 | 1890.775 | 1925.893 | 1959.635 | 1990.671 | 2027.219 | 2061.979 | 2098.251 | 2137.694
Consumer Transformation | Lct_BB008 | Number | EPN | Brimsdown |  | 23.715 | 40.676 | 66.073 | 93.224 | 122.417 | 151.895 | 181.736 | 212.156 | 243.127 | 273.371 | 304.495 | 336.447 | 368.294 | 399.803 | 428.023 | 452.009 | 472.409 | 482.426 | 489.81 | 499.272 | 505.432 | 513.092 | 521.736 | 529.979 | 538.036 | 547.572 | 556.613 | 566.05 | 576.331
Consumer Transformation | Lct_BB008 | Number | EPN | Burwell Main |  | 72.077 | 124.207 | 202.721 | 287.401 | 373.536 | 458.753 | 543.296 | 627.807 | 712.19 | 798.738 | 887.41 | 978.037 | 1067.892 | 1156.315 | 1233.645 | 1298.274 | 1352.184 | 1376.097 | 1392.353 | 1420.226 | 1438.736 | 1461.544 | 1487.188 | 1511.721 | 1534.72 | 1561.937 | 1587.746 | 1614.685 | 1644.031
Consumer Transformation | Lct_BB008 | Number | EPN | Clacton |  | 4.47 | 7.744 | 12.706 | 18.11 | 23.412 | 28.598 | 33.683 | 38.707 | 43.663 | 48.902 | 54.255 | 59.712 | 65.107 | 70.399 | 74.969 | 78.751 | 81.87 | 83.163 | 83.989 | 85.758 | 86.964 | 88.432 | 90.074 | 91.652 | 93.104 | 94.813 | 96.439 | 98.135 | 99.98
Consumer Transformation | Lct_BB008 | Number | EPN | Eaton Socon |  | 82.989 | 143.576 | 235.264 | 334.868 | 436.385 | 537.371 | 638.107 | 739.349 | 840.99 | 943.888 | 1049.447 | 1157.477 | 1264.753 | 1370.489 | 1463.634 | 1541.885 | 1607.552 | 1637.654 | 1658.696 | 1691.528 | 1713.197 | 1739.973 | 1770.114 | 1798.919 | 1826.135 | 1858.366 | 1888.914 | 1920.803 | 1955.549
Consumer Transformation | Lct_BB008 | Number | EPN | Elstree |  | 42.746 | 73.73 | 120.449 | 170.924 | 224.152 | 277.764 | 331.902 | 386.962 | 442.892 | 497.889 | 554.469 | 612.536 | 670.387 | 727.604 | 778.823 | 822.323 | 859.286 | 877.353 | 890.627 | 908.01 | 919.394 | 933.512 | 949.426 | 964.616 | 979.289 | 996.653 | 1013.118 | 1030.304 | 1049.026
Consumer Transformation | Lct_BB008 | Number | EPN | Loudwater |  | 6.48 | 11.177 | 18.26 | 25.912 | 33.981 | 42.108 | 50.315 | 58.662 | 67.141 | 75.478 | 84.056 | 92.858 | 101.628 | 110.302 | 118.067 | 124.661 | 130.265 | 133.004 | 135.016 | 137.651 | 139.377 | 141.517 | 143.93 | 146.233 | 148.457 | 151.089 | 153.585 | 156.191 | 159.029
Consumer Transformation | Lct_BB008 | Number | EPN | Mill Hill |  | 78.848 | 136 | 222.177 | 315.282 | 413.465 | 512.355 | 612.218 | 713.779 | 816.946 | 918.393 | 1022.758 | 1129.867 | 1236.578 | 1342.119 | 1436.596 | 1516.835 | 1585.015 | 1618.34 | 1642.826 | 1674.891 | 1695.889 | 1721.93 | 1751.285 | 1779.305 | 1806.37 | 1838.399 | 1868.769 | 1900.471 | 1935.004
Consumer Transformation | Lct_BB008 | Number | EPN | Norwich Main |  | 106.294 | 184.159 | 302.196 | 430.751 | 555.127 | 675.937 | 793.547 | 908.892 | 1021.813 | 1143.177 | 1266.96 | 1392.899 | 1517.099 | 1638.631 | 1742.281 | 1827.3 | 1896.649 | 1923.534 | 1939.511 | 1980.258 | 2008.012 | 2041.816 | 2079.645 | 2115.985 | 2149.192 | 2188.338 | 2225.545 | 2264.373 | 2306.611
Consumer Transformation | Lct_BB008 | Number | EPN | Pelham |  | 29.847 | 51.626 | 84.578 | 120.361 | 156.704 | 192.788 | 228.716 | 264.756 | 300.872 | 337.549 | 375.149 | 413.602 | 451.754 | 489.326 | 522.206 | 549.727 | 572.726 | 583.029 | 590.093 | 601.697 | 609.328 | 618.773 | 629.411 | 639.573 | 649.223 | 660.655 | 671.488 | 682.796 | 695.119
Consumer Transformation | Lct_BB008 | Number | EPN | Rayleigh |  | 75.231 | 130.042 | 212.901 | 302.772 | 394.506 | 485.734 | 576.712 | 668.123 | 759.869 | 852.955 | 948.47 | 1046.244 | 1143.361 | 1239.112 | 1323.559 | 1394.563 | 1454.209 | 1481.697 | 1500.996 | 1530.995 | 1550.9 | 1575.435 | 1603.026 | 1629.418 | 1654.065 | 1683.253 | 1710.918 | 1739.797 | 1771.263
Consumer Transformation | Lct_BB008 | Number | EPN | Rye House |  | 35.297 | 61.035 | 99.962 | 142.212 | 185.328 | 228.22 | 271.008 | 314.013 | 357.188 | 400.93 | 445.811 | 491.749 | 537.377 | 582.358 | 622.06 | 655.445 | 683.493 | 696.428 | 705.514 | 719.757 | 729.259 | 740.943 | 754.069 | 766.635 | 778.489 | 792.489 | 805.781 | 819.653 | 834.753
Consumer Transformation | Lct_BB008 | Number | EPN | Sheringham Shoal |  | 20.057 | 34.75 | 57.023 | 81.281 | 104.751 | 127.547 | 149.74 | 171.505 | 192.812 | 215.713 | 239.071 | 262.835 | 286.271 | 309.204 | 328.762 | 344.805 | 357.891 | 362.964 | 365.979 | 373.668 | 378.905 | 385.283 | 392.422 | 399.279 | 405.545 | 412.932 | 419.953 | 427.279 | 435.249
Consumer Transformation | Lct_BB008 | Number | EPN | Sundon |  | 48.848 | 84.32 | 137.855 | 195.775 | 255.795 | 315.815 | 375.999 | 436.794 | 498.138 | 559.345 | 622.186 | 686.55 | 750.526 | 813.645 | 869.403 | 916.368 | 955.899 | 974.312 | 987.351 | 1006.446 | 1018.886 | 1034.35 | 1051.8 | 1068.441 | 1084.474 | 1103.48 | 1121.482 | 1140.277 | 1160.762
Consumer Transformation | Lct_BB008 | Number | EPN | Tilbury |  | 6.964 | 12.049 | 19.745 | 28.107 | 36.524 | 44.847 | 53.102 | 61.351 | 69.583 | 78.063 | 86.756 | 95.645 | 104.464 | 113.149 | 120.8 | 127.218 | 132.593 | 135.032 | 136.724 | 139.6 | 141.561 | 143.948 | 146.62 | 149.186 | 151.556 | 154.345 | 156.999 | 159.767 | 162.778
Consumer Transformation | Lct_BB008 | Number | EPN | Tottenham |  | 47.565 | 82.281 | 134.81 | 191.863 | 249.644 | 306.944 | 363.923 | 421.012 | 478.149 | 536.677 | 596.725 | 658.183 | 719.218 | 779.383 | 832.896 | 877.997 | 915.985 | 933.744 | 946.356 | 966.58 | 980.474 | 997.33 | 1016.165 | 1034.283 | 1051.059 | 1070.758 | 1089.527 | 1109.108 | 1130.379
Consumer Transformation | Lct_BB008 | Number | EPN | Walpole (_A) |  | 35.933 | 62.233 | 102.083 | 145.454 | 187.261 | 227.774 | 267.117 | 305.605 | 343.183 | 383.7 | 424.974 | 466.916 | 508.22 | 548.573 | 582.612 | 610.343 | 632.775 | 640.997 | 645.559 | 658.747 | 667.6 | 678.455 | 690.635 | 702.308 | 713.056 | 725.767 | 737.824 | 750.41 | 764.116
Consumer Transformation | Lct_BB008 | Number | EPN | Warley |  | 49.157 | 84.897 | 138.869 | 197.317 | 257.205 | 316.812 | 376.304 | 436.127 | 496.217 | 557.054 | 619.49 | 683.411 | 746.915 | 809.538 | 864.925 | 911.553 | 950.778 | 968.992 | 981.859 | 1002.032 | 1015.616 | 1032.248 | 1050.9 | 1068.785 | 1085.688 | 1105.595 | 1124.528 | 1144.283 | 1165.767
Consumer Transformation | Lct_BB008 | Number | EPN | Watford South |  | 53.974 | 93.096 | 152.087 | 215.821 | 283.029 | 350.723 | 419.082 | 488.604 | 559.225 | 628.669 | 700.11 | 773.429 | 846.476 | 918.722 | 983.395 | 1038.321 | 1084.992 | 1107.804 | 1124.566 | 1146.515 | 1160.889 | 1178.715 | 1198.809 | 1217.99 | 1236.516 | 1258.441 | 1279.231 | 1300.932 | 1324.571
Consumer Transformation | Lct_BB008 | Number | EPN | West Thurrock |  | 9.484 | 16.405 | 26.879 | 38.254 | 49.774 | 61.199 | 72.559 | 83.942 | 95.334 | 107.003 | 118.975 | 131.229 | 143.398 | 155.394 | 166.063 | 175.056 | 182.63 | 186.17 | 188.685 | 192.717 | 195.487 | 198.848 | 202.604 | 206.216 | 209.561 | 213.488 | 217.231 | 221.135 | 225.376
Consumer Transformation | Lct_BB008 | Number | EPN | Wymondley |  | 39.965 | 69.128 | 113.25 | 161.163 | 209.826 | 258.143 | 306.25 | 354.509 | 402.867 | 451.978 | 502.324 | 553.812 | 604.898 | 655.207 | 699.233 | 736.084 | 766.879 | 780.675 | 790.134 | 805.671 | 815.889 | 828.536 | 842.781 | 856.388 | 869.309 | 884.616 | 899.121 | 914.263 | 930.764
Consumer Transformation | Lct_BB008 | Number | East Midlands | Berkswell |  | 56.554 | 97.704 | 159.871 | 227.233 | 296.952 | 366.697 | 436.657 | 507.352 | 578.711 | 649.933 | 723.08 | 798.022 | 872.539 | 946.087 | 1011.234 | 1066.189 | 1112.527 | 1134.305 | 1149.839 | 1172.191 | 1186.796 | 1204.926 | 1225.374 | 1244.883 | 1263.543 | 1285.666 | 1306.62 | 1328.496 | 1352.341
Consumer Transformation | Lct_BB008 | Number | East Midlands | Bicker Fen |  | 28.818 | 49.992 | 82.139 | 117.23 | 150.934 | 183.599 | 215.326 | 246.368 | 276.682 | 309.376 | 342.688 | 376.544 | 409.892 | 442.481 | 469.996 | 492.43 | 510.595 | 517.296 | 521.047 | 531.684 | 538.823 | 547.576 | 557.399 | 566.813 | 575.456 | 585.681 | 595.378 | 605.501 | 616.526
Consumer Transformation | Lct_BB008 | Number | East Midlands | Chesterfield |  | 70.36 | 121.284 | 198.012 | 280.812 | 368.907 | 457.933 | 548.125 | 640.133 | 733.878 | 825.121 | 919.011 | 1015.391 | 1111.439 | 1206.46 | 1290.891 | 1362.469 | 1423.168 | 1452.538 | 1473.957 | 1500.401 | 1516.858 | 1537.761 | 1561.548 | 1584.065 | 1606.085 | 1632.451 | 1657.273 | 1683.205 | 1711.569
Consumer Transformation | Lct_BB008 | Number | East Midlands | Coventry |  | 72.336 | 124.968 | 204.484 | 290.643 | 379.818 | 469.025 | 558.508 | 648.931 | 740.202 | 831.299 | 924.858 | 1020.713 | 1116.024 | 1210.095 | 1293.422 | 1363.713 | 1422.982 | 1450.838 | 1470.706 | 1499.295 | 1517.976 | 1541.166 | 1567.319 | 1592.272 | 1616.139 | 1644.436 | 1671.238 | 1699.218 | 1729.716
Consumer Transformation | Lct_BB008 | Number | East Midlands | Drakelow |  | 29.846 | 51.656 | 84.678 | 120.577 | 156.928 | 192.995 | 228.877 | 264.847 | 300.864 | 337.495 | 375.037 | 413.421 | 451.494 | 488.977 | 521.789 | 549.243 | 572.173 | 582.417 | 589.424 | 600.993 | 608.593 | 618.004 | 628.607 | 638.732 | 648.311 | 659.667 | 670.423 | 681.652 | 693.892
Consumer Transformation | Lct_BB008 | Number | East Midlands | East Claydon (_B) |  | 54.833 | 94.652 | 154.747 | 219.764 | 287.138 | 354.512 | 422.071 | 490.316 | 559.177 | 627.884 | 698.425 | 770.676 | 842.49 | 913.344 | 975.934 | 1028.654 | 1073.029 | 1093.698 | 1108.335 | 1129.769 | 1143.733 | 1161.093 | 1180.68 | 1199.361 | 1217.358 | 1238.693 | 1258.901 | 1279.999 | 1302.994
Consumer Transformation | Lct_BB008 | Number | East Midlands | Enderby |  | 74.978 | 129.244 | 211.003 | 299.231 | 392.963 | 487.621 | 583.455 | 681.159 | 780.647 | 877.756 | 977.693 | 1080.29 | 1182.547 | 1283.721 | 1374.421 | 1451.538 | 1517.148 | 1549.416 | 1573.233 | 1603.248 | 1622.647 | 1646.852 | 1674.204 | 1700.256 | 1725.647 | 1755.766 | 1784.284 | 1814.057 | 1846.516
Consumer Transformation | Lct_BB008 | Number | East Midlands | Grendon |  | 102.1 | 176.428 | 288.747 | 410.5 | 535.676 | 660.54 | 785.436 | 911.295 | 1037.989 | 1165.104 | 1295.53 | 1429.032 | 1561.628 | 1692.348 | 1807.393 | 1904.049 | 1985.169 | 2022.369 | 2048.384 | 2087.887 | 2113.581 | 2145.545 | 2181.624 | 2216.022 | 2249.021 | 2288.177 | 2325.245 | 2363.944 | 2406.14
Consumer Transformation | Lct_BB008 | Number | East Midlands | Ratcliffe |  | 68.942 | 118.836 | 194.005 | 275.117 | 361.842 | 449.674 | 538.84 | 629.983 | 723.024 | 813.158 | 905.952 | 1001.255 | 1096.285 | 1190.356 | 1274.443 | 1345.934 | 1406.753 | 1436.656 | 1458.722 | 1485.08 | 1501.56 | 1522.446 | 1546.194 | 1568.69 | 1590.63 | 1616.879 | 1641.603 | 1667.43 | 1695.672
Consumer Transformation | Lct_BB008 | Number | East Midlands | Staythorpe |  | 29.572 | 51.37 | 84.517 | 120.787 | 156.266 | 191.024 | 225.164 | 258.952 | 292.345 | 327.432 | 363.292 | 399.854 | 436 | 471.461 | 502.024 | 527.304 | 548.137 | 556.745 | 562.223 | 573.611 | 581.222 | 590.573 | 601.074 | 611.13 | 620.417 | 631.409 | 641.831 | 652.709 | 664.56
Consumer Transformation | Lct_BB008 | Number | East Midlands | Stoke Bardolph |  | 29.709 | 51.21 | 83.602 | 118.556 | 155.928 | 193.777 | 232.201 | 271.477 | 311.571 | 350.412 | 390.4 | 431.469 | 472.42 | 512.958 | 549.193 | 580.001 | 606.209 | 619.095 | 628.604 | 639.963 | 647.064 | 656.065 | 666.298 | 675.993 | 685.447 | 696.758 | 707.413 | 718.542 | 730.713
Consumer Transformation | Lct_BB008 | Number | East Midlands | Walpole (_B) |  | 38.556 | 66.776 | 109.534 | 156.072 | 200.93 | 244.4 | 286.615 | 327.913 | 368.234 | 411.708 | 455.995 | 500.999 | 545.317 | 588.616 | 625.14 | 654.895 | 678.965 | 687.786 | 692.682 | 706.832 | 716.332 | 727.979 | 741.048 | 753.573 | 765.106 | 778.744 | 791.682 | 805.186 | 819.893
Consumer Transformation | Lct_BB008 | Number | East Midlands | West Burton |  | 33.63 | 58.126 | 95.155 | 135.312 | 175.639 | 215.429 | 254.796 | 294.041 | 333.119 | 373.465 | 414.772 | 456.963 | 498.763 | 539.862 | 575.704 | 605.589 | 630.449 | 641.305 | 648.584 | 661.843 | 670.748 | 681.664 | 693.911 | 705.65 | 716.644 | 729.617 | 741.941 | 754.801 | 768.796
Consumer Transformation | Lct_BB008 | Number | East Midlands | Willington |  | 77.224 | 133.413 | 218.302 | 310.285 | 405.485 | 500.721 | 596.251 | 692.785 | 790.224 | 887.478 | 987.359 | 1089.692 | 1191.444 | 1291.872 | 1380.83 | 1455.871 | 1519.145 | 1548.883 | 1570.094 | 1600.616 | 1620.558 | 1645.316 | 1673.236 | 1699.876 | 1725.356 | 1755.565 | 1784.178 | 1814.049 | 1846.608
Consumer Transformation | Lct_BB008 | Number | IDNO - Refer to Comment Field | Tynemouth 2 |  | 8.86 | 15.283 | 24.968 | 35.434 | 46.619 | 57.954 | 69.469 | 81.245 | 93.273 | 104.901 | 116.873 | 129.168 | 141.429 | 153.566 | 164.355 | 173.513 | 181.29 | 185.079 | 187.856 | 191.13 | 193.128 | 195.69 | 198.615 | 201.376 | 204.088 | 207.349 | 210.412 | 213.612 | 217.117 | Note: TYNE2 is operated by an IDNO allocated to GSP Group/licence area F
Consumer Transformation | Lct_BB008 | Number | LPN | Acton Lane 22kV |  | 13.392 | 23.154 | 37.915 | 53.93 | 70.356 | 86.73 | 103.1 | 119.587 | 136.174 | 152.99 | 170.272 | 187.99 | 205.62 | 223.035 | 238.723 | 252.043 | 263.358 | 268.881 | 272.935 | 278.711 | 282.659 | 287.46 | 292.829 | 297.99 | 302.73 | 308.308 | 313.616 | 319.153 | 325.174
Consumer Transformation | Lct_BB008 | Number | LPN | Barking |  | 19.497 | 33.728 | 55.26 | 78.646 | 102.331 | 125.818 | 149.174 | 172.576 | 195.996 | 219.988 | 244.602 | 269.794 | 294.812 | 319.474 | 341.41 | 359.897 | 375.469 | 382.748 | 387.918 | 396.208 | 401.903 | 408.813 | 416.533 | 423.96 | 430.836 | 438.911 | 446.605 | 454.631 | 463.35
Consumer Transformation | Lct_BB008 | Number | LPN | Barking West |  | 27.293 | 47.214 | 77.355 | 110.092 | 143.248 | 176.127 | 208.822 | 241.58 | 274.365 | 307.949 | 342.405 | 377.67 | 412.693 | 447.216 | 477.922 | 503.801 | 525.599 | 535.789 | 543.026 | 554.631 | 562.603 | 572.276 | 583.083 | 593.479 | 603.106 | 614.409 | 625.179 | 636.414 | 648.62
Consumer Transformation | Lct_BB008 | Number | LPN | Beddington (_C) |  | 42.8 | 73.807 | 120.547 | 171.023 | 224.273 | 277.902 | 332.055 | 387.125 | 443.062 | 498.107 | 554.741 | 612.869 | 670.787 | 728.076 | 779.419 | 823.048 | 860.142 | 878.327 | 891.718 | 909.319 | 920.919 | 935.262 | 951.411 | 966.842 | 981.701 | 999.264 | 1015.93 | 1033.325 | 1052.265
Consumer Transformation | Lct_BB008 | Number | LPN | Canal Bank |  | 9.525 | 16.468 | 26.967 | 38.358 | 50.04 | 61.687 | 73.33 | 85.056 | 96.854 | 108.815 | 121.106 | 133.708 | 146.248 | 158.634 | 169.792 | 179.266 | 187.314 | 191.242 | 194.125 | 198.233 | 201.042 | 204.456 | 208.275 | 211.946 | 215.317 | 219.284 | 223.059 | 226.998 | 231.28
Consumer Transformation | Lct_BB008 | Number | LPN | City Road |  | 110.33 | 190.75 | 312.354 | 444.297 | 579.613 | 714.515 | 849.375 | 985.2 | 1121.849 | 1260.387 | 1402.761 | 1548.725 | 1693.97 | 1837.439 | 1966.68 | 2076.416 | 2169.635 | 2215.136 | 2248.535 | 2296.116 | 2328.643 | 2368.195 | 2412.427 | 2454.944 | 2493.991 | 2539.948 | 2583.672 | 2629.294 | 2678.897
Consumer Transformation | Lct_BB008 | Number | LPN | Greenford |  | 12.072 | 20.872 | 34.178 | 48.615 | 63.421 | 78.182 | 92.938 | 107.8 | 122.752 | 137.911 | 153.489 | 169.461 | 185.353 | 201.052 | 215.193 | 227.2 | 237.4 | 242.379 | 246.034 | 251.24 | 254.799 | 259.127 | 263.967 | 268.619 | 272.891 | 277.92 | 282.704 | 287.696 | 293.124
Consumer Transformation | Lct_BB008 | Number | LPN | Hackney 132kV |  | 17.785 | 30.766 | 50.408 | 71.741 | 93.346 | 114.772 | 136.077 | 157.424 | 178.788 | 200.673 | 223.126 | 246.106 | 268.928 | 291.425 | 311.435 | 328.299 | 342.503 | 349.143 | 353.859 | 361.422 | 366.617 | 372.92 | 379.962 | 386.737 | 393.01 | 400.376 | 407.394 | 414.715 | 422.669
Consumer Transformation | Lct_BB008 | Number | LPN | Hackney 66kV |  | 21.58 | 37.331 | 61.163 | 87.047 | 113.263 | 139.259 | 165.11 | 191.012 | 216.934 | 243.488 | 270.732 | 298.615 | 326.306 | 353.603 | 377.882 | 398.344 | 415.579 | 423.636 | 429.358 | 438.534 | 444.837 | 452.485 | 461.03 | 469.25 | 476.862 | 485.799 | 494.314 | 503.198 | 512.849
Consumer Transformation | Lct_BB008 | Number | LPN | Hurst |  | 22.355 | 38.551 | 62.964 | 89.328 | 117.142 | 145.154 | 173.438 | 202.203 | 231.42 | 260.171 | 289.751 | 320.113 | 350.364 | 380.288 | 407.105 | 429.893 | 449.268 | 458.766 | 465.761 | 474.954 | 481.013 | 488.504 | 496.94 | 504.999 | 512.761 | 521.934 | 530.639 | 539.725 | 549.617
Consumer Transformation | Lct_BB008 | Number | LPN | Islington |  | 57.121 | 98.786 | 161.811 | 230.233 | 299.923 | 369.198 | 438.253 | 507.605 | 577.181 | 648.115 | 720.947 | 795.547 | 869.7 | 942.865 | 1008.322 | 1063.679 | 1110.49 | 1132.822 | 1148.935 | 1173.379 | 1190.133 | 1210.482 | 1233.227 | 1255.1 | 1275.277 | 1298.995 | 1321.578 | 1345.14 | 1370.746
Consumer Transformation | Lct_BB008 | Number | LPN | Littlebrook (_C) |  | 6.636 | 11.444 | 18.692 | 26.518 | 34.775 | 43.091 | 51.488 | 60.027 | 68.7 | 77.235 | 86.017 | 95.03 | 104.01 | 112.894 | 120.855 | 127.62 | 133.371 | 136.191 | 138.267 | 140.997 | 142.795 | 145.019 | 147.523 | 149.916 | 152.22 | 154.943 | 157.527 | 160.225 | 163.161
Consumer Transformation | Lct_BB008 | Number | LPN | Lodge Road |  | 77.268 | 133.589 | 218.752 | 311.156 | 405.922 | 500.398 | 594.845 | 689.968 | 785.668 | 882.69 | 982.4 | 1084.623 | 1186.342 | 1286.819 | 1377.33 | 1454.182 | 1519.467 | 1551.332 | 1574.722 | 1608.045 | 1630.825 | 1658.525 | 1689.502 | 1719.278 | 1746.624 | 1778.809 | 1809.43 | 1841.381 | 1876.119
Consumer Transformation | Lct_BB008 | Number | LPN | New Cross |  | 56.667 | 98.103 | 160.861 | 229.119 | 298.454 | 367.367 | 436.052 | 505.024 | 574.21 | 644.692 | 717.043 | 791.132 | 864.757 | 937.379 | 1002.256 | 1057.07 | 1103.371 | 1125.338 | 1141.119 | 1165.833 | 1182.921 | 1203.594 | 1226.663 | 1248.88 | 1269.58 | 1293.824 | 1316.961 | 1341.093 | 1367.286
Consumer Transformation | Lct_BB008 | Number | LPN | Perivale |  | 10.997 | 19.012 | 31.132 | 44.283 | 57.77 | 71.216 | 84.657 | 98.195 | 111.815 | 125.623 | 139.813 | 154.361 | 168.838 | 183.137 | 196.019 | 206.956 | 216.247 | 220.782 | 224.111 | 228.854 | 232.096 | 236.038 | 240.446 | 244.684 | 248.576 | 253.156 | 257.514 | 262.061 | 267.005
Consumer Transformation | Lct_BB008 | Number | LPN | Redbridge |  | 17.489 | 30.254 | 49.569 | 70.546 | 91.792 | 112.861 | 133.811 | 154.803 | 175.811 | 197.332 | 219.411 | 242.008 | 264.45 | 286.573 | 306.249 | 322.832 | 336.8 | 343.33 | 347.967 | 355.404 | 360.512 | 366.71 | 373.635 | 380.297 | 386.466 | 393.709 | 400.61 | 407.81 | 415.631
Consumer Transformation | Lct_BB008 | Number | LPN | St John's Wood |  | 106.918 | 184.85 | 302.692 | 430.554 | 561.684 | 692.413 | 823.101 | 954.725 | 1087.147 | 1221.4 | 1359.37 | 1500.819 | 1641.571 | 1780.602 | 1905.845 | 2012.187 | 2102.523 | 2146.616 | 2178.982 | 2225.091 | 2256.612 | 2294.941 | 2337.805 | 2379.007 | 2416.846 | 2461.381 | 2503.752 | 2547.964 | 2596.032
Consumer Transformation | Lct_BB008 | Number | LPN | West Ham |  | 38.334 | 66.313 | 108.648 | 154.629 | 201.197 | 247.376 | 293.298 | 339.308 | 385.356 | 432.526 | 480.921 | 530.452 | 579.642 | 628.131 | 671.259 | 707.608 | 738.224 | 752.536 | 762.701 | 779 | 790.197 | 803.783 | 818.962 | 833.564 | 847.085 | 862.961 | 878.087 | 893.868 | 911.012
Consumer Transformation | Lct_BB008 | Number | LPN | Willesden 132kV |  | 73.573 | 127.2 | 208.29 | 296.275 | 386.509 | 476.467 | 566.397 | 656.971 | 748.094 | 840.476 | 935.417 | 1032.752 | 1129.607 | 1225.277 | 1311.46 | 1384.637 | 1446.799 | 1477.141 | 1499.413 | 1531.142 | 1552.832 | 1579.207 | 1608.703 | 1637.055 | 1663.093 | 1693.739 | 1722.895 | 1753.318 | 1786.395
Consumer Transformation | Lct_BB008 | Number | LPN | Willesden 66kV |  | 21.867 | 37.805 | 61.906 | 88.056 | 114.875 | 141.611 | 168.339 | 195.259 | 222.341 | 249.799 | 278.016 | 306.945 | 335.731 | 364.166 | 389.78 | 411.529 | 430.004 | 439.022 | 445.641 | 455.072 | 461.518 | 469.357 | 478.124 | 486.55 | 494.289 | 503.397 | 512.063 | 521.105 | 530.936
Consumer Transformation | Lct_BB008 | Number | LPN | Wimbledon North |  | 19.694 | 34.095 | 55.906 | 79.629 | 103.725 | 127.676 | 151.546 | 175.517 | 199.562 | 224.058 | 249.203 | 274.952 | 300.54 | 325.779 | 348.326 | 367.376 | 383.468 | 391.102 | 396.587 | 405.176 | 411.115 | 418.3 | 426.317 | 434.038 | 441.233 | 449.659 | 457.7 | 466.087 | 475.19
Consumer Transformation | Lct_BB008 | Number | LPN | Wimbledon South |  | 86.627 | 149.972 | 245.911 | 350.259 | 456.252 | 561.6 | 666.599 | 772.039 | 877.805 | 985.552 | 1096.155 | 1209.417 | 1321.968 | 1432.988 | 1532.166 | 1615.96 | 1686.742 | 1720.323 | 1744.448 | 1782.229 | 1808.352 | 1839.954 | 1875.221 | 1909.183 | 1940.828 | 1977.891 | 2013.26 | 2050.152 | 2090.193
Consumer Transformation | Lct_BB008 | Number | NPgN | Blyth 132kV |  | 9.434 | 16.241 | 26.48 | 37.502 | 49.007 | 60.514 | 72.057 | 83.72 | 95.492 | 107.219 | 119.258 | 131.587 | 143.841 | 155.928 | 166.516 | 175.408 | 182.868 | 186.281 | 188.663 | 192.082 | 194.223 | 196.934 | 200.016 | 202.936 | 205.731 | 209.082 | 212.234 | 215.527 | 219.131
Consumer Transformation | Lct_BB008 | Number | NPgN | Blyth 66kV |  | 22.636 | 38.967 | 63.532 | 89.977 | 117.579 | 145.189 | 172.883 | 200.865 | 229.109 | 257.245 | 286.129 | 315.71 | 345.109 | 374.111 | 399.514 | 420.848 | 438.745 | 446.934 | 452.65 | 460.852 | 465.989 | 472.494 | 479.888 | 486.895 | 493.6 | 501.639 | 509.201 | 517.103 | 525.749
Consumer Transformation | Lct_BB008 | Number | NPgN | Fourstones |  | 2.999 | 5.194 | 8.522 | 12.144 | 15.793 | 19.407 | 22.997 | 26.59 | 30.181 | 33.842 | 37.591 | 41.422 | 45.218 | 48.951 | 52.177 | 54.86 | 57.085 | 58.041 | 58.672 | 59.753 | 60.438 | 61.3 | 62.279 | 63.207 | 64.081 | 65.128 | 66.114 | 67.143 | 68.269
Consumer Transformation | Lct_BB008 | Number | NPgN | Hart Moor |  | 14.71 | 25.374 | 41.456 | 58.832 | 77.404 | 96.224 | 115.342 | 134.894 | 154.865 | 174.172 | 194.049 | 214.464 | 234.821 | 254.972 | 272.887 | 288.092 | 301.005 | 307.295 | 311.907 | 317.342 | 320.66 | 324.913 | 329.77 | 334.354 | 338.857 | 344.272 | 349.356 | 354.669 | 360.49
Consumer Transformation | Lct_BB008 | Number | NPgN | Hawthorn Pit |  | 20.075 | 34.629 | 56.576 | 80.29 | 105.635 | 131.32 | 157.41 | 184.094 | 211.348 | 237.697 | 264.824 | 292.685 | 320.466 | 347.967 | 372.415 | 393.167 | 410.789 | 419.374 | 425.667 | 433.084 | 437.612 | 443.417 | 450.046 | 456.301 | 462.446 | 469.836 | 476.775 | 484.026 | 491.97
Consumer Transformation | Lct_BB008 | Number | NPgN | Knaresborough |  | 28.705 | 49.521 | 80.915 | 114.844 | 150.238 | 185.719 | 221.382 | 257.49 | 294.009 | 330.243 | 367.466 | 405.613 | 443.555 | 481.015 | 513.962 | 541.707 | 565.057 | 575.922 | 583.61 | 594.172 | 600.782 | 609.155 | 618.674 | 627.693 | 636.306 | 646.637 | 656.353 | 666.504 | 677.614
Consumer Transformation | Lct_BB008 | Number | NPgN | Lackenby |  | 13.295 | 23.047 | 37.84 | 53.966 | 70.149 | 86.164 | 102.056 | 117.947 | 133.819 | 150.009 | 166.583 | 183.507 | 200.27 | 216.748 | 230.953 | 242.746 | 252.506 | 256.645 | 259.347 | 264.181 | 267.262 | 271.132 | 275.516 | 279.682 | 283.627 | 288.342 | 292.786 | 297.428 | 302.502
Consumer Transformation | Lct_BB008 | Number | NPgN | Norton |  | 62.186 | 107.269 | 175.253 | 248.711 | 327.222 | 406.784 | 487.603 | 570.26 | 654.686 | 736.305 | 820.335 | 906.638 | 992.694 | 1077.883 | 1153.616 | 1217.898 | 1272.484 | 1299.078 | 1318.571 | 1341.548 | 1355.574 | 1373.554 | 1394.088 | 1413.466 | 1432.501 | 1455.393 | 1476.887 | 1499.349 | 1523.955
Consumer Transformation | Lct_BB008 | Number | NPgN | Offerton |  | 8.351 | 14.405 | 23.534 | 33.399 | 43.942 | 54.626 | 65.479 | 76.579 | 87.916 | 98.877 | 110.161 | 121.75 | 133.307 | 144.747 | 154.917 | 163.549 | 170.879 | 174.45 | 177.068 | 180.154 | 182.037 | 184.452 | 187.209 | 189.811 | 192.367 | 195.442 | 198.328 | 201.344 | 204.649
Consumer Transformation | Lct_BB008 | Number | NPgN | Osbaldwick |  | 50.615 | 87.413 | 142.983 | 203.159 | 265.133 | 326.963 | 388.819 | 451.163 | 513.931 | 576.891 | 641.495 | 707.627 | 773.316 | 838.081 | 894.694 | 942.163 | 981.909 | 999.908 | 1012.364 | 1030.924 | 1042.635 | 1057.413 | 1074.187 | 1090.101 | 1105.189 | 1123.265 | 1140.276 | 1158.049 | 1177.492
Consumer Transformation | Lct_BB008 | Number | NPgN | Poppleton |  | 11.162 | 19.256 | 31.464 | 44.657 | 58.42 | 72.216 | 86.084 | 100.124 | 114.324 | 128.414 | 142.888 | 157.721 | 172.475 | 187.041 | 199.852 | 210.641 | 219.721 | 223.946 | 226.935 | 231.042 | 233.612 | 236.868 | 240.569 | 244.076 | 247.426 | 251.443 | 255.221 | 259.168 | 263.488
Consumer Transformation | Lct_BB008 | Number | NPgN | Saltholme |  | 6.309 | 10.937 | 17.957 | 25.61 | 33.29 | 40.89 | 48.432 | 55.973 | 63.505 | 71.188 | 79.053 | 87.085 | 95.04 | 102.86 | 109.601 | 115.197 | 119.829 | 121.793 | 123.075 | 125.369 | 126.831 | 128.668 | 130.748 | 132.725 | 134.597 | 136.835 | 138.944 | 141.147 | 143.555
Consumer Transformation | Lct_BB008 | Number | NPgN | South Shields |  | 12.06 | 20.802 | 33.986 | 48.232 | 63.457 | 78.886 | 94.559 | 110.589 | 126.961 | 142.789 | 159.085 | 175.821 | 192.51 | 209.031 | 223.717 | 236.183 | 246.769 | 251.926 | 255.706 | 260.162 | 262.882 | 266.369 | 270.351 | 274.109 | 277.801 | 282.24 | 286.408 | 290.764 | 295.536
Consumer Transformation | Lct_BB008 | Number | NPgN | Spennymoor |  | 34.691 | 59.985 | 98.24 | 139.757 | 182.907 | 226.199 | 269.749 | 313.878 | 358.543 | 402.631 | 447.902 | 494.277 | 540.38 | 585.873 | 625.677 | 659.111 | 687.165 | 700.014 | 708.991 | 721.323 | 728.841 | 738.485 | 749.501 | 759.894 | 769.977 | 782.128 | 793.523 | 805.432 | 818.488
Consumer Transformation | Lct_BB008 | Number | NPgN | Stella North |  | 45.148 | 77.962 | 127.509 | 181.151 | 238.483 | 296.649 | 355.8 | 416.359 | 478.276 | 538.026 | 599.566 | 662.794 | 725.87 | 788.34 | 843.986 | 891.286 | 931.514 | 951.268 | 965.832 | 982.569 | 992.749 | 1005.821 | 1020.76 | 1034.849 | 1048.65 | 1065.269 | 1080.861 | 1097.156 | 1115.015
Consumer Transformation | Lct_BB008 | Number | NPgN | Stella South |  | 26.699 | 46.105 | 75.406 | 107.128 | 141.033 | 175.431 | 210.411 | 246.224 | 282.84 | 318.175 | 354.567 | 391.959 | 429.261 | 466.203 | 499.111 | 527.083 | 550.873 | 562.555 | 571.167 | 581.066 | 587.085 | 594.816 | 603.651 | 611.983 | 620.144 | 629.972 | 639.193 | 648.829 | 659.391
Consumer Transformation | Lct_BB008 | Number | NPgN | Tynemouth 1 |  | 20.255 | 34.94 | 57.084 | 81.011 | 106.584 | 132.499 | 158.823 | 185.747 | 213.246 | 239.831 | 267.202 | 295.312 | 323.343 | 351.091 | 375.759 | 396.697 | 414.477 | 423.139 | 429.488 | 436.972 | 441.541 | 447.398 | 454.086 | 460.398 | 466.598 | 474.054 | 481.055 | 488.372 | 496.387
Consumer Transformation | Lct_BB008 | Number | NPgN | West Boldon |  | 35.452 | 61.154 | 99.912 | 141.791 | 186.55 | 231.908 | 277.983 | 325.106 | 373.237 | 419.768 | 467.674 | 516.875 | 565.936 | 614.502 | 657.678 | 694.325 | 725.444 | 740.606 | 751.719 | 764.818 | 772.814 | 783.065 | 794.771 | 805.818 | 816.67 | 829.721 | 841.975 | 854.781 | 868.809
Consumer Transformation | Lct_BB008 | Number | NPgY | Bradford West |  | 65.535 | 112.872 | 184.123 | 260.893 | 343.973 | 428.492 | 514.665 | 603.107 | 693.746 | 780.637 | 870.173 | 962.211 | 1054.078 | 1145.113 | 1226.376 | 1295.56 | 1354.508 | 1383.712 | 1405.381 | 1429.469 | 1444.007 | 1462.745 | 1484.19 | 1504.39 | 1524.347 | 1548.399 | 1570.952 | 1594.525 | 1620.367
Consumer Transformation | Lct_BB008 | Number | NPgY | Camblesforth |  | 4.822 | 8.358 | 13.722 | 19.569 | 25.331 | 30.983 | 36.542 | 42.05 | 47.501 | 53.195 | 59.014 | 64.945 | 70.807 | 76.556 | 81.464 | 85.508 | 88.826 | 90.159 | 90.983 | 92.72 | 93.842 | 95.242 | 96.825 | 98.332 | 99.724 | 101.386 | 102.953 | 104.591 | 106.38
Consumer Transformation | Lct_BB008 | Number | NPgY | Creyke Beck |  | 69.893 | 120.446 | 196.589 | 278.717 | 364.113 | 449.485 | 535.067 | 621.493 | 708.677 | 795.616 | 884.85 | 976.219 | 1067.003 | 1156.54 | 1234.934 | 1300.736 | 1355.903 | 1381.057 | 1398.564 | 1423.939 | 1439.845 | 1459.979 | 1482.86 | 1504.545 | 1525.274 | 1550.125 | 1573.503 | 1597.928 | 1624.655
Consumer Transformation | Lct_BB008 | Number | NPgY | Drax |  | 7.486 | 12.976 | 21.304 | 30.382 | 39.328 | 48.103 | 56.733 | 65.284 | 73.747 | 82.588 | 91.621 | 100.83 | 109.931 | 118.857 | 126.477 | 132.756 | 137.907 | 139.976 | 141.256 | 143.952 | 145.694 | 147.868 | 150.325 | 152.665 | 154.826 | 157.407 | 159.84 | 162.382 | 165.159
Consumer Transformation | Lct_BB008 | Number | NPgY | Elland |  | 51.43 | 88.579 | 144.495 | 204.742 | 269.941 | 336.27 | 403.896 | 473.303 | 544.434 | 612.624 | 682.89 | 755.119 | 827.214 | 898.656 | 962.429 | 1016.723 | 1062.984 | 1085.903 | 1102.908 | 1121.811 | 1133.22 | 1147.926 | 1164.755 | 1180.607 | 1196.269 | 1215.144 | 1232.844 | 1251.343 | 1271.623
Consumer Transformation | Lct_BB008 | Number | NPgY | Ferrybridge A |  | 7.89 | 13.632 | 22.308 | 31.71 | 41.514 | 51.356 | 61.263 | 71.308 | 81.48 | 91.542 | 101.882 | 112.482 | 123.03 | 133.449 | 142.636 | 150.386 | 156.92 | 159.989 | 162.178 | 165.133 | 166.99 | 169.338 | 172.005 | 174.533 | 176.96 | 179.865 | 182.6 | 185.458 | 188.583
Consumer Transformation | Lct_BB008 | Number | NPgY | Ferrybridge B (_M) |  | 37.201 | 64.275 | 105.18 | 149.509 | 195.734 | 242.139 | 288.85 | 336.21 | 384.174 | 431.613 | 480.365 | 530.345 | 580.079 | 629.203 | 672.521 | 709.059 | 739.865 | 754.339 | 764.658 | 778.59 | 787.347 | 798.416 | 810.991 | 822.913 | 834.353 | 848.052 | 860.948 | 874.421 | 889.157
Consumer Transformation | Lct_BB008 | Number | NPgY | Grimsby West |  | 23.13 | 39.962 | 65.392 | 92.95 | 121.47 | 150 | 178.619 | 207.539 | 236.73 | 265.723 | 295.473 | 325.924 | 356.169 | 385.988 | 412.009 | 433.812 | 452.055 | 460.282 | 465.956 | 474.11 | 479.102 | 485.492 | 492.786 | 499.673 | 506.257 | 514.201 | 521.645 | 529.426 | 537.959
Consumer Transformation | Lct_BB008 | Number | NPgY | Jordanthorpe |  | 5.641 | 9.724 | 15.876 | 22.515 | 29.578 | 36.716 | 43.947 | 51.324 | 58.84 | 66.156 | 73.684 | 81.411 | 89.112 | 96.73 | 103.5 | 109.239 | 114.105 | 116.46 | 118.178 | 120.298 | 121.617 | 123.293 | 125.2 | 127.006 | 128.771 | 130.885 | 132.875 | 134.955 | 137.229
Consumer Transformation | Lct_BB008 | Number | NPgY | Keadby |  | 34.223 | 58.977 | 96.261 | 136.476 | 178.29 | 220.093 | 261.999 | 304.318 | 347.008 | 389.579 | 433.272 | 478.012 | 522.465 | 566.307 | 604.693 | 636.914 | 663.926 | 676.243 | 684.816 | 697.241 | 705.029 | 714.888 | 726.092 | 736.71 | 746.86 | 759.028 | 770.475 | 782.435 | 795.523
Consumer Transformation | Lct_BB008 | Number | NPgY | Kirkstall B |  | 49.254 | 84.832 | 138.381 | 196.08 | 258.52 | 322.042 | 386.808 | 453.278 | 521.4 | 586.705 | 653.997 | 723.17 | 792.215 | 860.635 | 921.709 | 973.706 | 1018.01 | 1039.959 | 1056.245 | 1074.348 | 1085.275 | 1099.358 | 1115.475 | 1130.657 | 1145.656 | 1163.733 | 1180.683 | 1198.4 | 1217.822
Consumer Transformation | Lct_BB008 | Number | NPgY | Neepsend |  | 9.929 | 17.115 | 27.942 | 39.626 | 52.058 | 64.621 | 77.348 | 90.332 | 103.56 | 116.436 | 129.685 | 143.286 | 156.839 | 170.248 | 182.162 | 192.263 | 200.828 | 204.973 | 207.996 | 211.727 | 214.049 | 216.999 | 220.356 | 223.533 | 226.641 | 230.361 | 233.864 | 237.523 | 241.526
Consumer Transformation | Lct_BB008 | Number | NPgY | Norton Lees |  | 7.779 | 13.41 | 21.893 | 31.048 | 40.788 | 50.631 | 60.603 | 70.776 | 81.14 | 91.229 | 101.609 | 112.266 | 122.885 | 133.391 | 142.726 | 150.64 | 157.351 | 160.598 | 162.966 | 165.89 | 167.71 | 170.021 | 172.651 | 175.14 | 177.575 | 180.49 | 183.235 | 186.102 | 189.238
Consumer Transformation | Lct_BB008 | Number | NPgY | Pitsmoor |  | 9.361 | 16.137 | 26.345 | 37.361 | 49.082 | 60.927 | 72.927 | 85.168 | 97.641 | 109.78 | 122.272 | 135.095 | 147.874 | 160.516 | 171.75 | 181.273 | 189.349 | 193.256 | 196.106 | 199.624 | 201.814 | 204.595 | 207.76 | 210.756 | 213.685 | 217.193 | 220.496 | 223.946 | 227.72
Consumer Transformation | Lct_BB008 | Number | NPgY | Saltend North |  | 9.169 | 15.802 | 25.791 | 36.566 | 47.769 | 58.969 | 70.197 | 81.535 | 92.973 | 104.379 | 116.086 | 128.073 | 139.983 | 151.729 | 162.014 | 170.647 | 177.884 | 181.184 | 183.481 | 186.81 | 188.897 | 191.538 | 194.54 | 197.385 | 200.105 | 203.365 | 206.432 | 209.636 | 213.143
Consumer Transformation | Lct_BB008 | Number | NPgY | Sheffield City |  | 17.37 | 29.943 | 48.885 | 69.327 | 91.076 | 113.055 | 135.321 | 158.036 | 181.18 | 203.706 | 226.885 | 250.68 | 274.392 | 297.851 | 318.695 | 336.366 | 351.352 | 358.602 | 363.891 | 370.419 | 374.482 | 379.642 | 385.515 | 391.074 | 396.51 | 403.019 | 409.148 | 415.55 | 422.552
Consumer Transformation | Lct_BB008 | Number | NPgY | Skelton Grange |  | 71.982 | 123.977 | 202.237 | 286.56 | 377.814 | 470.648 | 565.299 | 662.442 | 761.998 | 857.438 | 955.782 | 1056.875 | 1157.78 | 1257.772 | 1347.029 | 1423.02 | 1487.767 | 1519.845 | 1543.646 | 1570.103 | 1586.071 | 1606.653 | 1630.208 | 1652.395 | 1674.315 | 1700.733 | 1725.506 | 1751.398 | 1779.782
Consumer Transformation | Lct_BB008 | Number | NPgY | Templeborough |  | 8.734 | 15.056 | 24.58 | 34.859 | 45.795 | 56.846 | 68.042 | 79.464 | 91.101 | 102.427 | 114.082 | 126.047 | 137.97 | 149.765 | 160.246 | 169.132 | 176.666 | 180.312 | 182.971 | 186.254 | 188.297 | 190.892 | 193.844 | 196.64 | 199.373 | 202.646 | 205.727 | 208.947 | 212.468
Consumer Transformation | Lct_BB008 | Number | NPgY | Thorpe Marsh |  | 48.88 | 84.416 | 138.081 | 196.194 | 256.043 | 315.753 | 375.489 | 435.696 | 496.312 | 557.114 | 619.503 | 683.368 | 746.805 | 809.349 | 864.022 | 909.863 | 948.247 | 965.629 | 977.658 | 995.582 | 1006.891 | 1021.162 | 1037.361 | 1052.73 | 1067.3 | 1084.756 | 1101.184 | 1118.348 | 1137.125
Consumer Transformation | Lct_BB008 | Number | NPgY | Thurcroft |  | 18.885 | 32.554 | 53.149 | 75.373 | 99.019 | 122.914 | 147.123 | 171.819 | 196.981 | 221.472 | 246.673 | 272.542 | 298.322 | 323.827 | 346.489 | 365.702 | 381.994 | 389.877 | 395.626 | 402.724 | 407.141 | 412.752 | 419.136 | 425.18 | 431.091 | 438.168 | 444.83 | 451.791 | 459.404
Consumer Transformation | Lct_BB008 | Number | NPgY | West Melton |  | 47.572 | 82.003 | 133.88 | 189.863 | 249.425 | 309.617 | 370.598 | 432.806 | 496.189 | 557.88 | 621.361 | 686.526 | 751.466 | 815.711 | 872.796 | 921.192 | 962.231 | 982.089 | 996.571 | 1014.45 | 1025.577 | 1039.71 | 1055.793 | 1071.017 | 1085.905 | 1103.732 | 1120.515 | 1138.048 | 1157.225
Consumer Transformation | Lct_BB008 | Number | NPgY | Wincobank |  | 3.282 | 5.657 | 9.236 | 13.098 | 17.207 | 21.36 | 25.567 | 29.858 | 34.231 | 38.487 | 42.866 | 47.362 | 51.842 | 56.274 | 60.212 | 63.551 | 66.382 | 67.752 | 68.751 | 69.985 | 70.752 | 71.727 | 72.837 | 73.887 | 74.914 | 76.144 | 77.302 | 78.511 | 79.834
Consumer Transformation | Lct_BB008 | Number | SEPD | Acton Lane 66kV |  | 7.719 | 13.346 | 21.854 | 31.086 | 40.554 | 49.992 | 59.428 | 68.931 | 78.492 | 88.185 | 98.147 | 108.359 | 118.522 | 128.56 | 137.602 | 145.28 | 151.802 | 154.986 | 157.323 | 160.652 | 162.928 | 165.695 | 168.79 | 171.765 | 174.497 | 177.712 | 180.771 | 183.963 | 187.434
Consumer Transformation | Lct_BB008 | Number | SEPD | Botley Wood |  | 20.264 | 35.08 | 57.516 | 81.916 | 107.185 | 132.525 | 158.006 | 183.815 | 209.927 | 235.855 | 262.502 | 289.822 | 317.008 | 343.863 | 367.675 | 387.796 | 404.797 | 412.869 | 418.674 | 426.419 | 431.333 | 437.517 | 444.53 | 451.189 | 457.444 | 464.937 | 471.988 | 479.356 | 487.415
Consumer Transformation | Lct_BB008 | Number | SEPD | Bramley |  | 38.237 | 66.394 | 109.191 | 155.984 | 202.548 | 248.53 | 294.06 | 339.486 | 384.756 | 431.299 | 478.941 | 527.589 | 575.773 | 623.136 | 664.203 | 698.361 | 726.695 | 738.866 | 746.907 | 761.187 | 770.429 | 781.953 | 794.973 | 807.376 | 818.97 | 832.793 | 845.84 | 859.467 | 874.349
Consumer Transformation | Lct_BB008 | Number | SEPD | Chickerell |  | 21.414 | 37.168 | 61.103 | 87.256 | 113.505 | 139.522 | 165.38 | 191.275 | 217.177 | 243.595 | 270.665 | 298.338 | 325.781 | 352.793 | 376.377 | 396.085 | 412.523 | 419.808 | 424.757 | 432.786 | 437.947 | 444.403 | 451.706 | 458.656 | 465.103 | 472.812 | 480.076 | 487.663 | 495.958
Consumer Transformation | Lct_BB008 | Number | SEPD | Cowley |  | 98.987 | 171.096 | 280.1 | 398.32 | 520.007 | 641.497 | 763.122 | 885.788 | 1009.37 | 1133.325 | 1260.577 | 1390.899 | 1520.418 | 1648.189 | 1761.034 | 1856.055 | 1936.009 | 1973.185 | 1999.474 | 2038.305 | 2063.663 | 2095.151 | 2130.666 | 2164.549 | 2196.851 | 2235.171 | 2271.452 | 2309.331 | 2350.627
Consumer Transformation | Lct_BB008 | Number | SEPD | Ealing |  | 67.383 | 116.499 | 190.767 | 271.35 | 353.993 | 436.383 | 518.747 | 601.701 | 685.158 | 769.769 | 856.723 | 945.869 | 1034.576 | 1122.198 | 1201.131 | 1268.151 | 1325.084 | 1352.873 | 1373.271 | 1402.331 | 1422.196 | 1446.352 | 1473.367 | 1499.334 | 1523.181 | 1551.249 | 1577.953 | 1605.816 | 1636.11
Consumer Transformation | Lct_BB008 | Number | SEPD | Fawley |  | 25.695 | 44.48 | 72.93 | 103.868 | 135.908 | 168.039 | 200.348 | 233.073 | 266.183 | 299.059 | 332.847 | 367.488 | 401.96 | 436.011 | 466.203 | 491.717 | 513.273 | 523.509 | 530.869 | 540.69 | 546.92 | 554.762 | 563.654 | 572.098 | 580.029 | 589.529 | 598.471 | 607.813 | 618.032
Consumer Transformation | Lct_BB008 | Number | SEPD | Fleet |  | 177.513 | 306.178 | 500.179 | 709.769 | 930.293 | 1152.176 | 1376.012 | 1603.435 | 1834.234 | 2061.176 | 2294.485 | 2533.763 | 2771.962 | 3007.352 | 3216.35 | 3393.156 | 3542.723 | 3614.209 | 3665.862 | 3733.503 | 3776.353 | 3830.323 | 3891.538 | 3949.653 | 4005.835 | 4072.9 | 4136.156 | 4202.225 | 4274.413
Consumer Transformation | Lct_BB008 | Number | SEPD | Iver 132kV |  | 42.719 | 73.684 | 120.373 | 170.817 | 224.011 | 277.589 | 331.693 | 386.718 | 442.613 | 497.575 | 554.119 | 612.149 | 669.964 | 727.145 | 778.332 | 821.805 | 858.744 | 876.799 | 890.065 | 907.437 | 918.814 | 932.923 | 948.827 | 964.008 | 978.671 | 996.024 | 1012.479 | 1029.654 | 1048.364
Consumer Transformation | Lct_BB008 | Number | SEPD | Iver 66kV |  | 16.375 | 28.244 | 46.141 | 65.476 | 85.866 | 106.403 | 127.142 | 148.234 | 169.659 | 190.727 | 212.401 | 234.645 | 256.807 | 278.725 | 298.345 | 315.009 | 329.168 | 336.089 | 341.174 | 347.833 | 352.194 | 357.602 | 363.698 | 369.517 | 375.138 | 381.79 | 388.097 | 394.681 | 401.852
Consumer Transformation | Lct_BB008 | Number | SEPD | Laleham |  | 23.347 | 40.269 | 65.786 | 93.355 | 122.426 | 151.707 | 181.277 | 211.349 | 241.896 | 271.934 | 302.837 | 334.552 | 366.148 | 397.399 | 425.373 | 449.132 | 469.32 | 479.188 | 486.438 | 495.932 | 502.15 | 509.86 | 518.552 | 526.849 | 534.863 | 544.346 | 553.339 | 562.726 | 572.951
Consumer Transformation | Lct_BB008 | Number | SEPD | Lovedean |  | 92.026 | 159.307 | 261.197 | 372.003 | 486.754 | 601.831 | 717.546 | 834.752 | 953.335 | 1071.082 | 1192.093 | 1316.159 | 1439.619 | 1561.574 | 1669.709 | 1761.086 | 1838.289 | 1874.95 | 1901.31 | 1936.481 | 1958.796 | 1986.882 | 2018.729 | 2048.971 | 2077.376 | 2111.4 | 2143.425 | 2176.882 | 2213.481
Consumer Transformation | Lct_BB008 | Number | SEPD | Mannington |  | 128.839 | 223.63 | 367.637 | 524.986 | 682.92 | 839.455 | 995.033 | 1150.831 | 1306.678 | 1465.623 | 1628.496 | 1794.993 | 1960.109 | 2122.628 | 2264.527 | 2383.104 | 2482.002 | 2525.832 | 2555.609 | 2603.916 | 2634.97 | 2673.814 | 2717.754 | 2759.567 | 2798.36 | 2844.74 | 2888.444 | 2934.097 | 2984.005
Consumer Transformation | Lct_BB008 | Number | SEPD | Melksham |  | 79.905 | 138.608 | 227.726 | 324.996 | 422.384 | 518.727 | 614.302 | 709.833 | 805.214 | 902.907 | 1002.964 | 1105.196 | 1206.519 | 1306.188 | 1393.054 | 1465.521 | 1525.841 | 1552.279 | 1570.064 | 1600.374 | 1620.099 | 1644.632 | 1672.32 | 1698.722 | 1723.365 | 1752.706 | 1780.425 | 1809.371 | 1840.97
Consumer Transformation | Lct_BB008 | Number | SEPD | Minety |  | 42.134 | 73.088 | 120.08 | 171.371 | 222.724 | 273.526 | 323.923 | 374.297 | 424.591 | 476.105 | 528.866 | 582.773 | 636.201 | 688.756 | 734.561 | 772.773 | 804.58 | 818.52 | 827.898 | 843.881 | 854.282 | 867.219 | 881.819 | 895.74 | 908.735 | 924.206 | 938.823 | 954.086 | 970.748
Consumer Transformation | Lct_BB008 | Number | SEPD | North Hyde |  | 20.335 | 35.075 | 57.3 | 81.312 | 106.634 | 132.138 | 157.892 | 184.085 | 210.692 | 236.856 | 263.772 | 291.395 | 318.916 | 346.136 | 370.502 | 391.195 | 408.779 | 417.374 | 423.689 | 431.958 | 437.374 | 444.09 | 451.661 | 458.887 | 465.867 | 474.127 | 481.96 | 490.136 | 499.042
Consumer Transformation | Lct_BB008 | Number | SEPD | Nursling |  | 64.004 | 110.797 | 181.661 | 258.726 | 338.534 | 418.569 | 499.049 | 580.564 | 663.038 | 744.93 | 829.093 | 915.38 | 1001.245 | 1086.064 | 1161.271 | 1224.824 | 1278.517 | 1304.015 | 1322.348 | 1346.809 | 1362.33 | 1381.863 | 1404.013 | 1425.045 | 1444.801 | 1468.465 | 1490.737 | 1514.007 | 1539.461
Consumer Transformation | Lct_BB008 | Number | SHEPD | Abernethy |  | 1.864 | 3.296 | 5.517 | 8.019 | 10.204 | 12.263 | 14.201 | 16.037 | 17.766 | 19.689 | 21.612 | 23.529 | 25.373 | 27.131 | 28.587 | 29.707 | 30.547 | 30.685 | 30.64 | 31.313 | 31.781 | 32.346 | 32.976 | 33.583 | 34.381 | 35.284 | 36.164 | 37.08 | 38.062
Consumer Transformation | Lct_BB008 | Number | SHEPD | Alness |  | 4.986 | 9.184 | 15.964 | 24.025 | 30.393 | 36.298 | 41.759 | 46.827 | 51.491 | 56.873 | 62.213 | 67.492 | 72.518 | 77.25 | 80.785 | 83.298 | 84.963 | 84.637 | 83.783 | 85.163 | 85.971 | 87.029 | 88.245 | 89.386 | 90.954 | 92.78 | 94.529 | 96.353 | 98.328
Consumer Transformation | Lct_BB008 | Number | SHEPD | Arbroath |  | 3.617 | 6.396 | 10.708 | 15.563 | 19.804 | 23.8 | 27.563 | 31.125 | 34.481 | 38.213 | 41.945 | 45.665 | 49.246 | 52.657 | 55.483 | 57.656 | 59.286 | 59.555 | 59.468 | 60.774 | 61.682 | 62.779 | 64.001 | 65.179 | 66.728 | 68.48 | 70.188 | 71.966 | 73.871
Consumer Transformation | Lct_BB008 | Number | SHEPD | Ardkinglas |  | 0 | 0 | 0 | 0 | 0 | 0 | 0 | 0 | 0 | 0 | 0 | 0 | 0 | 0 | 0 | 0 | 0 | 0 | 0 | 0 | 0 | 0 | 0 | 0 | 0 | 0 | 0 | 0 | 0
Consumer Transformation | Lct_BB008 | Number | SHEPD | Ardmore |  | 5.154 | 9.234 | 15.648 | 23.01 | 29.182 | 34.945 | 40.318 | 45.349 | 50.027 | 55.327 | 60.602 | 65.834 | 70.837 | 75.569 | 79.26 | 81.976 | 83.881 | 83.836 | 83.277 | 84.809 | 85.778 | 87 | 88.386 | 89.701 | 91.494 | 93.552 | 95.54 | 97.611 | 99.844
Consumer Transformation | Lct_BB008 | Number | SHEPD | Beauly |  | 3.866 | 6.925 | 11.736 | 17.257 | 21.886 | 26.208 | 30.238 | 34.011 | 37.519 | 41.494 | 45.45 | 49.374 | 53.126 | 56.675 | 59.444 | 61.48 | 62.909 | 62.875 | 62.456 | 63.605 | 64.332 | 65.248 | 66.288 | 67.274 | 68.619 | 70.162 | 71.653 | 73.207 | 74.881
Consumer Transformation | Lct_BB008 | Number | SHEPD | Berryburn |  | 0 | 0 | 0 | 0 | 0 | 0 | 0 | 0 | 0 | 0 | 0 | 0 | 0 | 0 | 0 | 0 | 0 | 0 | 0 | 0 | 0 | 0 | 0 | 0 | 0 | 0 | 0 | 0 | 0
Consumer Transformation | Lct_BB008 | Number | SHEPD | Boat of Garten |  | 2.188 | 3.92 | 6.643 | 9.768 | 12.389 | 14.835 | 17.116 | 19.252 | 21.238 | 23.488 | 25.727 | 27.949 | 30.073 | 32.082 | 33.649 | 34.801 | 35.61 | 35.591 | 35.354 | 36.004 | 36.416 | 36.934 | 37.523 | 38.081 | 38.842 | 39.716 | 40.56 | 41.439 | 42.387
Consumer Transformation | Lct_BB008 | Number | SHEPD | Braco West |  | 4.273 | 7.555 | 12.647 | 18.381 | 23.391 | 28.11 | 32.554 | 36.762 | 40.726 | 45.133 | 49.541 | 53.936 | 58.164 | 62.193 | 65.531 | 68.098 | 70.023 | 70.34 | 70.238 | 71.78 | 72.853 | 74.148 | 75.591 | 76.983 | 78.813 | 80.882 | 82.9 | 84.999 | 87.25
Consumer Transformation | Lct_BB008 | Number | SHEPD | Bridge of Dun |  | 3.551 | 6.279 | 10.51 | 15.276 | 19.44 | 23.362 | 27.055 | 30.552 | 33.846 | 37.509 | 41.173 | 44.825 | 48.339 | 51.687 | 54.461 | 56.595 | 58.194 | 58.458 | 58.373 | 59.655 | 60.547 | 61.623 | 62.823 | 63.979 | 65.5 | 67.219 | 68.896 | 70.641 | 72.511
Consumer Transformation | Lct_BB008 | Number | SHEPD | Broadford-Skye |  | 1.32 | 2.364 | 4.007 | 5.891 | 7.472 | 8.947 | 10.323 | 11.611 | 12.809 | 14.166 | 15.517 | 16.856 | 18.137 | 19.349 | 20.294 | 20.989 | 21.477 | 21.466 | 21.322 | 21.715 | 21.963 | 22.276 | 22.631 | 22.967 | 23.426 | 23.953 | 24.462 | 24.993 | 25.564
Consumer Transformation | Lct_BB008 | Number | SHEPD | Brora |  | 1.001 | 1.844 | 3.206 | 4.825 | 6.103 | 7.289 | 8.386 | 9.404 | 10.34 | 11.421 | 12.493 | 13.553 | 14.563 | 15.513 | 16.223 | 16.728 | 17.062 | 16.996 | 16.825 | 17.102 | 17.264 | 17.477 | 17.721 | 17.95 | 18.265 | 18.632 | 18.983 | 19.349 | 19.746
Consumer Transformation | Lct_BB008 | Number | SHEPD | Burghmuir |  | 8.012 | 14.166 | 23.714 | 34.467 | 43.861 | 52.709 | 61.043 | 68.933 | 76.365 | 84.63 | 92.895 | 101.135 | 109.064 | 116.618 | 122.878 | 127.692 | 131.3 | 131.895 | 131.703 | 134.595 | 136.608 | 139.036 | 141.742 | 144.351 | 147.783 | 151.662 | 155.446 | 159.383 | 163.603
Consumer Transformation | Lct_BB008 | Number | SHEPD | Carradale |  | 2.964 | 5.533 | 9.73 | 14.795 | 18.702 | 22.317 | 25.654 | 28.741 | 31.573 | 34.874 | 38.149 | 41.388 | 44.472 | 47.375 | 49.54 | 51.078 | 52.096 | 51.892 | 51.365 | 52.231 | 52.747 | 53.416 | 54.184 | 54.906 | 55.868 | 56.989 | 58.062 | 59.181 | 60.392
Consumer Transformation | Lct_BB008 | Number | SHEPD | Cassley |  | 0.125 | 0.23 | 0.4 | 0.602 | 0.762 | 0.91 | 1.047 | 1.174 | 1.291 | 1.426 | 1.56 | 1.692 | 1.818 | 1.937 | 2.026 | 2.089 | 2.13 | 2.122 | 2.101 | 2.135 | 2.156 | 2.182 | 2.213 | 2.241 | 2.281 | 2.326 | 2.37 | 2.416 | 2.466
Consumer Transformation | Lct_BB008 | Number | SHEPD | Ceannacroc |  | 0.196 | 0.352 | 0.597 | 0.877 | 1.112 | 1.332 | 1.537 | 1.729 | 1.907 | 2.109 | 2.31 | 2.51 | 2.7 | 2.881 | 3.022 | 3.125 | 3.198 | 3.196 | 3.175 | 3.233 | 3.27 | 3.317 | 3.369 | 3.42 | 3.488 | 3.566 | 3.642 | 3.721 | 3.806
Consumer Transformation | Lct_BB008 | Number | SHEPD | Charleston |  | 1.04 | 1.84 | 3.079 | 4.476 | 5.696 | 6.845 | 7.927 | 8.951 | 9.917 | 10.99 | 12.063 | 13.133 | 14.163 | 15.144 | 15.957 | 16.582 | 17.05 | 17.128 | 17.103 | 17.478 | 17.74 | 18.055 | 18.406 | 18.745 | 19.191 | 19.694 | 20.186 | 20.697 | 21.245
Consumer Transformation | Lct_BB008 | Number | SHEPD | Clachan |  | 0.551 | 1.029 | 1.809 | 2.75 | 3.477 | 4.149 | 4.769 | 5.343 | 5.869 | 6.483 | 7.092 | 7.694 | 8.267 | 8.807 | 9.209 | 9.495 | 9.684 | 9.646 | 9.549 | 9.709 | 9.805 | 9.93 | 10.072 | 10.207 | 10.386 | 10.594 | 10.793 | 11.001 | 11.227
Consumer Transformation | Lct_BB008 | Number | SHEPD | Clayhills |  | 1.376 | 2.433 | 4.071 | 5.915 | 7.527 | 9.046 | 10.476 | 11.829 | 13.104 | 14.523 | 15.942 | 17.357 | 18.72 | 20.017 | 21.095 | 21.925 | 22.548 | 22.653 | 22.624 | 23.126 | 23.477 | 23.9 | 24.371 | 24.825 | 25.419 | 26.09 | 26.745 | 27.427 | 28.157
Consumer Transformation | Lct_BB008 | Number | SHEPD | Coupar Angus |  | 2.949 | 5.214 | 8.728 | 12.685 | 16.143 | 19.399 | 22.466 | 25.37 | 28.106 | 31.147 | 34.189 | 37.222 | 40.14 | 42.92 | 45.224 | 46.996 | 48.324 | 48.543 | 48.472 | 49.537 | 50.278 | 51.171 | 52.167 | 53.127 | 54.39 | 55.818 | 57.211 | 58.66 | 60.213
Consumer Transformation | Lct_BB008 | Number | SHEPD | Craigiebuckler |  | 4.035 | 7.132 | 11.935 | 17.34 | 22.066 | 26.516 | 30.707 | 34.675 | 38.412 | 42.571 | 46.732 | 50.881 | 54.873 | 58.678 | 61.836 | 64.268 | 66.095 | 66.405 | 66.318 | 67.79 | 68.82 | 70.059 | 71.439 | 72.77 | 74.512 | 76.48 | 78.4 | 80.398 | 82.539
Consumer Transformation | Lct_BB008 | Number | SHEPD | Dallas |  | 0 | 0 | 0 | 0 | 0 | 0 | 0 | 0 | 0 | 0 | 0 | 0 | 0 | 0 | 0 | 0 | 0 | 0 | 0 | 0 | 0 | 0 | 0 | 0 | 0 | 0 | 0 | 0 | 0
Consumer Transformation | Lct_BB008 | Number | SHEPD | Dounreay |  | 1.142 | 2.103 | 3.656 | 5.502 | 6.96 | 8.313 | 9.563 | 10.724 | 11.792 | 13.025 | 14.247 | 15.456 | 16.608 | 17.691 | 18.501 | 19.076 | 19.458 | 19.383 | 19.187 | 19.503 | 19.689 | 19.931 | 20.209 | 20.47 | 20.83 | 21.248 | 21.648 | 22.066 | 22.518
Consumer Transformation | Lct_BB008 | Number | SHEPD | Dudhope |  | 6.283 | 11.11 | 18.599 | 27.032 | 34.399 | 41.339 | 47.875 | 54.063 | 59.892 | 66.374 | 72.856 | 79.319 | 85.538 | 91.462 | 96.371 | 100.147 | 102.977 | 103.444 | 103.293 | 105.561 | 107.14 | 109.044 | 111.167 | 113.213 | 115.904 | 118.946 | 121.914 | 125.002 | 128.312
Consumer Transformation | Lct_BB008 | Number | SHEPD | Dunbeath |  | 0.001 | 0.001 | 0.002 | 0.003 | 0.004 | 0.005 | 0.006 | 0.007 | 0.007 | 0.008 | 0.009 | 0.009 | 0.01 | 0.011 | 0.011 | 0.012 | 0.012 | 0.012 | 0.012 | 0.012 | 0.012 | 0.012 | 0.012 | 0.012 | 0.013 | 0.013 | 0.013 | 0.013 | 0.014
Consumer Transformation | Lct_BB008 | Number | SHEPD | Dunoon |  | 0.844 | 1.455 | 2.376 | 3.371 | 4.306 | 5.195 | 6.041 | 6.851 | 7.624 | 8.463 | 9.305 | 10.147 | 10.962 | 11.742 | 12.418 | 12.954 | 13.373 | 13.487 | 13.523 | 13.854 | 14.095 | 14.38 | 14.695 | 15.001 | 15.403 | 15.852 | 16.293 | 16.752 | 17.241
Consumer Transformation | Lct_BB008 | Number | SHEPD | Dunvegan |  | 0.713 | 1.278 | 2.165 | 3.184 | 4.038 | 4.835 | 5.579 | 6.275 | 6.922 | 7.655 | 8.385 | 9.109 | 9.801 | 10.456 | 10.967 | 11.343 | 11.606 | 11.6 | 11.523 | 11.735 | 11.869 | 12.038 | 12.229 | 12.411 | 12.66 | 12.944 | 13.219 | 13.506 | 13.815
Consumer Transformation | Lct_BB008 | Number | SHEPD | Dyce |  | 3.698 | 6.537 | 10.939 | 15.893 | 20.224 | 24.303 | 28.145 | 31.781 | 35.206 | 39.018 | 42.832 | 46.634 | 50.294 | 53.781 | 56.675 | 58.905 | 60.578 | 60.862 | 60.783 | 62.133 | 63.076 | 64.212 | 65.477 | 66.697 | 68.293 | 70.097 | 71.857 | 73.688 | 75.65
Consumer Transformation | Lct_BB008 | Number | SHEPD | Elgin |  | 5.918 | 10.601 | 17.966 | 26.418 | 33.505 | 40.121 | 46.29 | 52.066 | 57.437 | 63.522 | 69.578 | 75.586 | 81.33 | 86.763 | 91.001 | 94.118 | 96.306 | 96.254 | 95.613 | 97.372 | 98.484 | 99.887 | 101.478 | 102.988 | 105.046 | 107.409 | 109.692 | 112.07 | 114.633
Consumer Transformation | Lct_BB008 | Number | SHEPD | Fasnakyle |  | 0.095 | 0.17 | 0.288 | 0.424 | 0.538 | 0.644 | 0.743 | 0.836 | 0.922 | 1.019 | 1.117 | 1.213 | 1.305 | 1.392 | 1.46 | 1.511 | 1.546 | 1.545 | 1.535 | 1.563 | 1.581 | 1.603 | 1.629 | 1.653 | 1.686 | 1.724 | 1.76 | 1.799 | 1.84
Consumer Transformation | Lct_BB008 | Number | SHEPD | Fetteresso |  | 0 | 0 | 0 | 0 | 0 | 0 | 0 | 0 | 0 | 0 | 0 | 0 | 0 | 0 | 0 | 0 | 0 | 0 | 0 | 0 | 0 | 0 | 0 | 0 | 0 | 0 | 0 | 0 | 0
Consumer Transformation | Lct_BB008 | Number | SHEPD | Fiddes |  | 1.872 | 3.309 | 5.537 | 8.045 | 10.237 | 12.302 | 14.247 | 16.088 | 17.821 | 19.751 | 21.681 | 23.606 | 25.459 | 27.224 | 28.689 | 29.817 | 30.665 | 30.809 | 30.769 | 31.451 | 31.929 | 32.504 | 33.144 | 33.762 | 34.57 | 35.483 | 36.374 | 37.301 | 38.294
Consumer Transformation | Lct_BB008 | Number | SHEPD | Finstown |  | 0 | 0 | 0 | 0 | 0 | 0 | 0 | 0 | 0 | 0 | 0 | 0 | 0 | 0 | 0 | 0 | 0 | 0 | 0 | 0 | 0 | 0 | 0 | 0 | 0 | 0 | 0 | 0 | 0
Consumer Transformation | Lct_BB008 | Number | SHEPD | Fort Augustus |  | 0.451 | 0.809 | 1.37 | 2.015 | 2.556 | 3.06 | 3.531 | 3.972 | 4.381 | 4.845 | 5.307 | 5.766 | 6.204 | 6.618 | 6.941 | 7.179 | 7.346 | 7.342 | 7.293 | 7.427 | 7.512 | 7.619 | 7.741 | 7.856 | 8.013 | 8.193 | 8.367 | 8.549 | 8.744
Consumer Transformation | Lct_BB008 | Number | SHEPD | Fort William |  | 2.904 | 5.202 | 8.815 | 12.962 | 16.44 | 19.686 | 22.713 | 25.547 | 28.182 | 31.168 | 34.14 | 37.087 | 39.906 | 42.572 | 44.651 | 46.181 | 47.254 | 47.229 | 46.914 | 47.777 | 48.323 | 49.011 | 49.792 | 50.533 | 51.543 | 52.702 | 53.822 | 54.989 | 56.247
Consumer Transformation | Lct_BB008 | Number | SHEPD | Fraserburgh |  | 2.127 | 3.76 | 6.292 | 9.141 | 11.632 | 13.978 | 16.188 | 18.28 | 20.249 | 22.442 | 24.636 | 26.823 | 28.928 | 30.933 | 32.598 | 33.88 | 34.843 | 35.006 | 34.961 | 35.737 | 36.28 | 36.933 | 37.66 | 38.362 | 39.28 | 40.318 | 41.33 | 42.383 | 43.512
Consumer Transformation | Lct_BB008 | Number | SHEPD | Glenfarclas |  | 0 | 0 | 0 | 0 | 0 | 0 | 0 | 0 | 0 | 0 | 0 | 0 | 0 | 0 | 0 | 0 | 0 | 0 | 0 | 0 | 0 | 0 | 0 | 0 | 0 | 0 | 0 | 0 | 0
Consumer Transformation | Lct_BB008 | Number | SHEPD | Grudie Bridge |  | 0.26 | 0.466 | 0.789 | 1.16 | 1.472 | 1.762 | 2.033 | 2.287 | 2.523 | 2.79 | 3.056 | 3.32 | 3.572 | 3.811 | 3.997 | 4.134 | 4.23 | 4.228 | 4.2 | 4.277 | 4.326 | 4.388 | 4.457 | 4.524 | 4.614 | 4.718 | 4.818 | 4.923 | 5.035
Consumer Transformation | Lct_BB008 | Number | SHEPD | Inverness |  | 10.921 | 19.563 | 33.153 | 48.751 | 61.828 | 74.038 | 85.422 | 96.08 | 105.992 | 117.221 | 128.397 | 139.483 | 150.082 | 160.108 | 167.928 | 173.682 | 177.718 | 177.623 | 176.439 | 179.686 | 181.739 | 184.327 | 187.263 | 190.05 | 193.848 | 198.208 | 202.421 | 206.809 | 211.539
Consumer Transformation | Lct_BB008 | Number | SHEPD | Keith |  | 4.7 | 8.419 | 14.267 | 20.979 | 26.607 | 31.861 | 36.76 | 41.347 | 45.612 | 50.444 | 55.253 | 60.024 | 64.585 | 68.9 | 72.265 | 74.741 | 76.478 | 76.437 | 75.928 | 77.325 | 78.208 | 79.322 | 80.585 | 81.785 | 83.419 | 85.296 | 87.109 | 88.997 | 91.032
Consumer Transformation | Lct_BB008 | Number | SHEPD | Killin |  | 0.987 | 1.746 | 2.923 | 4.248 | 5.406 | 6.496 | 7.523 | 8.496 | 9.412 | 10.43 | 11.449 | 12.465 | 13.442 | 14.373 | 15.144 | 15.738 | 16.183 | 16.256 | 16.232 | 16.589 | 16.837 | 17.136 | 17.47 | 17.791 | 18.214 | 18.692 | 19.158 | 19.644 | 20.164
Consumer Transformation | Lct_BB008 | Number | SHEPD | Kinlochleven |  | 0.261 | 0.467 | 0.791 | 1.164 | 1.476 | 1.767 | 2.039 | 2.294 | 2.53 | 2.798 | 3.065 | 3.33 | 3.583 | 3.822 | 4.009 | 4.146 | 4.242 | 4.24 | 4.212 | 4.289 | 4.338 | 4.4 | 4.47 | 4.537 | 4.627 | 4.732 | 4.832 | 4.937 | 5.05
Consumer Transformation | Lct_BB008 | Number | SHEPD | Kintore |  | 7.056 | 12.473 | 20.871 | 30.325 | 38.588 | 46.372 | 53.702 | 60.64 | 67.175 | 74.449 | 81.726 | 88.981 | 95.964 | 102.617 | 108.14 | 112.394 | 115.587 | 116.129 | 115.979 | 118.553 | 120.353 | 122.52 | 124.933 | 127.262 | 130.308 | 133.749 | 137.107 | 140.601 | 144.346
Consumer Transformation | Lct_BB008 | Number | SHEPD | Lairg |  | 0.164 | 0.302 | 0.524 | 0.789 | 0.998 | 1.192 | 1.372 | 1.538 | 1.692 | 1.868 | 2.044 | 2.217 | 2.382 | 2.538 | 2.654 | 2.736 | 2.791 | 2.78 | 2.752 | 2.798 | 2.824 | 2.859 | 2.899 | 2.936 | 2.988 | 3.048 | 3.105 | 3.165 | 3.23
Consumer Transformation | Lct_BB008 | Number | SHEPD | Lunanhead |  | 3.361 | 5.942 | 9.947 | 14.458 | 18.398 | 22.11 | 25.606 | 28.915 | 32.033 | 35.5 | 38.967 | 42.423 | 45.749 | 48.918 | 51.543 | 53.563 | 55.076 | 55.326 | 55.245 | 56.459 | 57.303 | 58.321 | 59.457 | 60.551 | 61.991 | 63.617 | 65.205 | 66.856 | 68.626
Consumer Transformation | Lct_BB008 | Number | SHEPD | Lyndhurst |  | 1.944 | 3.437 | 5.754 | 8.363 | 10.642 | 12.789 | 14.812 | 16.726 | 18.529 | 20.535 | 22.54 | 24.539 | 26.463 | 28.296 | 29.815 | 30.983 | 31.859 | 32.003 | 31.956 | 32.658 | 33.147 | 33.736 | 34.392 | 35.025 | 35.858 | 36.799 | 37.717 | 38.673 | 39.697
Consumer Transformation | Lct_BB008 | Number | SHEPD | Macduff |  | 2.262 | 4.052 | 6.866 | 10.096 | 12.805 | 15.333 | 17.691 | 19.898 | 21.951 | 24.277 | 26.591 | 28.887 | 31.082 | 33.159 | 34.778 | 35.97 | 36.806 | 36.786 | 36.541 | 37.213 | 37.638 | 38.174 | 38.782 | 39.36 | 40.146 | 41.049 | 41.922 | 42.831 | 43.81
Consumer Transformation | Lct_BB008 | Number | SHEPD | Milton of Craigie |  | 3.089 | 5.462 | 9.142 | 13.288 | 16.91 | 20.321 | 23.534 | 26.576 | 29.441 | 32.627 | 35.814 | 38.991 | 42.048 | 44.96 | 47.373 | 49.229 | 50.62 | 50.85 | 50.775 | 51.89 | 52.667 | 53.603 | 54.646 | 55.652 | 56.975 | 58.47 | 59.929 | 61.447 | 63.074
Consumer Transformation | Lct_BB008 | Number | SHEPD | Mybster |  | 1.49 | 2.745 | 4.771 | 7.18 | 9.083 | 10.848 | 12.48 | 13.994 | 15.388 | 16.996 | 18.592 | 20.17 | 21.672 | 23.086 | 24.143 | 24.894 | 25.391 | 25.294 | 25.039 | 25.451 | 25.693 | 26.009 | 26.372 | 26.713 | 27.182 | 27.727 | 28.25 | 28.795 | 29.385
Consumer Transformation | Lct_BB008 | Number | SHEPD | Nairn |  | 3.479 | 6.232 | 10.562 | 15.531 | 19.697 | 23.587 | 27.213 | 30.609 | 33.766 | 37.344 | 40.904 | 44.436 | 47.813 | 51.007 | 53.498 | 55.331 | 56.617 | 56.586 | 56.209 | 57.244 | 57.898 | 58.722 | 59.657 | 60.545 | 61.755 | 63.144 | 64.487 | 65.885 | 67.391
Consumer Transformation | Lct_BB008 | Number | SHEPD | Orrin |  | 0 | 0 | 0 | 0 | 0 | 0 | 0 | 0 | 0 | 0 | 0 | 0 | 0 | 0 | 0 | 0 | 0 | 0 | 0 | 0 | 0 | 0 | 0 | 0 | 0 | 0 | 0 | 0 | 0
Consumer Transformation | Lct_BB008 | Number | SHEPD | Persley |  | 5.352 | 9.46 | 15.829 | 22.999 | 29.266 | 35.17 | 40.729 | 45.991 | 50.947 | 56.464 | 61.983 | 67.485 | 72.781 | 77.827 | 82.016 | 85.242 | 87.664 | 88.075 | 87.961 | 89.913 | 91.279 | 92.922 | 94.752 | 96.518 | 98.829 | 101.438 | 103.986 | 106.635 | 109.475
Consumer Transformation | Lct_BB008 | Number | SHEPD | Peterhead Grange |  | 0.384 | 0.678 | 1.134 | 1.648 | 2.097 | 2.52 | 2.919 | 3.296 | 3.651 | 4.046 | 4.442 | 4.836 | 5.215 | 5.577 | 5.877 | 6.108 | 6.282 | 6.311 | 6.303 | 6.443 | 6.541 | 6.659 | 6.79 | 6.916 | 7.082 | 7.269 | 7.452 | 7.641 | 7.845
Consumer Transformation | Lct_BB008 | Number | SHEPD | Peterhead Shell |  | 0.98 | 1.733 | 2.899 | 4.212 | 5.36 | 6.441 | 7.46 | 8.423 | 9.331 | 10.342 | 11.352 | 12.36 | 13.33 | 14.254 | 15.022 | 15.612 | 16.056 | 16.131 | 16.11 | 16.468 | 16.718 | 17.019 | 17.354 | 17.678 | 18.101 | 18.579 | 19.045 | 19.531 | 20.051
Consumer Transformation | Lct_BB008 | Number | SHEPD | Port Ann |  | 2.411 | 4.501 | 7.915 | 12.035 | 15.213 | 18.154 | 20.868 | 23.38 | 25.683 | 28.368 | 31.033 | 33.667 | 36.176 | 38.538 | 40.299 | 41.55 | 42.378 | 42.212 | 41.784 | 42.488 | 42.908 | 43.452 | 44.077 | 44.664 | 45.447 | 46.358 | 47.231 | 48.141 | 49.127
Consumer Transformation | Lct_BB008 | Number | SHEPD | Quoich |  | 0.007 | 0.012 | 0.021 | 0.031 | 0.039 | 0.047 | 0.054 | 0.061 | 0.067 | 0.074 | 0.082 | 0.089 | 0.095 | 0.102 | 0.107 | 0.11 | 0.113 | 0.113 | 0.112 | 0.114 | 0.115 | 0.117 | 0.119 | 0.121 | 0.123 | 0.126 | 0.129 | 0.131 | 0.134
Consumer Transformation | Lct_BB008 | Number | SHEPD | Rannoch |  | 0.158 | 0.28 | 0.469 | 0.681 | 0.867 | 1.042 | 1.207 | 1.363 | 1.51 | 1.673 | 1.836 | 1.999 | 2.156 | 2.305 | 2.429 | 2.524 | 2.596 | 2.607 | 2.603 | 2.661 | 2.7 | 2.748 | 2.802 | 2.853 | 2.921 | 2.998 | 3.073 | 3.151 | 3.234
Consumer Transformation | Lct_BB008 | Number | SHEPD | Redmoss |  | 4.551 | 8.044 | 13.46 | 19.557 | 24.887 | 29.906 | 34.633 | 39.108 | 43.323 | 48.014 | 52.707 | 57.386 | 61.889 | 66.18 | 69.742 | 72.485 | 74.545 | 74.894 | 74.797 | 76.457 | 77.618 | 79.016 | 80.572 | 82.074 | 84.039 | 86.258 | 88.423 | 90.677 | 93.091
Consumer Transformation | Lct_BB008 | Number | SHEPD | Rothienorman |  | 1.724 | 3.066 | 5.161 | 7.54 | 9.58 | 11.493 | 13.287 | 14.976 | 16.558 | 18.333 | 20.104 | 21.866 | 23.557 | 25.162 | 26.459 | 27.437 | 28.152 | 28.216 | 28.11 | 28.686 | 29.072 | 29.546 | 30.077 | 30.587 | 31.264 | 32.034 | 32.783 | 33.563 | 34.4
Consumer Transformation | Lct_BB008 | Number | SHEPD | Shin |  | 0.198 | 0.365 | 0.635 | 0.956 | 1.209 | 1.444 | 1.662 | 1.863 | 2.049 | 2.263 | 2.476 | 2.686 | 2.886 | 3.074 | 3.215 | 3.315 | 3.381 | 3.368 | 3.334 | 3.389 | 3.421 | 3.463 | 3.512 | 3.557 | 3.619 | 3.692 | 3.762 | 3.834 | 3.913
Consumer Transformation | Lct_BB008 | Number | SHEPD | Sloy |  | 0.392 | 0.732 | 1.287 | 1.957 | 2.474 | 2.953 | 3.394 | 3.803 | 4.177 | 4.614 | 5.047 | 5.476 | 5.884 | 6.268 | 6.555 | 6.758 | 6.893 | 6.866 | 6.796 | 6.911 | 6.979 | 7.067 | 7.169 | 7.264 | 7.392 | 7.54 | 7.682 | 7.83 | 7.99
Consumer Transformation | Lct_BB008 | Number | SHEPD | St Fergus Gas Terminal |  | 0.524 | 0.926 | 1.549 | 2.25 | 2.863 | 3.441 | 3.985 | 4.5 | 4.985 | 5.524 | 6.064 | 6.603 | 7.121 | 7.614 | 8.024 | 8.34 | 8.577 | 8.617 | 8.606 | 8.797 | 8.931 | 9.091 | 9.27 | 9.443 | 9.669 | 9.925 | 10.174 | 10.433 | 10.711
Consumer Transformation | Lct_BB008 | Number | SHEPD | St Fillans |  | 0.446 | 0.789 | 1.321 | 1.919 | 2.442 | 2.935 | 3.399 | 3.839 | 4.252 | 4.713 | 5.173 | 5.632 | 6.073 | 6.494 | 6.843 | 7.111 | 7.312 | 7.345 | 7.334 | 7.495 | 7.607 | 7.742 | 7.893 | 8.038 | 8.229 | 8.445 | 8.656 | 8.875 | 9.11
Consumer Transformation | Lct_BB008 | Number | SHEPD | Strichen |  | 1.947 | 3.441 | 5.759 | 8.367 | 10.647 | 12.794 | 14.817 | 16.731 | 18.534 | 20.541 | 22.549 | 24.551 | 26.477 | 28.313 | 29.837 | 31.01 | 31.892 | 32.041 | 32 | 32.71 | 33.207 | 33.805 | 34.47 | 35.113 | 35.953 | 36.903 | 37.829 | 38.793 | 39.826
Consumer Transformation | Lct_BB008 | Number | SHEPD | Tarland |  | 2.192 | 3.875 | 6.485 | 9.422 | 11.989 | 14.408 | 16.685 | 18.841 | 20.871 | 23.131 | 25.392 | 27.646 | 29.815 | 31.883 | 33.599 | 34.92 | 35.912 | 36.081 | 36.034 | 36.834 | 37.393 | 38.067 | 38.816 | 39.54 | 40.486 | 41.555 | 42.599 | 43.684 | 44.847
Consumer Transformation | Lct_BB008 | Number | SHEPD | Taynuilt |  | 4.138 | 7.725 | 13.585 | 20.657 | 26.112 | 31.16 | 35.818 | 40.129 | 44.082 | 48.691 | 53.265 | 57.786 | 62.092 | 66.146 | 69.169 | 71.316 | 72.737 | 72.453 | 71.717 | 72.926 | 73.647 | 74.581 | 75.653 | 76.66 | 78.004 | 79.568 | 81.067 | 82.629 | 84.321
Consumer Transformation | Lct_BB008 | Number | SHEPD | Thurso |  | 6.472 | 11.922 | 20.724 | 31.188 | 39.455 | 47.119 | 54.21 | 60.789 | 66.842 | 73.829 | 80.761 | 87.613 | 94.138 | 100.281 | 104.87 | 108.133 | 110.294 | 109.871 | 108.762 | 110.553 | 111.603 | 112.975 | 114.554 | 116.035 | 118.072 | 120.441 | 122.712 | 125.08 | 127.643
Consumer Transformation | Lct_BB008 | Number | SHEPD | Tummel Bridge |  | 2.148 | 3.798 | 6.357 | 9.24 | 11.758 | 14.13 | 16.364 | 18.48 | 20.472 | 22.687 | 24.903 | 27.112 | 29.238 | 31.263 | 32.941 | 34.231 | 35.199 | 35.358 | 35.307 | 36.082 | 36.622 | 37.273 | 37.998 | 38.697 | 39.618 | 40.657 | 41.672 | 42.727 | 43.858
Consumer Transformation | Lct_BB008 | Number | SHEPD | Willowdale |  | 3.061 | 5.41 | 9.054 | 13.154 | 16.739 | 20.115 | 23.295 | 26.304 | 29.139 | 32.295 | 35.451 | 38.598 | 41.627 | 44.513 | 46.909 | 48.754 | 50.139 | 50.374 | 50.309 | 51.426 | 52.207 | 53.147 | 54.193 | 55.203 | 56.525 | 58.017 | 59.474 | 60.99 | 62.614
Consumer Transformation | Lct_BB008 | Number | SHEPD | Woodhill |  | 4.9 | 8.662 | 14.494 | 21.06 | 26.798 | 32.203 | 37.293 | 42.112 | 46.65 | 51.702 | 56.755 | 61.794 | 66.643 | 71.263 | 75.099 | 78.053 | 80.271 | 80.647 | 80.542 | 82.33 | 83.58 | 85.085 | 86.761 | 88.378 | 90.494 | 92.883 | 95.215 | 97.642 | 100.242
Consumer Transformation | Lct_BB008 | Number | SPD | Ayr |  | 3.982 | 6.894 | 11.302 | 16.097 | 20.566 | 24.818 | 28.868 | 32.749 | 36.455 | 40.467 | 44.494 | 48.524 | 52.42 | 56.152 | 59.378 | 61.931 | 63.92 | 64.457 | 64.617 | 66.163 | 67.282 | 68.608 | 70.076 | 71.5 | 73.377 | 75.482 | 77.545 | 79.691 | 81.984
Consumer Transformation | Lct_BB008 | Number | SPD | Bainsford |  | 2.181 | 3.76 | 6.142 | 8.713 | 11.129 | 13.427 | 15.613 | 17.707 | 19.704 | 21.872 | 24.048 | 26.226 | 28.331 | 30.347 | 32.096 | 33.482 | 34.563 | 34.859 | 34.952 | 35.807 | 36.43 | 37.167 | 37.981 | 38.772 | 39.809 | 40.971 | 42.11 | 43.295 | 44.561
Consumer Transformation | Lct_BB008 | Number | SPD | Bathgate |  | 3.261 | 5.624 | 9.185 | 13.03 | 16.643 | 20.079 | 23.349 | 26.48 | 29.467 | 32.709 | 35.963 | 39.22 | 42.368 | 45.383 | 47.999 | 50.07 | 51.688 | 52.131 | 52.269 | 53.548 | 54.48 | 55.582 | 56.799 | 57.982 | 59.533 | 61.27 | 62.975 | 64.747 | 66.64
Consumer Transformation | Lct_BB008 | Number | SPD | Berwick |  | 1.558 | 2.697 | 4.422 | 6.298 | 8.046 | 9.71 | 11.294 | 12.813 | 14.263 | 15.832 | 17.408 | 18.985 | 20.509 | 21.969 | 23.231 | 24.23 | 25.008 | 25.218 | 25.281 | 25.886 | 26.324 | 26.842 | 27.417 | 27.974 | 28.708 | 29.532 | 30.339 | 31.178 | 32.076
Consumer Transformation | Lct_BB008 | Number | SPD | Bonnybridge |  | 5.421 | 9.347 | 15.267 | 21.659 | 27.664 | 33.375 | 38.81 | 44.015 | 48.98 | 54.369 | 59.777 | 65.19 | 70.424 | 75.436 | 79.782 | 83.226 | 85.914 | 86.651 | 86.881 | 89.006 | 90.556 | 92.388 | 94.411 | 96.377 | 98.955 | 101.842 | 104.675 | 107.621 | 110.768
Consumer Transformation | Lct_BB008 | Number | SPD | Braehead Park |  | 2.887 | 4.997 | 8.194 | 11.67 | 14.909 | 17.992 | 20.928 | 23.742 | 26.428 | 29.336 | 32.256 | 35.177 | 38.002 | 40.708 | 43.046 | 44.897 | 46.339 | 46.728 | 46.844 | 47.965 | 48.776 | 49.738 | 50.802 | 51.834 | 53.195 | 54.72 | 56.216 | 57.772 | 59.435
Consumer Transformation | Lct_BB008 | Number | SPD | Broxburn |  | 5.032 | 8.711 | 14.282 | 20.341 | 25.988 | 31.361 | 36.479 | 41.383 | 46.066 | 51.135 | 56.224 | 61.316 | 66.24 | 70.956 | 75.032 | 78.258 | 80.772 | 81.45 | 81.652 | 83.606 | 85.02 | 86.696 | 88.55 | 90.35 | 92.722 | 95.381 | 97.989 | 100.7 | 103.598
Consumer Transformation | Lct_BB008 | Number | SPD | Carntyne |  | 1.943 | 3.364 | 5.515 | 7.855 | 10.035 | 12.11 | 14.086 | 15.98 | 17.788 | 19.746 | 21.711 | 23.677 | 25.578 | 27.399 | 28.973 | 30.219 | 31.19 | 31.452 | 31.53 | 32.284 | 32.83 | 33.477 | 34.194 | 34.888 | 35.804 | 36.831 | 37.838 | 38.885 | 40.004
Consumer Transformation | Lct_BB008 | Number | SPD | Carsfad |  | 0 | 0 | 0 | 0 | 0 | 0 | 0 | 0 | 0 | 0 | 0 | 0 | 0 | 0 | 0 | 0 | 0 | 0 | 0 | 0 | 0 | 0 | 0 | 0 | 0 | 0 | 0 | 0 | 0
Consumer Transformation | Lct_BB008 | Number | SPD | Chapelcross |  | 3.787 | 3.802 | 6.234 | 8.879 | 11.343 | 13.689 | 15.923 | 18.063 | 20.107 | 22.32 | 24.541 | 26.764 | 28.913 | 30.971 | 32.751 | 34.159 | 35.256 | 35.552 | 35.64 | 36.493 | 37.11 | 37.842 | 38.651 | 39.437 | 40.472 | 41.633 | 42.771 | 43.954 | 45.219
Consumer Transformation | Lct_BB008 | Number | SPD | Charlotte Street |  | 1.938 | 3.354 | 5.499 | 7.832 | 10.007 | 12.076 | 14.047 | 15.935 | 17.738 | 19.69 | 21.649 | 23.61 | 25.506 | 27.322 | 28.892 | 30.134 | 31.102 | 31.363 | 31.441 | 32.194 | 32.738 | 33.383 | 34.097 | 34.79 | 35.703 | 36.727 | 37.732 | 38.776 | 39.891
Consumer Transformation | Lct_BB008 | Number | SPD | Clyde’s Mill |  | 6.442 | 11.152 | 18.284 | 26.04 | 33.269 | 40.148 | 46.7 | 52.978 | 58.973 | 65.463 | 71.977 | 78.496 | 84.8 | 90.837 | 96.055 | 100.185 | 103.403 | 104.271 | 104.53 | 107.032 | 108.841 | 110.987 | 113.361 | 115.665 | 118.701 | 122.106 | 125.444 | 128.915 | 132.625 | GSP also referred to as Westburn Road
Consumer Transformation | Lct_BB008 | Number | SPD | Coatbridge |  | 5.439 | 9.416 | 15.438 | 21.987 | 28.091 | 33.899 | 39.43 | 44.732 | 49.793 | 55.273 | 60.773 | 66.277 | 71.6 | 76.697 | 81.103 | 84.59 | 87.307 | 88.04 | 88.258 | 90.371 | 91.899 | 93.71 | 95.715 | 97.66 | 100.224 | 103.098 | 105.917 | 108.848 | 111.98
Consumer Transformation | Lct_BB008 | Number | SPD | Cockenzie |  | 4.49 | 7.773 | 12.744 | 18.15 | 23.189 | 27.984 | 32.55 | 36.926 | 41.104 | 45.628 | 50.168 | 54.712 | 59.105 | 63.313 | 66.951 | 69.829 | 72.072 | 72.677 | 72.857 | 74.601 | 75.862 | 77.358 | 79.013 | 80.618 | 82.735 | 85.108 | 87.434 | 89.854 | 92.44
Consumer Transformation | Lct_BB008 | Number | SPD | Coylton |  | 3.61 | 6.248 | 10.245 | 14.591 | 18.641 | 22.496 | 26.167 | 29.685 | 33.044 | 36.68 | 40.33 | 43.983 | 47.514 | 50.897 | 53.821 | 56.135 | 57.938 | 58.425 | 58.57 | 59.971 | 60.985 | 62.187 | 63.518 | 64.809 | 66.51 | 68.418 | 70.288 | 72.233 | 74.312
Consumer Transformation | Lct_BB008 | Number | SPD | Crookston A |  | 0.986 | 1.657 | 2.635 | 3.636 | 4.667 | 5.658 | 6.613 | 7.54 | 8.437 | 9.393 | 10.359 | 11.333 | 12.282 | 13.199 | 14.071 | 14.798 | 15.401 | 15.662 | 15.835 | 16.377 | 16.818 | 17.316 | 17.854 | 18.387 | 19.029 | 19.735 | 20.436 | 21.164 | 21.936
Consumer Transformation | Lct_BB008 | Number | SPD | Crookston B |  | 0.707 | 1.187 | 1.888 | 2.605 | 3.343 | 4.053 | 4.737 | 5.401 | 6.044 | 6.729 | 7.421 | 8.119 | 8.799 | 9.455 | 10.08 | 10.601 | 11.033 | 11.22 | 11.344 | 11.732 | 12.048 | 12.405 | 12.791 | 13.172 | 13.632 | 14.138 | 14.64 | 15.162 | 15.715
Consumer Transformation | Lct_BB008 | Number | SPD | Cumbernauld |  | 2.945 | 5.078 | 8.294 | 11.766 | 15.029 | 18.131 | 21.084 | 23.911 | 26.609 | 29.536 | 32.474 | 35.415 | 38.258 | 40.981 | 43.342 | 45.213 | 46.673 | 47.073 | 47.198 | 48.353 | 49.195 | 50.19 | 51.289 | 52.357 | 53.758 | 55.326 | 56.865 | 58.466 | 60.175
Consumer Transformation | Lct_BB008 | Number | SPD | Cupar |  | 3.627 | 6.254 | 10.215 | 14.492 | 18.51 | 22.332 | 25.968 | 29.45 | 32.773 | 36.378 | 39.997 | 43.619 | 47.121 | 50.474 | 53.383 | 55.687 | 57.485 | 57.978 | 58.132 | 59.554 | 60.591 | 61.817 | 63.17 | 64.486 | 66.211 | 68.143 | 70.038 | 72.009 | 74.115
Consumer Transformation | Lct_BB008 | Number | SPD | Currie |  | 1.488 | 2.575 | 4.222 | 6.013 | 7.683 | 9.271 | 10.784 | 12.234 | 13.618 | 15.117 | 16.621 | 18.126 | 19.582 | 20.976 | 22.181 | 23.135 | 23.878 | 24.078 | 24.138 | 24.716 | 25.134 | 25.629 | 26.177 | 26.709 | 27.41 | 28.197 | 28.967 | 29.769 | 30.626
Consumer Transformation | Lct_BB008 | Number | SPD | Dalmarnock |  | 2.791 | 4.831 | 7.921 | 11.281 | 14.412 | 17.392 | 20.23 | 22.95 | 25.547 | 28.358 | 31.18 | 34.005 | 36.735 | 39.35 | 41.611 | 43.4 | 44.794 | 45.17 | 45.282 | 46.366 | 47.15 | 48.079 | 49.108 | 50.106 | 51.421 | 52.896 | 54.342 | 55.846 | 57.453
Consumer Transformation | Lct_BB008 | Number | SPD | Devol Moor |  | 1.735 | 3.004 | 4.926 | 7.015 | 8.963 | 10.816 | 12.581 | 14.272 | 15.888 | 17.636 | 19.391 | 21.147 | 22.845 | 24.472 | 25.878 | 26.99 | 27.857 | 28.091 | 28.161 | 28.835 | 29.322 | 29.9 | 30.54 | 31.16 | 31.978 | 32.896 | 33.795 | 34.73 | 35.729
Consumer Transformation | Lct_BB008 | Number | SPD | Devonside |  | 5.151 | 8.882 | 14.506 | 20.58 | 26.286 | 31.713 | 36.877 | 41.822 | 46.54 | 51.66 | 56.799 | 61.943 | 66.915 | 71.678 | 75.808 | 79.08 | 81.634 | 82.334 | 82.553 | 84.572 | 86.045 | 87.785 | 89.708 | 91.575 | 94.026 | 96.769 | 99.461 | 102.26 | 105.25
Consumer Transformation | Lct_BB008 | Number | SPD | Dewar Place |  | 3.165 | 5.479 | 8.983 | 12.794 | 16.346 | 19.726 | 22.945 | 26.03 | 28.975 | 32.164 | 35.364 | 38.567 | 41.664 | 44.631 | 47.195 | 49.224 | 50.805 | 51.231 | 51.358 | 52.588 | 53.477 | 54.531 | 55.697 | 56.829 | 58.321 | 59.994 | 61.634 | 63.339 | 65.162
Consumer Transformation | Lct_BB008 | Number | SPD | Drumchapel |  | 8.051 | 13.883 | 22.675 | 32.169 | 41.089 | 49.572 | 57.644 | 65.374 | 72.749 | 80.752 | 88.786 | 96.826 | 104.598 | 112.042 | 118.498 | 123.613 | 127.606 | 128.7 | 129.042 | 132.198 | 134.5 | 137.22 | 140.226 | 143.145 | 146.975 | 151.263 | 155.471 | 159.846 | 164.52
Consumer Transformation | Lct_BB008 | Number | SPD | Drumcross |  | 1.593 | 2.746 | 4.485 | 6.363 | 8.128 | 9.805 | 11.402 | 12.931 | 14.39 | 15.973 | 17.562 | 19.152 | 20.69 | 22.162 | 23.439 | 24.451 | 25.241 | 25.457 | 25.525 | 26.149 | 26.605 | 27.143 | 27.737 | 28.315 | 29.072 | 29.92 | 30.753 | 31.618 | 32.543
Consumer Transformation | Lct_BB008 | Number | SPD | Dumfries 11 |  | 0 | 0 | 0 | 0 | 0 | 0 | 0 | 0 | 0 | 0 | 0 | 0 | 0 | 0 | 0 | 0 | 0 | 0 | 0 | 0 | 0 | 0 | 0 | 0 | 0 | 0 | 0 | 0 | 0
Consumer Transformation | Lct_BB008 | Number | SPD | Dumfries 33 |  | 7.491 | 13.063 | 21.574 | 30.947 | 39.321 | 47.177 | 54.542 | 61.48 | 67.978 | 75.23 | 82.46 | 89.644 | 96.527 | 103.053 | 108.251 | 112.137 | 114.93 | 115.064 | 114.498 | 116.67 | 118.069 | 119.817 | 121.794 | 123.675 | 126.28 | 129.255 | 132.138 | 135.14 | 138.37
Consumer Transformation | Lct_BB008 | Number | SPD | Dumfries ICI |  | 1.279 | 2.23 | 3.682 | 5.282 | 6.712 | 8.052 | 9.31 | 10.494 | 11.603 | 12.841 | 14.075 | 15.301 | 16.476 | 17.59 | 18.477 | 19.14 | 19.617 | 19.64 | 19.543 | 19.914 | 20.153 | 20.451 | 20.789 | 21.11 | 21.554 | 22.062 | 22.554 | 23.067 | 23.618
Consumer Transformation | Lct_BB008 | Number | SPD | Dunbar |  | 0 | 0 | 0 | 0 | 0 | 0 | 0 | 0 | 0 | 0 | 0 | 0 | 0 | 0 | 0 | 0 | 0 | 0 | 0 | 0 | 0 | 0 | 0 | 0 | 0 | 0 | 0 | 0 | 0
Consumer Transformation | Lct_BB008 | Number | SPD | Dunbar A |  | 1.445 | 2.501 | 4.1 | 5.84 | 7.461 | 9.004 | 10.473 | 11.881 | 13.226 | 14.681 | 16.142 | 17.604 | 19.018 | 20.371 | 21.542 | 22.468 | 23.19 | 23.384 | 23.442 | 24.003 | 24.409 | 24.89 | 25.423 | 25.939 | 26.62 | 27.384 | 28.133 | 28.911 | 29.743
Consumer Transformation | Lct_BB008 | Number | SPD | Dunbar B |  | 0.59 | 1.021 | 1.675 | 2.385 | 3.048 | 3.678 | 4.278 | 4.853 | 5.402 | 5.996 | 6.593 | 7.19 | 7.768 | 8.321 | 8.799 | 9.177 | 9.472 | 9.551 | 9.575 | 9.804 | 9.97 | 10.166 | 10.384 | 10.595 | 10.873 | 11.185 | 11.491 | 11.809 | 12.149
Consumer Transformation | Lct_BB008 | Number | SPD | Dunfermline |  | 3.65 | 6.294 | 10.28 | 14.584 | 18.627 | 22.473 | 26.132 | 29.637 | 32.98 | 36.608 | 40.25 | 43.895 | 47.419 | 50.793 | 53.72 | 56.039 | 57.849 | 58.345 | 58.5 | 59.931 | 60.975 | 62.208 | 63.57 | 64.894 | 66.63 | 68.574 | 70.482 | 72.465 | 74.584
Consumer Transformation | Lct_BB008 | Number | SPD | Earlstoun |  | 0 | 0 | 0 | 0 | 0 | 0 | 0 | 0 | 0 | 0 | 0 | 0 | 0 | 0 | 0 | 0 | 0 | 0 | 0 | 0 | 0 | 0 | 0 | 0 | 0 | 0 | 0 | 0 | 0
Consumer Transformation | Lct_BB008 | Number | SPD | East Kilbride |  | 5.012 | 8.676 | 14.225 | 20.259 | 25.883 | 31.235 | 36.332 | 41.217 | 45.881 | 50.929 | 55.997 | 61.069 | 65.973 | 70.67 | 74.73 | 77.943 | 80.447 | 81.122 | 81.323 | 83.27 | 84.677 | 86.347 | 88.194 | 89.986 | 92.349 | 94.997 | 97.594 | 100.295 | 103.181
Consumer Transformation | Lct_BB008 | Number | SPD | East Kilbride South |  | 4.845 | 8.388 | 13.753 | 19.587 | 25.024 | 30.199 | 35.126 | 39.849 | 44.358 | 49.239 | 54.139 | 59.043 | 63.784 | 68.325 | 72.25 | 75.356 | 77.777 | 78.43 | 78.624 | 80.506 | 81.867 | 83.481 | 85.267 | 87 | 89.284 | 91.844 | 94.355 | 96.966 | 99.757
Consumer Transformation | Lct_BB008 | Number | SPD | Easterhouse |  | 7.85 | 13.59 | 22.281 | 31.733 | 40.543 | 48.926 | 56.91 | 64.561 | 71.867 | 79.775 | 87.713 | 95.658 | 103.34 | 110.697 | 117.056 | 122.089 | 126.01 | 127.069 | 127.384 | 130.433 | 132.637 | 135.252 | 138.146 | 140.953 | 144.653 | 148.802 | 152.87 | 157.1 | 161.621
Consumer Transformation | Lct_BB008 | Number | SPD | Eccles |  | 2.542 | 4.4 | 7.214 | 10.274 | 13.127 | 15.841 | 18.426 | 20.903 | 23.269 | 25.829 | 28.4 | 30.972 | 33.459 | 35.841 | 37.9 | 39.529 | 40.799 | 41.142 | 41.244 | 42.231 | 42.945 | 43.792 | 44.728 | 45.637 | 46.835 | 48.179 | 49.496 | 50.865 | 52.329
Consumer Transformation | Lct_BB008 | Number | SPD | Elderslie |  | 4.71 | 8.153 | 13.368 | 19.039 | 24.325 | 29.354 | 34.144 | 38.735 | 43.118 | 47.862 | 52.625 | 57.392 | 62 | 66.414 | 70.23 | 73.249 | 75.602 | 76.237 | 76.426 | 78.255 | 79.578 | 81.147 | 82.883 | 84.567 | 86.787 | 89.276 | 91.717 | 94.255 | 96.967
Consumer Transformation | Lct_BB008 | Number | SPD | Erskine |  | 2.619 | 4.534 | 7.433 | 10.587 | 13.526 | 16.323 | 18.986 | 21.539 | 23.976 | 26.614 | 29.262 | 31.913 | 34.476 | 36.93 | 39.052 | 40.731 | 42.039 | 42.392 | 42.497 | 43.514 | 44.25 | 45.122 | 46.087 | 47.024 | 48.259 | 49.643 | 51 | 52.411 | 53.919
Consumer Transformation | Lct_BB008 | Number | SPD | Finnieston |  | 1.329 | 2.292 | 3.743 | 5.311 | 6.783 | 8.183 | 9.516 | 10.792 | 12.009 | 13.331 | 14.657 | 15.984 | 17.267 | 18.496 | 19.562 | 20.406 | 21.065 | 21.246 | 21.302 | 21.823 | 22.203 | 22.652 | 23.148 | 23.63 | 24.263 | 24.971 | 25.665 | 26.387 | 27.159
Consumer Transformation | Lct_BB008 | Number | SPD | Galashiels |  | 2.779 | 4.81 | 7.887 | 11.233 | 14.351 | 17.318 | 20.145 | 22.853 | 25.439 | 28.238 | 31.048 | 33.86 | 36.579 | 39.183 | 41.434 | 43.216 | 44.604 | 44.979 | 45.09 | 46.169 | 46.95 | 47.875 | 48.9 | 49.893 | 51.203 | 52.672 | 54.112 | 55.609 | 57.209
Consumer Transformation | Lct_BB008 | Number | SPD | Giffnock |  | 8.134 | 14.08 | 23.085 | 32.879 | 42.006 | 50.692 | 58.964 | 66.891 | 74.461 | 82.654 | 90.879 | 99.111 | 107.069 | 114.692 | 121.281 | 126.495 | 130.558 | 131.655 | 131.981 | 135.14 | 137.424 | 140.134 | 143.132 | 146.04 | 149.874 | 154.172 | 158.387 | 162.77 | 167.454
Consumer Transformation | Lct_BB008 | Number | SPD | Glenlee |  | 0 | 0 | 0 | 0 | 0 | 0 | 0 | 0 | 0 | 0 | 0 | 0 | 0 | 0 | 0 | 0 | 0 | 0 | 0 | 0 | 0 | 0 | 0 | 0 | 0 | 0 | 0 | 0 | 0
Consumer Transformation | Lct_BB008 | Number | SPD | Glenluce |  | 1.411 | 2.442 | 4.004 | 5.703 | 7.286 | 8.792 | 10.227 | 11.602 | 12.915 | 14.336 | 15.763 | 17.19 | 18.571 | 19.893 | 21.036 | 21.94 | 22.645 | 22.835 | 22.892 | 23.44 | 23.836 | 24.306 | 24.826 | 25.33 | 25.995 | 26.741 | 27.472 | 28.232 | 29.044
Consumer Transformation | Lct_BB008 | Number | SPD | Glenniston |  | 2.114 | 3.645 | 5.954 | 8.446 | 10.788 | 13.015 | 15.135 | 17.164 | 19.101 | 21.202 | 23.311 | 25.422 | 27.463 | 29.417 | 31.113 | 32.456 | 33.504 | 33.791 | 33.881 | 34.71 | 35.314 | 36.028 | 36.817 | 37.584 | 38.589 | 39.715 | 40.82 | 41.969 | 43.196
Consumer Transformation | Lct_BB008 | Number | SPD | Glenrothes |  | 3.178 | 5.48 | 8.95 | 12.698 | 16.219 | 19.567 | 22.753 | 25.804 | 28.715 | 31.874 | 35.045 | 38.219 | 41.287 | 44.225 | 46.774 | 48.793 | 50.369 | 50.8 | 50.935 | 52.181 | 53.09 | 54.164 | 55.35 | 56.502 | 58.014 | 59.707 | 61.368 | 63.095 | 64.939
Consumer Transformation | Lct_BB008 | Number | SPD | Gorgie |  | 3.204 | 5.547 | 9.094 | 12.952 | 16.548 | 19.969 | 23.228 | 26.351 | 29.332 | 32.56 | 35.8 | 39.043 | 42.178 | 45.181 | 47.777 | 49.83 | 51.431 | 51.863 | 51.992 | 53.236 | 54.136 | 55.203 | 56.384 | 57.53 | 59.04 | 60.734 | 62.394 | 64.12 | 65.966
Consumer Transformation | Lct_BB008 | Number | SPD | Govan |  | 2.947 | 5.102 | 8.366 | 11.914 | 15.222 | 18.37 | 21.367 | 24.24 | 26.983 | 29.952 | 32.932 | 35.915 | 38.799 | 41.561 | 43.949 | 45.839 | 47.311 | 47.708 | 47.827 | 48.971 | 49.799 | 50.781 | 51.867 | 52.921 | 54.311 | 55.868 | 57.396 | 58.984 | 60.681
Consumer Transformation | Lct_BB008 | Number | SPD | Grangemouth A |  | 1.675 | 2.842 | 4.564 | 6.365 | 8.153 | 9.864 | 11.505 | 13.089 | 14.613 | 16.226 | 17.846 | 19.468 | 21.038 | 22.543 | 23.877 | 24.944 | 25.788 | 26.049 | 26.159 | 26.829 | 27.328 | 27.912 | 28.555 | 29.181 | 30.016 | 30.946 | 31.861 | 32.812 | 33.827
Consumer Transformation | Lct_BB008 | Number | SPD | Grangemouth C |  | 1.21 | 2.053 | 3.298 | 4.599 | 5.89 | 7.127 | 8.312 | 9.457 | 10.558 | 11.723 | 12.893 | 14.065 | 15.2 | 16.287 | 17.25 | 18.021 | 18.631 | 18.82 | 18.899 | 19.383 | 19.743 | 20.165 | 20.63 | 21.083 | 21.686 | 22.357 | 23.019 | 23.706 | 24.439
Consumer Transformation | Lct_BB008 | Number | SPD | Haggs Road |  | 4.111 | 7.116 | 11.667 | 16.616 | 21.229 | 25.618 | 29.799 | 33.805 | 37.63 | 41.771 | 45.928 | 50.088 | 54.11 | 57.962 | 61.292 | 63.927 | 65.98 | 66.534 | 66.699 | 68.296 | 69.45 | 70.819 | 72.334 | 73.804 | 75.742 | 77.914 | 80.044 | 82.259 | 84.626
Consumer Transformation | Lct_BB008 | Number | SPD | Hawick |  | 2.315 | 4.008 | 6.571 | 9.359 | 11.957 | 14.429 | 16.784 | 19.04 | 21.195 | 23.527 | 25.868 | 28.212 | 30.477 | 32.647 | 34.522 | 36.006 | 37.163 | 37.475 | 37.568 | 38.467 | 39.117 | 39.889 | 40.742 | 41.57 | 42.661 | 43.885 | 45.084 | 46.332 | 47.665
Consumer Transformation | Lct_BB008 | Number | SPD | Helensburgh |  | 2.161 | 3.727 | 6.087 | 8.635 | 11.03 | 13.307 | 15.474 | 17.549 | 19.528 | 21.677 | 23.833 | 25.991 | 28.078 | 30.076 | 31.809 | 33.182 | 34.254 | 34.547 | 34.639 | 35.486 | 36.104 | 36.835 | 37.641 | 38.425 | 39.453 | 40.604 | 41.734 | 42.908 | 44.163
Consumer Transformation | Lct_BB008 | Number | SPD | Hunterston Farm |  | 0.5 | 0.866 | 1.419 | 2.021 | 2.582 | 3.116 | 3.625 | 4.112 | 4.577 | 5.081 | 5.587 | 6.093 | 6.582 | 7.051 | 7.456 | 7.776 | 8.026 | 8.093 | 8.113 | 8.308 | 8.448 | 8.615 | 8.799 | 8.978 | 9.213 | 9.478 | 9.737 | 10.006 | 10.294
Consumer Transformation | Lct_BB008 | Number | SPD | Inverkeithing |  | 5.169 | 8.914 | 14.559 | 20.654 | 26.381 | 31.827 | 37.01 | 41.973 | 46.708 | 51.847 | 57.005 | 62.167 | 67.157 | 71.937 | 76.082 | 79.366 | 81.929 | 82.632 | 82.851 | 84.878 | 86.356 | 88.102 | 90.032 | 91.907 | 94.366 | 97.118 | 99.82 | 102.629 | 105.63
Consumer Transformation | Lct_BB008 | Number | SPD | Johnstone |  | 4.851 | 8.397 | 13.768 | 19.608 | 25.052 | 30.232 | 35.166 | 39.893 | 44.408 | 49.294 | 54.199 | 59.109 | 63.855 | 68.401 | 72.331 | 75.44 | 77.864 | 78.518 | 78.712 | 80.596 | 81.959 | 83.574 | 85.362 | 87.097 | 89.383 | 91.947 | 94.461 | 97.074 | 99.868
Consumer Transformation | Lct_BB008 | Number | SPD | Kaimes |  | 10.349 | 17.916 | 29.374 | 41.835 | 53.449 | 64.501 | 75.026 | 85.113 | 94.744 | 105.17 | 115.635 | 126.109 | 136.236 | 145.935 | 154.319 | 160.953 | 166.123 | 167.518 | 167.934 | 171.953 | 174.86 | 178.307 | 182.122 | 185.823 | 190.701 | 196.17 | 201.533 | 207.11 | 213.07
Consumer Transformation | Lct_BB008 | Number | SPD | Kendoon |  | 0 | 0 | 0 | 0 | 0 | 0 | 0 | 0 | 0 | 0 | 0 | 0 | 0 | 0 | 0 | 0 | 0 | 0 | 0 | 0 | 0 | 0 | 0 | 0 | 0 | 0 | 0 | 0 | 0
Consumer Transformation | Lct_BB008 | Number | SPD | Kilbowie 11 |  | 0.741 | 1.265 | 2.045 | 2.871 | 3.667 | 4.425 | 5.146 | 5.837 | 6.497 | 7.211 | 7.928 | 8.645 | 9.339 | 10.002 | 10.58 | 11.038 | 11.396 | 11.495 | 11.527 | 11.814 | 12.026 | 12.275 | 12.549 | 12.816 | 13.165 | 13.555 | 13.938 | 14.336 | 14.761
Consumer Transformation | Lct_BB008 | Number | SPD | Kilbowie 33 |  | 1.771 | 3.023 | 4.887 | 6.862 | 8.765 | 10.576 | 12.3 | 13.951 | 15.527 | 17.235 | 18.948 | 20.662 | 22.32 | 23.906 | 25.287 | 26.382 | 27.237 | 27.474 | 27.55 | 28.237 | 28.742 | 29.337 | 29.993 | 30.631 | 31.465 | 32.396 | 33.312 | 34.263 | 35.279
Consumer Transformation | Lct_BB008 | Number | SPD | Killermont |  | 7.018 | 12.101 | 19.765 | 28.04 | 35.815 | 43.209 | 50.245 | 56.983 | 63.411 | 70.387 | 77.389 | 84.397 | 91.172 | 97.661 | 103.288 | 107.747 | 111.227 | 112.18 | 112.478 | 115.229 | 117.236 | 119.607 | 122.227 | 124.772 | 128.11 | 131.847 | 135.515 | 139.329 | 143.403
Consumer Transformation | Lct_BB008 | Number | SPD | Kilmarnock South |  | 4.225 | 7.313 | 11.991 | 17.077 | 21.818 | 26.33 | 30.626 | 34.744 | 38.675 | 42.931 | 47.203 | 51.479 | 55.613 | 59.572 | 62.994 | 65.702 | 67.813 | 68.382 | 68.552 | 70.193 | 71.379 | 72.786 | 74.344 | 75.854 | 77.846 | 80.078 | 82.268 | 84.544 | 86.977
Consumer Transformation | Lct_BB008 | Number | SPD | Kilmarnock Town |  | 5.376 | 9.306 | 15.258 | 21.731 | 27.764 | 33.504 | 38.971 | 44.211 | 49.214 | 54.629 | 60.065 | 65.506 | 70.766 | 75.804 | 80.159 | 83.605 | 86.291 | 87.015 | 87.231 | 89.319 | 90.829 | 92.619 | 94.601 | 96.523 | 99.057 | 101.898 | 104.684 | 107.581 | 110.676
Consumer Transformation | Lct_BB008 | Number | SPD | Kilwinning |  | 6.268 | 10.851 | 17.79 | 25.337 | 32.371 | 39.065 | 45.439 | 51.548 | 57.381 | 63.695 | 70.033 | 76.377 | 82.51 | 88.384 | 93.462 | 97.48 | 100.611 | 101.456 | 101.708 | 104.142 | 105.903 | 107.99 | 110.301 | 112.542 | 115.497 | 118.809 | 122.057 | 125.435 | 129.044
Consumer Transformation | Lct_BB008 | Number | SPD | Lesmahagow |  | 0 | 0 | 0 | 3.189 | 4.074 | 4.916 | 5.718 | 6.487 | 7.221 | 8.016 | 8.813 | 9.612 | 10.383 | 11.123 | 11.762 | 12.267 | 12.661 | 12.768 | 12.799 | 13.106 | 13.327 | 13.59 | 13.881 | 14.163 | 14.535 | 14.951 | 15.36 | 15.785 | 16.239
Consumer Transformation | Lct_BB008 | Number | SPD | Leven |  | 3.633 | 6.265 | 10.232 | 14.516 | 18.541 | 22.368 | 26.011 | 29.499 | 32.826 | 36.438 | 40.063 | 43.691 | 47.198 | 50.557 | 53.47 | 55.778 | 57.58 | 58.073 | 58.228 | 59.652 | 60.691 | 61.918 | 63.274 | 64.592 | 66.32 | 68.255 | 70.153 | 72.128 | 74.237
Consumer Transformation | Lct_BB008 | Number | SPD | Linnmill |  | 6.068 | 10.504 | 17.222 | 21.339 | 27.263 | 32.9 | 38.268 | 43.413 | 48.326 | 53.644 | 58.981 | 64.324 | 69.489 | 74.436 | 78.713 | 82.097 | 84.734 | 85.445 | 85.657 | 87.707 | 89.19 | 90.948 | 92.894 | 94.782 | 97.27 | 100.06 | 102.795 | 105.64 | 108.68
Consumer Transformation | Lct_BB008 | Number | SPD | Livingston East |  | 4.521 | 7.826 | 12.831 | 18.273 | 23.347 | 28.174 | 32.771 | 37.177 | 41.384 | 45.938 | 50.509 | 55.084 | 59.508 | 63.744 | 67.406 | 70.304 | 72.563 | 73.172 | 73.353 | 75.109 | 76.379 | 77.885 | 79.551 | 81.167 | 83.298 | 85.687 | 88.03 | 90.466 | 93.069
Consumer Transformation | Lct_BB008 | Number | SPD | Maybole |  | 1.201 | 2.079 | 3.409 | 4.856 | 6.204 | 7.486 | 8.708 | 9.879 | 10.997 | 12.207 | 13.421 | 14.637 | 15.812 | 16.938 | 17.911 | 18.681 | 19.281 | 19.443 | 19.491 | 19.958 | 20.295 | 20.695 | 21.138 | 21.568 | 22.134 | 22.769 | 23.391 | 24.038 | 24.73
Consumer Transformation | Lct_BB008 | Number | SPD | Moffat |  | 0 | 2.753 | 4.514 | 6.429 | 8.214 | 9.913 | 11.53 | 13.08 | 14.56 | 16.163 | 17.771 | 19.381 | 20.937 | 22.428 | 23.716 | 24.736 | 25.53 | 25.745 | 25.808 | 26.426 | 26.873 | 27.403 | 27.989 | 28.558 | 29.307 | 30.148 | 30.972 | 31.829 | 32.745
Consumer Transformation | Lct_BB008 | Number | SPD | Newarthill |  | 9.272 | 16.05 | 26.315 | 37.479 | 47.883 | 57.784 | 67.214 | 76.25 | 84.878 | 94.218 | 103.594 | 112.977 | 122.05 | 130.738 | 138.249 | 144.193 | 148.825 | 150.075 | 150.447 | 154.048 | 156.652 | 159.74 | 163.157 | 166.473 | 170.843 | 175.743 | 180.547 | 185.543 | 190.883
Consumer Transformation | Lct_BB008 | Number | SPD | Newton Stewart |  | 0.656 | 1.135 | 1.861 | 2.65 | 3.386 | 4.086 | 4.753 | 5.392 | 6.002 | 6.663 | 7.326 | 7.989 | 8.631 | 9.245 | 9.777 | 10.197 | 10.524 | 10.613 | 10.639 | 10.894 | 11.078 | 11.296 | 11.538 | 11.772 | 12.081 | 12.428 | 12.768 | 13.121 | 13.499
Consumer Transformation | Lct_BB008 | Number | SPD | Paisley |  | 1.949 | 3.375 | 5.533 | 7.88 | 10.068 | 12.15 | 14.132 | 16.032 | 17.846 | 19.81 | 21.781 | 23.754 | 25.662 | 27.489 | 29.068 | 30.318 | 31.292 | 31.554 | 31.633 | 32.39 | 32.937 | 33.586 | 34.305 | 35.002 | 35.921 | 36.951 | 37.961 | 39.012 | 40.134
Consumer Transformation | Lct_BB008 | Number | SPD | Partick |  | 3.617 | 6.237 | 10.187 | 14.452 | 18.459 | 22.27 | 25.896 | 29.369 | 32.682 | 36.277 | 39.886 | 43.498 | 46.99 | 50.334 | 53.235 | 55.532 | 57.326 | 57.817 | 57.971 | 59.389 | 60.423 | 61.645 | 62.995 | 64.307 | 66.028 | 67.954 | 69.844 | 71.81 | 73.909
Consumer Transformation | Lct_BB008 | Number | SPD | Port Dundas |  | 2.661 | 4.59 | 7.496 | 10.634 | 13.583 | 16.387 | 19.056 | 21.611 | 24.049 | 26.695 | 29.35 | 32.008 | 34.578 | 37.039 | 39.173 | 40.864 | 42.184 | 42.545 | 42.658 | 43.702 | 44.463 | 45.362 | 46.355 | 47.321 | 48.587 | 50.004 | 51.395 | 52.842 | 54.387
Consumer Transformation | Lct_BB008 | Number | SPD | Portobello |  | 8.758 | 15.161 | 24.858 | 35.402 | 45.231 | 54.583 | 63.49 | 72.026 | 80.176 | 88.999 | 97.855 | 106.719 | 115.289 | 123.496 | 130.591 | 136.205 | 140.581 | 141.761 | 142.113 | 145.514 | 147.974 | 150.891 | 154.119 | 157.251 | 161.379 | 166.007 | 170.546 | 175.265 | 180.309
Consumer Transformation | Lct_BB008 | Number | SPD | Ravenscraig |  | 0.525 | 0.909 | 1.49 | 2.122 | 2.711 | 3.272 | 3.806 | 4.318 | 4.806 | 5.335 | 5.866 | 6.397 | 6.911 | 7.403 | 7.828 | 8.165 | 8.427 | 8.498 | 8.519 | 8.723 | 8.87 | 9.045 | 9.239 | 9.426 | 9.674 | 9.951 | 10.223 | 10.506 | 10.809
Consumer Transformation | Lct_BB008 | Number | SPD | Redhouse |  | 2.959 | 5.103 | 8.334 | 11.824 | 15.102 | 18.22 | 21.187 | 24.028 | 26.739 | 29.68 | 32.633 | 35.588 | 38.445 | 41.181 | 43.554 | 45.434 | 46.901 | 47.303 | 47.429 | 48.589 | 49.435 | 50.435 | 51.539 | 52.613 | 54.02 | 55.596 | 57.143 | 58.751 | 60.469
Consumer Transformation | Lct_BB008 | Number | SPD | Saltcoats A |  | 0.697 | 1.173 | 1.87 | 2.587 | 3.318 | 4.02 | 4.695 | 5.349 | 5.981 | 6.641 | 7.304 | 7.968 | 8.611 | 9.227 | 9.777 | 10.217 | 10.567 | 10.677 | 10.726 | 11.001 | 11.205 | 11.444 | 11.707 | 11.964 | 12.311 | 12.697 | 13.077 | 13.472 | 13.894
Consumer Transformation | Lct_BB008 | Number | SPD | Saltcoats B |  | 1.238 | 2.085 | 3.323 | 4.596 | 5.895 | 7.142 | 8.341 | 9.503 | 10.625 | 11.798 | 12.976 | 14.157 | 15.299 | 16.394 | 17.369 | 18.152 | 18.773 | 18.969 | 19.056 | 19.544 | 19.906 | 20.331 | 20.799 | 21.254 | 21.871 | 22.557 | 23.233 | 23.935 | 24.684
Consumer Transformation | Lct_BB008 | Number | SPD | Shrubhill |  | 4.862 | 8.416 | 13.799 | 19.653 | 25.109 | 30.301 | 35.245 | 39.983 | 44.508 | 49.405 | 54.322 | 59.242 | 63.999 | 68.556 | 72.494 | 75.611 | 78.04 | 78.695 | 78.89 | 80.778 | 82.144 | 83.763 | 85.555 | 87.294 | 89.585 | 92.155 | 94.674 | 97.294 | 100.094
Consumer Transformation | Lct_BB008 | Number | SPD | Sighthill |  | 8.668 | 15.005 | 24.601 | 35.037 | 44.764 | 54.02 | 62.835 | 71.283 | 79.349 | 88.081 | 96.845 | 105.618 | 114.099 | 122.222 | 129.243 | 134.8 | 139.13 | 140.298 | 140.646 | 144.013 | 146.447 | 149.334 | 152.529 | 155.628 | 159.714 | 164.294 | 168.786 | 173.456 | 178.448
Consumer Transformation | Lct_BB008 | Number | SPD | Spango Valley |  | 2.428 | 4.203 | 6.89 | 9.813 | 12.538 | 15.13 | 17.599 | 19.965 | 22.225 | 24.67 | 27.125 | 29.582 | 31.958 | 34.233 | 36.199 | 37.756 | 38.969 | 39.296 | 39.393 | 40.336 | 41.018 | 41.827 | 42.721 | 43.59 | 44.734 | 46.017 | 47.275 | 48.583 | 49.981
Consumer Transformation | Lct_BB008 | Number | SPD | St Andrews Cross |  | 3.021 | 5.229 | 8.573 | 12.21 | 15.6 | 18.825 | 21.897 | 24.841 | 27.652 | 30.695 | 33.749 | 36.806 | 39.762 | 42.593 | 45.04 | 46.976 | 48.485 | 48.892 | 49.013 | 50.186 | 51.035 | 52.041 | 53.154 | 54.234 | 55.658 | 57.254 | 58.82 | 60.447 | 62.187
Consumer Transformation | Lct_BB008 | Number | SPD | Stirling |  | 3.443 | 5.938 | 9.698 | 13.758 | 17.573 | 21.201 | 24.653 | 27.959 | 31.113 | 34.536 | 37.972 | 41.41 | 44.735 | 47.918 | 50.679 | 52.867 | 54.575 | 55.042 | 55.189 | 56.538 | 57.523 | 58.686 | 59.972 | 61.22 | 62.858 | 64.692 | 66.492 | 68.363 | 70.362
Consumer Transformation | Lct_BB008 | Number | SPD | Strathaven |  | 4.856 | 8.406 | 13.782 | 19.628 | 25.077 | 30.262 | 35.2 | 39.933 | 44.452 | 49.343 | 54.253 | 59.167 | 63.919 | 68.469 | 72.403 | 75.515 | 77.941 | 78.596 | 78.79 | 80.676 | 82.04 | 83.657 | 85.447 | 87.183 | 89.472 | 92.038 | 94.554 | 97.171 | 99.967
Consumer Transformation | Lct_BB008 | Number | SPD | Strathleven |  | 3.004 | 5.179 | 8.459 | 12.001 | 15.329 | 18.494 | 21.505 | 24.389 | 27.14 | 30.126 | 33.123 | 36.123 | 39.023 | 41.8 | 44.208 | 46.116 | 47.606 | 48.014 | 48.142 | 49.319 | 50.178 | 51.193 | 52.314 | 53.403 | 54.832 | 56.432 | 58.002 | 59.634 | 61.378
Consumer Transformation | Lct_BB008 | Number | SPD | Telford Road |  | 3.659 | 6.333 | 10.384 | 14.789 | 18.894 | 22.801 | 26.522 | 30.088 | 33.492 | 37.178 | 40.877 | 44.58 | 48.16 | 51.588 | 54.552 | 56.897 | 58.725 | 59.218 | 59.365 | 60.786 | 61.813 | 63.032 | 64.381 | 65.689 | 67.413 | 69.347 | 71.243 | 73.214 | 75.321
Consumer Transformation | Lct_BB008 | Number | SPD | Tongland |  | 1.645 | 2.848 | 4.669 | 6.65 | 8.496 | 10.253 | 11.926 | 13.53 | 15.061 | 16.718 | 18.381 | 20.046 | 21.656 | 23.198 | 24.531 | 25.585 | 26.407 | 26.629 | 26.695 | 27.334 | 27.796 | 28.344 | 28.95 | 29.538 | 30.314 | 31.183 | 32.036 | 32.922 | 33.87
Consumer Transformation | Lct_BB008 | Number | SPD | West George Street |  | 1.413 | 2.437 | 3.98 | 5.646 | 7.212 | 8.701 | 10.117 | 11.474 | 12.769 | 14.173 | 15.583 | 16.994 | 18.359 | 19.665 | 20.798 | 21.696 | 22.397 | 22.589 | 22.649 | 23.203 | 23.607 | 24.084 | 24.612 | 25.124 | 25.797 | 26.549 | 27.288 | 28.056 | 28.876
Consumer Transformation | Lct_BB008 | Number | SPD | Westfield |  | 3.385 | 5.838 | 9.535 | 13.527 | 17.278 | 20.845 | 24.24 | 27.49 | 30.591 | 33.957 | 37.335 | 40.716 | 43.984 | 47.114 | 49.829 | 51.98 | 53.659 | 54.119 | 54.263 | 55.59 | 56.558 | 57.702 | 58.965 | 60.193 | 61.804 | 63.607 | 65.376 | 67.216 | 69.181
Consumer Transformation | Lct_BB008 | Number | SPD | Whitehouse |  | 6.493 | 11.24 | 18.429 | 26.247 | 33.533 | 40.467 | 47.07 | 53.398 | 59.441 | 65.982 | 72.547 | 79.119 | 85.472 | 91.557 | 96.817 | 100.979 | 104.223 | 105.098 | 105.359 | 107.881 | 109.704 | 111.867 | 114.26 | 116.582 | 119.643 | 123.074 | 126.439 | 129.937 | 133.677
Consumer Transformation | Lct_BB008 | Number | SPD | Wishaw |  | 7.483 | 12.954 | 21.239 | 30.249 | 38.647 | 46.638 | 54.248 | 61.541 | 68.505 | 76.043 | 83.61 | 91.184 | 98.506 | 105.519 | 111.581 | 116.378 | 120.116 | 121.125 | 121.425 | 124.331 | 126.433 | 128.926 | 131.684 | 134.36 | 137.887 | 141.842 | 145.719 | 149.752 | 154.061
Consumer Transformation | Lct_BB008 | Number | SPM | Birkenhead |  | 36.824 | 63.561 | 103.91 | 147.56 | 193.105 | 238.794 | 284.749 | 331.308 | 378.428 | 425.034 | 472.905 | 521.959 | 570.742 | 618.898 | 661.333 | 697.082 | 727.179 | 741.212 | 751.157 | 764.754 | 773.265 | 784.046 | 796.3 | 807.912 | 819.135 | 832.574 | 845.225 | 858.442 | 872.899
Consumer Transformation | Lct_BB008 | Number | SPM | Capenhurst |  | 39.414 | 68.031 | 111.217 | 157.936 | 206.685 | 255.586 | 304.773 | 354.607 | 405.039 | 454.923 | 506.161 | 558.664 | 610.877 | 662.42 | 707.839 | 746.102 | 778.316 | 793.335 | 803.98 | 818.533 | 827.643 | 839.181 | 852.298 | 864.726 | 876.738 | 891.122 | 904.663 | 918.809 | 934.283
Consumer Transformation | Lct_BB008 | Number | SPM | Carrington |  | 38.409 | 66.299 | 108.389 | 153.924 | 202.754 | 252.346 | 302.828 | 354.56 | 407.5 | 458.513 | 511.074 | 565.099 | 619.017 | 672.442 | 720.191 | 760.851 | 795.502 | 812.686 | 825.446 | 839.947 | 848.847 | 860.227 | 873.211 | 885.473 | 897.458 | 911.861 | 925.391 | 939.529 | 955.012
Consumer Transformation | Lct_BB008 | Number | SPM | Connah's Quay |  | 32.641 | 56.677 | 93.21 | 133.153 | 172.203 | 210.431 | 247.949 | 285.05 | 321.688 | 359.833 | 398.725 | 438.283 | 477.278 | 515.42 | 548.285 | 575.317 | 597.443 | 606.209 | 611.547 | 623.925 | 632.196 | 642.358 | 653.771 | 664.7 | 675.544 | 688.269 | 700.397 | 713.05 | 726.792
Consumer Transformation | Lct_BB008 | Number | SPM | Fiddlers Ferry |  | 47.466 | 82.049 | 134.332 | 191.043 | 250.615 | 310.653 | 371.316 | 433.046 | 495.786 | 557.348 | 620.68 | 685.675 | 750.429 | 814.471 | 871.321 | 919.479 | 960.279 | 979.932 | 994.215 | 1012.346 | 1023.748 | 1038.158 | 1054.526 | 1070.045 | 1084.968 | 1102.828 | 1119.647 | 1137.217 | 1156.432
Consumer Transformation | Lct_BB008 | Number | SPM | Frodsham |  | 42.576 | 73.488 | 120.14 | 170.607 | 223.266 | 276.09 | 329.223 | 383.055 | 437.533 | 491.419 | 546.767 | 603.482 | 659.884 | 715.562 | 764.625 | 805.958 | 840.755 | 856.98 | 868.479 | 884.199 | 894.04 | 906.504 | 920.673 | 934.098 | 947.073 | 962.611 | 977.239 | 992.52 | 1009.235
Consumer Transformation | Lct_BB008 | Number | SPM | Kirkby (_D) |  | 25.639 | 44.32 | 72.562 | 103.195 | 135.373 | 167.804 | 200.572 | 233.916 | 267.806 | 301.059 | 335.269 | 370.377 | 405.355 | 439.948 | 470.657 | 496.67 | 518.709 | 529.324 | 537.04 | 546.833 | 552.992 | 560.776 | 569.617 | 578 | 586.061 | 595.708 | 604.793 | 614.284 | 624.663
Consumer Transformation | Lct_BB008 | Number | SPM | Legacy |  | 42.412 | 73.927 | 122.04 | 174.994 | 225.489 | 274.52 | 322.235 | 369.015 | 414.794 | 463.555 | 513.186 | 563.575 | 613.145 | 661.522 | 702.625 | 736.127 | 763.244 | 773.223 | 778.792 | 794.652 | 805.283 | 818.326 | 832.966 | 846.993 | 860.526 | 876.445 | 891.595 | 907.403 | 924.586
Consumer Transformation | Lct_BB008 | Number | SPM | Lister Drive |  | 83.188 | 143.799 | 235.43 | 334.821 | 439.226 | 544.448 | 650.766 | 758.953 | 868.911 | 976.803 | 1087.798 | 1201.709 | 1315.195 | 1427.435 | 1527.07 | 1611.471 | 1682.977 | 1717.42 | 1742.453 | 1774.229 | 1794.212 | 1819.468 | 1848.153 | 1875.353 | 1901.506 | 1932.807 | 1962.284 | 1993.077 | 2026.753
Consumer Transformation | Lct_BB008 | Number | SPM | Pentir |  | 22.408 | 38.709 | 63.332 | 90.009 | 116.562 | 142.631 | 168.293 | 193.746 | 218.96 | 245.012 | 271.594 | 298.648 | 325.339 | 351.469 | 374.09 | 392.755 | 408.091 | 414.316 | 418.205 | 426.615 | 432.215 | 439.106 | 446.851 | 454.263 | 461.649 | 470.32 | 478.582 | 487.202 | 496.565
Consumer Transformation | Lct_BB008 | Number | SPM | Rainhill |  | 16.424 | 28.391 | 46.483 | 66.106 | 86.72 | 107.495 | 128.486 | 149.847 | 171.556 | 192.859 | 214.773 | 237.264 | 259.67 | 281.831 | 301.502 | 318.166 | 332.284 | 339.085 | 344.027 | 350.301 | 354.246 | 359.233 | 364.896 | 370.267 | 375.43 | 381.61 | 387.43 | 393.51 | 400.159
Consumer Transformation | Lct_BB008 | Number | SPM | St. Asaph |  | 6.257 | 10.808 | 17.683 | 25.131 | 32.545 | 39.824 | 46.989 | 54.096 | 61.136 | 68.41 | 75.832 | 83.386 | 90.838 | 98.134 | 104.45 | 109.661 | 113.943 | 115.681 | 116.767 | 119.116 | 120.679 | 122.603 | 124.765 | 126.835 | 128.897 | 131.318 | 133.625 | 136.032 | 138.646
Consumer Transformation | Lct_BB008 | Number | SPM | Trawsfynydd |  | 27.997 | 48.57 | 79.805 | 113.902 | 146.741 | 178.614 | 209.618 | 240 | 269.718 | 301.319 | 333.46 | 366.07 | 398.124 | 429.378 | 455.869 | 477.406 | 494.784 | 501.039 | 504.43 | 514.392 | 520.958 | 529.077 | 538.218 | 546.953 | 555.522 | 565.626 | 575.229 | 585.25 | 596.152
Consumer Transformation | Lct_BB008 | Number | SPM | Wylfa |  | 5.758 | 10.07 | 16.68 | 23.995 | 30.739 | 37.2 | 43.397 | 49.382 | 55.145 | 61.508 | 67.96 | 74.486 | 80.875 | 87.08 | 92.279 | 96.455 | 99.773 | 100.838 | 101.319 | 103.591 | 105.188 | 107.107 | 109.24 | 111.301 | 113.308 | 115.637 | 117.872 | 120.202 | 122.722
Consumer Transformation | Lct_BB008 | Number | SPN | Beddington (_J) |  | 95.44 | 164.581 | 268.806 | 381.362 | 500.103 | 619.691 | 740.446 | 863.246 | 987.979 | 1110.723 | 1237.01 | 1366.629 | 1495.78 | 1623.528 | 1738.017 | 1835.304 | 1918.02 | 1958.571 | 1988.431 | 2027.68 | 2053.545 | 2085.528 | 2121.54 | 2155.949 | 2189.084 | 2228.246 | 2265.409 | 2304.198 | 2346.433
Consumer Transformation | Lct_BB008 | Number | SPN | Bolney |  | 146.402 | 253.877 | 416.974 | 594.888 | 776.59 | 957.979 | 1139.554 | 1322.666 | 1507.127 | 1692.309 | 1882.435 | 2077.168 | 2270.724 | 2461.691 | 2630.233 | 2772.153 | 2891.571 | 2947.096 | 2986.36 | 3042.401 | 3078.269 | 3123.227 | 3174.124 | 3222.524 | 3267.61 | 3321.548 | 3372.355 | 3425.429 | 3483.464
Consumer Transformation | Lct_BB008 | Number | SPN | Canterbury |  | 22.12 | 38.267 | 62.701 | 89.242 | 116.749 | 144.324 | 172.042 | 200.108 | 228.493 | 256.714 | 285.718 | 315.453 | 345.043 | 374.272 | 400.2 | 422.113 | 440.629 | 449.428 | 455.758 | 464.242 | 469.644 | 476.432 | 484.124 | 491.432 | 498.277 | 506.472 | 514.188 | 522.248 | 531.064
Consumer Transformation | Lct_BB008 | Number | SPN | Chessington |  | 77.453 | 133.565 | 218.148 | 309.493 | 405.856 | 502.907 | 600.905 | 700.563 | 801.79 | 901.402 | 1003.89 | 1109.081 | 1213.893 | 1317.567 | 1410.48 | 1489.433 | 1556.56 | 1589.469 | 1613.702 | 1645.554 | 1666.545 | 1692.501 | 1721.726 | 1749.65 | 1776.541 | 1808.322 | 1838.482 | 1869.961 | 1904.237
Consumer Transformation | Lct_BB008 | Number | SPN | Kemsley |  | 21.695 | 37.7 | 62.047 | 88.703 | 115.212 | 141.404 | 167.353 | 193.257 | 219.087 | 245.554 | 272.639 | 300.29 | 327.668 | 354.571 | 377.838 | 397.163 | 413.165 | 419.973 | 424.428 | 432.272 | 437.247 | 443.509 | 450.611 | 457.354 | 463.656 | 471.211 | 478.319 | 485.745 | 493.87
Consumer Transformation | Lct_BB008 | Number | SPN | Kingsnorth |  | 52.439 | 90.766 | 148.803 | 211.905 | 277.221 | 342.702 | 408.523 | 475.17 | 542.579 | 609.401 | 678.038 | 748.369 | 818.311 | 887.355 | 948.285 | 999.637 | 1042.891 | 1063.113 | 1077.476 | 1096.893 | 1109.011 | 1124.382 | 1141.865 | 1158.423 | 1174.121 | 1192.984 | 1210.704 | 1229.221 | 1249.499
Consumer Transformation | Lct_BB008 | Number | SPN | Littlebrook (_J) |  | 28.02 | 48.32 | 78.919 | 111.965 | 146.826 | 181.937 | 217.389 | 253.442 | 290.063 | 326.1 | 363.177 | 401.232 | 439.15 | 476.655 | 510.269 | 538.831 | 563.116 | 575.021 | 583.788 | 595.311 | 602.905 | 612.295 | 622.868 | 632.97 | 642.698 | 654.196 | 665.107 | 676.495 | 688.895
Consumer Transformation | Lct_BB008 | Number | SPN | Ninfield |  | 68.484 | 118.758 | 195.051 | 278.275 | 363.271 | 448.12 | 533.056 | 618.712 | 704.999 | 791.622 | 880.558 | 971.65 | 1062.191 | 1151.521 | 1230.361 | 1296.748 | 1352.609 | 1378.582 | 1396.949 | 1423.163 | 1439.941 | 1460.972 | 1484.78 | 1507.42 | 1528.511 | 1553.742 | 1577.508 | 1602.335 | 1629.482
Consumer Transformation | Lct_BB008 | Number | SPN | Northfleet East |  | 41.836 | 72.414 | 118.716 | 169.06 | 221.17 | 273.411 | 325.924 | 379.096 | 432.876 | 486.187 | 540.946 | 597.057 | 652.858 | 707.942 | 756.552 | 797.521 | 832.03 | 848.163 | 859.622 | 875.113 | 884.781 | 897.045 | 910.993 | 924.202 | 936.727 | 951.775 | 965.913 | 980.686 | 996.864
Consumer Transformation | Lct_BB008 | Number | SPN | Richborough |  | 33.732 | 58.356 | 95.616 | 136.089 | 178.035 | 220.086 | 262.355 | 305.153 | 348.44 | 391.475 | 435.703 | 481.048 | 526.171 | 570.744 | 610.283 | 643.698 | 671.934 | 685.353 | 695.006 | 707.942 | 716.181 | 726.532 | 738.261 | 749.406 | 759.845 | 772.341 | 784.107 | 796.399 | 809.843
Consumer Transformation | Lct_BB008 | Number | SPN | Sellindge |  | 38.127 | 66.208 | 108.891 | 155.564 | 201.869 | 247.529 | 292.676 | 337.656 | 382.416 | 428.699 | 476.08 | 524.467 | 572.396 | 619.515 | 660.483 | 694.596 | 722.929 | 735.194 | 743.352 | 757.736 | 767.11 | 778.761 | 791.907 | 804.444 | 815.933 | 829.64 | 842.573 | 856.08 | 870.836
Consumer Transformation | Lct_BB008 | Number | SPN | West Weybridge |  | 55.835 | 96.285 | 157.26 | 223.109 | 292.576 | 362.539 | 433.184 | 505.026 | 577.999 | 649.808 | 723.689 | 799.52 | 875.078 | 949.814 | 1016.794 | 1073.71 | 1122.101 | 1145.825 | 1163.294 | 1186.256 | 1201.388 | 1220.099 | 1241.167 | 1261.297 | 1280.682 | 1303.593 | 1325.335 | 1348.027 | 1372.736
Consumer Transformation | Lct_BB008 | Number | South Wales | Aberthaw |  | 44.097 | 76.226 | 124.796 | 177.478 | 231.756 | 285.972 | 340.276 | 395.07 | 450.3 | 505.103 | 561.266 | 618.684 | 675.632 | 731.692 | 781.412 | 823.179 | 858.227 | 874.287 | 885.51 | 902.647 | 913.815 | 927.696 | 943.358 | 958.296 | 973.4 | 991.197 | 1008.117 | 1025.774 | 1044.978
Consumer Transformation | Lct_BB008 | Number | South Wales | Alpha Steel (Uskmouth) |  | 2.584 | 4.467 | 7.313 | 10.401 | 13.581 | 16.759 | 19.941 | 23.152 | 26.389 | 29.6 | 32.891 | 36.256 | 39.594 | 42.879 | 45.792 | 48.24 | 50.294 | 51.235 | 51.893 | 52.897 | 53.552 | 54.365 | 55.283 | 56.158 | 57.043 | 58.086 | 59.078 | 60.113 | 61.238
Consumer Transformation | Lct_BB008 | Number | South Wales | Cardiff East |  | 16.572 | 28.646 | 46.9 | 66.698 | 87.096 | 107.471 | 127.879 | 148.471 | 169.227 | 189.822 | 210.929 | 232.507 | 253.909 | 274.977 | 293.662 | 309.358 | 322.53 | 328.565 | 332.783 | 339.223 | 343.42 | 348.637 | 354.523 | 360.136 | 365.813 | 372.501 | 378.86 | 385.495 | 392.712
Consumer Transformation | Lct_BB008 | Number | South Wales | Grange |  | 3.489 | 6.047 | 9.926 | 14.153 | 18.427 | 22.67 | 26.895 | 31.133 | 35.38 | 39.652 | 44.023 | 48.485 | 52.902 | 57.243 | 61.06 | 64.248 | 66.904 | 68.076 | 68.868 | 70.213 | 71.094 | 72.186 | 73.418 | 74.594 | 75.777 | 77.17 | 78.495 | 79.878 | 81.381
Consumer Transformation | Lct_BB008 | Number | South Wales | Imperial Park |  | 0.96 | 1.665 | 2.735 | 3.903 | 5.049 | 6.171 | 7.273 | 8.364 | 9.442 | 10.562 | 11.704 | 12.866 | 14.011 | 15.132 | 16.097 | 16.892 | 17.542 | 17.801 | 17.958 | 18.316 | 18.552 | 18.844 | 19.172 | 19.486 | 19.797 | 20.163 | 20.511 | 20.874 | 21.269
Consumer Transformation | Lct_BB008 | Number | South Wales | Pembroke |  | 21.245 | 36.851 | 60.539 | 86.39 | 111.756 | 136.601 | 161 | 185.143 | 208.998 | 233.793 | 259.076 | 284.794 | 310.15 | 334.954 | 356.329 | 373.915 | 388.314 | 394.032 | 397.521 | 405.428 | 410.661 | 417.119 | 424.385 | 431.332 | 438.218 | 446.318 | 454.027 | 462.071 | 470.814
Consumer Transformation | Lct_BB008 | Number | South Wales | Pyle |  | 15.434 | 26.749 | 43.908 | 62.607 | 81.511 | 100.28 | 118.968 | 137.715 | 156.501 | 175.398 | 194.734 | 214.471 | 234.012 | 253.211 | 270.098 | 284.199 | 295.949 | 301.13 | 304.634 | 310.584 | 314.482 | 319.314 | 324.762 | 329.962 | 335.196 | 341.359 | 347.221 | 353.337 | 359.988
Consumer Transformation | Lct_BB008 | Number | South Wales | Rassau |  | 35.148 | 60.966 | 100.155 | 142.923 | 184.888 | 225.992 | 266.358 | 306.299 | 345.765 | 386.786 | 428.614 | 471.162 | 513.11 | 554.145 | 589.508 | 618.603 | 642.425 | 651.884 | 657.656 | 670.738 | 679.395 | 690.08 | 702.1 | 713.594 | 724.985 | 738.386 | 751.14 | 764.447 | 778.912
Consumer Transformation | Lct_BB008 | Number | South Wales | Swansea North |  | 90.235 | 156.515 | 257.125 | 366.922 | 474.656 | 580.182 | 683.811 | 786.35 | 887.67 | 992.981 | 1100.365 | 1209.596 | 1317.288 | 1422.636 | 1513.422 | 1588.118 | 1649.274 | 1673.556 | 1688.377 | 1721.961 | 1744.187 | 1771.616 | 1802.476 | 1831.982 | 1861.227 | 1895.631 | 1928.373 | 1962.536 | 1999.673
Consumer Transformation | Lct_BB008 | Number | South Wales | Upper Boat 132kV |  | 25.198 | 43.557 | 71.311 | 101.414 | 132.43 | 163.41 | 194.44 | 225.75 | 257.31 | 288.625 | 320.718 | 353.528 | 386.069 | 418.103 | 446.514 | 470.38 | 490.407 | 499.584 | 505.997 | 515.789 | 522.171 | 530.103 | 539.053 | 547.588 | 556.219 | 566.388 | 576.057 | 586.146 | 597.12
Consumer Transformation | Lct_BB008 | Number | South Wales | Upper Boat 33kV |  | 7.907 | 13.667 | 22.376 | 31.822 | 41.554 | 51.275 | 61.011 | 70.836 | 80.739 | 90.565 | 100.635 | 110.93 | 121.141 | 131.192 | 140.107 | 147.596 | 153.88 | 156.759 | 158.772 | 161.844 | 163.847 | 166.336 | 169.144 | 171.822 | 174.53 | 177.721 | 180.755 | 183.921 | 187.364
Consumer Transformation | Lct_BB008 | Number | South Wales | Uskmouth |  | 39.257 | 67.858 | 111.097 | 157.996 | 206.316 | 254.581 | 302.923 | 351.703 | 400.87 | 449.658 | 499.655 | 550.771 | 601.468 | 651.374 | 695.636 | 732.818 | 764.019 | 778.316 | 788.307 | 803.563 | 813.505 | 825.863 | 839.805 | 853.103 | 866.549 | 882.393 | 897.456 | 913.174 | 930.27
Consumer Transformation | Lct_BB008 | Number | South Western | Abham |  | 83.46 | 144.984 | 238.544 | 340.92 | 441.112 | 539.295 | 635.758 | 731.252 | 825.657 | 924.96 | 1026.492 | 1130.054 | 1232.488 | 1333.035 | 1420.046 | 1492.188 | 1551.8 | 1576.846 | 1593.045 | 1624.935 | 1646.115 | 1672.211 | 1701.552 | 1729.622 | 1755.036 | 1785.244 | 1813.811 | 1843.64 | 1876.183
Consumer Transformation | Lct_BB008 | Number | South Western | Alverdiscott |  | 44.435 | 77.191 | 127.004 | 181.51 | 234.853 | 287.127 | 338.485 | 389.327 | 439.59 | 492.46 | 546.517 | 601.654 | 656.191 | 709.724 | 756.05 | 794.459 | 826.197 | 839.532 | 848.156 | 865.135 | 876.411 | 890.305 | 905.927 | 920.872 | 934.402 | 950.486 | 965.695 | 981.576 | 998.902
Consumer Transformation | Lct_BB008 | Number | South Western | Axminster |  | 33.202 | 57.631 | 94.742 | 135.292 | 175.993 | 216.332 | 256.426 | 296.576 | 336.738 | 377.7 | 419.673 | 462.58 | 505.131 | 547.014 | 583.582 | 614.14 | 639.626 | 650.922 | 658.595 | 671.044 | 679.047 | 689.057 | 700.381 | 711.157 | 721.154 | 733.106 | 744.369 | 756.134 | 768.995
Consumer Transformation | Lct_BB008 | Number | South Western | Bridgewater |  | 40.533 | 70.788 | 117.079 | 168.193 | 217.209 | 265.041 | 311.834 | 357.954 | 403.341 | 451.542 | 500.764 | 550.905 | 600.426 | 648.958 | 690.637 | 725.005 | 753.217 | 764.607 | 771.684 | 787.153 | 797.435 | 810.098 | 824.335 | 837.956 | 850.281 | 864.928 | 878.781 | 893.246 | 909.026
Consumer Transformation | Lct_BB008 | Number | South Western | Exeter |  | 54.963 | 95.48 | 157.094 | 224.514 | 290.496 | 355.155 | 418.681 | 481.569 | 543.739 | 609.135 | 676 | 744.201 | 811.659 | 877.875 | 935.177 | 982.686 | 1021.943 | 1038.437 | 1049.105 | 1070.107 | 1084.055 | 1101.241 | 1120.563 | 1139.049 | 1155.785 | 1175.679 | 1194.492 | 1214.136 | 1235.567
Consumer Transformation | Lct_BB008 | Number | South Western | Indian Queens |  | 83.333 | 144.763 | 238.181 | 340.402 | 440.441 | 538.475 | 634.791 | 730.14 | 824.401 | 923.553 | 1024.931 | 1128.335 | 1230.613 | 1331.007 | 1417.886 | 1489.918 | 1549.439 | 1574.447 | 1590.622 | 1622.464 | 1643.611 | 1669.668 | 1698.964 | 1726.991 | 1752.367 | 1782.529 | 1811.053 | 1840.836 | 1873.329
Consumer Transformation | Lct_BB008 | Number | South Western | Landulph |  | 29.99 | 52.098 | 85.718 | 122.506 | 158.508 | 193.789 | 228.452 | 262.766 | 296.69 | 332.373 | 368.857 | 406.071 | 442.879 | 479.01 | 510.276 | 536.199 | 557.62 | 566.62 | 572.441 | 583.901 | 591.511 | 600.888 | 611.432 | 621.518 | 630.651 | 641.506 | 651.771 | 662.489 | 674.183
Consumer Transformation | Lct_BB008 | Number | South Western | Seabank |  | 41.491 | 72.134 | 118.775 | 169.881 | 221.225 | 272.226 | 323.028 | 374.014 | 425.127 | 476.945 | 530.064 | 584.386 | 638.282 | 691.357 | 737.762 | 776.591 | 809.025 | 823.522 | 833.444 | 848.988 | 858.9 | 871.345 | 885.444 | 898.844 | 911.339 | 926.301 | 940.386 | 955.101 | 971.197
Consumer Transformation | Lct_BB008 | Number | South Western | Taunton |  | 24.998 | 43.436 | 71.481 | 102.181 | 132.425 | 162.167 | 191.492 | 220.627 | 249.538 | 279.657 | 310.475 | 341.93 | 373.069 | 403.662 | 430.213 | 452.283 | 470.575 | 478.399 | 483.546 | 493.06 | 499.319 | 507.064 | 515.788 | 524.121 | 531.719 | 540.766 | 549.312 | 558.236 | 567.979
Consumer Transformation | Lct_BB008 | Number | West Midlands | Bishops Wood |  | 102.049 | 176.622 | 289.531 | 412.277 | 536.569 | 659.887 | 782.576 | 905.564 | 1028.715 | 1153.961 | 1282.325 | 1413.567 | 1543.747 | 1671.908 | 1784.101 | 1877.971 | 1956.373 | 1991.399 | 2015.359 | 2054.915 | 2080.9 | 2113.078 | 2149.331 | 2183.952 | 2216.703 | 2255.532 | 2292.31 | 2330.705 | 2372.555
Consumer Transformation | Lct_BB008 | Number | West Midlands | Bushbury |  | 30.757 | 53.233 | 87.263 | 124.257 | 161.718 | 198.885 | 235.863 | 272.93 | 310.047 | 347.795 | 386.483 | 426.039 | 465.274 | 503.901 | 537.715 | 566.007 | 589.637 | 600.193 | 607.415 | 619.336 | 627.168 | 636.866 | 647.793 | 658.227 | 668.098 | 679.801 | 690.886 | 702.458 | 715.071
Consumer Transformation | Lct_BB008 | Number | West Midlands | Bustleholme |  | 34.797 | 60.116 | 98.367 | 139.814 | 182.711 | 225.624 | 268.67 | 312.167 | 356.073 | 399.895 | 444.902 | 491.013 | 536.862 | 582.115 | 622.199 | 656.012 | 684.523 | 697.923 | 707.481 | 721.234 | 730.22 | 741.375 | 753.956 | 765.96 | 777.441 | 791.054 | 803.946 | 817.406 | 832.078
Consumer Transformation | Lct_BB008 | Number | West Midlands | Cellarhead |  | 74.648 | 129.083 | 211.415 | 300.777 | 392.743 | 484.595 | 576.587 | 669.401 | 762.943 | 856.487 | 952.489 | 1050.778 | 1148.426 | 1244.72 | 1329.523 | 1400.82 | 1460.705 | 1488.286 | 1507.642 | 1536.058 | 1554.294 | 1577.123 | 1602.956 | 1627.531 | 1651.036 | 1679.038 | 1705.481 | 1733.097 | 1763.25
Consumer Transformation | Lct_BB008 | Number | West Midlands | Feckenham |  | 74.358 | 128.463 | 210.202 | 298.771 | 390.439 | 482.141 | 574.127 | 667.079 | 760.903 | 854.547 | 950.722 | 1049.258 | 1147.235 | 1243.937 | 1329.594 | 1401.851 | 1462.776 | 1491.411 | 1511.835 | 1541.224 | 1560.427 | 1584.265 | 1611.15 | 1636.801 | 1661.336 | 1690.424 | 1717.975 | 1746.738 | 1778.089
Consumer Transformation | Lct_BB008 | Number | West Midlands | Hams Hall |  | 38.182 | 65.963 | 107.935 | 153.413 | 200.483 | 247.57 | 294.803 | 342.532 | 390.708 | 438.793 | 488.177 | 538.773 | 589.082 | 638.737 | 682.72 | 719.823 | 751.107 | 765.81 | 776.297 | 791.388 | 801.248 | 813.489 | 827.294 | 840.465 | 853.063 | 867.999 | 882.146 | 896.915 | 913.014
Consumer Transformation | Lct_BB008 | Number | West Midlands | Iron Acton |  | 110.17 | 190.583 | 312.26 | 444.419 | 581.955 | 720.091 | 859.197 | 1000.294 | 1143.248 | 1284.455 | 1429.576 | 1578.362 | 1726.42 | 1872.674 | 2002.158 | 2111.525 | 2203.877 | 2247.613 | 2278.993 | 2320.233 | 2346.041 | 2378.734 | 2415.901 | 2451.115 | 2484.566 | 2524.721 | 2562.467 | 2601.906 | 2645.083
Consumer Transformation | Lct_BB008 | Number | West Midlands | Ironbridge |  | 26.674 | 46.125 | 75.545 | 107.477 | 140.339 | 173.161 | 206.032 | 239.197 | 272.623 | 306.049 | 340.353 | 375.475 | 410.368 | 444.776 | 475.079 | 500.555 | 521.954 | 531.81 | 538.726 | 548.88 | 555.397 | 563.554 | 572.785 | 581.566 | 589.965 | 599.971 | 609.42 | 619.288 | 630.063
Consumer Transformation | Lct_BB008 | Number | West Midlands | Kitwell |  | 26.289 | 45.5 | 74.586 | 106.207 | 138.226 | 169.993 | 201.599 | 233.282 | 265.007 | 297.272 | 330.34 | 364.149 | 397.684 | 430.7 | 459.602 | 483.784 | 503.981 | 513.004 | 519.176 | 529.366 | 536.06 | 544.35 | 553.689 | 562.607 | 571.045 | 581.047 | 590.522 | 600.413 | 611.194
Consumer Transformation | Lct_BB008 | Number | West Midlands | Nechells |  | 133.393 | 230.452 | 377.084 | 535.97 | 700.415 | 864.92 | 1029.935 | 1196.681 | 1364.993 | 1532.984 | 1705.513 | 1882.279 | 2058.039 | 2231.515 | 2385.176 | 2514.799 | 2624.094 | 2675.463 | 2712.101 | 2764.823 | 2799.271 | 2842.035 | 2890.263 | 2936.28 | 2980.292 | 3032.475 | 3081.899 | 3133.496 | 3189.738
Consumer Transformation | Lct_BB008 | Number | West Midlands | Ocker Hill |  | 22.506 | 38.952 | 63.852 | 90.922 | 118.333 | 145.529 | 172.587 | 199.71 | 226.869 | 254.491 | 282.8 | 311.743 | 340.453 | 368.717 | 393.46 | 414.161 | 431.452 | 439.176 | 444.46 | 453.184 | 458.915 | 466.011 | 474.006 | 481.641 | 488.864 | 497.427 | 505.538 | 514.006 | 523.235
Consumer Transformation | Lct_BB008 | Number | West Midlands | Oldbury |  | 33.07 | 57.237 | 93.827 | 133.604 | 173.883 | 213.846 | 253.605 | 293.461 | 333.37 | 373.957 | 415.556 | 458.086 | 500.273 | 541.805 | 578.163 | 608.583 | 633.991 | 645.341 | 653.106 | 665.924 | 674.345 | 684.773 | 696.521 | 707.74 | 718.354 | 730.937 | 742.856 | 755.298 | 768.86
Consumer Transformation | Lct_BB008 | Number | West Midlands | Penn |  | 23.58 | 40.523 | 65.956 | 93.246 | 122.307 | 151.588 | 181.168 | 211.261 | 241.841 | 271.816 | 302.644 | 334.271 | 365.768 | 396.906 | 424.653 | 448.169 | 468.104 | 477.732 | 484.744 | 493.946 | 499.876 | 507.284 | 515.661 | 523.636 | 531.41 | 540.639 | 549.373 | 558.492 | 568.436
Consumer Transformation | Lct_BB008 | Number | West Midlands | Rugeley |  | 19.395 | 33.539 | 54.93 | 78.148 | 102.043 | 125.909 | 149.81 | 173.925 | 198.229 | 222.534 | 247.478 | 273.015 | 298.386 | 323.406 | 345.439 | 363.964 | 379.523 | 386.689 | 391.718 | 399.102 | 403.84 | 409.771 | 416.483 | 422.868 | 428.975 | 436.251 | 443.122 | 450.297 | 458.131
Consumer Transformation | Lct_BB008 | Number | West Midlands | Shrewsbury |  | 25.229 | 43.627 | 71.454 | 101.656 | 132.738 | 163.782 | 194.873 | 226.243 | 257.858 | 289.474 | 321.92 | 355.14 | 388.143 | 420.688 | 449.349 | 473.446 | 493.686 | 503.008 | 509.549 | 519.154 | 525.317 | 533.033 | 541.763 | 550.069 | 558.013 | 567.477 | 576.415 | 585.748 | 595.939
Consumer Transformation | Lct_BB008 | Number | West Midlands | Walham |  | 54.381 | 93.997 | 153.882 | 218.83 | 285.401 | 351.731 | 418.004 | 484.717 | 551.799 | 619.397 | 688.761 | 759.766 | 830.294 | 899.83 | 961.201 | 1012.815 | 1056.184 | 1076.201 | 1090.271 | 1111.978 | 1126.352 | 1144.087 | 1164.037 | 1183.115 | 1201.285 | 1222.763 | 1243.144 | 1264.416 | 1287.579
Consumer Transformation | Lct_BB008 | Number | West Midlands | Willenhall |  | 42.142 | 72.938 | 119.565 | 170.254 | 221.582 | 272.507 | 323.173 | 373.962 | 424.819 | 476.54 | 529.549 | 583.747 | 637.506 | 690.432 | 736.763 | 775.527 | 807.905 | 822.369 | 832.263 | 848.598 | 859.329 | 872.617 | 887.588 | 901.885 | 915.411 | 931.445 | 946.633 | 962.489 | 979.771
Consumer Transformation | Lct_BB009 | Number | ENW | Bredbury |  | 3089.198 | 3151.27 | 3221.175 | 3314.667 | 3466.774 | 3660.449 | 3956.723 | 4339.947 | 4834.418 | 5479.806 | 6297.05 | 7300.546 | 8467.033 | 10580.634 | 12882.374 | 15098.071 | 17298.763 | 19483.771 | 21608.946 | 23827.458 | 25935.583 | 27899.922 | 29596.162 | 30938.713 | 32024.526 | 32994.445 | 33868.324 | 34806.04 | 35080.505
Consumer Transformation | Lct_BB009 | Number | ENW | Harker |  | 1508.658 | 1627.199 | 1754.721 | 1903.08 | 2068.756 | 2263.241 | 2526.465 | 2854.485 | 3268.759 | 3791.881 | 4454.965 | 5276.406 | 6247.515 | 7965.695 | 9726.506 | 11433.59 | 13140.573 | 14847.214 | 16520.168 | 18266.361 | 19937.329 | 21506.201 | 22875.902 | 23978.46 | 24877.858 | 25691.349 | 26433.91 | 27230.307 | 27509.732
Consumer Transformation | Lct_BB009 | Number | ENW | Heysham (Barrow WF) |  | 36.659 | 38.583 | 40.669 | 43.15 | 46.294 | 50.053 | 55.308 | 61.935 | 70.37 | 81.766 | 96.236 | 114.19 | 135.449 | 173.127 | 212.393 | 250.741 | 289.364 | 328.274 | 366.751 | 406.26 | 444.219 | 479.977 | 511.344 | 536.781 | 557.046 | 575.39 | 592.153 | 610.138 | 616.495
Consumer Transformation | Lct_BB009 | Number | ENW | Heysham (NGET) |  | 1172.549 | 1234.074 | 1300.781 | 1380.134 | 1480.725 | 1600.945 | 1769.016 | 1980.969 | 2250.791 | 2615.285 | 3078.097 | 3652.362 | 4332.337 | 5537.452 | 6793.366 | 8019.932 | 9255.285 | 10499.826 | 11730.505 | 12994.179 | 14208.3 | 15352.012 | 16355.277 | 17168.883 | 17817.066 | 18403.801 | 18939.945 | 19515.212 | 19718.53
Consumer Transformation | Lct_BB009 | Number | ENW | Hutton |  | 715.695 | 767.564 | 823.495 | 889.662 | 967.149 | 1057.868 | 1179.756 | 1330.786 | 1520.586 | 1747.346 | 2033.799 | 2386.813 | 2801.133 | 3536.503 | 4289.71 | 5012.79 | 5728.627 | 6436.527 | 7121.479 | 7856.762 | 8556.979 | 9212.315 | 9781.796 | 10236.714 | 10618.335 | 10963.357 | 11278.016 | 11615.194 | 11733.507
Consumer Transformation | Lct_BB009 | Number | ENW | Kearsley 132kV |  | 4968.781 | 5237.907 | 5528.509 | 5866.446 | 6102.015 | 6409.459 | 6897.487 | 7537.022 | 8369.473 | 9469.598 | 10865.626 | 12580.941 | 14573.475 | 18206.591 | 22167.095 | 25963.722 | 29721.551 | 33440.871 | 37047.434 | 40901.052 | 44572.84 | 47999.975 | 50966.75 | 53324.812 | 55240.93 | 56959.623 | 58515.313 | 60185.249 | 60704.68
Consumer Transformation | Lct_BB009 | Number | ENW | Kearsley 33kV |  | 778.465 | 820.629 | 866.158 | 919.103 | 956.01 | 1004.177 | 1080.637 | 1180.834 | 1311.255 | 1483.613 | 1702.33 | 1971.07 | 2283.243 | 2852.447 | 3472.944 | 4067.766 | 4656.509 | 5239.219 | 5804.263 | 6408.014 | 6983.277 | 7520.21 | 7985.018 | 8354.458 | 8654.658 | 8923.928 | 9167.66 | 9429.29 | 9510.67
Consumer Transformation | Lct_BB009 | Number | ENW | Kirkby (_G) |  | 1202.739 | 1259.019 | 1320.178 | 1393.436 | 1477.508 | 1580.291 | 1728.941 | 1918.251 | 2160.52 | 2494.083 | 2917.324 | 3441.204 | 4058.917 | 5158.99 | 6323.504 | 7459.513 | 8602.326 | 9752.157 | 10887.431 | 12043.46 | 13150.522 | 14189.974 | 15097.532 | 15828.316 | 16404.585 | 16922.802 | 17393.096 | 17897.805 | 18060.965
Consumer Transformation | Lct_BB009 | Number | ENW | Macclesfield |  | 743.568 | 778.669 | 816.838 | 862.934 | 920.751 | 990.843 | 1090.041 | 1215.342 | 1374.649 | 1595.997 | 1876.404 | 2223.681 | 2634.255 | 3359.046 | 4156.046 | 4951.452 | 5767.94 | 6605.609 | 7449.68 | 8247.21 | 9012.773 | 9734.219 | 10367.39 | 10881.069 | 11284.952 | 11649.575 | 11981.753 | 12338.021 | 12460.011
Consumer Transformation | Lct_BB009 | Number | ENW | Ormonde |  | 166.33 | 175.057 | 184.52 | 195.776 | 210.045 | 227.099 | 250.94 | 281.007 | 319.282 | 370.986 | 436.638 | 518.099 | 614.555 | 785.505 | 963.66 | 1137.652 | 1312.891 | 1489.433 | 1664.008 | 1843.264 | 2015.491 | 2177.73 | 2320.046 | 2435.459 | 2527.406 | 2610.636 | 2686.69 | 2768.293 | 2797.134
Consumer Transformation | Lct_BB009 | Number | ENW | Padiham |  | 2600.422 | 2723.48 | 2857.336 | 3019.406 | 3247.347 | 3520.571 | 3899.731 | 4375.927 | 4979.248 | 5824.784 | 6896.388 | 8226.733 | 9806.408 | 12579.173 | 15467.337 | 18312.733 | 21199.976 | 24128.916 | 27045.246 | 29969.794 | 32784.256 | 35444.189 | 37788.028 | 39700.724 | 41195.364 | 42548.206 | 43783.951 | 45109.129 | 45578.684
Consumer Transformation | Lct_BB009 | Number | ENW | Penwortham East |  | 1500.22 | 1568.161 | 1642.171 | 1731.925 | 1851.257 | 1995.374 | 2198.453 | 2454.746 | 2780.554 | 3228.248 | 3795.624 | 4498.531 | 5329.754 | 6798.477 | 8337.915 | 9845.528 | 11367.098 | 12902.506 | 14422.731 | 15970.975 | 17458.238 | 18860.856 | 20093.12 | 21094.337 | 21884.379 | 22598.775 | 23250.696 | 23949.854 | 24194.422
Consumer Transformation | Lct_BB009 | Number | ENW | Penwortham West |  | 1908.063 | 1994.475 | 2088.605 | 2202.759 | 2354.531 | 2537.828 | 2796.115 | 3122.083 | 3536.463 | 4105.866 | 4827.487 | 5721.483 | 6778.678 | 8646.683 | 10604.626 | 12522.093 | 14457.31 | 16410.127 | 18343.634 | 20312.778 | 22204.362 | 23988.289 | 25555.551 | 26828.956 | 27833.775 | 28742.383 | 29571.533 | 30460.761 | 30771.817
Consumer Transformation | Lct_BB009 | Number | ENW | Robin Rigg |  | 60.094 | 64.816 | 69.895 | 75.805 | 82.404 | 90.151 | 100.636 | 113.702 | 130.204 | 151.041 | 177.453 | 210.174 | 248.856 | 317.296 | 387.433 | 455.431 | 523.425 | 591.405 | 658.044 | 727.599 | 794.159 | 856.651 | 911.21 | 955.128 | 990.953 | 1023.357 | 1052.935 | 1084.658 | 1095.788
Consumer Transformation | Lct_BB009 | Number | ENW | Rochdale |  | 1643.24 | 1732.243 | 1828.349 | 1940.109 | 2018.015 | 2119.69 | 2281.088 | 2492.59 | 2767.892 | 3131.718 | 3593.402 | 4160.679 | 4819.635 | 6021.153 | 7330.943 | 8586.536 | 9829.299 | 11059.325 | 12252.062 | 13526.503 | 14740.811 | 15874.208 | 16855.359 | 17635.2 | 18268.885 | 18837.279 | 19351.766 | 19904.035 | 20075.817
Consumer Transformation | Lct_BB009 | Number | ENW | South Manchester |  | 6081.239 | 6203.432 | 6341.042 | 6525.086 | 6824.517 | 7205.775 | 7789.005 | 8543.4 | 9516.791 | 10787.268 | 12396.056 | 14371.487 | 16667.773 | 20828.503 | 25359.592 | 29721.301 | 34053.471 | 38354.768 | 42538.28 | 46905.532 | 51055.479 | 54922.378 | 58261.511 | 60904.389 | 63041.866 | 64951.199 | 66671.472 | 68517.414 | 69057.71
Consumer Transformation | Lct_BB009 | Number | ENW | Stalybridge |  | 1920.216 | 1874.314 | 1828.574 | 1790.765 | 1915.307 | 2065.734 | 2278.908 | 2549.371 | 2894.945 | 3388.858 | 4016.78 | 4798.087 | 5727.281 | 7367.114 | 9113.44 | 10845.484 | 12614.885 | 14422.888 | 16238.357 | 17990.354 | 19673.825 | 21258.734 | 22647.871 | 23773.206 | 24642.711 | 25425.01 | 26135.503 | 26898.331 | 27145.912
Consumer Transformation | Lct_BB009 | Number | ENW | Stanah |  | 1088.992 | 1138.31 | 1192.033 | 1257.184 | 1343.806 | 1448.419 | 1595.832 | 1781.872 | 2018.372 | 2343.348 | 2755.2 | 3265.432 | 3868.807 | 4934.936 | 6052.396 | 7146.755 | 8251.245 | 9365.78 | 10469.294 | 11593.146 | 12672.733 | 13690.877 | 14585.363 | 15312.136 | 15885.618 | 16404.189 | 16877.411 | 17384.922 | 17562.451
Consumer Transformation | Lct_BB009 | Number | ENW | Walney 2 |  | 214.709 | 224.433 | 235.025 | 247.871 | 264.949 | 285.575 | 314.639 | 351.32 | 397.949 | 462.022 | 543.224 | 643.823 | 762.787 | 972.988 | 1193.311 | 1409.078 | 1626.843 | 1846.588 | 2064.161 | 2285.743 | 2498.598 | 2699.339 | 2875.699 | 3018.991 | 3132.061 | 3234.304 | 3327.606 | 3427.669 | 3462.671
Consumer Transformation | Lct_BB009 | Number | ENW | Washway Farm |  | 512.124 | 536.088 | 562.13 | 593.323 | 629.121 | 672.886 | 736.18 | 816.789 | 919.946 | 1061.977 | 1242.192 | 1465.26 | 1728.281 | 2196.69 | 2692.539 | 3176.25 | 3662.858 | 4152.455 | 4635.853 | 5128.088 | 5599.474 | 6042.071 | 6428.508 | 6739.674 | 6985.049 | 7205.705 | 7405.955 | 7620.86 | 7690.333
Consumer Transformation | Lct_BB009 | Number | ENW | Whitegate |  | 2409.069 | 2539.552 | 2680.447 | 2844.293 | 2958.507 | 3107.568 | 3344.184 | 3654.257 | 4057.863 | 4591.249 | 5268.1 | 6099.755 | 7065.817 | 8827.3 | 10747.515 | 12588.276 | 14410.225 | 16213.503 | 17962.113 | 19830.504 | 21610.738 | 23272.353 | 24710.767 | 25854.052 | 26783.064 | 27616.357 | 28370.619 | 29180.272 | 29432.114
Consumer Transformation | Lct_BB009 | Number | EPN | Amersham Main |  | 1734.709 | 1775.082 | 1820.142 | 1878.285 | 1938.485 | 2019.713 | 2154.996 | 2333.933 | 2567.985 | 2866.035 | 3243.394 | 3703.344 | 4229.955 | 5207.356 | 6354.15 | 7462.3 | 8567.173 | 9668.738 | 10745.417 | 11849.728 | 12898.898 | 13875.558 | 14717.795 | 15383.2 | 15940.674 | 16441.619 | 16895.843 | 17383.218 | 17539.338
Consumer Transformation | Lct_BB009 | Number | EPN | Braintree |  | 2265.609 | 2387.747 | 2520.146 | 2678.077 | 2841.575 | 3039.573 | 3323.299 | 3682.764 | 4141.386 | 4724.408 | 5462.773 | 6371.954 | 7434.628 | 9345.841 | 11509.364 | 13646.903 | 15821.83 | 18034.551 | 20245.142 | 22384.684 | 24431.367 | 26351.557 | 28026.304 | 29372.587 | 30489.723 | 31502.577 | 32429.441 | 33423.471 | 33782.962
Consumer Transformation | Lct_BB009 | Number | EPN | Bramford |  | 4705.948 | 4912.91 | 5138.185 | 5410.793 | 5718.282 | 6093.84 | 6640.584 | 7337.199 | 8229.474 | 9361.137 | 10795.312 | 12560.164 | 14618.973 | 18339.636 | 22555.853 | 26704.132 | 30909.808 | 35174.089 | 39419.628 | 43568.478 | 47532.514 | 51244.814 | 54474.247 | 57060.471 | 59208.586 | 61152.326 | 62927.609 | 64832.083 | 65502.777
Consumer Transformation | Lct_BB009 | Number | EPN | Brimsdown |  | 1813.315 | 1926.637 | 2048.183 | 2187.399 | 2253.412 | 2343.948 | 2497.97 | 2703.292 | 2973.281 | 3316.881 | 3752.637 | 4284.226 | 4892.964 | 6026.932 | 7362.691 | 8653.064 | 9939.684 | 11222.896 | 12478.016 | 13765.754 | 14989.964 | 16129.305 | 17111.546 | 17887.412 | 18537.684 | 19122.193 | 19652.456 | 20221.621 | 20404.283
Consumer Transformation | Lct_BB009 | Number | EPN | Burwell Main |  | 3773.358 | 3920.939 | 4081.98 | 4278.658 | 4473.641 | 4719.756 | 5094.662 | 5578.094 | 6201.053 | 6957.963 | 7915.073 | 9083.956 | 10429.371 | 12898.513 | 15744.233 | 18504.209 | 21264.68 | 24024.954 | 26730.786 | 29473.315 | 32078.64 | 34505.732 | 36601.034 | 38258.843 | 39674.144 | 40951.193 | 42113.895 | 43360.753 | 43785.097
Consumer Transformation | Lct_BB009 | Number | EPN | Clacton |  | 220.097 | 229.777 | 240.313 | 253.063 | 267.444 | 285.009 | 310.58 | 343.161 | 384.892 | 437.82 | 504.897 | 587.439 | 683.729 | 857.745 | 1054.937 | 1248.952 | 1445.651 | 1645.092 | 1843.656 | 2037.697 | 2223.095 | 2396.719 | 2547.76 | 2668.718 | 2769.185 | 2860.094 | 2943.124 | 3032.196 | 3063.564
Consumer Transformation | Lct_BB009 | Number | EPN | Eaton Socon |  | 3435.596 | 3582.499 | 3743.002 | 3941.092 | 4172.022 | 4453.339 | 4857.356 | 5367.971 | 6017.178 | 6893.281 | 8000.644 | 9364.455 | 10962.164 | 13810.966 | 17048.089 | 20273.651 | 23579.247 | 26964.521 | 30368.625 | 33605.389 | 36709.804 | 39634.53 | 42200.415 | 44280.581 | 45960.035 | 47482.489 | 48875.147 | 50368.022 | 50908.525
Consumer Transformation | Lct_BB009 | Number | EPN | Elstree |  | 2993.911 | 3063.59 | 3141.358 | 3241.707 | 3345.605 | 3485.797 | 3719.279 | 4028.103 | 4432.051 | 4946.452 | 5597.73 | 6391.552 | 7300.422 | 8987.306 | 10966.542 | 12879.085 | 14785.969 | 16687.146 | 18545.372 | 20451.288 | 22262.036 | 23947.641 | 25401.246 | 26549.66 | 27511.797 | 28376.37 | 29160.311 | 30001.464 | 30270.91
Consumer Transformation | Lct_BB009 | Number | EPN | Loudwater |  | 342.606 | 350.58 | 359.479 | 370.963 | 382.852 | 398.895 | 425.614 | 460.954 | 507.179 | 566.044 | 640.573 | 731.414 | 835.42 | 1028.457 | 1254.95 | 1473.81 | 1692.024 | 1909.584 | 2122.229 | 2340.331 | 2547.543 | 2740.434 | 2906.777 | 3038.195 | 3148.296 | 3247.233 | 3336.943 | 3433.2 | 3464.034
Consumer Transformation | Lct_BB009 | Number | EPN | Mill Hill |  | 8750.038 | 8953.683 | 9180.969 | 9474.247 | 9777.902 | 10187.627 | 10870.006 | 11772.58 | 12953.161 | 14456.555 | 16359.987 | 18680.022 | 21336.295 | 26266.401 | 32050.937 | 37640.555 | 43213.637 | 48770.037 | 54200.908 | 59771.16 | 65063.274 | 69989.64 | 74237.963 | 77594.329 | 80406.282 | 82933.094 | 85224.247 | 87682.609 | 88470.097
Consumer Transformation | Lct_BB009 | Number | EPN | Norwich Main |  | 5403.335 | 5638.661 | 5894.859 | 6204.245 | 6565.001 | 7004.461 | 7642.724 | 8456.265 | 9499.17 | 10758.798 | 12355.696 | 14317.806 | 16598.888 | 20747.319 | 25416.723 | 29967.295 | 34541.189 | 39139.58 | 43676.457 | 48200.698 | 52506.103 | 56518.91 | 59985.822 | 62733.24 | 65069.305 | 67178.813 | 69101.551 | 71164.627 | 71871.36
Consumer Transformation | Lct_BB009 | Number | EPN | Pelham |  | 1206.053 | 1248.34 | 1294.683 | 1351.698 | 1414.416 | 1493.694 | 1614.526 | 1770.651 | 1972.152 | 2235.577 | 2569.387 | 2979.517 | 3456.494 | 4321.987 | 5327.32 | 6320.664 | 7331.597 | 8360.42 | 9388.688 | 10386.695 | 11342.592 | 12240.387 | 13024.656 | 13656.657 | 14178.246 | 14651.444 | 15084.773 | 15549.535 | 15718.859
Consumer Transformation | Lct_BB009 | Number | EPN | Rayleigh |  | 4454.077 | 4575.493 | 4708.567 | 4876.638 | 5121.095 | 5425.746 | 5882.667 | 6470.775 | 7228.776 | 8243.535 | 9531.18 | 11118.505 | 12974.641 | 16325.851 | 20127.398 | 23878.696 | 27692.82 | 31571.716 | 35446.677 | 39205.831 | 42803.192 | 46176.029 | 49115.139 | 51475.317 | 53383.568 | 55105.047 | 56672.645 | 58354.985 | 58923.092
Consumer Transformation | Lct_BB009 | Number | EPN | Rye House |  | 1901.018 | 1944.728 | 1993.838 | 2059.212 | 2157.257 | 2280.156 | 2465.242 | 2702.941 | 3008.395 | 3419.478 | 3939.776 | 4579.262 | 5324.367 | 6668.905 | 8212.649 | 9738.794 | 11292.343 | 12873.446 | 14453.432 | 15985.028 | 17451.349 | 18828.744 | 20032.163 | 21001.999 | 21788.877 | 22500.424 | 23149.772 | 23846.181 | 24089.833
Consumer Transformation | Lct_BB009 | Number | EPN | Sheringham Shoal |  | 1019.59 | 1063.995 | 1112.339 | 1170.719 | 1238.792 | 1321.717 | 1442.155 | 1595.667 | 1792.46 | 2030.147 | 2331.476 | 2701.719 | 3132.151 | 3914.946 | 4796.046 | 5654.723 | 6517.8 | 7385.5 | 8241.593 | 9095.301 | 9907.716 | 10664.918 | 11319.112 | 11837.541 | 12278.348 | 12676.404 | 13039.218 | 13428.513 | 13561.871
Consumer Transformation | Lct_BB009 | Number | EPN | Sundon |  | 3161.292 | 3248.631 | 3345.157 | 3467.743 | 3621.12 | 3816.605 | 4117.462 | 4507.019 | 5010.175 | 5679.695 | 6527.756 | 7569.445 | 8780.764 | 10976.95 | 13517.107 | 16023.662 | 18571.35 | 21160.676 | 23744.717 | 26259.068 | 28665.504 | 30924.348 | 32895.836 | 34482.325 | 35778.231 | 36950.594 | 38021.039 | 39169.209 | 39572.868
Consumer Transformation | Lct_BB009 | Number | EPN | Tilbury |  | 579.708 | 594.721 | 611.18 | 631.542 | 663.032 | 702.412 | 762.233 | 839.934 | 940.881 | 1086.89 | 1273.026 | 1504.201 | 1777.41 | 2267.905 | 2830.744 | 3395.744 | 3979.484 | 4582.822 | 5196.329 | 5770.282 | 6324.215 | 6847.181 | 7307.44 | 7682.803 | 7979.715 | 8249.367 | 8496.733 | 8762.38 | 8859.645
Consumer Transformation | Lct_BB009 | Number | EPN | Tottenham |  | 7594.646 | 7744.113 | 7912.197 | 8126.733 | 8230.698 | 8413.184 | 8812.8 | 9376.486 | 10142.599 | 10968.776 | 12017.592 | 13267.689 | 14627.333 | 17378.539 | 20707.504 | 23691.875 | 26452.906 | 28990.371 | 31240.681 | 34134.755 | 36805.736 | 39201.846 | 41154.938 | 42560.146 | 43895.156 | 45058.541 | 46079.867 | 47178.99 | 47362.578
Consumer Transformation | Lct_BB009 | Number | EPN | Walpole (_A) |  | 1712.408 | 1801.682 | 1898.287 | 2013.278 | 2152.672 | 2319.539 | 2554.26 | 2850.571 | 3228.086 | 3689.358 | 4274.191 | 4995.327 | 5839.706 | 7357.949 | 9055.231 | 10726.686 | 12422.706 | 14143.821 | 15858.937 | 17524.81 | 19115.68 | 20604.622 | 21898.777 | 22933.826 | 23805.728 | 24596.076 | 25319.239 | 26094.971 | 26374.419
Consumer Transformation | Lct_BB009 | Number | EPN | Warley |  | 3971.458 | 3903.93 | 3838.479 | 3790.935 | 3946.252 | 4146.054 | 4460.054 | 4869.737 | 5402.07 | 6123.958 | 7040.255 | 8167.405 | 9479.349 | 11867.302 | 14626.594 | 17345.126 | 20105.568 | 22909.568 | 25707.527 | 28440.204 | 31056.442 | 33509.808 | 35648.209 | 37366.164 | 38760.666 | 40020.098 | 41168.363 | 42400.772 | 42822.993
Consumer Transformation | Lct_BB009 | Number | EPN | Watford South |  | 3404.56 | 3483.797 | 3572.231 | 3686.343 | 3804.493 | 3963.913 | 4229.42 | 4580.603 | 5039.957 | 5624.914 | 6365.522 | 7268.226 | 8301.758 | 10220.017 | 12470.728 | 14645.597 | 16814.032 | 18975.977 | 21089.08 | 23256.414 | 25315.527 | 27232.331 | 28885.315 | 30191.247 | 31285.352 | 32268.512 | 33159.978 | 34116.505 | 34422.909
Consumer Transformation | Lct_BB009 | Number | EPN | West Thurrock |  | 1514.225 | 1544.026 | 1577.539 | 1620.313 | 1641.042 | 1677.426 | 1757.102 | 1869.49 | 2022.238 | 2186.962 | 2396.075 | 2645.32 | 2916.407 | 3464.944 | 4128.675 | 4723.701 | 5274.197 | 5780.118 | 6228.787 | 6805.809 | 7338.351 | 7816.089 | 8205.497 | 8485.669 | 8751.844 | 8983.8 | 9187.433 | 9406.577 | 9443.181
Consumer Transformation | Lct_BB009 | Number | EPN | Wymondley |  | 2680.505 | 2774.488 | 2877.487 | 3004.207 | 3143.6 | 3319.799 | 3588.352 | 3935.347 | 4383.192 | 4968.664 | 5710.571 | 6622.103 | 7682.204 | 9605.801 | 11840.196 | 14047.944 | 16294.787 | 18581.388 | 20866.758 | 23084.872 | 25209.393 | 27204.782 | 28947.852 | 30352.502 | 31511.755 | 32563.458 | 33526.551 | 34559.503 | 34935.832
Consumer Transformation | Lct_BB009 | Number | East Midlands | Berkswell |  | 2914.269 | 3022.631 | 3141.169 | 3289.022 | 3493.566 | 3741.592 | 4095.228 | 4542.018 | 5110.314 | 5883.676 | 6862.541 | 8071.243 | 9492.817 | 12020.239 | 14860.014 | 17692.34 | 20598.04 | 23577.429 | 26577.893 | 29418.579 | 32144.207 | 34711.51 | 36963.169 | 38788.103 | 40247.078 | 41567.411 | 42773.237 | 44066.29 | 44523.58
Consumer Transformation | Lct_BB009 | Number | East Midlands | Bicker Fen |  | 1132.874 | 1192.66 | 1257.401 | 1334.718 | 1432.902 | 1549.652 | 1711.953 | 1915.98 | 2175.202 | 2487.39 | 2883.003 | 3370.751 | 3941.971 | 4967.449 | 6116.832 | 7251.161 | 8404.28 | 9576.471 | 10746.589 | 11877.975 | 12959.133 | 13972.075 | 14853.815 | 15560.571 | 16160.512 | 16705.741 | 17205.905 | 17742.286 | 17941.968
Consumer Transformation | Lct_BB009 | Number | East Midlands | Chesterfield |  | 4511.705 | 4603.796 | 4707.07 | 4843.005 | 5069.237 | 5356.356 | 5795.728 | 6365.346 | 7102.292 | 8102.427 | 9371.929 | 10937.297 | 12768.238 | 16073.504 | 19769.951 | 23397.14 | 27066.399 | 30779.301 | 34468.49 | 38099.92 | 41570.034 | 44818.515 | 47642.807 | 49902.791 | 51712.064 | 53337.507 | 54811.322 | 56393.393 | 56897.014
Consumer Transformation | Lct_BB009 | Number | East Midlands | Coventry |  | 3330.914 | 3454.768 | 3590.253 | 3759.245 | 3993.031 | 4276.517 | 4680.711 | 5191.377 | 5840.922 | 6724.848 | 7843.66 | 9225.166 | 10849.979 | 13738.739 | 16984.509 | 20221.764 | 23542.884 | 26948.228 | 30377.66 | 33624.471 | 36739.775 | 39674.118 | 42247.691 | 44333.53 | 46001.091 | 47510.188 | 48888.407 | 50366.325 | 50888.992
Consumer Transformation | Lct_BB009 | Number | East Midlands | Drakelow |  | 1200.782 | 1255.585 | 1315.024 | 1386.947 | 1469.674 | 1570.463 | 1715.532 | 1899.479 | 2134.076 | 2449.903 | 2849.829 | 3343.312 | 3922.658 | 4956.676 | 6119.801 | 7275.772 | 8458.084 | 9666.925 | 10880.799 | 12040.858 | 13153.096 | 14199.568 | 15115.967 | 15857.048 | 16454.377 | 16995.049 | 17488.954 | 18018.636 | 18206.311
Consumer Transformation | Lct_BB009 | Number | East Midlands | East Claydon (_B) |  | 2928.037 | 3008.932 | 3098.336 | 3211.877 | 3353.937 | 3534.998 | 3813.656 | 4174.471 | 4640.501 | 5260.621 | 6046.108 | 7010.937 | 8132.879 | 10167.02 | 12519.753 | 14841.362 | 17201.071 | 19599.344 | 21992.723 | 24321.553 | 26550.431 | 28642.607 | 30468.63 | 31938.06 | 33138.348 | 34224.209 | 35215.672 | 36279.124 | 36653
Consumer Transformation | Lct_BB009 | Number | East Midlands | Enderby |  | 4739.154 | 4865.372 | 5005.515 | 5185.209 | 5403.907 | 5684.517 | 6120.287 | 6685.45 | 7415.861 | 8378.288 | 9596.435 | 11089.807 | 12820.737 | 15969.685 | 19589.669 | 23136.223 | 26717.111 | 30332.31 | 33913.969 | 37455.462 | 40834.277 | 43995.88 | 46742.715 | 48937.59 | 50732.091 | 52348.39 | 53817.395 | 55393.204 | 55915.616
Consumer Transformation | Lct_BB009 | Number | East Midlands | Grendon |  | 4614.024 | 4771.437 | 4944.53 | 5162.859 | 5488.272 | 5882.618 | 6444.266 | 7154.058 | 8057.203 | 9318.609 | 10916.398 | 12893.128 | 15225.305 | 19358.386 | 24044.811 | 28757.1 | 33626.731 | 38655.33 | 43757.557 | 48508.44 | 53082.965 | 57406.618 | 61217.203 | 64328.349 | 66803.068 | 69051.319 | 71112.931 | 73323.662 | 74143.658
Consumer Transformation | Lct_BB009 | Number | East Midlands | Ratcliffe |  | 3857.45 | 3997.072 | 4149.968 | 4335.471 | 4475.17 | 4664.326 | 4979.593 | 5397.009 | 5943.192 | 6666.377 | 7582.617 | 8702.759 | 9992.485 | 12368.288 | 15189.604 | 17953.721 | 20745.328 | 23565.03 | 26360.668 | 29176.834 | 31877.551 | 34417.578 | 36640.671 | 38437.275 | 39927.488 | 41282.999 | 42527.63 | 43862.373 | 44364.537
Consumer Transformation | Lct_BB009 | Number | East Midlands | Staythorpe |  | 955.884 | 1016.046 | 1081.186 | 1159.268 | 1258.833 | 1375.168 | 1531.632 | 1725.565 | 1969.486 | 2280.601 | 2674.228 | 3161.055 | 3735.664 | 4750.798 | 5868.254 | 6982.451 | 8125.094 | 9296.207 | 10474.985 | 11587.391 | 12653.173 | 13655.672 | 14533.217 | 15242.361 | 15824.127 | 16352.05 | 16835.509 | 17353.816 | 17543.7
Consumer Transformation | Lct_BB009 | Number | East Midlands | Stoke Bardolph |  | 2888.759 | 2993.319 | 3107.819 | 3246.738 | 3351.356 | 3493.01 | 3729.107 | 4041.701 | 4450.725 | 4992.302 | 5678.454 | 6517.304 | 7483.151 | 9262.338 | 11375.159 | 13445.145 | 15535.718 | 17647.33 | 19740.922 | 21849.886 | 23872.394 | 25774.564 | 27439.389 | 28784.826 | 29900.814 | 30915.926 | 31848.002 | 32847.562 | 33223.622
Consumer Transformation | Lct_BB009 | Number | East Midlands | Walpole (_B) |  | 1435.432 | 1510.266 | 1591.245 | 1687.637 | 1804.484 | 1944.361 | 2141.117 | 2389.5 | 2705.953 | 3092.616 | 3582.854 | 4187.349 | 4895.152 | 6167.824 | 7590.576 | 8991.679 | 10413.373 | 11856.103 | 13293.805 | 14690.228 | 16023.78 | 17271.891 | 18356.72 | 19224.353 | 19955.228 | 20617.739 | 21223.933 | 21874.193 | 22108.441
Consumer Transformation | Lct_BB009 | Number | East Midlands | West Burton |  | 1278.001 | 1347.856 | 1423.545 | 1514.505 | 1626.366 | 1759.197 | 1942.784 | 2172.574 | 2463.39 | 2874.412 | 3395.348 | 4041.763 | 4808.527 | 6158.055 | 7663.487 | 9182.181 | 10756.168 | 12386.17 | 14045.057 | 15576.479 | 17052.294 | 18448.042 | 19679.267 | 20685.912 | 21479.257 | 22199.543 | 22859.652 | 23567.624 | 23827.967
Consumer Transformation | Lct_BB009 | Number | East Midlands | Willington |  | 3331.739 | 3455.624 | 3591.141 | 3760.175 | 3994.02 | 4277.576 | 4681.87 | 5192.662 | 5842.368 | 6726.513 | 7845.601 | 9227.45 | 10852.665 | 13742.14 | 16988.713 | 20226.771 | 23548.712 | 26954.9 | 30385.18 | 33632.795 | 36748.871 | 39683.939 | 42258.15 | 44344.505 | 46012.479 | 47521.95 | 48900.51 | 50378.794 | 50901.59
Consumer Transformation | Lct_BB009 | Number | IDNO - Refer to Comment Field | Tynemouth 2 |  | 597.619 | 614.082 | 632.32 | 655.309 | 686.142 | 725.263 | 785.013 | 862.412 | 962.473 | 1096.015 | 1265.44 | 1474.133 | 1717.834 | 2158.319 | 2631.875 | 3087.98 | 3541.404 | 3992.173 | 4431.409 | 4897.909 | 5343.733 | 5761.361 | 6124.783 | 6415.944 | 6651.411 | 6863.476 | 7056.231 | 7263.074 | 7331.399 | Note: TYNE2 is operated by an IDNO allocated to GSP Group/licence area F
Consumer Transformation | Lct_BB009 | Number | LPN | Acton Lane 22kV |  | 1388.051 | 1424.951 | 1465.936 | 1517.634 | 1535.109 | 1566.456 | 1635.931 | 1733.136 | 1864.239 | 1993.832 | 2156.719 | 2346.726 | 2545.449 | 2962.145 | 3475.224 | 3916.639 | 4305.531 | 4640.904 | 4911.738 | 5330.505 | 5708.425 | 6040.149 | 6300.915 | 6475.636 | 6661.943 | 6821.328 | 6958.172 | 7105.213 | 7116.106
Consumer Transformation | Lct_BB009 | Number | LPN | Barking |  | 3113.097 | 3174.365 | 3243.263 | 3331.203 | 3373.819 | 3448.621 | 3612.427 | 3843.485 | 4157.52 | 4496.176 | 4926.093 | 5438.516 | 5995.843 | 7123.581 | 8488.147 | 9711.461 | 10843.226 | 11883.35 | 12805.768 | 13992.069 | 15086.922 | 16069.103 | 16869.689 | 17445.694 | 17992.923 | 18469.803 | 18888.451 | 19338.989 | 19414.243
Consumer Transformation | Lct_BB009 | Number | LPN | Barking West |  | 4357.864 | 4443.63 | 4540.077 | 4663.18 | 4722.836 | 4827.547 | 5056.85 | 5380.297 | 5819.898 | 6293.965 | 6895.783 | 7613.099 | 8393.272 | 9971.935 | 11882.12 | 13594.574 | 15178.874 | 16634.89 | 17926.135 | 19586.776 | 21119.405 | 22494.31 | 23615.009 | 24421.328 | 25187.367 | 25854.926 | 26440.97 | 27071.655 | 27176.999
Consumer Transformation | Lct_BB009 | Number | LPN | Beddington (_C) |  | 6399.393 | 6389.165 | 6387.692 | 6422.76 | 6684.708 | 7022.596 | 7554.172 | 8247.816 | 9148.817 | 10333.366 | 11835.816 | 13680.155 | 15819.281 | 19727.236 | 24191.314 | 28545.764 | 32926.617 | 37335.339 | 41690.032 | 46035.731 | 50177.513 | 54043.67 | 57391.18 | 60053.016 | 62228.209 | 64182.113 | 65953.43 | 67854.729 | 68459.021
Consumer Transformation | Lct_BB009 | Number | LPN | Canal Bank |  | 987.252 | 1013.498 | 1042.648 | 1079.418 | 1091.847 | 1114.143 | 1163.557 | 1232.694 | 1325.941 | 1418.114 | 1533.968 | 1669.11 | 1810.452 | 2106.827 | 2471.755 | 2785.712 | 3062.312 | 3300.846 | 3493.477 | 3791.325 | 4060.121 | 4296.06 | 4481.529 | 4605.8 | 4738.311 | 4851.674 | 4949.004 | 5053.587 | 5061.335
Consumer Transformation | Lct_BB009 | Number | LPN | City Road |  | 11435.234 | 11739.235 | 12076.877 | 12502.789 | 12646.751 | 12905 | 13477.356 | 14278.162 | 15358.24 | 16425.867 | 17767.787 | 19333.128 | 20970.274 | 24403.16 | 28630.08 | 32266.607 | 35470.432 | 38233.348 | 40464.574 | 43914.515 | 47027.953 | 49760.806 | 51909.083 | 53348.497 | 54883.361 | 56196.429 | 57323.79 | 58535.169 | 58624.907
Consumer Transformation | Lct_BB009 | Number | LPN | Greenford |  | 1251.238 | 1284.502 | 1321.446 | 1368.049 | 1383.802 | 1412.059 | 1474.686 | 1562.31 | 1680.491 | 1797.311 | 1944.143 | 2115.422 | 2294.558 | 2670.182 | 3132.69 | 3530.597 | 3881.158 | 4183.475 | 4427.615 | 4805.105 | 5145.776 | 5444.804 | 5679.867 | 5837.367 | 6005.311 | 6148.987 | 6272.342 | 6404.891 | 6414.71
Consumer Transformation | Lct_BB009 | Number | LPN | Hackney 132kV |  | 2839.774 | 2895.662 | 2958.511 | 3038.73 | 3077.605 | 3145.839 | 3295.263 | 3506.035 | 3792.498 | 4101.421 | 4493.592 | 4961.026 | 5469.42 | 6498.145 | 7742.905 | 8858.814 | 9891.213 | 10840.016 | 11681.448 | 12763.593 | 13762.321 | 14658.269 | 15388.565 | 15913.997 | 16413.181 | 16848.192 | 17230.084 | 17641.065 | 17709.712
Consumer Transformation | Lct_BB009 | Number | LPN | Hackney 66kV |  | 3445.662 | 3513.475 | 3589.734 | 3687.068 | 3734.236 | 3817.029 | 3998.334 | 4254.076 | 4601.658 | 4976.492 | 5452.336 | 6019.5 | 6636.365 | 7884.577 | 9394.916 | 10748.913 | 12001.582 | 13152.821 | 14173.778 | 15486.808 | 16698.622 | 17785.728 | 18671.839 | 19309.376 | 19915.065 | 20442.888 | 20906.26 | 21404.928 | 21488.221
Consumer Transformation | Lct_BB009 | Number | LPN | Hurst |  | 1949.435 | 1946.319 | 1945.87 | 1956.553 | 2036.35 | 2139.28 | 2301.213 | 2512.516 | 2786.986 | 3147.833 | 3605.522 | 4167.359 | 4818.997 | 6009.47 | 7369.354 | 8695.841 | 10030.372 | 11373.393 | 12699.954 | 14023.776 | 15285.48 | 16463.219 | 17482.965 | 18293.835 | 18956.46 | 19551.674 | 20091.267 | 20670.456 | 20854.54
Consumer Transformation | Lct_BB009 | Number | LPN | Islington |  | 7677.406 | 7846.932 | 8036.587 | 8277.479 | 8379.641 | 8560.259 | 8957.379 | 9516.017 | 10273.331 | 11067.345 | 12072.198 | 13261.933 | 14540.666 | 17156.2 | 20338.073 | 23154.896 | 25723.437 | 28041.63 | 30046.354 | 32760.078 | 35248.139 | 37466.104 | 39255.478 | 40518.096 | 41756.708 | 42830.373 | 43767.013 | 44774.565 | 44916.572
Consumer Transformation | Lct_BB009 | Number | LPN | Littlebrook (_C) |  | 206.714 | 206.384 | 206.336 | 207.469 | 215.93 | 226.845 | 244.016 | 266.422 | 295.526 | 333.79 | 382.322 | 441.898 | 510.997 | 637.232 | 781.432 | 922.09 | 1063.601 | 1206.012 | 1346.678 | 1487.053 | 1620.842 | 1745.727 | 1853.859 | 1939.842 | 2010.105 | 2073.221 | 2130.438 | 2191.854 | 2211.374
Consumer Transformation | Lct_BB009 | Number | LPN | Lodge Road |  | 8008.469 | 8221.371 | 8457.832 | 8756.112 | 8856.934 | 9037.794 | 9438.634 | 9999.464 | 10755.878 | 11503.573 | 12443.363 | 13539.622 | 14686.17 | 17090.332 | 20050.582 | 22597.362 | 24841.105 | 26776.065 | 28338.666 | 30754.773 | 32935.215 | 34849.121 | 36353.63 | 37361.699 | 38436.614 | 39356.199 | 40145.727 | 40994.095 | 41056.942
Consumer Transformation | Lct_BB009 | Number | LPN | New Cross |  | 9974.349 | 10116.285 | 10279.767 | 10499.632 | 10609.847 | 10820.052 | 11307.901 | 12003.3 | 12953.535 | 13948.564 | 15211.366 | 16708.684 | 18318.517 | 21631.131 | 25647.567 | 29186.628 | 32398.773 | 35282.944 | 37761.222 | 41168.181 | 44288.475 | 47061.478 | 49287.626 | 50844.93 | 52375.974 | 53697.657 | 54845.77 | 56082.066 | 56227.639
Consumer Transformation | Lct_BB009 | Number | LPN | Perivale |  | 1139.748 | 1170.048 | 1203.701 | 1246.152 | 1260.5 | 1286.24 | 1343.287 | 1423.103 | 1530.754 | 1637.164 | 1770.913 | 1926.931 | 2090.105 | 2432.26 | 2853.557 | 3216.009 | 3535.334 | 3810.713 | 4033.099 | 4376.955 | 4687.271 | 4959.654 | 5173.772 | 5317.239 | 5470.218 | 5601.092 | 5713.455 | 5834.194 | 5843.138
Consumer Transformation | Lct_BB009 | Number | LPN | Redbridge |  | 2792.489 | 2847.446 | 2909.249 | 2988.133 | 3026.36 | 3093.458 | 3240.394 | 3447.656 | 3729.35 | 4033.128 | 4418.769 | 4878.42 | 5378.349 | 6389.945 | 7613.978 | 8711.307 | 9726.515 | 10659.52 | 11486.94 | 12551.068 | 13533.165 | 14414.195 | 15132.331 | 15649.014 | 16139.886 | 16567.653 | 16943.186 | 17347.325 | 17414.829
Consumer Transformation | Lct_BB009 | Number | LPN | St John's Wood |  | 11081.513 | 11376.11 | 11703.308 | 12116.046 | 12255.555 | 12505.815 | 13060.467 | 13836.502 | 14883.17 | 15917.773 | 17218.184 | 18735.104 | 20321.61 | 23648.307 | 27744.478 | 31268.519 | 34373.24 | 37050.692 | 39212.9 | 42556.127 | 45573.257 | 48221.576 | 50303.402 | 51698.292 | 53185.678 | 54458.129 | 55550.618 | 56724.526 | 56811.488
Consumer Transformation | Lct_BB009 | Number | LPN | West Ham |  | 6120.786 | 6241.247 | 6376.711 | 6549.613 | 6633.403 | 6780.474 | 7102.539 | 7556.832 | 8174.269 | 8840.114 | 9685.39 | 10692.887 | 11788.67 | 14005.962 | 16688.889 | 19094.096 | 21319.306 | 23364.336 | 25177.939 | 27510.373 | 29663.008 | 31594.115 | 33168.179 | 34300.685 | 35376.615 | 36314.227 | 37137.349 | 38023.17 | 38171.13
Consumer Transformation | Lct_BB009 | Number | LPN | Willesden 132kV |  | 7625.471 | 7828.19 | 8053.344 | 8337.359 | 8433.359 | 8605.569 | 8987.239 | 9521.248 | 10241.487 | 10953.424 | 11848.27 | 12892.101 | 13983.816 | 16273.001 | 19091.68 | 21516.662 | 23653.099 | 25495.522 | 26983.393 | 29283.951 | 31360.116 | 33182.491 | 34615.048 | 35574.907 | 36598.415 | 37474.022 | 38225.791 | 39033.587 | 39093.428
Consumer Transformation | Lct_BB009 | Number | LPN | Willesden 66kV |  | 2266.371 | 2326.622 | 2393.54 | 2477.952 | 2506.484 | 2557.667 | 2671.103 | 2829.817 | 3043.879 | 3255.475 | 3521.432 | 3831.67 | 4156.139 | 4836.51 | 5674.251 | 6394.982 | 7029.954 | 7577.542 | 8019.752 | 8703.503 | 9320.561 | 9862.191 | 10287.962 | 10573.242 | 10877.44 | 11137.679 | 11361.113 | 11601.199 | 11618.984
Consumer Transformation | Lct_BB009 | Number | LPN | Wimbledon North |  | 3466.509 | 3515.837 | 3572.654 | 3649.067 | 3687.371 | 3760.426 | 3929.974 | 4171.655 | 4501.902 | 4847.716 | 5286.594 | 5806.975 | 6366.46 | 7517.733 | 8913.615 | 10143.589 | 11259.945 | 12262.316 | 13123.623 | 14307.685 | 15392.12 | 16355.855 | 17129.536 | 17670.765 | 18202.868 | 18662.209 | 19061.226 | 19490.892 | 19541.484
Consumer Transformation | Lct_BB009 | Number | LPN | Wimbledon South |  | 15247.957 | 15464.937 | 15714.854 | 16050.966 | 16219.454 | 16540.797 | 17286.58 | 18349.649 | 19802.288 | 21323.407 | 23253.874 | 25542.848 | 28003.828 | 33067.876 | 39207.87 | 44618.094 | 49528.554 | 53937.635 | 57726.22 | 62934.496 | 67704.543 | 71943.679 | 75346.83 | 77727.506 | 80068.04 | 82088.519 | 83843.658 | 85733.605 | 85956.145
Consumer Transformation | Lct_BB009 | Number | NPgN | Blyth 132kV |  | 458.692 | 486.966 | 517.454 | 553.035 | 588.673 | 631.9 | 693.74 | 772.303 | 872.748 | 1003.99 | 1170.545 | 1376.497 | 1618.81 | 2052.027 | 2506.584 | 2946.317 | 3385.275 | 3823.516 | 4252.568 | 4703.371 | 5134.891 | 5539.824 | 5893.088 | 6177.199 | 6407.537 | 6615.591 | 6805.273 | 7008.792 | 7078.766
Consumer Transformation | Lct_BB009 | Number | NPgN | Blyth 66kV |  | 1147.79 | 1218.54 | 1294.829 | 1383.865 | 1473.043 | 1581.209 | 1735.951 | 1932.54 | 2183.886 | 2512.293 | 2929.065 | 3444.422 | 4050.764 | 5134.807 | 6272.25 | 7372.597 | 8471.007 | 9567.621 | 10641.241 | 11769.29 | 12849.087 | 13862.356 | 14746.33 | 15457.264 | 16033.642 | 16554.257 | 17028.9 | 17538.167 | 17713.264
Consumer Transformation | Lct_BB009 | Number | NPgN | Fourstones |  | 108.92 | 117.478 | 126.685 | 137.396 | 149.358 | 163.399 | 182.403 | 206.085 | 235.994 | 273.761 | 321.634 | 380.939 | 451.05 | 575.097 | 702.222 | 825.468 | 948.707 | 1071.921 | 1192.703 | 1318.772 | 1439.411 | 1552.678 | 1651.566 | 1731.167 | 1796.101 | 1854.832 | 1908.443 | 1965.94 | 1986.114
Consumer Transformation | Lct_BB009 | Number | NPgN | Hart Moor |  | 992.255 | 1019.589 | 1049.869 | 1088.04 | 1139.234 | 1204.188 | 1303.393 | 1431.902 | 1598.037 | 1819.765 | 2101.069 | 2447.57 | 2852.198 | 3583.557 | 4369.823 | 5127.115 | 5879.956 | 6628.388 | 7357.672 | 8132.223 | 8872.445 | 9565.852 | 10169.259 | 10652.686 | 11043.643 | 11395.745 | 11715.785 | 12059.215 | 12172.658
Consumer Transformation | Lct_BB009 | Number | NPgN | Hawthorn Pit |  | 1354.156 | 1391.46 | 1432.784 | 1484.877 | 1554.742 | 1643.386 | 1778.773 | 1954.153 | 2180.883 | 2483.48 | 2867.382 | 3340.262 | 3892.468 | 4890.572 | 5963.609 | 6997.105 | 8024.526 | 9045.932 | 10041.203 | 11098.253 | 12108.453 | 13054.763 | 13878.249 | 14537.994 | 15071.543 | 15552.065 | 15988.832 | 16457.52 | 16612.339
Consumer Transformation | Lct_BB009 | Number | NPgN | Knaresborough |  | 1020.172 | 1073.916 | 1132.284 | 1202.902 | 1298.117 | 1410.997 | 1565.506 | 1758.327 | 2001.688 | 2319.282 | 2721.125 | 3218.147 | 3804.882 | 4840.537 | 5912.23 | 6955.396 | 8001.962 | 9051.426 | 10083.059 | 11149.366 | 12170.411 | 13130.933 | 13971.788 | 14651.184 | 15197.514 | 15691.306 | 16141.604 | 16624.332 | 16792.635
Consumer Transformation | Lct_BB009 | Number | NPgN | Lackenby |  | 832.388 | 868.075 | 906.884 | 953.35 | 1017.735 | 1095.321 | 1205.781 | 1346.202 | 1526.063 | 1780.216 | 2103.642 | 2505.993 | 2983.859 | 3831.366 | 4722.9 | 5599.187 | 6487.353 | 7388.158 | 8285.854 | 9173.493 | 10024.654 | 10823.504 | 11520.632 | 12081.816 | 12516.707 | 12906.708 | 13259.773 | 13639.05 | 13756.038
Consumer Transformation | Lct_BB009 | Number | NPgN | Norton |  | 4194.714 | 4310.269 | 4438.277 | 4599.643 | 4816.061 | 5090.65 | 5510.034 | 6053.303 | 6755.632 | 7692.976 | 8882.175 | 10346.994 | 12057.541 | 15149.327 | 18473.232 | 21674.651 | 24857.253 | 28021.219 | 31104.231 | 34378.612 | 37507.869 | 40439.215 | 42990.093 | 45033.76 | 46686.513 | 48175.008 | 49527.963 | 50979.8 | 51459.374
Consumer Transformation | Lct_BB009 | Number | NPgN | Offerton |  | 563.299 | 578.817 | 596.006 | 617.676 | 646.738 | 683.612 | 739.93 | 812.885 | 907.199 | 1033.073 | 1192.768 | 1389.475 | 1619.181 | 2034.37 | 2480.73 | 2910.641 | 3338.026 | 3762.908 | 4176.919 | 4616.628 | 5036.849 | 5430.493 | 5773.045 | 6047.485 | 6269.429 | 6469.316 | 6651.001 | 6845.965 | 6910.366
Consumer Transformation | Lct_BB009 | Number | NPgN | Osbaldwick |  | 1919.064 | 2041.166 | 2172.769 | 2326.904 | 2467.677 | 2639.329 | 2886.433 | 3200.134 | 3600.582 | 4128.854 | 4798.017 | 5623.558 | 6592.061 | 8323.656 | 10161.609 | 11943.209 | 13724.365 | 15504.737 | 17249.406 | 19051.225 | 20770.584 | 22380.056 | 23779.164 | 24898.014 | 25797.322 | 26605.084 | 27337.103 | 28122.428 | 28372.658
Consumer Transformation | Lct_BB009 | Number | NPgN | Poppleton |  | 443.366 | 466.723 | 492.09 | 522.781 | 564.161 | 613.218 | 680.368 | 764.168 | 869.932 | 1007.959 | 1182.599 | 1398.605 | 1653.599 | 2103.694 | 2569.452 | 3022.811 | 3477.648 | 3933.744 | 4382.092 | 4845.508 | 5289.253 | 5706.696 | 6072.131 | 6367.396 | 6604.83 | 6819.432 | 7015.131 | 7224.925 | 7298.069
Consumer Transformation | Lct_BB009 | Number | NPgN | Saltholme |  | 395.016 | 411.952 | 430.369 | 452.42 | 482.974 | 519.793 | 572.213 | 638.85 | 724.205 | 844.815 | 998.3 | 1189.238 | 1416.013 | 1818.205 | 2241.289 | 2657.138 | 3078.624 | 3506.108 | 3932.116 | 4353.352 | 4757.277 | 5136.378 | 5467.205 | 5733.519 | 5939.9 | 6124.978 | 6292.528 | 6472.517 | 6528.034
Consumer Transformation | Lct_BB009 | Number | NPgN | South Shields |  | 813.468 | 835.877 | 860.701 | 891.995 | 933.964 | 987.214 | 1068.544 | 1173.899 | 1310.099 | 1491.875 | 1722.493 | 2006.561 | 2338.282 | 2937.863 | 3582.458 | 4203.299 | 4820.491 | 5434.07 | 6031.949 | 6666.94 | 7273.787 | 7842.254 | 8336.938 | 8733.26 | 9053.773 | 9342.433 | 9604.807 | 9886.357 | 9979.36
Consumer Transformation | Lct_BB009 | Number | NPgN | Spennymoor |  | 1617.777 | 1687.644 | 1763.868 | 1856.631 | 2010.548 | 2192.732 | 2442.446 | 2755.497 | 3152.453 | 3707.487 | 4412.525 | 5290.35 | 6336.453 | 8173.047 | 10073.747 | 11948.468 | 13853.713 | 15790.336 | 17723.812 | 19661.552 | 21529.788 | 23296.364 | 24854.287 | 26127.696 | 27126.547 | 28032.709 | 28862.627 | 29753.033 | 30076.666
Consumer Transformation | Lct_BB009 | Number | NPgN | Stella North |  | 3040.744 | 3086.912 | 3140.356 | 3216.986 | 3371.819 | 3567.563 | 3863.295 | 4244.094 | 4733.843 | 5373.954 | 6183.874 | 7178.451 | 8335.647 | 10425.103 | 12674.944 | 14836.824 | 16979.985 | 19103.286 | 21162.965 | 23369.986 | 25475.961 | 27448.796 | 29165.5 | 30540.127 | 31662.358 | 32673.841 | 33593.626 | 34579.896 | 34910.788
Consumer Transformation | Lct_BB009 | Number | NPgN | Stella South |  | 1129.991 | 1147.148 | 1167.009 | 1195.486 | 1253.024 | 1325.766 | 1435.665 | 1577.176 | 1759.175 | 1997.051 | 2298.031 | 2667.632 | 3097.666 | 3874.143 | 4710.221 | 5513.612 | 6310.047 | 7099.101 | 7864.512 | 8684.678 | 9467.294 | 10200.432 | 10838.388 | 11349.222 | 11766.262 | 12142.146 | 12483.954 | 12850.468 | 12973.433
Consumer Transformation | Lct_BB009 | Number | NPgN | Tynemouth 1 |  | 1366.313 | 1403.952 | 1445.647 | 1498.207 | 1568.7 | 1658.14 | 1794.743 | 1971.697 | 2200.462 | 2505.776 | 2893.125 | 3370.25 | 3927.413 | 4934.478 | 6017.149 | 7059.923 | 8096.568 | 9127.144 | 10131.35 | 11197.89 | 12217.159 | 13171.965 | 14002.844 | 14668.512 | 15206.851 | 15691.688 | 16132.375 | 16605.271 | 16761.48
Consumer Transformation | Lct_BB009 | Number | NPgN | West Boldon |  | 2391.411 | 2457.289 | 2530.266 | 2622.261 | 2745.641 | 2902.185 | 3141.277 | 3450.995 | 3851.393 | 4385.774 | 5063.738 | 5898.833 | 6874.018 | 8636.648 | 10531.61 | 12356.742 | 14171.148 | 15974.928 | 17732.557 | 19599.285 | 21383.278 | 23054.441 | 24508.7 | 25673.797 | 26616.033 | 27464.626 | 28235.947 | 29063.641 | 29337.046
Consumer Transformation | Lct_BB009 | Number | NPgY | Bradford West |  | 3617.144 | 3778.284 | 3953.309 | 4164.423 | 4443.973 | 4782.805 | 5263.501 | 5872.007 | 6647.317 | 7717.626 | 9075.014 | 10757.424 | 12747.473 | 16268.358 | 19982.103 | 23626.003 | 27310.628 | 31036.331 | 34733.911 | 38417.3 | 41944.545 | 45257.887 | 48152.559 | 50485.18 | 52307.671 | 53944.174 | 55426.946 | 57018.049 | 57522.184
Consumer Transformation | Lct_BB009 | Number | NPgY | Camblesforth |  | 184.573 | 201.58 | 219.81 | 240.686 | 260.878 | 284.609 | 316.98 | 357.478 | 408.815 | 473.015 | 554.51 | 655.491 | 774.764 | 986.912 | 1205.713 | 1417.482 | 1628.988 | 1840.274 | 2047.288 | 2261.305 | 2465.445 | 2656.198 | 2821.607 | 2953.427 | 3060.913 | 3157.558 | 3245.259 | 3339.392 | 3369.731
Consumer Transformation | Lct_BB009 | Number | NPgY | Creyke Beck |  | 3067.736 | 3237.326 | 3420.436 | 3637.549 | 3924.638 | 4265.397 | 4735.143 | 5324.627 | 6072.464 | 7068.929 | 8333.42 | 9902.594 | 11762.091 | 15048.361 | 18501.884 | 21894.873 | 25330.365 | 28809.266 | 32268.011 | 35670.374 | 38923.098 | 41971.361 | 44625.599 | 46754.068 | 48435.642 | 49944.336 | 51310.24 | 52776.302 | 53234.332
Consumer Transformation | Lct_BB009 | Number | NPgY | Drax |  | 310.522 | 339.134 | 369.804 | 404.925 | 438.896 | 478.821 | 533.28 | 601.414 | 687.781 | 795.791 | 932.896 | 1102.785 | 1303.447 | 1660.361 | 2028.467 | 2384.744 | 2740.577 | 3096.04 | 3444.317 | 3804.374 | 4147.815 | 4468.735 | 4747.015 | 4968.787 | 5149.62 | 5312.213 | 5459.759 | 5618.127 | 5669.168
Consumer Transformation | Lct_BB009 | Number | NPgY | Elland |  | 2526.108 | 2638.643 | 2760.875 | 2908.311 | 3103.54 | 3340.171 | 3675.875 | 4100.838 | 4642.292 | 5389.764 | 6337.724 | 7512.67 | 8902.462 | 11361.345 | 13954.916 | 16499.709 | 19072.943 | 21674.866 | 24257.147 | 26829.518 | 29292.843 | 31606.784 | 33628.338 | 35257.372 | 36530.146 | 37673.032 | 38708.557 | 39819.736 | 40171.81
Consumer Transformation | Lct_BB009 | Number | NPgY | Ferrybridge A |  | 675.216 | 709.889 | 747.379 | 791.548 | 841.841 | 902.977 | 990.903 | 1102.929 | 1246.495 | 1443.843 | 1694.668 | 2005.805 | 2373.67 | 3028.665 | 3722.636 | 4401.777 | 5087.225 | 5779.361 | 6465.647 | 7152.361 | 7809.717 | 8425.99 | 8962.926 | 9394.018 | 9733.025 | 10037.268 | 10312.861 | 10608.784 | 10701.371
Consumer Transformation | Lct_BB009 | Number | NPgY | Ferrybridge B (_M) |  | 1939.045 | 2038.617 | 2146.278 | 2273.118 | 2417.548 | 2593.114 | 2845.617 | 3167.325 | 3579.608 | 4146.341 | 4866.644 | 5760.148 | 6816.562 | 8697.537 | 10690.44 | 12640.758 | 14609.186 | 16596.821 | 18567.654 | 20539.717 | 22427.473 | 24197.249 | 25739.188 | 26977.172 | 27950.712 | 28824.419 | 29615.851 | 30465.666 | 30731.55
Consumer Transformation | Lct_BB009 | Number | NPgY | Grimsby West |  | 1071.005 | 1114.371 | 1161.629 | 1219.59 | 1310.189 | 1418.347 | 1568.741 | 1757.849 | 1997.951 | 2334.434 | 2761.399 | 3291.758 | 3921.49 | 5030.743 | 6213.206 | 7386.335 | 8584.642 | 9808.583 | 11036.625 | 12202.127 | 13316.792 | 14361.76 | 15272.104 | 16002.672 | 16564.761 | 17066.741 | 17519.034 | 18004.657 | 18145.649
Consumer Transformation | Lct_BB009 | Number | NPgY | Jordanthorpe |  | 697.933 | 712.179 | 728.154 | 749.183 | 784.179 | 828.595 | 896.563 | 984.679 | 1098.68 | 1253.395 | 1449.779 | 1691.932 | 1975.167 | 2486.471 | 3058.288 | 3619.392 | 4187.004 | 4761.366 | 5332.061 | 5893.821 | 6430.626 | 6933.145 | 7370.046 | 7719.651 | 7999.535 | 8250.981 | 8478.971 | 8723.707 | 8801.614
Consumer Transformation | Lct_BB009 | Number | NPgY | Keadby |  | 1458.945 | 1539.598 | 1626.681 | 1729.935 | 1866.468 | 2028.525 | 2251.926 | 2532.271 | 2887.925 | 3361.821 | 3963.184 | 4709.447 | 5593.781 | 7156.656 | 8799.073 | 10412.701 | 12046.543 | 13701.028 | 15345.928 | 16964.014 | 18510.936 | 19960.62 | 21222.914 | 22235.166 | 23034.884 | 23752.384 | 24401.977 | 25099.202 | 25317.031
Consumer Transformation | Lct_BB009 | Number | NPgY | Kirkstall B |  | 1783.541 | 1862.996 | 1949.298 | 2053.394 | 2191.234 | 2358.305 | 2595.327 | 2895.369 | 3277.659 | 3805.407 | 4474.708 | 5304.271 | 6285.524 | 8021.602 | 9852.776 | 11649.509 | 13466.325 | 15303.394 | 17126.597 | 18942.803 | 20682.017 | 22315.759 | 23743.064 | 24893.233 | 25791.866 | 26598.793 | 27329.919 | 28114.46 | 28363.039
Consumer Transformation | Lct_BB009 | Number | NPgY | Neepsend |  | 1044.07 | 1065.381 | 1089.28 | 1120.737 | 1173.09 | 1239.533 | 1341.21 | 1473.027 | 1643.567 | 1875.012 | 2168.792 | 2531.039 | 2954.744 | 3719.627 | 4575.035 | 5414.416 | 6263.532 | 7122.748 | 7976.477 | 8816.839 | 9619.87 | 10371.613 | 11025.192 | 11548.184 | 11966.874 | 12343.023 | 12684.084 | 13050.197 | 13166.742
Consumer Transformation | Lct_BB009 | Number | NPgY | Norton Lees |  | 1347.978 | 1375.492 | 1406.348 | 1446.961 | 1514.553 | 1600.337 | 1731.61 | 1901.796 | 2121.976 | 2420.79 | 2800.083 | 3267.774 | 3814.811 | 4802.336 | 5906.736 | 6990.444 | 8086.721 | 9196.038 | 10298.27 | 11383.245 | 12420.023 | 13390.582 | 14234.406 | 14909.629 | 15450.192 | 15935.831 | 16376.168 | 16848.849 | 16999.317
Consumer Transformation | Lct_BB009 | Number | NPgY | Pitsmoor |  | 622.895 | 635.609 | 649.867 | 668.635 | 699.869 | 739.509 | 800.169 | 878.812 | 980.556 | 1118.637 | 1293.907 | 1510.024 | 1762.808 | 2219.139 | 2729.478 | 3230.254 | 3736.839 | 4249.45 | 4758.786 | 5260.149 | 5739.239 | 6187.731 | 6577.658 | 6889.676 | 7139.468 | 7363.879 | 7567.357 | 7785.781 | 7855.312
Consumer Transformation | Lct_BB009 | Number | NPgY | Saltend North |  | 441.302 | 465.698 | 492.039 | 523.271 | 564.57 | 613.589 | 681.163 | 765.962 | 873.54 | 1016.884 | 1198.785 | 1424.514 | 1692.008 | 2164.746 | 2661.545 | 3149.635 | 3643.84 | 4144.289 | 4641.839 | 5131.277 | 5599.19 | 6037.691 | 6419.51 | 6725.696 | 6967.595 | 7184.625 | 7381.114 | 7592.01 | 7657.899
Consumer Transformation | Lct_BB009 | Number | NPgY | Sheffield City |  | 925.376 | 944.265 | 965.447 | 993.328 | 1039.729 | 1098.619 | 1188.736 | 1305.568 | 1456.72 | 1661.853 | 1922.235 | 2243.301 | 2618.838 | 3296.766 | 4054.928 | 4798.885 | 5551.471 | 6313.008 | 7069.682 | 7814.508 | 8526.248 | 9192.53 | 9771.808 | 10235.344 | 10606.436 | 10939.823 | 11242.111 | 11566.603 | 11669.898
Consumer Transformation | Lct_BB009 | Number | NPgY | Skelton Grange |  | 3839.259 | 4010.293 | 4196.066 | 4420.143 | 4716.859 | 5076.498 | 5586.712 | 6232.584 | 7055.503 | 8191.535 | 9632.274 | 11417.995 | 13530.245 | 17267.333 | 21209.125 | 25076.782 | 28987.666 | 32942.15 | 36866.783 | 40776.355 | 44520.194 | 48036.995 | 51109.417 | 53585.275 | 55519.678 | 57256.672 | 58830.495 | 60519.301 | 61054.394
Consumer Transformation | Lct_BB009 | Number | NPgY | Templeborough |  | 311.752 | 318.116 | 325.252 | 334.645 | 350.277 | 370.116 | 400.476 | 439.836 | 490.758 | 559.866 | 647.587 | 755.751 | 882.267 | 1110.656 | 1366.075 | 1616.708 | 1870.249 | 2126.805 | 2381.723 | 2632.649 | 2872.429 | 3096.894 | 3292.049 | 3448.21 | 3573.229 | 3685.544 | 3787.383 | 3896.702 | 3931.501
Consumer Transformation | Lct_BB009 | Number | NPgY | Thorpe Marsh |  | 2540.601 | 2702.249 | 2876.475 | 3080.531 | 3266.897 | 3494.142 | 3821.277 | 4236.578 | 4766.722 | 5466.088 | 6351.975 | 7444.889 | 8727.066 | 11019.481 | 13452.702 | 15811.318 | 18169.346 | 20526.336 | 22836.06 | 25221.443 | 27497.66 | 29628.4 | 31480.645 | 32961.863 | 34152.434 | 35221.811 | 36190.913 | 37230.585 | 37561.858
Consumer Transformation | Lct_BB009 | Number | NPgY | Thurcroft |  | 1430.369 | 1459.565 | 1492.306 | 1535.402 | 1607.126 | 1698.153 | 1837.449 | 2018.038 | 2251.676 | 2568.753 | 2971.23 | 3467.507 | 4047.979 | 5095.864 | 6267.768 | 7417.714 | 8580.997 | 9758.118 | 10927.72 | 12079.011 | 13179.158 | 14209.041 | 15104.44 | 15820.934 | 16394.538 | 16909.86 | 17377.111 | 17878.683 | 18038.348
Consumer Transformation | Lct_BB009 | Number | NPgY | West Melton |  | 2737.917 | 2793.802 | 2856.474 | 2938.966 | 3076.254 | 3250.491 | 3517.123 | 3862.794 | 4310.009 | 4916.938 | 5687.332 | 6637.272 | 7748.374 | 9754.166 | 11997.346 | 14198.496 | 16425.177 | 18678.343 | 20917.118 | 23120.842 | 25226.672 | 27198.005 | 28911.919 | 30283.385 | 31381.338 | 32367.734 | 33262.115 | 34222.191 | 34527.812
Consumer Transformation | Lct_BB009 | Number | NPgY | Wincobank |  | 168.52 | 171.959 | 175.817 | 180.894 | 189.344 | 200.069 | 216.48 | 237.756 | 265.282 | 302.639 | 350.057 | 408.526 | 476.915 | 600.372 | 738.44 | 873.922 | 1010.975 | 1149.658 | 1287.455 | 1423.095 | 1552.71 | 1674.046 | 1779.538 | 1863.952 | 1931.531 | 1992.244 | 2047.294 | 2106.387 | 2125.198
Consumer Transformation | Lct_BB009 | Number | SEPD | Acton Lane 66kV |  | 800.087 | 821.357 | 844.981 | 874.78 | 884.853 | 902.922 | 942.968 | 998.998 | 1074.567 | 1149.266 | 1243.156 | 1352.678 | 1467.224 | 1707.412 | 2003.156 | 2257.592 | 2481.753 | 2675.066 | 2831.178 | 3072.559 | 3290.397 | 3481.606 | 3631.914 | 3732.625 | 3840.015 | 3931.886 | 4010.764 | 4095.52 | 4101.799
Consumer Transformation | Lct_BB009 | Number | SEPD | Botley Wood |  | 1675.564 | 1744.594 | 1819.626 | 1909.485 | 1981.088 | 2074.876 | 2225.268 | 2422.399 | 2679.016 | 3021.67 | 3456.065 | 3988.762 | 4605.622 | 5733.628 | 7062.811 | 8372.918 | 9703.44 | 11054.89 | 12403.016 | 13750.774 | 15048.232 | 16273.297 | 17351.521 | 18230.269 | 18957.19 | 19621.544 | 20234.515 | 20891.778 | 21152.883
Consumer Transformation | Lct_BB009 | Number | SEPD | Bramley |  | 1613.924 | 1694.051 | 1780.812 | 1884.691 | 1981.4 | 2101.518 | 2279.507 | 2506.981 | 2798.342 | 3137.477 | 3565.584 | 4087.564 | 4687.374 | 5785.972 | 7041.741 | 8254.787 | 9463.016 | 10665.596 | 11837.912 | 13037.771 | 14174.643 | 15231.992 | 16142.584 | 16860.098 | 17484.464 | 18048.174 | 18561.586 | 19111.849 | 19301.289
Consumer Transformation | Lct_BB009 | Number | SEPD | Chickerell |  | 893.419 | 930.306 | 970.658 | 1019.785 | 1066.616 | 1125.747 | 1215.722 | 1331.726 | 1481.176 | 1680.821 | 1933.597 | 2244.123 | 2605.452 | 3259.139 | 4018.459 | 4770.425 | 5537.139 | 6318.733 | 7101.178 | 7887.809 | 8648.704 | 9371.508 | 10013.066 | 10542.321 | 10981.65 | 11386.191 | 11762.195 | 12165.1 | 12338.783
Consumer Transformation | Lct_BB009 | Number | SEPD | Cowley |  | 4061.07 | 4243.596 | 4442.341 | 4685.532 | 4967.067 | 5309.686 | 5800.217 | 6419.99 | 7207.842 | 8230.375 | 9522.383 | 11111.298 | 12967.909 | 16288.541 | 20043.846 | 23762.843 | 27553.023 | 31413.358 | 35272.383 | 38988.134 | 42542.366 | 45881.946 | 48800.688 | 51153.316 | 53078.302 | 54821.056 | 56412.985 | 58119.318 | 58727.509
Consumer Transformation | Lct_BB009 | Number | SEPD | Ealing |  | 6983.959 | 7169.625 | 7375.836 | 7635.958 | 7723.882 | 7881.604 | 8231.165 | 8720.25 | 9379.897 | 10031.94 | 10851.505 | 11807.521 | 12807.393 | 14903.995 | 17485.545 | 19706.52 | 21663.224 | 23350.649 | 24713.348 | 26820.367 | 28721.869 | 30390.933 | 31702.972 | 32582.081 | 33519.484 | 34321.428 | 35009.952 | 35749.791 | 35804.597
Consumer Transformation | Lct_BB009 | Number | SEPD | Fawley |  | 1470.259 | 1530.831 | 1596.669 | 1675.518 | 1738.348 | 1820.644 | 1952.608 | 2125.586 | 2350.759 | 2651.428 | 3032.597 | 3500.024 | 4041.3 | 5031.093 | 6197.413 | 7346.994 | 8514.489 | 9700.347 | 10883.288 | 12065.908 | 13204.389 | 14279.349 | 15225.459 | 15996.535 | 16634.388 | 17217.339 | 17755.203 | 18331.932 | 18561.045
Consumer Transformation | Lct_BB009 | Number | SEPD | Fleet |  | 9271.359 | 9536.417 | 9827.977 | 10197.823 | 10707.269 | 11345.514 | 12301.12 | 13528.303 | 15104.979 | 17218.965 | 19895.877 | 23190.457 | 27038.116 | 33960.215 | 41917.726 | 49815.943 | 57885.001 | 66126.187 | 74392.27 | 82333.335 | 89949.218 | 97116.807 | 103395.989 | 108476.959 | 112604.73 | 116347.686 | 119773.175 | 123446.423 | 124778.188
Consumer Transformation | Lct_BB009 | Number | SEPD | Iver 132kV |  | 1898.551 | 1942.737 | 1992.053 | 2055.688 | 2121.573 | 2210.474 | 2358.534 | 2554.371 | 2810.53 | 3136.73 | 3549.73 | 4053.123 | 4629.471 | 5699.188 | 6954.295 | 8167.11 | 9376.337 | 10581.944 | 11760.315 | 12968.927 | 14117.191 | 15186.096 | 16107.882 | 16836.134 | 17446.261 | 17994.519 | 18491.645 | 19025.052 | 19195.918
Consumer Transformation | Lct_BB009 | Number | SEPD | Iver 66kV |  | 1724.129 | 1764.256 | 1809.041 | 1866.829 | 1926.662 | 2007.395 | 2141.853 | 2319.698 | 2552.323 | 2848.555 | 3223.612 | 3680.757 | 4204.156 | 5175.596 | 6315.395 | 7416.787 | 8514.921 | 9609.768 | 10679.88 | 11777.456 | 12820.227 | 13790.93 | 14628.03 | 15289.377 | 15843.451 | 16341.34 | 16792.795 | 17277.196 | 17432.365
Consumer Transformation | Lct_BB009 | Number | SEPD | Laleham |  | 1736.753 | 1777.174 | 1822.286 | 1880.498 | 1940.769 | 2022.093 | 2157.535 | 2336.683 | 2571.011 | 2869.412 | 3247.215 | 3707.708 | 4234.938 | 5213.492 | 6361.636 | 7471.093 | 8577.267 | 9680.13 | 10758.077 | 11863.69 | 12914.096 | 13891.907 | 14735.136 | 15401.325 | 15959.456 | 16460.991 | 16915.75 | 17403.699 | 17560.004
Consumer Transformation | Lct_BB009 | Number | SEPD | Lovedean |  | 5389.966 | 5612.022 | 5853.387 | 6142.445 | 6372.78 | 6674.476 | 7158.257 | 7792.393 | 8617.879 | 9720.13 | 11117.495 | 12831.08 | 14815.398 | 18443.976 | 22719.704 | 26934.065 | 31214.099 | 35561.453 | 39898.113 | 44233.593 | 48407.264 | 52348.062 | 55816.501 | 58643.264 | 60981.631 | 63118.729 | 65090.537 | 67204.825 | 68044.753
Consumer Transformation | Lct_BB009 | Number | SEPD | Mannington |  | 6358.546 | 6621.073 | 6908.261 | 7257.901 | 7591.203 | 8012.042 | 8652.404 | 9478.014 | 10541.659 | 11962.551 | 13761.582 | 15971.62 | 18543.234 | 23195.582 | 28599.729 | 33951.541 | 39408.311 | 44970.989 | 50539.714 | 56138.238 | 61553.596 | 66697.856 | 71263.883 | 75030.639 | 78157.38 | 81036.539 | 83712.589 | 86580.105 | 87816.222
Consumer Transformation | Lct_BB009 | Number | SEPD | Melksham |  | 3308.261 | 3503.72 | 3715.136 | 3963.391 | 4144.069 | 4372.423 | 4720.616 | 5169.905 | 5749.101 | 6497.601 | 7445.065 | 8606.822 | 9953.819 | 12403.256 | 15232.452 | 18011.087 | 20822.983 | 23668.268 | 26494.124 | 29352.965 | 32101.647 | 34695.765 | 36977.381 | 38834.574 | 40389.782 | 41812.578 | 43126.44 | 44534.695 | 45101.604
Consumer Transformation | Lct_BB009 | Number | SEPD | Minety |  | 2378.364 | 2518.882 | 2670.873 | 2849.348 | 2979.24 | 3143.407 | 3393.729 | 3716.731 | 4133.124 | 4671.233 | 5352.381 | 6187.588 | 7155.966 | 8916.907 | 10950.863 | 12948.47 | 14969.988 | 17015.511 | 19047.066 | 21102.334 | 23078.407 | 24943.361 | 26583.653 | 27918.82 | 29036.885 | 30059.757 | 31004.314 | 32016.732 | 32424.292
Consumer Transformation | Lct_BB009 | Number | SEPD | North Hyde |  | 1825.203 | 1867.682 | 1915.092 | 1976.268 | 2039.609 | 2125.075 | 2267.415 | 2455.686 | 2701.948 | 3015.547 | 3412.59 | 3896.535 | 4450.617 | 5479.006 | 6685.624 | 7851.583 | 9014.093 | 10173.123 | 11305.969 | 12467.888 | 13571.79 | 14599.399 | 15485.573 | 16185.69 | 16772.245 | 17299.322 | 17777.242 | 18290.041 | 18454.306
Consumer Transformation | Lct_BB009 | Number | SEPD | Nursling |  | 3371.169 | 3510.055 | 3661.017 | 3841.809 | 3985.873 | 4174.57 | 4477.152 | 4873.774 | 5390.077 | 6079.482 | 6953.468 | 8025.235 | 9266.332 | 11535.836 | 14210.102 | 16845.986 | 19522.945 | 22242.01 | 24954.386 | 27666.024 | 30276.458 | 32741.241 | 34910.586 | 36678.593 | 38141.131 | 39477.785 | 40711.058 | 42033.445 | 42558.78
Consumer Transformation | Lct_BB009 | Number | SHEPD | Abernethy |  | 198.243 | 200.861 | 204.324 | 209.551 | 211.559 | 215.63 | 225.087 | 238.441 | 256.477 | 276.507 | 301.676 | 331.339 | 363.139 | 427.222 | 559.104 | 702.52 | 860.462 | 1033.136 | 1218.38 | 1365.711 | 1510.979 | 1651.706 | 1779.95 | 1889.732 | 1996.973 | 2099.917 | 2199.471 | 2305.972 | 2370.048
Consumer Transformation | Lct_BB009 | Number | SHEPD | Alness |  | 100.169 | 101.674 | 104.289 | 109.189 | 112.458 | 116.513 | 122.686 | 130.244 | 139.551 | 148.971 | 160.344 | 173.193 | 186.219 | 212.231 | 261.651 | 313.17 | 367.83 | 425.484 | 485.064 | 536.61 | 586.297 | 633.805 | 676.303 | 711.645 | 748.592 | 783.77 | 817.487 | 853.471 | 874.222
Consumer Transformation | Lct_BB009 | Number | SHEPD | Arbroath |  | 352.588 | 357.245 | 363.403 | 372.701 | 376.271 | 383.513 | 400.332 | 424.084 | 456.162 | 491.787 | 536.551 | 589.309 | 645.866 | 759.843 | 994.403 | 1249.479 | 1530.39 | 1837.502 | 2166.97 | 2429.009 | 2687.378 | 2937.669 | 3165.761 | 3361.016 | 3551.751 | 3734.843 | 3911.906 | 4101.326 | 4215.289
Consumer Transformation | Lct_BB009 | Number | SHEPD | Ardkinglas |  | 0 | 0 | 0 | 0 | 0 | 0 | 0 | 0 | 0 | 0 | 0 | 0 | 0 | 0 | 0 | 0 | 0 | 0 | 0 | 0 | 0 | 0 | 0 | 0 | 0 | 0 | 0 | 0 | 0
Consumer Transformation | Lct_BB009 | Number | SHEPD | Ardmore |  | 212.811 | 216.748 | 222.082 | 230.273 | 233.95 | 239.729 | 251.01 | 266.187 | 286.097 | 307.542 | 334.189 | 365.243 | 398.065 | 463.994 | 596.82 | 739.821 | 895.958 | 1065.29 | 1245.469 | 1391.385 | 1534.506 | 1672.741 | 1798.19 | 1904.895 | 2010.722 | 2112.117 | 2209.973 | 2314.601 | 2376.956
Consumer Transformation | Lct_BB009 | Number | SHEPD | Beauly |  | 159.604 | 162.557 | 166.557 | 172.7 | 175.459 | 179.793 | 188.253 | 199.635 | 214.567 | 230.651 | 250.636 | 273.926 | 298.542 | 347.987 | 447.604 | 554.852 | 671.952 | 798.948 | 934.079 | 1043.513 | 1150.852 | 1254.525 | 1348.61 | 1428.637 | 1508.005 | 1584.049 | 1657.44 | 1735.909 | 1782.674
Consumer Transformation | Lct_BB009 | Number | SHEPD | Berryburn |  | 0 | 0 | 0 | 0 | 0 | 0 | 0 | 0 | 0 | 0 | 0 | 0 | 0 | 0 | 0 | 0 | 0 | 0 | 0 | 0 | 0 | 0 | 0 | 0 | 0 | 0 | 0 | 0 | 0
Consumer Transformation | Lct_BB009 | Number | SHEPD | Boat of Garten |  | 90.345 | 92.017 | 94.281 | 97.759 | 99.32 | 101.773 | 106.562 | 113.005 | 121.458 | 130.562 | 141.875 | 155.058 | 168.992 | 196.981 | 253.37 | 314.079 | 380.365 | 452.252 | 528.744 | 590.69 | 651.45 | 710.136 | 763.393 | 808.693 | 853.62 | 896.666 | 938.209 | 982.628 | 1009.099
Consumer Transformation | Lct_BB009 | Number | SHEPD | Braco West |  | 286.619 | 290.405 | 295.411 | 302.969 | 305.871 | 311.758 | 325.43 | 344.738 | 370.815 | 399.774 | 436.163 | 479.05 | 525.025 | 617.677 | 808.351 | 1015.702 | 1244.055 | 1493.706 | 1761.532 | 1974.543 | 2184.572 | 2388.033 | 2573.449 | 2732.172 | 2887.221 | 3036.056 | 3179.992 | 3333.971 | 3426.612
Consumer Transformation | Lct_BB009 | Number | SHEPD | Bridge of Dun |  | 247.104 | 250.367 | 254.683 | 261.199 | 263.702 | 268.777 | 280.564 | 297.21 | 319.692 | 344.658 | 376.03 | 413.005 | 452.642 | 532.52 | 696.906 | 875.671 | 1072.541 | 1287.774 | 1518.675 | 1702.319 | 1883.392 | 2058.803 | 2218.656 | 2355.496 | 2489.169 | 2617.485 | 2741.576 | 2874.327 | 2954.196
Consumer Transformation | Lct_BB009 | Number | SHEPD | Broadford-Skye |  | 54.489 | 55.497 | 56.863 | 58.96 | 59.901 | 61.381 | 64.269 | 68.155 | 73.253 | 78.744 | 85.567 | 93.518 | 101.922 | 118.802 | 152.811 | 189.426 | 229.404 | 272.76 | 318.893 | 356.254 | 392.899 | 428.293 | 460.414 | 487.735 | 514.831 | 540.792 | 565.848 | 592.637 | 608.603
Consumer Transformation | Lct_BB009 | Number | SHEPD | Brora |  | 20.115 | 20.418 | 20.943 | 21.927 | 22.583 | 23.398 | 24.637 | 26.155 | 28.024 | 29.916 | 32.2 | 34.78 | 37.396 | 42.619 | 52.543 | 62.889 | 73.866 | 85.444 | 97.408 | 107.759 | 117.737 | 127.278 | 135.812 | 142.909 | 150.329 | 157.393 | 164.164 | 171.39 | 175.557
Consumer Transformation | Lct_BB009 | Number | SHEPD | Burghmuir |  | 492.035 | 498.533 | 507.127 | 520.101 | 525.084 | 535.19 | 558.66 | 591.806 | 636.571 | 686.285 | 748.753 | 822.377 | 901.302 | 1060.356 | 1387.683 | 1743.639 | 2135.649 | 2564.221 | 3023.992 | 3389.666 | 3750.218 | 4099.497 | 4417.798 | 4690.275 | 4956.444 | 5211.948 | 5459.039 | 5723.373 | 5882.407
Consumer Transformation | Lct_BB009 | Number | SHEPD | Carradale |  | 62.621 | 57.227 | 52.185 | 48.129 | 50.168 | 52.527 | 55.696 | 59.36 | 63.664 | 67.691 | 72.414 | 77.588 | 82.621 | 92.433 | 109.657 | 126.878 | 144.415 | 162.125 | 179.526 | 196.101 | 211.639 | 226.285 | 239.111 | 249.396 | 261.11 | 272.156 | 282.626 | 293.758 | 299.859
Consumer Transformation | Lct_BB009 | Number | SHEPD | Cassley |  | 2.512 | 2.549 | 2.615 | 2.738 | 2.82 | 2.922 | 3.076 | 3.266 | 3.499 | 3.735 | 4.021 | 4.343 | 4.669 | 5.322 | 6.561 | 7.853 | 9.223 | 10.669 | 12.163 | 13.455 | 14.701 | 15.893 | 16.958 | 17.844 | 18.771 | 19.653 | 20.498 | 21.401 | 21.921
Consumer Transformation | Lct_BB009 | Number | SHEPD | Ceannacroc |  | 8.113 | 8.263 | 8.466 | 8.778 | 8.919 | 9.139 | 9.569 | 10.147 | 10.906 | 11.724 | 12.74 | 13.924 | 15.175 | 17.688 | 22.752 | 28.203 | 34.155 | 40.611 | 47.479 | 53.042 | 58.498 | 63.768 | 68.55 | 72.618 | 76.652 | 80.517 | 84.248 | 88.236 | 90.614
Consumer Transformation | Lct_BB009 | Number | SHEPD | Charleston |  | 165.336 | 167.519 | 170.407 | 174.767 | 176.441 | 179.837 | 187.724 | 198.862 | 213.904 | 230.609 | 251.6 | 276.339 | 302.86 | 356.306 | 466.296 | 585.906 | 717.631 | 861.642 | 1016.136 | 1139.011 | 1260.166 | 1377.532 | 1484.489 | 1576.048 | 1665.488 | 1751.343 | 1834.372 | 1923.195 | 1976.634
Consumer Transformation | Lct_BB009 | Number | SHEPD | Clachan |  | 11.641 | 10.638 | 9.701 | 8.947 | 9.326 | 9.764 | 10.354 | 11.035 | 11.835 | 12.583 | 13.461 | 14.423 | 15.359 | 17.183 | 20.385 | 23.586 | 26.846 | 30.138 | 33.373 | 36.454 | 39.342 | 42.065 | 44.449 | 46.361 | 48.539 | 50.592 | 52.538 | 54.608 | 55.742
Consumer Transformation | Lct_BB009 | Number | SHEPD | Clayhills |  | 114.98 | 116.804 | 119.13 | 122.494 | 123.64 | 125.994 | 131.499 | 139.285 | 149.81 | 161.462 | 176.107 | 193.363 | 211.848 | 249.155 | 325.949 | 409.407 | 501.277 | 601.678 | 709.353 | 795.064 | 879.56 | 961.396 | 1035.95 | 1099.747 | 1162.113 | 1221.976 | 1279.863 | 1341.79 | 1379.026
Consumer Transformation | Lct_BB009 | Number | SHEPD | Coupar Angus |  | 191.022 | 193.545 | 196.881 | 201.918 | 203.853 | 207.776 | 216.888 | 229.756 | 247.135 | 266.436 | 290.688 | 319.271 | 349.912 | 411.661 | 538.739 | 676.931 | 829.121 | 995.505 | 1174.001 | 1315.966 | 1455.943 | 1591.544 | 1715.117 | 1820.901 | 1924.235 | 2023.429 | 2119.357 | 2221.979 | 2283.721
Consumer Transformation | Lct_BB009 | Number | SHEPD | Craigiebuckler |  | 337.046 | 342.392 | 349.211 | 359.072 | 362.432 | 369.332 | 385.468 | 408.292 | 439.143 | 473.301 | 516.23 | 566.814 | 620.999 | 730.359 | 955.468 | 1200.114 | 1469.416 | 1763.727 | 2079.358 | 2330.608 | 2578.295 | 2818.183 | 3036.729 | 3223.738 | 3406.556 | 3582.033 | 3751.72 | 3933.251 | 4042.402
Consumer Transformation | Lct_BB009 | Number | SHEPD | Dallas |  | 0 | 0 | 0 | 0 | 0 | 0 | 0 | 0 | 0 | 0 | 0 | 0 | 0 | 0 | 0 | 0 | 0 | 0 | 0 | 0 | 0 | 0 | 0 | 0 | 0 | 0 | 0 | 0 | 0
Consumer Transformation | Lct_BB009 | Number | SHEPD | Dounreay |  | 22.94 | 23.285 | 23.884 | 25.006 | 25.754 | 26.683 | 28.097 | 29.828 | 31.959 | 34.116 | 36.721 | 39.664 | 42.647 | 48.604 | 59.921 | 71.72 | 84.238 | 97.441 | 111.086 | 122.891 | 134.27 | 145.15 | 154.882 | 162.976 | 171.437 | 179.494 | 187.215 | 195.456 | 200.208
Consumer Transformation | Lct_BB009 | Number | SHEPD | Dudhope |  | 450.675 | 456.627 | 464.499 | 476.383 | 480.947 | 490.203 | 511.7 | 542.06 | 583.062 | 628.597 | 685.815 | 753.25 | 825.541 | 971.225 | 1271.037 | 1597.073 | 1956.131 | 2348.678 | 2769.802 | 3104.738 | 3434.983 | 3754.902 | 4046.447 | 4296.02 | 4539.816 | 4773.842 | 5000.163 | 5242.278 | 5387.945
Consumer Transformation | Lct_BB009 | Number | SHEPD | Dunbeath |  | 0.014 | 0.014 | 0.014 | 0.015 | 0.016 | 0.016 | 0.017 | 0.018 | 0.019 | 0.021 | 0.022 | 0.024 | 0.026 | 0.029 | 0.036 | 0.043 | 0.051 | 0.059 | 0.067 | 0.075 | 0.081 | 0.088 | 0.094 | 0.099 | 0.104 | 0.109 | 0.114 | 0.119 | 0.121
Consumer Transformation | Lct_BB009 | Number | SHEPD | Dunoon |  | 103.027 | 104.301 | 105.932 | 108.316 | 109.048 | 110.856 | 115.501 | 122.211 | 131.395 | 141.766 | 154.862 | 170.364 | 187.061 | 220.847 | 290.993 | 367.512 | 452.014 | 544.642 | 644.29 | 723.153 | 801.056 | 876.584 | 945.49 | 1004.586 | 1062.035 | 1117.215 | 1170.616 | 1227.758 | 1262.23
Consumer Transformation | Lct_BB009 | Number | SHEPD | Dunvegan |  | 29.446 | 29.99 | 30.728 | 31.862 | 32.371 | 33.17 | 34.731 | 36.831 | 39.586 | 42.553 | 46.24 | 50.537 | 55.078 | 64.201 | 82.579 | 102.365 | 123.969 | 147.399 | 172.329 | 192.519 | 212.322 | 231.449 | 248.807 | 263.571 | 278.213 | 292.243 | 305.783 | 320.26 | 328.887
Consumer Transformation | Lct_BB009 | Number | SHEPD | Dyce |  | 308.916 | 313.816 | 320.066 | 329.103 | 332.184 | 338.507 | 353.297 | 374.216 | 402.492 | 433.799 | 473.145 | 519.507 | 569.17 | 669.402 | 875.724 | 1099.952 | 1346.778 | 1616.525 | 1905.813 | 2136.094 | 2363.109 | 2582.976 | 2783.282 | 2954.683 | 3122.243 | 3283.075 | 3438.6 | 3604.98 | 3705.021
Consumer Transformation | Lct_BB009 | Number | SHEPD | Elgin |  | 244.334 | 248.854 | 254.978 | 264.382 | 268.605 | 275.24 | 288.191 | 305.616 | 328.475 | 353.097 | 383.692 | 419.346 | 457.029 | 532.724 | 685.225 | 849.409 | 1028.674 | 1223.088 | 1429.957 | 1597.486 | 1761.808 | 1920.519 | 2064.551 | 2187.062 | 2308.564 | 2424.979 | 2537.33 | 2657.457 | 2729.048
Consumer Transformation | Lct_BB009 | Number | SHEPD | Fasnakyle |  | 3.921 | 3.994 | 4.092 | 4.243 | 4.311 | 4.417 | 4.625 | 4.905 | 5.272 | 5.667 | 6.158 | 6.73 | 7.335 | 8.55 | 10.997 | 13.632 | 16.509 | 19.63 | 22.95 | 25.638 | 28.276 | 30.823 | 33.134 | 35.101 | 37.051 | 38.919 | 40.722 | 42.65 | 43.799
Consumer Transformation | Lct_BB009 | Number | SHEPD | Fetteresso |  | 0 | 0 | 0 | 0 | 0 | 0 | 0 | 0 | 0 | 0 | 0 | 0 | 0 | 0 | 0 | 0 | 0 | 0 | 0 | 0 | 0 | 0 | 0 | 0 | 0 | 0 | 0 | 0 | 0
Consumer Transformation | Lct_BB009 | Number | SHEPD | Fiddes |  | 156.373 | 158.853 | 162.017 | 166.592 | 168.151 | 171.352 | 178.838 | 189.428 | 203.741 | 219.589 | 239.506 | 262.974 | 288.113 | 338.851 | 443.291 | 556.795 | 681.738 | 818.284 | 964.721 | 1081.289 | 1196.204 | 1307.5 | 1408.895 | 1495.658 | 1580.477 | 1661.89 | 1740.616 | 1824.838 | 1875.478
Consumer Transformation | Lct_BB009 | Number | SHEPD | Finstown |  | 0 | 0 | 0 | 0 | 0 | 0 | 0 | 0 | 0 | 0 | 0 | 0 | 0 | 0 | 0 | 0 | 0 | 0 | 0 | 0 | 0 | 0 | 0 | 0 | 0 | 0 | 0 | 0 | 0
Consumer Transformation | Lct_BB009 | Number | SHEPD | Fort Augustus |  | 18.637 | 18.982 | 19.449 | 20.167 | 20.489 | 20.995 | 21.983 | 23.312 | 25.055 | 26.934 | 29.267 | 31.987 | 34.861 | 40.635 | 52.268 | 64.791 | 78.465 | 93.295 | 109.074 | 121.853 | 134.387 | 146.494 | 157.48 | 166.825 | 176.093 | 184.973 | 193.543 | 202.706 | 208.167
Consumer Transformation | Lct_BB009 | Number | SHEPD | Fort William |  | 119.886 | 122.104 | 125.109 | 129.724 | 131.795 | 135.051 | 141.406 | 149.956 | 161.172 | 173.253 | 188.265 | 205.759 | 224.249 | 261.39 | 336.217 | 416.777 | 504.736 | 600.129 | 701.632 | 783.833 | 864.461 | 942.335 | 1013.006 | 1073.119 | 1132.736 | 1189.856 | 1244.984 | 1303.926 | 1339.053
Consumer Transformation | Lct_BB009 | Number | SHEPD | Fraserburgh |  | 177.68 | 180.498 | 184.093 | 189.291 | 191.063 | 194.7 | 203.206 | 215.238 | 231.502 | 249.509 | 272.14 | 298.806 | 327.371 | 385.021 | 503.692 | 632.661 | 774.629 | 929.779 | 1096.17 | 1228.621 | 1359.193 | 1485.654 | 1600.865 | 1699.45 | 1795.826 | 1888.331 | 1977.785 | 2073.482 | 2131.023
Consumer Transformation | Lct_BB009 | Number | SHEPD | Glenfarclas |  | 0 | 0 | 0 | 0 | 0 | 0 | 0 | 0 | 0 | 0 | 0 | 0 | 0 | 0 | 0 | 0 | 0 | 0 | 0 | 0 | 0 | 0 | 0 | 0 | 0 | 0 | 0 | 0 | 0
Consumer Transformation | Lct_BB009 | Number | SHEPD | Grudie Bridge |  | 10.732 | 10.931 | 11.2 | 11.613 | 11.799 | 12.09 | 12.659 | 13.424 | 14.428 | 15.51 | 16.854 | 18.42 | 20.075 | 23.4 | 30.099 | 37.31 | 45.185 | 53.724 | 62.811 | 70.17 | 77.388 | 84.359 | 90.686 | 96.067 | 101.404 | 106.518 | 111.453 | 116.729 | 119.874
Consumer Transformation | Lct_BB009 | Number | SHEPD | Inverness |  | 450.882 | 459.224 | 470.525 | 487.879 | 495.671 | 507.915 | 531.815 | 563.971 | 606.154 | 651.589 | 708.047 | 773.842 | 843.381 | 983.065 | 1264.483 | 1567.46 | 1898.268 | 2257.031 | 2638.777 | 2947.929 | 3251.161 | 3544.038 | 3809.828 | 4035.905 | 4260.119 | 4474.945 | 4682.274 | 4903.95 | 5036.06
Consumer Transformation | Lct_BB009 | Number | SHEPD | Keith |  | 194.03 | 197.619 | 202.483 | 209.951 | 213.304 | 218.573 | 228.858 | 242.696 | 260.848 | 280.401 | 304.697 | 333.01 | 362.935 | 423.046 | 544.149 | 674.531 | 816.888 | 971.276 | 1135.555 | 1268.593 | 1399.084 | 1525.119 | 1639.497 | 1736.785 | 1833.273 | 1925.72 | 2014.94 | 2110.335 | 2167.186
Consumer Transformation | Lct_BB009 | Number | SHEPD | Killin |  | 16.79 | 17.012 | 17.305 | 17.748 | 17.918 | 18.263 | 19.064 | 20.195 | 21.722 | 23.419 | 25.55 | 28.063 | 30.756 | 36.183 | 47.353 | 59.5 | 72.876 | 87.501 | 103.19 | 115.668 | 127.972 | 139.89 | 150.752 | 160.05 | 169.133 | 177.851 | 186.283 | 195.303 | 200.73
Consumer Transformation | Lct_BB009 | Number | SHEPD | Kinlochleven |  | 10.763 | 10.962 | 11.232 | 11.646 | 11.832 | 12.125 | 12.695 | 13.463 | 14.47 | 15.554 | 16.902 | 18.473 | 20.133 | 23.467 | 30.185 | 37.417 | 45.314 | 53.878 | 62.991 | 70.371 | 77.61 | 84.601 | 90.946 | 96.343 | 101.695 | 106.823 | 111.772 | 117.064 | 120.218
Consumer Transformation | Lct_BB009 | Number | SHEPD | Kintore |  | 589.431 | 598.78 | 610.706 | 627.949 | 633.827 | 645.893 | 674.112 | 714.027 | 767.98 | 827.716 | 902.791 | 991.252 | 1086.012 | 1277.261 | 1670.937 | 2098.777 | 2569.737 | 3084.431 | 3636.41 | 4075.8 | 4508.959 | 4928.478 | 5310.675 | 5637.719 | 5957.434 | 6264.311 | 6561.062 | 6878.526 | 7069.411
Consumer Transformation | Lct_BB009 | Number | SHEPD | Lairg |  | 3.291 | 3.34 | 3.426 | 3.587 | 3.694 | 3.828 | 4.03 | 4.279 | 4.585 | 4.894 | 5.268 | 5.69 | 6.118 | 6.972 | 8.596 | 10.288 | 12.084 | 13.978 | 15.935 | 17.629 | 19.261 | 20.822 | 22.218 | 23.379 | 24.593 | 25.748 | 26.856 | 28.038 | 28.72
Consumer Transformation | Lct_BB009 | Number | SHEPD | Lunanhead |  | 237.54 | 240.677 | 244.826 | 251.089 | 253.495 | 258.373 | 269.704 | 285.706 | 307.318 | 331.318 | 361.476 | 397.019 | 435.122 | 511.908 | 669.932 | 841.777 | 1031.027 | 1237.929 | 1459.893 | 1636.429 | 1810.493 | 1979.114 | 2132.78 | 2264.324 | 2392.823 | 2516.172 | 2635.46 | 2763.073 | 2839.85
Consumer Transformation | Lct_BB009 | Number | SHEPD | Lyndhurst |  | 303.58 | 307.589 | 312.891 | 320.896 | 323.971 | 330.206 | 344.687 | 365.138 | 392.757 | 423.43 | 461.972 | 507.397 | 556.093 | 654.227 | 856.184 | 1075.805 | 1317.671 | 1582.095 | 1865.768 | 2091.384 | 2313.841 | 2529.342 | 2725.73 | 2893.845 | 3058.069 | 3215.711 | 3368.163 | 3531.255 | 3629.377
Consumer Transformation | Lct_BB009 | Number | SHEPD | Macduff |  | 93.379 | 95.106 | 97.447 | 101.041 | 102.654 | 105.19 | 110.14 | 116.799 | 125.536 | 134.945 | 146.638 | 160.264 | 174.666 | 203.595 | 261.877 | 324.624 | 393.135 | 467.435 | 546.496 | 610.521 | 673.321 | 733.977 | 789.022 | 835.843 | 882.278 | 926.769 | 969.708 | 1015.617 | 1042.977
Consumer Transformation | Lct_BB009 | Number | SHEPD | Milton of Craigie |  | 584.869 | 592.593 | 602.809 | 618.231 | 624.154 | 636.166 | 664.065 | 703.465 | 756.676 | 815.769 | 890.024 | 977.539 | 1071.355 | 1260.418 | 1649.503 | 2072.619 | 2538.591 | 3048.024 | 3594.542 | 4029.208 | 4457.788 | 4872.967 | 5251.323 | 5575.209 | 5891.598 | 6195.308 | 6489.019 | 6803.226 | 6992.266
Consumer Transformation | Lct_BB009 | Number | SHEPD | Mybster |  | 29.936 | 30.385 | 31.167 | 32.631 | 33.608 | 34.82 | 36.665 | 38.924 | 41.705 | 44.52 | 47.919 | 51.759 | 55.652 | 63.425 | 78.195 | 93.591 | 109.926 | 127.156 | 144.962 | 160.366 | 175.215 | 189.413 | 202.114 | 212.676 | 223.717 | 234.23 | 244.307 | 255.061 | 261.262
Consumer Transformation | Lct_BB009 | Number | SHEPD | Nairn |  | 143.64 | 146.298 | 149.898 | 155.427 | 157.909 | 161.809 | 169.424 | 179.668 | 193.106 | 207.581 | 225.567 | 246.528 | 268.681 | 313.181 | 402.834 | 499.355 | 604.743 | 719.036 | 840.651 | 939.14 | 1035.742 | 1129.046 | 1213.72 | 1285.743 | 1357.172 | 1425.611 | 1491.661 | 1562.281 | 1604.369
Consumer Transformation | Lct_BB009 | Number | SHEPD | Orrin |  | 0 | 0 | 0 | 0 | 0 | 0 | 0 | 0 | 0 | 0 | 0 | 0 | 0 | 0 | 0 | 0 | 0 | 0 | 0 | 0 | 0 | 0 | 0 | 0 | 0 | 0 | 0 | 0 | 0
Consumer Transformation | Lct_BB009 | Number | SHEPD | Persley |  | 447.038 | 454.129 | 463.174 | 476.252 | 480.709 | 489.86 | 511.263 | 541.535 | 582.454 | 627.759 | 684.698 | 751.789 | 823.657 | 968.705 | 1267.278 | 1591.762 | 1948.949 | 2339.305 | 2757.939 | 3091.183 | 3419.701 | 3737.874 | 4027.741 | 4275.779 | 4518.258 | 4751.001 | 4976.064 | 5216.836 | 5361.608
Consumer Transformation | Lct_BB009 | Number | SHEPD | Peterhead Grange |  | 32.034 | 32.543 | 33.191 | 34.128 | 34.447 | 35.103 | 36.637 | 38.806 | 41.738 | 44.985 | 49.065 | 53.873 | 59.023 | 69.417 | 90.812 | 114.065 | 139.66 | 167.633 | 197.632 | 221.512 | 245.053 | 267.853 | 288.625 | 306.399 | 323.775 | 340.453 | 356.581 | 373.835 | 384.209
Consumer Transformation | Lct_BB009 | Number | SHEPD | Peterhead Shell |  | 81.877 | 83.176 | 84.833 | 87.228 | 88.044 | 89.72 | 93.64 | 99.185 | 106.679 | 114.977 | 125.406 | 137.694 | 150.857 | 177.423 | 232.108 | 291.539 | 356.96 | 428.456 | 505.131 | 566.166 | 626.336 | 684.611 | 737.701 | 783.131 | 827.542 | 870.17 | 911.391 | 955.49 | 982.006
Consumer Transformation | Lct_BB009 | Number | SHEPD | Port Ann |  | 50.939 | 46.552 | 42.45 | 39.151 | 40.809 | 42.728 | 45.307 | 48.287 | 51.788 | 55.064 | 58.906 | 63.115 | 67.209 | 75.191 | 89.201 | 103.21 | 117.476 | 131.882 | 146.037 | 159.52 | 172.16 | 184.074 | 194.507 | 202.874 | 212.402 | 221.388 | 229.905 | 238.96 | 243.923
Consumer Transformation | Lct_BB009 | Number | SHEPD | Quoich |  | 0.286 | 0.292 | 0.299 | 0.31 | 0.315 | 0.323 | 0.338 | 0.358 | 0.385 | 0.414 | 0.45 | 0.491 | 0.536 | 0.624 | 0.803 | 0.995 | 1.205 | 1.433 | 1.676 | 1.872 | 2.064 | 2.25 | 2.419 | 2.563 | 2.705 | 2.841 | 2.973 | 3.114 | 3.198
Consumer Transformation | Lct_BB009 | Number | SHEPD | Rannoch |  | 1.51 | 1.53 | 1.556 | 1.596 | 1.612 | 1.643 | 1.715 | 1.816 | 1.954 | 2.106 | 2.298 | 2.524 | 2.766 | 3.254 | 4.259 | 5.352 | 6.555 | 7.87 | 9.281 | 10.403 | 11.51 | 12.582 | 13.559 | 14.395 | 15.212 | 15.996 | 16.755 | 17.566 | 18.054
Consumer Transformation | Lct_BB009 | Number | SHEPD | Redmoss |  | 380.136 | 386.166 | 393.857 | 404.978 | 408.768 | 416.55 | 434.749 | 460.491 | 495.287 | 533.812 | 582.229 | 639.279 | 700.392 | 823.733 | 1077.622 | 1353.546 | 1657.277 | 1989.215 | 2345.198 | 2628.57 | 2907.923 | 3178.48 | 3424.967 | 3635.884 | 3842.075 | 4039.987 | 4231.368 | 4436.107 | 4559.213
Consumer Transformation | Lct_BB009 | Number | SHEPD | Rothienorman |  | 110.44 | 112.278 | 114.671 | 118.204 | 119.545 | 122.025 | 127.481 | 135.078 | 145.253 | 156.427 | 170.423 | 186.861 | 204.402 | 239.754 | 312.082 | 390.477 | 476.578 | 570.472 | 670.95 | 751.316 | 830.431 | 906.996 | 976.675 | 1036.2 | 1094.624 | 1150.673 | 1204.844 | 1262.787 | 1297.541
Consumer Transformation | Lct_BB009 | Number | SHEPD | Shin |  | 3.986 | 4.046 | 4.15 | 4.345 | 4.475 | 4.636 | 4.882 | 5.183 | 5.553 | 5.928 | 6.381 | 6.892 | 7.41 | 8.445 | 10.412 | 12.462 | 14.637 | 16.931 | 19.302 | 21.353 | 23.33 | 25.221 | 26.912 | 28.318 | 29.788 | 31.188 | 32.53 | 33.962 | 34.788
Consumer Transformation | Lct_BB009 | Number | SHEPD | Sloy |  | 8.285 | 7.571 | 6.904 | 6.368 | 6.638 | 6.95 | 7.369 | 7.854 | 8.423 | 8.956 | 9.581 | 10.266 | 10.931 | 12.23 | 14.508 | 16.787 | 19.107 | 21.45 | 23.753 | 25.946 | 28.001 | 29.939 | 31.636 | 32.997 | 34.547 | 36.008 | 37.393 | 38.866 | 39.673
Consumer Transformation | Lct_BB009 | Number | SHEPD | St Fergus Gas Terminal |  | 43.737 | 44.431 | 45.316 | 46.596 | 47.032 | 47.927 | 50.021 | 52.983 | 56.986 | 61.419 | 66.99 | 73.554 | 80.585 | 94.777 | 123.988 | 155.735 | 190.682 | 228.874 | 269.832 | 302.436 | 334.578 | 365.708 | 394.068 | 418.335 | 442.059 | 464.83 | 486.85 | 510.407 | 524.571
Consumer Transformation | Lct_BB009 | Number | SHEPD | St Fillans |  | 23.077 | 23.381 | 23.784 | 24.393 | 24.627 | 25.101 | 26.201 | 27.756 | 29.855 | 32.187 | 35.117 | 38.57 | 42.271 | 49.731 | 65.083 | 81.777 | 100.163 | 120.263 | 141.826 | 158.976 | 175.886 | 192.268 | 207.196 | 219.975 | 232.459 | 244.442 | 256.03 | 268.428 | 275.887
Consumer Transformation | Lct_BB009 | Number | SHEPD | Strichen |  | 162.63 | 165.209 | 168.5 | 173.257 | 174.879 | 178.208 | 185.994 | 197.007 | 211.893 | 228.375 | 249.089 | 273.496 | 299.641 | 352.409 | 461.028 | 579.073 | 709.015 | 851.024 | 1003.321 | 1124.553 | 1244.065 | 1359.815 | 1465.266 | 1555.501 | 1643.713 | 1728.384 | 1810.26 | 1897.852 | 1950.519
Consumer Transformation | Lct_BB009 | Number | SHEPD | Tarland |  | 183.133 | 186.038 | 189.744 | 195.101 | 196.927 | 200.676 | 209.444 | 221.845 | 238.608 | 257.168 | 280.493 | 307.978 | 337.419 | 396.839 | 519.152 | 652.081 | 798.406 | 958.319 | 1129.816 | 1266.333 | 1400.913 | 1531.256 | 1650.003 | 1751.614 | 1850.948 | 1946.293 | 2038.492 | 2137.127 | 2196.434
Consumer Transformation | Lct_BB009 | Number | SHEPD | Taynuilt |  | 87.432 | 79.901 | 72.861 | 67.199 | 70.045 | 73.339 | 77.764 | 82.879 | 88.888 | 94.512 | 101.106 | 108.33 | 115.357 | 129.057 | 153.105 | 177.149 | 201.635 | 226.362 | 250.658 | 273.8 | 295.495 | 315.943 | 333.851 | 348.211 | 364.567 | 379.99 | 394.608 | 410.15 | 418.669
Consumer Transformation | Lct_BB009 | Number | SHEPD | Thurso |  | 130.033 | 131.987 | 135.382 | 141.742 | 145.986 | 151.25 | 159.264 | 169.075 | 181.157 | 193.385 | 208.149 | 224.829 | 241.738 | 275.505 | 339.659 | 406.538 | 477.494 | 552.337 | 629.681 | 696.594 | 761.095 | 822.766 | 877.935 | 923.814 | 971.776 | 1017.442 | 1061.212 | 1107.924 | 1134.862
Consumer Transformation | Lct_BB009 | Number | SHEPD | Tummel Bridge |  | 56.329 | 57.073 | 58.056 | 59.542 | 60.112 | 61.269 | 63.956 | 67.751 | 72.875 | 78.567 | 85.718 | 94.147 | 103.182 | 121.391 | 158.863 | 199.614 | 244.491 | 293.555 | 346.19 | 388.052 | 429.329 | 469.314 | 505.754 | 536.947 | 567.419 | 596.669 | 624.956 | 655.217 | 673.424
Consumer Transformation | Lct_BB009 | Number | SHEPD | Willowdale |  | 255.682 | 259.738 | 264.911 | 272.391 | 274.94 | 280.174 | 292.415 | 309.729 | 333.133 | 359.045 | 391.611 | 429.983 | 471.088 | 554.048 | 724.815 | 910.403 | 1114.695 | 1337.957 | 1577.394 | 1767.991 | 1955.886 | 2137.864 | 2303.653 | 2445.517 | 2584.202 | 2717.319 | 2846.043 | 2983.752 | 3066.553
Consumer Transformation | Lct_BB009 | Number | SHEPD | Woodhill |  | 409.335 | 415.828 | 424.11 | 436.085 | 440.167 | 448.546 | 468.143 | 495.862 | 533.331 | 574.815 | 626.951 | 688.383 | 754.19 | 887.005 | 1160.396 | 1457.514 | 1784.576 | 2142.009 | 2525.337 | 2830.475 | 3131.285 | 3422.624 | 3688.044 | 3915.163 | 4137.192 | 4350.305 | 4556.386 | 4776.852 | 4909.414
Consumer Transformation | Lct_BB009 | Number | SPD | Ayr |  | 481.51 | 487.448 | 495.059 | 506.203 | 509.855 | 518.535 | 540.49 | 572.124 | 615.375 | 664.302 | 726.088 | 799.279 | 878.232 | 1037.69 | 1366.544 | 1725.055 | 2120.789 | 2554.421 | 3020.753 | 3390.26 | 3755.213 | 4108.972 | 4431.647 | 4708.296 | 4977.032 | 5235.1 | 5484.798 | 5751.997 | 5912.955
Consumer Transformation | Lct_BB009 | Number | SPD | Bainsford |  | 266.28 | 269.572 | 273.787 | 279.95 | 281.842 | 286.514 | 298.519 | 315.861 | 339.598 | 366.404 | 400.251 | 440.317 | 483.47 | 570.793 | 752.089 | 949.857 | 1168.257 | 1407.662 | 1665.207 | 1869.035 | 2070.38 | 2265.585 | 2443.678 | 2596.416 | 2744.895 | 2887.511 | 3025.528 | 3173.217 | 3262.312
Consumer Transformation | Lct_BB009 | Number | SPD | Bathgate |  | 398.212 | 403.135 | 409.439 | 418.656 | 421.484 | 428.471 | 446.424 | 472.359 | 507.857 | 547.944 | 598.561 | 658.478 | 723.012 | 853.601 | 1124.722 | 1420.477 | 1747.087 | 2105.109 | 2490.258 | 2795.075 | 3096.18 | 3388.101 | 3654.434 | 3882.848 | 4104.893 | 4318.169 | 4524.57 | 4745.433 | 4878.671
Consumer Transformation | Lct_BB009 | Number | SPD | Berwick |  | 188.387 | 190.71 | 193.688 | 198.048 | 199.477 | 202.873 | 211.463 | 223.839 | 240.761 | 259.903 | 284.076 | 312.712 | 343.601 | 405.988 | 534.65 | 674.915 | 829.743 | 999.398 | 1181.847 | 1326.413 | 1469.198 | 1607.604 | 1733.848 | 1842.085 | 1947.226 | 2048.193 | 2145.885 | 2250.425 | 2313.399
Consumer Transformation | Lct_BB009 | Number | SPD | Bonnybridge |  | 661.9 | 670.083 | 680.562 | 695.882 | 700.583 | 712.196 | 742.038 | 785.146 | 844.15 | 910.781 | 994.917 | 1094.509 | 1201.777 | 1418.839 | 1869.492 | 2361.089 | 2903.975 | 3499.071 | 4139.26 | 4645.92 | 5146.411 | 5631.637 | 6074.331 | 6453.996 | 6823.074 | 7177.579 | 7520.655 | 7887.768 | 8109.234
Consumer Transformation | Lct_BB009 | Number | SPD | Braehead Park |  | 349.072 | 353.376 | 358.894 | 366.973 | 369.62 | 375.913 | 391.829 | 414.762 | 446.117 | 481.587 | 526.379 | 579.439 | 636.675 | 752.275 | 990.678 | 1250.582 | 1537.47 | 1851.832 | 2189.9 | 2457.775 | 2722.348 | 2978.806 | 3212.73 | 3413.287 | 3608.108 | 3795.194 | 3976.214 | 4169.92 | 4286.607
Consumer Transformation | Lct_BB009 | Number | SPD | Broxburn |  | 608.453 | 615.957 | 625.573 | 639.656 | 644.27 | 655.239 | 682.982 | 722.956 | 777.61 | 839.435 | 917.51 | 1009.997 | 1109.764 | 1311.261 | 1726.812 | 2179.839 | 2679.903 | 3227.855 | 3817.129 | 4284.05 | 4745.218 | 5192.24 | 5599.983 | 5949.566 | 6289.15 | 6615.254 | 6930.782 | 7268.423 | 7471.816
Consumer Transformation | Lct_BB009 | Number | SPD | Carntyne |  | 234.952 | 237.85 | 241.563 | 247.001 | 248.783 | 253.019 | 263.731 | 279.167 | 300.272 | 324.145 | 354.294 | 390.007 | 428.532 | 506.34 | 666.803 | 841.738 | 1034.836 | 1246.426 | 1473.973 | 1654.273 | 1832.351 | 2004.968 | 2162.416 | 2297.407 | 2428.536 | 2554.46 | 2676.3 | 2806.679 | 2885.219
Consumer Transformation | Lct_BB009 | Number | SPD | Carsfad |  | 0 | 0 | 0 | 0 | 0 | 0 | 0 | 0 | 0 | 0 | 0 | 0 | 0 | 0 | 0 | 0 | 0 | 0 | 0 | 0 | 0 | 0 | 0 | 0 | 0 | 0 | 0 | 0 | 0
Consumer Transformation | Lct_BB009 | Number | SPD | Chapelcross |  | 457.901 | 268.857 | 273.055 | 279.202 | 281.216 | 286.004 | 298.113 | 315.561 | 339.417 | 366.403 | 400.482 | 440.851 | 484.398 | 572.349 | 753.732 | 951.473 | 1169.745 | 1408.919 | 1666.13 | 1869.935 | 2071.229 | 2266.349 | 2444.324 | 2596.912 | 2745.136 | 2887.477 | 3025.201 | 3172.577 | 3261.355
Consumer Transformation | Lct_BB009 | Number | SPD | Charlotte Street |  | 234.291 | 237.18 | 240.883 | 246.306 | 248.083 | 252.307 | 262.989 | 278.382 | 299.427 | 323.233 | 353.297 | 388.91 | 427.326 | 504.915 | 664.927 | 839.369 | 1031.924 | 1242.918 | 1469.825 | 1649.617 | 1827.195 | 1999.325 | 2156.331 | 2290.941 | 2421.702 | 2547.271 | 2668.768 | 2798.781 | 2877.099
Consumer Transformation | Lct_BB009 | Number | SPD | Clyde’s Mill |  | 778.933 | 788.539 | 800.85 | 818.878 | 824.786 | 838.828 | 874.344 | 925.518 | 995.485 | 1074.632 | 1174.583 | 1292.983 | 1420.703 | 1678.658 | 2210.64 | 2790.598 | 3430.773 | 4132.252 | 4886.633 | 5484.378 | 6074.758 | 6647.029 | 7169.016 | 7616.547 | 8051.278 | 8468.751 | 8872.685 | 9304.928 | 9565.309 | GSP also referred to as Westburn Road
Consumer Transformation | Lct_BB009 | Number | SPD | Coatbridge |  | 657.683 | 665.793 | 676.188 | 691.41 | 696.398 | 708.254 | 738.242 | 781.45 | 840.526 | 907.353 | 991.745 | 1091.715 | 1199.554 | 1417.355 | 1866.527 | 2356.209 | 2896.732 | 3489.018 | 4125.97 | 4630.67 | 5129.15 | 5612.34 | 6053.074 | 6430.941 | 6798.001 | 7150.489 | 7491.547 | 7856.506 | 8076.356
Consumer Transformation | Lct_BB009 | Number | SPD | Cockenzie |  | 542.917 | 549.612 | 558.194 | 570.759 | 574.877 | 584.664 | 609.419 | 645.087 | 693.854 | 749.02 | 818.686 | 901.211 | 990.232 | 1170.027 | 1540.819 | 1945.051 | 2391.254 | 2880.186 | 3405.99 | 3822.619 | 4234.115 | 4632.989 | 4996.814 | 5308.744 | 5611.752 | 5902.731 | 6184.274 | 6485.548 | 6667.034
Consumer Transformation | Lct_BB009 | Number | SPD | Coylton |  | 436.448 | 441.83 | 448.728 | 458.83 | 462.14 | 470.008 | 489.908 | 518.581 | 557.785 | 602.132 | 658.136 | 724.478 | 796.041 | 940.577 | 1238.654 | 1563.614 | 1922.313 | 2315.362 | 2738.053 | 3072.978 | 3403.777 | 3724.429 | 4016.906 | 4267.664 | 4511.25 | 4745.167 | 4971.497 | 5213.689 | 5359.585
Consumer Transformation | Lct_BB009 | Number | SPD | Crookston A |  | 317.877 | 321.842 | 326.613 | 333.09 | 334.274 | 338.705 | 352.021 | 371.863 | 399.562 | 431.761 | 472.754 | 521.655 | 574.787 | 683.019 | 909.373 | 1157.282 | 1432.07 | 1734.393 | 2060.912 | 2317.605 | 2571.782 | 2818.323 | 3043.427 | 3236.788 | 3423.691 | 3603.329 | 3777.322 | 3963.598 | 4076.181
Consumer Transformation | Lct_BB009 | Number | SPD | Crookston B |  | 227.722 | 230.563 | 233.981 | 238.621 | 239.469 | 242.643 | 252.183 | 266.397 | 286.24 | 309.307 | 338.675 | 373.706 | 411.769 | 489.305 | 651.462 | 829.061 | 1025.915 | 1242.495 | 1476.409 | 1660.3 | 1842.389 | 2019.007 | 2180.269 | 2318.79 | 2452.685 | 2581.374 | 2706.021 | 2839.467 | 2920.119
Consumer Transformation | Lct_BB009 | Number | SPD | Cumbernauld |  | 359.58 | 364.026 | 369.718 | 378.041 | 380.595 | 386.904 | 403.116 | 426.534 | 458.588 | 494.786 | 540.493 | 594.597 | 652.871 | 770.79 | 1015.61 | 1282.672 | 1577.597 | 1900.886 | 2248.671 | 2523.916 | 2795.811 | 3059.412 | 3299.907 | 3506.162 | 3706.665 | 3899.251 | 4085.629 | 4285.065 | 4405.377
Consumer Transformation | Lct_BB009 | Number | SPD | Cupar |  | 442.879 | 448.354 | 455.366 | 465.616 | 468.762 | 476.532 | 496.499 | 525.343 | 564.823 | 609.406 | 665.701 | 732.338 | 804.112 | 949.348 | 1250.881 | 1579.81 | 1943.056 | 2341.236 | 2769.588 | 3108.595 | 3443.475 | 3768.141 | 4064.348 | 4318.383 | 4565.334 | 4802.534 | 5032.086 | 5277.723 | 5425.906
Consumer Transformation | Lct_BB009 | Number | SPD | Currie |  | 179.871 | 182.089 | 184.932 | 189.095 | 190.459 | 193.702 | 201.903 | 213.72 | 229.877 | 248.154 | 271.234 | 298.575 | 328.069 | 387.635 | 510.481 | 644.405 | 792.234 | 954.219 | 1128.42 | 1266.452 | 1402.782 | 1534.931 | 1655.468 | 1758.812 | 1859.2 | 1955.603 | 2048.879 | 2148.693 | 2208.82
Consumer Transformation | Lct_BB009 | Number | SPD | Dalmarnock |  | 337.434 | 341.595 | 346.928 | 354.738 | 357.297 | 363.38 | 378.766 | 400.934 | 431.244 | 465.53 | 508.829 | 560.12 | 615.449 | 727.194 | 957.649 | 1208.887 | 1486.211 | 1790.092 | 2116.889 | 2375.833 | 2631.585 | 2879.493 | 3105.618 | 3299.488 | 3487.814 | 3668.663 | 3843.647 | 4030.895 | 4143.692
Consumer Transformation | Lct_BB009 | Number | SPD | Devol Moor |  | 209.847 | 212.434 | 215.751 | 220.608 | 222.199 | 225.982 | 235.55 | 249.337 | 268.186 | 289.509 | 316.436 | 348.333 | 382.741 | 452.235 | 595.552 | 751.794 | 924.259 | 1113.239 | 1316.471 | 1477.506 | 1636.556 | 1790.727 | 1931.352 | 2051.918 | 2169.035 | 2281.503 | 2390.324 | 2506.772 | 2576.919
Consumer Transformation | Lct_BB009 | Number | SPD | Devonside |  | 628.926 | 636.702 | 646.658 | 661.215 | 665.682 | 676.717 | 705.072 | 746.032 | 802.097 | 865.409 | 945.353 | 1039.984 | 1141.908 | 1348.156 | 1776.359 | 2243.467 | 2759.308 | 3324.758 | 3933.054 | 4414.474 | 4890.032 | 5351.086 | 5771.726 | 6132.477 | 6483.169 | 6820.013 | 7145.998 | 7494.823 | 7705.256
Consumer Transformation | Lct_BB009 | Number | SPD | Dewar Place |  | 382.711 | 387.431 | 393.48 | 402.338 | 405.24 | 412.139 | 429.589 | 454.733 | 489.109 | 527.996 | 577.105 | 635.278 | 698.031 | 824.771 | 1086.148 | 1371.098 | 1685.634 | 2030.29 | 2400.938 | 2694.627 | 2984.697 | 3265.869 | 3522.336 | 3742.22 | 3955.816 | 4160.932 | 4359.396 | 4571.769 | 4699.701
Consumer Transformation | Lct_BB009 | Number | SPD | Drumchapel |  | 983.101 | 995.254 | 1010.819 | 1033.572 | 1040.555 | 1057.804 | 1102.127 | 1166.154 | 1253.791 | 1352.757 | 1477.72 | 1625.642 | 1784.964 | 2107.359 | 2776.701 | 3506.856 | 4313.188 | 5197.066 | 6147.919 | 6900.447 | 7643.811 | 8364.503 | 9022.023 | 9585.928 | 10134.109 | 10660.644 | 11170.204 | 11715.467 | 12044.404
Consumer Transformation | Lct_BB009 | Number | SPD | Drumcross |  | 194.461 | 196.865 | 199.944 | 204.445 | 205.826 | 209.238 | 218.005 | 230.67 | 248.005 | 267.581 | 292.299 | 321.559 | 353.073 | 416.844 | 549.243 | 693.67 | 853.166 | 1028.001 | 1216.084 | 1364.937 | 1511.977 | 1654.533 | 1784.593 | 1896.136 | 2004.568 | 2108.719 | 2209.512 | 2317.368 | 2382.433
Consumer Transformation | Lct_BB009 | Number | SPD | Dumfries 11 |  | 0 | 0 | 0 | 0 | 0 | 0 | 0 | 0 | 0 | 0 | 0 | 0 | 0 | 0 | 0 | 0 | 0 | 0 | 0 | 0 | 0 | 0 | 0 | 0 | 0 | 0 | 0 | 0 | 0
Consumer Transformation | Lct_BB009 | Number | SPD | Dumfries 33 |  | 414.558 | 424.995 | 437.779 | 455.246 | 460.134 | 469.288 | 489.725 | 518.216 | 556.413 | 598.804 | 651.896 | 714.201 | 780.562 | 914.737 | 1190.56 | 1489.52 | 1817.865 | 2175.954 | 2559.188 | 2866.287 | 3168.696 | 3461.411 | 3727.862 | 3955.571 | 4178.929 | 4393.24 | 4600.397 | 4821.985 | 4954.991
Consumer Transformation | Lct_BB009 | Number | SPD | Dumfries ICI |  | 70.759 | 72.541 | 74.723 | 77.704 | 78.539 | 80.101 | 83.59 | 88.453 | 94.972 | 102.208 | 111.27 | 121.905 | 133.232 | 156.133 | 203.213 | 254.241 | 310.286 | 371.407 | 436.82 | 489.237 | 540.854 | 590.817 | 636.297 | 675.164 | 713.288 | 749.868 | 785.227 | 823.049 | 845.751
Consumer Transformation | Lct_BB009 | Number | SPD | Dunbar |  | 0 | 0 | 0 | 0 | 0 | 0 | 0 | 0 | 0 | 0 | 0 | 0 | 0 | 0 | 0 | 0 | 0 | 0 | 0 | 0 | 0 | 0 | 0 | 0 | 0 | 0 | 0 | 0 | 0
Consumer Transformation | Lct_BB009 | Number | SPD | Dunbar A |  | 174.687 | 176.841 | 179.602 | 183.646 | 184.97 | 188.12 | 196.084 | 207.561 | 223.252 | 241.002 | 263.418 | 289.971 | 318.614 | 376.464 | 495.769 | 625.833 | 769.401 | 926.719 | 1095.899 | 1229.953 | 1362.354 | 1490.694 | 1607.758 | 1708.123 | 1805.618 | 1899.242 | 1989.831 | 2086.768 | 2145.162
Consumer Transformation | Lct_BB009 | Number | SPD | Dunbar B |  | 71.351 | 72.231 | 73.359 | 75.01 | 75.551 | 76.838 | 80.091 | 84.778 | 91.187 | 98.437 | 107.593 | 118.439 | 130.138 | 153.767 | 202.497 | 255.622 | 314.263 | 378.519 | 447.621 | 502.375 | 556.455 | 608.875 | 656.69 | 697.684 | 737.506 | 775.747 | 812.748 | 852.342 | 876.193
Consumer Transformation | Lct_BB009 | Number | SPD | Dunfermline |  | 445.681 | 451.191 | 458.246 | 468.562 | 471.727 | 479.547 | 499.641 | 528.666 | 568.396 | 613.261 | 669.913 | 736.972 | 809.199 | 955.354 | 1258.795 | 1589.805 | 1955.349 | 2356.048 | 2787.11 | 3128.262 | 3465.26 | 3791.98 | 4090.062 | 4345.703 | 4594.217 | 4832.917 | 5063.922 | 5311.113 | 5460.233
Consumer Transformation | Lct_BB009 | Number | SPD | Earlstoun |  | 0 | 0 | 0 | 0 | 0 | 0 | 0 | 0 | 0 | 0 | 0 | 0 | 0 | 0 | 0 | 0 | 0 | 0 | 0 | 0 | 0 | 0 | 0 | 0 | 0 | 0 | 0 | 0 | 0
Consumer Transformation | Lct_BB009 | Number | SPD | East Kilbride |  | 606.003 | 613.476 | 623.055 | 637.081 | 641.676 | 652.601 | 680.232 | 720.045 | 774.479 | 836.055 | 913.816 | 1005.93 | 1105.296 | 1305.982 | 1719.859 | 2171.063 | 2669.113 | 3214.858 | 3801.76 | 4266.801 | 4726.111 | 5171.334 | 5577.436 | 5925.611 | 6263.828 | 6588.618 | 6902.876 | 7239.157 | 7441.732
Consumer Transformation | Lct_BB009 | Number | SPD | East Kilbride South |  | 585.892 | 593.117 | 602.377 | 615.938 | 620.381 | 630.943 | 657.657 | 696.149 | 748.776 | 808.309 | 883.489 | 972.546 | 1068.614 | 1262.64 | 1662.783 | 2099.012 | 2580.533 | 3108.167 | 3675.591 | 4125.199 | 4569.266 | 4999.713 | 5392.338 | 5728.958 | 6055.951 | 6369.962 | 6673.791 | 6998.912 | 7194.764
Consumer Transformation | Lct_BB009 | Number | SPD | Easterhouse |  | 949.235 | 960.941 | 975.944 | 997.914 | 1005.112 | 1022.225 | 1065.506 | 1127.868 | 1213.132 | 1309.584 | 1431.388 | 1575.674 | 1731.319 | 2045.671 | 2693.963 | 3400.721 | 4180.86 | 5035.707 | 5955.021 | 6683.455 | 7402.912 | 8100.302 | 8736.414 | 9281.791 | 9811.568 | 10320.316 | 10812.564 | 11339.311 | 11656.62
Consumer Transformation | Lct_BB009 | Number | SPD | Eccles |  | 307.34 | 311.13 | 315.988 | 323.101 | 325.432 | 330.973 | 344.986 | 365.178 | 392.784 | 424.013 | 463.45 | 510.167 | 560.561 | 662.341 | 872.243 | 1101.075 | 1353.666 | 1630.446 | 1928.099 | 2163.949 | 2396.892 | 2622.691 | 2828.649 | 3005.23 | 3176.76 | 3341.48 | 3500.859 | 3671.407 | 3774.145
Consumer Transformation | Lct_BB009 | Number | SPD | Elderslie |  | 569.509 | 576.533 | 585.534 | 598.715 | 603.034 | 613.301 | 639.268 | 676.684 | 727.839 | 785.707 | 858.785 | 945.352 | 1038.734 | 1227.335 | 1616.288 | 2040.32 | 2508.377 | 3021.257 | 3572.816 | 4009.852 | 4441.502 | 4859.913 | 5241.559 | 5568.767 | 5886.616 | 6191.848 | 6487.181 | 6803.211 | 6993.586
Consumer Transformation | Lct_BB009 | Number | SPD | Erskine |  | 316.679 | 320.584 | 325.59 | 332.919 | 335.321 | 341.03 | 355.469 | 376.274 | 404.719 | 436.897 | 477.533 | 525.669 | 577.594 | 682.467 | 898.747 | 1134.532 | 1394.798 | 1679.988 | 1986.685 | 2229.701 | 2469.723 | 2702.383 | 2914.599 | 3096.545 | 3273.287 | 3443.013 | 3607.234 | 3782.965 | 3888.824
Consumer Transformation | Lct_BB009 | Number | SPD | Finnieston |  | 162.291 | 164.297 | 166.866 | 170.623 | 171.775 | 174.623 | 181.94 | 192.509 | 206.976 | 223.314 | 243.943 | 268.362 | 294.663 | 347.884 | 458.379 | 578.913 | 712.023 | 857.934 | 1014.901 | 1139.129 | 1261.844 | 1380.816 | 1489.359 | 1582.449 | 1672.943 | 1759.864 | 1843.982 | 1933.994 | 1988.295
Consumer Transformation | Lct_BB009 | Number | SPD | Galashiels |  | 336.001 | 340.145 | 345.456 | 353.232 | 355.78 | 361.838 | 377.158 | 399.232 | 429.413 | 463.554 | 506.669 | 557.743 | 612.836 | 724.108 | 953.584 | 1203.756 | 1479.902 | 1782.493 | 2107.904 | 2365.748 | 2620.415 | 2867.27 | 3092.435 | 3285.483 | 3473.009 | 3653.09 | 3827.332 | 4013.785 | 4126.103
Consumer Transformation | Lct_BB009 | Number | SPD | Giffnock |  | 983.494 | 995.622 | 1011.167 | 1033.93 | 1041.388 | 1059.118 | 1103.961 | 1168.574 | 1256.916 | 1356.848 | 1483.048 | 1632.542 | 1793.804 | 2119.501 | 2791.191 | 3523.456 | 4331.752 | 5217.451 | 6169.944 | 6924.668 | 7670.091 | 8392.651 | 9051.721 | 9616.78 | 10165.679 | 10692.787 | 11202.801 | 11748.559 | 12077.32
Consumer Transformation | Lct_BB009 | Number | SPD | Glenlee |  | 0 | 0 | 0 | 0 | 0 | 0 | 0 | 0 | 0 | 0 | 0 | 0 | 0 | 0 | 0 | 0 | 0 | 0 | 0 | 0 | 0 | 0 | 0 | 0 | 0 | 0 | 0 | 0 | 0
Consumer Transformation | Lct_BB009 | Number | SPD | Glenluce |  | 170.584 | 172.688 | 175.384 | 179.332 | 180.626 | 183.701 | 191.479 | 202.686 | 218.008 | 235.341 | 257.23 | 283.159 | 311.13 | 367.621 | 484.124 | 611.133 | 751.329 | 904.951 | 1070.158 | 1201.063 | 1330.354 | 1455.68 | 1569.993 | 1668.001 | 1763.206 | 1854.631 | 1943.092 | 2037.752 | 2094.774
Consumer Transformation | Lct_BB009 | Number | SPD | Glenniston |  | 258.12 | 261.311 | 265.398 | 271.372 | 273.206 | 277.734 | 289.372 | 306.182 | 329.192 | 355.176 | 387.987 | 426.824 | 468.656 | 553.303 | 729.043 | 920.751 | 1132.46 | 1364.529 | 1614.182 | 1811.764 | 2006.94 | 2196.163 | 2368.799 | 2516.857 | 2660.786 | 2799.032 | 2932.82 | 3075.983 | 3162.348
Consumer Transformation | Lct_BB009 | Number | SPD | Glenrothes |  | 388.05 | 392.847 | 398.99 | 407.972 | 410.728 | 417.537 | 435.032 | 460.304 | 494.897 | 533.96 | 583.286 | 641.674 | 704.561 | 831.817 | 1096.02 | 1384.227 | 1702.502 | 2051.387 | 2426.708 | 2723.746 | 3017.167 | 3301.638 | 3561.175 | 3783.759 | 4000.137 | 4207.972 | 4409.105 | 4624.331 | 4754.169
Consumer Transformation | Lct_BB009 | Number | SPD | Gorgie |  | 387.43 | 392.208 | 398.332 | 407.299 | 410.237 | 417.221 | 434.886 | 460.34 | 495.14 | 534.507 | 584.221 | 643.112 | 706.638 | 834.941 | 1099.541 | 1388.005 | 1706.419 | 2055.325 | 2430.543 | 2727.853 | 3021.5 | 3306.14 | 3565.769 | 3788.365 | 4004.593 | 4212.239 | 4413.15 | 4628.142 | 4757.652
Consumer Transformation | Lct_BB009 | Number | SPD | Govan |  | 356.394 | 360.789 | 366.422 | 374.671 | 377.373 | 383.798 | 400.048 | 423.462 | 455.475 | 491.688 | 537.42 | 591.593 | 650.03 | 768.055 | 1011.459 | 1276.814 | 1569.72 | 1890.675 | 2235.836 | 2509.329 | 2779.452 | 3041.289 | 3280.12 | 3484.884 | 3683.791 | 3874.802 | 4059.619 | 4257.388 | 4376.523
Consumer Transformation | Lct_BB009 | Number | SPD | Grangemouth A |  | 291.831 | 293.676 | 296.294 | 300.623 | 302.07 | 306.444 | 318.732 | 336.798 | 361.808 | 390.518 | 426.937 | 470.215 | 517.006 | 612.232 | 810.919 | 1028.015 | 1268.156 | 1531.848 | 1816.074 | 2040.467 | 2262.403 | 2477.586 | 2673.945 | 2842.446 | 3005.822 | 3162.795 | 3314.773 | 3477.448 | 3575.644
Consumer Transformation | Lct_BB009 | Number | SPD | Grangemouth C |  | 210.841 | 212.174 | 214.066 | 217.193 | 218.238 | 221.398 | 230.276 | 243.328 | 261.397 | 282.14 | 308.452 | 339.719 | 373.524 | 442.323 | 585.869 | 742.716 | 916.212 | 1106.723 | 1312.069 | 1474.188 | 1634.531 | 1789.995 | 1931.86 | 2053.598 | 2171.633 | 2285.042 | 2394.843 | 2512.372 | 2583.316
Consumer Transformation | Lct_BB009 | Number | SPD | Haggs Road |  | 497.029 | 503.158 | 511.014 | 522.518 | 526.287 | 535.247 | 557.909 | 590.563 | 635.208 | 685.711 | 749.489 | 825.039 | 906.536 | 1071.133 | 1410.585 | 1780.651 | 2189.14 | 2636.746 | 3118.108 | 3499.523 | 3876.238 | 4241.398 | 4574.473 | 4860.037 | 5137.434 | 5403.819 | 5661.565 | 5937.375 | 6103.522
Consumer Transformation | Lct_BB009 | Number | SPD | Hawick |  | 279.949 | 283.401 | 287.826 | 294.305 | 296.428 | 301.475 | 314.239 | 332.631 | 357.777 | 386.223 | 422.145 | 464.698 | 510.601 | 603.31 | 794.504 | 1002.941 | 1233.02 | 1485.132 | 1756.256 | 1971.086 | 2183.269 | 2388.943 | 2576.546 | 2737.388 | 2893.63 | 3043.67 | 3188.844 | 3344.193 | 3437.774
Consumer Transformation | Lct_BB009 | Number | SPD | Helensburgh |  | 263.897 | 267.16 | 271.338 | 277.446 | 279.32 | 283.95 | 295.848 | 313.035 | 336.56 | 363.125 | 396.67 | 436.377 | 479.144 | 565.686 | 745.36 | 941.358 | 1157.805 | 1395.067 | 1650.308 | 1852.312 | 2051.856 | 2245.314 | 2421.814 | 2573.185 | 2720.335 | 2861.675 | 2998.458 | 3144.825 | 3233.123
Consumer Transformation | Lct_BB009 | Number | SPD | Hunterston Farm |  | 60.46 | 61.205 | 62.161 | 63.56 | 64.019 | 65.109 | 67.865 | 71.837 | 77.268 | 83.411 | 91.169 | 100.359 | 110.273 | 130.295 | 171.587 | 216.602 | 266.291 | 320.739 | 379.293 | 425.689 | 471.514 | 515.932 | 556.448 | 591.185 | 624.928 | 657.332 | 688.684 | 722.235 | 742.445
Consumer Transformation | Lct_BB009 | Number | SPD | Inverkeithing |  | 631.2 | 639.004 | 648.997 | 663.606 | 668.089 | 679.164 | 707.622 | 748.73 | 804.997 | 868.538 | 948.771 | 1043.744 | 1146.037 | 1353.031 | 1782.782 | 2251.579 | 2769.285 | 3336.78 | 3947.275 | 4430.436 | 4907.714 | 5370.435 | 5792.595 | 6154.651 | 6506.611 | 6844.673 | 7171.836 | 7521.923 | 7733.117
Consumer Transformation | Lct_BB009 | Number | SPD | Johnstone |  | 586.546 | 593.779 | 603.049 | 616.625 | 621.073 | 631.647 | 658.391 | 696.926 | 749.612 | 809.21 | 884.475 | 973.631 | 1069.806 | 1264.049 | 1664.637 | 2101.353 | 2583.412 | 3111.634 | 3679.691 | 4129.801 | 4574.364 | 5005.291 | 5398.353 | 5735.349 | 6062.706 | 6377.068 | 6681.235 | 7006.72 | 7202.79
Consumer Transformation | Lct_BB009 | Number | SPD | Kaimes |  | 1251.405 | 1266.837 | 1286.616 | 1315.58 | 1325.07 | 1347.63 | 1404.688 | 1486.903 | 1599.309 | 1726.464 | 1887.042 | 2077.259 | 2282.45 | 2696.869 | 3551.532 | 4483.273 | 5511.753 | 6638.724 | 7850.684 | 8811 | 9759.482 | 10678.872 | 11517.478 | 12236.464 | 12934.886 | 13605.583 | 14254.529 | 14948.955 | 15367.273
Consumer Transformation | Lct_BB009 | Number | SPD | Kendoon |  | 0 | 0 | 0 | 0 | 0 | 0 | 0 | 0 | 0 | 0 | 0 | 0 | 0 | 0 | 0 | 0 | 0 | 0 | 0 | 0 | 0 | 0 | 0 | 0 | 0 | 0 | 0 | 0 | 0
Consumer Transformation | Lct_BB009 | Number | SPD | Kilbowie 11 |  | 99.908 | 99.945 | 100.246 | 101.158 | 101.876 | 103.598 | 107.988 | 114.33 | 123.022 | 132.96 | 145.53 | 160.46 | 176.631 | 209.227 | 276.77 | 350.658 | 432.439 | 522.267 | 619.095 | 695.341 | 770.733 | 843.867 | 910.643 | 967.979 | 1023.542 | 1076.928 | 1128.611 | 1183.921 | 1217.338
Consumer Transformation | Lct_BB009 | Number | SPD | Kilbowie 33 |  | 238.785 | 238.874 | 239.594 | 241.773 | 243.49 | 247.606 | 258.097 | 273.257 | 294.031 | 317.782 | 347.827 | 383.51 | 422.158 | 500.066 | 661.498 | 838.094 | 1033.557 | 1248.252 | 1479.674 | 1661.908 | 1842.1 | 2016.895 | 2176.493 | 2313.529 | 2446.329 | 2573.924 | 2697.45 | 2829.644 | 2909.513
Consumer Transformation | Lct_BB009 | Number | SPD | Killermont |  | 856.912 | 867.506 | 881.073 | 900.906 | 906.992 | 922.027 | 960.661 | 1016.469 | 1092.858 | 1179.12 | 1288.044 | 1416.979 | 1555.85 | 1836.864 | 2420.291 | 3056.725 | 3759.558 | 4529.985 | 5358.788 | 6014.723 | 6662.672 | 7290.858 | 7863.98 | 8355.503 | 8833.321 | 9292.272 | 9736.426 | 10211.7 | 10498.415
Consumer Transformation | Lct_BB009 | Number | SPD | Kilmarnock South |  | 510.834 | 517.134 | 525.207 | 537.031 | 540.905 | 550.114 | 573.406 | 606.966 | 652.851 | 704.757 | 770.306 | 847.955 | 931.715 | 1100.885 | 1449.765 | 1830.11 | 2249.944 | 2709.983 | 3204.715 | 3596.724 | 3983.903 | 4359.205 | 4701.531 | 4995.028 | 5280.129 | 5553.913 | 5818.819 | 6102.289 | 6273.05
Consumer Transformation | Lct_BB009 | Number | SPD | Kilmarnock Town |  | 650.026 | 658.042 | 668.316 | 683.361 | 688.291 | 700.009 | 729.647 | 772.353 | 830.741 | 896.79 | 980.2 | 1079.006 | 1185.59 | 1400.855 | 1844.798 | 2328.779 | 2863.011 | 3448.401 | 4077.938 | 4576.762 | 5069.439 | 5547.005 | 5982.608 | 6356.076 | 6718.863 | 7067.248 | 7404.335 | 7765.045 | 7982.336
Consumer Transformation | Lct_BB009 | Number | SPD | Kilwinning |  | 757.904 | 767.251 | 779.23 | 796.771 | 802.519 | 816.182 | 850.739 | 900.532 | 968.61 | 1045.62 | 1142.873 | 1258.077 | 1382.349 | 1633.339 | 2150.959 | 2715.261 | 3338.153 | 4020.695 | 4754.709 | 5336.318 | 5910.759 | 6467.581 | 6975.476 | 7410.925 | 7833.919 | 8240.122 | 8633.151 | 9053.725 | 9307.077
Consumer Transformation | Lct_BB009 | Number | SPD | Lesmahagow |  | 0 | 0 | 0 | 100.269 | 100.993 | 102.712 | 107.061 | 113.327 | 121.894 | 131.585 | 143.824 | 158.322 | 173.961 | 205.547 | 270.686 | 341.7 | 420.088 | 505.982 | 598.354 | 671.546 | 743.836 | 813.909 | 877.825 | 932.623 | 985.855 | 1036.973 | 1086.434 | 1139.361 | 1171.244
Consumer Transformation | Lct_BB009 | Number | SPD | Leven |  | 443.606 | 449.09 | 456.113 | 466.38 | 469.531 | 477.314 | 497.314 | 526.205 | 565.75 | 610.406 | 666.794 | 733.541 | 805.432 | 950.906 | 1252.935 | 1582.403 | 1946.246 | 2345.08 | 2774.134 | 3113.698 | 3449.128 | 3774.327 | 4071.02 | 4325.472 | 4572.828 | 4810.418 | 5040.347 | 5286.387 | 5434.813
Consumer Transformation | Lct_BB009 | Number | SPD | Linnmill |  | 733.677 | 742.725 | 754.321 | 671.032 | 675.873 | 687.38 | 716.483 | 758.418 | 815.753 | 880.61 | 962.516 | 1059.539 | 1164.2 | 1375.581 | 1811.515 | 2286.764 | 2811.357 | 3386.187 | 4004.366 | 4494.19 | 4977.979 | 5446.928 | 5874.672 | 6241.403 | 6597.644 | 6939.744 | 7270.749 | 7624.952 | 7838.322
Consumer Transformation | Lct_BB009 | Number | SPD | Livingston East |  | 546.614 | 553.354 | 561.994 | 574.645 | 578.791 | 588.645 | 613.568 | 649.479 | 698.578 | 754.119 | 824.26 | 907.347 | 996.974 | 1177.993 | 1551.309 | 1958.294 | 2407.534 | 2899.795 | 3429.179 | 3848.645 | 4262.942 | 4664.532 | 5030.834 | 5344.888 | 5649.959 | 5942.919 | 6226.379 | 6529.704 | 6712.425
Consumer Transformation | Lct_BB009 | Number | SPD | Maybole |  | 145.246 | 147.037 | 149.333 | 152.694 | 153.796 | 156.414 | 163.037 | 172.579 | 185.626 | 200.384 | 219.022 | 241.099 | 264.915 | 313.015 | 412.213 | 520.356 | 639.728 | 770.531 | 911.198 | 1022.659 | 1132.745 | 1239.455 | 1336.789 | 1420.239 | 1501.302 | 1579.147 | 1654.468 | 1735.067 | 1783.62
Consumer Transformation | Lct_BB009 | Number | SPD | Moffat |  | 0 | 194.69 | 197.73 | 202.181 | 203.639 | 207.106 | 215.875 | 228.51 | 245.785 | 265.326 | 290.004 | 319.237 | 350.771 | 414.46 | 545.806 | 688.998 | 847.057 | 1020.251 | 1206.508 | 1354.091 | 1499.855 | 1641.149 | 1770.027 | 1880.523 | 1987.857 | 2090.931 | 2190.663 | 2297.383 | 2361.671
Consumer Transformation | Lct_BB009 | Number | SPD | Newarthill |  | 1121.095 | 1134.92 | 1152.639 | 1178.587 | 1187.089 | 1207.3 | 1258.416 | 1332.07 | 1432.771 | 1546.685 | 1690.542 | 1860.951 | 2044.776 | 2416.041 | 3181.707 | 4016.424 | 4937.808 | 5947.426 | 7033.183 | 7893.5 | 8743.216 | 9566.869 | 10318.149 | 10962.267 | 11587.962 | 12188.818 | 12770.188 | 13392.303 | 13767.062
Consumer Transformation | Lct_BB009 | Number | SPD | Newton Stewart |  | 79.28 | 80.258 | 81.511 | 83.346 | 83.947 | 85.376 | 88.991 | 94.2 | 101.321 | 109.376 | 119.549 | 131.6 | 144.6 | 170.854 | 225 | 284.028 | 349.185 | 420.582 | 497.363 | 558.202 | 618.291 | 676.537 | 729.665 | 775.215 | 819.462 | 861.952 | 903.065 | 947.059 | 973.56
Consumer Transformation | Lct_BB009 | Number | SPD | Paisley |  | 235.718 | 238.625 | 242.351 | 247.807 | 249.594 | 253.844 | 264.591 | 280.078 | 301.251 | 325.202 | 355.449 | 391.279 | 429.929 | 507.991 | 668.978 | 844.483 | 1038.211 | 1250.491 | 1478.779 | 1659.667 | 1838.326 | 2011.505 | 2169.468 | 2304.898 | 2436.455 | 2562.79 | 2685.027 | 2815.831 | 2894.627
Consumer Transformation | Lct_BB009 | Number | SPD | Partick |  | 441.651 | 447.111 | 454.103 | 464.325 | 467.462 | 475.211 | 495.123 | 523.886 | 563.257 | 607.716 | 663.855 | 730.308 | 801.882 | 946.716 | 1247.413 | 1575.43 | 1937.669 | 2334.745 | 2761.909 | 3099.976 | 3433.928 | 3757.694 | 4053.08 | 4306.41 | 4552.676 | 4789.218 | 5018.135 | 5263.09 | 5410.862
Consumer Transformation | Lct_BB009 | Number | SPD | Port Dundas |  | 324.991 | 329.008 | 334.154 | 341.675 | 343.984 | 349.686 | 364.338 | 385.504 | 414.475 | 447.19 | 488.501 | 537.4 | 590.068 | 696.645 | 917.914 | 1159.286 | 1425.841 | 1718.031 | 2032.362 | 2281.13 | 2526.869 | 2765.114 | 2982.475 | 3168.889 | 3350.105 | 3524.166 | 3692.614 | 3872.866 | 3981.605
Consumer Transformation | Lct_BB009 | Number | SPD | Portobello |  | 1058.991 | 1072.051 | 1088.788 | 1113.299 | 1121.33 | 1140.421 | 1188.706 | 1258.28 | 1353.402 | 1461.006 | 1596.894 | 1757.864 | 1931.505 | 2282.204 | 3005.456 | 3793.933 | 4664.277 | 5617.967 | 6643.578 | 7456.238 | 8258.884 | 9036.91 | 9746.573 | 10355.01 | 10946.044 | 11513.616 | 12062.781 | 12650.433 | 13004.432
Consumer Transformation | Lct_BB009 | Number | SPD | Ravenscraig |  | 63.481 | 64.264 | 65.267 | 66.737 | 67.218 | 68.362 | 71.257 | 75.427 | 81.13 | 87.58 | 95.726 | 105.375 | 115.784 | 136.806 | 180.162 | 227.427 | 279.599 | 336.768 | 398.248 | 446.963 | 495.078 | 541.716 | 584.257 | 620.73 | 656.159 | 690.182 | 723.102 | 758.329 | 779.549
Consumer Transformation | Lct_BB009 | Number | SPD | Redhouse |  | 361.336 | 365.803 | 371.523 | 379.886 | 382.453 | 388.793 | 405.083 | 428.616 | 460.827 | 497.201 | 543.132 | 597.5 | 656.058 | 774.553 | 1020.568 | 1288.934 | 1585.299 | 1910.165 | 2259.648 | 2536.237 | 2809.459 | 3074.347 | 3316.016 | 3523.278 | 3724.76 | 3918.286 | 4105.573 | 4305.983 | 4426.883
Consumer Transformation | Lct_BB009 | Number | SPD | Saltcoats A |  | 119.894 | 121.695 | 123.868 | 126.811 | 127.411 | 129.243 | 134.416 | 142.027 | 152.573 | 164.759 | 180.223 | 198.617 | 218.534 | 259.02 | 343.553 | 436.019 | 538.39 | 650.884 | 772.225 | 867.874 | 962.517 | 1054.31 | 1138.111 | 1210.069 | 1279.741 | 1346.693 | 1411.525 | 1480.922 | 1522.853
Consumer Transformation | Lct_BB009 | Number | SPD | Saltcoats B |  | 213.004 | 216.203 | 220.063 | 225.293 | 226.358 | 229.613 | 238.802 | 252.325 | 271.061 | 292.71 | 320.184 | 352.862 | 388.247 | 460.175 | 610.355 | 774.631 | 956.501 | 1156.358 | 1371.932 | 1541.863 | 1710.004 | 1873.084 | 2021.965 | 2149.805 | 2273.583 | 2392.53 | 2507.712 | 2631.002 | 2705.495
Consumer Transformation | Lct_BB009 | Number | SPD | Shrubhill |  | 587.871 | 595.12 | 604.412 | 618.018 | 622.476 | 633.074 | 659.878 | 698.5 | 751.305 | 811.039 | 886.473 | 975.831 | 1072.223 | 1266.905 | 1668.398 | 2106.101 | 2589.249 | 3118.664 | 3688.005 | 4139.131 | 4584.698 | 5016.599 | 5410.549 | 5748.307 | 6076.404 | 6391.476 | 6696.33 | 7022.55 | 7219.063
Consumer Transformation | Lct_BB009 | Number | SPD | Sighthill |  | 1048.064 | 1060.988 | 1077.553 | 1101.811 | 1109.759 | 1128.653 | 1176.44 | 1245.296 | 1339.437 | 1445.93 | 1580.416 | 1739.725 | 1911.574 | 2258.654 | 2974.443 | 3754.785 | 4616.147 | 5559.996 | 6575.024 | 7379.298 | 8173.662 | 8943.66 | 9646 | 10248.158 | 10833.093 | 11394.809 | 11938.307 | 12519.896 | 12870.241
Consumer Transformation | Lct_BB009 | Number | SPD | Spango Valley |  | 293.55 | 297.17 | 301.809 | 308.604 | 310.83 | 316.122 | 329.506 | 348.792 | 375.16 | 404.987 | 442.655 | 487.275 | 535.408 | 632.621 | 833.104 | 1051.668 | 1292.925 | 1557.286 | 1841.583 | 2066.85 | 2289.341 | 2505.008 | 2701.725 | 2870.382 | 3034.215 | 3191.544 | 3343.771 | 3506.667 | 3604.795
Consumer Transformation | Lct_BB009 | Number | SPD | St Andrews Cross |  | 365.236 | 369.74 | 375.513 | 383.966 | 386.736 | 393.32 | 409.973 | 433.968 | 466.775 | 503.887 | 550.753 | 606.27 | 666.157 | 787.11 | 1036.553 | 1308.491 | 1608.664 | 1937.583 | 2291.306 | 2571.585 | 2848.409 | 3116.743 | 3361.499 | 3571.343 | 3775.185 | 3970.935 | 4160.337 | 4363.012 | 4485.103
Consumer Transformation | Lct_BB009 | Number | SPD | Stirling |  | 420.453 | 425.651 | 432.307 | 442.038 | 445.025 | 452.402 | 471.358 | 498.741 | 536.222 | 578.547 | 631.992 | 695.255 | 763.394 | 901.276 | 1187.54 | 1499.813 | 1844.665 | 2222.682 | 2629.343 | 2951.184 | 3269.107 | 3577.333 | 3858.541 | 4099.712 | 4334.158 | 4559.346 | 4777.275 | 5010.473 | 5151.153
Consumer Transformation | Lct_BB009 | Number | SPD | Strathaven |  | 587.128 | 594.369 | 603.648 | 617.238 | 621.69 | 632.275 | 659.045 | 697.618 | 750.356 | 810.014 | 885.353 | 974.598 | 1070.869 | 1265.304 | 1666.291 | 2103.441 | 2585.978 | 3114.725 | 3683.347 | 4133.903 | 4578.908 | 5010.263 | 5403.716 | 5741.046 | 6068.729 | 6383.403 | 6687.873 | 7013.68 | 7209.945
Consumer Transformation | Lct_BB009 | Number | SPD | Strathleven |  | 366.766 | 371.3 | 377.107 | 385.595 | 388.201 | 394.635 | 411.171 | 435.057 | 467.752 | 504.674 | 551.294 | 606.479 | 665.917 | 786.193 | 1035.905 | 1308.304 | 1609.123 | 1938.872 | 2293.607 | 2574.353 | 2851.681 | 3120.55 | 3365.851 | 3576.227 | 3780.737 | 3977.172 | 4167.274 | 4370.695 | 4493.412
Consumer Transformation | Lct_BB009 | Number | SPD | Telford Road |  | 442.375 | 447.83 | 454.822 | 465.061 | 468.416 | 476.391 | 496.561 | 525.624 | 565.36 | 610.31 | 667.074 | 734.317 | 806.852 | 953.351 | 1255.477 | 1584.849 | 1948.42 | 2346.808 | 2775.239 | 3114.713 | 3450.004 | 3775.011 | 4071.461 | 4325.624 | 4572.518 | 4809.612 | 5039.016 | 5284.497 | 5432.374
Consumer Transformation | Lct_BB009 | Number | SPD | Tongland |  | 198.924 | 201.377 | 204.521 | 209.125 | 210.634 | 214.22 | 223.29 | 236.359 | 254.227 | 274.439 | 299.965 | 330.202 | 362.819 | 428.696 | 564.553 | 712.663 | 876.151 | 1055.294 | 1247.948 | 1400.6 | 1551.372 | 1697.518 | 1830.823 | 1945.114 | 2056.135 | 2162.749 | 2265.906 | 2376.292 | 2442.789
Consumer Transformation | Lct_BB009 | Number | SPD | West George Street |  | 172.55 | 174.684 | 177.415 | 181.409 | 182.635 | 185.662 | 193.442 | 204.679 | 220.061 | 237.431 | 259.364 | 285.327 | 313.291 | 369.876 | 487.357 | 615.511 | 757.036 | 912.171 | 1079.062 | 1211.143 | 1341.615 | 1468.109 | 1583.514 | 1682.489 | 1778.704 | 1871.119 | 1960.556 | 2056.258 | 2113.992
Consumer Transformation | Lct_BB009 | Number | SPD | Westfield |  | 413.398 | 418.509 | 425.054 | 434.622 | 437.558 | 444.811 | 463.45 | 490.373 | 527.225 | 568.84 | 621.388 | 683.59 | 750.585 | 886.154 | 1167.615 | 1474.649 | 1813.715 | 2185.39 | 2585.228 | 2901.669 | 3214.258 | 3517.312 | 3793.802 | 4030.926 | 4261.439 | 4482.85 | 4697.122 | 4926.407 | 5064.727
Consumer Transformation | Lct_BB009 | Number | SPD | Whitehouse |  | 785.111 | 794.793 | 807.202 | 825.373 | 831.327 | 845.481 | 881.278 | 932.858 | 1003.38 | 1083.155 | 1183.899 | 1303.238 | 1431.972 | 1691.972 | 2228.173 | 2812.732 | 3457.984 | 4165.027 | 4925.391 | 5527.877 | 6122.94 | 6699.75 | 7225.877 | 7676.957 | 8115.136 | 8535.92 | 8943.058 | 9378.73 | 9641.176
Consumer Transformation | Lct_BB009 | Number | SPD | Wishaw |  | 904.833 | 915.991 | 930.293 | 951.235 | 958.097 | 974.409 | 1015.665 | 1075.111 | 1156.387 | 1248.326 | 1364.433 | 1501.97 | 1650.334 | 1949.982 | 2567.949 | 3241.648 | 3985.295 | 4800.155 | 5676.467 | 6370.828 | 7056.632 | 7721.4 | 8327.757 | 8847.623 | 9352.62 | 9837.57 | 10306.793 | 10808.9 | 11111.367
Consumer Transformation | Lct_BB009 | Number | SPM | Birkenhead |  | 2556.484 | 2685.536 | 2825.15 | 2990.523 | 3180.418 | 3411.445 | 3743.069 | 4164.853 | 4704.392 | 5442.526 | 6379.651 | 7540.797 | 8911.992 | 11351.129 | 13946.302 | 16488.643 | 19056.393 | 21650.422 | 24223.141 | 26791.483 | 29249.76 | 31555.828 | 33566.752 | 35183.074 | 36462.74 | 37613.166 | 38656.966 | 39777.304 | 40137.7
Consumer Transformation | Lct_BB009 | Number | SPM | Capenhurst |  | 1401.71 | 1472.469 | 1549.019 | 1639.692 | 1743.811 | 1870.482 | 2052.31 | 2283.572 | 2579.4 | 2984.116 | 3497.937 | 4134.589 | 4886.41 | 6223.779 | 7646.703 | 9040.658 | 10448.546 | 11870.841 | 13281.453 | 14689.665 | 16037.529 | 17301.937 | 18404.518 | 19290.741 | 19992.377 | 20623.151 | 21195.463 | 21809.74 | 22007.343
Consumer Transformation | Lct_BB009 | Number | SPM | Carrington |  | 1943.999 | 1983.06 | 2027.05 | 2085.884 | 2181.603 | 2303.48 | 2489.922 | 2731.081 | 3042.246 | 3448.382 | 3962.665 | 4594.154 | 5328.211 | 6658.277 | 8106.737 | 9501.051 | 10885.922 | 12260.924 | 13598.273 | 14994.359 | 16320.978 | 17557.115 | 18624.541 | 19469.393 | 20152.684 | 20763.043 | 21312.965 | 21903.06 | 22075.777
Consumer Transformation | Lct_BB009 | Number | SPM | Connah's Quay |  | 1063.013 | 1150.034 | 1243.371 | 1350.415 | 1433.402 | 1534.209 | 1679.231 | 1863.571 | 2099.348 | 2410.893 | 2806.097 | 3294.34 | 3867.979 | 4894.499 | 5993.332 | 7063.139 | 8137.358 | 9216.152 | 10279.11 | 11462.229 | 12616.147 | 13721.703 | 14714.624 | 15547.737 | 16340.785 | 17092.435 | 17810.771 | 18579.46 | 19003.879
Consumer Transformation | Lct_BB009 | Number | SPM | Fiddlers Ferry |  | 1543.13 | 1615.338 | 1693.806 | 1787.798 | 1895.663 | 2027.535 | 2218.255 | 2461.143 | 2771.976 | 3199.943 | 3742.966 | 4415.112 | 5207.646 | 6619.054 | 8113.142 | 9570.657 | 11036.901 | 12512.151 | 13968.723 | 15451.924 | 16872.3 | 18205.931 | 19370.34 | 20307.945 | 21047.307 | 21712.186 | 22315.579 | 22963.128 | 23172.465
Consumer Transformation | Lct_BB009 | Number | SPM | Frodsham |  | 2098.714 | 2204.658 | 2319.273 | 2455.033 | 2610.925 | 2800.584 | 3072.826 | 3419.085 | 3862.013 | 4467.975 | 5237.296 | 6190.525 | 7316.19 | 9318.57 | 11449.046 | 13536.149 | 15644.112 | 17773.648 | 19885.691 | 21994.14 | 24012.232 | 25905.37 | 27556.213 | 28883.113 | 29933.639 | 30878.068 | 31734.962 | 32654.69 | 32950.553
Consumer Transformation | Lct_BB009 | Number | SPM | Kirkby (_D) |  | 1297.635 | 1358.356 | 1424.34 | 1503.379 | 1594.084 | 1704.976 | 1865.354 | 2069.602 | 2330.985 | 2690.867 | 3147.501 | 3712.716 | 4379.166 | 5566.035 | 6822.429 | 8048.07 | 9281.05 | 10521.604 | 11746.451 | 12993.691 | 14188.1 | 15309.565 | 16288.729 | 17077.172 | 17698.909 | 18258.013 | 18765.413 | 19309.944 | 19485.978
Consumer Transformation | Lct_BB009 | Number | SPM | Legacy |  | 1063.542 | 1151.067 | 1245.121 | 1354.504 | 1477.02 | 1619.918 | 1811.736 | 2049.967 | 2350.288 | 2736.927 | 3227.065 | 3834.928 | 4555.076 | 5824.82 | 7162.483 | 8479.848 | 9816.321 | 11172.029 | 12522.102 | 13954.924 | 15350.84 | 16687.341 | 17886.561 | 18891.339 | 19824.52 | 20705.427 | 21544.048 | 22441.513 | 22922.64
Consumer Transformation | Lct_BB009 | Number | SPM | Lister Drive |  | 5330.477 | 5579.907 | 5850.96 | 6175.639 | 6548.241 | 7003.769 | 7662.577 | 8501.592 | 9575.313 | 11053.649 | 12929.43 | 15251.241 | 17988.914 | 22864.379 | 28025.445 | 33060.181 | 38125.068 | 43221.063 | 48252.538 | 53376 | 58282.442 | 62889.24 | 66911.49 | 70150.285 | 72704.283 | 75000.991 | 77085.31 | 79322.157 | 80045.275
Consumer Transformation | Lct_BB009 | Number | SPM | Pentir |  | 571.785 | 636.01 | 704.57 | 782.206 | 838.188 | 905.056 | 998.415 | 1115.875 | 1265.096 | 1447.666 | 1678.867 | 1963.812 | 2297.524 | 2895.16 | 3527.459 | 4137.783 | 4745.495 | 5350.397 | 5940.363 | 6614.377 | 7269.97 | 7896.915 | 8458.539 | 8927.947 | 9392.584 | 9834.191 | 10257.25 | 10709.753 | 10965.036
Consumer Transformation | Lct_BB009 | Number | SPM | Rainhill |  | 1173.367 | 1228.273 | 1287.938 | 1359.408 | 1441.427 | 1541.7 | 1686.719 | 1871.407 | 2107.759 | 2433.176 | 2846.081 | 3357.168 | 3959.796 | 5033.004 | 6169.08 | 7277.348 | 8392.252 | 9514.004 | 10621.554 | 11749.352 | 12829.379 | 13843.447 | 14728.842 | 15441.779 | 16003.976 | 16509.537 | 16968.346 | 17460.731 | 17619.906
Consumer Transformation | Lct_BB009 | Number | SPM | St. Asaph |  | 159.648 | 177.581 | 196.723 | 218.4 | 234.031 | 252.701 | 278.768 | 311.564 | 353.228 | 404.203 | 468.757 | 548.317 | 641.493 | 808.359 | 984.903 | 1155.313 | 1324.992 | 1493.887 | 1658.612 | 1846.804 | 2029.852 | 2204.902 | 2361.713 | 2492.777 | 2622.508 | 2745.809 | 2863.932 | 2990.276 | 3061.553
Consumer Transformation | Lct_BB009 | Number | SPM | Trawsfynydd |  | 608.436 | 656.556 | 708.352 | 769.12 | 833.504 | 908.945 | 1010.835 | 1137.299 | 1296.476 | 1486.624 | 1726.877 | 2022.74 | 2369.427 | 2986.233 | 3630.009 | 4250.968 | 4868.514 | 5482.131 | 6079.093 | 6762.11 | 7425.335 | 8059.314 | 8626.917 | 9100.796 | 9573.123 | 10022.037 | 10452.008 | 10911.726 | 11171.524
Consumer Transformation | Lct_BB009 | Number | SPM | Wylfa |  | 134.93 | 155.53 | 177.465 | 201.982 | 220.773 | 242.621 | 271.986 | 308.584 | 354.911 | 410.562 | 481.257 | 568.883 | 672.379 | 856.693 | 1047.322 | 1231.857 | 1416.217 | 1600.461 | 1781.086 | 1984.249 | 2181.921 | 2370.697 | 2539.51 | 2680.319 | 2820.84 | 2954.472 | 3082.589 | 3219.687 | 3297.165
Consumer Transformation | Lct_BB009 | Number | SPN | Beddington (_J) |  | 8401.631 | 8388.202 | 8386.269 | 8432.309 | 8776.215 | 9219.821 | 9917.717 | 10828.387 | 12011.292 | 13566.462 | 15538.998 | 17960.393 | 20768.807 | 25899.48 | 31760.276 | 37477.143 | 43228.675 | 49016.795 | 54733.981 | 60439.359 | 65877.02 | 70952.817 | 75347.693 | 78842.364 | 81698.129 | 84263.369 | 86588.894 | 89085.071 | 89878.434
Consumer Transformation | Lct_BB009 | Number | SPN | Bolney |  | 9200.378 | 9592.691 | 10020.18 | 10529.638 | 10836.079 | 11257.761 | 11979.17 | 12940.485 | 14203.88 | 15839.487 | 17912.041 | 20438.424 | 23329.122 | 28709.586 | 35178.309 | 41479.617 | 47810.812 | 54173.526 | 60448.422 | 67034.646 | 73379.03 | 79373.675 | 84655.062 | 88965.723 | 92625.867 | 95988.473 | 99107.183 | 102450.287 | 103855.786
Consumer Transformation | Lct_BB009 | Number | SPN | Canterbury |  | 1175.963 | 1213.579 | 1254.248 | 1304.349 | 1383.665 | 1480.352 | 1620.087 | 1798.127 | 2026.204 | 2343.066 | 2745.474 | 3244.138 | 3832.96 | 4881.576 | 6059.064 | 7236.157 | 8446.939 | 9692.275 | 10951.253 | 12135.955 | 13274.947 | 14348.161 | 15289.999 | 16054.421 | 16660.939 | 17209.934 | 17711.611 | 18249.963 | 18439.992
Consumer Transformation | Lct_BB009 | Number | SPN | Chessington |  | 4958.38 | 4950.455 | 4949.314 | 4976.486 | 5179.448 | 5441.25 | 5853.127 | 6390.576 | 7088.69 | 8006.503 | 9170.632 | 10599.663 | 12257.102 | 15285.065 | 18743.924 | 22117.84 | 25512.215 | 28928.182 | 32302.287 | 35669.424 | 38878.561 | 41874.138 | 44467.857 | 46530.303 | 48215.686 | 49729.611 | 51102.063 | 52575.229 | 53043.447
Consumer Transformation | Lct_BB009 | Number | SPN | Kemsley |  | 1005.988 | 1041.792 | 1080.582 | 1128.075 | 1195.916 | 1278.674 | 1398.325 | 1550.673 | 1745.69 | 2018.053 | 2363.768 | 2791.98 | 3297.405 | 4196.869 | 5227.277 | 6265.059 | 7339.443 | 8451.21 | 9582.12 | 10632.545 | 11645.666 | 12603.842 | 13449.138 | 14140.495 | 14693.845 | 15197.88 | 15661.415 | 16158.639 | 16348.459
Consumer Transformation | Lct_BB009 | Number | SPN | Kingsnorth |  | 2532.239 | 2612.652 | 2699.708 | 2807.299 | 2976.583 | 3183.378 | 3482.577 | 3863.772 | 4351.874 | 5032.073 | 5895.535 | 6965.179 | 8227.91 | 10474.879 | 13004.912 | 15537.221 | 18144.6 | 20828.72 | 23544.42 | 26093.594 | 28545.238 | 30856.799 | 32887.215 | 34537.226 | 35845.856 | 37031.108 | 38114.828 | 39277.617 | 39691.616
Consumer Transformation | Lct_BB009 | Number | SPN | Littlebrook (_J) |  | 1220.574 | 1218.623 | 1218.342 | 1225.031 | 1274.993 | 1339.439 | 1440.828 | 1573.129 | 1744.979 | 1970.912 | 2257.478 | 2609.254 | 3017.256 | 3762.631 | 4614.077 | 5444.613 | 6280.186 | 7121.074 | 7951.656 | 8780.524 | 9570.497 | 10307.9 | 10946.38 | 11454.08 | 11868.96 | 12241.634 | 12579.482 | 12942.122 | 13057.381
Consumer Transformation | Lct_BB009 | Number | SPN | Ninfield |  | 4774.034 | 4977.603 | 5199.426 | 5463.781 | 5622.792 | 5841.601 | 6215.936 | 6714.758 | 7370.328 | 8219.037 | 9294.476 | 10605.404 | 12105.374 | 14897.272 | 18253.863 | 21523.583 | 24808.811 | 28110.394 | 31366.409 | 34783.97 | 38076.042 | 41186.635 | 43927.123 | 46163.905 | 48063.137 | 49807.978 | 51426.262 | 53160.983 | 53890.29
Consumer Transformation | Lct_BB009 | Number | SPN | Northfleet East |  | 2173.051 | 2242.058 | 2316.765 | 2409.095 | 2554.367 | 2731.828 | 2988.588 | 3315.712 | 3734.578 | 4318.294 | 5059.277 | 5977.196 | 7060.814 | 8989.059 | 11160.217 | 13333.328 | 15570.861 | 17874.25 | 20204.738 | 22392.322 | 24496.21 | 26479.885 | 28222.295 | 29638.258 | 30761.265 | 31778.393 | 32708.392 | 33706.244 | 34061.519
Consumer Transformation | Lct_BB009 | Number | SPN | Richborough |  | 1695.784 | 1750.027 | 1808.674 | 1880.921 | 1995.298 | 2134.724 | 2336.227 | 2592.967 | 2921.864 | 3378.79 | 3959.079 | 4678.171 | 5527.275 | 7039.419 | 8737.402 | 10434.814 | 12180.808 | 13976.631 | 15792.125 | 17500.51 | 19142.98 | 20690.596 | 22048.762 | 23151.088 | 24025.709 | 24817.382 | 25540.819 | 26317.143 | 26591.173
Consumer Transformation | Lct_BB009 | Number | SPN | Sellindge |  | 1450.015 | 1505.799 | 1565.977 | 1639.995 | 1750.147 | 1882.251 | 2068.095 | 2302.117 | 2599.458 | 2997.424 | 3501.548 | 4124.666 | 4858.455 | 6162.876 | 7617.405 | 9065.847 | 10549.964 | 12070.096 | 13599.507 | 15052.819 | 16446.794 | 17758.751 | 18908.191 | 19838.468 | 20587.87 | 21266.506 | 21886.752 | 22551.939 | 22788.981
Consumer Transformation | Lct_BB009 | Number | SPN | West Weybridge |  | 2997.842 | 2993.051 | 2992.361 | 3008.789 | 3131.5 | 3289.786 | 3538.807 | 3863.749 | 4285.83 | 4840.74 | 5544.574 | 6408.568 | 7410.657 | 9241.367 | 11332.597 | 13372.471 | 15424.713 | 17490.011 | 19529.999 | 21565.773 | 23506.021 | 25317.15 | 26885.315 | 28132.272 | 29151.257 | 30066.578 | 30896.364 | 31787.041 | 32070.126
Consumer Transformation | Lct_BB009 | Number | South Wales | Aberthaw |  | 1552.128 | 1638.418 | 1731.711 | 1842.19 | 1961.295 | 2105.408 | 2310.576 | 2570.357 | 2901.596 | 3368.38 | 3960.547 | 4694.672 | 5563.149 | 7100.985 | 8744.274 | 10364.763 | 12011.032 | 13683.554 | 15352.161 | 17174.651 | 18964.218 | 20691.18 | 22257.24 | 23588.924 | 24831.513 | 26013.951 | 27148.209 | 28361.775 | 29051.189
Consumer Transformation | Lct_BB009 | Number | South Wales | Alpha Steel (Uskmouth) |  | 90.958 | 96.015 | 101.482 | 107.956 | 114.936 | 123.382 | 135.405 | 150.629 | 170.04 | 197.395 | 232.097 | 275.118 | 326.013 | 416.134 | 512.434 | 607.398 | 703.873 | 801.887 | 899.671 | 1006.473 | 1111.346 | 1212.549 | 1304.324 | 1382.364 | 1455.182 | 1524.476 | 1590.946 | 1662.063 | 1702.465
Consumer Transformation | Lct_BB009 | Number | South Wales | Cardiff East |  | 583.304 | 615.733 | 650.793 | 692.312 | 737.073 | 791.232 | 868.336 | 965.964 | 1090.447 | 1265.868 | 1488.41 | 1764.301 | 2090.683 | 2668.616 | 3286.179 | 3895.174 | 4513.857 | 5142.406 | 5769.484 | 6454.393 | 7126.928 | 7775.937 | 8364.476 | 8864.936 | 9331.912 | 9776.283 | 10202.548 | 10658.617 | 10917.705
Consumer Transformation | Lct_BB009 | Number | South Wales | Grange |  | 142.72 | 153.669 | 165.441 | 179.202 | 193.705 | 210.824 | 234.158 | 263.237 | 299.924 | 353.727 | 421.934 | 506.802 | 608.001 | 784.619 | 970.862 | 1156.768 | 1347.647 | 1543.541 | 1741.027 | 1950.967 | 2157.826 | 2358.283 | 2541.075 | 2697.676 | 2842.329 | 2980.295 | 3112.91 | 3254.76 | 3336.685
Consumer Transformation | Lct_BB009 | Number | South Wales | Imperial Park |  | 84.123 | 91.87 | 100.17 | 109.648 | 117.133 | 126.109 | 138.767 | 154.758 | 175.137 | 201.471 | 234.873 | 276.161 | 324.727 | 411.47 | 503.599 | 593.225 | 683.154 | 773.396 | 862.238 | 961.752 | 1058.871 | 1151.987 | 1235.697 | 1306.029 | 1374.281 | 1439.169 | 1501.359 | 1567.897 | 1605.455
Consumer Transformation | Lct_BB009 | Number | South Wales | Pembroke |  | 484.984 | 529.647 | 577.496 | 632.144 | 675.291 | 727.041 | 800.018 | 892.209 | 1009.699 | 1161.516 | 1354.086 | 1592.12 | 1872.11 | 2372.199 | 2903.343 | 3420.053 | 3938.507 | 4458.77 | 4970.961 | 5544.676 | 6104.586 | 6641.416 | 7124.022 | 7529.499 | 7922.986 | 8297.079 | 8655.611 | 9039.216 | 9255.748
Consumer Transformation | Lct_BB009 | Number | South Wales | Pyle |  | 335.475 | 361.213 | 388.882 | 421.229 | 455.319 | 495.561 | 550.407 | 618.76 | 704.997 | 831.466 | 991.792 | 1191.282 | 1429.159 | 1844.314 | 2282.094 | 2719.081 | 3167.758 | 3628.225 | 4092.433 | 4585.915 | 5072.153 | 5543.344 | 5973.012 | 6341.116 | 6681.137 | 7005.437 | 7317.159 | 7650.591 | 7843.162
Consumer Transformation | Lct_BB009 | Number | South Wales | Rassau |  | 1036.53 | 1131.987 | 1234.252 | 1351.048 | 1443.263 | 1553.866 | 1709.837 | 1906.871 | 2157.976 | 2482.446 | 2894.016 | 3402.754 | 4001.162 | 5069.975 | 6205.161 | 7309.498 | 8417.562 | 9529.493 | 10624.17 | 11850.342 | 13047.007 | 14194.346 | 15225.794 | 16092.398 | 16933.377 | 17732.905 | 18499.177 | 19319.037 | 19781.818
Consumer Transformation | Lct_BB009 | Number | South Wales | Swansea North |  | 2916.593 | 3185.189 | 3472.943 | 3801.583 | 4061.06 | 4372.275 | 4811.146 | 5365.561 | 6072.12 | 6985.118 | 8143.194 | 9574.684 | 11258.486 | 14265.916 | 17460.108 | 20567.494 | 23685.37 | 26814.126 | 29894.332 | 33344.54 | 36711.721 | 39940.108 | 42842.401 | 45280.854 | 47647.205 | 49896.919 | 52053.06 | 54359.984 | 55662.158
Consumer Transformation | Lct_BB009 | Number | South Wales | Upper Boat 132kV |  | 886.915 | 936.223 | 989.532 | 1052.662 | 1120.721 | 1203.069 | 1320.306 | 1468.75 | 1658.026 | 1924.755 | 2263.131 | 2682.623 | 3178.887 | 4057.635 | 4996.641 | 5922.619 | 6863.328 | 7819.038 | 8772.512 | 9813.917 | 10836.508 | 11823.327 | 12718.203 | 13479.152 | 14189.191 | 14864.858 | 15512.994 | 16206.448 | 16600.392
Consumer Transformation | Lct_BB009 | Number | South Wales | Upper Boat 33kV |  | 278.296 | 293.768 | 310.495 | 330.304 | 351.66 | 377.499 | 414.286 | 460.864 | 520.255 | 603.949 | 710.125 | 841.753 | 997.471 | 1273.204 | 1567.846 | 1858.399 | 2153.574 | 2453.457 | 2752.638 | 3079.41 | 3400.278 | 3709.922 | 3990.716 | 4229.487 | 4452.283 | 4664.293 | 4867.665 | 5085.257 | 5208.869
Consumer Transformation | Lct_BB009 | Number | South Wales | Uskmouth |  | 1381.75 | 1458.568 | 1541.62 | 1639.972 | 1746.003 | 1874.296 | 2056.943 | 2288.208 | 2583.087 | 2998.631 | 3525.796 | 4179.336 | 4952.48 | 6321.506 | 7784.411 | 9227.017 | 10692.575 | 12181.503 | 13666.947 | 15289.381 | 16882.506 | 18419.899 | 19814.051 | 20999.556 | 22105.746 | 23158.387 | 24168.137 | 25248.488 | 25862.226
Consumer Transformation | Lct_BB009 | Number | South Western | Abham |  | 3650.98 | 3888.59 | 4145.404 | 4446.564 | 4669.685 | 4946.335 | 5357.872 | 5884.488 | 6560.132 | 7423.518 | 8515.867 | 9855.611 | 11410.48 | 14230.727 | 17467.346 | 20645.974 | 23862.217 | 27115.979 | 30346.58 | 33667.932 | 36871.986 | 39907.734 | 42592.553 | 44795.682 | 46661.212 | 48379.046 | 49975.6 | 51686.145 | 52424.164
Consumer Transformation | Lct_BB009 | Number | South Western | Alverdiscott |  | 1368.053 | 1457.087 | 1553.318 | 1666.165 | 1749.77 | 1853.433 | 2007.64 | 2204.967 | 2458.137 | 2781.655 | 3190.967 | 3692.98 | 4275.603 | 5332.373 | 6545.162 | 7736.22 | 8941.374 | 10160.585 | 11371.119 | 12615.657 | 13816.244 | 14953.764 | 15959.788 | 16785.319 | 17484.349 | 18128.036 | 18726.278 | 19367.234 | 19643.776
Consumer Transformation | Lct_BB009 | Number | South Western | Axminster |  | 1233.095 | 1284.007 | 1339.7 | 1407.505 | 1472.141 | 1553.754 | 1677.937 | 1838.045 | 2044.315 | 2319.865 | 2668.746 | 3097.333 | 3596.039 | 4498.256 | 5546.268 | 6584.13 | 7642.346 | 8721.102 | 9801.029 | 10886.736 | 11936.921 | 12934.534 | 13820.011 | 14550.488 | 15156.848 | 15715.195 | 16234.155 | 16790.244 | 17029.961
Consumer Transformation | Lct_BB009 | Number | South Western | Bridgewater |  | 1591.099 | 1667.273 | 1750.47 | 1851.222 | 1964.951 | 2102.488 | 2299.343 | 2548.685 | 2866.818 | 3289.025 | 3824.107 | 4484.598 | 5259.938 | 6646.894 | 8212.459 | 9768.478 | 11360.337 | 12988.585 | 14624.675 | 16261.962 | 17849.142 | 19359.847 | 20704.46 | 21818.27 | 22744.89 | 23600.621 | 24398.33 | 25253.123 | 25632.089
Consumer Transformation | Lct_BB009 | Number | South Western | Exeter |  | 2768.779 | 2948.974 | 3143.733 | 3372.122 | 3541.33 | 3751.131 | 4063.227 | 4462.595 | 4974.98 | 5629.742 | 6458.143 | 7474.159 | 8653.318 | 10792.097 | 13246.638 | 15657.201 | 18096.29 | 20563.832 | 23013.809 | 25532.609 | 27962.455 | 30264.662 | 32300.737 | 33971.515 | 35386.268 | 36689.015 | 37899.787 | 39197.006 | 39756.695
Consumer Transformation | Lct_BB009 | Number | South Western | Indian Queens |  | 2487.035 | 2648.894 | 2823.834 | 3028.984 | 3180.973 | 3369.426 | 3649.764 | 4008.492 | 4468.739 | 5056.874 | 5800.978 | 6713.607 | 7772.779 | 9693.92 | 11898.694 | 14063.964 | 16254.858 | 18471.308 | 20671.982 | 22934.476 | 25117.066 | 27185.006 | 29013.896 | 30514.659 | 31785.452 | 32955.634 | 34043.201 | 35208.418 | 35711.154
Consumer Transformation | Lct_BB009 | Number | South Western | Landulph |  | 1334.994 | 1421.876 | 1515.781 | 1625.902 | 1707.487 | 1808.644 | 1959.125 | 2151.683 | 2398.735 | 2714.435 | 3113.856 | 3603.738 | 4172.282 | 5203.514 | 6386.995 | 7549.272 | 8725.302 | 9915.051 | 11096.332 | 12310.796 | 13482.369 | 14592.401 | 15574.114 | 16379.696 | 17061.833 | 17689.965 | 18273.751 | 18899.218 | 19169.077
Consumer Transformation | Lct_BB009 | Number | South Western | Seabank |  | 2200.339 | 2237.107 | 2279.459 | 2338.852 | 2446.484 | 2582.478 | 2789.749 | 3057.358 | 3402.537 | 3880.013 | 4485.241 | 5230.731 | 6101.975 | 7671.729 | 9498.694 | 11320.491 | 13189.818 | 15107.503 | 17040.45 | 18961.183 | 20825.963 | 22603.488 | 24188.74 | 25505.663 | 26585.604 | 27582.376 | 28511.096 | 29506.377 | 29945.072
Consumer Transformation | Lct_BB009 | Number | South Western | Taunton |  | 813.61 | 868.003 | 926.87 | 996.492 | 1059.868 | 1136.177 | 1244.146 | 1380.08 | 1552.645 | 1781.322 | 2070.547 | 2427.071 | 2845.25 | 3590.469 | 4431.608 | 5268.836 | 6126.103 | 7003.388 | 7884.966 | 8763.131 | 9613.843 | 10423.914 | 11145.322 | 11743.202 | 12239.36 | 12697.335 | 13123.957 | 13580.925 | 13783.004
Consumer Transformation | Lct_BB009 | Number | West Midlands | Bishops Wood |  | 3692.969 | 3861.513 | 4044.317 | 4265.515 | 4519.938 | 4829.912 | 5276.066 | 5841.789 | 6563.285 | 7534.604 | 8764.562 | 10282.254 | 12064.016 | 15244.106 | 18821.263 | 22376.416 | 26012.583 | 29730.337 | 33463.567 | 37031.295 | 40451.95 | 43670.344 | 46488.7 | 48767.874 | 50604.941 | 52267.761 | 53786.751 | 55415.771 | 55992.958
Consumer Transformation | Lct_BB009 | Number | West Midlands | Bushbury |  | 1459.443 | 1526.05 | 1598.294 | 1685.71 | 1786.256 | 1908.757 | 2085.075 | 2308.645 | 2593.777 | 2977.637 | 3463.71 | 4063.495 | 4767.638 | 6024.393 | 7438.068 | 8843.046 | 10280.041 | 11749.278 | 13224.632 | 14634.58 | 15986.405 | 17258.298 | 18372.098 | 19272.816 | 19998.816 | 20655.954 | 21256.251 | 21900.032 | 22128.133
Consumer Transformation | Lct_BB009 | Number | West Midlands | Bustleholme |  | 2057.9 | 2134.42 | 2218.124 | 2322.531 | 2466.969 | 2642.111 | 2891.83 | 3207.329 | 3608.629 | 4154.735 | 4845.958 | 5699.478 | 6703.317 | 8488.047 | 10493.343 | 12493.38 | 14545.229 | 16649.113 | 18767.879 | 20773.819 | 22698.512 | 24511.403 | 26101.404 | 27390.074 | 28420.324 | 29352.672 | 30204.161 | 31117.246 | 31440.159
Consumer Transformation | Lct_BB009 | Number | West Midlands | Cellarhead |  | 3575.794 | 3746.623 | 3931.965 | 4155.528 | 4417.771 | 4735.927 | 5189.59 | 5763.427 | 6494.029 | 7507.684 | 8791.84 | 10380.447 | 12254.232 | 15576.805 | 19328.127 | 23091.787 | 26973.624 | 30974.847 | 35026.97 | 38842.76 | 42519.74 | 45998.071 | 49067.383 | 51577.824 | 53586.343 | 55414.961 | 57095.409 | 58897.183 | 59582.978
Consumer Transformation | Lct_BB009 | Number | West Midlands | Feckenham |  | 2770.89 | 2873.92 | 2986.626 | 3127.205 | 3321.685 | 3557.509 | 3893.746 | 4318.554 | 4858.891 | 5594.204 | 6524.91 | 7674.144 | 9025.778 | 11428.853 | 14128.914 | 16821.892 | 19584.633 | 22417.439 | 25270.282 | 27971.209 | 30562.739 | 33003.732 | 35144.612 | 36879.76 | 38266.955 | 39522.329 | 40668.829 | 41898.265 | 42333.057
Consumer Transformation | Lct_BB009 | Number | West Midlands | Hams Hall |  | 1562.435 | 1620.531 | 1684.083 | 1763.352 | 1873.015 | 2005.99 | 2195.585 | 2435.124 | 2739.806 | 3154.43 | 3679.232 | 4327.256 | 5089.409 | 6444.442 | 7966.938 | 9485.44 | 11043.281 | 12640.629 | 14249.275 | 15772.259 | 17233.558 | 18609.972 | 19817.161 | 20795.567 | 21577.771 | 22285.645 | 22932.127 | 23625.375 | 23870.543
Consumer Transformation | Lct_BB009 | Number | West Midlands | Iron Acton |  | 6424.996 | 6742.314 | 7086.397 | 7492.569 | 7745.716 | 8083.972 | 8639.628 | 9371.902 | 10327.535 | 11565.839 | 13133.662 | 15048.014 | 17247.93 | 21306.338 | 26164.263 | 30927.749 | 35741.891 | 40607.387 | 45434.062 | 50409.824 | 55209.893 | 59755.192 | 63771.718 | 67063.975 | 69842.693 | 72398.841 | 74772.417 | 77316.111 | 78401.19
Consumer Transformation | Lct_BB009 | Number | West Midlands | Ironbridge |  | 1112.43 | 1165.574 | 1223.234 | 1292.785 | 1374.369 | 1473.347 | 1614.482 | 1793.002 | 2020.293 | 2335.641 | 2735.142 | 3229.357 | 3812.292 | 4845.944 | 6012.981 | 7183.855 | 8391.495 | 9636.275 | 10896.891 | 12083.983 | 13227.892 | 14310.001 | 15264.864 | 16045.862 | 16670.713 | 17239.596 | 17762.383 | 18322.915 | 18536.266
Consumer Transformation | Lct_BB009 | Number | West Midlands | Kitwell |  | 1979.203 | 2069.532 | 2167.503 | 2286.052 | 2422.407 | 2588.534 | 2827.645 | 3130.837 | 3517.514 | 4038.081 | 4697.262 | 5510.651 | 6465.565 | 8169.897 | 10087.031 | 11992.373 | 13941.133 | 15933.619 | 17934.399 | 19846.48 | 21679.739 | 23404.599 | 24915.063 | 26136.559 | 27121.113 | 28012.282 | 28826.366 | 29699.42 | 30008.757
Consumer Transformation | Lct_BB009 | Number | West Midlands | Nechells |  | 5784.742 | 5999.838 | 6235.131 | 6528.616 | 6934.63 | 7426.955 | 8128.912 | 9015.777 | 10143.83 | 11678.93 | 13621.951 | 16021.189 | 18842.974 | 23859.835 | 29496.709 | 35118.796 | 40886.528 | 46800.532 | 52756.367 | 58395.049 | 63805.345 | 68901.368 | 73370.849 | 76993.29 | 79889.315 | 82510.139 | 84903.669 | 87470.344 | 88378.05
Consumer Transformation | Lct_BB009 | Number | West Midlands | Ocker Hill |  | 656.106 | 686.05 | 718.528 | 757.827 | 803.028 | 858.099 | 937.365 | 1037.873 | 1166.057 | 1338.625 | 1557.143 | 1826.782 | 2143.336 | 2708.322 | 3343.853 | 3975.474 | 4621.488 | 5281.998 | 5945.257 | 6579.112 | 7186.837 | 7758.629 | 8259.348 | 8664.274 | 8990.654 | 9286.077 | 9555.946 | 9845.363 | 9947.908
Consumer Transformation | Lct_BB009 | Number | West Midlands | Oldbury |  | 1069.827 | 1118.653 | 1171.61 | 1235.69 | 1309.394 | 1399.192 | 1528.44 | 1692.326 | 1901.338 | 2182.722 | 2539.032 | 2978.697 | 3494.861 | 4416.111 | 5452.389 | 6482.292 | 7535.664 | 8612.671 | 9694.162 | 10727.708 | 11718.647 | 12650.994 | 13467.452 | 14127.713 | 14659.898 | 15141.606 | 15581.646 | 16053.562 | 16220.769
Consumer Transformation | Lct_BB009 | Number | West Midlands | Penn |  | 1185.718 | 1193.791 | 1203.989 | 1222.871 | 1303.578 | 1401.154 | 1539.382 | 1713.992 | 1936.144 | 2249.609 | 2646.965 | 3139.462 | 3722.237 | 4751.899 | 5903.172 | 7059.911 | 8254.582 | 9487.667 | 10738.285 | 11902.383 | 13022.762 | 14080.917 | 15012.543 | 15772.056 | 16369.544 | 16910.823 | 17405.766 | 17936.635 | 18126.604
Consumer Transformation | Lct_BB009 | Number | West Midlands | Rugeley |  | 742.657 | 778.136 | 816.63 | 863.062 | 917.527 | 983.605 | 1077.826 | 1197.006 | 1348.745 | 1559.271 | 1825.977 | 2155.915 | 2545.082 | 3235.147 | 4014.259 | 4795.934 | 5602.153 | 6433.167 | 7274.752 | 8067.254 | 8830.926 | 9553.341 | 10190.806 | 10712.2 | 11129.349 | 11509.135 | 11858.147 | 12232.358 | 12374.79
Consumer Transformation | Lct_BB009 | Number | West Midlands | Shrewsbury |  | 731.632 | 766.585 | 804.508 | 850.25 | 903.907 | 969.004 | 1061.826 | 1179.237 | 1328.724 | 1536.125 | 1798.872 | 2123.912 | 2507.302 | 3187.123 | 3954.67 | 4724.741 | 5518.992 | 6337.67 | 7166.763 | 7947.5 | 8699.836 | 9411.527 | 10039.529 | 10553.183 | 10964.14 | 11338.288 | 11682.12 | 12050.775 | 12191.094
Consumer Transformation | Lct_BB009 | Number | West Midlands | Walham |  | 2530.803 | 2647.192 | 2773.568 | 2926.442 | 3116.127 | 3345.054 | 3670.022 | 4080.746 | 4603.811 | 5309.978 | 6205.007 | 7311.831 | 8615.788 | 10935.746 | 13536.619 | 16131.486 | 18795.019 | 21528.183 | 24283.628 | 26888.345 | 29388.79 | 31743.365 | 33807.751 | 35480.412 | 36823.322 | 38039.691 | 39151.753 | 40344.59 | 40770.392
Consumer Transformation | Lct_BB009 | Number | West Midlands | Willenhall |  | 2439.694 | 2551.039 | 2671.806 | 2817.936 | 2986.016 | 3190.795 | 3485.538 | 3859.273 | 4335.917 | 4977.601 | 5790.15 | 6792.787 | 7969.875 | 10070.745 | 12433.93 | 14782.578 | 17184.746 | 19640.814 | 22107.105 | 24464.06 | 26723.854 | 28850.029 | 30711.925 | 32217.62 | 33431.246 | 34529.758 | 35533.251 | 36609.435 | 36990.743
Consumer Transformation | Srg_BB001 | MW | ENW | Bredbury |  | 0 | 0 | 20 | 70 | 70 | 70 | 70 | 70 | 70 | 70 | 70 | 70 | 70 | 70 | 70 | 70 | 70 | 70 | 70 | 70 | 70 | 70 | 70 | 70 | 70 | 70 | 70 | 70 | 70
Consumer Transformation | Srg_BB001 | MW | ENW | Harker |  | 20.45 | 0 | 0 | 0 | 0 | 0 | 0 | 0 | 0 | 0 | 0 | 0 | 0 | 0 | 0 | 0 | 0 | 0 | 0 | 1.25 | 1.25 | 1.25 | 1.25 | 1.25 | 1.25 | 1.25 | 1.25 | 1.25 | 1.25
Consumer Transformation | Srg_BB001 | MW | ENW | Heysham (NGET) |  | 0 | 0 | 0 | 75 | 75 | 75 | 75 | 75 | 75 | 75 | 75 | 75 | 75 | 75 | 75 | 175 | 175 | 175 | 175 | 175 | 175 | 175 | 175 | 175 | 175 | 175 | 175 | 175 | 175
Consumer Transformation | Srg_BB001 | MW | ENW | Hutton |  | 10 | 10 | 10 | 10 | 10 | 10 | 10 | 10 | 10 | 10 | 10 | 10 | 10 | 10 | 10 | 10 | 10 | 10 | 10 | 10 | 10 | 110 | 110 | 110 | 110 | 110 | 110 | 110 | 110
Consumer Transformation | Srg_BB001 | MW | ENW | Kearsley 132kV |  | 19 | 19 | 34 | 34 | 34 | 34 | 34 | 34 | 34 | 34 | 34 | 34 | 34 | 34 | 34 | 34 | 34 | 34 | 34 | 34 | 34 | 34 | 34 | 34 | 34 | 34 | 34 | 34 | 34
Consumer Transformation | Srg_BB001 | MW | ENW | Macclesfield |  | 20 | 19 | 19 | 19 | 19 | 19 | 19 | 19 | 19 | 19 | 19 | 19 | 19 | 19 | 19 | 19 | 19 | 19 | 19 | 19 | 19 | 19 | 19 | 19 | 19 | 19 | 19 | 19 | 19
Consumer Transformation | Srg_BB001 | MW | ENW | Penwortham East |  | 2.28 | 101.18 | 101.18 | 101.18 | 101.18 | 101.18 | 101.18 | 101.18 | 151.17 | 151.17 | 151.17 | 151.17 | 151.17 | 151.17 | 151.17 | 151.17 | 151.17 | 151.17 | 151.17 | 151.17 | 151.17 | 151.17 | 151.17 | 151.17 | 151.17 | 151.17 | 151.17 | 151.17 | 151.17
Consumer Transformation | Srg_BB001 | MW | ENW | Penwortham West |  | 85.3 | 41.89 | 54.535 | 98.835 | 98.835 | 98.835 | 98.835 | 98.835 | 98.835 | 98.835 | 98.835 | 98.835 | 98.835 | 98.835 | 98.835 | 98.835 | 98.835 | 98.835 | 98.835 | 98.835 | 98.835 | 98.835 | 98.835 | 98.835 | 98.835 | 98.835 | 98.835 | 98.835 | 98.835
Consumer Transformation | Srg_BB001 | MW | ENW | Rochdale |  | 0 | 18 | 18 | 65.405 | 65.405 | 65.405 | 65.405 | 65.405 | 65.405 | 65.405 | 65.405 | 65.405 | 65.405 | 65.405 | 65.405 | 65.405 | 65.405 | 65.405 | 65.405 | 65.405 | 65.405 | 65.405 | 65.405 | 65.405 | 65.405 | 65.405 | 65.405 | 65.405 | 65.405
Consumer Transformation | Srg_BB001 | MW | ENW | Roosecote |  | 49 | 49 | 49 | 49 | 49 | 49 | 49 | 49 | 49 | 49 | 49 | 49 | 49 | 49 | 49 | 49 | 49 | 49 | 49 | 49 | 49 | 49 | 49 | 49 | 49 | 49 | 49 | 49 | 49
Consumer Transformation | Srg_BB001 | MW | ENW | South Manchester |  | 0.179 | 17.179 | 17.179 | 17.179 | 17.179 | 17.179 | 17.179 | 17.179 | 17.179 | 17.179 | 17.179 | 17.179 | 17.179 | 17.179 | 17.179 | 17.179 | 17.179 | 17.179 | 17.179 | 17.179 | 17.179 | 17.179 | 17.179 | 17.179 | 17.179 | 117.179 | 117.179 | 117.179 | 117.179
Consumer Transformation | Srg_BB001 | MW | ENW | Stalybridge |  | 28.5 | 0 | 28.5 | 28.5 | 28.5 | 28.5 | 28.5 | 28.5 | 28.5 | 28.5 | 28.5 | 38.5 | 38.5 | 38.5 | 38.5 | 38.5 | 38.5 | 38.5 | 38.5 | 38.5 | 38.5 | 38.5 | 38.5 | 38.5 | 38.5 | 38.5 | 38.5 | 38.5 | 38.5
Consumer Transformation | Srg_BB001 | MW | ENW | Washway Farm |  | 49.9 | 0 | 0 | 49.9 | 69.9 | 69.9 | 69.9 | 69.9 | 69.9 | 69.9 | 69.9 | 69.9 | 69.9 | 69.9 | 69.9 | 69.9 | 69.9 | 69.9 | 69.9 | 69.9 | 69.9 | 69.9 | 69.9 | 69.9 | 69.9 | 69.9 | 69.9 | 69.9 | 69.9
Consumer Transformation | Srg_BB001 | MW | ENW | Whitegate |  | 20 | 0 | 0 | 0 | 0 | 20 | 20 | 20 | 20 | 20 | 20 | 20 | 20 | 20 | 25.7 | 25.7 | 25.7 | 25.7 | 25.7 | 25.7 | 25.7 | 25.7 | 25.7 | 25.7 | 25.7 | 25.7 | 25.7 | 25.7 | 25.7
Consumer Transformation | Srg_BB001 | MW | EPN | Amersham Main |  | 13.3 | 13.3 | 53.3 | 53.3 | 102.8 | 102.8 | 102.8 | 102.8 | 152.3 | 152.3 | 152.3 | 152.3 | 152.3 | 152.3 | 152.3 | 152.3 | 152.3 | 152.3 | 159.5 | 159.5 | 159.5 | 159.5 | 159.5 | 159.5 | 159.5 | 159.5 | 159.5 | 159.5 | 159.5
Consumer Transformation | Srg_BB001 | MW | EPN | Braintree |  | 5 | 10 | 10 | 10 | 10 | 10 | 10 | 10 | 10 | 10 | 10 | 10 | 10 | 10 | 10 | 10 | 10 | 10 | 10 | 10 | 10 | 10 | 10 | 10 | 10 | 10 | 10 | 10 | 10
Consumer Transformation | Srg_BB001 | MW | EPN | Bramford |  | 119.9 | 169.9 | 169.9 | 219.9 | 219.9 | 219.9 | 219.9 | 219.9 | 219.9 | 219.9 | 219.9 | 219.9 | 269.899 | 269.899 | 269.899 | 269.899 | 269.899 | 269.899 | 269.899 | 269.899 | 269.899 | 269.899 | 269.899 | 269.899 | 369.889 | 369.889 | 369.889 | 369.889 | 369.889
Consumer Transformation | Srg_BB001 | MW | EPN | Burwell Main |  | 5 | 54.9 | 54.9 | 54.9 | 54.9 | 54.9 | 54.9 | 54.9 | 54.9 | 54.9 | 54.9 | 54.9 | 54.9 | 54.9 | 54.9 | 54.9 | 54.9 | 54.9 | 54.9 | 104.8 | 104.8 | 110.8 | 110.8 | 110.8 | 110.8 | 110.8 | 110.8 | 110.8 | 110.8
Consumer Transformation | Srg_BB001 | MW | EPN | Eaton Socon |  | 0 | 0 | 0 | 0 | 0 | 0 | 0 | 0 | 0 | 0 | 99.99 | 99.99 | 99.99 | 99.99 | 99.99 | 99.99 | 99.99 | 99.99 | 99.99 | 99.99 | 99.99 | 99.99 | 99.99 | 99.99 | 99.99 | 99.99 | 99.99 | 99.99 | 99.99
Consumer Transformation | Srg_BB001 | MW | EPN | Elstree |  | 0 | 0 | 49.9 | 49.9 | 49.9 | 49.9 | 49.9 | 49.9 | 49.9 | 49.9 | 49.9 | 49.9 | 49.9 | 49.9 | 49.9 | 49.9 | 49.9 | 49.9 | 49.9 | 49.9 | 49.9 | 49.9 | 49.9 | 49.9 | 49.9 | 49.9 | 49.9 | 49.9 | 49.9
Consumer Transformation | Srg_BB001 | MW | EPN | Norwich Main |  | 14.94 | 6.1 | 6.1 | 6.1 | 6.1 | 6.1 | 6.1 | 6.1 | 6.1 | 6.1 | 6.1 | 6.1 | 6.1 | 6.1 | 6.1 | 6.1 | 6.1 | 6.1 | 106.1 | 106.1 | 106.1 | 106.1 | 106.1 | 106.1 | 106.1 | 106.1 | 106.1 | 106.1 | 106.1
Consumer Transformation | Srg_BB001 | MW | EPN | Pelham |  | 105 | 80.8 | 80.8 | 80.8 | 80.8 | 80.8 | 80.8 | 80.8 | 80.8 | 80.8 | 80.8 | 80.8 | 80.8 | 80.8 | 80.8 | 130.799 | 130.799 | 130.799 | 130.799 | 130.799 | 130.799 | 130.799 | 130.799 | 130.799 | 130.799 | 130.799 | 130.799 | 130.799 | 130.799
Consumer Transformation | Srg_BB001 | MW | EPN | Rayleigh |  | 10 | 149.8 | 149.8 | 149.8 | 149.8 | 149.8 | 149.8 | 149.8 | 149.8 | 149.8 | 149.8 | 149.8 | 149.8 | 154.858 | 154.858 | 154.858 | 154.858 | 169.858 | 169.858 | 169.858 | 269.658 | 269.658 | 269.658 | 269.658 | 269.658 | 269.658 | 269.658 | 269.658 | 269.658
Consumer Transformation | Srg_BB001 | MW | EPN | Sundon |  | 12.66 | 60.7 | 60.7 | 60.7 | 60.7 | 60.7 | 60.7 | 60.7 | 60.7 | 60.7 | 60.7 | 60.7 | 60.7 | 60.7 | 60.7 | 60.7 | 60.7 | 60.7 | 60.7 | 60.7 | 60.7 | 60.7 | 60.7 | 60.7 | 60.7 | 60.7 | 60.7 | 60.7 | 60.7
Consumer Transformation | Srg_BB001 | MW | EPN | Tilbury |  | 28 | 28 | 28 | 28 | 28 | 28 | 28 | 28 | 28 | 28 | 28 | 28 | 28 | 28 | 28 | 28 | 28 | 77.9 | 77.9 | 77.9 | 77.9 | 77.9 | 77.9 | 77.9 | 77.9 | 77.9 | 77.9 | 77.9 | 77.9
Consumer Transformation | Srg_BB001 | MW | EPN | Walpole (_A) |  | 10 | 0 | 0 | 0 | 0 | 0 | 0 | 0 | 0 | 0 | 0 | 0 | 3 | 3 | 3 | 3 | 3 | 3 | 3 | 3 | 93 | 93 | 93 | 93 | 93 | 93 | 93 | 93 | 93
Consumer Transformation | Srg_BB001 | MW | EPN | Warley |  | 0 | 109 | 109 | 109 | 109 | 109 | 109 | 109 | 109 | 109 | 109 | 109 | 159 | 159 | 159 | 159 | 159 | 159 | 159 | 159 | 159 | 159 | 159 | 159 | 159 | 159 | 159 | 159 | 159
Consumer Transformation | Srg_BB001 | MW | EPN | West Thurrock |  | 0 | 0 | 0 | 0 | 0 | 0 | 0 | 0 | 0 | 0 | 0 | 0 | 49.9 | 49.9 | 49.9 | 49.9 | 49.9 | 49.9 | 49.9 | 49.9 | 49.9 | 49.9 | 49.9 | 49.9 | 49.9 | 49.9 | 49.9 | 49.9 | 49.9
Consumer Transformation | Srg_BB001 | MW | EPN | Wymondley |  | 0 | 0 | 0 | 5.058 | 5.058 | 5.058 | 5.058 | 5.058 | 5.058 | 5.058 | 5.058 | 55.058 | 55.058 | 55.058 | 55.058 | 55.058 | 55.058 | 55.058 | 61.058 | 61.058 | 61.058 | 61.058 | 61.058 | 61.058 | 61.058 | 61.058 | 161.058 | 161.058 | 161.058
Consumer Transformation | Srg_BB001 | MW | East Midlands | Berkswell |  | 0 | 0 | 0 | 0 | 0 | 0 | 0 | 0 | 0 | 0 | 0 | 6 | 6 | 6 | 6 | 6 | 6 | 6 | 6 | 6 | 6 | 6 | 6 | 6 | 6 | 6 | 6 | 6 | 6
Consumer Transformation | Srg_BB001 | MW | East Midlands | Bicker Fen |  | 7 | 6.65 | 6.65 | 6.65 | 6.65 | 6.65 | 6.65 | 6.65 | 6.65 | 6.65 | 6.65 | 6.65 | 6.65 | 6.65 | 6.65 | 6.65 | 6.65 | 6.65 | 6.65 | 6.65 | 6.65 | 6.65 | 6.65 | 6.65 | 6.65 | 6.65 | 6.65 | 6.65 | 6.65
Consumer Transformation | Srg_BB001 | MW | East Midlands | Chesterfield |  | 39.185 | 79.299 | 79.299 | 79.299 | 79.299 | 79.299 | 79.299 | 79.299 | 79.299 | 79.299 | 79.299 | 129.199 | 129.199 | 129.199 | 129.199 | 129.199 | 129.199 | 129.199 | 129.199 | 129.199 | 129.199 | 129.199 | 129.199 | 129.199 | 129.199 | 129.199 | 129.199 | 129.199 | 129.199
Consumer Transformation | Srg_BB001 | MW | East Midlands | Coventry |  | 0 | 0 | 0 | 0 | 0 | 0 | 0 | 0 | 0 | 0 | 0 | 0 | 0 | 0 | 0 | 0 | 0 | 0 | 50 | 54 | 103.5 | 103.5 | 103.5 | 103.5 | 103.5 | 103.5 | 153 | 153 | 153
Consumer Transformation | Srg_BB001 | MW | East Midlands | Drakelow |  | 10 | 49.5 | 49.5 | 49.5 | 49.5 | 49.5 | 49.5 | 49.5 | 49.5 | 49.5 | 49.5 | 49.5 | 49.5 | 49.5 | 49.5 | 49.5 | 139.5 | 139.5 | 139.5 | 139.5 | 139.5 | 139.5 | 139.5 | 139.5 | 139.5 | 139.5 | 139.5 | 139.5 | 139.5
Consumer Transformation | Srg_BB001 | MW | East Midlands | East Claydon (_B) |  | 5 | 5 | 85 | 85 | 85 | 85 | 85 | 85 | 85 | 85 | 85 | 85 | 85 | 85 | 85 | 85 | 85 | 85 | 85 | 85 | 85 | 85 | 85 | 85 | 85 | 85 | 85 | 85 | 85
Consumer Transformation | Srg_BB001 | MW | East Midlands | Enderby |  | 60 | 34.45 | 51.45 | 51.45 | 51.45 | 51.45 | 51.45 | 51.45 | 51.45 | 51.45 | 51.45 | 51.45 | 51.45 | 51.45 | 51.45 | 51.45 | 51.45 | 51.45 | 51.45 | 51.45 | 51.45 | 51.45 | 51.45 | 51.45 | 51.45 | 51.45 | 51.45 | 51.45 | 51.45
Consumer Transformation | Srg_BB001 | MW | East Midlands | Grendon |  | 1 | 101 | 101 | 150.9 | 150.9 | 150.9 | 150.9 | 150.9 | 150.9 | 150.9 | 150.901 | 150.901 | 154.901 | 154.901 | 154.901 | 154.901 | 154.901 | 204.801 | 204.801 | 204.801 | 204.801 | 204.801 | 204.801 | 204.801 | 204.801 | 204.801 | 204.801 | 204.801 | 204.801
Consumer Transformation | Srg_BB001 | MW | East Midlands | Ratcliffe |  | 3.44 | 2.5 | 2.5 | 22.5 | 22.5 | 22.5 | 22.5 | 22.5 | 22.5 | 22.5 | 22.5 | 22.5 | 22.5 | 22.5 | 22.5 | 22.5 | 22.5 | 23.42 | 23.42 | 23.42 | 23.42 | 23.42 | 23.42 | 23.42 | 23.42 | 23.42 | 23.42 | 23.42 | 23.42
Consumer Transformation | Srg_BB001 | MW | East Midlands | Stoke Bardolph |  | 1.3 | 0 | 0 | 0 | 0 | 0 | 0 | 0 | 0 | 0 | 0 | 0 | 0 | 0 | 0 | 0 | 0 | 0 | 0 | 0 | 0 | 0 | 0 | 0 | 0 | 0 | 0 | 0 | 0
Consumer Transformation | Srg_BB001 | MW | East Midlands | West Burton |  | 12 | 9.5 | 9.5 | 9.5 | 9.5 | 9.5 | 9.5 | 9.5 | 9.5 | 9.5 | 9.5 | 9.5 | 9.5 | 9.5 | 9.5 | 9.5 | 9.5 | 9.5 | 9.5 | 9.5 | 9.5 | 9.5 | 9.5 | 9.5 | 9.5 | 9.5 | 9.5 | 9.5 | 9.5
Consumer Transformation | Srg_BB001 | MW | IDNO - Refer to Comment Field | Tynemouth 2 |  | 25 | 25 | 25 | 25 | 25 | 25 | 25 | 25 | 25 | 25 | 25 | 25 | 25 | 25 | 25 | 25 | 25 | 25 | 25 | 25 | 25 | 25 | 25 | 25 | 25 | 25 | 25 | 25 | 25 | Note: TYNE2 is operated by an IDNO allocated to GSP Group/licence area F
Consumer Transformation | Srg_BB001 | MW | LPN | Hurst |  | 0 | 0 | 0 | 0 | 0 | 0 | 0 | 0 | 0 | 0 | 0 | 0 | 0 | 0 | 0 | 0 | 0 | 7.6 | 7.6 | 7.6 | 7.6 | 7.6 | 7.6 | 7.6 | 7.6 | 7.6 | 7.6 | 7.6 | 7.6
Consumer Transformation | Srg_BB001 | MW | LPN | Littlebrook (_C) |  | 8 | 8 | 8 | 8 | 8 | 8 | 8 | 8 | 8 | 8 | 8 | 8 | 8 | 8 | 8 | 8 | 8 | 8 | 8 | 8 | 8 | 8 | 8 | 8 | 8 | 8 | 8 | 8 | 8
Consumer Transformation | Srg_BB001 | MW | LPN | New Cross |  | 1 | 1.187 | 1.187 | 1.187 | 1.187 | 1.187 | 1.187 | 1.187 | 1.187 | 1.187 | 1.187 | 1.187 | 1.187 | 1.187 | 1.187 | 1.187 | 1.187 | 1.187 | 1.187 | 1.187 | 1.187 | 1.187 | 1.187 | 1.187 | 1.187 | 1.187 | 1.187 | 1.187 | 1.187
Consumer Transformation | Srg_BB001 | MW | LPN | Redbridge |  | 0 | 0 | 0 | 0 | 0 | 0 | 0 | 0 | 0 | 0 | 0 | 0 | 0 | 0 | 0 | 0 | 0 | 0 | 0 | 100 | 100 | 100 | 100 | 100 | 100 | 100 | 100 | 100 | 100
Consumer Transformation | Srg_BB001 | MW | LPN | West Ham |  | 2.85 | 2.85 | 2.85 | 2.85 | 2.85 | 2.85 | 2.85 | 2.85 | 2.85 | 2.85 | 2.85 | 2.85 | 2.85 | 2.85 | 2.85 | 2.85 | 2.85 | 2.85 | 2.85 | 2.85 | 2.85 | 2.85 | 2.85 | 2.85 | 2.85 | 2.85 | 2.85 | 2.85 | 2.85
Consumer Transformation | Srg_BB001 | MW | NGET | Direct(NGET) |  | 526.2 | 1200.7 | 2528.7 | 3907.5 | 5017.2 | 5164.5 | 5378.48 | 5963.16 | 6353.96 | 6610.86 | 6860.76 | 7100.66 | 8784.56 | 8784.56 | 8784.56 | 8734.56 | 8734.56 | 8734.56 | 8734.56 | 8734.56 | 8983.56 | 8983.56 | 8983.56 | 8983.56 | 8983.56 | 9583.56 | 9583.56 | 9583.56 | 9583.56
Consumer Transformation | Srg_BB001 | MW | NPgN | Fourstones |  | 0 | 20 | 20 | 20 | 20 | 20 | 20 | 20 | 20 | 20 | 20 | 20 | 20 | 20 | 20 | 20 | 20 | 20 | 20 | 20 | 20 | 20 | 20 | 20 | 20 | 20 | 20 | 20 | 20
Consumer Transformation | Srg_BB001 | MW | NPgN | Hart Moor |  | 0 | 10.45 | 10.45 | 10.45 | 10.45 | 10.45 | 10.45 | 10.45 | 10.45 | 10.45 | 10.45 | 30.45 | 30.45 | 30.45 | 30.45 | 30.45 | 30.45 | 30.45 | 30.45 | 30.45 | 30.45 | 30.45 | 30.45 | 30.45 | 30.45 | 30.45 | 30.45 | 30.45 | 30.45
Consumer Transformation | Srg_BB001 | MW | NPgN | Knaresborough |  | 0 | 0 | 0 | 0 | 0 | 0 | 0 | 0 | 0 | 0 | 5 | 5 | 5 | 5 | 5 | 5 | 5 | 54.9 | 54.9 | 54.9 | 54.9 | 54.9 | 54.9 | 54.9 | 97.9 | 97.9 | 97.9 | 97.9 | 97.9
Consumer Transformation | Srg_BB001 | MW | NPgN | Lackenby |  | 6 | 6 | 6 | 6 | 6 | 6 | 6 | 6 | 6 | 6 | 6 | 6 | 6 | 6 | 6 | 6 | 6 | 6 | 6 | 6 | 6 | 6 | 6 | 6 | 6 | 6 | 6 | 6 | 6
Consumer Transformation | Srg_BB001 | MW | NPgN | Norton |  | 16.245 | 18.745 | 18.745 | 18.745 | 18.745 | 18.745 | 18.745 | 18.745 | 93.745 | 93.745 | 93.745 | 93.745 | 93.745 | 193.735 | 193.735 | 193.735 | 193.735 | 193.735 | 193.735 | 193.735 | 243.735 | 243.735 | 243.735 | 243.735 | 243.735 | 243.735 | 243.735 | 243.735 | 243.735
Consumer Transformation | Srg_BB001 | MW | NPgN | Osbaldwick |  | 2.85 | 52.75 | 52.75 | 52.75 | 52.75 | 52.75 | 52.75 | 52.75 | 57.75 | 57.75 | 57.75 | 61.75 | 61.75 | 61.75 | 61.75 | 111.749 | 161.649 | 161.649 | 161.649 | 161.649 | 161.649 | 161.649 | 161.649 | 161.649 | 161.649 | 161.649 | 161.649 | 161.649 | 161.649
Consumer Transformation | Srg_BB001 | MW | NPgN | South Shields |  | 35 | 35 | 35 | 35 | 35 | 35 | 35 | 35 | 35 | 35 | 35 | 35 | 35 | 35 | 35 | 35 | 35 | 35 | 35 | 35 | 35 | 35 | 35 | 35 | 35 | 35 | 35 | 35 | 35
Consumer Transformation | Srg_BB001 | MW | NPgN | Spennymoor |  | 49.9 | 24.95 | 24.95 | 24.95 | 24.95 | 24.95 | 24.95 | 24.95 | 24.95 | 24.95 | 24.95 | 24.95 | 24.95 | 24.95 | 24.95 | 24.95 | 24.95 | 24.95 | 124.85 | 124.85 | 124.85 | 124.85 | 124.85 | 124.85 | 124.85 | 124.85 | 124.85 | 124.85 | 124.85
Consumer Transformation | Srg_BB001 | MW | NPgN | Stella North |  | 0.056 | 0.056 | 0.056 | 0.056 | 0.056 | 0.056 | 0.056 | 0.056 | 0.056 | 0.056 | 0.056 | 0.056 | 0.056 | 0.056 | 0.056 | 0.056 | 0.056 | 0.056 | 0.056 | 0.056 | 0.056 | 0.056 | 0.056 | 0.056 | 0.056 | 0.056 | 0.056 | 50.056 | 50.056
Consumer Transformation | Srg_BB001 | MW | NPgN | Tynemouth 1 |  | 0 | 0 | 14 | 14 | 14 | 14 | 14 | 14 | 14 | 14 | 14 | 14 | 14 | 14 | 14 | 14 | 14 | 14 | 14 | 14 | 14 | 14 | 14 | 14 | 14 | 14 | 14 | 14 | 14
Consumer Transformation | Srg_BB001 | MW | NPgN | West Boldon |  | 6.555 | 6.555 | 6.555 | 6.555 | 6.555 | 6.555 | 6.555 | 6.555 | 6.555 | 6.555 | 6.555 | 6.555 | 6.555 | 6.555 | 6.555 | 6.555 | 6.555 | 6.555 | 6.555 | 6.555 | 6.555 | 6.555 | 6.555 | 6.555 | 6.555 | 6.555 | 6.555 | 6.555 | 6.555
Consumer Transformation | Srg_BB001 | MW | NPgY | Bradford West |  | 0 | 0 | 35 | 35 | 35 | 35 | 35 | 35 | 35 | 35 | 35 | 35 | 35 | 35 | 35 | 35 | 35 | 35 | 35 | 35 | 35 | 35 | 35 | 35 | 85 | 85 | 85 | 85 | 85
Consumer Transformation | Srg_BB001 | MW | NPgY | Camblesforth |  | 0 | 35 | 35 | 35 | 35 | 35 | 35 | 35 | 35 | 35 | 35 | 35 | 35 | 35 | 35 | 35 | 35 | 35 | 35 | 35 | 35 | 35 | 35 | 35 | 35 | 35 | 35 | 35 | 35
Consumer Transformation | Srg_BB001 | MW | NPgY | Creyke Beck |  | 49.9 | 49.9 | 99.9 | 99.9 | 99.9 | 99.9 | 99.9 | 99.9 | 99.9 | 99.9 | 99.9 | 99.9 | 99.9 | 99.9 | 99.9 | 99.9 | 99.9 | 99.9 | 99.9 | 99.9 | 99.9 | 99.9 | 99.9 | 99.9 | 99.9 | 99.9 | 99.9 | 99.9 | 99.9
Consumer Transformation | Srg_BB001 | MW | NPgY | Elland |  | 0 | 0 | 25 | 25 | 25 | 25 | 25 | 25 | 25 | 25 | 25 | 25 | 25 | 25 | 25 | 25 | 25 | 25 | 25 | 25 | 25 | 25 | 25 | 25 | 25 | 25 | 25 | 25 | 25
Consumer Transformation | Srg_BB001 | MW | NPgY | Ferrybridge B (_M) |  | 2.4 | 0 | 0 | 0 | 0 | 0 | 0 | 0 | 0 | 0 | 0 | 0 | 0 | 0 | 0 | 0 | 0 | 0 | 0 | 0 | 0 | 0 | 0 | 0 | 0 | 0 | 0 | 0 | 0
Consumer Transformation | Srg_BB001 | MW | NPgY | Grimsby West |  | 0 | 0 | 0 | 0 | 0 | 0 | 0 | 0 | 75.999 | 75.999 | 75.999 | 75.999 | 75.999 | 75.999 | 75.999 | 75.999 | 75.999 | 75.999 | 75.999 | 75.999 | 75.999 | 75.999 | 75.999 | 75.999 | 75.999 | 75.999 | 75.999 | 75.999 | 75.999
Consumer Transformation | Srg_BB001 | MW | NPgY | Keadby |  | 0 | 0 | 50 | 50 | 50 | 50 | 50 | 50 | 50 | 50 | 50 | 50 | 50 | 50 | 50 | 50 | 50 | 50 | 50 | 50 | 50 | 50 | 50 | 50 | 50 | 50 | 50 | 50 | 50
Consumer Transformation | Srg_BB001 | MW | NPgY | Pitsmoor |  | 0 | 0 | 0 | 0 | 0 | 0 | 0 | 0 | 0 | 0 | 0 | 0 | 0 | 0 | 0 | 0 | 0 | 30 | 30 | 30 | 30 | 30 | 30 | 30 | 30 | 30 | 30 | 30 | 30
Consumer Transformation | Srg_BB001 | MW | NPgY | Saltend North |  | 0 | 3.6 | 3.6 | 3.6 | 3.6 | 3.6 | 3.6 | 3.6 | 3.6 | 3.6 | 3.6 | 3.6 | 3.6 | 3.6 | 3.6 | 3.6 | 3.6 | 3.6 | 3.6 | 3.6 | 3.6 | 3.6 | 3.6 | 3.6 | 3.6 | 3.6 | 3.6 | 3.6 | 3.6
Consumer Transformation | Srg_BB001 | MW | NPgY | Skelton Grange |  | 0 | 0 | 0 | 0 | 0 | 0 | 0 | 0 | 0 | 0 | 0 | 0 | 0 | 0 | 0.7 | 0.7 | 0.7 | 0.7 | 0.7 | 0.7 | 0.7 | 0.7 | 0.7 | 0.7 | 0.7 | 0.7 | 0.7 | 0.7 | 0.7
Consumer Transformation | Srg_BB001 | MW | NPgY | Thurcroft |  | 50 | 50 | 50 | 50 | 50 | 50 | 50 | 50 | 50 | 50 | 50 | 50 | 50 | 50 | 50 | 50 | 50 | 50 | 50 | 50 | 50 | 50 | 50 | 50 | 50 | 50 | 50 | 50 | 50
Consumer Transformation | Srg_BB001 | MW | NPgY | West Melton |  | 61.2 | 61.2 | 90.2 | 90.2 | 90.2 | 90.2 | 90.2 | 90.2 | 90.2 | 90.2 | 90.2 | 90.2 | 97.2 | 97.2 | 97.2 | 97.2 | 147.1 | 147.1 | 147.1 | 147.1 | 147.1 | 147.1 | 147.1 | 147.1 | 147.1 | 147.1 | 147.1 | 147.1 | 147.1
Consumer Transformation | Srg_BB001 | MW | NPgY | Wincobank |  | 0 | 0 | 0 | 0 | 0 | 0 | 0 | 0 | 0 | 0 | 0 | 0 | 0 | 0 | 0 | 0 | 0 | 0 | 0 | 0 | 0 | 0 | 0 | 0 | 0 | 1 | 1 | 1 | 1
Consumer Transformation | Srg_BB001 | MW | SEPD | Botley Wood |  | 0 | 40 | 60 | 60 | 60 | 60 | 60 | 60 | 60 | 60 | 60 | 60 | 60 | 60 | 60 | 60 | 60 | 109.9 | 109.9 | 109.9 | 109.9 | 109.9 | 109.9 | 109.9 | 109.9 | 109.9 | 109.9 | 109.9 | 109.9
Consumer Transformation | Srg_BB001 | MW | SEPD | Bramley |  | 1 | 1 | 1 | 21 | 21 | 21 | 21 | 21 | 21 | 21 | 21 | 21 | 21 | 21 | 51 | 51 | 51 | 51 | 51 | 51 | 51 | 51 | 51 | 51 | 51 | 51 | 51 | 51 | 51
Consumer Transformation | Srg_BB001 | MW | SEPD | Chickerell |  | 0 | 0 | 0 | 0 | 0 | 0 | 0 | 0 | 0 | 0 | 0 | 0 | 0 | 0 | 0 | 0 | 3.5 | 3.5 | 3.5 | 3.5 | 3.5 | 3.5 | 23.5 | 23.5 | 23.5 | 23.5 | 23.5 | 23.5 | 23.5
Consumer Transformation | Srg_BB001 | MW | SEPD | Cowley |  | 0.022 | 0.022 | 0.022 | 0.022 | 0.022 | 0.022 | 0.022 | 0.022 | 0.022 | 0.022 | 49.922 | 49.922 | 49.922 | 110.872 | 110.872 | 110.872 | 110.872 | 110.872 | 110.872 | 110.872 | 110.872 | 160.872 | 160.872 | 160.872 | 160.872 | 160.872 | 160.872 | 160.872 | 160.872
Consumer Transformation | Srg_BB001 | MW | SEPD | Fleet |  | 4.75 | 0 | 0 | 0 | 0 | 0 | 0 | 0 | 0 | 0 | 0 | 0 | 49.9 | 49.9 | 49.9 | 49.9 | 49.9 | 49.9 | 49.9 | 49.9 | 49.9 | 49.9 | 49.9 | 49.9 | 49.9 | 49.9 | 49.9 | 49.9 | 49.9
Consumer Transformation | Srg_BB001 | MW | SEPD | Iver 132kV |  | 3.628 | 0 | 0 | 0 | 0 | 0 | 0 | 0 | 0 | 0 | 0 | 6 | 6 | 6 | 26 | 26 | 26 | 26 | 26 | 26 | 26 | 26 | 26 | 26 | 26 | 26 | 26 | 26 | 26
Consumer Transformation | Srg_BB001 | MW | SEPD | Laleham |  | 0 | 0 | 0 | 0 | 0 | 0 | 0 | 0 | 0 | 0 | 0 | 0 | 0 | 0 | 0 | 0 | 0 | 0 | 0 | 0 | 0 | 0 | 0 | 0 | 0 | 0 | 0 | 0 | 0
Consumer Transformation | Srg_BB001 | MW | SEPD | Lovedean |  | 40 | 0 | 0 | 0 | 0 | 0 | 0 | 0 | 0 | 0 | 0 | 0 | 0 | 0 | 0 | 0 | 0 | 0 | 0 | 4.54 | 4.54 | 4.54 | 4.54 | 4.54 | 4.54 | 4.54 | 4.54 | 6.64 | 6.64
Consumer Transformation | Srg_BB001 | MW | SEPD | Mannington |  | 0.3 | 49.8 | 149.7 | 149.7 | 149.7 | 149.7 | 149.7 | 149.7 | 169.7 | 169.7 | 169.7 | 181.7 | 181.7 | 181.7 | 181.7 | 181.7 | 181.7 | 181.7 | 181.7 | 181.7 | 206.7 | 206.7 | 206.7 | 206.7 | 206.7 | 206.7 | 206.7 | 206.7 | 206.7
Consumer Transformation | Srg_BB001 | MW | SEPD | Melksham |  | 123.74 | 127.8 | 147.8 | 147.8 | 147.8 | 147.8 | 147.8 | 197.8 | 197.8 | 197.8 | 204.8 | 204.8 | 204.8 | 254.8 | 254.8 | 254.8 | 254.8 | 254.8 | 254.8 | 254.8 | 254.8 | 254.8 | 254.8 | 254.8 | 254.8 | 254.8 | 254.8 | 254.8 | 254.8
Consumer Transformation | Srg_BB001 | MW | SEPD | Minety |  | 140 | 215.195 | 227.195 | 227.195 | 227.195 | 227.195 | 227.195 | 227.195 | 227.195 | 227.195 | 227.195 | 227.195 | 228.195 | 228.195 | 228.195 | 228.195 | 238.195 | 238.195 | 238.195 | 238.195 | 238.195 | 238.195 | 238.195 | 238.195 | 238.195 | 238.195 | 238.195 | 238.195 | 238.195
Consumer Transformation | Srg_BB001 | MW | SEPD | North Hyde |  | 0.2 | 0.2 | 0.2 | 0.2 | 0.2 | 0.2 | 0.2 | 0.2 | 0.2 | 0.2 | 0.2 | 0.2 | 0.2 | 0.2 | 0.2 | 0.2 | 0.2 | 0.2 | 0.2 | 0.2 | 0.2 | 0.2 | 0.2 | 0.2 | 0.2 | 0.2 | 0.2 | 0.2 | 0.2
Consumer Transformation | Srg_BB001 | MW | SEPD | Nursling |  | 10 | 20 | 30 | 79.9 | 79.9 | 79.9 | 79.9 | 79.9 | 129.9 | 129.9 | 129.9 | 129.9 | 144.9 | 144.9 | 144.9 | 144.9 | 144.9 | 144.9 | 144.9 | 144.9 | 144.9 | 144.9 | 144.9 | 144.9 | 144.9 | 144.9 | 144.9 | 144.9 | 144.9
Consumer Transformation | Srg_BB001 | MW | SHEPD | Abernethy |  | 0 | 49 | 49 | 49 | 49 | 49 | 49 | 49 | 49 | 49 | 49 | 49 | 49 | 49 | 49 | 49 | 49 | 49 | 49 | 49 | 49 | 49 | 49 | 49 | 49 | 49 | 49 | 49 | 49
Consumer Transformation | Srg_BB001 | MW | SHEPD | Arbroath |  | 0 | 0 | 0 | 0 | 0 | 35 | 35 | 35 | 35 | 35 | 35 | 35 | 35 | 35 | 35 | 35 | 35 | 35 | 35 | 35 | 35 | 35 | 35 | 35 | 35 | 35 | 35 | 35 | 35
Consumer Transformation | Srg_BB001 | MW | SHEPD | Ardmore |  | 0.303 | 0.303 | 0.303 | 0.303 | 0.303 | 0.303 | 0.303 | 0.303 | 0.303 | 0.303 | 0.303 | 0.303 | 0.303 | 0.303 | 0.303 | 0.303 | 0.303 | 0.303 | 0.303 | 0.303 | 0.303 | 0.303 | 0.303 | 0.303 | 0.303 | 0.303 | 0.303 | 0.303 | 0.303
Consumer Transformation | Srg_BB001 | MW | SHEPD | Boat of Garten |  | 0 | 0 | 0 | 0 | 49.9 | 49.9 | 49.9 | 49.9 | 49.9 | 49.9 | 49.9 | 49.9 | 49.9 | 49.9 | 49.9 | 49.9 | 49.9 | 49.9 | 49.9 | 49.9 | 49.9 | 49.9 | 49.9 | 49.9 | 49.9 | 49.9 | 49.9 | 49.9 | 49.9
Consumer Transformation | Srg_BB001 | MW | SHEPD | Braco West |  | 0 | 0 | 0 | 0 | 0 | 49.9 | 49.9 | 49.9 | 49.9 | 49.9 | 49.9 | 49.9 | 49.9 | 59.8 | 59.8 | 59.8 | 59.8 | 59.8 | 59.8 | 59.8 | 59.8 | 59.8 | 59.8 | 59.8 | 59.8 | 59.8 | 59.8 | 59.8 | 59.8
Consumer Transformation | Srg_BB001 | MW | SHEPD | Burghmuir |  | 1.366 | 0 | 0 | 0 | 0 | 0 | 0 | 0 | 0 | 0 | 0 | 0 | 0 | 0 | 0 | 0 | 0 | 0 | 0 | 0 | 0 | 0 | 0 | 0 | 0 | 0 | 0 | 0 | 0
Consumer Transformation | Srg_BB001 | MW | SHEPD | Carradale |  | 0 | 0 | 0 | 0 | 0 | 0 | 0 | 0 | 0 | 0 | 0 | 0 | 0 | 0 | 0 | 0 | 0 | 0 | 0 | 0 | 0 | 0 | 0 | 0 | 0 | 0 | 0 | 0 | 0
Consumer Transformation | Srg_BB001 | MW | SHEPD | Charleston |  | 0 | 49.9 | 49.9 | 49.9 | 49.9 | 49.9 | 49.9 | 49.9 | 49.9 | 49.9 | 49.9 | 49.9 | 49.9 | 49.9 | 49.9 | 49.9 | 49.9 | 49.9 | 49.9 | 49.9 | 49.9 | 49.9 | 49.9 | 49.9 | 49.9 | 49.9 | 49.9 | 49.9 | 49.9
Consumer Transformation | Srg_BB001 | MW | SHEPD | Coupar Angus |  | 0 | 40 | 40 | 40 | 40 | 40 | 40 | 40 | 40 | 89.99 | 89.99 | 89.99 | 89.99 | 89.99 | 89.99 | 89.99 | 89.99 | 89.99 | 89.99 | 89.99 | 89.99 | 89.99 | 89.99 | 89.99 | 139.89 | 139.89 | 139.89 | 139.89 | 139.89
Consumer Transformation | Srg_BB001 | MW | SHEPD | Dyce |  | 0 | 0 | 0 | 30 | 30 | 30 | 30 | 30 | 30 | 30 | 30 | 30 | 30 | 30 | 60 | 60 | 60 | 60 | 60 | 60 | 60 | 60 | 60 | 60 | 60 | 60 | 60 | 60 | 60
Consumer Transformation | Srg_BB001 | MW | SHEPD | Fetteresso |  | 0 | 0 | 0 | 0 | 0 | 0 | 0 | 0 | 0 | 0 | 0 | 0 | 0 | 0 | 0 | 0 | 0 | 0 | 0 | 0 | 0 | 0 | 0 | 0 | 0 | 0 | 0 | 0 | 0
Consumer Transformation | Srg_BB001 | MW | SHEPD | Fiddes |  | 0 | 0 | 0 | 0 | 0 | 0 | 0 | 0 | 0 | 0 | 0 | 0 | 0 | 0 | 0 | 0 | 0 | 0 | 0 | 0 | 0 | 0 | 0 | 0 | 0 | 0 | 0 | 0 | 0
Consumer Transformation | Srg_BB001 | MW | SHEPD | Fort Augustus |  | 0 | 0 | 49.9 | 49.9 | 49.9 | 49.9 | 49.9 | 49.9 | 49.9 | 49.9 | 49.9 | 49.9 | 49.9 | 49.9 | 49.9 | 49.9 | 49.9 | 49.9 | 49.9 | 49.9 | 49.9 | 49.9 | 49.9 | 49.9 | 49.9 | 49.9 | 49.9 | 49.9 | 49.9
Consumer Transformation | Srg_BB001 | MW | SHEPD | Fraserburgh | bar: 2022 to 2050
Consumer Transformation | Srg_BB001 | MW | SHEPD | Keith |  | 0 | 0 | 0 | 0 | 0 | 0 | 0 | 0 | 0 | 0 | 0 | 0 | 0 | 0 | 0 | 0 | 0 | 0 | 0 | 0 | 0 | 0 | 0 | 0 | 0 | 0 | 0 | 0 | 0
Consumer Transformation | Srg_BB001 | MW | SHEPD | Killin |  | 0 | 0 | 0 | 0 | 0 | 0 | 0 | 0 | 0 | 0 | 0 | 0 | 0 | 0 | 0 | 0 | 0 | 0 | 0 | 0 | 0 | 0 | 0 | 0 | 0 | 0 | 0 | 0 | 0
Consumer Transformation | Srg_BB001 | MW | SHEPD | Kintore |  | 0 | 49.9 | 49.9 | 49.9 | 49.9 | 49.9 | 49.9 | 49.9 | 49.9 | 49.9 | 49.9 | 49.9 | 49.9 | 49.9 | 49.9 | 49.9 | 49.9 | 49.9 | 49.9 | 49.9 | 49.9 | 49.9 | 49.9 | 49.9 | 49.9 | 49.9 | 49.9 | 49.9 | 49.9
Consumer Transformation | Srg_BB001 | MW | SHEPD | Lunanhead |  | 9.9 | 9.9 | 59.8 | 59.8 | 59.8 | 59.8 | 59.8 | 59.8 | 59.8 | 59.8 | 59.8 | 59.8 | 59.8 | 59.8 | 59.8 | 59.8 | 59.8 | 59.8 | 59.8 | 59.8 | 59.8 | 59.8 | 59.8 | 59.8 | 59.8 | 59.8 | 59.8 | 59.8 | 59.8
Consumer Transformation | Srg_BB001 | MW | SHEPD | Lyndhurst |  | 49.9 | 49.9 | 49.9 | 49.9 | 49.9 | 49.9 | 49.9 | 49.9 | 49.9 | 49.9 | 49.9 | 49.9 | 49.9 | 49.9 | 49.9 | 49.9 | 49.9 | 49.9 | 49.9 | 49.9 | 49.9 | 49.9 | 49.9 | 49.9 | 49.9 | 49.9 | 49.9 | 49.9 | 49.9
Consumer Transformation | Srg_BB001 | MW | SHEPD | Macduff |  | 0 | 0 | 0 | 0 | 0 | 0 | 0 | 0 | 0 | 0 | 0 | 0 | 0 | 0 | 0 | 0 | 0 | 0 | 0 | 0 | 0 | 0 | 0 | 0 | 0 | 0 | 0 | 0 | 0
Consumer Transformation | Srg_BB001 | MW | SHEPD | Nairn |  | 0 | 49.9 | 49.9 | 49.9 | 49.9 | 49.9 | 49.9 | 49.9 | 49.9 | 49.9 | 49.9 | 49.9 | 49.9 | 49.9 | 49.9 | 49.9 | 49.9 | 49.9 | 99.8 | 99.8 | 99.8 | 99.8 | 99.8 | 99.8 | 99.8 | 99.8 | 99.8 | 99.8 | 99.8
Consumer Transformation | Srg_BB001 | MW | SHEPD | Peterhead Grange |  | 0 | 1.9 | 1.9 | 1.9 | 1.9 | 1.9 | 1.9 | 1.9 | 1.9 | 1.9 | 1.9 | 1.9 | 1.9 | 1.9 | 1.9 | 1.9 | 1.9 | 1.9 | 1.9 | 1.9 | 1.9 | 1.9 | 1.9 | 1.9 | 1.9 | 1.9 | 1.9 | 1.9 | 1.9
Consumer Transformation | Srg_BB001 | MW | SHEPD | Peterhead Shell | bar: 2022 to 2050
Consumer Transformation | Srg_BB001 | MW | SHEPD | Rothienorman |  | 0 | 0 | 49.9 | 49.9 | 49.9 | 49.9 | 49.9 | 59.8 | 59.8 | 59.8 | 59.8 | 59.8 | 59.8 | 59.8 | 59.8 | 59.8 | 98.8 | 98.8 | 98.8 | 98.8 | 98.8 | 98.8 | 98.8 | 98.8 | 98.8 | 148.8 | 148.8 | 148.8 | 148.8
Consumer Transformation | Srg_BB001 | MW | SHEPD | Strichen |  | 0 | 0 | 49.9 | 49.9 | 49.9 | 49.9 | 49.9 | 49.9 | 49.9 | 49.9 | 49.9 | 49.9 | 49.9 | 49.9 | 49.9 | 49.9 | 49.9 | 49.9 | 49.9 | 49.9 | 49.9 | 49.9 | 49.9 | 49.9 | 49.9 | 49.9 | 49.9 | 49.9 | 49.9
Consumer Transformation | Srg_BB001 | MW | SHEPD | Tarland |  | 0 | 0 | 0 | 0 | 0 | 20 | 20 | 20 | 20 | 20 | 20 | 20 | 20 | 20 | 20 | 20 | 20 | 20 | 20 | 20 | 20 | 20 | 20 | 20 | 20 | 20 | 20 | 20 | 20
Consumer Transformation | Srg_BB001 | MW | SHEPD | Thurso |  | 3 | 3 | 3 | 3 | 3 | 3 | 3 | 3 | 3 | 3 | 3 | 3 | 3 | 3 | 3 | 3 | 3 | 3 | 3 | 3 | 3 | 3 | 3 | 3 | 3 | 3 | 3 | 3 | 3
Consumer Transformation | Srg_BB001 | MW | SHETL | Direct(SHETL) |  | 0 | 0 | 248 | 248 | 348 | 348 | 428 | 453 | 453 | 503 | 503 | 608 | 608 | 608 | 608 | 608 | 608 | 608 | 608 | 608 | 608 | 608 | 608 | 608 | 608 | 608 | 608 | 608 | 608
Consumer Transformation | Srg_BB001 | MW | SPD | Ayr |  | 0 | 0 | 0 | 0 | 0 | 0 | 0 | 0 | 0 | 0 | 0 | 0 | 0 | 0 | 0 | 0 | 0 | 0 | 0 | 0 | 0 | 0 | 0 | 0 | 0 | 0 | 0 | 0 | 0
Consumer Transformation | Srg_BB001 | MW | SPD | Bainsford |  | 0 | 0 | 0 | 0 | 0 | 0 | 0 | 0 | 0 | 0 | 0 | 0 | 0 | 0 | 0 | 0 | 0 | 0 | 0 | 0 | 0 | 0 | 0 | 0 | 0 | 0 | 0 | 0 | 0
Consumer Transformation | Srg_BB001 | MW | SPD | Bonnybridge |  | 19.9 | 19.9 | 19.9 | 19.9 | 19.9 | 19.9 | 19.9 | 19.9 | 19.9 | 19.9 | 19.9 | 19.9 | 19.9 | 19.9 | 19.9 | 19.9 | 19.9 | 19.9 | 19.9 | 19.9 | 19.9 | 19.9 | 19.9 | 19.9 | 19.9 | 19.9 | 19.9 | 19.9 | 19.9
Consumer Transformation | Srg_BB001 | MW | SPD | Broxburn |  | 20 | 0 | 0 | 0 | 0 | 0 | 0 | 0 | 0 | 0 | 0 | 0 | 0 | 0 | 0 | 0 | 0 | 0 | 0 | 0 | 0 | 0 | 0 | 0 | 0 | 0 | 0 | 0 | 0
Consumer Transformation | Srg_BB001 | MW | SPD | Clyde’s Mill |  | 0 | 0 | 0 | 0 | 0 | 0 | 0 | 0 | 0 | 0 | 0 | 0 | 0 | 0 | 0 | 0 | 0 | 0 | 0 | 0 | 29.9 | 29.9 | 29.9 | 29.9 | 29.9 | 29.9 | 29.9 | 29.9 | 29.9 | GSP also referred to as Westburn Road
Consumer Transformation | Srg_BB001 | MW | SPD | Cupar |  | 0 | 49.9 | 49.9 | 49.9 | 49.9 | 49.9 | 49.9 | 49.9 | 49.9 | 49.9 | 49.9 | 49.9 | 49.9 | 49.9 | 49.9 | 49.9 | 49.9 | 49.9 | 49.9 | 49.9 | 49.9 | 49.9 | 49.9 | 49.9 | 49.9 | 49.9 | 49.9 | 49.9 | 49.9
Consumer Transformation | Srg_BB001 | MW | SPD | Drumcross |  | 29.9 | 29.9 | 29.9 | 29.9 | 29.9 | 29.9 | 29.9 | 29.9 | 29.9 | 29.9 | 29.9 | 29.9 | 29.9 | 29.9 | 29.9 | 29.9 | 29.9 | 29.9 | 29.9 | 29.9 | 29.9 | 29.9 | 29.9 | 29.9 | 29.9 | 29.9 | 29.9 | 29.9 | 29.9
Consumer Transformation | Srg_BB001 | MW | SPD | Dumfries 11 |  | 0 | 0 | 0 | 0 | 0 | 0 | 0 | 0 | 0 | 0 | 0 | 0 | 0 | 0 | 0 | 20 | 20 | 26 | 26 | 26 | 26 | 26 | 26 | 26 | 26 | 26 | 26 | 26 | 26
Consumer Transformation | Srg_BB001 | MW | SPD | East Kilbride |  | 0 | 0 | 0 | 0 | 0 | 0 | 0 | 0 | 0 | 0 | 0 | 0 | 0 | 0 | 0 | 0 | 0 | 0 | 0 | 0 | 0 | 0 | 0 | 0 | 0 | 0 | 0 | 0 | 0
Consumer Transformation | Srg_BB001 | MW | SPD | Erskine |  | 0 | 0 | 40 | 40 | 69.9 | 69.9 | 69.9 | 69.9 | 69.9 | 69.9 | 69.9 | 69.9 | 69.9 | 69.9 | 88.9 | 88.9 | 88.9 | 88.9 | 88.9 | 88.9 | 88.9 | 88.9 | 88.9 | 88.9 | 88.9 | 88.9 | 88.9 | 88.9 | 88.9
Consumer Transformation | Srg_BB001 | MW | SPD | Glenniston |  | 0 | 49.95 | 99.95 | 99.95 | 99.95 | 99.95 | 99.95 | 99.95 | 99.95 | 99.95 | 99.95 | 99.95 | 99.95 | 99.95 | 99.95 | 99.95 | 99.95 | 99.95 | 99.95 | 99.95 | 99.95 | 99.95 | 99.95 | 99.95 | 99.95 | 124.95 | 124.95 | 124.95 | 124.95
Consumer Transformation | Srg_BB001 | MW | SPD | Glenrothes |  | 0 | 49.99 | 49.99 | 49.99 | 49.99 | 49.99 | 49.99 | 49.99 | 49.99 | 49.99 | 49.99 | 79.89 | 79.89 | 79.89 | 79.89 | 79.89 | 79.89 | 79.89 | 79.89 | 79.89 | 79.89 | 79.89 | 79.89 | 79.89 | 79.89 | 79.89 | 79.89 | 79.89 | 79.89
Consumer Transformation | Srg_BB001 | MW | SPD | Govan |  | 0 | 0 | 0 | 0 | 0 | 0 | 0 | 0 | 0 | 0 | 0 | 0 | 0 | 0 | 0 | 0 | 0 | 0 | 0 | 0 | 0 | 0 | 0 | 0 | 0 | 0 | 0 | 100 | 100
Consumer Transformation | Srg_BB001 | MW | SPD | Grangemouth A |  | 0 | 0 | 0 | 0 | 0 | 0 | 0 | 0 | 0 | 0 | 0 | 0 | 0 | 0 | 0 | 0 | 0 | 20 | 20 | 20 | 20 | 20 | 20 | 20 | 20 | 20 | 20 | 20 | 20
Consumer Transformation | Srg_BB001 | MW | SPD | Helensburgh |  | 0 | 29.9 | 29.9 | 29.9 | 29.9 | 29.9 | 29.9 | 29.9 | 29.9 | 29.9 | 29.9 | 29.9 | 29.9 | 29.9 | 29.9 | 29.9 | 29.9 | 29.9 | 29.9 | 29.9 | 29.9 | 29.9 | 29.9 | 29.9 | 29.9 | 29.9 | 29.9 | 29.9 | 29.9
Consumer Transformation | Srg_BB001 | MW | SPD | Inverkeithing |  | 0 | 0 | 0 | 0 | 0 | 0 | 0 | 0 | 0 | 0 | 0 | 0 | 0 | 0 | 0 | 0 | 0 | 0 | 0 | 0 | 0 | 0 | 0 | 0 | 0 | 0 | 0 | 0 | 0
Consumer Transformation | Srg_BB001 | MW | SPD | Kilwinning |  | 0 | 20 | 20 | 20 | 20 | 20 | 20 | 40 | 40 | 40 | 40 | 40 | 40 | 40 | 40 | 40 | 40 | 40 | 40 | 40 | 40 | 40 | 40 | 40 | 40 | 40 | 40 | 40 | 40
Consumer Transformation | Srg_BB001 | MW | SPD | Linnmill |  | 20 | 20 | 20 | 20 | 20 | 20 | 20 | 20 | 20 | 20 | 20 | 20 | 20 | 20 | 20 | 20 | 20 | 20 | 20 | 20 | 24 | 44 | 44 | 44 | 44 | 44 | 44 | 44 | 44
Consumer Transformation | Srg_BB001 | MW | SPD | Maybole |  | 0 | 0 | 0 | 0 | 0 | 0 | 0 | 0 | 0 | 0 | 0 | 0 | 0 | 0 | 0 | 0 | 0 | 0 | 0 | 0 | 0 | 0 | 0 | 0 | 100 | 100 | 100 | 100 | 100
Consumer Transformation | Srg_BB001 | MW | SPD | Paisley |  | 0 | 0 | 0 | 0 | 0 | 0 | 0 | 0 | 0 | 0 | 0 | 0 | 0 | 0 | 0 | 0 | 0 | 0 | 0 | 0 | 0 | 0 | 0 | 0 | 0 | 0 | 0 | 0 | 1.2
Consumer Transformation | Srg_BB001 | MW | SPD | Redhouse |  | 16 | 0 | 0 | 0 | 0 | 0 | 0 | 0 | 0 | 0 | 0 | 0 | 0 | 0 | 0 | 0 | 0 | 0 | 0 | 0 | 0 | 19.9 | 19.9 | 19.9 | 19.9 | 19.9 | 69.9 | 69.9 | 69.9
Consumer Transformation | Srg_BB001 | MW | SPD | Stirling |  | 0 | 0 | 0 | 0 | 0 | 0 | 0 | 0 | 0 | 0 | 0 | 0 | 0 | 0 | 0 | 0 | 0 | 0 | 0 | 19 | 19 | 19 | 19 | 19 | 19 | 19 | 19 | 19 | 19
Consumer Transformation | Srg_BB001 | MW | SPD | Westfield |  | 0 | 0 | 25.1 | 25.1 | 25.1 | 25.1 | 25.1 | 25.1 | 25.1 | 25.1 | 25.1 | 25.1 | 25.1 | 25.1 | 25.1 | 25.1 | 25.1 | 25.1 | 25.1 | 25.1 | 25.1 | 25.1 | 25.1 | 25.1 | 25.1 | 25.1 | 25.1 | 25.1 | 25.1
Consumer Transformation | Srg_BB001 | MW | SPM | Capenhurst |  | 20 | 19.02 | 19.02 | 19.02 | 19.02 | 19.02 | 19.02 | 19.02 | 19.02 | 19.02 | 19.02 | 19.02 | 19.02 | 19.02 | 19.02 | 44.02 | 44.02 | 44.02 | 44.02 | 44.02 | 44.02 | 44.02 | 44.02 | 44.02 | 44.02 | 44.02 | 44.02 | 44.02 | 44.02
Consumer Transformation | Srg_BB001 | MW | SPM | Connah's Quay |  | 0 | 0 | 0 | 0 | 0 | 0 | 0 | 0 | 0 | 0 | 0 | 0 | 0 | 0 | 0 | 0 | 0 | 5 | 5 | 5 | 5 | 5 | 5 | 5 | 5 | 5 | 5 | 5 | 5
Consumer Transformation | Srg_BB001 | MW | SPM | Frodsham |  | 20 | 20 | 20 | 20 | 20 | 20 | 20 | 20 | 20 | 20 | 20 | 51 | 51 | 51 | 51 | 51 | 51 | 51 | 51 | 51 | 51 | 51 | 51 | 51 | 51 | 51 | 51 | 51 | 51
Consumer Transformation | Srg_BB001 | MW | SPM | Kirkby (_D) |  | 0 | 0 | 0 | 0 | 49.9 | 49.9 | 49.9 | 49.9 | 49.9 | 49.9 | 52.9 | 52.9 | 82.89 | 92.89 | 92.89 | 103.89 | 103.89 | 103.89 | 103.89 | 103.89 | 103.89 | 103.89 | 103.89 | 103.89 | 103.89 | 103.89 | 103.89 | 103.89 | 103.89
Consumer Transformation | Srg_BB001 | MW | SPM | Legacy |  | 0 | 0 | 0 | 0 | 0 | 0 | 0 | 0 | 0 | 0 | 0 | 0 | 0 | 0 | 0 | 0 | 0 | 0 | 6 | 6 | 6 | 6 | 6 | 6 | 6 | 6 | 6 | 6 | 6
Consumer Transformation | Srg_BB001 | MW | SPM | Lister Drive |  | 20 | 20 | 20 | 60 | 60 | 60 | 60 | 60 | 60 | 60 | 60 | 60 | 60 | 60 | 60 | 60 | 62 | 62 | 62 | 82 | 82 | 82 | 82 | 82 | 82 | 82 | 82 | 82 | 82
Consumer Transformation | Srg_BB001 | MW | SPM | Pentir |  | 0 | 0 | 0 | 0 | 0 | 0 | 0 | 0 | 0 | 0 | 0 | 0 | 0 | 0 | 0 | 0 | 0 | 0 | 0 | 50 | 50 | 50 | 50 | 50 | 50 | 50 | 50 | 50 | 50
Consumer Transformation | Srg_BB001 | MW | SPM | Wylfa |  | 0 | 0 | 0 | 150 | 150 | 150 | 150 | 150 | 150 | 150 | 150 | 150 | 150 | 150 | 150 | 150 | 150 | 150 | 150 | 150 | 150 | 150 | 150 | 150 | 150 | 150 | 150 | 150 | 150
Consumer Transformation | Srg_BB001 | MW | SPN | Bolney |  | 79.8 | 52.1 | 52.1 | 52.1 | 52.1 | 52.1 | 102 | 102 | 138 | 139.6 | 149.6 | 149.6 | 149.6 | 183.6 | 183.6 | 190.88 | 190.88 | 196.38 | 245.38 | 245.38 | 245.38 | 297.78 | 297.78 | 297.78 | 297.78 | 297.78 | 297.78 | 297.78 | 297.78
Consumer Transformation | Srg_BB001 | MW | SPN | Kemsley |  | 49.9 | 49.9 | 49.9 | 49.9 | 49.9 | 49.9 | 49.9 | 49.9 | 49.9 | 49.9 | 49.9 | 49.9 | 49.9 | 49.9 | 49.9 | 49.9 | 49.9 | 69.9 | 69.9 | 69.9 | 69.9 | 69.9 | 69.9 | 69.9 | 69.9 | 69.9 | 69.9 | 69.9 | 69.9
Consumer Transformation | Srg_BB001 | MW | SPN | Kingsnorth |  | 0 | 49.5 | 99 | 99 | 99 | 99 | 99 | 99 | 99 | 99 | 99 | 99 | 99 | 99 | 99 | 99 | 99 | 99 | 99 | 99 | 99 | 99 | 99 | 99 | 99 | 99 | 99 | 99 | 99
Consumer Transformation | Srg_BB001 | MW | SPN | Ninfield |  | 50 | 49.9 | 49.9 | 98.9 | 98.9 | 98.9 | 98.9 | 98.9 | 98.9 | 98.9 | 98.9 | 98.9 | 98.9 | 98.9 | 98.9 | 98.9 | 151.3 | 151.3 | 151.3 | 151.3 | 155.5 | 155.5 | 155.5 | 155.5 | 155.5 | 155.5 | 155.5 | 155.5 | 155.5
Consumer Transformation | Srg_BB001 | MW | SPN | Northfleet East |  | 30.26 | 41.84 | 60.84 | 60.84 | 110.84 | 110.84 | 110.84 | 110.84 | 110.84 | 110.84 | 110.84 | 110.84 | 110.84 | 110.84 | 120.84 | 120.84 | 120.84 | 120.84 | 120.84 | 163.34 | 163.34 | 163.34 | 263.34 | 263.34 | 263.34 | 263.34 | 263.34 | 263.34 | 263.34
Consumer Transformation | Srg_BB001 | MW | SPN | Sellindge |  | 0 | 0 | 0 | 0 | 0 | 0 | 0 | 0 | 0 | 0 | 0 | 0 | 0 | 0 | 99.9 | 99.9 | 99.9 | 99.9 | 99.9 | 99.9 | 99.9 | 99.9 | 99.9 | 99.9 | 99.9 | 99.9 | 99.9 | 99.9 | 99.9
Consumer Transformation | Srg_BB001 | MW | SPN | West Weybridge |  | 6 | 6 | 6 | 6 | 6 | 6 | 6 | 6 | 6 | 6 | 6 | 6 | 6 | 6 | 6 | 6 | 6 | 6 | 6 | 6 | 6 | 6 | 6 | 6 | 6 | 6 | 6 | 6 | 6
Consumer Transformation | Srg_BB001 | MW | SPTL | Direct(SPTL) |  | 0 | 55 | 1125 | 1624.9 | 2114.8 | 2114.8 | 2114.8 | 2114.8 | 2114.8 | 2114.8 | 2114.8 | 2114.8 | 2114.8 | 2114.8 | 2114.8 | 2114.8 | 2114.8 | 2114.8 | 2214.8 | 2214.8 | 2214.8 | 2214.8 | 2214.8 | 2214.8 | 2214.8 | 2214.8 | 2214.8 | 2214.8 | 2214.8
Consumer Transformation | Srg_BB001 | MW | South Wales | Cardiff East |  | 0 | 0 | 0 | 49.9 | 49.9 | 49.9 | 49.9 | 49.9 | 49.9 | 49.9 | 49.9 | 49.9 | 49.9 | 49.9 | 49.9 | 49.9 | 49.9 | 49.9 | 49.9 | 49.9 | 49.9 | 49.9 | 49.9 | 49.9 | 49.9 | 49.9 | 49.9 | 49.9 | 49.9
Consumer Transformation | Srg_BB001 | MW | South Wales | Grange |  | 0 | 19 | 19 | 19 | 19 | 19 | 19 | 19 | 19 | 19 | 19 | 19 | 19 | 19 | 19 | 19 | 19 | 19 | 19 | 19 | 19 | 19 | 19 | 19 | 19 | 19 | 19 | 19 | 19
Consumer Transformation | Srg_BB001 | MW | South Wales | Rassau |  | 0 | 0 | 0 | 0 | 0 | 0 | 0 | 0 | 0 | 0 | 0 | 0 | 0 | 0 | 0 | 0 | 0 | 0 | 0 | 0 | 0 | 0 | 50 | 50 | 50 | 50 | 50 | 50 | 50
Consumer Transformation | Srg_BB001 | MW | South Wales | Swansea North |  | 1 | 0 | 45.52 | 45.52 | 45.52 | 45.52 | 45.52 | 45.52 | 45.52 | 45.52 | 45.52 | 45.52 | 45.52 | 45.52 | 45.52 | 45.52 | 45.52 | 45.52 | 45.52 | 45.52 | 45.52 | 45.52 | 45.52 | 45.52 | 45.52 | 45.52 | 89.52 | 89.52 | 111.28
Consumer Transformation | Srg_BB001 | MW | South Wales | Upper Boat 132kV |  | 0 | 0 | 0 | 0 | 0 | 0 | 0 | 0 | 0 | 0 | 0 | 0 | 0 | 0 | 0 | 0 | 0 | 0 | 0 | 0 | 0 | 0 | 0 | 0 | 0 | 0 | 0 | 10 | 10
Consumer Transformation | Srg_BB001 | MW | South Wales | Uskmouth |  | 0 | 20.6 | 20.6 | 20.6 | 20.6 | 20.6 | 20.6 | 20.6 | 20.6 | 20.6 | 20.6 | 20.6 | 20.6 | 20.6 | 20.6 | 20.6 | 20.6 | 20.6 | 20.6 | 20.6 | 20.6 | 40.6 | 40.6 | 40.6 | 40.6 | 40.6 | 40.6 | 40.6 | 40.6
Consumer Transformation | Srg_BB001 | MW | South Western | Abham |  | 0 | 0 | 0 | 20 | 20 | 20 | 20 | 20 | 20 | 20 | 20 | 20 | 20 | 20 | 20 | 20 | 20 | 20 | 20 | 20 | 20 | 20 | 20 | 20 | 20 | 20 | 20 | 20 | 120
Consumer Transformation | Srg_BB001 | MW | South Western | Alverdiscott |  | 5.347 | 3.75 | 3.75 | 3.75 | 3.75 | 3.75 | 3.75 | 3.75 | 3.75 | 3.75 | 3.75 | 3.75 | 3.75 | 3.75 | 3.75 | 3.75 | 3.75 | 3.75 | 3.75 | 3.75 | 3.75 | 3.75 | 3.75 | 53.75 | 53.75 | 53.75 | 53.75 | 53.75 | 62.25
Consumer Transformation | Srg_BB001 | MW | South Western | Axminster |  | 0.04 | 0.04 | 0.04 | 0.04 | 0.04 | 0.04 | 0.04 | 0.04 | 0.04 | 0.04 | 0.04 | 50.04 | 50.04 | 50.04 | 50.04 | 50.04 | 50.04 | 50.04 | 50.04 | 50.04 | 50.04 | 50.04 | 50.04 | 50.04 | 50.04 | 50.04 | 50.04 | 50.04 | 50.04
Consumer Transformation | Srg_BB001 | MW | South Western | Bridgewater |  | 0 | 9.5 | 9.5 | 9.5 | 9.5 | 9.5 | 9.5 | 9.5 | 9.5 | 9.5 | 9.5 | 9.5 | 9.5 | 9.5 | 9.5 | 9.5 | 9.5 | 9.5 | 9.5 | 9.5 | 9.5 | 9.5 | 9.5 | 9.5 | 9.5 | 9.5 | 9.5 | 59.4 | 59.4
Consumer Transformation | Srg_BB001 | MW | South Western | Exeter |  | 1 | 0 | 0 | 0 | 0 | 0 | 0 | 0 | 0 | 0 | 0 | 0 | 0 | 0 | 0 | 0 | 0 | 0 | 0 | 0 | 0 | 0 | 35 | 135 | 135 | 135 | 135 | 135 | 135
Consumer Transformation | Srg_BB001 | MW | South Western | Indian Queens |  | 30 | 28.5 | 28.5 | 28.5 | 28.5 | 28.5 | 28.5 | 28.5 | 28.5 | 28.5 | 28.5 | 28.5 | 28.5 | 37.5 | 37.5 | 37.5 | 37.5 | 37.5 | 37.5 | 37.5 | 43.5 | 43.5 | 43.5 | 43.5 | 43.5 | 58.5 | 58.5 | 58.5 | 58.5
Consumer Transformation | Srg_BB001 | MW | South Western | Landulph |  | 6 | 25.699 | 25.699 | 25.699 | 25.699 | 25.699 | 25.699 | 25.699 | 25.699 | 25.699 | 25.699 | 25.699 | 25.699 | 25.699 | 25.699 | 25.699 | 25.699 | 25.699 | 25.699 | 25.699 | 25.699 | 25.699 | 25.699 | 25.699 | 25.699 | 25.699 | 25.699 | 25.699 | 25.699
Consumer Transformation | Srg_BB001 | MW | South Western | Seabank |  | 38 | 0 | 0 | 0 | 0 | 0 | 0 | 0 | 0 | 0 | 0 | 0 | 0 | 0 | 0 | 0 | 0 | 0 | 0 | 0 | 0 | 0 | 0 | 0 | 0 | 0 | 0 | 0 | 0
Consumer Transformation | Srg_BB001 | MW | South Western | Taunton |  | 34.578 | 29.999 | 29.999 | 29.999 | 29.999 | 29.999 | 29.999 | 29.999 | 29.999 | 29.999 | 29.999 | 29.999 | 29.999 | 29.999 | 32.999 | 32.999 | 32.999 | 32.999 | 32.999 | 32.999 | 52.999 | 68.399 | 68.399 | 68.399 | 68.399 | 68.399 | 68.399 | 68.399 | 68.399
Consumer Transformation | Srg_BB001 | MW | West Midlands | Bishops Wood |  | 40 | 107.235 | 107.235 | 107.235 | 107.235 | 107.235 | 107.235 | 107.235 | 107.235 | 107.235 | 107.235 | 107.235 | 107.235 | 107.235 | 107.235 | 107.235 | 107.235 | 107.235 | 107.235 | 135.735 | 135.735 | 135.735 | 135.735 | 135.735 | 135.735 | 135.735 | 135.735 | 135.735 | 135.735
Consumer Transformation | Srg_BB001 | MW | West Midlands | Bushbury |  | 0 | 0 | 0 | 0 | 0 | 0 | 0 | 0 | 0 | 0 | 0 | 0 | 0 | 0 | 0 | 0 | 0 | 0 | 0 | 0 | 0 | 0 | 0 | 49.9 | 49.9 | 49.9 | 49.9 | 49.9 | 49.9
Consumer Transformation | Srg_BB001 | MW | West Midlands | Bustleholme |  | 41 | 41 | 41 | 41 | 41 | 41 | 41 | 41 | 41 | 41 | 41 | 41 | 41 | 41 | 41 | 41 | 41 | 41 | 41 | 41 | 141 | 141 | 141 | 141 | 141 | 141 | 141 | 141 | 191
Consumer Transformation | Srg_BB001 | MW | West Midlands | Cellarhead |  | 32.68 | 4.921 | 4.921 | 4.921 | 4.921 | 4.921 | 4.921 | 4.921 | 4.921 | 4.921 | 4.921 | 4.921 | 4.921 | 4.921 | 4.921 | 4.921 | 4.921 | 4.921 | 4.921 | 24.921 | 37.921 | 57.921 | 57.921 | 57.921 | 107.271 | 107.271 | 107.271 | 107.271 | 107.271
Consumer Transformation | Srg_BB001 | MW | West Midlands | Feckenham |  | 5.18 | 1 | 1 | 1 | 1 | 1 | 1 | 1 | 1 | 1 | 1 | 3.5 | 3.5 | 3.5 | 3.5 | 3.5 | 3.5 | 3.5 | 3.5 | 3.5 | 3.5 | 3.5 | 3.5 | 3.5 | 3.5 | 3.5 | 3.5 | 3.5 | 3.5
Consumer Transformation | Srg_BB001 | MW | West Midlands | Hams Hall |  | 50 | 0 | 98 | 98 | 98 | 98 | 98 | 98 | 98 | 98 | 98 | 98 | 98 | 148 | 198 | 198 | 198 | 198 | 198 | 198 | 198 | 198 | 198 | 198 | 198 | 198 | 198 | 198 | 198
Consumer Transformation | Srg_BB001 | MW | West Midlands | Iron Acton |  | 15.789 | 35 | 99.9 | 149.9 | 149.9 | 149.9 | 149.9 | 149.9 | 149.9 | 149.9 | 249.9 | 249.9 | 249.9 | 250.9 | 260.9 | 260.9 | 260.9 | 261 | 261 | 261 | 261 | 261 | 261 | 261 | 261 | 261 | 261 | 261 | 261
Consumer Transformation | Srg_BB001 | MW | West Midlands | Ironbridge |  | 3.661 | 0 | 0 | 0 | 0 | 0 | 0 | 0 | 0 | 0 | 0 | 0 | 0 | 0 | 0 | 0 | 5 | 5 | 5 | 5 | 5 | 5 | 5 | 5 | 5 | 5 | 5 | 5 | 5
Consumer Transformation | Srg_BB001 | MW | West Midlands | Kitwell |  | 0 | 0 | 0 | 0 | 0 | 0 | 0 | 0 | 0 | 0 | 0 | 0 | 0 | 0 | 0 | 0 | 0 | 0 | 0 | 89.9 | 89.9 | 89.9 | 89.9 | 89.9 | 89.9 | 89.9 | 89.9 | 89.9 | 89.9
Consumer Transformation | Srg_BB001 | MW | West Midlands | Ocker Hill |  | 41.44 | 0 | 0 | 0 | 0 | 0 | 0 | 0 | 0 | 0 | 0 | 0 | 0 | 0 | 0 | 0 | 0 | 0 | 0 | 0 | 0 | 0 | 0 | 0 | 0 | 0 | 0 | 0 | 0
Consumer Transformation | Srg_BB001 | MW | West Midlands | Penn |  | 0 | 0 | 0 | 0 | 0 | 0 | 0 | 0 | 0 | 0 | 0 | 0 | 49.9 | 49.9 | 49.9 | 49.9 | 49.9 | 149.8 | 149.8 | 149.8 | 149.8 | 149.8 | 149.8 | 149.8 | 149.8 | 149.8 | 149.8 | 149.8 | 149.8
Consumer Transformation | Srg_BB001 | MW | West Midlands | Rugeley |  | 0 | 0 | 0 | 0 | 0 | 0 | 0 | 0 | 0 | 0 | 0 | 0 | 0 | 0 | 0 | 0 | 80 | 80 | 80 | 80 | 80 | 80 | 80 | 80 | 80 | 80 | 80 | 80 | 80
Consumer Transformation | Srg_BB001 | MW | West Midlands | Walham |  | 6.715 | 1.9 | 1.9 | 1.9 | 1.9 | 1.9 | 1.9 | 1.9 | 1.9 | 1.9 | 1.9 | 1.9 | 1.9 | 1.9 | 1.9 | 1.9 | 6.9 | 6.9 | 6.9 | 6.9 | 6.9 | 6.9 | 6.9 | 6.9 | 6.9 | 6.9 | 6.9 | 6.9 | 6.9
Consumer Transformation | Srg_BB001 | MW | West Midlands | Willenhall |  | 8.068 | 8.533 | 8.533 | 8.533 | 8.533 | 8.533 | 8.533 | 8.533 | 8.533 | 8.533 | 8.533 | 8.533 | 8.533 | 8.533 | 8.533 | 8.533 | 8.533 | 8.533 | 8.533 | 8.533 | 8.533 | 8.533 | 8.533 | 8.533 | 8.533 | 8.533 | 8.533 | 8.533 | 8.533
Consumer Transformation | Srg_BB002 | MW | ENW | Bredbury |  | 0.162 | 0.344 | 0.502 | 0.732 | 1.052 | 1.427 | 1.861 | 2.352 | 2.901 | 3.522 | 4.216 | 4.971 | 5.79 | 6.671 | 7.616 | 8.631 | 9.701 | 10.832 | 12.041 | 13.322 | 14.671 | 16.085 | 17.56 | 19.1 | 20.705 | 22.375 | 24.109 | 25.909 | 27.773
Consumer Transformation | Srg_BB002 | MW | ENW | Harker |  | 0.283 | 0.6 | 0.877 | 1.277 | 1.836 | 2.49 | 3.248 | 4.105 | 5.062 | 6.147 | 7.357 | 8.676 | 10.105 | 11.642 | 13.292 | 15.062 | 16.93 | 18.904 | 21.014 | 23.249 | 25.604 | 28.071 | 30.646 | 33.334 | 36.135 | 39.049 | 42.076 | 45.216 | 48.47
Consumer Transformation | Srg_BB002 | MW | ENW | Heysham (NGET) |  | 0.082 | 0.174 | 0.255 | 0.371 | 0.533 | 0.723 | 0.943 | 1.192 | 1.47 | 1.785 | 2.136 | 2.519 | 2.934 | 3.381 | 3.86 | 4.374 | 4.916 | 5.489 | 6.102 | 6.751 | 7.435 | 8.151 | 8.899 | 9.679 | 10.493 | 11.339 | 12.218 | 13.13 | 14.075
Consumer Transformation | Srg_BB002 | MW | ENW | Hutton |  | 0.16 | 0.339 | 0.495 | 0.721 | 1.036 | 1.406 | 1.834 | 2.317 | 2.858 | 3.47 | 4.154 | 4.899 | 5.705 | 6.573 | 7.505 | 8.504 | 9.559 | 10.673 | 11.864 | 13.126 | 14.456 | 15.849 | 17.302 | 18.82 | 20.401 | 22.047 | 23.756 | 25.529 | 27.366
Consumer Transformation | Srg_BB002 | MW | ENW | Kearsley 132kV |  | 0.343 | 0.727 | 1.063 | 1.549 | 2.227 | 3.021 | 3.94 | 4.979 | 6.141 | 7.456 | 8.924 | 10.525 | 12.258 | 14.123 | 16.124 | 18.271 | 20.537 | 22.932 | 25.491 | 28.203 | 31.06 | 34.052 | 37.175 | 40.436 | 43.834 | 47.368 | 51.041 | 54.85 | 58.797
Consumer Transformation | Srg_BB002 | MW | ENW | Kirkby (_G) |  | 0.106 | 0.224 | 0.327 | 0.477 | 0.685 | 0.93 | 1.212 | 1.532 | 1.89 | 2.294 | 2.746 | 3.239 | 3.772 | 4.346 | 4.962 | 5.622 | 6.32 | 7.057 | 7.844 | 8.679 | 9.558 | 10.478 | 11.44 | 12.443 | 13.488 | 14.576 | 15.706 | 16.878 | 18.093
Consumer Transformation | Srg_BB002 | MW | ENW | Macclesfield |  | 0.05 | 0.106 | 0.155 | 0.226 | 0.326 | 0.442 | 0.576 | 0.728 | 0.898 | 1.09 | 1.305 | 1.539 | 1.792 | 2.065 | 2.357 | 2.671 | 3.003 | 3.353 | 3.727 | 4.123 | 4.541 | 4.978 | 5.435 | 5.912 | 6.409 | 6.925 | 7.462 | 8.019 | 8.596
Consumer Transformation | Srg_BB002 | MW | ENW | Padiham |  | 0.167 | 0.354 | 0.518 | 0.754 | 1.084 | 1.47 | 1.918 | 2.424 | 2.989 | 3.629 | 4.344 | 5.123 | 5.966 | 6.874 | 7.848 | 8.893 | 9.996 | 11.162 | 12.407 | 13.727 | 15.118 | 16.574 | 18.094 | 19.681 | 21.335 | 23.056 | 24.843 | 26.697 | 28.618
Consumer Transformation | Srg_BB002 | MW | ENW | Penwortham East |  | 0.224 | 0.474 | 0.693 | 1.01 | 1.452 | 1.97 | 2.569 | 3.247 | 4.004 | 4.862 | 5.819 | 6.863 | 7.993 | 9.209 | 10.514 | 11.914 | 13.392 | 14.953 | 16.622 | 18.39 | 20.253 | 22.204 | 24.241 | 26.367 | 28.583 | 30.888 | 33.282 | 35.766 | 38.34
Consumer Transformation | Srg_BB002 | MW | ENW | Penwortham West |  | 0.198 | 0.419 | 0.613 | 0.893 | 1.284 | 1.742 | 2.271 | 2.87 | 3.54 | 4.298 | 5.145 | 6.067 | 7.066 | 8.141 | 9.295 | 10.533 | 11.839 | 13.22 | 14.695 | 16.258 | 17.905 | 19.63 | 21.431 | 23.31 | 25.269 | 27.307 | 29.424 | 31.62 | 33.895
Consumer Transformation | Srg_BB002 | MW | ENW | Rochdale |  | 0.168 | 0.356 | 0.52 | 0.758 | 1.09 | 1.479 | 1.928 | 2.437 | 3.005 | 3.649 | 4.368 | 5.151 | 5.999 | 6.912 | 7.891 | 8.942 | 10.051 | 11.223 | 12.476 | 13.803 | 15.201 | 16.665 | 18.194 | 19.79 | 21.453 | 23.183 | 24.98 | 26.844 | 28.776
Consumer Transformation | Srg_BB002 | MW | ENW | South Manchester |  | 0.151 | 0.32 | 0.468 | 0.682 | 0.981 | 1.331 | 1.735 | 2.193 | 2.705 | 3.284 | 3.931 | 4.636 | 5.399 | 6.221 | 7.102 | 8.048 | 9.046 | 10.101 | 11.228 | 12.422 | 13.681 | 14.999 | 16.375 | 17.811 | 19.307 | 20.864 | 22.482 | 24.16 | 25.898
Consumer Transformation | Srg_BB002 | MW | ENW | Stalybridge |  | 0.211 | 0.448 | 0.656 | 0.955 | 1.373 | 1.863 | 2.429 | 3.07 | 3.786 | 4.597 | 5.503 | 6.489 | 7.558 | 8.708 | 9.942 | 11.266 | 12.663 | 14.139 | 15.717 | 17.389 | 19.151 | 20.995 | 22.921 | 24.932 | 27.027 | 29.206 | 31.47 | 33.819 | 36.252
Consumer Transformation | Srg_BB002 | MW | ENW | Stanah |  | 0.109 | 0.232 | 0.338 | 0.493 | 0.709 | 0.962 | 1.254 | 1.585 | 1.955 | 2.373 | 2.841 | 3.35 | 3.902 | 4.495 | 5.132 | 5.816 | 6.537 | 7.299 | 8.114 | 8.977 | 9.887 | 10.839 | 11.833 | 12.871 | 13.953 | 15.078 | 16.247 | 17.459 | 18.716
Consumer Transformation | Srg_BB002 | MW | ENW | Washway Farm |  | 0.022 | 0.046 | 0.068 | 0.098 | 0.142 | 0.192 | 0.25 | 0.317 | 0.39 | 0.474 | 0.567 | 0.669 | 0.779 | 0.898 | 1.025 | 1.162 | 1.306 | 1.458 | 1.62 | 1.793 | 1.974 | 2.165 | 2.363 | 2.571 | 2.787 | 3.011 | 3.245 | 3.487 | 3.738
Consumer Transformation | Srg_BB002 | MW | ENW | Whitegate |  | 0.215 | 0.455 | 0.666 | 0.97 | 1.394 | 1.891 | 2.467 | 3.117 | 3.845 | 4.668 | 5.587 | 6.589 | 7.674 | 8.842 | 10.095 | 11.439 | 12.858 | 14.357 | 15.959 | 17.657 | 19.446 | 21.319 | 23.275 | 25.316 | 27.443 | 29.656 | 31.955 | 34.34 | 36.811
Consumer Transformation | Srg_BB002 | MW | EPN | Amersham Main |  | 0.057 | 0.121 | 0.178 | 0.259 | 0.372 | 0.505 | 0.658 | 0.832 | 1.026 | 1.245 | 1.491 | 1.758 | 2.047 | 2.359 | 2.693 | 3.052 | 3.43 | 3.83 | 4.257 | 4.71 | 5.188 | 5.687 | 6.209 | 6.754 | 7.321 | 7.911 | 8.525 | 9.161 | 9.82
Consumer Transformation | Srg_BB002 | MW | EPN | Braintree |  | 0.204 | 0.432 | 0.631 | 0.92 | 1.322 | 1.794 | 2.339 | 2.956 | 3.646 | 4.427 | 5.298 | 6.249 | 7.277 | 8.385 | 9.573 | 10.848 | 12.193 | 13.615 | 15.134 | 16.744 | 18.44 | 20.217 | 22.071 | 24.007 | 26.024 | 28.123 | 30.303 | 32.564 | 34.908
Consumer Transformation | Srg_BB002 | MW | EPN | Bramford |  | 1.062 | 2.252 | 3.292 | 4.795 | 6.894 | 9.353 | 12.198 | 15.415 | 19.012 | 23.084 | 27.629 | 32.584 | 37.948 | 43.722 | 49.919 | 56.566 | 63.582 | 70.995 | 78.918 | 87.313 | 96.158 | 105.422 | 115.091 | 125.186 | 135.705 | 146.648 | 158.017 | 169.811 | 182.029
Consumer Transformation | Srg_BB002 | MW | EPN | Brimsdown |  | 0.1 | 0.212 | 0.31 | 0.452 | 0.65 | 0.882 | 1.15 | 1.453 | 1.793 | 2.177 | 2.605 | 3.072 | 3.578 | 4.122 | 4.707 | 5.333 | 5.995 | 6.694 | 7.441 | 8.232 | 9.066 | 9.94 | 10.851 | 11.803 | 12.795 | 13.827 | 14.899 | 16.011 | 17.163
Consumer Transformation | Srg_BB002 | MW | EPN | Burwell Main |  | 0.37 | 0.786 | 1.149 | 1.673 | 2.405 | 3.263 | 4.256 | 5.378 | 6.633 | 8.054 | 9.64 | 11.368 | 13.24 | 15.254 | 17.416 | 19.736 | 22.183 | 24.769 | 27.534 | 30.463 | 33.549 | 36.781 | 40.154 | 43.676 | 47.346 | 51.164 | 55.131 | 59.246 | 63.508
Consumer Transformation | Srg_BB002 | MW | EPN | Eaton Socon |  | 0.317 | 0.673 | 0.983 | 1.433 | 2.059 | 2.794 | 3.644 | 4.605 | 5.68 | 6.896 | 8.254 | 9.734 | 11.337 | 13.061 | 14.912 | 16.898 | 18.994 | 21.209 | 23.576 | 26.083 | 28.726 | 31.493 | 34.382 | 37.397 | 40.54 | 43.809 | 47.205 | 50.728 | 54.378
Consumer Transformation | Srg_BB002 | MW | EPN | Elstree |  | 0.13 | 0.275 | 0.402 | 0.586 | 0.842 | 1.142 | 1.49 | 1.883 | 2.322 | 2.819 | 3.374 | 3.979 | 4.635 | 5.34 | 6.097 | 6.908 | 7.765 | 8.67 | 9.638 | 10.663 | 11.744 | 12.875 | 14.056 | 15.289 | 16.573 | 17.91 | 19.298 | 20.739 | 22.231
Consumer Transformation | Srg_BB002 | MW | EPN | Loudwater |  | 0.03 | 0.065 | 0.094 | 0.138 | 0.198 | 0.268 | 0.35 | 0.442 | 0.545 | 0.662 | 0.792 | 0.934 | 1.088 | 1.254 | 1.432 | 1.622 | 1.823 | 2.036 | 2.263 | 2.504 | 2.758 | 3.023 | 3.301 | 3.59 | 3.892 | 4.206 | 4.532 | 4.87 | 5.22
Consumer Transformation | Srg_BB002 | MW | EPN | Mill Hill |  | 0.038 | 0.082 | 0.119 | 0.174 | 0.25 | 0.339 | 0.442 | 0.559 | 0.689 | 0.836 | 1.001 | 1.181 | 1.375 | 1.584 | 1.809 | 2.05 | 2.304 | 2.573 | 2.86 | 3.164 | 3.484 | 3.82 | 4.17 | 4.536 | 4.917 | 5.314 | 5.726 | 6.153 | 6.596
Consumer Transformation | Srg_BB002 | MW | EPN | Norwich Main |  | 0.848 | 1.798 | 2.629 | 3.829 | 5.505 | 7.468 | 9.74 | 12.309 | 15.181 | 18.433 | 22.062 | 26.018 | 30.302 | 34.912 | 39.86 | 45.168 | 50.77 | 56.689 | 63.016 | 69.719 | 76.782 | 84.179 | 91.9 | 99.96 | 108.36 | 117.098 | 126.176 | 135.593 | 145.35
Consumer Transformation | Srg_BB002 | MW | EPN | Pelham |  | 0.26 | 0.551 | 0.806 | 1.174 | 1.687 | 2.289 | 2.985 | 3.773 | 4.653 | 5.649 | 6.762 | 7.974 | 9.287 | 10.7 | 12.217 | 13.844 | 15.561 | 17.375 | 19.314 | 21.368 | 23.533 | 25.8 | 28.167 | 30.637 | 33.211 | 35.89 | 38.672 | 41.558 | 44.549
Consumer Transformation | Srg_BB002 | MW | EPN | Rayleigh |  | 0.398 | 0.845 | 1.235 | 1.799 | 2.587 | 3.509 | 4.576 | 5.784 | 7.133 | 8.661 | 10.366 | 12.225 | 14.238 | 16.404 | 18.729 | 21.223 | 23.856 | 26.637 | 29.609 | 32.759 | 36.078 | 39.553 | 43.181 | 46.969 | 50.915 | 55.021 | 59.287 | 63.712 | 68.296
Consumer Transformation | Srg_BB002 | MW | EPN | Rye House |  | 0.171 | 0.363 | 0.531 | 0.774 | 1.113 | 1.51 | 1.969 | 2.488 | 3.069 | 3.726 | 4.46 | 5.259 | 6.125 | 7.057 | 8.057 | 9.131 | 10.263 | 11.459 | 12.738 | 14.093 | 15.521 | 17.016 | 18.577 | 20.206 | 21.904 | 23.671 | 25.506 | 27.409 | 29.382
Consumer Transformation | Srg_BB002 | MW | EPN | Sundon |  | 0.311 | 0.659 | 0.964 | 1.404 | 2.018 | 2.738 | 3.571 | 4.513 | 5.566 | 6.758 | 8.089 | 9.539 | 11.11 | 12.8 | 14.614 | 16.56 | 18.614 | 20.784 | 23.104 | 25.561 | 28.151 | 30.863 | 33.694 | 36.649 | 39.728 | 42.932 | 46.26 | 49.713 | 53.29
Consumer Transformation | Srg_BB002 | MW | EPN | Tilbury |  | 0.081 | 0.172 | 0.251 | 0.366 | 0.526 | 0.714 | 0.931 | 1.176 | 1.451 | 1.761 | 2.108 | 2.486 | 2.895 | 3.336 | 3.809 | 4.316 | 4.851 | 5.416 | 6.021 | 6.661 | 7.336 | 8.043 | 8.781 | 9.551 | 10.353 | 11.188 | 12.056 | 12.956 | 13.888
Consumer Transformation | Srg_BB002 | MW | EPN | Tottenham |  | 0.079 | 0.167 | 0.244 | 0.355 | 0.511 | 0.693 | 0.903 | 1.142 | 1.408 | 1.71 | 2.047 | 2.414 | 2.811 | 3.239 | 3.698 | 4.19 | 4.71 | 5.259 | 5.846 | 6.467 | 7.123 | 7.809 | 8.525 | 9.273 | 10.052 | 10.863 | 11.705 | 12.578 | 13.483
Consumer Transformation | Srg_BB002 | MW | EPN | Walpole (_A) |  | 0.722 | 1.531 | 2.238 | 3.26 | 4.687 | 6.359 | 8.293 | 10.481 | 12.927 | 15.695 | 18.786 | 22.155 | 25.802 | 29.728 | 33.941 | 38.461 | 43.231 | 48.271 | 53.658 | 59.366 | 65.38 | 71.678 | 78.253 | 85.116 | 92.268 | 99.709 | 107.439 | 115.458 | 123.765
Consumer Transformation | Srg_BB002 | MW | EPN | Warley |  | 0.093 | 0.197 | 0.288 | 0.42 | 0.603 | 0.819 | 1.068 | 1.349 | 1.664 | 2.02 | 2.418 | 2.852 | 3.321 | 3.827 | 4.369 | 4.951 | 5.565 | 6.214 | 6.907 | 7.642 | 8.416 | 9.227 | 10.073 | 10.957 | 11.877 | 12.835 | 13.83 | 14.862 | 15.932
Consumer Transformation | Srg_BB002 | MW | EPN | Watford South |  | 0.134 | 0.284 | 0.415 | 0.604 | 0.869 | 1.179 | 1.538 | 1.943 | 2.397 | 2.91 | 3.483 | 4.108 | 4.784 | 5.512 | 6.293 | 7.131 | 8.015 | 8.95 | 9.948 | 11.007 | 12.122 | 13.29 | 14.508 | 15.781 | 17.107 | 18.487 | 19.92 | 21.406 | 22.947
Consumer Transformation | Srg_BB002 | MW | EPN | West Thurrock |  | 0.024 | 0.051 | 0.075 | 0.109 | 0.157 | 0.213 | 0.278 | 0.351 | 0.433 | 0.525 | 0.629 | 0.741 | 0.864 | 0.995 | 1.136 | 1.287 | 1.447 | 1.616 | 1.796 | 1.987 | 2.188 | 2.399 | 2.619 | 2.849 | 3.088 | 3.337 | 3.596 | 3.864 | 4.142
Consumer Transformation | Srg_BB002 | MW | EPN | Wymondley |  | 0.17 | 0.36 | 0.526 | 0.766 | 1.101 | 1.494 | 1.949 | 2.463 | 3.038 | 3.688 | 4.414 | 5.206 | 6.063 | 6.986 | 7.976 | 9.038 | 10.159 | 11.343 | 12.609 | 13.95 | 15.363 | 16.844 | 18.388 | 20.001 | 21.682 | 23.43 | 25.247 | 27.131 | 29.083
Consumer Transformation | Srg_BB002 | MW | East Midlands | Berkswell |  | 0.191 | 0.406 | 0.593 | 0.864 | 1.242 | 1.685 | 2.198 | 2.777 | 3.425 | 4.159 | 4.978 | 5.871 | 6.837 | 7.877 | 8.994 | 10.192 | 11.456 | 12.791 | 14.219 | 15.731 | 17.325 | 18.994 | 20.736 | 22.555 | 24.45 | 26.422 | 28.47 | 30.595 | 32.796
Consumer Transformation | Srg_BB002 | MW | East Midlands | Bicker Fen |  | 0.182 | 0.386 | 0.564 | 0.821 | 1.181 | 1.602 | 2.089 | 2.64 | 3.256 | 3.954 | 4.732 | 5.581 | 6.499 | 7.488 | 8.55 | 9.688 | 10.89 | 12.159 | 13.516 | 14.954 | 16.469 | 18.055 | 19.712 | 21.44 | 23.242 | 25.116 | 27.063 | 29.083 | 31.176
Consumer Transformation | Srg_BB002 | MW | East Midlands | Chesterfield |  | 0.536 | 1.137 | 1.662 | 2.421 | 3.48 | 4.722 | 6.158 | 7.782 | 9.598 | 11.654 | 13.948 | 16.45 | 19.158 | 22.073 | 25.201 | 28.557 | 32.099 | 35.841 | 39.841 | 44.079 | 48.545 | 53.221 | 58.103 | 63.199 | 68.509 | 74.034 | 79.774 | 85.728 | 91.896
Consumer Transformation | Srg_BB002 | MW | East Midlands | Coventry |  | 0.334 | 0.708 | 1.036 | 1.509 | 2.169 | 2.943 | 3.838 | 4.85 | 5.982 | 7.263 | 8.693 | 10.252 | 11.939 | 13.756 | 15.706 | 17.797 | 20.004 | 22.337 | 24.83 | 27.471 | 30.254 | 33.168 | 36.21 | 39.386 | 42.696 | 46.139 | 49.716 | 53.426 | 57.271
Consumer Transformation | Srg_BB002 | MW | East Midlands | Drakelow |  | 0.191 | 0.405 | 0.592 | 0.863 | 1.24 | 1.683 | 2.195 | 2.773 | 3.421 | 4.153 | 4.971 | 5.862 | 6.827 | 7.866 | 8.981 | 10.177 | 11.439 | 12.773 | 14.198 | 15.709 | 17.3 | 18.967 | 20.707 | 22.523 | 24.415 | 26.384 | 28.429 | 30.551 | 32.75
Consumer Transformation | Srg_BB002 | MW | East Midlands | East Claydon (_B) |  | 0.283 | 0.599 | 0.876 | 1.276 | 1.835 | 2.489 | 3.246 | 4.102 | 5.059 | 6.143 | 7.352 | 8.671 | 10.098 | 11.635 | 13.284 | 15.053 | 16.92 | 18.892 | 21.001 | 23.234 | 25.588 | 28.053 | 30.626 | 33.312 | 36.112 | 39.024 | 42.049 | 45.187 | 48.439
Consumer Transformation | Srg_BB002 | MW | East Midlands | Enderby |  | 0.395 | 0.837 | 1.224 | 1.782 | 2.562 | 3.476 | 4.534 | 5.73 | 7.067 | 8.58 | 10.27 | 12.111 | 14.105 | 16.252 | 18.555 | 21.026 | 23.633 | 26.389 | 29.334 | 32.454 | 35.742 | 39.185 | 42.779 | 46.531 | 50.441 | 54.509 | 58.735 | 63.118 | 67.66
Consumer Transformation | Srg_BB002 | MW | East Midlands | Grendon |  | 0.684 | 1.45 | 2.12 | 3.088 | 4.44 | 6.024 | 7.856 | 9.928 | 12.245 | 14.868 | 17.795 | 20.986 | 24.441 | 28.16 | 32.151 | 36.433 | 40.951 | 45.725 | 50.828 | 56.235 | 61.932 | 67.899 | 74.126 | 80.628 | 87.403 | 94.451 | 101.773 | 109.369 | 117.239
Consumer Transformation | Srg_BB002 | MW | East Midlands | Ratcliffe |  | 0.358 | 0.759 | 1.11 | 1.617 | 2.324 | 3.153 | 4.112 | 5.197 | 6.41 | 7.783 | 9.315 | 10.986 | 12.794 | 14.741 | 16.83 | 19.071 | 21.437 | 23.936 | 26.607 | 29.438 | 32.42 | 35.543 | 38.803 | 42.206 | 45.753 | 49.443 | 53.276 | 57.252 | 61.371
Consumer Transformation | Srg_BB002 | MW | East Midlands | Staythorpe |  | 0.278 | 0.59 | 0.862 | 1.256 | 1.806 | 2.45 | 3.195 | 4.038 | 4.981 | 6.047 | 7.238 | 8.536 | 9.941 | 11.454 | 13.077 | 14.819 | 16.656 | 18.598 | 20.674 | 22.873 | 25.19 | 27.617 | 30.15 | 32.795 | 35.55 | 38.417 | 41.395 | 44.485 | 47.686
Consumer Transformation | Srg_BB002 | MW | East Midlands | Stoke Bardolph |  | 0.234 | 0.496 | 0.725 | 1.056 | 1.518 | 2.059 | 2.686 | 3.394 | 4.186 | 5.083 | 6.084 | 7.175 | 8.356 | 9.628 | 10.992 | 12.456 | 14.001 | 15.633 | 17.377 | 19.226 | 21.174 | 23.213 | 25.343 | 27.565 | 29.882 | 32.291 | 34.795 | 37.392 | 40.082
Consumer Transformation | Srg_BB002 | MW | East Midlands | Walpole (_B) |  | 0.445 | 0.943 | 1.379 | 2.009 | 2.888 | 3.919 | 5.11 | 6.459 | 7.966 | 9.672 | 11.576 | 13.652 | 15.9 | 18.319 | 20.915 | 23.7 | 26.639 | 29.745 | 33.065 | 36.582 | 40.288 | 44.169 | 48.221 | 52.45 | 56.857 | 61.442 | 66.206 | 71.147 | 76.266
Consumer Transformation | Srg_BB002 | MW | East Midlands | West Burton |  | 0.376 | 0.797 | 1.165 | 1.697 | 2.44 | 3.311 | 4.318 | 5.457 | 6.73 | 8.172 | 9.781 | 11.535 | 13.433 | 15.477 | 17.671 | 20.024 | 22.508 | 25.132 | 27.936 | 30.908 | 34.039 | 37.319 | 40.742 | 44.315 | 48.038 | 51.913 | 55.937 | 60.112 | 64.437
Consumer Transformation | Srg_BB002 | MW | East Midlands | Willington |  | 0.462 | 0.979 | 1.432 | 2.085 | 2.998 | 4.067 | 5.304 | 6.704 | 8.268 | 10.039 | 12.016 | 14.17 | 16.503 | 19.014 | 21.709 | 24.6 | 27.651 | 30.874 | 34.32 | 37.971 | 41.818 | 45.846 | 50.051 | 54.441 | 59.016 | 63.775 | 68.719 | 73.848 | 79.161
Consumer Transformation | Srg_BB002 | MW | IDNO - Refer to Comment Field | Tynemouth 2 |  | 0.153 | 0.324 | 0.473 | 0.689 | 0.991 | 1.345 | 1.754 | 2.216 | 2.733 | 3.319 | 3.972 | 4.685 | 5.456 | 6.286 | 7.177 | 8.133 | 9.141 | 10.207 | 11.346 | 12.553 | 13.825 | 15.156 | 16.547 | 17.998 | 19.51 | 21.084 | 22.718 | 24.414 | 26.17 | Note: TYNE2 is operated by an IDNO allocated to GSP Group/licence area F
Consumer Transformation | Srg_BB002 | MW | LPN | Barking |  | 0.114 | 0.242 | 0.354 | 0.515 | 0.741 | 1.005 | 1.311 | 1.657 | 2.043 | 2.481 | 2.97 | 3.502 | 4.079 | 4.699 | 5.365 | 6.08 | 6.834 | 7.63 | 8.482 | 9.384 | 10.335 | 11.33 | 12.37 | 13.455 | 14.585 | 15.761 | 16.983 | 18.251 | 19.564
Consumer Transformation | Srg_BB002 | MW | LPN | Beddington (_C) |  | 0.033 | 0.07 | 0.102 | 0.148 | 0.213 | 0.29 | 0.378 | 0.477 | 0.589 | 0.715 | 0.855 | 1.009 | 1.175 | 1.354 | 1.545 | 1.751 | 1.968 | 2.198 | 2.443 | 2.703 | 2.977 | 3.264 | 3.563 | 3.875 | 4.201 | 4.54 | 4.892 | 5.257 | 5.635
Consumer Transformation | Srg_BB002 | MW | LPN | City Road |  | 0.008 | 0.017 | 0.024 | 0.035 | 0.051 | 0.069 | 0.089 | 0.113 | 0.139 | 0.169 | 0.203 | 0.239 | 0.278 | 0.321 | 0.366 | 0.415 | 0.467 | 0.521 | 0.579 | 0.641 | 0.706 | 0.774 | 0.844 | 0.919 | 0.996 | 1.076 | 1.159 | 1.246 | 1.336
Consumer Transformation | Srg_BB002 | MW | LPN | Hackney 132kV |  | 0.064 | 0.135 | 0.197 | 0.288 | 0.413 | 0.561 | 0.731 | 0.924 | 1.14 | 1.384 | 1.657 | 1.954 | 2.276 | 2.622 | 2.993 | 3.392 | 3.813 | 4.257 | 4.732 | 5.236 | 5.766 | 6.321 | 6.901 | 7.506 | 8.137 | 8.793 | 9.475 | 10.182 | 10.915
Consumer Transformation | Srg_BB002 | MW | LPN | Hurst |  | 0.075 | 0.159 | 0.233 | 0.339 | 0.488 | 0.662 | 0.863 | 1.091 | 1.346 | 1.634 | 1.955 | 2.306 | 2.686 | 3.094 | 3.533 | 4.003 | 4.5 | 5.024 | 5.585 | 6.179 | 6.805 | 7.461 | 8.145 | 8.86 | 9.604 | 10.379 | 11.183 | 12.018 | 12.882
Consumer Transformation | Srg_BB002 | MW | LPN | Littlebrook (_C) |  | 0.054 | 0.115 | 0.167 | 0.244 | 0.351 | 0.476 | 0.62 | 0.784 | 0.967 | 1.174 | 1.405 | 1.657 | 1.93 | 2.223 | 2.539 | 2.877 | 3.233 | 3.61 | 4.013 | 4.44 | 4.89 | 5.361 | 5.853 | 6.366 | 6.901 | 7.457 | 8.036 | 8.635 | 9.257
Consumer Transformation | Srg_BB002 | MW | LPN | Lodge Road |  | 0.017 | 0.036 | 0.052 | 0.076 | 0.109 | 0.148 | 0.194 | 0.245 | 0.302 | 0.366 | 0.438 | 0.517 | 0.602 | 0.694 | 0.792 | 0.898 | 1.009 | 1.127 | 1.252 | 1.386 | 1.526 | 1.673 | 1.827 | 1.987 | 2.154 | 2.327 | 2.508 | 2.695 | 2.889
Consumer Transformation | Srg_BB002 | MW | LPN | New Cross |  | 0.059 | 0.126 | 0.184 | 0.268 | 0.385 | 0.523 | 0.682 | 0.861 | 1.062 | 1.29 | 1.544 | 1.821 | 2.12 | 2.443 | 2.789 | 3.161 | 3.553 | 3.967 | 4.41 | 4.879 | 5.373 | 5.89 | 6.431 | 6.995 | 7.582 | 8.194 | 8.829 | 9.488 | 10.171
Consumer Transformation | Srg_BB002 | MW | LPN | Redbridge |  | 0.036 | 0.076 | 0.111 | 0.161 | 0.232 | 0.314 | 0.41 | 0.518 | 0.639 | 0.776 | 0.928 | 1.095 | 1.275 | 1.469 | 1.677 | 1.9 | 2.136 | 2.385 | 2.651 | 2.933 | 3.23 | 3.542 | 3.866 | 4.206 | 4.559 | 4.927 | 5.309 | 5.705 | 6.115
Consumer Transformation | Srg_BB002 | MW | LPN | St John's Wood |  | 0.022 | 0.047 | 0.069 | 0.101 | 0.145 | 0.196 | 0.256 | 0.323 | 0.399 | 0.484 | 0.58 | 0.684 | 0.796 | 0.917 | 1.047 | 1.187 | 1.334 | 1.489 | 1.656 | 1.832 | 2.017 | 2.212 | 2.414 | 2.626 | 2.847 | 3.076 | 3.315 | 3.562 | 3.819
Consumer Transformation | Srg_BB002 | MW | LPN | West Ham |  | 0.073 | 0.155 | 0.226 | 0.329 | 0.473 | 0.642 | 0.838 | 1.059 | 1.306 | 1.585 | 1.898 | 2.238 | 2.606 | 3.003 | 3.428 | 3.885 | 4.367 | 4.876 | 5.42 | 5.997 | 6.604 | 7.24 | 7.904 | 8.598 | 9.32 | 10.072 | 10.852 | 11.662 | 12.502
Consumer Transformation | Srg_BB002 | MW | LPN | Willesden 132kV |  | 0.009 | 0.018 | 0.027 | 0.039 | 0.056 | 0.076 | 0.099 | 0.125 | 0.155 | 0.188 | 0.225 | 0.265 | 0.309 | 0.356 | 0.406 | 0.46 | 0.517 | 0.577 | 0.642 | 0.71 | 0.782 | 0.857 | 0.936 | 1.018 | 1.104 | 1.193 | 1.285 | 1.381 | 1.48
Consumer Transformation | Srg_BB002 | MW | LPN | Willesden 66kV |  | 0.022 | 0.048 | 0.07 | 0.101 | 0.146 | 0.198 | 0.258 | 0.326 | 0.402 | 0.488 | 0.584 | 0.689 | 0.803 | 0.925 | 1.056 | 1.196 | 1.345 | 1.502 | 1.669 | 1.847 | 2.034 | 2.23 | 2.434 | 2.648 | 2.87 | 3.102 | 3.342 | 3.592 | 3.85
Consumer Transformation | Srg_BB002 | MW | LPN | Wimbledon South |  | 0.112 | 0.237 | 0.346 | 0.504 | 0.725 | 0.983 | 1.282 | 1.62 | 1.999 | 2.427 | 2.904 | 3.425 | 3.989 | 4.596 | 5.248 | 5.946 | 6.684 | 7.463 | 8.296 | 9.179 | 10.108 | 11.082 | 12.099 | 13.16 | 14.266 | 15.416 | 16.611 | 17.851 | 19.135
Consumer Transformation | Srg_BB002 | MW | NPgN | Blyth 132kV |  | 0.06 | 0.127 | 0.186 | 0.271 | 0.39 | 0.529 | 0.69 | 0.872 | 1.075 | 1.306 | 1.563 | 1.843 | 2.147 | 2.473 | 2.824 | 3.2 | 3.596 | 4.016 | 4.464 | 4.939 | 5.439 | 5.963 | 6.51 | 7.081 | 7.676 | 8.295 | 8.938 | 9.605 | 10.296
Consumer Transformation | Srg_BB002 | MW | NPgN | Blyth 66kV |  | 0.21 | 0.445 | 0.651 | 0.948 | 1.363 | 1.849 | 2.411 | 3.047 | 3.758 | 4.564 | 5.462 | 6.442 | 7.502 | 8.644 | 9.869 | 11.183 | 12.57 | 14.035 | 15.601 | 17.261 | 19.01 | 20.841 | 22.753 | 24.748 | 26.828 | 28.991 | 31.239 | 33.57 | 35.986
Consumer Transformation | Srg_BB002 | MW | NPgN | Fourstones |  | 0.004 | 0.008 | 0.011 | 0.016 | 0.023 | 0.032 | 0.041 | 0.052 | 0.064 | 0.078 | 0.093 | 0.11 | 0.128 | 0.148 | 0.168 | 0.191 | 0.215 | 0.24 | 0.266 | 0.295 | 0.325 | 0.356 | 0.388 | 0.423 | 0.458 | 0.495 | 0.533 | 0.573 | 0.614
Consumer Transformation | Srg_BB002 | MW | NPgN | Hart Moor |  | 0.069 | 0.147 | 0.215 | 0.313 | 0.451 | 0.611 | 0.797 | 1.008 | 1.243 | 1.509 | 1.806 | 2.13 | 2.481 | 2.858 | 3.263 | 3.697 | 4.156 | 4.641 | 5.158 | 5.707 | 6.285 | 6.891 | 7.523 | 8.183 | 8.87 | 9.586 | 10.329 | 11.1 | 11.898
Consumer Transformation | Srg_BB002 | MW | NPgN | Hawthorn Pit |  | 0.163 | 0.346 | 0.507 | 0.738 | 1.061 | 1.439 | 1.877 | 2.372 | 2.925 | 3.552 | 4.251 | 5.013 | 5.839 | 6.727 | 7.68 | 8.703 | 9.783 | 10.923 | 12.142 | 13.434 | 14.795 | 16.22 | 17.708 | 19.261 | 20.879 | 22.563 | 24.312 | 26.126 | 28.006
Consumer Transformation | Srg_BB002 | MW | NPgN | Knaresborough |  | 0.096 | 0.203 | 0.297 | 0.433 | 0.622 | 0.845 | 1.101 | 1.392 | 1.717 | 2.084 | 2.495 | 2.942 | 3.426 | 3.948 | 4.507 | 5.108 | 5.741 | 6.41 | 7.126 | 7.884 | 8.682 | 9.519 | 10.392 | 11.303 | 12.253 | 13.241 | 14.268 | 15.333 | 16.436
Consumer Transformation | Srg_BB002 | MW | NPgN | Lackenby |  | 0.12 | 0.255 | 0.373 | 0.543 | 0.781 | 1.06 | 1.382 | 1.747 | 2.155 | 2.616 | 3.131 | 3.693 | 4.301 | 4.955 | 5.657 | 6.41 | 7.205 | 8.046 | 8.943 | 9.895 | 10.897 | 11.947 | 13.043 | 14.187 | 15.379 | 16.619 | 17.907 | 19.244 | 20.629
Consumer Transformation | Srg_BB002 | MW | NPgN | Norton |  | 0.513 | 1.089 | 1.592 | 2.319 | 3.333 | 4.522 | 5.898 | 7.453 | 9.192 | 11.161 | 13.359 | 15.755 | 18.348 | 21.14 | 24.136 | 27.35 | 30.742 | 34.327 | 38.158 | 42.217 | 46.493 | 50.972 | 55.648 | 60.528 | 65.614 | 70.906 | 76.403 | 82.105 | 88.013
Consumer Transformation | Srg_BB002 | MW | NPgN | Offerton |  | 0.031 | 0.066 | 0.096 | 0.14 | 0.201 | 0.272 | 0.355 | 0.449 | 0.554 | 0.672 | 0.805 | 0.949 | 1.105 | 1.273 | 1.454 | 1.647 | 1.852 | 2.068 | 2.298 | 2.543 | 2.8 | 3.07 | 3.352 | 3.646 | 3.952 | 4.271 | 4.602 | 4.945 | 5.301
Consumer Transformation | Srg_BB002 | MW | NPgN | Osbaldwick |  | 0.327 | 0.693 | 1.014 | 1.477 | 2.123 | 2.88 | 3.756 | 4.747 | 5.854 | 7.108 | 8.508 | 10.034 | 11.686 | 13.464 | 15.372 | 17.419 | 19.579 | 21.862 | 24.301 | 26.887 | 29.61 | 32.463 | 35.44 | 38.549 | 41.788 | 45.158 | 48.659 | 52.29 | 56.053
Consumer Transformation | Srg_BB002 | MW | NPgN | Poppleton |  | 0.058 | 0.123 | 0.18 | 0.262 | 0.376 | 0.511 | 0.666 | 0.842 | 1.038 | 1.261 | 1.509 | 1.779 | 2.072 | 2.388 | 2.726 | 3.089 | 3.472 | 3.877 | 4.31 | 4.768 | 5.251 | 5.757 | 6.285 | 6.836 | 7.411 | 8.009 | 8.629 | 9.273 | 9.941
Consumer Transformation | Srg_BB002 | MW | NPgN | South Shields |  | 0.075 | 0.158 | 0.231 | 0.337 | 0.485 | 0.658 | 0.858 | 1.084 | 1.337 | 1.623 | 1.942 | 2.291 | 2.668 | 3.074 | 3.51 | 3.977 | 4.47 | 4.991 | 5.548 | 6.139 | 6.76 | 7.412 | 8.091 | 8.801 | 9.541 | 10.31 | 11.109 | 11.939 | 12.798
Consumer Transformation | Srg_BB002 | MW | NPgN | Spennymoor |  | 0.17 | 0.361 | 0.528 | 0.769 | 1.106 | 1.501 | 1.957 | 2.474 | 3.051 | 3.704 | 4.434 | 5.229 | 6.09 | 7.016 | 8.01 | 9.077 | 10.203 | 11.393 | 12.664 | 14.011 | 15.43 | 16.917 | 18.469 | 20.088 | 21.776 | 23.533 | 25.357 | 27.249 | 29.21
Consumer Transformation | Srg_BB002 | MW | NPgN | Stella North |  | 0.096 | 0.203 | 0.296 | 0.432 | 0.621 | 0.842 | 1.098 | 1.388 | 1.712 | 2.078 | 2.487 | 2.933 | 3.416 | 3.936 | 4.494 | 5.092 | 5.724 | 6.391 | 7.105 | 7.86 | 8.657 | 9.491 | 10.361 | 11.27 | 12.217 | 13.202 | 14.226 | 15.287 | 16.387
Consumer Transformation | Srg_BB002 | MW | NPgN | Stella South |  | 0.229 | 0.485 | 0.709 | 1.033 | 1.484 | 2.014 | 2.626 | 3.319 | 4.094 | 4.971 | 5.949 | 7.016 | 8.171 | 9.414 | 10.749 | 12.18 | 13.691 | 15.287 | 16.993 | 18.8 | 20.705 | 22.7 | 24.782 | 26.955 | 29.22 | 31.577 | 34.024 | 36.564 | 39.195
Consumer Transformation | Srg_BB002 | MW | NPgN | West Boldon |  | 0.15 | 0.318 | 0.465 | 0.678 | 0.975 | 1.322 | 1.725 | 2.179 | 2.688 | 3.264 | 3.906 | 4.607 | 5.365 | 6.182 | 7.058 | 7.998 | 8.99 | 10.038 | 11.158 | 12.345 | 13.595 | 14.905 | 16.272 | 17.699 | 19.187 | 20.734 | 22.341 | 24.009 | 25.736
Consumer Transformation | Srg_BB002 | MW | NPgY | Bradford West |  | 0.246 | 0.521 | 0.762 | 1.11 | 1.596 | 2.165 | 2.823 | 3.568 | 4.4 | 5.343 | 6.395 | 7.541 | 8.783 | 10.119 | 11.553 | 13.092 | 14.716 | 16.431 | 18.265 | 20.208 | 22.255 | 24.399 | 26.637 | 28.973 | 31.408 | 33.941 | 36.572 | 39.301 | 42.129
Consumer Transformation | Srg_BB002 | MW | NPgY | Creyke Beck |  | 0.483 | 1.024 | 1.498 | 2.181 | 3.136 | 4.255 | 5.549 | 7.012 | 8.648 | 10.501 | 12.568 | 14.822 | 17.263 | 19.889 | 22.708 | 25.732 | 28.923 | 32.295 | 35.899 | 39.718 | 43.742 | 47.956 | 52.354 | 56.946 | 61.731 | 66.71 | 71.881 | 77.246 | 82.804
Consumer Transformation | Srg_BB002 | MW | NPgY | Drax |  | 0.047 | 0.1 | 0.147 | 0.214 | 0.307 | 0.416 | 0.543 | 0.686 | 0.847 | 1.028 | 1.23 | 1.451 | 1.69 | 1.947 | 2.223 | 2.519 | 2.831 | 3.161 | 3.514 | 3.888 | 4.282 | 4.695 | 5.125 | 5.575 | 6.043 | 6.53 | 7.037 | 7.562 | 8.106
Consumer Transformation | Srg_BB002 | MW | NPgY | Elland |  | 0.243 | 0.515 | 0.754 | 1.098 | 1.578 | 2.141 | 2.792 | 3.528 | 4.352 | 5.284 | 6.324 | 7.458 | 8.686 | 10.008 | 11.426 | 12.948 | 14.554 | 16.25 | 18.064 | 19.986 | 22.01 | 24.131 | 26.344 | 28.655 | 31.062 | 33.567 | 36.17 | 38.869 | 41.666
Consumer Transformation | Srg_BB002 | MW | NPgY | Ferrybridge A |  | 0.068 | 0.144 | 0.21 | 0.306 | 0.44 | 0.597 | 0.778 | 0.984 | 1.213 | 1.473 | 1.763 | 2.079 | 2.421 | 2.79 | 3.185 | 3.609 | 4.057 | 4.53 | 5.036 | 5.571 | 6.136 | 6.727 | 7.344 | 7.988 | 8.659 | 9.358 | 10.083 | 10.835 | 11.615
Consumer Transformation | Srg_BB002 | MW | NPgY | Ferrybridge B (_M) |  | 0.362 | 0.768 | 1.123 | 1.636 | 2.352 | 3.191 | 4.161 | 5.259 | 6.486 | 7.876 | 9.426 | 11.117 | 12.947 | 14.917 | 17.031 | 19.299 | 21.693 | 24.222 | 26.925 | 29.789 | 32.807 | 35.967 | 39.266 | 42.71 | 46.299 | 50.033 | 53.911 | 57.935 | 62.104
Consumer Transformation | Srg_BB002 | MW | NPgY | Grimsby West |  | 0.177 | 0.375 | 0.549 | 0.799 | 1.149 | 1.558 | 2.032 | 2.568 | 3.168 | 3.846 | 4.604 | 5.429 | 6.323 | 7.285 | 8.317 | 9.425 | 10.594 | 11.829 | 13.149 | 14.548 | 16.022 | 17.565 | 19.176 | 20.858 | 22.611 | 24.434 | 26.328 | 28.293 | 30.329
Consumer Transformation | Srg_BB002 | MW | NPgY | Jordanthorpe |  | 0.025 | 0.052 | 0.076 | 0.111 | 0.159 | 0.216 | 0.282 | 0.356 | 0.44 | 0.534 | 0.639 | 0.754 | 0.878 | 1.011 | 1.154 | 1.308 | 1.47 | 1.642 | 1.825 | 2.019 | 2.224 | 2.438 | 2.662 | 2.895 | 3.138 | 3.391 | 3.654 | 3.927 | 4.21
Consumer Transformation | Srg_BB002 | MW | NPgY | Keadby |  | 0.452 | 0.959 | 1.402 | 2.042 | 2.936 | 3.983 | 5.195 | 6.565 | 8.097 | 9.832 | 11.767 | 13.878 | 16.162 | 18.621 | 21.26 | 24.092 | 27.08 | 30.237 | 33.611 | 37.187 | 40.954 | 44.899 | 49.017 | 53.317 | 57.797 | 62.458 | 67.3 | 72.323 | 77.526
Consumer Transformation | Srg_BB002 | MW | NPgY | Kirkstall B |  | 0.096 | 0.204 | 0.299 | 0.435 | 0.626 | 0.849 | 1.107 | 1.399 | 1.725 | 2.095 | 2.507 | 2.957 | 3.444 | 3.968 | 4.53 | 5.133 | 5.77 | 6.443 | 7.162 | 7.924 | 8.726 | 9.567 | 10.444 | 11.36 | 12.315 | 13.308 | 14.34 | 15.41 | 16.519
Consumer Transformation | Srg_BB002 | MW | NPgY | Neepsend |  | 0.045 | 0.095 | 0.14 | 0.203 | 0.292 | 0.397 | 0.517 | 0.654 | 0.806 | 0.979 | 1.171 | 1.381 | 1.609 | 1.854 | 2.116 | 2.398 | 2.696 | 3.01 | 3.346 | 3.702 | 4.077 | 4.469 | 4.879 | 5.307 | 5.753 | 6.217 | 6.699 | 7.199 | 7.717
Consumer Transformation | Srg_BB002 | MW | NPgY | Norton Lees |  | 0.016 | 0.034 | 0.05 | 0.073 | 0.105 | 0.142 | 0.185 | 0.234 | 0.289 | 0.351 | 0.42 | 0.495 | 0.577 | 0.664 | 0.759 | 0.86 | 0.966 | 1.079 | 1.199 | 1.327 | 1.461 | 1.602 | 1.749 | 1.903 | 2.062 | 2.229 | 2.402 | 2.581 | 2.766
Consumer Transformation | Srg_BB002 | MW | NPgY | Pitsmoor |  | 0.031 | 0.066 | 0.097 | 0.141 | 0.203 | 0.275 | 0.359 | 0.454 | 0.56 | 0.68 | 0.814 | 0.96 | 1.118 | 1.288 | 1.47 | 1.666 | 1.872 | 2.091 | 2.324 | 2.571 | 2.832 | 3.104 | 3.389 | 3.686 | 3.996 | 4.319 | 4.653 | 5.001 | 5.36
Consumer Transformation | Srg_BB002 | MW | NPgY | Saltend North |  | 0.072 | 0.153 | 0.224 | 0.326 | 0.469 | 0.636 | 0.829 | 1.048 | 1.292 | 1.569 | 1.878 | 2.214 | 2.579 | 2.971 | 3.392 | 3.844 | 4.321 | 4.825 | 5.363 | 5.934 | 6.535 | 7.164 | 7.822 | 8.508 | 9.222 | 9.966 | 10.739 | 11.54 | 12.371
Consumer Transformation | Srg_BB002 | MW | NPgY | Sheffield City |  | 0.005 | 0.01 | 0.015 | 0.022 | 0.032 | 0.043 | 0.056 | 0.071 | 0.088 | 0.106 | 0.127 | 0.15 | 0.175 | 0.202 | 0.23 | 0.261 | 0.293 | 0.327 | 0.364 | 0.403 | 0.444 | 0.486 | 0.531 | 0.577 | 0.626 | 0.676 | 0.729 | 0.783 | 0.84
Consumer Transformation | Srg_BB002 | MW | NPgY | Skelton Grange |  | 0.366 | 0.776 | 1.135 | 1.653 | 2.377 | 3.225 | 4.206 | 5.315 | 6.556 | 7.96 | 9.527 | 11.236 | 13.085 | 15.076 | 17.213 | 19.505 | 21.924 | 24.48 | 27.212 | 30.107 | 33.157 | 36.351 | 39.685 | 43.166 | 46.793 | 50.567 | 54.487 | 58.554 | 62.767
Consumer Transformation | Srg_BB002 | MW | NPgY | Thorpe Marsh |  | 0.456 | 0.966 | 1.412 | 2.057 | 2.957 | 4.012 | 5.232 | 6.613 | 8.155 | 9.902 | 11.852 | 13.977 | 16.279 | 18.755 | 21.413 | 24.265 | 27.275 | 30.454 | 33.853 | 37.454 | 41.249 | 45.222 | 49.37 | 53.7 | 58.213 | 62.907 | 67.784 | 72.843 | 78.084
Consumer Transformation | Srg_BB002 | MW | NPgY | Thurcroft |  | 0.155 | 0.328 | 0.48 | 0.699 | 1.006 | 1.364 | 1.779 | 2.248 | 2.773 | 3.367 | 4.03 | 4.753 | 5.535 | 6.377 | 7.281 | 8.251 | 9.274 | 10.355 | 11.511 | 12.736 | 14.026 | 15.377 | 16.788 | 18.26 | 19.794 | 21.391 | 23.049 | 24.769 | 26.551
Consumer Transformation | Srg_BB002 | MW | NPgY | West Melton |  | 0.247 | 0.524 | 0.766 | 1.116 | 1.604 | 2.176 | 2.838 | 3.587 | 4.424 | 5.372 | 6.429 | 7.582 | 8.83 | 10.174 | 11.616 | 13.163 | 14.795 | 16.52 | 18.364 | 20.317 | 22.376 | 24.531 | 26.781 | 29.13 | 31.578 | 34.124 | 36.77 | 39.514 | 42.357
Consumer Transformation | Srg_BB002 | MW | SEPD | Acton Lane 66kV |  | 0.031 | 0.066 | 0.097 | 0.141 | 0.203 | 0.276 | 0.36 | 0.455 | 0.561 | 0.681 | 0.815 | 0.961 | 1.119 | 1.289 | 1.472 | 1.668 | 1.875 | 2.093 | 2.327 | 2.574 | 2.835 | 3.108 | 3.394 | 3.691 | 4.001 | 4.324 | 4.659 | 5.007 | 5.367
Consumer Transformation | Srg_BB002 | MW | SEPD | Botley Wood |  | 0.135 | 0.285 | 0.417 | 0.608 | 0.874 | 1.185 | 1.546 | 1.954 | 2.409 | 2.925 | 3.501 | 4.129 | 4.809 | 5.541 | 6.326 | 7.169 | 8.058 | 8.997 | 10.001 | 11.065 | 12.186 | 13.36 | 14.585 | 15.864 | 17.197 | 18.584 | 20.025 | 21.52 | 23.068
Consumer Transformation | Srg_BB002 | MW | SEPD | Bramley |  | 0.248 | 0.526 | 0.77 | 1.121 | 1.612 | 2.187 | 2.852 | 3.604 | 4.445 | 5.397 | 6.46 | 7.618 | 8.872 | 10.222 | 11.671 | 13.225 | 14.865 | 16.598 | 18.451 | 20.414 | 22.482 | 24.647 | 26.908 | 29.268 | 31.727 | 34.286 | 36.944 | 39.701 | 42.558
Consumer Transformation | Srg_BB002 | MW | SEPD | Chickerell |  | 0.121 | 0.257 | 0.375 | 0.547 | 0.786 | 1.066 | 1.39 | 1.757 | 2.167 | 2.631 | 3.149 | 3.714 | 4.326 | 4.984 | 5.69 | 6.448 | 7.248 | 8.093 | 8.996 | 9.953 | 10.961 | 12.017 | 13.119 | 14.27 | 15.469 | 16.717 | 18.012 | 19.357 | 20.75
Consumer Transformation | Srg_BB002 | MW | SEPD | Cowley |  | 0.418 | 0.887 | 1.297 | 1.89 | 2.717 | 3.686 | 4.807 | 6.075 | 7.492 | 9.097 | 10.888 | 12.841 | 14.955 | 17.23 | 19.672 | 22.291 | 25.056 | 27.977 | 31.1 | 34.408 | 37.894 | 41.544 | 45.355 | 49.333 | 53.478 | 57.791 | 62.271 | 66.918 | 71.733
Consumer Transformation | Srg_BB002 | MW | SEPD | Ealing |  | 0.041 | 0.087 | 0.128 | 0.186 | 0.267 | 0.362 | 0.473 | 0.597 | 0.737 | 0.894 | 1.07 | 1.262 | 1.47 | 1.694 | 1.934 | 2.191 | 2.463 | 2.75 | 3.057 | 3.383 | 3.725 | 4.084 | 4.459 | 4.85 | 5.257 | 5.681 | 6.122 | 6.579 | 7.052
Consumer Transformation | Srg_BB002 | MW | SEPD | Fawley |  | 0.189 | 0.4 | 0.585 | 0.851 | 1.224 | 1.661 | 2.166 | 2.737 | 3.376 | 4.099 | 4.906 | 5.786 | 6.738 | 7.763 | 8.864 | 10.044 | 11.29 | 12.606 | 14.013 | 15.504 | 17.074 | 18.719 | 20.436 | 22.228 | 24.096 | 26.039 | 28.058 | 30.152 | 32.322
Consumer Transformation | Srg_BB002 | MW | SEPD | Fleet |  | 0.56 | 1.188 | 1.738 | 2.531 | 3.639 | 4.937 | 6.438 | 8.136 | 10.035 | 12.184 | 14.583 | 17.198 | 20.029 | 23.077 | 26.348 | 29.856 | 33.559 | 37.472 | 41.654 | 46.085 | 50.753 | 55.642 | 60.746 | 66.074 | 71.626 | 77.402 | 83.403 | 89.627 | 96.076
Consumer Transformation | Srg_BB002 | MW | SEPD | Iver 132kV |  | 0.13 | 0.275 | 0.402 | 0.586 | 0.842 | 1.143 | 1.49 | 1.883 | 2.323 | 2.82 | 3.375 | 3.981 | 4.636 | 5.342 | 6.099 | 6.911 | 7.768 | 8.673 | 9.641 | 10.667 | 11.748 | 12.879 | 14.061 | 15.294 | 16.579 | 17.916 | 19.305 | 20.746 | 22.238
Consumer Transformation | Srg_BB002 | MW | SEPD | Iver 66kV |  | 0.034 | 0.073 | 0.106 | 0.155 | 0.223 | 0.302 | 0.394 | 0.498 | 0.614 | 0.746 | 0.893 | 1.053 | 1.226 | 1.413 | 1.613 | 1.828 | 2.054 | 2.294 | 2.55 | 2.821 | 3.107 | 3.406 | 3.719 | 4.045 | 4.385 | 4.738 | 5.106 | 5.487 | 5.881
Consumer Transformation | Srg_BB002 | MW | SEPD | Laleham |  | 0.044 | 0.093 | 0.135 | 0.197 | 0.283 | 0.385 | 0.501 | 0.634 | 0.782 | 0.949 | 1.136 | 1.34 | 1.56 | 1.798 | 2.052 | 2.326 | 2.614 | 2.919 | 3.245 | 3.59 | 3.953 | 4.334 | 4.732 | 5.147 | 5.579 | 6.029 | 6.497 | 6.981 | 7.484
Consumer Transformation | Srg_BB002 | MW | SEPD | Lovedean |  | 0.523 | 1.11 | 1.622 | 2.363 | 3.398 | 4.609 | 6.011 | 7.597 | 9.37 | 11.377 | 13.617 | 16.059 | 18.702 | 21.548 | 24.602 | 27.878 | 31.335 | 34.989 | 38.894 | 43.031 | 47.39 | 51.956 | 56.721 | 61.696 | 66.88 | 72.273 | 77.876 | 83.689 | 89.71
Consumer Transformation | Srg_BB002 | MW | SEPD | Mannington |  | 0.677 | 1.436 | 2.099 | 3.057 | 4.395 | 5.963 | 7.777 | 9.828 | 12.122 | 14.718 | 17.616 | 20.775 | 24.195 | 27.877 | 31.827 | 36.066 | 40.539 | 45.265 | 50.317 | 55.669 | 61.309 | 67.215 | 73.38 | 79.816 | 86.523 | 93.501 | 100.749 | 108.268 | 116.059
Consumer Transformation | Srg_BB002 | MW | SEPD | Melksham |  | 0.504 | 1.068 | 1.562 | 2.275 | 3.271 | 4.438 | 5.787 | 7.314 | 9.02 | 10.952 | 13.109 | 15.46 | 18.005 | 20.744 | 23.684 | 26.838 | 30.167 | 33.684 | 37.443 | 41.426 | 45.623 | 50.018 | 54.606 | 59.395 | 64.386 | 69.578 | 74.972 | 80.568 | 86.365
Consumer Transformation | Srg_BB002 | MW | SEPD | Minety |  | 0.216 | 0.458 | 0.67 | 0.976 | 1.403 | 1.904 | 2.483 | 3.138 | 3.87 | 4.699 | 5.624 | 6.633 | 7.725 | 8.9 | 10.162 | 11.515 | 12.943 | 14.452 | 16.065 | 17.774 | 19.575 | 21.46 | 23.429 | 25.484 | 27.625 | 29.853 | 32.167 | 34.568 | 37.055
Consumer Transformation | Srg_BB002 | MW | SEPD | North Hyde |  | 0.063 | 0.134 | 0.196 | 0.286 | 0.411 | 0.557 | 0.726 | 0.918 | 1.132 | 1.375 | 1.645 | 1.94 | 2.26 | 2.604 | 2.973 | 3.368 | 3.786 | 4.228 | 4.699 | 5.199 | 5.726 | 6.278 | 6.853 | 7.454 | 8.081 | 8.732 | 9.409 | 10.112 | 10.839
Consumer Transformation | Srg_BB002 | MW | SEPD | Nursling |  | 0.244 | 0.517 | 0.755 | 1.1 | 1.582 | 2.146 | 2.799 | 3.537 | 4.362 | 5.296 | 6.339 | 7.476 | 8.707 | 10.031 | 11.453 | 12.978 | 14.588 | 16.289 | 18.106 | 20.033 | 22.062 | 24.187 | 26.406 | 28.722 | 31.135 | 33.646 | 36.254 | 38.96 | 41.764
Consumer Transformation | Srg_BB002 | MW | SHEPD | Abernethy |  | 0.053 | 0.111 | 0.163 | 0.237 | 0.341 | 0.463 | 0.604 | 0.763 | 0.941 | 1.143 | 1.368 | 1.613 | 1.879 | 2.164 | 2.471 | 2.8 | 3.147 | 3.514 | 3.907 | 4.322 | 4.76 | 5.219 | 5.697 | 6.197 | 6.718 | 7.259 | 7.822 | 8.406 | 9.011
Consumer Transformation | Srg_BB002 | MW | SHEPD | Alness |  | 0.02 | 0.041 | 0.06 | 0.088 | 0.127 | 0.172 | 0.224 | 0.283 | 0.349 | 0.424 | 0.508 | 0.599 | 0.697 | 0.803 | 0.917 | 1.039 | 1.168 | 1.304 | 1.45 | 1.604 | 1.766 | 1.936 | 2.114 | 2.3 | 2.493 | 2.694 | 2.903 | 3.119 | 3.344
Consumer Transformation | Srg_BB002 | MW | SHEPD | Arbroath |  | 0.052 | 0.11 | 0.16 | 0.234 | 0.336 | 0.456 | 0.595 | 0.751 | 0.927 | 1.125 | 1.347 | 1.588 | 1.85 | 2.131 | 2.433 | 2.757 | 3.099 | 3.461 | 3.847 | 4.256 | 4.687 | 5.139 | 5.61 | 6.102 | 6.615 | 7.148 | 7.702 | 8.277 | 8.873
Consumer Transformation | Srg_BB002 | MW | SHEPD | Ardmore |  | 0.013 | 0.028 | 0.041 | 0.059 | 0.086 | 0.116 | 0.151 | 0.191 | 0.236 | 0.286 | 0.343 | 0.404 | 0.471 | 0.542 | 0.619 | 0.702 | 0.789 | 0.881 | 0.979 | 1.083 | 1.193 | 1.308 | 1.428 | 1.553 | 1.683 | 1.819 | 1.96 | 2.106 | 2.258
Consumer Transformation | Srg_BB002 | MW | SHEPD | Beauly |  | 0.032 | 0.067 | 0.098 | 0.142 | 0.205 | 0.278 | 0.362 | 0.458 | 0.565 | 0.686 | 0.821 | 0.968 | 1.128 | 1.299 | 1.483 | 1.681 | 1.889 | 2.11 | 2.345 | 2.595 | 2.857 | 3.133 | 3.42 | 3.72 | 4.033 | 4.358 | 4.696 | 5.046 | 5.409
Consumer Transformation | Srg_BB002 | MW | SHEPD | Boat of Garten |  | 0.021 | 0.045 | 0.066 | 0.097 | 0.139 | 0.189 | 0.246 | 0.311 | 0.384 | 0.466 | 0.558 | 0.658 | 0.766 | 0.883 | 1.008 | 1.142 | 1.284 | 1.433 | 1.593 | 1.763 | 1.942 | 2.129 | 2.324 | 2.528 | 2.74 | 2.961 | 3.191 | 3.429 | 3.675
Consumer Transformation | Srg_BB002 | MW | SHEPD | Braco West |  | 0.054 | 0.115 | 0.168 | 0.244 | 0.351 | 0.476 | 0.621 | 0.785 | 0.968 | 1.176 | 1.407 | 1.66 | 1.933 | 2.227 | 2.543 | 2.882 | 3.239 | 3.617 | 4.02 | 4.448 | 4.898 | 5.37 | 5.863 | 6.377 | 6.913 | 7.47 | 8.049 | 8.65 | 9.273
Consumer Transformation | Srg_BB002 | MW | SHEPD | Bridge of Dun |  | 0.041 | 0.086 | 0.126 | 0.184 | 0.265 | 0.359 | 0.468 | 0.591 | 0.729 | 0.886 | 1.06 | 1.25 | 1.456 | 1.678 | 1.915 | 2.17 | 2.439 | 2.724 | 3.028 | 3.35 | 3.689 | 4.045 | 4.416 | 4.803 | 5.207 | 5.627 | 6.063 | 6.515 | 6.984
Consumer Transformation | Srg_BB002 | MW | SHEPD | Broadford-Skye |  | 0.009 | 0.02 | 0.029 | 0.043 | 0.061 | 0.083 | 0.108 | 0.137 | 0.169 | 0.205 | 0.245 | 0.289 | 0.337 | 0.388 | 0.443 | 0.502 | 0.565 | 0.63 | 0.701 | 0.775 | 0.854 | 0.936 | 1.022 | 1.112 | 1.205 | 1.302 | 1.403 | 1.508 | 1.616
Consumer Transformation | Srg_BB002 | MW | SHEPD | Brora |  | 0.007 | 0.016 | 0.023 | 0.033 | 0.048 | 0.065 | 0.084 | 0.107 | 0.132 | 0.16 | 0.191 | 0.225 | 0.263 | 0.302 | 0.345 | 0.391 | 0.44 | 0.491 | 0.546 | 0.604 | 0.665 | 0.729 | 0.796 | 0.866 | 0.939 | 1.015 | 1.093 | 1.175 | 1.259
Consumer Transformation | Srg_BB002 | MW | SHEPD | Burghmuir |  | 0.028 | 0.059 | 0.087 | 0.126 | 0.181 | 0.246 | 0.321 | 0.405 | 0.5 | 0.607 | 0.726 | 0.856 | 0.997 | 1.149 | 1.312 | 1.487 | 1.671 | 1.866 | 2.074 | 2.295 | 2.527 | 2.771 | 3.025 | 3.29 | 3.567 | 3.854 | 4.153 | 4.463 | 4.784
Consumer Transformation | Srg_BB002 | MW | SHEPD | Carradale |  | 0.012 | 0.024 | 0.036 | 0.052 | 0.075 | 0.102 | 0.133 | 0.168 | 0.207 | 0.251 | 0.301 | 0.354 | 0.413 | 0.476 | 0.543 | 0.615 | 0.692 | 0.772 | 0.859 | 0.95 | 1.046 | 1.147 | 1.252 | 1.362 | 1.476 | 1.595 | 1.719 | 1.847 | 1.98
Consumer Transformation | Srg_BB002 | MW | SHEPD | Clachan |  | 0.002 | 0.004 | 0.006 | 0.008 | 0.012 | 0.016 | 0.021 | 0.027 | 0.033 | 0.041 | 0.049 | 0.057 | 0.067 | 0.077 | 0.088 | 0.099 | 0.112 | 0.125 | 0.139 | 0.154 | 0.169 | 0.185 | 0.202 | 0.22 | 0.239 | 0.258 | 0.278 | 0.299 | 0.32
Consumer Transformation | Srg_BB002 | MW | SHEPD | Clayhills |  | 0.01 | 0.021 | 0.03 | 0.044 | 0.063 | 0.085 | 0.111 | 0.141 | 0.173 | 0.21 | 0.252 | 0.297 | 0.346 | 0.399 | 0.455 | 0.516 | 0.58 | 0.647 | 0.72 | 0.796 | 0.877 | 0.961 | 1.049 | 1.141 | 1.237 | 1.337 | 1.441 | 1.548 | 1.66
Consumer Transformation | Srg_BB002 | MW | SHEPD | Coupar Angus |  | 0.038 | 0.08 | 0.117 | 0.171 | 0.245 | 0.333 | 0.434 | 0.549 | 0.677 | 0.822 | 0.983 | 1.16 | 1.35 | 1.556 | 1.776 | 2.013 | 2.263 | 2.527 | 2.808 | 3.107 | 3.422 | 3.752 | 4.096 | 4.455 | 4.829 | 5.219 | 5.623 | 6.043 | 6.478
Consumer Transformation | Srg_BB002 | MW | SHEPD | Craigiebuckler |  | 0.003 | 0.005 | 0.008 | 0.011 | 0.016 | 0.022 | 0.029 | 0.037 | 0.045 | 0.055 | 0.066 | 0.077 | 0.09 | 0.104 | 0.118 | 0.134 | 0.151 | 0.168 | 0.187 | 0.207 | 0.228 | 0.25 | 0.273 | 0.297 | 0.322 | 0.348 | 0.375 | 0.403 | 0.432
Consumer Transformation | Srg_BB002 | MW | SHEPD | Dounreay |  | 0.011 | 0.024 | 0.036 | 0.052 | 0.074 | 0.101 | 0.132 | 0.166 | 0.205 | 0.249 | 0.298 | 0.352 | 0.41 | 0.472 | 0.539 | 0.611 | 0.686 | 0.766 | 0.852 | 0.942 | 1.038 | 1.138 | 1.242 | 1.351 | 1.465 | 1.583 | 1.706 | 1.833 | 1.965
Consumer Transformation | Srg_BB002 | MW | SHEPD | Dudhope |  | 0.026 | 0.056 | 0.081 | 0.118 | 0.17 | 0.231 | 0.301 | 0.38 | 0.469 | 0.569 | 0.681 | 0.804 | 0.936 | 1.078 | 1.231 | 1.395 | 1.568 | 1.751 | 1.946 | 2.153 | 2.371 | 2.6 | 2.838 | 3.087 | 3.347 | 3.617 | 3.897 | 4.188 | 4.489
Consumer Transformation | Srg_BB002 | MW | SHEPD | Dunoon |  | 0.015 | 0.032 | 0.046 | 0.067 | 0.097 | 0.131 | 0.171 | 0.216 | 0.267 | 0.324 | 0.387 | 0.457 | 0.532 | 0.613 | 0.7 | 0.793 | 0.891 | 0.995 | 1.106 | 1.224 | 1.348 | 1.478 | 1.613 | 1.755 | 1.902 | 2.056 | 2.215 | 2.381 | 2.552
Consumer Transformation | Srg_BB002 | MW | SHEPD | Dunvegan |  | 0.001 | 0.003 | 0.004 | 0.006 | 0.009 | 0.012 | 0.015 | 0.019 | 0.024 | 0.029 | 0.034 | 0.041 | 0.047 | 0.054 | 0.062 | 0.07 | 0.079 | 0.088 | 0.098 | 0.109 | 0.12 | 0.131 | 0.143 | 0.156 | 0.169 | 0.182 | 0.196 | 0.211 | 0.226
Consumer Transformation | Srg_BB002 | MW | SHEPD | Dyce |  | 0.041 | 0.088 | 0.128 | 0.187 | 0.269 | 0.365 | 0.476 | 0.601 | 0.741 | 0.9 | 1.077 | 1.27 | 1.479 | 1.704 | 1.946 | 2.205 | 2.479 | 2.768 | 3.077 | 3.404 | 3.749 | 4.11 | 4.487 | 4.88 | 5.29 | 5.717 | 6.16 | 6.62 | 7.096
Consumer Transformation | Srg_BB002 | MW | SHEPD | Elgin |  | 0.057 | 0.12 | 0.176 | 0.256 | 0.369 | 0.5 | 0.652 | 0.824 | 1.017 | 1.234 | 1.478 | 1.742 | 2.029 | 2.338 | 2.669 | 3.025 | 3.4 | 3.797 | 4.22 | 4.669 | 5.142 | 5.638 | 6.155 | 6.695 | 7.257 | 7.842 | 8.45 | 9.081 | 9.734
Consumer Transformation | Srg_BB002 | MW | SHEPD | Fiddes |  | 0.032 | 0.068 | 0.1 | 0.146 | 0.21 | 0.284 | 0.371 | 0.469 | 0.578 | 0.702 | 0.84 | 0.991 | 1.154 | 1.329 | 1.518 | 1.72 | 1.933 | 2.158 | 2.399 | 2.654 | 2.923 | 3.205 | 3.499 | 3.806 | 4.126 | 4.458 | 4.804 | 5.163 | 5.534
Consumer Transformation | Srg_BB002 | MW | SHEPD | Fort Augustus |  | 0.004 | 0.008 | 0.012 | 0.017 | 0.024 | 0.033 | 0.043 | 0.054 | 0.067 | 0.081 | 0.097 | 0.115 | 0.133 | 0.154 | 0.176 | 0.199 | 0.224 | 0.25 | 0.278 | 0.307 | 0.338 | 0.371 | 0.405 | 0.44 | 0.477 | 0.516 | 0.556 | 0.597 | 0.64
Consumer Transformation | Srg_BB002 | MW | SHEPD | Fort William |  | 0.01 | 0.021 | 0.031 | 0.045 | 0.064 | 0.087 | 0.114 | 0.144 | 0.178 | 0.216 | 0.258 | 0.305 | 0.355 | 0.409 | 0.467 | 0.529 | 0.594 | 0.664 | 0.738 | 0.816 | 0.899 | 0.986 | 1.076 | 1.17 | 1.269 | 1.371 | 1.477 | 1.588 | 1.702
Consumer Transformation | Srg_BB002 | MW | SHEPD | Grudie Bridge |  | 0.007 | 0.014 | 0.021 | 0.031 | 0.044 | 0.06 | 0.078 | 0.099 | 0.122 | 0.148 | 0.177 | 0.209 | 0.243 | 0.28 | 0.32 | 0.362 | 0.407 | 0.455 | 0.506 | 0.559 | 0.616 | 0.676 | 0.737 | 0.802 | 0.87 | 0.94 | 1.013 | 1.088 | 1.166
Consumer Transformation | Srg_BB002 | MW | SHEPD | Inverness |  | 0.037 | 0.078 | 0.114 | 0.166 | 0.239 | 0.324 | 0.423 | 0.535 | 0.66 | 0.801 | 0.958 | 1.13 | 1.316 | 1.517 | 1.732 | 1.962 | 2.206 | 2.463 | 2.738 | 3.029 | 3.336 | 3.657 | 3.993 | 4.343 | 4.708 | 5.087 | 5.482 | 5.891 | 6.315
Consumer Transformation | Srg_BB002 | MW | SHEPD | Keith |  | 0.041 | 0.087 | 0.127 | 0.185 | 0.266 | 0.361 | 0.471 | 0.595 | 0.733 | 0.891 | 1.066 | 1.257 | 1.464 | 1.687 | 1.926 | 2.182 | 2.453 | 2.739 | 3.045 | 3.368 | 3.71 | 4.067 | 4.44 | 4.829 | 5.235 | 5.657 | 6.096 | 6.551 | 7.022
Consumer Transformation | Srg_BB002 | MW | SHEPD | Killin |  | 0.003 | 0.007 | 0.011 | 0.015 | 0.022 | 0.03 | 0.039 | 0.049 | 0.061 | 0.074 | 0.089 | 0.104 | 0.122 | 0.14 | 0.16 | 0.181 | 0.204 | 0.227 | 0.253 | 0.28 | 0.308 | 0.338 | 0.369 | 0.401 | 0.435 | 0.47 | 0.506 | 0.544 | 0.583
Consumer Transformation | Srg_BB002 | MW | SHEPD | Kinlochleven |  | 0.001 | 0.002 | 0.003 | 0.004 | 0.006 | 0.008 | 0.01 | 0.013 | 0.016 | 0.02 | 0.023 | 0.028 | 0.032 | 0.037 | 0.042 | 0.048 | 0.054 | 0.06 | 0.067 | 0.074 | 0.082 | 0.089 | 0.098 | 0.106 | 0.115 | 0.124 | 0.134 | 0.144 | 0.154
Consumer Transformation | Srg_BB002 | MW | SHEPD | Kintore |  | 0.09 | 0.19 | 0.278 | 0.405 | 0.582 | 0.79 | 1.03 | 1.302 | 1.606 | 1.95 | 2.334 | 2.753 | 3.206 | 3.694 | 4.217 | 4.779 | 5.372 | 5.998 | 6.667 | 7.376 | 8.124 | 8.906 | 9.723 | 10.576 | 11.465 | 12.389 | 13.35 | 14.346 | 15.378
Consumer Transformation | Srg_BB002 | MW | SHEPD | Lairg |  | 0.005 | 0.01 | 0.015 | 0.022 | 0.031 | 0.042 | 0.055 | 0.069 | 0.085 | 0.104 | 0.124 | 0.146 | 0.17 | 0.196 | 0.224 | 0.254 | 0.286 | 0.319 | 0.355 | 0.392 | 0.432 | 0.474 | 0.517 | 0.562 | 0.61 | 0.659 | 0.71 | 0.763 | 0.818
Consumer Transformation | Srg_BB002 | MW | SHEPD | Lunanhead |  | 0.04 | 0.084 | 0.123 | 0.179 | 0.258 | 0.35 | 0.456 | 0.577 | 0.711 | 0.863 | 1.033 | 1.219 | 1.419 | 1.635 | 1.867 | 2.116 | 2.378 | 2.655 | 2.952 | 3.266 | 3.597 | 3.943 | 4.305 | 4.682 | 5.076 | 5.485 | 5.91 | 6.351 | 6.808
Consumer Transformation | Srg_BB002 | MW | SHEPD | Lyndhurst |  | 0.011 | 0.024 | 0.034 | 0.05 | 0.072 | 0.098 | 0.128 | 0.161 | 0.199 | 0.241 | 0.289 | 0.341 | 0.397 | 0.457 | 0.522 | 0.591 | 0.665 | 0.742 | 0.825 | 0.913 | 1.005 | 1.102 | 1.203 | 1.309 | 1.419 | 1.533 | 1.652 | 1.775 | 1.903
Consumer Transformation | Srg_BB002 | MW | SHEPD | Macduff |  | 0.04 | 0.085 | 0.125 | 0.181 | 0.261 | 0.354 | 0.461 | 0.583 | 0.719 | 0.873 | 1.045 | 1.232 | 1.435 | 1.654 | 1.888 | 2.139 | 2.405 | 2.685 | 2.985 | 3.302 | 3.637 | 3.987 | 4.353 | 4.734 | 5.132 | 5.546 | 5.976 | 6.422 | 6.884
Consumer Transformation | Srg_BB002 | MW | SHEPD | Milton of Craigie |  | 0.032 | 0.069 | 0.101 | 0.147 | 0.211 | 0.286 | 0.373 | 0.472 | 0.582 | 0.706 | 0.845 | 0.997 | 1.161 | 1.338 | 1.527 | 1.731 | 1.946 | 2.172 | 2.415 | 2.672 | 2.942 | 3.226 | 3.522 | 3.83 | 4.152 | 4.487 | 4.835 | 5.196 | 5.57
Consumer Transformation | Srg_BB002 | MW | SHEPD | Nairn |  | 0.031 | 0.065 | 0.095 | 0.139 | 0.2 | 0.271 | 0.354 | 0.447 | 0.551 | 0.669 | 0.801 | 0.945 | 1.101 | 1.268 | 1.448 | 1.641 | 1.844 | 2.059 | 2.289 | 2.532 | 2.789 | 3.057 | 3.338 | 3.631 | 3.936 | 4.253 | 4.583 | 4.925 | 5.279
Consumer Transformation | Srg_BB002 | MW | SHEPD | Persley |  | 0.019 | 0.04 | 0.059 | 0.085 | 0.123 | 0.167 | 0.217 | 0.275 | 0.339 | 0.411 | 0.492 | 0.581 | 0.676 | 0.779 | 0.889 | 1.008 | 1.133 | 1.265 | 1.406 | 1.556 | 1.713 | 1.878 | 2.05 | 2.23 | 2.418 | 2.613 | 2.815 | 3.025 | 3.243
Consumer Transformation | Srg_BB002 | MW | SHEPD | Peterhead Shell |  | 0.072 | 0.153 | 0.224 | 0.326 | 0.469 | 0.636 | 0.83 | 1.048 | 1.293 | 1.57 | 1.879 | 2.216 | 2.581 | 2.973 | 3.395 | 3.847 | 4.324 | 4.828 | 5.367 | 5.938 | 6.539 | 7.169 | 7.827 | 8.514 | 9.229 | 9.973 | 10.746 | 11.548 | 12.379
Consumer Transformation | Srg_BB002 | MW | SHEPD | Port Ann |  | 0.014 | 0.031 | 0.045 | 0.065 | 0.094 | 0.127 | 0.166 | 0.21 | 0.259 | 0.314 | 0.376 | 0.443 | 0.516 | 0.595 | 0.679 | 0.77 | 0.865 | 0.966 | 1.074 | 1.188 | 1.309 | 1.435 | 1.566 | 1.704 | 1.847 | 1.996 | 2.151 | 2.311 | 2.477
Consumer Transformation | Srg_BB002 | MW | SHEPD | Rannoch |  | 0.001 | 0.003 | 0.004 | 0.006 | 0.008 | 0.011 | 0.014 | 0.018 | 0.022 | 0.027 | 0.033 | 0.038 | 0.045 | 0.052 | 0.059 | 0.067 | 0.075 | 0.084 | 0.093 | 0.103 | 0.114 | 0.125 | 0.136 | 0.148 | 0.16 | 0.173 | 0.187 | 0.201 | 0.215
Consumer Transformation | Srg_BB002 | MW | SHEPD | Redmoss |  | 0.015 | 0.033 | 0.048 | 0.069 | 0.1 | 0.135 | 0.176 | 0.222 | 0.274 | 0.333 | 0.399 | 0.47 | 0.548 | 0.631 | 0.721 | 0.816 | 0.918 | 1.025 | 1.139 | 1.26 | 1.388 | 1.522 | 1.661 | 1.807 | 1.959 | 2.117 | 2.281 | 2.451 | 2.627
Consumer Transformation | Srg_BB002 | MW | SHEPD | Shin |  | 0.002 | 0.005 | 0.007 | 0.01 | 0.014 | 0.019 | 0.025 | 0.031 | 0.039 | 0.047 | 0.056 | 0.066 | 0.077 | 0.089 | 0.102 | 0.115 | 0.129 | 0.145 | 0.161 | 0.178 | 0.196 | 0.215 | 0.234 | 0.255 | 0.276 | 0.299 | 0.322 | 0.346 | 0.371
Consumer Transformation | Srg_BB002 | MW | SHEPD | St Fillans |  | 0.002 | 0.005 | 0.007 | 0.01 | 0.015 | 0.02 | 0.026 | 0.033 | 0.041 | 0.05 | 0.059 | 0.07 | 0.081 | 0.094 | 0.107 | 0.121 | 0.136 | 0.152 | 0.169 | 0.187 | 0.206 | 0.226 | 0.247 | 0.269 | 0.291 | 0.315 | 0.339 | 0.364 | 0.391
Consumer Transformation | Srg_BB002 | MW | SHEPD | Tarland |  | 0.014 | 0.03 | 0.043 | 0.063 | 0.09 | 0.123 | 0.16 | 0.202 | 0.249 | 0.303 | 0.363 | 0.428 | 0.498 | 0.574 | 0.655 | 0.742 | 0.834 | 0.932 | 1.036 | 1.146 | 1.262 | 1.383 | 1.51 | 1.643 | 1.781 | 1.924 | 2.074 | 2.228 | 2.389
Consumer Transformation | Srg_BB002 | MW | SHEPD | Taynuilt |  | 0.022 | 0.046 | 0.067 | 0.097 | 0.14 | 0.19 | 0.247 | 0.312 | 0.385 | 0.468 | 0.56 | 0.66 | 0.769 | 0.886 | 1.011 | 1.146 | 1.288 | 1.439 | 1.599 | 1.769 | 1.948 | 2.136 | 2.332 | 2.537 | 2.75 | 2.971 | 3.202 | 3.441 | 3.688
Consumer Transformation | Srg_BB002 | MW | SHEPD | Thurso |  | 0.034 | 0.072 | 0.105 | 0.153 | 0.22 | 0.298 | 0.389 | 0.492 | 0.607 | 0.737 | 0.882 | 1.04 | 1.211 | 1.395 | 1.593 | 1.805 | 2.029 | 2.266 | 2.518 | 2.786 | 3.069 | 3.364 | 3.673 | 3.995 | 4.331 | 4.68 | 5.043 | 5.419 | 5.809
Consumer Transformation | Srg_BB002 | MW | SHEPD | Tummel Bridge |  | 0.013 | 0.028 | 0.041 | 0.06 | 0.087 | 0.118 | 0.153 | 0.194 | 0.239 | 0.29 | 0.348 | 0.41 | 0.477 | 0.55 | 0.628 | 0.711 | 0.8 | 0.893 | 0.993 | 1.098 | 1.209 | 1.326 | 1.448 | 1.575 | 1.707 | 1.845 | 1.987 | 2.136 | 2.29
Consumer Transformation | Srg_BB002 | MW | SHEPD | Willowdale |  | 0.003 | 0.006 | 0.009 | 0.013 | 0.019 | 0.026 | 0.034 | 0.043 | 0.053 | 0.064 | 0.076 | 0.09 | 0.105 | 0.121 | 0.138 | 0.156 | 0.176 | 0.196 | 0.218 | 0.241 | 0.266 | 0.291 | 0.318 | 0.346 | 0.375 | 0.405 | 0.437 | 0.469 | 0.503
Consumer Transformation | Srg_BB002 | MW | SHEPD | Woodhill |  | 0.032 | 0.069 | 0.1 | 0.146 | 0.21 | 0.285 | 0.372 | 0.47 | 0.58 | 0.704 | 0.843 | 0.994 | 1.157 | 1.333 | 1.522 | 1.725 | 1.939 | 2.165 | 2.407 | 2.663 | 2.933 | 3.215 | 3.51 | 3.818 | 4.139 | 4.472 | 4.819 | 5.179 | 5.551
Consumer Transformation | Srg_BB002 | MW | SPD | Ayr |  | 0.013 | 0.027 | 0.039 | 0.057 | 0.082 | 0.111 | 0.145 | 0.183 | 0.226 | 0.275 | 0.329 | 0.388 | 0.452 | 0.52 | 0.594 | 0.673 | 0.757 | 0.845 | 0.939 | 1.039 | 1.144 | 1.254 | 1.369 | 1.49 | 1.615 | 1.745 | 1.88 | 2.02 | 2.166
Consumer Transformation | Srg_BB002 | MW | SPD | Bainsford |  | 0.01 | 0.022 | 0.032 | 0.046 | 0.066 | 0.09 | 0.117 | 0.148 | 0.182 | 0.222 | 0.265 | 0.313 | 0.364 | 0.42 | 0.479 | 0.543 | 0.61 | 0.681 | 0.758 | 0.838 | 0.923 | 1.012 | 1.105 | 1.202 | 1.303 | 1.408 | 1.517 | 1.63 | 1.747
Consumer Transformation | Srg_BB002 | MW | SPD | Bathgate |  | 0.035 | 0.074 | 0.108 | 0.157 | 0.226 | 0.306 | 0.399 | 0.504 | 0.622 | 0.755 | 0.904 | 1.066 | 1.242 | 1.431 | 1.633 | 1.851 | 2.08 | 2.323 | 2.582 | 2.857 | 3.146 | 3.45 | 3.766 | 4.096 | 4.44 | 4.799 | 5.171 | 5.556 | 5.956
Consumer Transformation | Srg_BB002 | MW | SPD | Berwick |  | 0.044 | 0.093 | 0.136 | 0.198 | 0.285 | 0.386 | 0.503 | 0.636 | 0.785 | 0.953 | 1.14 | 1.345 | 1.566 | 1.804 | 2.06 | 2.334 | 2.624 | 2.93 | 3.257 | 3.603 | 3.968 | 4.351 | 4.75 | 5.166 | 5.6 | 6.052 | 6.521 | 7.008 | 7.512
Consumer Transformation | Srg_BB002 | MW | SPD | Bonnybridge |  | 0.032 | 0.067 | 0.098 | 0.143 | 0.206 | 0.28 | 0.365 | 0.461 | 0.568 | 0.69 | 0.826 | 0.974 | 1.134 | 1.307 | 1.492 | 1.691 | 1.901 | 2.122 | 2.359 | 2.61 | 2.875 | 3.152 | 3.441 | 3.743 | 4.057 | 4.384 | 4.724 | 5.077 | 5.442
Consumer Transformation | Srg_BB002 | MW | SPD | Braehead Park |  | 0.016 | 0.034 | 0.049 | 0.072 | 0.103 | 0.14 | 0.183 | 0.231 | 0.285 | 0.346 | 0.414 | 0.488 | 0.568 | 0.654 | 0.747 | 0.847 | 0.952 | 1.063 | 1.181 | 1.307 | 1.439 | 1.578 | 1.723 | 1.874 | 2.031 | 2.195 | 2.365 | 2.542 | 2.724
Consumer Transformation | Srg_BB002 | MW | SPD | Broxburn |  | 0.019 | 0.041 | 0.06 | 0.088 | 0.126 | 0.171 | 0.223 | 0.282 | 0.347 | 0.422 | 0.505 | 0.595 | 0.693 | 0.799 | 0.912 | 1.034 | 1.162 | 1.297 | 1.442 | 1.596 | 1.757 | 1.927 | 2.103 | 2.288 | 2.48 | 2.68 | 2.888 | 3.103 | 3.326
Consumer Transformation | Srg_BB002 | MW | SPD | Carntyne |  | 0.002 | 0.004 | 0.006 | 0.009 | 0.013 | 0.017 | 0.023 | 0.028 | 0.035 | 0.043 | 0.051 | 0.06 | 0.07 | 0.081 | 0.092 | 0.104 | 0.117 | 0.131 | 0.146 | 0.161 | 0.178 | 0.195 | 0.212 | 0.231 | 0.251 | 0.271 | 0.292 | 0.314 | 0.336
Consumer Transformation | Srg_BB002 | MW | SPD | Chapelcross |  | 0.04 | 0.086 | 0.125 | 0.182 | 0.262 | 0.355 | 0.464 | 0.586 | 0.723 | 0.877 | 1.05 | 1.238 | 1.442 | 1.662 | 1.897 | 2.15 | 2.416 | 2.698 | 2.999 | 3.318 | 3.654 | 4.006 | 4.374 | 4.757 | 5.157 | 5.573 | 6.005 | 6.453 | 6.918
Consumer Transformation | Srg_BB002 | MW | SPD | Charlotte Street |  | 0.009 | 0.019 | 0.027 | 0.04 | 0.057 | 0.078 | 0.102 | 0.128 | 0.158 | 0.192 | 0.23 | 0.271 | 0.316 | 0.364 | 0.415 | 0.471 | 0.529 | 0.591 | 0.657 | 0.727 | 0.8 | 0.877 | 0.958 | 1.042 | 1.129 | 1.221 | 1.315 | 1.413 | 1.515
Consumer Transformation | Srg_BB002 | MW | SPD | Coatbridge |  | 0.034 | 0.073 | 0.106 | 0.154 | 0.222 | 0.301 | 0.393 | 0.497 | 0.613 | 0.744 | 0.89 | 1.05 | 1.223 | 1.409 | 1.608 | 1.822 | 2.048 | 2.287 | 2.543 | 2.813 | 3.098 | 3.396 | 3.708 | 4.033 | 4.372 | 4.725 | 5.091 | 5.471 | 5.865
Consumer Transformation | Srg_BB002 | MW | SPD | Cockenzie |  | 0.041 | 0.087 | 0.127 | 0.185 | 0.266 | 0.36 | 0.47 | 0.594 | 0.732 | 0.889 | 1.064 | 1.255 | 1.462 | 1.684 | 1.923 | 2.179 | 2.449 | 2.735 | 3.04 | 3.364 | 3.704 | 4.061 | 4.434 | 4.823 | 5.228 | 5.65 | 6.088 | 6.542 | 7.013
Consumer Transformation | Srg_BB002 | MW | SPD | Coylton |  | 0.035 | 0.074 | 0.108 | 0.158 | 0.227 | 0.307 | 0.401 | 0.507 | 0.625 | 0.759 | 0.908 | 1.071 | 1.248 | 1.437 | 1.641 | 1.86 | 2.09 | 2.334 | 2.595 | 2.871 | 3.161 | 3.466 | 3.784 | 4.116 | 4.462 | 4.821 | 5.195 | 5.583 | 5.985
Consumer Transformation | Srg_BB002 | MW | SPD | Crookston A |  | 0.008 | 0.016 | 0.024 | 0.035 | 0.05 | 0.068 | 0.088 | 0.111 | 0.138 | 0.167 | 0.2 | 0.236 | 0.274 | 0.316 | 0.361 | 0.409 | 0.46 | 0.514 | 0.571 | 0.632 | 0.696 | 0.763 | 0.832 | 0.905 | 0.982 | 1.061 | 1.143 | 1.228 | 1.317
Consumer Transformation | Srg_BB002 | MW | SPD | Crookston B |  | 0.008 | 0.016 | 0.024 | 0.035 | 0.05 | 0.068 | 0.088 | 0.111 | 0.138 | 0.167 | 0.2 | 0.236 | 0.274 | 0.316 | 0.361 | 0.409 | 0.46 | 0.514 | 0.571 | 0.632 | 0.696 | 0.763 | 0.832 | 0.905 | 0.982 | 1.061 | 1.143 | 1.228 | 1.317
Consumer Transformation | Srg_BB002 | MW | SPD | Cumbernauld |  | 0.025 | 0.054 | 0.079 | 0.115 | 0.165 | 0.223 | 0.291 | 0.368 | 0.454 | 0.552 | 0.66 | 0.779 | 0.907 | 1.045 | 1.193 | 1.352 | 1.519 | 1.697 | 1.886 | 2.086 | 2.298 | 2.519 | 2.75 | 2.991 | 3.243 | 3.504 | 3.776 | 4.058 | 4.35
Consumer Transformation | Srg_BB002 | MW | SPD | Cupar |  | 0.065 | 0.139 | 0.203 | 0.295 | 0.425 | 0.576 | 0.751 | 0.949 | 1.171 | 1.421 | 1.701 | 2.006 | 2.337 | 2.692 | 3.074 | 3.483 | 3.915 | 4.372 | 4.859 | 5.376 | 5.921 | 6.491 | 7.087 | 7.708 | 8.356 | 9.03 | 9.73 | 10.456 | 11.209
Consumer Transformation | Srg_BB002 | MW | SPD | Currie |  | 0.001 | 0.001 | 0.002 | 0.003 | 0.005 | 0.006 | 0.008 | 0.01 | 0.012 | 0.015 | 0.018 | 0.021 | 0.025 | 0.029 | 0.033 | 0.037 | 0.042 | 0.046 | 0.052 | 0.057 | 0.063 | 0.069 | 0.075 | 0.082 | 0.089 | 0.096 | 0.103 | 0.111 | 0.119
Consumer Transformation | Srg_BB002 | MW | SPD | Dalmarnock |  | 0.021 | 0.044 | 0.064 | 0.093 | 0.134 | 0.181 | 0.236 | 0.299 | 0.368 | 0.447 | 0.535 | 0.632 | 0.735 | 0.847 | 0.967 | 1.096 | 1.232 | 1.376 | 1.53 | 1.692 | 1.864 | 2.043 | 2.231 | 2.426 | 2.63 | 2.842 | 3.063 | 3.291 | 3.528
Consumer Transformation | Srg_BB002 | MW | SPD | Devol Moor |  | 0.012 | 0.025 | 0.036 | 0.052 | 0.075 | 0.102 | 0.133 | 0.168 | 0.207 | 0.251 | 0.301 | 0.355 | 0.413 | 0.476 | 0.543 | 0.616 | 0.692 | 0.773 | 0.859 | 0.95 | 1.046 | 1.147 | 1.252 | 1.362 | 1.477 | 1.596 | 1.719 | 1.848 | 1.981
Consumer Transformation | Srg_BB002 | MW | SPD | Devonside |  | 0.034 | 0.073 | 0.107 | 0.156 | 0.224 | 0.304 | 0.396 | 0.5 | 0.617 | 0.749 | 0.897 | 1.058 | 1.232 | 1.419 | 1.621 | 1.836 | 2.064 | 2.305 | 2.562 | 2.835 | 3.122 | 3.422 | 3.736 | 4.064 | 4.405 | 4.761 | 5.13 | 5.513 | 5.909
Consumer Transformation | Srg_BB002 | MW | SPD | Dewar Place |  | 0.003 | 0.007 | 0.01 | 0.015 | 0.022 | 0.03 | 0.039 | 0.049 | 0.06 | 0.073 | 0.088 | 0.104 | 0.121 | 0.139 | 0.159 | 0.18 | 0.202 | 0.226 | 0.251 | 0.278 | 0.306 | 0.335 | 0.366 | 0.398 | 0.432 | 0.467 | 0.503 | 0.54 | 0.579
Consumer Transformation | Srg_BB002 | MW | SPD | Drumchapel |  | 0.013 | 0.027 | 0.039 | 0.057 | 0.081 | 0.111 | 0.144 | 0.182 | 0.225 | 0.273 | 0.326 | 0.385 | 0.448 | 0.517 | 0.59 | 0.668 | 0.751 | 0.839 | 0.932 | 1.032 | 1.136 | 1.246 | 1.36 | 1.479 | 1.603 | 1.733 | 1.867 | 2.006 | 2.151
Consumer Transformation | Srg_BB002 | MW | SPD | Dumfries 11 |  | 0.018 | 0.039 | 0.057 | 0.082 | 0.119 | 0.161 | 0.21 | 0.265 | 0.327 | 0.397 | 0.475 | 0.56 | 0.653 | 0.752 | 0.858 | 0.973 | 1.093 | 1.221 | 1.357 | 1.502 | 1.654 | 1.813 | 1.979 | 2.153 | 2.334 | 2.522 | 2.717 | 2.92 | 3.13
Consumer Transformation | Srg_BB002 | MW | SPD | Dumfries 33 |  | 0.018 | 0.039 | 0.057 | 0.082 | 0.119 | 0.161 | 0.21 | 0.265 | 0.327 | 0.397 | 0.475 | 0.56 | 0.653 | 0.752 | 0.858 | 0.973 | 1.093 | 1.221 | 1.357 | 1.502 | 1.654 | 1.813 | 1.979 | 2.153 | 2.334 | 2.522 | 2.717 | 2.92 | 3.13
Consumer Transformation | Srg_BB002 | MW | SPD | Dumfries ICI |  | 0.018 | 0.039 | 0.057 | 0.082 | 0.119 | 0.161 | 0.21 | 0.265 | 0.327 | 0.397 | 0.475 | 0.56 | 0.653 | 0.752 | 0.858 | 0.973 | 1.093 | 1.221 | 1.357 | 1.502 | 1.654 | 1.813 | 1.979 | 2.153 | 2.334 | 2.522 | 2.717 | 2.92 | 3.13
Consumer Transformation | Srg_BB002 | MW | SPD | Dunbar B |  | 0.03 | 0.063 | 0.092 | 0.135 | 0.194 | 0.263 | 0.342 | 0.433 | 0.534 | 0.648 | 0.776 | 0.915 | 1.065 | 1.228 | 1.402 | 1.588 | 1.785 | 1.993 | 2.216 | 2.451 | 2.7 | 2.96 | 3.231 | 3.515 | 3.81 | 4.117 | 4.437 | 4.768 | 5.111
Consumer Transformation | Srg_BB002 | MW | SPD | Dunfermline |  | 0.017 | 0.037 | 0.053 | 0.078 | 0.112 | 0.152 | 0.198 | 0.25 | 0.309 | 0.375 | 0.449 | 0.529 | 0.617 | 0.71 | 0.811 | 0.919 | 1.033 | 1.154 | 1.282 | 1.419 | 1.563 | 1.713 | 1.87 | 2.034 | 2.205 | 2.383 | 2.568 | 2.759 | 2.958
Consumer Transformation | Srg_BB002 | MW | SPD | East Kilbride |  | 0.045 | 0.096 | 0.14 | 0.205 | 0.294 | 0.399 | 0.52 | 0.658 | 0.811 | 0.985 | 1.179 | 1.39 | 1.619 | 1.866 | 2.13 | 2.414 | 2.713 | 3.029 | 3.367 | 3.726 | 4.103 | 4.498 | 4.911 | 5.342 | 5.79 | 6.257 | 6.743 | 7.246 | 7.767
Consumer Transformation | Srg_BB002 | MW | SPD | Easterhouse |  | 0.037 | 0.079 | 0.115 | 0.168 | 0.242 | 0.328 | 0.428 | 0.541 | 0.667 | 0.81 | 0.969 | 1.143 | 1.331 | 1.534 | 1.751 | 1.984 | 2.23 | 2.49 | 2.768 | 3.062 | 3.373 | 3.698 | 4.037 | 4.391 | 4.76 | 5.144 | 5.542 | 5.956 | 6.385
Consumer Transformation | Srg_BB002 | MW | SPD | Eccles |  | 0.066 | 0.141 | 0.206 | 0.3 | 0.431 | 0.585 | 0.763 | 0.964 | 1.189 | 1.444 | 1.728 | 2.038 | 2.373 | 2.734 | 3.122 | 3.538 | 3.976 | 4.44 | 4.936 | 5.461 | 6.014 | 6.593 | 7.198 | 7.829 | 8.487 | 9.171 | 9.882 | 10.62 | 11.384
Consumer Transformation | Srg_BB002 | MW | SPD | Elderslie |  | 0.021 | 0.045 | 0.065 | 0.095 | 0.136 | 0.185 | 0.241 | 0.305 | 0.376 | 0.457 | 0.547 | 0.645 | 0.751 | 0.865 | 0.988 | 1.119 | 1.258 | 1.405 | 1.562 | 1.728 | 1.903 | 2.086 | 2.278 | 2.477 | 2.686 | 2.902 | 3.127 | 3.361 | 3.602
Consumer Transformation | Srg_BB002 | MW | SPD | Erskine |  | 0.008 | 0.017 | 0.025 | 0.036 | 0.052 | 0.07 | 0.092 | 0.116 | 0.143 | 0.174 | 0.208 | 0.245 | 0.286 | 0.329 | 0.376 | 0.426 | 0.479 | 0.534 | 0.594 | 0.657 | 0.724 | 0.794 | 0.866 | 0.942 | 1.022 | 1.104 | 1.19 | 1.278 | 1.37
Consumer Transformation | Srg_BB002 | MW | SPD | Galashiels |  | 0.046 | 0.098 | 0.143 | 0.209 | 0.3 | 0.408 | 0.532 | 0.672 | 0.828 | 1.006 | 1.204 | 1.42 | 1.654 | 1.905 | 2.175 | 2.465 | 2.771 | 3.094 | 3.439 | 3.805 | 4.19 | 4.594 | 5.015 | 5.455 | 5.913 | 6.39 | 6.886 | 7.4 | 7.932
Consumer Transformation | Srg_BB002 | MW | SPD | Giffnock |  | 0.012 | 0.026 | 0.038 | 0.055 | 0.079 | 0.107 | 0.139 | 0.176 | 0.217 | 0.264 | 0.316 | 0.372 | 0.434 | 0.5 | 0.571 | 0.647 | 0.727 | 0.811 | 0.902 | 0.998 | 1.099 | 1.205 | 1.315 | 1.431 | 1.551 | 1.676 | 1.806 | 1.941 | 2.081
Consumer Transformation | Srg_BB002 | MW | SPD | Glenluce |  | 0.027 | 0.057 | 0.083 | 0.121 | 0.174 | 0.236 | 0.308 | 0.389 | 0.48 | 0.583 | 0.698 | 0.823 | 0.958 | 1.104 | 1.261 | 1.429 | 1.606 | 1.793 | 1.993 | 2.205 | 2.429 | 2.663 | 2.907 | 3.162 | 3.427 | 3.704 | 3.991 | 4.289 | 4.597
Consumer Transformation | Srg_BB002 | MW | SPD | Glenniston |  | 0.015 | 0.031 | 0.046 | 0.067 | 0.096 | 0.13 | 0.17 | 0.214 | 0.264 | 0.321 | 0.384 | 0.453 | 0.528 | 0.608 | 0.694 | 0.786 | 0.884 | 0.987 | 1.097 | 1.214 | 1.337 | 1.466 | 1.6 | 1.74 | 1.887 | 2.039 | 2.197 | 2.361 | 2.531
Consumer Transformation | Srg_BB002 | MW | SPD | Glenrothes |  | 0.02 | 0.042 | 0.061 | 0.09 | 0.129 | 0.175 | 0.228 | 0.288 | 0.355 | 0.431 | 0.516 | 0.608 | 0.709 | 0.816 | 0.932 | 1.056 | 1.187 | 1.326 | 1.473 | 1.63 | 1.795 | 1.968 | 2.149 | 2.337 | 2.534 | 2.738 | 2.95 | 3.17 | 3.399
Consumer Transformation | Srg_BB002 | MW | SPD | Gorgie |  | 0.004 | 0.008 | 0.012 | 0.018 | 0.025 | 0.034 | 0.045 | 0.057 | 0.07 | 0.085 | 0.101 | 0.119 | 0.139 | 0.16 | 0.183 | 0.207 | 0.233 | 0.26 | 0.289 | 0.32 | 0.353 | 0.386 | 0.422 | 0.459 | 0.497 | 0.538 | 0.579 | 0.623 | 0.667
Consumer Transformation | Srg_BB002 | MW | SPD | Govan |  | 0.015 | 0.032 | 0.047 | 0.068 | 0.098 | 0.133 | 0.173 | 0.219 | 0.27 | 0.328 | 0.393 | 0.463 | 0.54 | 0.622 | 0.71 | 0.804 | 0.904 | 1.01 | 1.122 | 1.242 | 1.367 | 1.499 | 1.637 | 1.78 | 1.93 | 2.086 | 2.247 | 2.415 | 2.589
Consumer Transformation | Srg_BB002 | MW | SPD | Grangemouth A |  | 0.017 | 0.035 | 0.051 | 0.075 | 0.108 | 0.146 | 0.19 | 0.241 | 0.297 | 0.36 | 0.431 | 0.509 | 0.592 | 0.682 | 0.779 | 0.883 | 0.992 | 1.108 | 1.232 | 1.363 | 1.501 | 1.645 | 1.796 | 1.954 | 2.118 | 2.289 | 2.466 | 2.651 | 2.841
Consumer Transformation | Srg_BB002 | MW | SPD | Grangemouth C |  | 0.017 | 0.035 | 0.051 | 0.075 | 0.108 | 0.146 | 0.19 | 0.241 | 0.297 | 0.36 | 0.431 | 0.509 | 0.592 | 0.682 | 0.779 | 0.883 | 0.992 | 1.108 | 1.232 | 1.363 | 1.501 | 1.645 | 1.796 | 1.954 | 2.118 | 2.289 | 2.466 | 2.651 | 2.841
Consumer Transformation | Srg_BB002 | MW | SPD | Haggs Road |  | 0.008 | 0.018 | 0.026 | 0.037 | 0.054 | 0.073 | 0.095 | 0.12 | 0.148 | 0.18 | 0.215 | 0.254 | 0.296 | 0.341 | 0.389 | 0.441 | 0.495 | 0.553 | 0.615 | 0.68 | 0.749 | 0.822 | 0.897 | 0.976 | 1.058 | 1.143 | 1.231 | 1.323 | 1.419
Consumer Transformation | Srg_BB002 | MW | SPD | Hawick |  | 0.02 | 0.043 | 0.063 | 0.091 | 0.131 | 0.178 | 0.232 | 0.293 | 0.362 | 0.439 | 0.526 | 0.62 | 0.722 | 0.832 | 0.949 | 1.076 | 1.209 | 1.35 | 1.501 | 1.661 | 1.829 | 2.005 | 2.189 | 2.381 | 2.581 | 2.789 | 3.006 | 3.23 | 3.462
Consumer Transformation | Srg_BB002 | MW | SPD | Helensburgh |  | 0.011 | 0.024 | 0.035 | 0.051 | 0.074 | 0.1 | 0.131 | 0.165 | 0.203 | 0.247 | 0.296 | 0.349 | 0.406 | 0.468 | 0.534 | 0.605 | 0.68 | 0.76 | 0.844 | 0.934 | 1.029 | 1.128 | 1.232 | 1.34 | 1.452 | 1.569 | 1.691 | 1.817 | 1.948
Consumer Transformation | Srg_BB002 | MW | SPD | Inverkeithing |  | 0.027 | 0.056 | 0.083 | 0.12 | 0.173 | 0.234 | 0.306 | 0.386 | 0.476 | 0.579 | 0.692 | 0.817 | 0.951 | 1.096 | 1.251 | 1.418 | 1.593 | 1.779 | 1.978 | 2.188 | 2.41 | 2.642 | 2.884 | 3.137 | 3.401 | 3.675 | 3.96 | 4.256 | 4.562
Consumer Transformation | Srg_BB002 | MW | SPD | Johnstone |  | 0.019 | 0.04 | 0.058 | 0.084 | 0.121 | 0.164 | 0.214 | 0.271 | 0.334 | 0.406 | 0.486 | 0.573 | 0.667 | 0.769 | 0.878 | 0.995 | 1.118 | 1.248 | 1.388 | 1.535 | 1.691 | 1.854 | 2.024 | 2.201 | 2.386 | 2.579 | 2.778 | 2.986 | 3.201
Consumer Transformation | Srg_BB002 | MW | SPD | Kaimes |  | 0.078 | 0.166 | 0.243 | 0.354 | 0.509 | 0.691 | 0.901 | 1.139 | 1.404 | 1.705 | 2.041 | 2.407 | 2.803 | 3.23 | 3.688 | 4.179 | 4.697 | 5.245 | 5.83 | 6.45 | 7.103 | 7.788 | 8.502 | 9.248 | 10.025 | 10.833 | 11.673 | 12.544 | 13.447
Consumer Transformation | Srg_BB002 | MW | SPD | Kilbowie 11 |  | 0.008 | 0.017 | 0.025 | 0.036 | 0.052 | 0.071 | 0.092 | 0.117 | 0.144 | 0.174 | 0.209 | 0.246 | 0.287 | 0.33 | 0.377 | 0.428 | 0.481 | 0.537 | 0.596 | 0.66 | 0.727 | 0.797 | 0.87 | 0.946 | 1.026 | 1.108 | 1.194 | 1.283 | 1.376
Consumer Transformation | Srg_BB002 | MW | SPD | Kilbowie 33 |  | 0.008 | 0.017 | 0.025 | 0.036 | 0.052 | 0.071 | 0.092 | 0.117 | 0.144 | 0.174 | 0.209 | 0.246 | 0.287 | 0.33 | 0.377 | 0.428 | 0.481 | 0.537 | 0.596 | 0.66 | 0.727 | 0.797 | 0.87 | 0.946 | 1.026 | 1.108 | 1.194 | 1.283 | 1.376
Consumer Transformation | Srg_BB002 | MW | SPD | Killermont |  | 0.02 | 0.042 | 0.062 | 0.09 | 0.13 | 0.176 | 0.23 | 0.291 | 0.359 | 0.436 | 0.521 | 0.615 | 0.716 | 0.825 | 0.942 | 1.067 | 1.2 | 1.34 | 1.489 | 1.648 | 1.815 | 1.989 | 2.172 | 2.362 | 2.561 | 2.767 | 2.982 | 3.204 | 3.435
Consumer Transformation | Srg_BB002 | MW | SPD | Kilmarnock South |  | 0.023 | 0.048 | 0.071 | 0.103 | 0.148 | 0.201 | 0.262 | 0.33 | 0.408 | 0.495 | 0.592 | 0.699 | 0.814 | 0.937 | 1.07 | 1.213 | 1.363 | 1.522 | 1.692 | 1.872 | 2.062 | 2.26 | 2.468 | 2.684 | 2.909 | 3.144 | 3.388 | 3.641 | 3.903
Consumer Transformation | Srg_BB002 | MW | SPD | Kilmarnock Town |  | 0.024 | 0.052 | 0.075 | 0.11 | 0.158 | 0.214 | 0.279 | 0.353 | 0.435 | 0.528 | 0.633 | 0.746 | 0.869 | 1.001 | 1.143 | 1.295 | 1.456 | 1.625 | 1.807 | 1.999 | 2.201 | 2.413 | 2.635 | 2.866 | 3.107 | 3.357 | 3.618 | 3.888 | 4.167
Consumer Transformation | Srg_BB002 | MW | SPD | Kilwinning |  | 0.022 | 0.046 | 0.067 | 0.098 | 0.141 | 0.191 | 0.25 | 0.315 | 0.389 | 0.472 | 0.565 | 0.667 | 0.776 | 0.894 | 1.021 | 1.157 | 1.301 | 1.452 | 1.614 | 1.786 | 1.967 | 2.157 | 2.355 | 2.561 | 2.776 | 3 | 3.233 | 3.474 | 3.724
Consumer Transformation | Srg_BB002 | MW | SPD | Leven |  | 0.027 | 0.056 | 0.082 | 0.12 | 0.172 | 0.234 | 0.305 | 0.385 | 0.475 | 0.577 | 0.69 | 0.814 | 0.948 | 1.092 | 1.247 | 1.413 | 1.589 | 1.774 | 1.972 | 2.182 | 2.403 | 2.634 | 2.876 | 3.128 | 3.391 | 3.664 | 3.948 | 4.243 | 4.548
Consumer Transformation | Srg_BB002 | MW | SPD | Linnmill |  | 0.061 | 0.129 | 0.189 | 0.275 | 0.395 | 0.536 | 0.698 | 0.883 | 1.089 | 1.322 | 1.582 | 1.866 | 2.173 | 2.504 | 2.858 | 3.239 | 3.641 | 4.065 | 4.519 | 5 | 5.506 | 6.037 | 6.59 | 7.168 | 7.771 | 8.397 | 9.048 | 9.724 | 10.423
Consumer Transformation | Srg_BB002 | MW | SPD | Livingston East |  | 0.037 | 0.079 | 0.115 | 0.167 | 0.24 | 0.326 | 0.425 | 0.538 | 0.663 | 0.805 | 0.964 | 1.137 | 1.324 | 1.525 | 1.741 | 1.973 | 2.218 | 2.476 | 2.753 | 3.046 | 3.354 | 3.677 | 4.015 | 4.367 | 4.734 | 5.115 | 5.512 | 5.923 | 6.35
Consumer Transformation | Srg_BB002 | MW | SPD | Maybole |  | 0.014 | 0.031 | 0.045 | 0.065 | 0.094 | 0.127 | 0.166 | 0.21 | 0.259 | 0.315 | 0.377 | 0.444 | 0.517 | 0.596 | 0.68 | 0.771 | 0.866 | 0.967 | 1.075 | 1.19 | 1.31 | 1.437 | 1.568 | 1.706 | 1.849 | 1.998 | 2.153 | 2.314 | 2.481
Consumer Transformation | Srg_BB002 | MW | SPD | Newarthill |  | 0.012 | 0.025 | 0.036 | 0.052 | 0.075 | 0.102 | 0.133 | 0.168 | 0.208 | 0.252 | 0.302 | 0.356 | 0.414 | 0.477 | 0.545 | 0.618 | 0.694 | 0.775 | 0.862 | 0.954 | 1.05 | 1.151 | 1.257 | 1.367 | 1.482 | 1.602 | 1.726 | 1.855 | 1.988
Consumer Transformation | Srg_BB002 | MW | SPD | Paisley |  | 0.003 | 0.006 | 0.009 | 0.014 | 0.02 | 0.027 | 0.035 | 0.044 | 0.055 | 0.066 | 0.08 | 0.094 | 0.109 | 0.126 | 0.144 | 0.163 | 0.183 | 0.204 | 0.227 | 0.251 | 0.277 | 0.304 | 0.331 | 0.361 | 0.391 | 0.422 | 0.455 | 0.489 | 0.524
Consumer Transformation | Srg_BB002 | MW | SPD | Partick |  | 0.002 | 0.004 | 0.006 | 0.009 | 0.013 | 0.017 | 0.023 | 0.029 | 0.035 | 0.043 | 0.051 | 0.06 | 0.07 | 0.081 | 0.093 | 0.105 | 0.118 | 0.132 | 0.147 | 0.162 | 0.179 | 0.196 | 0.214 | 0.232 | 0.252 | 0.272 | 0.293 | 0.315 | 0.338
Consumer Transformation | Srg_BB002 | MW | SPD | Port Dundas |  | 0.013 | 0.027 | 0.04 | 0.058 | 0.083 | 0.113 | 0.147 | 0.186 | 0.229 | 0.278 | 0.333 | 0.392 | 0.457 | 0.526 | 0.601 | 0.681 | 0.765 | 0.854 | 0.95 | 1.051 | 1.157 | 1.269 | 1.385 | 1.507 | 1.633 | 1.765 | 1.902 | 2.044 | 2.191
Consumer Transformation | Srg_BB002 | MW | SPD | Portobello |  | 0.027 | 0.056 | 0.082 | 0.12 | 0.173 | 0.234 | 0.306 | 0.386 | 0.476 | 0.578 | 0.692 | 0.816 | 0.951 | 1.095 | 1.251 | 1.417 | 1.593 | 1.779 | 1.977 | 2.187 | 2.409 | 2.641 | 2.883 | 3.136 | 3.4 | 3.674 | 3.959 | 4.254 | 4.56
Consumer Transformation | Srg_BB002 | MW | SPD | Redhouse |  | 0.011 | 0.022 | 0.033 | 0.048 | 0.069 | 0.093 | 0.121 | 0.153 | 0.189 | 0.229 | 0.275 | 0.324 | 0.377 | 0.435 | 0.496 | 0.562 | 0.632 | 0.706 | 0.784 | 0.868 | 0.956 | 1.048 | 1.144 | 1.244 | 1.349 | 1.457 | 1.57 | 1.688 | 1.809
Consumer Transformation | Srg_BB002 | MW | SPD | Saltcoats A |  | 0.023 | 0.048 | 0.071 | 0.103 | 0.148 | 0.201 | 0.263 | 0.332 | 0.409 | 0.497 | 0.595 | 0.701 | 0.817 | 0.941 | 1.075 | 1.218 | 1.369 | 1.528 | 1.699 | 1.88 | 2.07 | 2.269 | 2.477 | 2.695 | 2.921 | 3.157 | 3.402 | 3.655 | 3.918
Consumer Transformation | Srg_BB002 | MW | SPD | Saltcoats B |  | 0.023 | 0.048 | 0.071 | 0.103 | 0.148 | 0.201 | 0.263 | 0.332 | 0.409 | 0.497 | 0.595 | 0.701 | 0.817 | 0.941 | 1.075 | 1.218 | 1.369 | 1.528 | 1.699 | 1.88 | 2.07 | 2.269 | 2.477 | 2.695 | 2.921 | 3.157 | 3.402 | 3.655 | 3.918
Consumer Transformation | Srg_BB002 | MW | SPD | Shrubhill |  | 0.004 | 0.008 | 0.012 | 0.017 | 0.025 | 0.033 | 0.043 | 0.055 | 0.068 | 0.082 | 0.098 | 0.116 | 0.135 | 0.156 | 0.178 | 0.201 | 0.226 | 0.253 | 0.281 | 0.311 | 0.342 | 0.375 | 0.409 | 0.445 | 0.483 | 0.522 | 0.562 | 0.604 | 0.647
Consumer Transformation | Srg_BB002 | MW | SPD | Sighthill |  | 0.028 | 0.06 | 0.087 | 0.127 | 0.182 | 0.247 | 0.323 | 0.408 | 0.503 | 0.611 | 0.731 | 0.862 | 1.004 | 1.157 | 1.32 | 1.496 | 1.682 | 1.878 | 2.087 | 2.31 | 2.543 | 2.789 | 3.044 | 3.311 | 3.59 | 3.879 | 4.18 | 4.492 | 4.815
Consumer Transformation | Srg_BB002 | MW | SPD | Spango Valley |  | 0.008 | 0.018 | 0.026 | 0.038 | 0.054 | 0.074 | 0.096 | 0.121 | 0.15 | 0.182 | 0.218 | 0.257 | 0.299 | 0.344 | 0.393 | 0.446 | 0.501 | 0.559 | 0.622 | 0.688 | 0.757 | 0.83 | 0.906 | 0.986 | 1.069 | 1.155 | 1.245 | 1.337 | 1.434
Consumer Transformation | Srg_BB002 | MW | SPD | Stirling |  | 0.102 | 0.217 | 0.318 | 0.462 | 0.665 | 0.902 | 1.176 | 1.487 | 1.834 | 2.226 | 2.665 | 3.143 | 3.66 | 4.217 | 4.814 | 5.456 | 6.132 | 6.847 | 7.611 | 8.421 | 9.274 | 10.167 | 11.1 | 12.074 | 13.088 | 14.144 | 15.24 | 16.378 | 17.556
Consumer Transformation | Srg_BB002 | MW | SPD | Strathaven |  | 0.017 | 0.036 | 0.052 | 0.076 | 0.109 | 0.148 | 0.193 | 0.244 | 0.301 | 0.366 | 0.438 | 0.517 | 0.602 | 0.693 | 0.791 | 0.897 | 1.008 | 1.126 | 1.251 | 1.384 | 1.524 | 1.671 | 1.825 | 1.985 | 2.151 | 2.325 | 2.505 | 2.692 | 2.886
Consumer Transformation | Srg_BB002 | MW | SPD | Strathleven |  | 0.043 | 0.09 | 0.132 | 0.192 | 0.277 | 0.375 | 0.489 | 0.618 | 0.763 | 0.926 | 1.109 | 1.307 | 1.523 | 1.754 | 2.003 | 2.27 | 2.551 | 2.848 | 3.166 | 3.503 | 3.858 | 4.23 | 4.618 | 5.023 | 5.445 | 5.884 | 6.34 | 6.813 | 7.303
Consumer Transformation | Srg_BB002 | MW | SPD | Telford Road |  | 0.01 | 0.021 | 0.031 | 0.045 | 0.065 | 0.088 | 0.114 | 0.144 | 0.178 | 0.216 | 0.259 | 0.305 | 0.356 | 0.41 | 0.468 | 0.53 | 0.596 | 0.665 | 0.74 | 0.818 | 0.901 | 0.988 | 1.079 | 1.173 | 1.272 | 1.374 | 1.481 | 1.591 | 1.706
Consumer Transformation | Srg_BB002 | MW | SPD | Tongland |  | 0.029 | 0.061 | 0.09 | 0.131 | 0.188 | 0.255 | 0.333 | 0.42 | 0.519 | 0.63 | 0.754 | 0.889 | 1.035 | 1.193 | 1.362 | 1.543 | 1.734 | 1.936 | 2.152 | 2.381 | 2.623 | 2.875 | 3.139 | 3.414 | 3.701 | 4 | 4.31 | 4.631 | 4.965
Consumer Transformation | Srg_BB002 | MW | SPD | Westfield |  | 0.017 | 0.035 | 0.051 | 0.075 | 0.107 | 0.146 | 0.19 | 0.24 | 0.296 | 0.359 | 0.43 | 0.507 | 0.591 | 0.681 | 0.777 | 0.881 | 0.99 | 1.106 | 1.229 | 1.36 | 1.497 | 1.642 | 1.792 | 1.949 | 2.113 | 2.284 | 2.461 | 2.644 | 2.835
Consumer Transformation | Srg_BB002 | MW | SPD | Whitehouse |  | 0.012 | 0.026 | 0.037 | 0.054 | 0.078 | 0.106 | 0.138 | 0.175 | 0.216 | 0.262 | 0.314 | 0.37 | 0.431 | 0.496 | 0.567 | 0.642 | 0.722 | 0.806 | 0.896 | 0.991 | 1.091 | 1.196 | 1.306 | 1.421 | 1.54 | 1.664 | 1.793 | 1.927 | 2.066
Consumer Transformation | Srg_BB002 | MW | SPD | Wishaw |  | 0.037 | 0.079 | 0.116 | 0.168 | 0.242 | 0.328 | 0.428 | 0.541 | 0.667 | 0.81 | 0.97 | 1.144 | 1.332 | 1.534 | 1.752 | 1.985 | 2.231 | 2.492 | 2.77 | 3.064 | 3.375 | 3.7 | 4.039 | 4.393 | 4.763 | 5.147 | 5.546 | 5.96 | 6.388
Consumer Transformation | Srg_BB002 | MW | SPM | Birkenhead |  | 0.095 | 0.201 | 0.294 | 0.428 | 0.616 | 0.835 | 1.09 | 1.377 | 1.698 | 2.062 | 2.468 | 2.91 | 3.39 | 3.905 | 4.459 | 5.053 | 5.679 | 6.341 | 7.049 | 7.799 | 8.589 | 9.416 | 10.28 | 11.182 | 12.121 | 13.099 | 14.114 | 15.168 | 16.259
Consumer Transformation | Srg_BB002 | MW | SPM | Capenhurst |  | 0.111 | 0.236 | 0.344 | 0.502 | 0.721 | 0.979 | 1.276 | 1.613 | 1.989 | 2.416 | 2.891 | 3.41 | 3.971 | 4.575 | 5.224 | 5.919 | 6.653 | 7.429 | 8.258 | 9.137 | 10.062 | 11.032 | 12.043 | 13.1 | 14.2 | 15.346 | 16.535 | 17.769 | 19.048
Consumer Transformation | Srg_BB002 | MW | SPM | Carrington |  | 0.08 | 0.17 | 0.249 | 0.362 | 0.52 | 0.706 | 0.921 | 1.164 | 1.435 | 1.743 | 2.086 | 2.46 | 2.865 | 3.3 | 3.768 | 4.27 | 4.8 | 5.359 | 5.957 | 6.591 | 7.259 | 7.958 | 8.688 | 9.45 | 10.244 | 11.07 | 11.928 | 12.818 | 13.741
Consumer Transformation | Srg_BB002 | MW | SPM | Connah's Quay |  | 0.232 | 0.492 | 0.719 | 1.047 | 1.506 | 2.043 | 2.664 | 3.367 | 4.152 | 5.042 | 6.034 | 7.117 | 8.288 | 9.549 | 10.903 | 12.354 | 13.887 | 15.506 | 17.236 | 19.07 | 21.002 | 23.025 | 25.137 | 27.341 | 29.639 | 32.029 | 34.512 | 37.088 | 39.756
Consumer Transformation | Srg_BB002 | MW | SPM | Fiddlers Ferry |  | 0.231 | 0.49 | 0.716 | 1.043 | 1.499 | 2.034 | 2.653 | 3.353 | 4.135 | 5.021 | 6.01 | 7.087 | 8.254 | 9.51 | 10.858 | 12.304 | 13.829 | 15.442 | 17.165 | 18.991 | 20.915 | 22.93 | 25.033 | 27.229 | 29.516 | 31.897 | 34.37 | 36.935 | 39.592
Consumer Transformation | Srg_BB002 | MW | SPM | Frodsham |  | 0.245 | 0.52 | 0.76 | 1.107 | 1.592 | 2.16 | 2.817 | 3.56 | 4.39 | 5.331 | 6.38 | 7.524 | 8.763 | 10.097 | 11.527 | 13.063 | 14.683 | 16.394 | 18.224 | 20.163 | 22.205 | 24.345 | 26.577 | 28.908 | 31.338 | 33.865 | 36.49 | 39.214 | 42.035
Consumer Transformation | Srg_BB002 | MW | SPM | Kirkby (_D) |  | 0.114 | 0.241 | 0.352 | 0.513 | 0.737 | 1 | 1.305 | 1.649 | 2.033 | 2.469 | 2.955 | 3.485 | 4.059 | 4.676 | 5.339 | 6.05 | 6.801 | 7.593 | 8.441 | 9.339 | 10.285 | 11.276 | 12.31 | 13.389 | 14.515 | 15.685 | 16.901 | 18.162 | 19.469
Consumer Transformation | Srg_BB002 | MW | SPM | Legacy |  | 0.344 | 0.729 | 1.066 | 1.553 | 2.232 | 3.029 | 3.95 | 4.992 | 6.156 | 7.475 | 8.947 | 10.551 | 12.288 | 14.158 | 16.164 | 18.317 | 20.589 | 22.989 | 25.555 | 28.273 | 31.138 | 34.137 | 37.268 | 40.537 | 43.943 | 47.487 | 51.168 | 54.987 | 58.944
Consumer Transformation | Srg_BB002 | MW | SPM | Lister Drive |  | 0.194 | 0.41 | 0.6 | 0.874 | 1.257 | 1.705 | 2.224 | 2.81 | 3.466 | 4.208 | 5.037 | 5.94 | 6.918 | 7.971 | 9.1 | 10.312 | 11.591 | 12.942 | 14.387 | 15.917 | 17.529 | 19.218 | 20.981 | 22.821 | 24.739 | 26.734 | 28.806 | 30.956 | 33.184
Consumer Transformation | Srg_BB002 | MW | SPM | Pentir |  | 0.136 | 0.289 | 0.422 | 0.615 | 0.884 | 1.2 | 1.564 | 1.977 | 2.438 | 2.961 | 3.544 | 4.179 | 4.867 | 5.608 | 6.402 | 7.255 | 8.155 | 9.106 | 10.122 | 11.198 | 12.333 | 13.521 | 14.761 | 16.056 | 17.405 | 18.809 | 20.267 | 21.779 | 23.346
Consumer Transformation | Srg_BB002 | MW | SPM | Rainhill |  | 0.152 | 0.322 | 0.471 | 0.686 | 0.986 | 1.338 | 1.745 | 2.205 | 2.72 | 3.302 | 3.953 | 4.661 | 5.429 | 6.255 | 7.141 | 8.092 | 9.096 | 10.156 | 11.29 | 12.491 | 13.756 | 15.081 | 16.465 | 17.909 | 19.413 | 20.979 | 22.605 | 24.293 | 26.04
Consumer Transformation | Srg_BB002 | MW | SPM | Trawsfynydd |  | 0.116 | 0.245 | 0.359 | 0.523 | 0.752 | 1.02 | 1.33 | 1.681 | 2.073 | 2.517 | 3.012 | 3.552 | 4.137 | 4.767 | 5.442 | 6.167 | 6.932 | 7.74 | 8.604 | 9.519 | 10.484 | 11.494 | 12.548 | 13.648 | 14.795 | 15.988 | 17.228 | 18.514 | 19.846
Consumer Transformation | Srg_BB002 | MW | SPM | Wylfa |  | 0.038 | 0.081 | 0.118 | 0.172 | 0.248 | 0.336 | 0.438 | 0.554 | 0.683 | 0.83 | 0.993 | 1.171 | 1.364 | 1.571 | 1.794 | 2.033 | 2.285 | 2.552 | 2.836 | 3.138 | 3.456 | 3.789 | 4.136 | 4.499 | 4.877 | 5.271 | 5.679 | 6.103 | 6.542
Consumer Transformation | Srg_BB002 | MW | SPN | Beddington (_J) |  | 0.14 | 0.297 | 0.434 | 0.632 | 0.909 | 1.233 | 1.608 | 2.033 | 2.507 | 3.044 | 3.643 | 4.296 | 5.004 | 5.765 | 6.582 | 7.459 | 8.384 | 9.361 | 10.406 | 11.513 | 12.679 | 13.901 | 15.175 | 16.506 | 17.893 | 19.336 | 20.836 | 22.391 | 24.002
Consumer Transformation | Srg_BB002 | MW | SPN | Bolney |  | 0.557 | 1.182 | 1.727 | 2.516 | 3.617 | 4.908 | 6.4 | 8.089 | 9.976 | 12.113 | 14.498 | 17.098 | 19.912 | 22.942 | 26.193 | 29.682 | 33.363 | 37.252 | 41.41 | 45.815 | 50.456 | 55.317 | 60.391 | 65.687 | 71.207 | 76.949 | 82.915 | 89.103 | 95.514
Consumer Transformation | Srg_BB002 | MW | SPN | Canterbury |  | 0.177 | 0.376 | 0.55 | 0.801 | 1.152 | 1.562 | 2.037 | 2.575 | 3.176 | 3.856 | 4.615 | 5.443 | 6.339 | 7.303 | 8.338 | 9.449 | 10.621 | 11.859 | 13.182 | 14.584 | 16.062 | 17.609 | 19.224 | 20.911 | 22.668 | 24.496 | 26.395 | 28.365 | 30.405
Consumer Transformation | Srg_BB002 | MW | SPN | Chessington |  | 0.091 | 0.193 | 0.282 | 0.411 | 0.591 | 0.802 | 1.046 | 1.322 | 1.63 | 1.98 | 2.369 | 2.794 | 3.254 | 3.749 | 4.281 | 4.851 | 5.452 | 6.088 | 6.768 | 7.487 | 8.246 | 9.04 | 9.87 | 10.735 | 11.637 | 12.576 | 13.551 | 14.562 | 15.61
Consumer Transformation | Srg_BB002 | MW | SPN | Kemsley |  | 0.085 | 0.18 | 0.262 | 0.382 | 0.55 | 0.746 | 0.972 | 1.229 | 1.516 | 1.84 | 2.203 | 2.598 | 3.025 | 3.485 | 3.979 | 4.509 | 5.069 | 5.66 | 6.291 | 6.96 | 7.666 | 8.404 | 9.175 | 9.979 | 10.818 | 11.69 | 12.597 | 13.537 | 14.511
Consumer Transformation | Srg_BB002 | MW | SPN | Kingsnorth |  | 0.096 | 0.203 | 0.296 | 0.431 | 0.62 | 0.841 | 1.097 | 1.387 | 1.71 | 2.077 | 2.486 | 2.931 | 3.414 | 3.933 | 4.491 | 5.089 | 5.72 | 6.387 | 7.099 | 7.855 | 8.65 | 9.484 | 10.354 | 11.262 | 12.208 | 13.192 | 14.215 | 15.276 | 16.375
Consumer Transformation | Srg_BB002 | MW | SPN | Littlebrook (_J) |  | 0.002 | 0.004 | 0.005 | 0.008 | 0.011 | 0.015 | 0.019 | 0.024 | 0.03 | 0.036 | 0.043 | 0.051 | 0.06 | 0.069 | 0.078 | 0.089 | 0.1 | 0.111 | 0.124 | 0.137 | 0.151 | 0.166 | 0.181 | 0.197 | 0.213 | 0.23 | 0.248 | 0.267 | 0.286
Consumer Transformation | Srg_BB002 | MW | SPN | Ninfield |  | 0.481 | 1.021 | 1.492 | 2.174 | 3.125 | 4.24 | 5.529 | 6.987 | 8.618 | 10.464 | 12.524 | 14.77 | 17.201 | 19.819 | 22.627 | 25.641 | 28.821 | 32.181 | 35.772 | 39.578 | 43.587 | 47.786 | 52.169 | 56.745 | 61.513 | 66.473 | 71.627 | 76.973 | 82.511
Consumer Transformation | Srg_BB002 | MW | SPN | Northfleet East |  | 0.318 | 0.674 | 0.986 | 1.436 | 2.065 | 2.802 | 3.654 | 4.617 | 5.695 | 6.914 | 8.276 | 9.76 | 11.367 | 13.096 | 14.952 | 16.944 | 19.045 | 21.265 | 23.639 | 26.153 | 28.803 | 31.577 | 34.474 | 37.497 | 40.648 | 43.926 | 47.331 | 50.864 | 54.524
Consumer Transformation | Srg_BB002 | MW | SPN | Richborough |  | 0.162 | 0.343 | 0.501 | 0.73 | 1.05 | 1.424 | 1.857 | 2.347 | 2.894 | 3.514 | 4.206 | 4.961 | 5.777 | 6.656 | 7.6 | 8.612 | 9.68 | 10.808 | 12.015 | 13.293 | 14.639 | 16.05 | 17.522 | 19.058 | 20.66 | 22.326 | 24.057 | 25.852 | 27.712
Consumer Transformation | Srg_BB002 | MW | SPN | Sellindge |  | 0.255 | 0.541 | 0.791 | 1.153 | 1.657 | 2.248 | 2.932 | 3.705 | 4.57 | 5.549 | 6.642 | 7.833 | 9.122 | 10.51 | 11.999 | 13.597 | 15.284 | 17.066 | 18.97 | 20.988 | 23.114 | 25.341 | 27.666 | 30.092 | 32.621 | 35.251 | 37.984 | 40.819 | 43.756
Consumer Transformation | Srg_BB002 | MW | SPN | West Weybridge |  | 0.221 | 0.47 | 0.687 | 1 | 1.438 | 1.95 | 2.544 | 3.215 | 3.965 | 4.814 | 5.762 | 6.795 | 7.914 | 9.118 | 10.41 | 11.796 | 13.259 | 14.805 | 16.458 | 18.208 | 20.053 | 21.985 | 24.001 | 26.106 | 28.3 | 30.582 | 32.953 | 35.412 | 37.96
Consumer Transformation | Srg_BB002 | MW | South Wales | Aberthaw |  | 0.119 | 0.252 | 0.369 | 0.537 | 0.773 | 1.048 | 1.367 | 1.728 | 2.131 | 2.587 | 3.096 | 3.652 | 4.253 | 4.9 | 5.595 | 6.34 | 7.126 | 7.957 | 8.845 | 9.785 | 10.777 | 11.815 | 12.899 | 14.03 | 15.209 | 16.435 | 17.709 | 19.031 | 20.401
Consumer Transformation | Srg_BB002 | MW | South Wales | Cardiff East |  | 0.116 | 0.246 | 0.36 | 0.524 | 0.753 | 1.021 | 1.332 | 1.683 | 2.076 | 2.521 | 3.017 | 3.558 | 4.144 | 4.775 | 5.451 | 6.177 | 6.943 | 7.753 | 8.618 | 9.535 | 10.501 | 11.512 | 12.568 | 13.671 | 14.819 | 16.014 | 17.256 | 18.544 | 19.878
Consumer Transformation | Srg_BB002 | MW | South Wales | Grange |  | 0.011 | 0.024 | 0.035 | 0.051 | 0.074 | 0.1 | 0.13 | 0.164 | 0.203 | 0.246 | 0.295 | 0.347 | 0.405 | 0.466 | 0.532 | 0.603 | 0.678 | 0.757 | 0.841 | 0.931 | 1.025 | 1.124 | 1.227 | 1.335 | 1.447 | 1.564 | 1.685 | 1.811 | 1.941
Consumer Transformation | Srg_BB002 | MW | South Wales | Pembroke |  | 0.176 | 0.374 | 0.547 | 0.796 | 1.145 | 1.553 | 2.025 | 2.56 | 3.157 | 3.833 | 4.588 | 5.411 | 6.302 | 7.26 | 8.289 | 9.393 | 10.558 | 11.789 | 13.105 | 14.499 | 15.968 | 17.506 | 19.112 | 20.788 | 22.535 | 24.352 | 26.24 | 28.198 | 30.227
Consumer Transformation | Srg_BB002 | MW | South Wales | Pyle |  | 0.086 | 0.183 | 0.267 | 0.389 | 0.559 | 0.759 | 0.989 | 1.25 | 1.542 | 1.872 | 2.241 | 2.643 | 3.078 | 3.546 | 4.049 | 4.588 | 5.157 | 5.759 | 6.401 | 7.082 | 7.8 | 8.551 | 9.335 | 10.154 | 11.007 | 11.895 | 12.817 | 13.774 | 14.765
Consumer Transformation | Srg_BB002 | MW | South Wales | Rassau |  | 0.263 | 0.558 | 0.816 | 1.189 | 1.71 | 2.319 | 3.025 | 3.823 | 4.715 | 5.724 | 6.852 | 8.08 | 9.411 | 10.842 | 12.379 | 14.027 | 15.767 | 17.605 | 19.57 | 21.652 | 23.845 | 26.143 | 28.541 | 31.044 | 33.652 | 36.366 | 39.185 | 42.11 | 45.14
Consumer Transformation | Srg_BB002 | MW | South Wales | Swansea North |  | 0.613 | 1.299 | 1.9 | 2.767 | 3.978 | 5.397 | 7.038 | 8.895 | 10.97 | 13.32 | 15.943 | 18.802 | 21.897 | 25.229 | 28.804 | 32.64 | 36.688 | 40.965 | 45.537 | 50.381 | 55.485 | 60.831 | 66.41 | 72.235 | 78.304 | 84.619 | 91.179 | 97.984 | 105.035
Consumer Transformation | Srg_BB002 | MW | South Wales | Upper Boat 132kV |  | 0.197 | 0.417 | 0.61 | 0.889 | 1.277 | 1.733 | 2.26 | 2.856 | 3.523 | 4.278 | 5.12 | 6.038 | 7.032 | 8.102 | 9.25 | 10.482 | 11.782 | 13.156 | 14.624 | 16.179 | 17.818 | 19.535 | 21.327 | 23.197 | 25.146 | 27.174 | 29.281 | 31.466 | 33.731
Consumer Transformation | Srg_BB002 | MW | South Wales | Uskmouth |  | 0.243 | 0.515 | 0.752 | 1.096 | 1.576 | 2.138 | 2.788 | 3.523 | 4.346 | 5.276 | 6.315 | 7.448 | 8.674 | 9.994 | 11.41 | 12.929 | 14.533 | 16.227 | 18.038 | 19.957 | 21.979 | 24.096 | 26.306 | 28.613 | 31.018 | 33.519 | 36.117 | 38.813 | 41.606
Consumer Transformation | Srg_BB002 | MW | South Western | Abham |  | 0.594 | 1.26 | 1.842 | 2.683 | 3.857 | 5.233 | 6.825 | 8.625 | 10.637 | 12.916 | 15.459 | 18.231 | 21.233 | 24.463 | 27.93 | 31.65 | 35.575 | 39.723 | 44.156 | 48.853 | 53.802 | 58.985 | 64.395 | 70.043 | 75.929 | 82.052 | 88.413 | 95.012 | 101.848
Consumer Transformation | Srg_BB002 | MW | South Western | Alverdiscott |  | 0.512 | 1.086 | 1.588 | 2.313 | 3.325 | 4.511 | 5.883 | 7.435 | 9.17 | 11.134 | 13.326 | 15.716 | 18.303 | 21.088 | 24.076 | 27.283 | 30.666 | 34.242 | 38.063 | 42.112 | 46.378 | 50.846 | 55.51 | 60.379 | 65.452 | 70.73 | 76.214 | 81.902 | 87.795
Consumer Transformation | Srg_BB002 | MW | South Western | Axminster |  | 0.295 | 0.625 | 0.913 | 1.33 | 1.912 | 2.595 | 3.384 | 4.276 | 5.274 | 6.404 | 7.665 | 9.039 | 10.527 | 12.129 | 13.848 | 15.692 | 17.638 | 19.694 | 21.892 | 24.221 | 26.675 | 29.245 | 31.927 | 34.727 | 37.645 | 40.681 | 43.835 | 47.107 | 50.496
Consumer Transformation | Srg_BB002 | MW | South Western | Bridgewater |  | 0.456 | 0.967 | 1.413 | 2.059 | 2.96 | 4.016 | 5.237 | 6.618 | 8.163 | 9.911 | 11.862 | 13.99 | 16.293 | 18.772 | 21.432 | 24.286 | 27.299 | 30.481 | 33.883 | 37.487 | 41.285 | 45.262 | 49.414 | 53.748 | 58.264 | 62.963 | 67.844 | 72.907 | 78.153
Consumer Transformation | Srg_BB002 | MW | South Western | Exeter |  | 0.537 | 1.139 | 1.665 | 2.426 | 3.487 | 4.731 | 6.17 | 7.798 | 9.617 | 11.677 | 13.976 | 16.483 | 19.196 | 22.117 | 25.251 | 28.614 | 32.163 | 35.913 | 39.921 | 44.167 | 48.642 | 53.328 | 58.219 | 63.325 | 68.646 | 74.182 | 79.933 | 85.899 | 92.079
Consumer Transformation | Srg_BB002 | MW | South Western | Indian Queens |  | 0.804 | 1.704 | 2.492 | 3.629 | 5.218 | 7.079 | 9.231 | 11.666 | 14.389 | 17.471 | 20.91 | 24.66 | 28.72 | 33.09 | 37.78 | 42.811 | 48.12 | 53.73 | 59.727 | 66.08 | 72.775 | 79.785 | 87.103 | 94.743 | 102.704 | 110.987 | 119.591 | 128.516 | 137.763
Consumer Transformation | Srg_BB002 | MW | South Western | Landulph |  | 0.306 | 0.649 | 0.949 | 1.382 | 1.987 | 2.696 | 3.516 | 4.443 | 5.48 | 6.653 | 7.963 | 9.392 | 10.938 | 12.602 | 14.388 | 16.304 | 18.326 | 20.462 | 22.746 | 25.166 | 27.715 | 30.385 | 33.172 | 36.082 | 39.114 | 42.268 | 45.545 | 48.944 | 52.465
Consumer Transformation | Srg_BB002 | MW | South Western | Seabank |  | 0.323 | 0.686 | 1.003 | 1.46 | 2.099 | 2.848 | 3.714 | 4.694 | 5.79 | 7.03 | 8.414 | 9.923 | 11.556 | 13.315 | 15.201 | 17.226 | 19.362 | 21.62 | 24.032 | 26.589 | 29.282 | 32.103 | 35.048 | 38.122 | 41.325 | 44.658 | 48.12 | 51.711 | 55.432
Consumer Transformation | Srg_BB002 | MW | South Western | Taunton |  | 0.193 | 0.409 | 0.598 | 0.871 | 1.252 | 1.699 | 2.215 | 2.8 | 3.453 | 4.192 | 5.018 | 5.918 | 6.892 | 7.941 | 9.066 | 10.273 | 11.547 | 12.894 | 14.333 | 15.857 | 17.464 | 19.146 | 20.902 | 22.736 | 24.646 | 26.634 | 28.698 | 30.84 | 33.059
Consumer Transformation | Srg_BB002 | MW | West Midlands | Bishops Wood |  | 0.845 | 1.791 | 2.619 | 3.815 | 5.484 | 7.44 | 9.703 | 12.262 | 15.124 | 18.363 | 21.979 | 25.92 | 30.187 | 34.78 | 39.709 | 44.998 | 50.578 | 56.475 | 62.778 | 69.456 | 76.492 | 83.861 | 91.553 | 99.583 | 107.95 | 116.656 | 125.7 | 135.081 | 144.801
Consumer Transformation | Srg_BB002 | MW | West Midlands | Bushbury |  | 0.162 | 0.344 | 0.503 | 0.732 | 1.053 | 1.429 | 1.863 | 2.355 | 2.904 | 3.526 | 4.22 | 4.977 | 5.797 | 6.679 | 7.625 | 8.641 | 9.712 | 10.845 | 12.055 | 13.337 | 14.688 | 16.103 | 17.58 | 19.122 | 20.729 | 22.401 | 24.137 | 25.939 | 27.805
Consumer Transformation | Srg_BB002 | MW | West Midlands | Bustleholme |  | 0.118 | 0.251 | 0.367 | 0.534 | 0.768 | 1.042 | 1.359 | 1.718 | 2.118 | 2.572 | 3.079 | 3.631 | 4.228 | 4.872 | 5.562 | 6.303 | 7.085 | 7.91 | 8.793 | 9.729 | 10.714 | 11.746 | 12.824 | 13.949 | 15.121 | 16.34 | 17.607 | 18.921 | 20.282
Consumer Transformation | Srg_BB002 | MW | West Midlands | Cellarhead |  | 0.49 | 1.039 | 1.519 | 2.212 | 3.181 | 4.315 | 5.628 | 7.112 | 8.772 | 10.651 | 12.748 | 15.034 | 17.509 | 20.173 | 23.032 | 26.099 | 29.336 | 32.756 | 36.412 | 40.286 | 44.367 | 48.641 | 53.102 | 57.76 | 62.613 | 67.663 | 72.908 | 78.349 | 83.987
Consumer Transformation | Srg_BB002 | MW | West Midlands | Feckenham |  | 0.475 | 1.008 | 1.473 | 2.146 | 3.085 | 4.186 | 5.459 | 6.899 | 8.509 | 10.331 | 12.366 | 14.583 | 16.984 | 19.568 | 22.341 | 25.316 | 28.456 | 31.774 | 35.32 | 39.077 | 43.036 | 47.182 | 51.509 | 56.027 | 60.735 | 65.633 | 70.721 | 75.999 | 81.467
Consumer Transformation | Srg_BB002 | MW | West Midlands | Hams Hall |  | 0.208 | 0.442 | 0.646 | 0.941 | 1.353 | 1.836 | 2.394 | 3.025 | 3.731 | 4.531 | 5.423 | 6.395 | 7.448 | 8.581 | 9.797 | 11.102 | 12.479 | 13.934 | 15.489 | 17.136 | 18.872 | 20.69 | 22.588 | 24.569 | 26.634 | 28.782 | 31.013 | 33.328 | 35.726
Consumer Transformation | Srg_BB002 | MW | West Midlands | Iron Acton |  | 0.534 | 1.132 | 1.655 | 2.411 | 3.466 | 4.702 | 6.132 | 7.749 | 9.557 | 11.604 | 13.889 | 16.38 | 19.076 | 21.979 | 25.094 | 28.435 | 31.962 | 35.688 | 39.671 | 43.891 | 48.338 | 52.994 | 57.855 | 62.929 | 68.217 | 73.718 | 79.433 | 85.362 | 91.504
Consumer Transformation | Srg_BB002 | MW | West Midlands | Ironbridge |  | 0.145 | 0.308 | 0.45 | 0.656 | 0.943 | 1.279 | 1.668 | 2.108 | 2.6 | 3.157 | 3.779 | 4.457 | 5.19 | 5.98 | 6.827 | 7.737 | 8.696 | 9.71 | 10.794 | 11.942 | 13.152 | 14.419 | 15.741 | 17.122 | 18.56 | 20.057 | 21.612 | 23.225 | 24.896
Consumer Transformation | Srg_BB002 | MW | West Midlands | Kitwell |  | 0.127 | 0.269 | 0.394 | 0.574 | 0.825 | 1.119 | 1.46 | 1.845 | 2.275 | 2.762 | 3.306 | 3.899 | 4.541 | 5.232 | 5.973 | 6.769 | 7.608 | 8.495 | 9.443 | 10.448 | 11.506 | 12.615 | 13.772 | 14.98 | 16.238 | 17.548 | 18.908 | 20.32 | 21.782
Consumer Transformation | Srg_BB002 | MW | West Midlands | Nechells |  | 0.22 | 0.466 | 0.681 | 0.993 | 1.427 | 1.936 | 2.525 | 3.191 | 3.936 | 4.779 | 5.719 | 6.745 | 7.856 | 9.051 | 10.334 | 11.71 | 13.162 | 14.696 | 16.337 | 18.074 | 19.905 | 21.823 | 23.825 | 25.914 | 28.092 | 30.357 | 32.711 | 35.152 | 37.681
Consumer Transformation | Srg_BB002 | MW | West Midlands | Ocker Hill |  | 0.054 | 0.114 | 0.166 | 0.242 | 0.348 | 0.472 | 0.616 | 0.778 | 0.96 | 1.166 | 1.395 | 1.645 | 1.916 | 2.208 | 2.52 | 2.856 | 3.21 | 3.584 | 3.985 | 4.408 | 4.855 | 5.323 | 5.811 | 6.321 | 6.852 | 7.404 | 7.978 | 8.574 | 9.19
Consumer Transformation | Srg_BB002 | MW | West Midlands | Oldbury |  | 0.075 | 0.16 | 0.233 | 0.34 | 0.489 | 0.663 | 0.865 | 1.093 | 1.348 | 1.637 | 1.959 | 2.31 | 2.691 | 3.1 | 3.539 | 4.011 | 4.508 | 5.034 | 5.595 | 6.191 | 6.818 | 7.475 | 8.16 | 8.876 | 9.622 | 10.398 | 11.204 | 12.04 | 12.906
Consumer Transformation | Srg_BB002 | MW | West Midlands | Penn |  | 0.037 | 0.078 | 0.114 | 0.167 | 0.24 | 0.325 | 0.424 | 0.536 | 0.661 | 0.802 | 0.96 | 1.132 | 1.319 | 1.519 | 1.734 | 1.965 | 2.209 | 2.467 | 2.742 | 3.034 | 3.341 | 3.663 | 3.999 | 4.35 | 4.715 | 5.095 | 5.49 | 5.9 | 6.325
Consumer Transformation | Srg_BB002 | MW | West Midlands | Rugeley |  | 0.106 | 0.224 | 0.328 | 0.477 | 0.686 | 0.931 | 1.214 | 1.535 | 1.893 | 2.298 | 2.751 | 3.244 | 3.778 | 4.353 | 4.97 | 5.632 | 6.331 | 7.069 | 7.858 | 8.694 | 9.574 | 10.497 | 11.459 | 12.464 | 13.512 | 14.601 | 15.733 | 16.908 | 18.124
Consumer Transformation | Srg_BB002 | MW | West Midlands | Shrewsbury |  | 0.311 | 0.66 | 0.965 | 1.405 | 2.02 | 2.741 | 3.574 | 4.517 | 5.571 | 6.765 | 8.097 | 9.549 | 11.121 | 12.813 | 14.629 | 16.577 | 18.633 | 20.805 | 23.127 | 25.587 | 28.179 | 30.894 | 33.727 | 36.685 | 39.768 | 42.975 | 46.307 | 49.763 | 53.343
Consumer Transformation | Srg_BB002 | MW | West Midlands | Walham |  | 0.268 | 0.568 | 0.831 | 1.21 | 1.739 | 2.36 | 3.077 | 3.889 | 4.797 | 5.824 | 6.971 | 8.221 | 9.574 | 11.031 | 12.594 | 14.271 | 16.041 | 17.911 | 19.91 | 22.028 | 24.26 | 26.597 | 29.037 | 31.583 | 34.237 | 36.998 | 39.867 | 42.842 | 45.925
Consumer Transformation | Srg_BB002 | MW | West Midlands | Willenhall |  | 0.141 | 0.299 | 0.437 | 0.636 | 0.915 | 1.241 | 1.618 | 2.045 | 2.522 | 3.063 | 3.666 | 4.323 | 5.035 | 5.801 | 6.623 | 7.505 | 8.435 | 9.419 | 10.47 | 11.584 | 12.757 | 13.986 | 15.269 | 16.608 | 18.004 | 19.456 | 20.964 | 22.528 | 24.149
Consumer Transformation | Srg_BB003 | MW | NGET | Direct(NGET) |  | 1730 | 2004 | 2004 | 2004 | 2004 | 2004 | 2004 | 2004 | 2004 | 2004 | 2004 | 2004 | 2004 | 2004 | 2004 | 2004 | 2004 | 2004 | 2004 | 2004 | 2004 | 2004 | 2004 | 2004 | 2004 | 2004 | 2004 | 2004 | 2004
Consumer Transformation | Srg_BB003 | MW | SHETL | Direct(SHETL) |  | 300 | 300 | 300 | 300 | 300 | 300 | 300 | 300 | 300 | 300 | 1362 | 1362 | 2046 | 2046 | 2046 | 2046 | 2046 | 2046 | 2046 | 2046 | 2046 | 2046 | 2046 | 2046 | 2046 | 2046 | 2046 | 2046 | 2046
Consumer Transformation | Srg_BB003 | MW | SPM | Connah's Quay |  | 0 | 0 | 0 | 99.9 | 99.9 | 99.9 | 99.9 | 99.9 | 99.9 | 99.9 | 99.9 | 99.9 | 99.9 | 99.9 | 99.9 | 99.9 | 99.9 | 99.9 | 99.9 | 99.9 | 99.9 | 99.9 | 99.9 | 99.9 | 99.9 | 99.9 | 99.9 | 99.9 | 99.9
Consumer Transformation | Srg_BB003 | MW | SPTL | Direct(SPTL) |  | 440 | 440 | 440 | 440 | 440 | 440 | 440 | 440 | 650 | 650 | 650 | 650 | 650 | 650 | 650 | 650 | 650 | 650 | 650 | 650 | 650 | 650 | 650 | 650 | 650 | 650 | 650 | 650 | 650
Consumer Transformation | Srg_BB004 | MW | ENW | Rochdale |  | 5 | 5 | 5 | 5 | 5 | 5 | 105 | 105 | 105 | 105 | 105 | 105 | 105 | 105 | 105 | 105 | 105 | 105 | 105 | 105 | 105 | 105 | 105 | 105 | 105 | 105 | 105 | 105 | 105
Consumer Transformation | Srg_BB004 | MW | NGET | Direct(NGET) |  | 0 | 0 | 0 | 49.9 | 49.9 | 49.9 | 49.9 | 249.9 | 449.9 | 1149.9 | 1349.9 | 2549.9 | 2749.9 | 3249.9 | 3749.9 | 4249.9 | 4749.9 | 4749.9 | 5249.9 | 5749.9 | 7249.9 | 7749.9 | 8749.9 | 9249.9 | 9249.9 | 9249.9 | 9249.9 | 9249.9 | 9249.9
Consumer Transformation | Srg_BB004 | MW | NPgN | Norton |  | 3.294 | 3.294 | 3.294 | 3.294 | 3.294 | 3.294 | 3.294 | 3.294 | 3.294 | 3.294 | 3.294 | 3.294 | 3.294 | 3.294 | 3.294 | 3.294 | 3.294 | 3.294 | 3.294 | 3.294 | 3.294 | 3.294 | 3.294 | 3.294 | 3.294 | 3.294 | 3.294 | 3.294 | 3.294
Consumer Transformation | Srg_BB004 | MW | SPM | Frodsham |  | 0 | 0 | 0 | 0 | 0 | 0 | 0 | 100 | 200 | 400 | 500 | 500 | 500 | 500 | 500 | 500 | 500 | 500 | 500 | 500 | 500 | 500 | 500 | 500 | 500 | 500 | 500 | 500 | 500
Consumer Transformation | Srg_BB004 | MW | SPTL | Direct(SPTL) |  | 0 | 0 | 0 | 0 | 0 | 99.8 | 99.8 | 99.8 | 99.8 | 99.8 | 99.8 | 99.8 | 99.8 | 99.8 | 99.8 | 99.8 | 99.8 | 99.8 | 99.8 | 99.8 | 99.8 | 99.8 | 99.8 | 99.8 | 99.8 | 99.8 | 99.8 | 99.8 | 99.8
Consumer Transformation | Srg_BB005 | MW | ENW | Bredbury |  | 0 | 0 | 0 | -0.62 | -0.621 | -1.381 | -2.646 | -4.843 | -8.393 | -14.05 | -22.247 | -33.402 | -47.596 | -64.172 | -83.472 | -103.528 | -122.912 | -140.041 | -152.814 | -152.814 | -152.812 | -152.814 | -152.813 | -152.813 | -152.813 | -152.813 | -152.814 | -152.812 | -152.812
Consumer Transformation | Srg_BB005 | MW | ENW | Harker |  | 0 | 0 | 0 | -0.209 | -0.63 | -1.4 | -2.683 | -4.911 | -8.511 | -14.247 | -22.558 | -33.87 | -48.262 | -65.071 | -84.64 | -104.976 | -124.634 | -142 | -154.953 | -154.952 | -154.952 | -154.952 | -154.951 | -154.951 | -154.952 | -154.953 | -154.952 | -154.951 | -154.951
Consumer Transformation | Srg_BB005 | MW | ENW | Heysham (Barrow WF) |  | 0 | 0 | 0 | -0.048 | -0.139 | -0.31 | -0.594 | -1.088 | -1.885 | -3.156 | -4.996 | -7.502 | -10.69 | -14.413 | -18.748 | -23.252 | -27.605 | -31.454 | -34.323 | -34.322 | -34.321 | -34.323 | -34.323 | -34.322 | -34.321 | -34.323 | -34.321 | -34.322 | -34.322
Consumer Transformation | Srg_BB005 | MW | ENW | Heysham (NGET) |  | 0 | 0 | 0 | -0.048 | -0.139 | -0.31 | -0.594 | -1.088 | -1.885 | -3.156 | -4.996 | -7.502 | -10.69 | -14.413 | -18.748 | -23.252 | -27.605 | -31.454 | -34.323 | -34.322 | -34.321 | -34.323 | -34.323 | -34.322 | -34.321 | -34.323 | -34.321 | -34.322 | -34.322
Consumer Transformation | Srg_BB005 | MW | ENW | Hutton |  | 0 | 0 | 0 | -0.209 | -0.63 | -1.4 | -2.683 | -4.911 | -8.511 | -14.247 | -22.558 | -33.87 | -48.262 | -65.071 | -84.64 | -104.976 | -124.634 | -142 | -154.953 | -154.952 | -154.952 | -154.952 | -154.951 | -154.951 | -154.952 | -154.953 | -154.952 | -154.951 | -154.951
Consumer Transformation | Srg_BB005 | MW | ENW | Kearsley 132kV |  | 0 | 0 | 0 | -0.295 | -0.847 | -1.884 | -3.611 | -6.61 | -11.454 | -19.174 | -30.359 | -45.583 | -64.952 | -87.575 | -113.912 | -141.282 | -167.736 | -191.111 | -208.54 | -208.541 | -208.541 | -208.541 | -208.541 | -208.542 | -208.542 | -208.541 | -208.541 | -208.54 | -208.542
Consumer Transformation | Srg_BB005 | MW | ENW | Kearsley 33kV |  | 0 | 0 | 0 | -0.295 | -0.847 | -1.884 | -3.611 | -6.61 | -11.454 | -19.174 | -30.359 | -45.583 | -64.952 | -87.575 | -113.912 | -141.282 | -167.736 | -191.111 | -208.54 | -208.541 | -208.541 | -208.541 | -208.541 | -208.542 | -208.542 | -208.541 | -208.541 | -208.54 | -208.542
Consumer Transformation | Srg_BB005 | MW | ENW | Kirkby (_G) |  | 0 | 0 | 0 | -0.056 | -0.166 | -0.369 | -0.707 | -1.294 | -2.243 | -3.755 | -5.945 | -8.926 | -12.719 | -17.15 | -22.308 | -27.667 | -32.849 | -37.425 | -40.838 | -40.84 | -40.839 | -40.839 | -40.839 | -40.838 | -40.838 | -40.839 | -40.84 | -40.838 | -40.839
Consumer Transformation | Srg_BB005 | MW | ENW | Macclesfield |  | 0 | 0 | 0 | -0.081 | -0.205 | -0.455 | -0.872 | -1.596 | -2.765 | -4.629 | -7.329 | -11.005 | -15.68 | -21.141 | -27.5 | -34.107 | -40.494 | -46.137 | -50.343 | -50.344 | -50.343 | -50.344 | -50.345 | -50.344 | -50.344 | -50.343 | -50.344 | -50.345 | -50.344
Consumer Transformation | Srg_BB005 | MW | ENW | Ormonde |  | 0 | 0 | 0 | -0.048 | -0.139 | -0.31 | -0.594 | -1.088 | -1.885 | -3.156 | -4.996 | -7.502 | -10.69 | -14.413 | -18.748 | -23.252 | -27.605 | -31.454 | -34.323 | -34.322 | -34.321 | -34.323 | -34.323 | -34.322 | -34.321 | -34.323 | -34.321 | -34.322 | -34.322
Consumer Transformation | Srg_BB005 | MW | ENW | Padiham |  | 0 | 0 | 0 | -0.329 | -0.943 | -2.097 | -4.019 | -7.357 | -12.749 | -21.342 | -33.793 | -50.738 | -72.298 | -97.478 | -126.795 | -157.259 | -186.705 | -212.724 | -232.125 | -232.125 | -232.125 | -232.125 | -232.124 | -232.125 | -232.124 | -232.123 | -232.125 | -232.125 | -232.126
Consumer Transformation | Srg_BB005 | MW | ENW | Penwortham East |  | 0 | 0 | 0 | -0.169 | -0.488 | -1.084 | -2.077 | -3.803 | -6.59 | -11.032 | -17.467 | -26.227 | -37.371 | -50.386 | -65.541 | -81.287 | -96.509 | -109.958 | -119.986 | -119.985 | -119.987 | -119.986 | -119.985 | -119.986 | -119.985 | -119.985 | -119.986 | -119.987 | -119.986
Consumer Transformation | Srg_BB005 | MW | ENW | Penwortham West |  | 0 | 0 | 0 | -0.121 | -0.35 | -0.779 | -1.492 | -2.731 | -4.732 | -7.922 | -12.544 | -18.834 | -26.837 | -36.184 | -47.066 | -58.375 | -69.303 | -78.963 | -86.163 | -86.162 | -86.164 | -86.164 | -86.163 | -86.163 | -86.163 | -86.164 | -86.163 | -86.163 | -86.163
Consumer Transformation | Srg_BB005 | MW | ENW | Robin Rigg |  | 0 | 0 | 0 | -0.209 | -0.63 | -1.4 | -2.683 | -4.911 | -8.511 | -14.247 | -22.558 | -33.87 | -48.262 | -65.071 | -84.64 | -104.976 | -124.634 | -142 | -154.953 | -154.952 | -154.952 | -154.952 | -154.951 | -154.951 | -154.952 | -154.953 | -154.952 | -154.951 | -154.951
Consumer Transformation | Srg_BB005 | MW | ENW | Rochdale |  | 0 | 0 | 0 | -0.218 | -0.637 | -1.416 | -2.713 | -4.967 | -8.608 | -14.41 | -22.816 | -34.258 | -48.815 | -65.817 | -85.61 | -106.181 | -126.062 | -143.628 | -156.729 | -156.729 | -156.728 | -156.73 | -156.73 | -156.729 | -156.728 | -156.728 | -156.73 | -156.728 | -156.728
Consumer Transformation | Srg_BB005 | MW | ENW | South Manchester |  | 0 | 0 | 0 | -0.261 | -0.565 | -1.256 | -2.407 | -4.406 | -7.636 | -12.782 | -20.238 | -30.387 | -43.298 | -58.38 | -75.938 | -94.181 | -111.817 | -127.398 | -139.018 | -139.018 | -139.018 | -139.019 | -139.018 | -139.018 | -139.019 | -139.018 | -139.019 | -139.017 | -139.017
Consumer Transformation | Srg_BB005 | MW | ENW | Stalybridge |  | 0 | 0 | 0 | -0.338 | -0.945 | -2.1 | -4.025 | -7.367 | -12.768 | -21.373 | -33.841 | -50.811 | -72.402 | -97.617 | -126.977 | -157.484 | -186.972 | -213.028 | -232.456 | -232.456 | -232.458 | -232.456 | -232.457 | -232.458 | -232.457 | -232.456 | -232.456 | -232.456 | -232.456
Consumer Transformation | Srg_BB005 | MW | ENW | Stanah |  | 0 | 0 | 0 | -0.121 | -0.35 | -0.779 | -1.492 | -2.731 | -4.732 | -7.922 | -12.544 | -18.834 | -26.837 | -36.184 | -47.066 | -58.375 | -69.303 | -78.963 | -86.163 | -86.162 | -86.164 | -86.164 | -86.163 | -86.163 | -86.163 | -86.164 | -86.163 | -86.163 | -86.163
Consumer Transformation | Srg_BB005 | MW | ENW | Walney 2 |  | 0 | 0 | 0 | -0.121 | -0.35 | -0.779 | -1.492 | -2.731 | -4.732 | -7.922 | -12.544 | -18.834 | -26.837 | -36.184 | -47.066 | -58.375 | -69.303 | -78.963 | -86.163 | -86.162 | -86.164 | -86.164 | -86.163 | -86.163 | -86.163 | -86.164 | -86.163 | -86.163 | -86.163
Consumer Transformation | Srg_BB005 | MW | ENW | Washway Farm |  | 0 | 0 | 0 | -0.056 | -0.166 | -0.369 | -0.707 | -1.294 | -2.243 | -3.755 | -5.945 | -8.926 | -12.719 | -17.15 | -22.308 | -27.667 | -32.849 | -37.425 | -40.838 | -40.84 | -40.839 | -40.839 | -40.839 | -40.838 | -40.838 | -40.839 | -40.84 | -40.838 | -40.839
Consumer Transformation | Srg_BB005 | MW | ENW | Whitegate |  | 0 | 0 | 0 | -0.155 | -0.454 | -1.01 | -1.935 | -3.543 | -6.14 | -10.278 | -16.274 | -24.434 | -34.818 | -46.943 | -61.061 | -75.732 | -89.913 | -102.442 | -111.787 | -111.785 | -111.785 | -111.786 | -111.785 | -111.786 | -111.786 | -111.786 | -111.785 | -111.785 | -111.785
Consumer Transformation | Srg_BB005 | MW | EPN | Amersham Main |  | 0 | 0 | 0 | -0.115 | -0.255 | -0.567 | -1.086 | -1.988 | -3.445 | -5.767 | -9.131 | -13.71 | -19.535 | -26.338 | -34.261 | -42.493 | -50.448 | -57.479 | -62.72 | -62.72 | -62.721 | -62.722 | -62.722 | -62.72 | -62.72 | -62.722 | -62.72 | -62.721 | -62.721
Consumer Transformation | Srg_BB005 | MW | EPN | Braintree |  | 0 | 0 | 0 | -0.158 | -0.432 | -0.96 | -1.839 | -3.367 | -5.835 | -9.768 | -15.466 | -23.221 | -33.089 | -44.613 | -58.031 | -71.974 | -85.451 | -97.358 | -106.237 | -106.237 | -106.236 | -106.238 | -106.236 | -106.237 | -106.238 | -106.238 | -106.237 | -106.238 | -106.237
Consumer Transformation | Srg_BB005 | MW | EPN | Bramford |  | 0 | 0 | 0 | -0.387 | -1.093 | -2.43 | -4.657 | -8.525 | -14.774 | -24.732 | -39.16 | -58.797 | -83.781 | -112.96 | -146.934 | -182.236 | -216.358 | -246.51 | -268.992 | -268.992 | -268.992 | -268.992 | -268.993 | -268.993 | -268.993 | -268.992 | -268.992 | -268.991 | -268.992
Consumer Transformation | Srg_BB005 | MW | EPN | Brimsdown |  | 0 | 0 | 0 | -0.375 | -0.803 | -1.786 | -3.422 | -6.264 | -10.856 | -18.172 | -28.774 | -43.202 | -61.56 | -83 | -107.962 | -133.902 | -158.973 | -181.129 | -197.648 | -197.647 | -197.648 | -197.648 | -197.648 | -197.646 | -197.647 | -197.648 | -197.646 | -197.648 | -197.647
Consumer Transformation | Srg_BB005 | MW | EPN | Burwell Main |  | 0 | 0 | 0 | -0.281 | -0.705 | -1.567 | -3.004 | -5.498 | -9.528 | -15.95 | -25.255 | -37.92 | -54.033 | -72.852 | -94.762 | -117.531 | -139.537 | -158.981 | -173.483 | -173.482 | -173.483 | -173.482 | -173.483 | -173.482 | -173.482 | -173.483 | -173.482 | -173.481 | -173.484
Consumer Transformation | Srg_BB005 | MW | EPN | Clacton |  | 0 | 0 | 0 | -0.387 | -1.093 | -2.43 | -4.657 | -8.525 | -14.774 | -24.732 | -39.16 | -58.797 | -83.781 | -112.96 | -146.934 | -182.236 | -216.358 | -246.51 | -268.992 | -268.992 | -268.992 | -268.992 | -268.993 | -268.993 | -268.993 | -268.992 | -268.992 | -268.991 | -268.992
Consumer Transformation | Srg_BB005 | MW | EPN | Eaton Socon |  | 0 | 0 | 0 | -0.344 | -0.865 | -1.923 | -3.685 | -6.746 | -11.69 | -19.569 | -30.985 | -46.522 | -66.291 | -89.379 | -116.259 | -144.194 | -171.193 | -195.049 | -212.838 | -212.837 | -212.838 | -212.838 | -212.838 | -212.837 | -212.839 | -212.839 | -212.838 | -212.838 | -212.839
Consumer Transformation | Srg_BB005 | MW | EPN | Elstree |  | 0 | 0 | 0 | -0.429 | -0.874 | -1.942 | -3.722 | -6.814 | -11.809 | -19.768 | -31.3 | -46.995 | -66.966 | -90.288 | -117.441 | -145.66 | -172.934 | -197.032 | -215.002 | -215.002 | -215.003 | -215.004 | -215.001 | -215.002 | -215.002 | -215.002 | -215.002 | -215.004 | -215.003
Consumer Transformation | Srg_BB005 | MW | EPN | Loudwater |  | 0 | 0 | 0 | -0.065 | -0.115 | -0.255 | -0.489 | -0.895 | -1.55 | -2.595 | -4.108 | -6.169 | -8.791 | -11.852 | -15.418 | -19.122 | -22.701 | -25.864 | -28.224 | -28.223 | -28.224 | -28.225 | -28.224 | -28.223 | -28.224 | -28.223 | -28.224 | -28.223 | -28.223
Consumer Transformation | Srg_BB005 | MW | EPN | Mill Hill |  | 0 | 0 | 0 | -0.23 | -0.398 | -0.885 | -1.696 | -3.105 | -5.38 | -9.007 | -14.261 | -21.412 | -30.511 | -41.138 | -53.51 | -66.366 | -78.792 | -89.773 | -97.959 | -97.959 | -97.96 | -97.959 | -97.96 | -97.96 | -97.959 | -97.96 | -97.959 | -97.959 | -97.958
Consumer Transformation | Srg_BB005 | MW | EPN | Norwich Main |  | 0 | 0 | 0 | -0.2 | -0.583 | -1.295 | -2.482 | -4.544 | -7.875 | -13.182 | -20.873 | -31.339 | -44.657 | -60.21 | -78.319 | -97.136 | -115.323 | -131.395 | -143.377 | -143.378 | -143.378 | -143.377 | -143.377 | -143.379 | -143.378 | -143.378 | -143.379 | -143.378 | -143.378
Consumer Transformation | Srg_BB005 | MW | EPN | Pelham |  | 0 | 0 | 0 | -0.545 | -1.46 | -3.246 | -6.221 | -11.388 | -19.736 | -33.037 | -52.31 | -78.541 | -111.915 | -150.893 | -196.275 | -243.433 | -289.016 | -329.291 | -359.323 | -359.322 | -359.323 | -359.323 | -359.324 | -359.322 | -359.324 | -359.324 | -359.323 | -359.324 | -359.323
Consumer Transformation | Srg_BB005 | MW | EPN | Rayleigh |  | 0 | 0 | 0 | -0.525 | -1.443 | -3.209 | -6.149 | -11.257 | -19.508 | -32.656 | -51.707 | -77.636 | -110.626 | -149.155 | -194.013 | -240.629 | -285.685 | -325.496 | -355.182 | -355.182 | -355.181 | -355.181 | -355.183 | -355.184 | -355.182 | -355.183 | -355.181 | -355.183 | -355.182
Consumer Transformation | Srg_BB005 | MW | EPN | Rye House |  | 0 | 0 | 0 | -0.432 | -0.963 | -2.142 | -4.104 | -7.514 | -13.021 | -21.796 | -34.512 | -51.819 | -73.839 | -99.555 | -129.495 | -160.608 | -190.683 | -217.253 | -237.068 | -237.069 | -237.069 | -237.069 | -237.068 | -237.069 | -237.068 | -237.068 | -237.067 | -237.068 | -237.069
Consumer Transformation | Srg_BB005 | MW | EPN | Sheringham Shoal |  | 0 | 0 | 0 | -0.2 | -0.583 | -1.295 | -2.482 | -4.544 | -7.875 | -13.182 | -20.873 | -31.339 | -44.657 | -60.21 | -78.319 | -97.136 | -115.323 | -131.395 | -143.377 | -143.378 | -143.378 | -143.377 | -143.377 | -143.379 | -143.378 | -143.378 | -143.379 | -143.378 | -143.378
Consumer Transformation | Srg_BB005 | MW | EPN | Sundon |  | 0 | 0 | 0 | -0.787 | -1.886 | -4.193 | -8.034 | -14.707 | -25.487 | -42.666 | -67.555 | -101.432 | -144.532 | -194.871 | -253.478 | -314.382 | -373.247 | -425.26 | -464.045 | -464.047 | -464.045 | -464.045 | -464.046 | -464.046 | -464.045 | -464.045 | -464.045 | -464.046 | -464.045
Consumer Transformation | Srg_BB005 | MW | EPN | Tilbury |  | 0 | 0 | 0 | -0.181 | -0.497 | -1.104 | -2.115 | -3.873 | -6.711 | -11.235 | -17.788 | -26.709 | -38.058 | -51.312 | -66.745 | -82.781 | -98.283 | -111.977 | -122.191 | -122.19 | -122.191 | -122.191 | -122.19 | -122.19 | -122.19 | -122.191 | -122.191 | -122.191 | -122.191
Consumer Transformation | Srg_BB005 | MW | EPN | Tottenham |  | 0 | 0 | 0 | -0.242 | -0.519 | -1.153 | -2.21 | -4.046 | -7.012 | -11.738 | -18.585 | -27.905 | -39.762 | -53.611 | -69.735 | -86.49 | -102.685 | -116.992 | -127.663 | -127.663 | -127.663 | -127.663 | -127.663 | -127.663 | -127.664 | -127.664 | -127.664 | -127.664 | -127.665
Consumer Transformation | Srg_BB005 | MW | EPN | Walpole (_A) |  | 0 | 0 | 0 | -0.963 | -1.887 | -4.196 | -8.041 | -14.719 | -25.508 | -42.7 | -67.611 | -101.514 | -144.651 | -195.03 | -253.687 | -314.64 | -373.553 | -425.608 | -464.425 | -464.425 | -464.425 | -464.425 | -464.426 | -464.426 | -464.425 | -464.425 | -464.426 | -464.426 | -464.425
Consumer Transformation | Srg_BB005 | MW | EPN | Warley |  | 0 | 0 | 0 | -0.244 | -0.635 | -1.412 | -2.706 | -4.954 | -8.585 | -14.371 | -22.755 | -34.165 | -48.683 | -65.637 | -85.378 | -105.892 | -125.721 | -143.238 | -156.303 | -156.304 | -156.303 | -156.303 | -156.304 | -156.303 | -156.304 | -156.303 | -156.303 | -156.302 | -156.302
Consumer Transformation | Srg_BB005 | MW | EPN | Watford South |  | 0 | 0 | 0 | -0.294 | -0.615 | -1.366 | -2.619 | -4.794 | -8.307 | -13.906 | -22.018 | -33.058 | -47.107 | -63.512 | -82.614 | -102.464 | -121.649 | -138.601 | -151.243 | -151.242 | -151.243 | -151.242 | -151.243 | -151.241 | -151.242 | -151.242 | -151.242 | -151.243 | -151.244
Consumer Transformation | Srg_BB005 | MW | EPN | West Thurrock |  | 0 | 0 | 0 | -0.009 | -0.024 | -0.053 | -0.102 | -0.187 | -0.324 | -0.542 | -0.859 | -1.289 | -1.836 | -2.477 | -3.222 | -3.996 | -4.743 | -5.404 | -5.898 | -5.896 | -5.897 | -5.897 | -5.896 | -5.898 | -5.897 | -5.896 | -5.898 | -5.898 | -5.898
Consumer Transformation | Srg_BB005 | MW | EPN | Wymondley |  | 0 | 0 | 0 | -0.557 | -1.187 | -2.64 | -5.059 | -9.261 | -16.05 | -26.867 | -42.541 | -63.873 | -91.016 | -122.715 | -159.622 | -197.972 | -235.042 | -267.796 | -292.219 | -292.219 | -292.218 | -292.221 | -292.219 | -292.22 | -292.219 | -292.218 | -292.219 | -292.218 | -292.219
Consumer Transformation | Srg_BB005 | MW | East Midlands | Berkswell |  | 0 | 0 | 0 | -0.558 | -1.277 | -2.838 | -5.439 | -9.956 | -17.255 | -28.884 | -45.733 | -68.667 | -97.845 | -131.923 | -171.6 | -212.829 | -252.68 | -287.892 | -314.15 | -314.149 | -314.149 | -314.149 | -314.149 | -314.149 | -314.148 | -314.149 | -314.147 | -314.149 | -314.148
Consumer Transformation | Srg_BB005 | MW | East Midlands | Bicker Fen |  | 0 | 0 | 0 | -0.203 | -0.597 | -1.327 | -2.544 | -4.656 | -8.069 | -13.507 | -21.387 | -32.112 | -45.757 | -61.694 | -80.248 | -99.528 | -118.164 | -134.632 | -146.911 | -146.911 | -146.91 | -146.91 | -146.91 | -146.911 | -146.911 | -146.91 | -146.911 | -146.912 | -146.91
Consumer Transformation | Srg_BB005 | MW | East Midlands | Chesterfield |  | 0 | 0 | 0 | -0.421 | -1.17 | -2.602 | -4.986 | -9.127 | -15.817 | -26.477 | -41.923 | -62.946 | -89.693 | -120.931 | -157.302 | -195.095 | -231.627 | -263.905 | -287.972 | -287.973 | -287.972 | -287.972 | -287.972 | -287.973 | -287.973 | -287.972 | -287.972 | -287.974 | -287.973
Consumer Transformation | Srg_BB005 | MW | East Midlands | Coventry |  | 0 | 0 | 0 | -0.624 | -1.562 | -3.472 | -6.654 | -12.181 | -21.109 | -35.336 | -55.951 | -84.008 | -119.705 | -161.396 | -209.936 | -260.378 | -309.13 | -352.21 | -384.331 | -384.331 | -384.333 | -384.332 | -384.332 | -384.334 | -384.333 | -384.333 | -384.333 | -384.332 | -384.333
Consumer Transformation | Srg_BB005 | MW | East Midlands | Drakelow |  | 0 | 0 | 0 | -0.161 | -0.445 | -0.991 | -1.898 | -3.475 | -6.022 | -10.08 | -15.961 | -23.965 | -34.149 | -46.042 | -59.889 | -74.278 | -88.187 | -100.477 | -109.64 | -109.639 | -109.641 | -109.641 | -109.641 | -109.64 | -109.639 | -109.64 | -109.64 | -109.641 | -109.641
Consumer Transformation | Srg_BB005 | MW | East Midlands | East Claydon (_B) |  | 0 | 0 | 0 | -0.768 | -1.284 | -2.855 | -5.471 | -10.016 | -17.357 | -29.055 | -46.005 | -69.074 | -98.425 | -132.705 | -172.616 | -214.09 | -254.178 | -289.598 | -316.01 | -316.011 | -316.01 | -316.011 | -316.012 | -316.011 | -316.011 | -316.01 | -316.01 | -316.011 | -316.01
Consumer Transformation | Srg_BB005 | MW | East Midlands | Enderby |  | 0 | 0 | 0 | -0.291 | -0.813 | -1.807 | -3.463 | -6.34 | -10.987 | -18.392 | -29.121 | -43.724 | -62.304 | -84.002 | -109.266 | -135.52 | -160.895 | -183.314 | -200.035 | -200.034 | -200.034 | -200.035 | -200.035 | -200.035 | -200.034 | -200.035 | -200.036 | -200.034 | -200.036
Consumer Transformation | Srg_BB005 | MW | East Midlands | Grendon |  | 0 | 0 | 0 | -1.084 | -2.585 | -5.748 | -11.015 | -20.164 | -34.944 | -58.495 | -92.62 | -139.065 | -198.159 | -267.175 | -347.527 | -431.026 | -511.732 | -583.044 | -636.219 | -636.221 | -636.219 | -636.222 | -636.22 | -636.222 | -636.221 | -636.221 | -636.22 | -636.22 | -636.22
Consumer Transformation | Srg_BB005 | MW | East Midlands | Ratcliffe |  | 0 | 0 | 0 | -0.327 | -0.887 | -1.971 | -3.778 | -6.915 | -11.984 | -20.061 | -31.764 | -47.692 | -67.958 | -91.626 | -119.185 | -147.819 | -175.499 | -199.954 | -218.19 | -218.192 | -218.191 | -218.191 | -218.192 | -218.192 | -218.191 | -218.19 | -218.192 | -218.192 | -218.191
Consumer Transformation | Srg_BB005 | MW | East Midlands | Staythorpe |  | 0 | 0 | 0 | -0.387 | -1.094 | -2.433 | -4.662 | -8.534 | -14.79 | -24.758 | -39.201 | -58.859 | -83.871 | -113.081 | -147.09 | -182.429 | -216.588 | -246.771 | -269.278 | -269.278 | -269.278 | -269.277 | -269.277 | -269.278 | -269.278 | -269.278 | -269.277 | -269.279 | -269.279
Consumer Transformation | Srg_BB005 | MW | East Midlands | Stoke Bardolph |  | 0 | 0 | 0 | -0.102 | -0.274 | -0.609 | -1.167 | -2.136 | -3.702 | -6.197 | -9.813 | -14.734 | -20.995 | -28.307 | -36.82 | -45.666 | -54.217 | -61.772 | -67.405 | -67.406 | -67.407 | -67.406 | -67.405 | -67.405 | -67.407 | -67.405 | -67.405 | -67.406 | -67.405
Consumer Transformation | Srg_BB005 | MW | East Midlands | Walpole (_B) |  | 0 | 0 | 0 | -0.432 | -0.798 | -1.774 | -3.4 | -6.225 | -10.787 | -18.058 | -28.591 | -42.929 | -61.171 | -82.476 | -107.28 | -133.056 | -157.969 | -179.983 | -196.399 | -196.399 | -196.4 | -196.399 | -196.4 | -196.398 | -196.399 | -196.398 | -196.4 | -196.399 | -196.399
Consumer Transformation | Srg_BB005 | MW | East Midlands | West Burton |  | 0 | 0 | 0 | -0.089 | -0.261 | -0.581 | -1.113 | -2.038 | -3.532 | -5.912 | -9.361 | -14.055 | -20.027 | -27.003 | -35.124 | -43.563 | -51.719 | -58.928 | -64.301 | -64.301 | -64.302 | -64.3 | -64.301 | -64.301 | -64.3 | -64.303 | -64.302 | -64.302 | -64.302
Consumer Transformation | Srg_BB005 | MW | East Midlands | Willington |  | 0 | 0 | 0 | -0.587 | -1.513 | -3.363 | -6.445 | -11.798 | -20.446 | -34.225 | -54.192 | -81.366 | -115.942 | -156.322 | -203.337 | -252.191 | -299.411 | -341.136 | -372.249 | -372.249 | -372.247 | -372.249 | -372.248 | -372.248 | -372.249 | -372.249 | -372.25 | -372.249 | -372.249
Consumer Transformation | Srg_BB005 | MW | IDNO - Refer to Comment Field | Tynemouth 2 |  | 0 | 0 | 0 | -0.05 | -0.146 | -0.325 | -0.623 | -1.141 | -1.977 | -3.309 | -5.239 | -7.866 | -11.208 | -15.113 | -19.657 | -24.381 | -28.947 | -32.979 | -35.989 | -35.988 | -35.988 | -35.988 | -35.988 | -35.987 | -35.989 | -35.987 | -35.989 | -35.987 | -35.988 | Note: TYNE2 is operated by an IDNO allocated to GSP Group/licence area F
Consumer Transformation | Srg_BB005 | MW | LPN | Acton Lane 22kV |  | 0 | 0 | 0 | -0.084 | -0.12 | -0.267 | -0.511 | -0.936 | -1.622 | -2.715 | -4.299 | -6.455 | -9.197 | -12.401 | -16.132 | -20.007 | -23.753 | -27.062 | -29.532 | -29.532 | -29.53 | -29.532 | -29.533 | -29.532 | -29.531 | -29.533 | -29.53 | -29.531 | -29.53
Consumer Transformation | Srg_BB005 | MW | LPN | Barking |  | 0 | 0 | 0 | -0.11 | -0.248 | -0.552 | -1.057 | -1.936 | -3.355 | -5.616 | -8.892 | -13.351 | -19.024 | -25.65 | -33.364 | -41.38 | -49.128 | -55.973 | -61.078 | -61.08 | -61.079 | -61.078 | -61.078 | -61.078 | -61.078 | -61.079 | -61.079 | -61.08 | -61.079
Consumer Transformation | Srg_BB005 | MW | LPN | Barking West |  | 0 | 0 | 0 | -0.11 | -0.248 | -0.552 | -1.057 | -1.936 | -3.355 | -5.616 | -8.892 | -13.351 | -19.024 | -25.65 | -33.364 | -41.38 | -49.128 | -55.973 | -61.078 | -61.08 | -61.079 | -61.078 | -61.078 | -61.078 | -61.078 | -61.079 | -61.079 | -61.08 | -61.079
Consumer Transformation | Srg_BB005 | MW | LPN | Beddington (_C) |  | 0 | 0 | 0 | -0.101 | -0.226 | -0.502 | -0.962 | -1.762 | -3.053 | -5.111 | -8.093 | -12.151 | -17.314 | -23.345 | -30.366 | -37.66 | -44.713 | -50.943 | -55.59 | -55.59 | -55.589 | -55.59 | -55.591 | -55.591 | -55.59 | -55.59 | -55.59 | -55.59 | -55.59
Consumer Transformation | Srg_BB005 | MW | LPN | Canal Bank |  | 0 | 0 | 0 | -0.017 | -0.03 | -0.066 | -0.127 | -0.233 | -0.404 | -0.676 | -1.07 | -1.608 | -2.29 | -3.088 | -4.016 | -4.98 | -5.913 | -6.738 | -7.354 | -7.352 | -7.353 | -7.352 | -7.352 | -7.352 | -7.352 | -7.353 | -7.353 | -7.353 | -7.351
Consumer Transformation | Srg_BB005 | MW | LPN | City Road |  | 0 | 0 | 0 | -0.101 | -0.098 | -0.219 | -0.419 | -0.767 | -1.33 | -2.226 | -3.525 | -5.292 | -7.541 | -10.167 | -13.225 | -16.404 | -19.475 | -22.19 | -24.212 | -24.213 | -24.212 | -24.213 | -24.214 | -24.213 | -24.212 | -24.212 | -24.212 | -24.213 | -24.212
Consumer Transformation | Srg_BB005 | MW | LPN | Greenford |  | 0 | 0 | 0 | -0.017 | -0.03 | -0.066 | -0.127 | -0.233 | -0.404 | -0.676 | -1.07 | -1.608 | -2.29 | -3.088 | -4.016 | -4.98 | -5.913 | -6.738 | -7.354 | -7.352 | -7.353 | -7.352 | -7.352 | -7.352 | -7.352 | -7.353 | -7.353 | -7.353 | -7.351
Consumer Transformation | Srg_BB005 | MW | LPN | Hackney 132kV |  | 0 | 0 | 0 | -0.081 | -0.163 | -0.361 | -0.693 | -1.268 | -2.198 | -3.679 | -5.825 | -8.747 | -12.462 | -16.804 | -21.857 | -27.108 | -32.183 | -36.67 | -40.012 | -40.012 | -40.013 | -40.013 | -40.014 | -40.013 | -40.013 | -40.014 | -40.013 | -40.014 | -40.014
Consumer Transformation | Srg_BB005 | MW | LPN | Hackney 66kV |  | 0 | 0 | 0 | -0.081 | -0.163 | -0.361 | -0.693 | -1.268 | -2.198 | -3.679 | -5.825 | -8.747 | -12.462 | -16.804 | -21.857 | -27.108 | -32.183 | -36.67 | -40.012 | -40.012 | -40.013 | -40.013 | -40.014 | -40.013 | -40.013 | -40.014 | -40.013 | -40.014 | -40.014
Consumer Transformation | Srg_BB005 | MW | LPN | Hurst |  | 0 | 0 | 0 | -0.163 | -0.375 | -0.833 | -1.596 | -2.922 | -5.063 | -8.475 | -13.42 | -20.149 | -28.711 | -38.71 | -50.352 | -62.45 | -74.145 | -84.475 | -92.181 | -92.181 | -92.179 | -92.181 | -92.18 | -92.18 | -92.18 | -92.181 | -92.181 | -92.182 | -92.181
Consumer Transformation | Srg_BB005 | MW | LPN | Islington |  | 0 | 0 | 0 | -0.095 | -0.135 | -0.3 | -0.575 | -1.053 | -1.826 | -3.056 | -4.839 | -7.265 | -10.353 | -13.958 | -18.156 | -22.518 | -26.735 | -30.46 | -33.238 | -33.239 | -33.239 | -33.238 | -33.238 | -33.238 | -33.238 | -33.238 | -33.238 | -33.238 | -33.238
Consumer Transformation | Srg_BB005 | MW | LPN | Littlebrook (_C) |  | 0 | 0 | 0 | -0.083 | -0.21 | -0.466 | -0.893 | -1.634 | -2.832 | -4.74 | -7.506 | -11.27 | -16.057 | -21.65 | -28.161 | -34.928 | -41.468 | -47.247 | -51.556 | -51.556 | -51.557 | -51.555 | -51.556 | -51.555 | -51.556 | -51.556 | -51.557 | -51.556 | -51.557
Consumer Transformation | Srg_BB005 | MW | LPN | Lodge Road |  | 0 | 0 | 0 | -0.113 | -0.124 | -0.275 | -0.528 | -0.966 | -1.674 | -2.803 | -4.438 | -6.664 | -9.496 | -12.803 | -16.653 | -20.655 | -24.522 | -27.94 | -30.487 | -30.488 | -30.488 | -30.487 | -30.488 | -30.488 | -30.487 | -30.487 | -30.488 | -30.487 | -30.488
Consumer Transformation | Srg_BB005 | MW | LPN | New Cross |  | 0 | 0 | 0 | -0.181 | -0.333 | -0.741 | -1.421 | -2.601 | -4.507 | -7.545 | -11.946 | -17.937 | -25.559 | -34.461 | -44.824 | -55.595 | -66.004 | -75.203 | -82.061 | -82.062 | -82.062 | -82.062 | -82.062 | -82.062 | -82.061 | -82.061 | -82.06 | -82.061 | -82.062
Consumer Transformation | Srg_BB005 | MW | LPN | Perivale |  | 0 | 0 | 0 | -0.017 | -0.03 | -0.066 | -0.127 | -0.233 | -0.404 | -0.676 | -1.07 | -1.608 | -2.29 | -3.088 | -4.016 | -4.98 | -5.913 | -6.738 | -7.354 | -7.352 | -7.353 | -7.352 | -7.352 | -7.352 | -7.352 | -7.353 | -7.353 | -7.353 | -7.351
Consumer Transformation | Srg_BB005 | MW | LPN | Redbridge |  | 0 | 0 | 0 | -0.09 | -0.196 | -0.436 | -0.836 | -1.53 | -2.651 | -4.437 | -7.027 | -10.55 | -15.033 | -20.268 | -26.364 | -32.7 | -38.822 | -44.231 | -48.265 | -48.264 | -48.266 | -48.266 | -48.265 | -48.265 | -48.266 | -48.266 | -48.264 | -48.266 | -48.266
Consumer Transformation | Srg_BB005 | MW | LPN | St John's Wood |  | 0 | 0 | 0 | -0.246 | -0.251 | -0.558 | -1.07 | -1.959 | -3.395 | -5.684 | -8.999 | -13.512 | -19.253 | -25.959 | -33.766 | -41.879 | -49.72 | -56.648 | -61.816 | -61.815 | -61.816 | -61.816 | -61.816 | -61.816 | -61.817 | -61.816 | -61.817 | -61.817 | -61.816
Consumer Transformation | Srg_BB005 | MW | LPN | West Ham |  | 0 | 0 | 0 | -0.07 | -0.115 | -0.255 | -0.488 | -0.894 | -1.549 | -2.593 | -4.106 | -6.165 | -8.784 | -11.843 | -15.406 | -19.107 | -22.685 | -25.846 | -28.204 | -28.204 | -28.204 | -28.204 | -28.203 | -28.203 | -28.203 | -28.204 | -28.203 | -28.203 | -28.203
Consumer Transformation | Srg_BB005 | MW | LPN | Willesden 132kV |  | 0 | 0 | 0 | -0.084 | -0.12 | -0.267 | -0.511 | -0.936 | -1.622 | -2.715 | -4.299 | -6.455 | -9.197 | -12.401 | -16.132 | -20.007 | -23.753 | -27.062 | -29.532 | -29.532 | -29.53 | -29.532 | -29.533 | -29.532 | -29.531 | -29.533 | -29.53 | -29.531 | -29.53
Consumer Transformation | Srg_BB005 | MW | LPN | Willesden 66kV |  | 0 | 0 | 0 | -0.084 | -0.12 | -0.267 | -0.511 | -0.936 | -1.622 | -2.715 | -4.299 | -6.455 | -9.197 | -12.401 | -16.132 | -20.007 | -23.753 | -27.062 | -29.532 | -29.532 | -29.53 | -29.532 | -29.533 | -29.532 | -29.531 | -29.533 | -29.53 | -29.531 | -29.53
Consumer Transformation | Srg_BB005 | MW | LPN | Wimbledon North |  | 0 | 0 | 0 | -0.192 | -0.358 | -0.795 | -1.524 | -2.79 | -4.835 | -8.095 | -12.817 | -19.243 | -27.42 | -36.97 | -48.088 | -59.644 | -70.812 | -80.68 | -88.038 | -88.038 | -88.038 | -88.037 | -88.037 | -88.036 | -88.038 | -88.037 | -88.037 | -88.036 | -88.038
Consumer Transformation | Srg_BB005 | MW | LPN | Wimbledon South |  | 0 | 0 | 0 | -0.192 | -0.358 | -0.795 | -1.524 | -2.79 | -4.835 | -8.095 | -12.817 | -19.243 | -27.42 | -36.97 | -48.088 | -59.644 | -70.812 | -80.68 | -88.038 | -88.038 | -88.038 | -88.037 | -88.037 | -88.036 | -88.038 | -88.037 | -88.037 | -88.036 | -88.038
Consumer Transformation | Srg_BB005 | MW | NPgN | Blyth 132kV |  | 0 | 0 | 0 | -0.101 | -0.282 | -0.626 | -1.2 | -2.196 | -3.805 | -6.37 | -10.086 | -15.144 | -21.58 | -29.094 | -37.846 | -46.939 | -55.728 | -63.492 | -69.285 | -69.284 | -69.283 | -69.284 | -69.284 | -69.283 | -69.284 | -69.283 | -69.284 | -69.284 | -69.285
Consumer Transformation | Srg_BB005 | MW | NPgN | Blyth 66kV |  | 0 | 0 | 0 | -0.115 | -0.325 | -0.722 | -1.383 | -2.532 | -4.388 | -7.345 | -11.629 | -17.461 | -24.88 | -33.545 | -43.634 | -54.118 | -64.249 | -73.203 | -79.88 | -79.881 | -79.88 | -79.88 | -79.88 | -79.881 | -79.88 | -79.881 | -79.882 | -79.881 | -79.881
Consumer Transformation | Srg_BB005 | MW | NPgN | Fourstones |  | 0 | 0 | 0 | -0.037 | -0.103 | -0.228 | -0.437 | -0.8 | -1.387 | -2.321 | -3.676 | -5.519 | -7.863 | -10.601 | -13.79 | -17.104 | -20.308 | -23.135 | -25.246 | -25.248 | -25.247 | -25.246 | -25.246 | -25.246 | -25.247 | -25.247 | -25.248 | -25.247 | -25.248
Consumer Transformation | Srg_BB005 | MW | NPgN | Hart Moor |  | 0 | 0 | 0 | -0.072 | -0.222 | -0.493 | -0.944 | -1.729 | -2.995 | -5.014 | -7.939 | -11.921 | -16.986 | -22.902 | -29.789 | -36.947 | -43.865 | -49.979 | -54.536 | -54.536 | -54.536 | -54.536 | -54.536 | -54.537 | -54.538 | -54.537 | -54.536 | -54.537 | -54.536
Consumer Transformation | Srg_BB005 | MW | NPgN | Hawthorn Pit |  | 0 | 0 | 0 | -0.077 | -0.234 | -0.52 | -0.997 | -1.824 | -3.162 | -5.293 | -8.381 | -12.582 | -17.929 | -24.175 | -31.444 | -39 | -46.302 | -52.755 | -57.567 | -57.566 | -57.566 | -57.566 | -57.566 | -57.568 | -57.566 | -57.565 | -57.565 | -57.568 | -57.568
Consumer Transformation | Srg_BB005 | MW | NPgN | Knaresborough |  | 0 | 0 | 0 | -0.139 | -0.39 | -0.868 | -1.663 | -3.045 | -5.277 | -8.833 | -13.986 | -20.999 | -29.923 | -40.344 | -52.479 | -65.088 | -77.275 | -88.044 | -96.072 | -96.073 | -96.072 | -96.072 | -96.071 | -96.072 | -96.072 | -96.072 | -96.073 | -96.073 | -96.072
Consumer Transformation | Srg_BB005 | MW | NPgN | Lackenby |  | 0 | 0 | 0 | -0.14 | -0.442 | -0.984 | -1.885 | -3.451 | -5.98 | -10.01 | -15.849 | -23.797 | -33.909 | -45.72 | -59.47 | -73.758 | -87.568 | -99.771 | -108.871 | -108.871 | -108.871 | -108.87 | -108.87 | -108.87 | -108.87 | -108.872 | -108.871 | -108.87 | -108.87
Consumer Transformation | Srg_BB005 | MW | NPgN | Norton |  | 0 | 0 | 0 | -0.43 | -1.272 | -2.829 | -5.42 | -9.923 | -17.196 | -28.785 | -45.578 | -68.433 | -97.513 | -131.475 | -171.015 | -212.104 | -251.819 | -286.911 | -313.079 | -313.078 | -313.08 | -313.079 | -313.08 | -313.079 | -313.079 | -313.079 | -313.079 | -313.078 | -313.078
Consumer Transformation | Srg_BB005 | MW | NPgN | Offerton |  | 0 | 0 | 0 | -0.03 | -0.089 | -0.199 | -0.381 | -0.697 | -1.208 | -2.022 | -3.201 | -4.807 | -6.849 | -9.234 | -12.013 | -14.898 | -17.688 | -20.152 | -21.99 | -21.991 | -21.991 | -21.991 | -21.99 | -21.99 | -21.99 | -21.99 | -21.991 | -21.992 | -21.99
Consumer Transformation | Srg_BB005 | MW | NPgN | Osbaldwick |  | 0 | 0 | 0 | -0.371 | -1.012 | -2.251 | -4.313 | -7.895 | -13.682 | -22.903 | -36.264 | -54.448 | -77.586 | -104.607 | -136.068 | -168.762 | -200.361 | -228.282 | -249.102 | -249.102 | -249.101 | -249.101 | -249.101 | -249.101 | -249.102 | -249.102 | -249.1 | -249.1 | -249.102
Consumer Transformation | Srg_BB005 | MW | NPgN | Poppleton |  | 0 | 0 | 0 | -0.023 | -0.061 | -0.136 | -0.261 | -0.478 | -0.829 | -1.387 | -2.197 | -3.299 | -4.701 | -6.337 | -8.243 | -10.224 | -12.139 | -13.829 | -15.092 | -15.091 | -15.092 | -15.092 | -15.09 | -15.09 | -15.091 | -15.091 | -15.091 | -15.09 | -15.092
Consumer Transformation | Srg_BB005 | MW | NPgN | Saltholme |  | 0 | 0 | 0 | -0.022 | -0.068 | -0.151 | -0.29 | -0.53 | -0.919 | -1.538 | -2.436 | -3.657 | -5.211 | -7.026 | -9.14 | -11.337 | -13.458 | -15.334 | -16.731 | -16.731 | -16.731 | -16.731 | -16.732 | -16.732 | -16.733 | -16.731 | -16.733 | -16.732 | -16.731
Consumer Transformation | Srg_BB005 | MW | NPgN | South Shields |  | 0 | 0 | 0 | -0.023 | -0.067 | -0.15 | -0.287 | -0.526 | -0.912 | -1.526 | -2.416 | -3.628 | -5.17 | -6.97 | -9.067 | -11.245 | -13.352 | -15.212 | -16.599 | -16.599 | -16.599 | -16.599 | -16.599 | -16.599 | -16.598 | -16.598 | -16.599 | -16.599 | -16.599
Consumer Transformation | Srg_BB005 | MW | NPgN | Spennymoor |  | 0 | 0 | 0 | -0.355 | -1.063 | -2.364 | -4.53 | -8.293 | -14.372 | -24.057 | -38.092 | -57.194 | -81.497 | -109.881 | -142.927 | -177.268 | -210.46 | -239.788 | -261.658 | -261.659 | -261.658 | -261.658 | -261.66 | -261.659 | -261.66 | -261.659 | -261.658 | -261.66 | -261.658
Consumer Transformation | Srg_BB005 | MW | NPgN | Stella North |  | 0 | 0 | 0 | -0.173 | -0.488 | -1.086 | -2.081 | -3.809 | -6.602 | -11.05 | -17.498 | -26.271 | -37.436 | -50.473 | -65.653 | -81.426 | -96.674 | -110.144 | -120.192 | -120.191 | -120.191 | -120.19 | -120.19 | -120.192 | -120.19 | -120.19 | -120.19 | -120.19 | -120.191
Consumer Transformation | Srg_BB005 | MW | NPgN | Stella South |  | 0 | 0 | 0 | -0.183 | -0.531 | -1.18 | -2.262 | -4.141 | -7.176 | -12.012 | -19.02 | -28.558 | -40.694 | -54.866 | -71.368 | -88.515 | -105.089 | -119.733 | -130.652 | -130.652 | -130.653 | -130.653 | -130.653 | -130.652 | -130.653 | -130.652 | -130.653 | -130.654 | -130.653
Consumer Transformation | Srg_BB005 | MW | NPgN | Tynemouth 1 |  | 0 | 0 | 0 | -0.05 | -0.146 | -0.325 | -0.623 | -1.141 | -1.977 | -3.309 | -5.239 | -7.866 | -11.208 | -15.113 | -19.657 | -24.381 | -28.947 | -32.979 | -35.989 | -35.988 | -35.988 | -35.988 | -35.988 | -35.987 | -35.989 | -35.987 | -35.989 | -35.987 | -35.988
Consumer Transformation | Srg_BB005 | MW | NPgN | West Boldon |  | 0 | 0 | 0 | -0.151 | -0.443 | -0.984 | -1.886 | -3.453 | -5.984 | -10.018 | -15.861 | -23.816 | -33.936 | -45.756 | -59.516 | -73.816 | -87.637 | -99.849 | -108.957 | -108.957 | -108.957 | -108.956 | -108.956 | -108.956 | -108.955 | -108.955 | -108.957 | -108.957 | -108.956
Consumer Transformation | Srg_BB005 | MW | NPgY | Bradford West |  | 0 | 0 | 0 | -0.486 | -1.207 | -2.684 | -5.143 | -9.415 | -16.316 | -27.314 | -43.247 | -64.934 | -92.527 | -124.752 | -162.272 | -201.261 | -238.944 | -272.243 | -297.073 | -297.073 | -297.072 | -297.072 | -297.072 | -297.073 | -297.073 | -297.073 | -297.072 | -297.072 | -297.071
Consumer Transformation | Srg_BB005 | MW | NPgY | Camblesforth |  | 0 | 0 | 0 | -0.043 | -0.125 | -0.278 | -0.533 | -0.976 | -1.692 | -2.833 | -4.485 | -6.734 | -9.596 | -12.938 | -16.829 | -20.872 | -24.782 | -28.234 | -30.809 | -30.808 | -30.809 | -30.808 | -30.809 | -30.809 | -30.809 | -30.809 | -30.81 | -30.809 | -30.81
Consumer Transformation | Srg_BB005 | MW | NPgY | Creyke Beck |  | 0 | 0 | 0 | -0.39 | -1.171 | -2.603 | -4.989 | -9.132 | -15.826 | -26.493 | -41.948 | -62.983 | -89.746 | -121.004 | -157.397 | -195.212 | -231.766 | -264.063 | -288.146 | -288.145 | -288.147 | -288.146 | -288.146 | -288.147 | -288.145 | -288.146 | -288.145 | -288.145 | -288.147
Consumer Transformation | Srg_BB005 | MW | NPgY | Drax |  | 0 | 0 | 0 | -0.028 | -0.081 | -0.18 | -0.345 | -0.631 | -1.094 | -1.832 | -2.9 | -4.355 | -6.205 | -8.366 | -10.883 | -13.498 | -16.025 | -18.259 | -19.924 | -19.923 | -19.922 | -19.923 | -19.922 | -19.922 | -19.924 | -19.924 | -19.923 | -19.922 | -19.923
Consumer Transformation | Srg_BB005 | MW | NPgY | Elland |  | 0 | 0 | 0 | -0.371 | -1.071 | -2.382 | -4.565 | -8.357 | -14.482 | -24.243 | -38.386 | -57.636 | -82.127 | -110.73 | -144.033 | -178.638 | -212.086 | -241.642 | -263.682 | -263.68 | -263.681 | -263.68 | -263.681 | -263.681 | -263.681 | -263.682 | -263.681 | -263.681 | -263.682
Consumer Transformation | Srg_BB005 | MW | NPgY | Ferrybridge A |  | 0 | 0 | 0 | -0.194 | -0.45 | -1.002 | -1.92 | -3.514 | -6.089 | -10.194 | -16.141 | -24.234 | -34.532 | -46.559 | -60.562 | -75.112 | -89.177 | -101.604 | -110.87 | -110.871 | -110.871 | -110.871 | -110.87 | -110.87 | -110.871 | -110.871 | -110.872 | -110.871 | -110.87
Consumer Transformation | Srg_BB005 | MW | NPgY | Ferrybridge B (_M) |  | 0 | 0 | 0 | -0.649 | -1.171 | -2.603 | -4.989 | -9.133 | -15.827 | -26.493 | -41.949 | -62.984 | -89.748 | -121.005 | -157.397 | -195.214 | -231.766 | -264.065 | -288.149 | -288.15 | -288.149 | -288.149 | -288.149 | -288.149 | -288.148 | -288.148 | -288.15 | -288.148 | -288.149
Consumer Transformation | Srg_BB005 | MW | NPgY | Grimsby West |  | 0 | 0 | 0 | -0.119 | -0.365 | -0.811 | -1.555 | -2.846 | -4.932 | -8.257 | -13.073 | -19.629 | -27.969 | -37.712 | -49.053 | -60.838 | -72.229 | -82.296 | -89.802 | -89.801 | -89.803 | -89.802 | -89.802 | -89.802 | -89.803 | -89.801 | -89.801 | -89.801 | -89.802
Consumer Transformation | Srg_BB005 | MW | NPgY | Jordanthorpe |  | 0 | 0 | 0 | -0.044 | -0.11 | -0.244 | -0.467 | -0.855 | -1.482 | -2.482 | -3.929 | -5.9 | -8.407 | -11.335 | -14.743 | -18.285 | -21.71 | -24.735 | -26.991 | -26.992 | -26.991 | -26.992 | -26.992 | -26.991 | -26.991 | -26.991 | -26.992 | -26.99 | -26.99
Consumer Transformation | Srg_BB005 | MW | NPgY | Keadby |  | 0 | 0 | 0 | -0.279 | -0.837 | -1.861 | -3.567 | -6.53 | -11.317 | -18.943 | -29.995 | -45.036 | -64.173 | -86.524 | -112.546 | -139.586 | -165.723 | -188.817 | -206.039 | -206.038 | -206.039 | -206.038 | -206.038 | -206.038 | -206.039 | -206.038 | -206.039 | -206.038 | -206.038
Consumer Transformation | Srg_BB005 | MW | NPgY | Kirkstall B |  | 0 | 0 | 0 | -0.242 | -0.364 | -0.81 | -1.552 | -2.84 | -4.922 | -8.24 | -13.048 | -19.59 | -27.914 | -37.636 | -48.955 | -60.718 | -72.086 | -82.132 | -89.623 | -89.624 | -89.624 | -89.623 | -89.623 | -89.622 | -89.623 | -89.623 | -89.624 | -89.622 | -89.623
Consumer Transformation | Srg_BB005 | MW | NPgY | Neepsend |  | 0 | 0 | 0 | -0.104 | -0.255 | -0.568 | -1.088 | -1.992 | -3.453 | -5.779 | -9.151 | -13.74 | -19.578 | -26.397 | -34.336 | -42.584 | -50.559 | -57.603 | -62.857 | -62.859 | -62.858 | -62.859 | -62.859 | -62.858 | -62.857 | -62.857 | -62.859 | -62.859 | -62.858
Consumer Transformation | Srg_BB005 | MW | NPgY | Norton Lees |  | 0 | 0 | 0 | -0.042 | -0.102 | -0.228 | -0.436 | -0.799 | -1.385 | -2.317 | -3.669 | -5.51 | -7.851 | -10.586 | -13.77 | -17.077 | -20.275 | -23.1 | -25.207 | -25.207 | -25.207 | -25.207 | -25.206 | -25.206 | -25.207 | -25.206 | -25.207 | -25.206 | -25.206
Consumer Transformation | Srg_BB005 | MW | NPgY | Pitsmoor |  | 0 | 0 | 0 | -0.015 | -0.037 | -0.082 | -0.157 | -0.288 | -0.498 | -0.834 | -1.321 | -1.984 | -2.827 | -3.811 | -4.957 | -6.148 | -7.3 | -8.316 | -9.074 | -9.074 | -9.076 | -9.075 | -9.075 | -9.076 | -9.074 | -9.074 | -9.076 | -9.074 | -9.074
Consumer Transformation | Srg_BB005 | MW | NPgY | Saltend North |  | 0 | 0 | 0 | -0.06 | -0.182 | -0.405 | -0.777 | -1.422 | -2.464 | -4.125 | -6.531 | -9.807 | -13.974 | -18.839 | -24.505 | -30.394 | -36.085 | -41.114 | -44.864 | -44.864 | -44.864 | -44.863 | -44.863 | -44.864 | -44.862 | -44.864 | -44.863 | -44.863 | -44.864
Consumer Transformation | Srg_BB005 | MW | NPgY | Sheffield City |  | 0 | 0 | 0 | -0.009 | -0.023 | -0.051 | -0.098 | -0.18 | -0.312 | -0.522 | -0.826 | -1.241 | -1.768 | -2.384 | -3.1 | -3.844 | -4.565 | -5.202 | -5.675 | -5.676 | -5.676 | -5.676 | -5.675 | -5.675 | -5.675 | -5.675 | -5.675 | -5.676 | -5.675
Consumer Transformation | Srg_BB005 | MW | NPgY | Skelton Grange |  | 0 | 0 | 0 | -0.42 | -0.76 | -1.689 | -3.238 | -5.927 | -10.271 | -17.193 | -27.223 | -40.874 | -58.242 | -78.528 | -102.144 | -126.686 | -150.406 | -171.368 | -186.997 | -186.996 | -186.996 | -186.997 | -186.996 | -186.997 | -186.997 | -186.996 | -186.996 | -186.996 | -186.997
Consumer Transformation | Srg_BB005 | MW | NPgY | Templeborough |  | 0 | 0 | 0 | -0.003 | -0.008 | -0.019 | -0.036 | -0.065 | -0.113 | -0.189 | -0.299 | -0.448 | -0.64 | -0.863 | -1.121 | -1.392 | -1.652 | -1.882 | -2.053 | -2.054 | -2.053 | -2.055 | -2.054 | -2.054 | -2.054 | -2.054 | -2.054 | -2.055 | -2.053
Consumer Transformation | Srg_BB005 | MW | NPgY | Thorpe Marsh |  | 0 | 0 | 0 | -0.352 | -0.908 | -2.019 | -3.868 | -7.081 | -12.272 | -20.543 | -32.528 | -48.839 | -69.593 | -93.83 | -122.049 | -151.373 | -179.718 | -204.761 | -223.436 | -223.436 | -223.437 | -223.438 | -223.436 | -223.436 | -223.437 | -223.437 | -223.438 | -223.437 | -223.438
Consumer Transformation | Srg_BB005 | MW | NPgY | Thurcroft |  | 0 | 0 | 0 | -0.241 | -0.682 | -1.517 | -2.908 | -5.323 | -9.225 | -15.442 | -24.451 | -36.713 | -52.313 | -70.533 | -91.746 | -113.788 | -135.094 | -153.919 | -167.96 | -167.959 | -167.958 | -167.959 | -167.959 | -167.957 | -167.958 | -167.959 | -167.958 | -167.958 | -167.958
Consumer Transformation | Srg_BB005 | MW | NPgY | West Melton |  | 0 | 0 | 0 | -0.387 | -1.098 | -2.442 | -4.679 | -8.565 | -14.844 | -24.847 | -39.342 | -59.071 | -84.172 | -113.489 | -147.621 | -183.088 | -217.371 | -247.663 | -270.249 | -270.249 | -270.25 | -270.25 | -270.25 | -270.25 | -270.25 | -270.25 | -270.25 | -270.251 | -270.25
Consumer Transformation | Srg_BB005 | MW | NPgY | Wincobank |  | 0 | 0 | 0 | -0.013 | -0.036 | -0.081 | -0.155 | -0.284 | -0.491 | -0.822 | -1.302 | -1.955 | -2.785 | -3.755 | -4.885 | -6.058 | -7.193 | -8.194 | -8.944 | -8.942 | -8.944 | -8.942 | -8.942 | -8.942 | -8.942 | -8.943 | -8.944 | -8.944 | -8.942
Consumer Transformation | Srg_BB005 | MW | SEPD | Acton Lane 66kV |  | 0 | 0 | 0 | -0.017 | -0.03 | -0.066 | -0.127 | -0.233 | -0.404 | -0.676 | -1.07 | -1.608 | -2.29 | -3.088 | -4.016 | -4.98 | -5.913 | -6.738 | -7.354 | -7.352 | -7.353 | -7.352 | -7.352 | -7.352 | -7.352 | -7.353 | -7.353 | -7.353 | -7.351
Consumer Transformation | Srg_BB005 | MW | SEPD | Botley Wood |  | 0 | 0 | 0 | -0.123 | -0.323 | -0.718 | -1.376 | -2.519 | -4.365 | -7.307 | -11.57 | -17.372 | -24.754 | -33.374 | -43.411 | -53.843 | -63.923 | -72.832 | -79.476 | -79.474 | -79.476 | -79.476 | -79.475 | -79.476 | -79.474 | -79.474 | -79.475 | -79.475 | -79.475
Consumer Transformation | Srg_BB005 | MW | SEPD | Bramley |  | 0 | 0 | 0 | -1.112 | -2.593 | -5.765 | -11.048 | -20.224 | -35.048 | -58.668 | -92.894 | -139.478 | -198.746 | -267.965 | -348.556 | -432.301 | -513.247 | -584.769 | -638.104 | -638.102 | -638.103 | -638.102 | -638.104 | -638.103 | -638.103 | -638.103 | -638.104 | -638.103 | -638.104
Consumer Transformation | Srg_BB005 | MW | SEPD | Chickerell |  | 0 | 0 | 0 | -0.084 | -0.23 | -0.511 | -0.979 | -1.792 | -3.105 | -5.198 | -8.23 | -12.356 | -17.607 | -23.739 | -30.88 | -38.298 | -45.47 | -51.807 | -56.53 | -56.531 | -56.531 | -56.53 | -56.53 | -56.53 | -56.531 | -56.531 | -56.53 | -56.531 | -56.53
Consumer Transformation | Srg_BB005 | MW | SEPD | Cowley |  | 0 | 0 | 0 | -0.393 | -0.845 | -1.879 | -3.6 | -6.59 | -11.42 | -19.118 | -30.27 | -45.449 | -64.761 | -87.318 | -113.578 | -140.867 | -167.243 | -190.549 | -207.928 | -207.929 | -207.929 | -207.928 | -207.929 | -207.928 | -207.929 | -207.928 | -207.927 | -207.929 | -207.928
Consumer Transformation | Srg_BB005 | MW | SEPD | Ealing |  | 0 | 0 | 0 | -0.173 | -0.333 | -0.739 | -1.417 | -2.594 | -4.495 | -7.525 | -11.914 | -17.889 | -25.491 | -34.369 | -44.705 | -55.447 | -65.828 | -75.003 | -81.843 | -81.842 | -81.843 | -81.844 | -81.843 | -81.841 | -81.842 | -81.842 | -81.842 | -81.843 | -81.844
Consumer Transformation | Srg_BB005 | MW | SEPD | Fawley |  | 0 | 0 | 0 | -0.114 | -0.308 | -0.685 | -1.313 | -2.404 | -4.166 | -6.974 | -11.041 | -16.579 | -23.624 | -31.852 | -41.431 | -51.385 | -61.006 | -69.507 | -75.847 | -75.847 | -75.848 | -75.847 | -75.846 | -75.848 | -75.849 | -75.847 | -75.846 | -75.846 | -75.848
Consumer Transformation | Srg_BB005 | MW | SEPD | Fleet |  | 0 | 0 | 0 | -1.112 | -2.593 | -5.765 | -11.048 | -20.224 | -35.048 | -58.668 | -92.894 | -139.478 | -198.746 | -267.965 | -348.556 | -432.301 | -513.247 | -584.769 | -638.104 | -638.102 | -638.103 | -638.102 | -638.104 | -638.103 | -638.103 | -638.103 | -638.104 | -638.103 | -638.104
Consumer Transformation | Srg_BB005 | MW | SEPD | Iver 132kV |  | 0 | 0 | 0 | -0.353 | -0.494 | -1.099 | -2.106 | -3.855 | -6.681 | -11.183 | -17.707 | -26.586 | -37.883 | -51.078 | -66.44 | -82.402 | -97.833 | -111.466 | -121.632 | -121.632 | -121.631 | -121.631 | -121.631 | -121.632 | -121.631 | -121.63 | -121.632 | -121.633 | -121.633
Consumer Transformation | Srg_BB005 | MW | SEPD | Iver 66kV |  | 0 | 0 | 0 | -0.353 | -0.494 | -1.099 | -2.106 | -3.855 | -6.681 | -11.183 | -17.707 | -26.586 | -37.883 | -51.078 | -66.44 | -82.402 | -97.833 | -111.466 | -121.632 | -121.632 | -121.631 | -121.631 | -121.631 | -121.632 | -121.631 | -121.63 | -121.632 | -121.633 | -121.633
Consumer Transformation | Srg_BB005 | MW | SEPD | Laleham |  | 0 | 0 | 0 | -0.181 | -0.356 | -0.791 | -1.516 | -2.775 | -4.809 | -8.051 | -12.747 | -19.14 | -27.273 | -36.772 | -47.831 | -59.322 | -70.43 | -80.245 | -87.562 | -87.563 | -87.563 | -87.564 | -87.564 | -87.563 | -87.564 | -87.564 | -87.563 | -87.562 | -87.563
Consumer Transformation | Srg_BB005 | MW | SEPD | Lovedean |  | 0 | 0 | 0 | -0.604 | -1.291 | -2.871 | -5.501 | -10.07 | -17.45 | -29.212 | -46.253 | -69.446 | -98.957 | -133.421 | -173.549 | -215.246 | -255.55 | -291.16 | -317.715 | -317.715 | -317.717 | -317.715 | -317.716 | -317.716 | -317.716 | -317.717 | -317.716 | -317.717 | -317.716
Consumer Transformation | Srg_BB005 | MW | SEPD | Mannington |  | 0 | 0 | 0 | -0.777 | -2.071 | -4.605 | -8.824 | -16.153 | -27.992 | -46.859 | -74.195 | -111.401 | -158.739 | -214.025 | -278.392 | -345.281 | -409.932 | -467.059 | -509.654 | -509.655 | -509.656 | -509.655 | -509.656 | -509.655 | -509.655 | -509.655 | -509.656 | -509.656 | -509.656
Consumer Transformation | Srg_BB005 | MW | SEPD | Melksham |  | 0 | 0 | 0 | -0.514 | -1.333 | -2.965 | -5.682 | -10.401 | -18.025 | -30.173 | -47.775 | -71.732 | -102.214 | -137.812 | -179.26 | -222.329 | -263.96 | -300.742 | -328.171 | -328.172 | -328.172 | -328.171 | -328.172 | -328.172 | -328.173 | -328.172 | -328.172 | -328.171 | -328.173
Consumer Transformation | Srg_BB005 | MW | SEPD | Minety |  | 0 | 0 | 0 | -0.801 | -1.194 | -2.655 | -5.088 | -9.314 | -16.141 | -27.02 | -42.782 | -64.236 | -91.531 | -123.409 | -160.525 | -199.093 | -236.372 | -269.311 | -293.873 | -293.873 | -293.874 | -293.873 | -293.875 | -293.873 | -293.875 | -293.873 | -293.875 | -293.874 | -293.873
Consumer Transformation | Srg_BB005 | MW | SEPD | North Hyde |  | 0 | 0 | 0 | -0.125 | -0.235 | -0.523 | -1.002 | -1.835 | -3.18 | -5.324 | -8.429 | -12.656 | -18.034 | -24.314 | -31.628 | -39.226 | -46.572 | -53.06 | -57.9 | -57.901 | -57.9 | -57.9 | -57.901 | -57.9 | -57.899 | -57.901 | -57.901 | -57.901 | -57.9
Consumer Transformation | Srg_BB005 | MW | SEPD | Nursling |  | 0 | 0 | 0 | -0.371 | -0.956 | -2.126 | -4.074 | -7.458 | -12.924 | -21.634 | -34.255 | -51.433 | -73.288 | -98.813 | -128.532 | -159.413 | -189.263 | -215.637 | -235.304 | -235.303 | -235.304 | -235.305 | -235.305 | -235.306 | -235.304 | -235.304 | -235.306 | -235.306 | -235.304
Consumer Transformation | Srg_BB005 | MW | SHEPD | Abernethy |  | 0 | 0 | 0 | -0.029 | -0.078 | -0.173 | -0.332 | -0.608 | -1.054 | -1.764 | -2.794 | -4.194 | -5.977 | -8.058 | -10.483 | -13.001 | -15.436 | -17.586 | -19.189 | -19.191 | -19.189 | -19.189 | -19.191 | -19.189 | -19.19 | -19.189 | -19.189 | -19.19 | -19.191
Consumer Transformation | Srg_BB005 | MW | SHEPD | Alness |  | 0 | 0 | 0 | -0.006 | -0.019 | -0.041 | -0.079 | -0.145 | -0.251 | -0.421 | -0.666 | -1.001 | -1.425 | -1.922 | -2.501 | -3.101 | -3.682 | -4.195 | -4.577 | -4.577 | -4.576 | -4.578 | -4.578 | -4.577 | -4.578 | -4.576 | -4.577 | -4.578 | -4.579
Consumer Transformation | Srg_BB005 | MW | SHEPD | Arbroath |  | 0 | 0 | 0 | -0.008 | -0.023 | -0.052 | -0.099 | -0.182 | -0.315 | -0.528 | -0.836 | -1.255 | -1.788 | -2.411 | -3.137 | -3.891 | -4.619 | -5.263 | -5.741 | -5.742 | -5.741 | -5.741 | -5.743 | -5.743 | -5.743 | -5.743 | -5.742 | -5.743 | -5.741
Consumer Transformation | Srg_BB005 | MW | SHEPD | Ardkinglas |  | 0 | 0 | 0 | 0 | 0 | 0 | 0 | 0 | 0 | 0 | 0 | 0 | 0 | 0 | 0 | 0 | 0 | 0 | 0 | 0 | 0 | 0 | 0 | 0 | 0 | 0 | 0 | 0 | 0
Consumer Transformation | Srg_BB005 | MW | SHEPD | Ardmore |  | 0 | 0 | 0 | -0.018 | -0.057 | -0.126 | -0.241 | -0.442 | -0.765 | -1.281 | -2.029 | -3.046 | -4.341 | -5.853 | -7.612 | -9.442 | -11.208 | -12.772 | -13.935 | -13.935 | -13.936 | -13.936 | -13.935 | -13.936 | -13.935 | -13.936 | -13.936 | -13.935 | -13.937
Consumer Transformation | Srg_BB005 | MW | SHEPD | Beauly |  | 0 | 0 | 0 | -0.006 | -0.016 | -0.036 | -0.07 | -0.128 | -0.221 | -0.37 | -0.586 | -0.88 | -1.253 | -1.691 | -2.199 | -2.727 | -3.237 | -3.689 | -4.024 | -4.024 | -4.025 | -4.025 | -4.024 | -4.024 | -4.024 | -4.025 | -4.024 | -4.025 | -4.026
Consumer Transformation | Srg_BB005 | MW | SHEPD | Berryburn |  | 0 | 0 | 0 | 0 | 0 | 0 | 0 | 0 | 0 | 0 | 0 | 0 | 0 | 0 | 0 | 0 | 0 | 0 | 0 | 0 | 0 | 0 | 0 | 0 | 0 | 0 | 0 | 0 | 0
Consumer Transformation | Srg_BB005 | MW | SHEPD | Boat of Garten |  | 0 | 0 | 0 | -0.036 | -0.107 | -0.238 | -0.457 | -0.836 | -1.449 | -2.425 | -3.839 | -5.764 | -8.214 | -11.074 | -14.405 | -17.866 | -21.212 | -24.168 | -26.371 | -26.372 | -26.373 | -26.372 | -26.373 | -26.373 | -26.373 | -26.371 | -26.372 | -26.371 | -26.371
Consumer Transformation | Srg_BB005 | MW | SHEPD | Braco West |  | 0 | 0 | 0 | -0.083 | -0.152 | -0.338 | -0.647 | -1.185 | -2.054 | -3.438 | -5.444 | -8.174 | -11.647 | -15.704 | -20.427 | -25.334 | -30.077 | -34.27 | -37.395 | -37.394 | -37.395 | -37.394 | -37.395 | -37.395 | -37.395 | -37.394 | -37.396 | -37.396 | -37.395
Consumer Transformation | Srg_BB005 | MW | SHEPD | Bridge of Dun |  | 0 | 0 | 0 | -0.034 | -0.096 | -0.213 | -0.407 | -0.745 | -1.292 | -2.163 | -3.424 | -5.141 | -7.326 | -9.877 | -12.847 | -15.935 | -18.917 | -21.554 | -23.519 | -23.52 | -23.519 | -23.519 | -23.52 | -23.52 | -23.519 | -23.521 | -23.52 | -23.519 | -23.52
Consumer Transformation | Srg_BB005 | MW | SHEPD | Broadford-Skye |  | 0 | 0 | 0 | -0.012 | -0.034 | -0.076 | -0.146 | -0.268 | -0.464 | -0.776 | -1.229 | -1.845 | -2.629 | -3.544 | -4.611 | -5.719 | -6.789 | -7.735 | -8.439 | -8.441 | -8.441 | -8.441 | -8.439 | -8.441 | -8.439 | -8.439 | -8.441 | -8.441 | -8.44
Consumer Transformation | Srg_BB005 | MW | SHEPD | Brora |  | 0 | 0 | 0 | -0.008 | -0.023 | -0.052 | -0.1 | -0.182 | -0.315 | -0.528 | -0.837 | -1.256 | -1.789 | -2.412 | -3.139 | -3.893 | -4.622 | -5.265 | -5.746 | -5.747 | -5.746 | -5.746 | -5.745 | -5.745 | -5.746 | -5.746 | -5.747 | -5.746 | -5.746
Consumer Transformation | Srg_BB005 | MW | SHEPD | Burghmuir |  | 0 | 0 | 0 | -0.016 | -0.042 | -0.094 | -0.181 | -0.331 | -0.574 | -0.962 | -1.522 | -2.286 | -3.257 | -4.391 | -5.711 | -7.083 | -8.411 | -9.582 | -10.456 | -10.454 | -10.455 | -10.456 | -10.456 | -10.455 | -10.456 | -10.455 | -10.456 | -10.454 | -10.457
Consumer Transformation | Srg_BB005 | MW | SHEPD | Carradale |  | 0 | 0 | 0 | -0.036 | -0.109 | -0.243 | -0.465 | -0.851 | -1.474 | -2.468 | -3.909 | -5.869 | -8.362 | -11.274 | -14.665 | -18.188 | -21.595 | -24.603 | -26.849 | -26.847 | -26.847 | -26.848 | -26.848 | -26.848 | -26.849 | -26.849 | -26.849 | -26.848 | -26.848
Consumer Transformation | Srg_BB005 | MW | SHEPD | Cassley |  | 0 | 0 | 0 | -0.014 | -0.041 | -0.091 | -0.175 | -0.32 | -0.554 | -0.927 | -1.468 | -2.204 | -3.14 | -4.234 | -5.508 | -6.83 | -8.108 | -9.239 | -10.081 | -10.081 | -10.083 | -10.082 | -10.081 | -10.083 | -10.081 | -10.082 | -10.082 | -10.082 | -10.082
Consumer Transformation | Srg_BB005 | MW | SHEPD | Ceannacroc |  | 0 | 0 | 0 | -0.004 | -0.011 | -0.023 | -0.045 | -0.082 | -0.142 | -0.237 | -0.376 | -0.563 | -0.803 | -1.083 | -1.409 | -1.746 | -2.074 | -2.362 | -2.578 | -2.578 | -2.579 | -2.579 | -2.578 | -2.579 | -2.578 | -2.579 | -2.579 | -2.579 | -2.579
Consumer Transformation | Srg_BB005 | MW | SHEPD | Charleston |  | 0 | 0 | 0 | -0.013 | -0.034 | -0.075 | -0.143 | -0.263 | -0.455 | -0.762 | -1.206 | -1.811 | -2.58 | -3.479 | -4.526 | -5.614 | -6.665 | -7.592 | -8.285 | -8.285 | -8.285 | -8.285 | -8.286 | -8.286 | -8.286 | -8.285 | -8.285 | -8.286 | -8.286
Consumer Transformation | Srg_BB005 | MW | SHEPD | Clachan |  | 0 | 0 | 0 | -0.003 | -0.008 | -0.017 | -0.032 | -0.06 | -0.103 | -0.173 | -0.274 | -0.41 | -0.586 | -0.789 | -1.028 | -1.273 | -1.511 | -1.722 | -1.879 | -1.881 | -1.879 | -1.88 | -1.879 | -1.881 | -1.88 | -1.88 | -1.879 | -1.881 | -1.879
Consumer Transformation | Srg_BB005 | MW | SHEPD | Clayhills |  | 0 | 0 | 0 | -0.004 | -0.012 | -0.026 | -0.051 | -0.093 | -0.161 | -0.269 | -0.426 | -0.639 | -0.911 | -1.229 | -1.597 | -1.982 | -2.352 | -2.682 | -2.926 | -2.926 | -2.925 | -2.925 | -2.925 | -2.925 | -2.925 | -2.926 | -2.926 | -2.925 | -2.924
Consumer Transformation | Srg_BB005 | MW | SHEPD | Coupar Angus |  | 0 | 0 | 0 | -0.066 | -0.178 | -0.396 | -0.759 | -1.389 | -2.407 | -4.029 | -6.379 | -9.578 | -13.647 | -18.401 | -23.936 | -29.684 | -35.244 | -40.154 | -43.818 | -43.817 | -43.818 | -43.818 | -43.817 | -43.817 | -43.818 | -43.818 | -43.816 | -43.816 | -43.817
Consumer Transformation | Srg_BB005 | MW | SHEPD | Craigiebuckler |  | 0 | 0 | 0 | -0.031 | -0.084 | -0.188 | -0.36 | -0.658 | -1.141 | -1.91 | -3.024 | -4.54 | -6.47 | -8.722 | -11.346 | -14.073 | -16.708 | -19.037 | -20.772 | -20.772 | -20.773 | -20.773 | -20.772 | -20.772 | -20.773 | -20.773 | -20.773 | -20.773 | -20.772
Consumer Transformation | Srg_BB005 | MW | SHEPD | Dallas |  | 0 | 0 | 0 | 0 | 0 | 0 | 0 | 0 | 0 | 0 | 0 | 0 | 0 | 0 | 0 | 0 | 0 | 0 | 0 | 0 | 0 | 0 | 0 | 0 | 0 | 0 | 0 | 0 | 0
Consumer Transformation | Srg_BB005 | MW | SHEPD | Dounreay |  | 0 | 0 | 0 | 0 | -0.001 | -0.002 | -0.004 | -0.007 | -0.012 | -0.02 | -0.032 | -0.048 | -0.068 | -0.092 | -0.12 | -0.148 | -0.176 | -0.2 | -0.218 | -0.22 | -0.219 | -0.218 | -0.219 | -0.218 | -0.219 | -0.219 | -0.218 | -0.22 | -0.218
Consumer Transformation | Srg_BB005 | MW | SHEPD | Dudhope |  | 0 | 0 | 0 | -0.007 | -0.018 | -0.041 | -0.079 | -0.144 | -0.25 | -0.418 | -0.663 | -0.995 | -1.418 | -1.912 | -2.488 | -3.084 | -3.663 | -4.174 | -4.553 | -4.554 | -4.553 | -4.552 | -4.553 | -4.553 | -4.552 | -4.552 | -4.553 | -4.554 | -4.552
Consumer Transformation | Srg_BB005 | MW | SHEPD | Dunbeath |  | 0 | 0 | 0 | 0 | 0 | 0 | 0 | 0 | 0 | 0 | -0.001 | -0.001 | -0.001 | -0.001 | -0.002 | -0.002 | -0.002 | -0.002 | -0.002 | -0.002 | -0.002 | -0.002 | -0.002 | -0.002 | -0.002 | -0.002 | -0.002 | -0.002 | -0.002
Consumer Transformation | Srg_BB005 | MW | SHEPD | Dunoon |  | 0 | 0 | 0 | -0.01 | -0.029 | -0.064 | -0.122 | -0.223 | -0.387 | -0.647 | -1.025 | -1.539 | -2.192 | -2.956 | -3.844 | -4.77 | -5.663 | -6.451 | -7.04 | -7.04 | -7.039 | -7.039 | -7.04 | -7.038 | -7.038 | -7.039 | -7.039 | -7.039 | -7.038
Consumer Transformation | Srg_BB005 | MW | SHEPD | Dunvegan |  | 0 | 0 | 0 | -0.011 | -0.033 | -0.073 | -0.14 | -0.257 | -0.445 | -0.745 | -1.18 | -1.772 | -2.525 | -3.403 | -4.428 | -5.491 | -6.519 | -7.427 | -8.106 | -8.106 | -8.104 | -8.104 | -8.104 | -8.106 | -8.104 | -8.104 | -8.105 | -8.105 | -8.105
Consumer Transformation | Srg_BB005 | MW | SHEPD | Dyce |  | 0 | 0 | 0 | -0.033 | -0.09 | -0.2 | -0.384 | -0.703 | -1.218 | -2.039 | -3.228 | -4.847 | -6.907 | -9.312 | -12.113 | -15.024 | -17.836 | -20.322 | -22.176 | -22.176 | -22.175 | -22.175 | -22.176 | -22.175 | -22.176 | -22.175 | -22.175 | -22.175 | -22.176
Consumer Transformation | Srg_BB005 | MW | SHEPD | Elgin |  | 0 | 0 | 0 | -0.01 | -0.03 | -0.066 | -0.127 | -0.233 | -0.404 | -0.676 | -1.07 | -1.607 | -2.29 | -3.087 | -4.016 | -4.98 | -5.913 | -6.738 | -7.351 | -7.352 | -7.351 | -7.352 | -7.352 | -7.352 | -7.352 | -7.353 | -7.353 | -7.351 | -7.351
Consumer Transformation | Srg_BB005 | MW | SHEPD | Fasnakyle |  | 0 | 0 | 0 | -0.004 | -0.013 | -0.029 | -0.055 | -0.102 | -0.176 | -0.294 | -0.466 | -0.7 | -0.997 | -1.344 | -1.748 | -2.168 | -2.574 | -2.934 | -3.2 | -3.2 | -3.2 | -3.201 | -3.2 | -3.199 | -3.201 | -3.2 | -3.199 | -3.2 | -3.201
Consumer Transformation | Srg_BB005 | MW | SHEPD | Fetteresso |  | 0 | 0 | 0 | 0 | 0 | 0 | 0 | 0 | 0 | 0 | 0 | 0 | 0 | 0 | 0 | 0 | 0 | 0 | 0 | 0 | 0 | 0 | 0 | 0 | 0 | 0 | 0 | 0 | 0
Consumer Transformation | Srg_BB005 | MW | SHEPD | Fiddes |  | 0 | 0 | 0 | -0.024 | -0.066 | -0.147 | -0.281 | -0.515 | -0.892 | -1.493 | -2.364 | -3.549 | -5.057 | -6.819 | -8.869 | -10.999 | -13.06 | -14.88 | -16.236 | -16.237 | -16.236 | -16.236 | -16.236 | -16.236 | -16.237 | -16.237 | -16.237 | -16.236 | -16.237
Consumer Transformation | Srg_BB005 | MW | SHEPD | Finstown |  | 0 | 0 | 0 | 0 | 0 | 0 | 0 | 0 | 0 | 0 | 0 | 0 | 0 | 0 | 0 | 0 | 0 | 0 | 0 | 0 | 0 | 0 | 0 | 0 | 0 | 0 | 0 | 0 | 0
Consumer Transformation | Srg_BB005 | MW | SHEPD | Fort Augustus |  | 0 | 0 | 0 | -0.009 | -0.025 | -0.056 | -0.107 | -0.196 | -0.341 | -0.57 | -0.902 | -1.355 | -1.931 | -2.602 | -3.386 | -4.199 | -4.985 | -5.679 | -6.197 | -6.198 | -6.197 | -6.198 | -6.199 | -6.197 | -6.199 | -6.198 | -6.197 | -6.198 | -6.199
Consumer Transformation | Srg_BB005 | MW | SHEPD | Fort William |  | 0 | 0 | 0 | -0.028 | -0.084 | -0.186 | -0.356 | -0.652 | -1.13 | -1.892 | -2.995 | -4.497 | -6.407 | -8.639 | -11.238 | -13.939 | -16.547 | -18.854 | -20.573 | -20.573 | -20.573 | -20.573 | -20.574 | -20.573 | -20.573 | -20.573 | -20.574 | -20.573 | -20.574
Consumer Transformation | Srg_BB005 | MW | SHEPD | Fraserburgh |  | 0 | 0 | 0 | -0.005 | -0.014 | -0.031 | -0.059 | -0.107 | -0.186 | -0.312 | -0.493 | -0.74 | -1.055 | -1.423 | -1.85 | -2.294 | -2.726 | -3.105 | -3.386 | -3.386 | -3.388 | -3.387 | -3.388 | -3.387 | -3.387 | -3.388 | -3.389 | -3.389 | -3.387
Consumer Transformation | Srg_BB005 | MW | SHEPD | Glenfarclas |  | 0 | 0 | 0 | 0 | 0 | 0 | 0 | 0 | 0 | 0 | 0 | 0 | 0 | 0 | 0 | 0 | 0 | 0 | 0 | 0 | 0 | 0 | 0 | 0 | 0 | 0 | 0 | 0 | 0
Consumer Transformation | Srg_BB005 | MW | SHEPD | Grudie Bridge |  | 0 | 0 | 0 | -0.039 | -0.115 | -0.255 | -0.489 | -0.896 | -1.552 | -2.598 | -4.114 | -6.177 | -8.803 | -11.868 | -15.436 | -19.145 | -22.732 | -25.9 | -28.26 | -28.261 | -28.261 | -28.262 | -28.261 | -28.26 | -28.262 | -28.261 | -28.26 | -28.262 | -28.26
Consumer Transformation | Srg_BB005 | MW | SHEPD | Inverness |  | 0 | 0 | 0 | -0.006 | -0.016 | -0.036 | -0.069 | -0.127 | -0.221 | -0.369 | -0.585 | -0.878 | -1.251 | -1.686 | -2.194 | -2.721 | -3.23 | -3.682 | -4.016 | -4.017 | -4.016 | -4.016 | -4.017 | -4.017 | -4.017 | -4.015 | -4.017 | -4.015 | -4.016
Consumer Transformation | Srg_BB005 | MW | SHEPD | Keith |  | 0 | 0 | 0 | -0.012 | -0.034 | -0.075 | -0.144 | -0.264 | -0.457 | -0.764 | -1.211 | -1.817 | -2.59 | -3.493 | -4.542 | -5.634 | -6.689 | -7.621 | -8.315 | -8.316 | -8.315 | -8.315 | -8.315 | -8.317 | -8.315 | -8.315 | -8.315 | -8.316 | -8.315
Consumer Transformation | Srg_BB005 | MW | SHEPD | Killin |  | 0 | 0 | 0 | -0.081 | -0.143 | -0.318 | -0.608 | -1.114 | -1.93 | -3.231 | -5.116 | -7.681 | -10.945 | -14.758 | -19.196 | -23.808 | -28.266 | -32.205 | -35.141 | -35.142 | -35.142 | -35.143 | -35.143 | -35.142 | -35.142 | -35.141 | -35.143 | -35.141 | -35.142
Consumer Transformation | Srg_BB005 | MW | SHEPD | Kinlochleven |  | 0 | 0 | 0 | -0.002 | -0.006 | -0.013 | -0.025 | -0.046 | -0.079 | -0.132 | -0.209 | -0.314 | -0.447 | -0.602 | -0.783 | -0.973 | -1.154 | -1.315 | -1.436 | -1.434 | -1.435 | -1.435 | -1.434 | -1.436 | -1.434 | -1.436 | -1.436 | -1.436 | -1.434
Consumer Transformation | Srg_BB005 | MW | SHEPD | Kintore |  | 0 | 0 | 0 | -0.029 | -0.08 | -0.179 | -0.343 | -0.628 | -1.087 | -1.82 | -2.882 | -4.328 | -6.167 | -8.314 | -10.815 | -13.413 | -15.925 | -18.143 | -19.798 | -19.799 | -19.799 | -19.799 | -19.799 | -19.799 | -19.799 | -19.8 | -19.8 | -19.799 | -19.798
Consumer Transformation | Srg_BB005 | MW | SHEPD | Lairg |  | 0 | 0 | 0 | -0.011 | -0.032 | -0.072 | -0.137 | -0.251 | -0.435 | -0.728 | -1.152 | -1.73 | -2.466 | -3.324 | -4.324 | -5.362 | -6.367 | -7.253 | -7.915 | -7.916 | -7.916 | -7.916 | -7.915 | -7.916 | -7.916 | -7.916 | -7.916 | -7.916 | -7.917
Consumer Transformation | Srg_BB005 | MW | SHEPD | Lunanhead |  | 0 | 0 | 0 | -0.054 | -0.148 | -0.329 | -0.631 | -1.155 | -2.001 | -3.35 | -5.305 | -7.966 | -11.35 | -15.303 | -19.905 | -24.689 | -29.31 | -33.395 | -36.44 | -36.442 | -36.442 | -36.44 | -36.44 | -36.441 | -36.44 | -36.441 | -36.44 | -36.441 | -36.441
Consumer Transformation | Srg_BB005 | MW | SHEPD | Lyndhurst |  | 0 | 0 | 0 | -0.015 | -0.039 | -0.086 | -0.165 | -0.303 | -0.525 | -0.878 | -1.39 | -2.088 | -2.974 | -4.01 | -5.216 | -6.469 | -7.68 | -8.752 | -9.549 | -9.549 | -9.548 | -9.548 | -9.55 | -9.549 | -9.55 | -9.549 | -9.55 | -9.55 | -9.549
Consumer Transformation | Srg_BB005 | MW | SHEPD | Macduff |  | 0 | 0 | 0 | -0.009 | -0.024 | -0.053 | -0.102 | -0.187 | -0.323 | -0.541 | -0.856 | -1.286 | -1.832 | -2.47 | -3.213 | -3.984 | -4.73 | -5.39 | -5.881 | -5.882 | -5.881 | -5.883 | -5.882 | -5.881 | -5.883 | -5.881 | -5.881 | -5.881 | -5.883
Consumer Transformation | Srg_BB005 | MW | SHEPD | Milton of Craigie |  | 0 | 0 | 0 | -0.038 | -0.097 | -0.216 | -0.414 | -0.758 | -1.314 | -2.2 | -3.483 | -5.23 | -7.453 | -10.049 | -13.071 | -16.211 | -19.247 | -21.931 | -23.931 | -23.929 | -23.931 | -23.93 | -23.93 | -23.93 | -23.929 | -23.93 | -23.93 | -23.93 | -23.929
Consumer Transformation | Srg_BB005 | MW | SHEPD | Mybster |  | 0 | 0 | 0 | -0.026 | -0.075 | -0.167 | -0.32 | -0.585 | -1.014 | -1.697 | -2.688 | -4.035 | -5.75 | -7.752 | -10.085 | -12.506 | -14.849 | -16.918 | -18.461 | -18.461 | -18.461 | -18.46 | -18.462 | -18.461 | -18.462 | -18.462 | -18.461 | -18.46 | -18.462
Consumer Transformation | Srg_BB005 | MW | SHEPD | Nairn |  | 0 | 0 | 0 | -0.027 | -0.08 | -0.178 | -0.34 | -0.623 | -1.08 | -1.808 | -2.863 | -4.298 | -6.125 | -8.258 | -10.741 | -13.323 | -15.817 | -18.021 | -19.664 | -19.664 | -19.664 | -19.663 | -19.664 | -19.665 | -19.664 | -19.665 | -19.664 | -19.664 | -19.663
Consumer Transformation | Srg_BB005 | MW | SHEPD | Orrin |  | 0 | 0 | 0 | 0 | 0 | 0 | 0 | 0 | 0 | 0 | 0 | 0 | 0 | 0 | 0 | 0 | 0 | 0 | 0 | 0 | 0 | 0 | 0 | 0 | 0 | 0 | 0 | 0 | 0
Consumer Transformation | Srg_BB005 | MW | SHEPD | Persley |  | 0 | 0 | 0 | -0.038 | -0.102 | -0.228 | -0.436 | -0.799 | -1.385 | -2.317 | -3.669 | -5.509 | -7.85 | -10.584 | -13.768 | -17.075 | -20.273 | -23.098 | -25.205 | -25.205 | -25.203 | -25.204 | -25.204 | -25.204 | -25.205 | -25.204 | -25.205 | -25.204 | -25.204
Consumer Transformation | Srg_BB005 | MW | SHEPD | Peterhead Grange |  | 0 | 0 | 0 | -0.002 | -0.006 | -0.014 | -0.027 | -0.049 | -0.085 | -0.143 | -0.227 | -0.34 | -0.484 | -0.654 | -0.85 | -1.055 | -1.252 | -1.426 | -1.556 | -1.557 | -1.558 | -1.558 | -1.556 | -1.558 | -1.557 | -1.557 | -1.558 | -1.557 | -1.556
Consumer Transformation | Srg_BB005 | MW | SHEPD | Peterhead Shell |  | 0 | 0 | 0 | -0.02 | -0.055 | -0.122 | -0.234 | -0.428 | -0.742 | -1.242 | -1.967 | -2.953 | -4.208 | -5.673 | -7.38 | -9.153 | -10.867 | -12.379 | -13.509 | -13.51 | -13.511 | -13.511 | -13.511 | -13.509 | -13.511 | -13.51 | -13.509 | -13.51 | -13.511
Consumer Transformation | Srg_BB005 | MW | SHEPD | Port Ann |  | 0 | 0 | 0 | -0.027 | -0.076 | -0.17 | -0.326 | -0.596 | -1.033 | -1.729 | -2.739 | -4.112 | -5.859 | -7.9 | -10.276 | -12.746 | -15.132 | -17.24 | -18.812 | -18.813 | -18.813 | -18.813 | -18.814 | -18.812 | -18.813 | -18.814 | -18.813 | -18.813 | -18.812
Consumer Transformation | Srg_BB005 | MW | SHEPD | Quoich |  | 0 | 0 | 0 | -0.003 | -0.009 | -0.021 | -0.039 | -0.072 | -0.125 | -0.209 | -0.33 | -0.496 | -0.707 | -0.953 | -1.24 | -1.538 | -1.826 | -2.08 | -2.269 | -2.269 | -2.27 | -2.268 | -2.268 | -2.27 | -2.269 | -2.268 | -2.27 | -2.27 | -2.269
Consumer Transformation | Srg_BB005 | MW | SHEPD | Rannoch |  | 0 | 0 | 0 | -0.04 | -0.092 | -0.205 | -0.393 | -0.718 | -1.245 | -2.084 | -3.301 | -4.955 | -7.06 | -9.52 | -12.384 | -15.36 | -18.234 | -20.776 | -22.671 | -22.669 | -22.67 | -22.669 | -22.67 | -22.67 | -22.669 | -22.67 | -22.669 | -22.671 | -22.671
Consumer Transformation | Srg_BB005 | MW | SHEPD | Redmoss |  | 0 | 0 | 0 | -0.018 | -0.05 | -0.11 | -0.211 | -0.386 | -0.669 | -1.121 | -1.774 | -2.664 | -3.795 | -5.117 | -6.656 | -8.255 | -9.802 | -11.168 | -12.186 | -12.184 | -12.185 | -12.185 | -12.186 | -12.186 | -12.185 | -12.186 | -12.184 | -12.185 | -12.185
Consumer Transformation | Srg_BB005 | MW | SHEPD | Rothienorman |  | 0 | 0 | 0 | -0.006 | -0.016 | -0.036 | -0.069 | -0.127 | -0.22 | -0.369 | -0.584 | -0.877 | -1.25 | -1.686 | -2.192 | -2.719 | -3.228 | -3.678 | -4.013 | -4.014 | -4.014 | -4.013 | -4.013 | -4.014 | -4.013 | -4.014 | -4.014 | -4.014 | -4.013
Consumer Transformation | Srg_BB005 | MW | SHEPD | Shin |  | 0 | 0 | 0 | -0.013 | -0.039 | -0.086 | -0.164 | -0.301 | -0.522 | -0.873 | -1.382 | -2.075 | -2.956 | -3.987 | -5.186 | -6.43 | -7.637 | -8.7 | -9.493 | -9.493 | -9.492 | -9.493 | -9.492 | -9.493 | -9.494 | -9.492 | -9.493 | -9.492 | -9.493
Consumer Transformation | Srg_BB005 | MW | SHEPD | Sloy |  | 0 | 0 | 0 | -0.026 | -0.041 | -0.09 | -0.173 | -0.317 | -0.549 | -0.92 | -1.456 | -2.187 | -3.116 | -4.201 | -5.465 | -6.777 | -8.047 | -9.168 | -10.005 | -10.005 | -10.006 | -10.006 | -10.004 | -10.006 | -10.006 | -10.006 | -10.006 | -10.005 | -10.007
Consumer Transformation | Srg_BB005 | MW | SHEPD | St Fergus Gas Terminal |  | 0 | 0 | 0 | -0.002 | -0.007 | -0.015 | -0.029 | -0.054 | -0.093 | -0.156 | -0.248 | -0.372 | -0.53 | -0.715 | -0.929 | -1.154 | -1.37 | -1.56 | -1.703 | -1.704 | -1.702 | -1.702 | -1.702 | -1.703 | -1.703 | -1.702 | -1.702 | -1.702 | -1.703
Consumer Transformation | Srg_BB005 | MW | SHEPD | St Fillans |  | 0 | 0 | 0 | -0.01 | -0.025 | -0.055 | -0.105 | -0.192 | -0.333 | -0.556 | -0.882 | -1.323 | -1.885 | -2.542 | -3.307 | -4.101 | -4.869 | -5.547 | -6.052 | -6.052 | -6.053 | -6.052 | -6.052 | -6.052 | -6.052 | -6.053 | -6.054 | -6.053 | -6.052
Consumer Transformation | Srg_BB005 | MW | SHEPD | Strichen |  | 0 | 0 | 0 | -0.02 | -0.055 | -0.122 | -0.234 | -0.428 | -0.742 | -1.242 | -1.967 | -2.953 | -4.208 | -5.673 | -7.38 | -9.153 | -10.867 | -12.379 | -13.509 | -13.51 | -13.511 | -13.511 | -13.511 | -13.509 | -13.511 | -13.51 | -13.509 | -13.51 | -13.511
Consumer Transformation | Srg_BB005 | MW | SHEPD | Tarland |  | 0 | 0 | 0 | -0.089 | -0.248 | -0.552 | -1.057 | -1.936 | -3.354 | -5.615 | -8.891 | -13.35 | -19.022 | -25.647 | -33.361 | -41.376 | -49.122 | -55.968 | -61.074 | -61.073 | -61.072 | -61.073 | -61.073 | -61.074 | -61.071 | -61.072 | -61.071 | -61.073 | -61.072
Consumer Transformation | Srg_BB005 | MW | SHEPD | Taynuilt |  | 0 | 0 | 0 | -0.032 | -0.09 | -0.199 | -0.382 | -0.7 | -1.212 | -2.029 | -3.213 | -4.824 | -6.873 | -9.267 | -12.055 | -14.95 | -17.749 | -20.223 | -22.068 | -22.067 | -22.068 | -22.068 | -22.067 | -22.068 | -22.068 | -22.068 | -22.067 | -22.069 | -22.069
Consumer Transformation | Srg_BB005 | MW | SHEPD | Thurso |  | 0 | 0 | 0 | -0.028 | -0.064 | -0.143 | -0.274 | -0.502 | -0.871 | -1.457 | -2.307 | -3.464 | -4.938 | -6.656 | -8.659 | -10.738 | -12.749 | -14.527 | -15.852 | -15.852 | -15.85 | -15.851 | -15.852 | -15.852 | -15.85 | -15.852 | -15.851 | -15.852 | -15.85
Consumer Transformation | Srg_BB005 | MW | SHEPD | Tummel Bridge |  | 0 | 0 | 0 | -0.072 | -0.189 | -0.421 | -0.806 | -1.475 | -2.556 | -4.28 | -6.776 | -10.174 | -14.498 | -19.548 | -25.426 | -31.536 | -37.44 | -42.657 | -46.548 | -46.549 | -46.548 | -46.548 | -46.549 | -46.548 | -46.549 | -46.549 | -46.548 | -46.548 | -46.548
Consumer Transformation | Srg_BB005 | MW | SHEPD | Willowdale |  | 0 | 0 | 0 | -0.005 | -0.014 | -0.03 | -0.058 | -0.106 | -0.184 | -0.308 | -0.488 | -0.731 | -1.042 | -1.405 | -1.828 | -2.267 | -2.691 | -3.065 | -3.347 | -3.346 | -3.346 | -3.345 | -3.346 | -3.347 | -3.347 | -3.347 | -3.346 | -3.345 | -3.345
Consumer Transformation | Srg_BB005 | MW | SHEPD | Woodhill |  | 0 | 0 | 0 | -0.021 | -0.057 | -0.128 | -0.245 | -0.448 | -0.776 | -1.3 | -2.058 | -3.09 | -4.404 | -5.938 | -7.722 | -9.578 | -11.371 | -12.956 | -14.139 | -14.139 | -14.139 | -14.138 | -14.138 | -14.137 | -14.138 | -14.138 | -14.137 | -14.138 | -14.137
Consumer Transformation | Srg_BB005 | MW | SPD | Ayr |  | 0 | 0 | 0 | -0.007 | -0.02 | -0.045 | -0.087 | -0.159 | -0.276 | -0.462 | -0.731 | -1.097 | -1.563 | -2.108 | -2.742 | -3.401 | -4.037 | -4.602 | -5.021 | -5.019 | -5.021 | -5.021 | -5.021 | -5.019 | -5.019 | -5.021 | -5.021 | -5.02 | -5.019
Consumer Transformation | Srg_BB005 | MW | SPD | Bainsford |  | 0 | 0 | 0 | -0.024 | -0.068 | -0.152 | -0.292 | -0.534 | -0.926 | -1.549 | -2.454 | -3.684 | -5.25 | -7.078 | -9.206 | -11.418 | -13.556 | -15.445 | -16.854 | -16.854 | -16.855 | -16.854 | -16.853 | -16.854 | -16.853 | -16.855 | -16.853 | -16.855 | -16.854
Consumer Transformation | Srg_BB005 | MW | SPD | Bathgate |  | 0 | 0 | 0 | -0.077 | -0.222 | -0.494 | -0.947 | -1.733 | -3.004 | -5.028 | -7.962 | -11.954 | -17.033 | -22.967 | -29.874 | -37.05 | -43.989 | -50.12 | -54.69 | -54.69 | -54.689 | -54.689 | -54.69 | -54.689 | -54.689 | -54.689 | -54.689 | -54.689 | -54.69
Consumer Transformation | Srg_BB005 | MW | SPD | Berwick |  | 0 | 0 | 0 | -0.023 | -0.064 | -0.143 | -0.274 | -0.502 | -0.871 | -1.457 | -2.307 | -3.464 | -4.936 | -6.656 | -8.659 | -10.738 | -12.749 | -14.525 | -15.852 | -15.849 | -15.85 | -15.851 | -15.849 | -15.852 | -15.85 | -15.852 | -15.851 | -15.849 | -15.85
Consumer Transformation | Srg_BB005 | MW | SPD | Bonnybridge |  | 0 | 0 | 0 | -0.084 | -0.244 | -0.543 | -1.04 | -1.903 | -3.299 | -5.521 | -8.743 | -13.127 | -18.705 | -25.22 | -32.804 | -40.688 | -48.304 | -55.037 | -60.057 | -60.056 | -60.056 | -60.057 | -60.058 | -60.057 | -60.057 | -60.057 | -60.055 | -60.057 | -60.056
Consumer Transformation | Srg_BB005 | MW | SPD | Braehead Park |  | 0 | 0 | 0 | -0.02 | -0.027 | -0.061 | -0.117 | -0.214 | -0.371 | -0.622 | -0.984 | -1.477 | -2.105 | -2.838 | -3.692 | -4.579 | -5.437 | -6.192 | -6.758 | -6.759 | -6.758 | -6.758 | -6.758 | -6.757 | -6.758 | -6.759 | -6.758 | -6.758 | -6.757
Consumer Transformation | Srg_BB005 | MW | SPD | Broxburn |  | 0 | 0 | 0 | -0.083 | -0.209 | -0.465 | -0.89 | -1.63 | -2.825 | -4.728 | -7.486 | -11.241 | -16.017 | -21.595 | -28.09 | -34.84 | -41.363 | -47.127 | -51.426 | -51.424 | -51.424 | -51.425 | -51.425 | -51.426 | -51.424 | -51.425 | -51.425 | -51.426 | -51.425
Consumer Transformation | Srg_BB005 | MW | SPD | Carntyne |  | 0 | 0 | 0 | -0.021 | -0.058 | -0.129 | -0.247 | -0.452 | -0.784 | -1.312 | -2.077 | -3.119 | -4.444 | -5.991 | -7.794 | -9.666 | -11.476 | -13.073 | -14.266 | -14.266 | -14.266 | -14.265 | -14.266 | -14.266 | -14.265 | -14.266 | -14.267 | -14.266 | -14.267
Consumer Transformation | Srg_BB005 | MW | SPD | Carsfad |  | 0 | 0 | 0 | 0 | 0 | 0 | 0 | 0 | 0 | 0 | 0 | 0 | 0 | 0 | 0 | 0 | 0 | 0 | 0 | 0 | 0 | 0 | 0 | 0 | 0 | 0 | 0 | 0 | 0
Consumer Transformation | Srg_BB005 | MW | SPD | Chapelcross |  | 0 | 0 | 0 | -0.029 | -0.087 | -0.193 | -0.369 | -0.676 | -1.172 | -1.962 | -3.106 | -4.664 | -6.646 | -8.961 | -11.655 | -14.455 | -17.162 | -19.553 | -21.337 | -21.338 | -21.337 | -21.337 | -21.338 | -21.337 | -21.337 | -21.337 | -21.338 | -21.337 | -21.337
Consumer Transformation | Srg_BB005 | MW | SPD | Charlotte Street |  | 0 | 0 | 0 | -0.021 | -0.058 | -0.13 | -0.249 | -0.456 | -0.791 | -1.324 | -2.095 | -3.147 | -4.483 | -6.044 | -7.863 | -9.752 | -11.578 | -13.191 | -14.394 | -14.394 | -14.394 | -14.393 | -14.394 | -14.395 | -14.393 | -14.394 | -14.394 | -14.394 | -14.394
Consumer Transformation | Srg_BB005 | MW | SPD | Clyde’s Mill |  | 0 | 0 | 0 | -0.023 | -0.065 | -0.145 | -0.279 | -0.51 | -0.884 | -1.48 | -2.343 | -3.519 | -5.014 | -6.76 | -8.794 | -10.906 | -12.947 | -14.753 | -16.099 | -16.098 | -16.099 | -16.097 | -16.098 | -16.098 | -16.098 | -16.099 | -16.098 | -16.098 | -16.098 | GSP also referred to as Westburn Road
Consumer Transformation | Srg_BB005 | MW | SPD | Coatbridge |  | 0 | 0 | 0 | -0.026 | -0.079 | -0.175 | -0.336 | -0.615 | -1.065 | -1.783 | -2.822 | -4.238 | -6.038 | -8.142 | -10.59 | -13.136 | -15.595 | -17.769 | -19.387 | -19.389 | -19.389 | -19.389 | -19.389 | -19.388 | -19.388 | -19.389 | -19.388 | -19.388 | -19.389
Consumer Transformation | Srg_BB005 | MW | SPD | Cockenzie |  | 0 | 0 | 0 | -0.059 | -0.152 | -0.339 | -0.65 | -1.189 | -2.061 | -3.449 | -5.462 | -8.201 | -11.686 | -15.756 | -20.495 | -25.418 | -30.177 | -34.383 | -37.52 | -37.519 | -37.518 | -37.52 | -37.518 | -37.519 | -37.52 | -37.518 | -37.518 | -37.52 | -37.52
Consumer Transformation | Srg_BB005 | MW | SPD | Coylton |  | 0 | 0 | 0 | -0.095 | -0.281 | -0.625 | -1.198 | -2.193 | -3.801 | -6.363 | -10.075 | -15.127 | -21.555 | -29.063 | -37.804 | -46.886 | -55.665 | -63.421 | -69.206 | -69.206 | -69.207 | -69.206 | -69.205 | -69.206 | -69.207 | -69.207 | -69.205 | -69.206 | -69.206
Consumer Transformation | Srg_BB005 | MW | SPD | Crookston A |  | 0 | 0 | 0 | -0.043 | -0.099 | -0.219 | -0.42 | -0.769 | -1.332 | -2.23 | -3.53 | -5.301 | -7.553 | -10.185 | -13.247 | -16.43 | -19.506 | -22.225 | -24.252 | -24.253 | -24.252 | -24.252 | -24.251 | -24.253 | -24.252 | -24.253 | -24.253 | -24.252 | -24.252
Consumer Transformation | Srg_BB005 | MW | SPD | Crookston B |  | 0 | 0 | 0 | -0.043 | -0.099 | -0.219 | -0.42 | -0.769 | -1.332 | -2.23 | -3.53 | -5.301 | -7.553 | -10.185 | -13.247 | -16.43 | -19.506 | -22.225 | -24.252 | -24.253 | -24.252 | -24.252 | -24.251 | -24.253 | -24.252 | -24.253 | -24.253 | -24.252 | -24.252
Consumer Transformation | Srg_BB005 | MW | SPD | Cumbernauld |  | 0 | 0 | 0 | -0.052 | -0.158 | -0.35 | -0.672 | -1.23 | -2.131 | -3.567 | -5.648 | -8.481 | -12.084 | -16.292 | -21.192 | -26.285 | -31.205 | -35.555 | -38.797 | -38.798 | -38.797 | -38.797 | -38.796 | -38.798 | -38.798 | -38.797 | -38.798 | -38.796 | -38.798
Consumer Transformation | Srg_BB005 | MW | SPD | Cupar |  | 0 | 0 | 0 | -0.121 | -0.344 | -0.764 | -1.465 | -2.682 | -4.647 | -7.779 | -12.316 | -18.493 | -26.351 | -35.528 | -46.213 | -57.316 | -68.049 | -77.532 | -84.605 | -84.605 | -84.603 | -84.604 | -84.602 | -84.603 | -84.604 | -84.602 | -84.603 | -84.604 | -84.604
Consumer Transformation | Srg_BB005 | MW | SPD | Currie |  | 0 | 0 | 0 | -0.029 | -0.069 | -0.153 | -0.293 | -0.537 | -0.931 | -1.558 | -2.467 | -3.704 | -5.278 | -7.117 | -9.257 | -11.481 | -13.63 | -15.529 | -16.947 | -16.946 | -16.948 | -16.947 | -16.946 | -16.948 | -16.947 | -16.948 | -16.946 | -16.947 | -16.947
Consumer Transformation | Srg_BB005 | MW | SPD | Dalmarnock |  | 0 | 0 | 0 | -0.01 | -0.028 | -0.062 | -0.12 | -0.219 | -0.38 | -0.636 | -1.007 | -1.512 | -2.153 | -2.904 | -3.778 | -4.686 | -5.563 | -6.338 | -6.915 | -6.917 | -6.916 | -6.916 | -6.916 | -6.916 | -6.916 | -6.915 | -6.916 | -6.916 | -6.916
Consumer Transformation | Srg_BB005 | MW | SPD | Devol Moor |  | 0 | 0 | 0 | -0.01 | -0.029 | -0.064 | -0.122 | -0.224 | -0.388 | -0.649 | -1.028 | -1.545 | -2.201 | -2.967 | -3.86 | -4.787 | -5.682 | -6.474 | -7.064 | -7.066 | -7.065 | -7.064 | -7.065 | -7.066 | -7.064 | -7.065 | -7.065 | -7.065 | -7.065
Consumer Transformation | Srg_BB005 | MW | SPD | Devonside |  | 0 | 0 | 0 | -0.036 | -0.103 | -0.23 | -0.44 | -0.806 | -1.397 | -2.338 | -3.702 | -5.558 | -7.92 | -10.679 | -13.89 | -17.227 | -20.453 | -23.302 | -25.428 | -25.43 | -25.428 | -25.429 | -25.43 | -25.429 | -25.429 | -25.43 | -25.43 | -25.429 | -25.429
Consumer Transformation | Srg_BB005 | MW | SPD | Dewar Place |  | 0 | 0 | 0 | -0.009 | -0.021 | -0.047 | -0.091 | -0.166 | -0.287 | -0.481 | -0.761 | -1.143 | -1.629 | -2.197 | -2.857 | -3.544 | -4.206 | -4.792 | -5.229 | -5.23 | -5.23 | -5.23 | -5.23 | -5.23 | -5.229 | -5.23 | -5.229 | -5.228 | -5.23
Consumer Transformation | Srg_BB005 | MW | SPD | Drumchapel |  | 0 | 0 | 0 | -0.039 | -0.103 | -0.228 | -0.438 | -0.801 | -1.388 | -2.324 | -3.679 | -5.524 | -7.871 | -10.613 | -13.803 | -17.122 | -20.327 | -23.159 | -25.271 | -25.271 | -25.273 | -25.272 | -25.271 | -25.272 | -25.271 | -25.273 | -25.272 | -25.272 | -25.272
Consumer Transformation | Srg_BB005 | MW | SPD | Drumcross |  | 0 | 0 | 0 | -0.005 | -0.015 | -0.033 | -0.064 | -0.117 | -0.203 | -0.339 | -0.537 | -0.806 | -1.149 | -1.55 | -2.015 | -2.499 | -2.967 | -3.381 | -3.69 | -3.689 | -3.69 | -3.689 | -3.689 | -3.689 | -3.689 | -3.69 | -3.691 | -3.689 | -3.69
Consumer Transformation | Srg_BB005 | MW | SPD | Dumfries 11 |  | 0 | 0 | 0 | 0 | 0 | 0 | 0 | 0 | 0 | 0 | 0 | 0 | 0 | 0 | 0 | 0 | 0 | 0 | 0 | 0 | 0 | 0 | 0 | 0 | 0 | 0 | 0 | 0 | 0
Consumer Transformation | Srg_BB005 | MW | SPD | Dumfries 33 |  | 0 | 0 | 0 | -0.018 | -0.056 | -0.124 | -0.237 | -0.433 | -0.751 | -1.257 | -1.991 | -2.99 | -4.26 | -5.744 | -7.472 | -9.266 | -11.002 | -12.535 | -13.678 | -13.678 | -13.676 | -13.676 | -13.677 | -13.678 | -13.676 | -13.676 | -13.677 | -13.676 | -13.677
Consumer Transformation | Srg_BB005 | MW | SPD | Dumfries ICI |  | 0 | 0 | 0 | -0.018 | -0.056 | -0.124 | -0.237 | -0.433 | -0.751 | -1.257 | -1.991 | -2.99 | -4.26 | -5.744 | -7.472 | -9.266 | -11.002 | -12.535 | -13.678 | -13.678 | -13.676 | -13.676 | -13.677 | -13.678 | -13.676 | -13.676 | -13.677 | -13.676 | -13.677
Consumer Transformation | Srg_BB005 | MW | SPD | Dunbar |  | 0 | 0 | 0 | 0 | 0 | 0 | 0 | 0 | 0 | 0 | 0 | 0 | 0 | 0 | 0 | 0 | 0 | 0 | 0 | 0 | 0 | 0 | 0 | 0 | 0 | 0 | 0 | 0 | 0
Consumer Transformation | Srg_BB005 | MW | SPD | Dunbar A |  | 0 | 0 | 0 | -0.029 | -0.075 | -0.168 | -0.321 | -0.588 | -1.018 | -1.705 | -2.699 | -4.052 | -5.774 | -7.785 | -10.127 | -12.559 | -14.911 | -16.989 | -18.539 | -18.538 | -18.54 | -18.54 | -18.539 | -18.538 | -18.539 | -18.539 | -18.538 | -18.538 | -18.539
Consumer Transformation | Srg_BB005 | MW | SPD | Dunbar B |  | 0 | 0 | 0 | -0.012 | -0.031 | -0.068 | -0.131 | -0.24 | -0.416 | -0.696 | -1.102 | -1.655 | -2.359 | -3.18 | -4.136 | -5.13 | -6.09 | -6.939 | -7.572 | -7.572 | -7.572 | -7.572 | -7.572 | -7.572 | -7.572 | -7.572 | -7.572 | -7.572 | -7.572
Consumer Transformation | Srg_BB005 | MW | SPD | Dunfermline |  | 0 | 0 | 0 | -0.03 | -0.086 | -0.191 | -0.365 | -0.669 | -1.159 | -1.939 | -3.071 | -4.61 | -6.57 | -8.859 | -11.523 | -14.292 | -16.967 | -19.331 | -21.095 | -21.096 | -21.094 | -21.095 | -21.096 | -21.096 | -21.094 | -21.093 | -21.094 | -21.095 | -21.095
Consumer Transformation | Srg_BB005 | MW | SPD | Earlstoun |  | 0 | 0 | 0 | 0 | 0 | 0 | 0 | 0 | 0 | 0 | 0 | 0 | 0 | 0 | 0 | 0 | 0 | 0 | 0 | 0 | 0 | 0 | 0 | 0 | 0 | 0 | 0 | 0 | 0
Consumer Transformation | Srg_BB005 | MW | SPD | East Kilbride |  | 0 | 0 | 0 | -0.012 | -0.034 | -0.076 | -0.146 | -0.267 | -0.462 | -0.773 | -1.224 | -1.837 | -2.618 | -3.53 | -4.592 | -5.696 | -6.761 | -7.702 | -8.405 | -8.406 | -8.406 | -8.406 | -8.407 | -8.406 | -8.406 | -8.406 | -8.405 | -8.407 | -8.406
Consumer Transformation | Srg_BB005 | MW | SPD | East Kilbride South |  | 0 | 0 | 0 | -0.001 | -0.004 | -0.009 | -0.017 | -0.031 | -0.053 | -0.089 | -0.141 | -0.212 | -0.302 | -0.407 | -0.529 | -0.657 | -0.78 | -0.889 | -0.97 | -0.969 | -0.97 | -0.97 | -0.969 | -0.97 | -0.969 | -0.97 | -0.971 | -0.969 | -0.969
Consumer Transformation | Srg_BB005 | MW | SPD | Easterhouse |  | 0 | 0 | 0 | -0.084 | -0.237 | -0.528 | -1.011 | -1.852 | -3.209 | -5.371 | -8.505 | -12.771 | -18.198 | -24.535 | -31.914 | -39.582 | -46.994 | -53.543 | -58.425 | -58.426 | -58.426 | -58.427 | -58.425 | -58.425 | -58.425 | -58.426 | -58.426 | -58.426 | -58.427
Consumer Transformation | Srg_BB005 | MW | SPD | Eccles |  | 0 | 0 | 0 | -0.038 | -0.103 | -0.229 | -0.439 | -0.804 | -1.393 | -2.332 | -3.693 | -5.544 | -7.901 | -10.652 | -13.856 | -17.184 | -20.401 | -23.246 | -25.366 | -25.366 | -25.366 | -25.364 | -25.364 | -25.365 | -25.365 | -25.365 | -25.365 | -25.366 | -25.365
Consumer Transformation | Srg_BB005 | MW | SPD | Elderslie |  | 0 | 0 | 0 | -0.028 | -0.032 | -0.071 | -0.136 | -0.249 | -0.432 | -0.723 | -1.144 | -1.718 | -2.447 | -3.299 | -4.292 | -5.323 | -6.321 | -7.201 | -7.858 | -7.857 | -7.858 | -7.858 | -7.857 | -7.858 | -7.857 | -7.859 | -7.858 | -7.858 | -7.858
Consumer Transformation | Srg_BB005 | MW | SPD | Erskine |  | 0 | 0 | 0 | -0.053 | -0.059 | -0.131 | -0.251 | -0.46 | -0.797 | -1.335 | -2.114 | -3.173 | -4.522 | -6.097 | -7.929 | -9.836 | -11.678 | -13.304 | -14.519 | -14.519 | -14.518 | -14.519 | -14.517 | -14.519 | -14.518 | -14.518 | -14.518 | -14.518 | -14.519
Consumer Transformation | Srg_BB005 | MW | SPD | Finnieston |  | 0 | 0 | 0 | -0.004 | -0.011 | -0.024 | -0.046 | -0.085 | -0.147 | -0.247 | -0.39 | -0.587 | -0.836 | -1.127 | -1.465 | -1.817 | -2.156 | -2.458 | -2.683 | -2.682 | -2.684 | -2.684 | -2.683 | -2.682 | -2.682 | -2.682 | -2.682 | -2.683 | -2.682
Consumer Transformation | Srg_BB005 | MW | SPD | Galashiels |  | 0 | 0 | 0 | -0.037 | -0.101 | -0.224 | -0.43 | -0.787 | -1.364 | -2.283 | -3.615 | -5.428 | -7.733 | -10.428 | -13.563 | -16.822 | -19.971 | -22.754 | -24.83 | -24.829 | -24.831 | -24.831 | -24.831 | -24.831 | -24.83 | -24.831 | -24.831 | -24.829 | -24.829
Consumer Transformation | Srg_BB005 | MW | SPD | Giffnock |  | 0 | 0 | 0 | -0.059 | -0.15 | -0.333 | -0.637 | -1.167 | -2.022 | -3.384 | -5.358 | -8.046 | -11.464 | -15.458 | -20.107 | -24.938 | -29.607 | -33.732 | -36.81 | -36.808 | -36.809 | -36.809 | -36.81 | -36.809 | -36.81 | -36.81 | -36.809 | -36.809 | -36.808
Consumer Transformation | Srg_BB005 | MW | SPD | Glenlee |  | 0 | 0 | 0 | 0 | 0 | 0 | 0 | 0 | 0 | 0 | 0 | 0 | 0 | 0 | 0 | 0 | 0 | 0 | 0 | 0 | 0 | 0 | 0 | 0 | 0 | 0 | 0 | 0 | 0
Consumer Transformation | Srg_BB005 | MW | SPD | Glenluce |  | 0 | 0 | 0 | -0.024 | -0.072 | -0.16 | -0.306 | -0.561 | -0.972 | -1.627 | -2.576 | -3.868 | -5.512 | -7.431 | -9.666 | -11.99 | -14.234 | -16.216 | -17.697 | -17.697 | -17.696 | -17.697 | -17.696 | -17.697 | -17.697 | -17.696 | -17.696 | -17.696 | -17.696
Consumer Transformation | Srg_BB005 | MW | SPD | Glenniston |  | 0 | 0 | 0 | -0.012 | -0.035 | -0.079 | -0.151 | -0.276 | -0.479 | -0.801 | -1.268 | -1.904 | -2.713 | -3.659 | -4.758 | -5.902 | -7.008 | -7.985 | -8.711 | -8.713 | -8.711 | -8.713 | -8.712 | -8.713 | -8.713 | -8.713 | -8.711 | -8.712 | -8.712
Consumer Transformation | Srg_BB005 | MW | SPD | Glenrothes |  | 0 | 0 | 0 | -0.015 | -0.043 | -0.095 | -0.182 | -0.334 | -0.578 | -0.968 | -1.533 | -2.302 | -3.28 | -4.422 | -5.752 | -7.134 | -8.469 | -9.65 | -10.532 | -10.53 | -10.532 | -10.53 | -10.53 | -10.53 | -10.532 | -10.531 | -10.53 | -10.532 | -10.53
Consumer Transformation | Srg_BB005 | MW | SPD | Gorgie |  | 0 | 0 | 0 | -0.004 | -0.01 | -0.023 | -0.044 | -0.081 | -0.141 | -0.236 | -0.374 | -0.561 | -0.8 | -1.078 | -1.402 | -1.739 | -2.065 | -2.353 | -2.568 | -2.569 | -2.567 | -2.568 | -2.569 | -2.567 | -2.569 | -2.567 | -2.567 | -2.567 | -2.567
Consumer Transformation | Srg_BB005 | MW | SPD | Govan |  | 0 | 0 | 0 | -0.017 | -0.047 | -0.105 | -0.2 | -0.367 | -0.635 | -1.064 | -1.684 | -2.529 | -3.604 | -4.859 | -6.32 | -7.84 | -9.306 | -10.603 | -11.571 | -11.572 | -11.571 | -11.57 | -11.571 | -11.573 | -11.572 | -11.573 | -11.571 | -11.571 | -11.57
Consumer Transformation | Srg_BB005 | MW | SPD | Grangemouth A |  | 0 | 0 | 0 | -0.029 | -0.083 | -0.185 | -0.354 | -0.648 | -1.124 | -1.882 | -2.979 | -4.472 | -6.373 | -8.593 | -11.177 | -13.863 | -16.458 | -18.753 | -20.461 | -20.462 | -20.461 | -20.461 | -20.462 | -20.461 | -20.462 | -20.461 | -20.462 | -20.461 | -20.461
Consumer Transformation | Srg_BB005 | MW | SPD | Grangemouth C |  | 0 | 0 | 0 | -0.029 | -0.083 | -0.185 | -0.354 | -0.648 | -1.124 | -1.882 | -2.979 | -4.472 | -6.373 | -8.593 | -11.177 | -13.863 | -16.458 | -18.753 | -20.461 | -20.462 | -20.461 | -20.461 | -20.462 | -20.461 | -20.462 | -20.461 | -20.462 | -20.461 | -20.461
Consumer Transformation | Srg_BB005 | MW | SPD | Haggs Road |  | 0 | 0 | 0 | -0.022 | -0.062 | -0.137 | -0.263 | -0.481 | -0.834 | -1.396 | -2.211 | -3.319 | -4.729 | -6.376 | -8.294 | -10.288 | -12.213 | -13.916 | -15.185 | -15.185 | -15.185 | -15.185 | -15.186 | -15.184 | -15.185 | -15.184 | -15.185 | -15.185 | -15.185
Consumer Transformation | Srg_BB005 | MW | SPD | Hawick |  | 0 | 0 | 0 | -0.024 | -0.066 | -0.148 | -0.283 | -0.519 | -0.899 | -1.505 | -2.383 | -3.577 | -5.098 | -6.874 | -8.94 | -11.089 | -13.165 | -15 | -16.369 | -16.369 | -16.369 | -16.369 | -16.369 | -16.369 | -16.369 | -16.367 | -16.368 | -16.369 | -16.369
Consumer Transformation | Srg_BB005 | MW | SPD | Helensburgh |  | 0 | 0 | 0 | -0.004 | -0.011 | -0.026 | -0.049 | -0.09 | -0.155 | -0.26 | -0.412 | -0.618 | -0.882 | -1.188 | -1.545 | -1.916 | -2.276 | -2.593 | -2.828 | -2.829 | -2.828 | -2.828 | -2.829 | -2.829 | -2.828 | -2.829 | -2.828 | -2.828 | -2.829
Consumer Transformation | Srg_BB005 | MW | SPD | Hunterston Farm |  | 0 | 0 | 0 | 0 | 0 | -0.001 | -0.002 | -0.004 | -0.006 | -0.011 | -0.017 | -0.025 | -0.035 | -0.047 | -0.063 | -0.078 | -0.091 | -0.104 | -0.115 | -0.113 | -0.114 | -0.114 | -0.114 | -0.115 | -0.113 | -0.114 | -0.115 | -0.114 | -0.115
Consumer Transformation | Srg_BB005 | MW | SPD | Inverkeithing |  | 0 | 0 | 0 | -0.009 | -0.026 | -0.058 | -0.111 | -0.204 | -0.353 | -0.591 | -0.935 | -1.404 | -2.001 | -2.699 | -3.509 | -4.353 | -5.167 | -5.886 | -6.425 | -6.423 | -6.425 | -6.424 | -6.425 | -6.424 | -6.425 | -6.423 | -6.425 | -6.425 | -6.424
Consumer Transformation | Srg_BB005 | MW | SPD | Johnstone |  | 0 | 0 | 0 | -0.23 | -0.294 | -0.654 | -1.252 | -2.293 | -3.973 | -6.651 | -10.531 | -15.812 | -22.531 | -30.377 | -39.515 | -49.007 | -58.184 | -66.291 | -72.338 | -72.338 | -72.337 | -72.337 | -72.337 | -72.337 | -72.339 | -72.338 | -72.338 | -72.337 | -72.339
Consumer Transformation | Srg_BB005 | MW | SPD | Kaimes |  | 0 | 0 | 0 | -0.077 | -0.198 | -0.441 | -0.844 | -1.546 | -2.679 | -4.484 | -7.1 | -10.661 | -15.191 | -20.481 | -26.64 | -33.041 | -39.229 | -44.695 | -48.773 | -48.77 | -48.771 | -48.772 | -48.77 | -48.77 | -48.771 | -48.772 | -48.772 | -48.772 | -48.77
Consumer Transformation | Srg_BB005 | MW | SPD | Kendoon |  | 0 | 0 | 0 | 0 | 0 | 0 | 0 | 0 | 0 | 0 | 0 | 0 | 0 | 0 | 0 | 0 | 0 | 0 | 0 | 0 | 0 | 0 | 0 | 0 | 0 | 0 | 0 | 0 | 0
Consumer Transformation | Srg_BB005 | MW | SPD | Kilbowie 11 |  | 0 | 0 | 0 | -0.005 | -0.014 | -0.032 | -0.062 | -0.113 | -0.195 | -0.327 | -0.518 | -0.778 | -1.109 | -1.495 | -1.945 | -2.411 | -2.863 | -3.263 | -3.56 | -3.559 | -3.56 | -3.561 | -3.561 | -3.56 | -3.559 | -3.559 | -3.559 | -3.561 | -3.561
Consumer Transformation | Srg_BB005 | MW | SPD | Kilbowie 33 |  | 0 | 0 | 0 | -0.005 | -0.014 | -0.032 | -0.062 | -0.113 | -0.195 | -0.327 | -0.518 | -0.778 | -1.109 | -1.495 | -1.945 | -2.411 | -2.863 | -3.263 | -3.56 | -3.559 | -3.56 | -3.561 | -3.561 | -3.56 | -3.559 | -3.559 | -3.559 | -3.561 | -3.561
Consumer Transformation | Srg_BB005 | MW | SPD | Killermont |  | 0 | 0 | 0 | -0.055 | -0.147 | -0.326 | -0.625 | -1.144 | -1.983 | -3.319 | -5.255 | -7.89 | -11.242 | -15.157 | -19.717 | -24.455 | -29.034 | -33.08 | -36.097 | -36.097 | -36.095 | -36.097 | -36.095 | -36.097 | -36.095 | -36.096 | -36.097 | -36.096 | -36.096
Consumer Transformation | Srg_BB005 | MW | SPD | Kilmarnock South |  | 0 | 0 | 0 | -0.013 | -0.038 | -0.085 | -0.162 | -0.297 | -0.515 | -0.862 | -1.365 | -2.05 | -2.921 | -3.938 | -5.121 | -6.352 | -7.541 | -8.592 | -9.375 | -9.377 | -9.376 | -9.376 | -9.375 | -9.376 | -9.376 | -9.376 | -9.375 | -9.376 | -9.378
Consumer Transformation | Srg_BB005 | MW | SPD | Kilmarnock Town |  | 0 | 0 | 0 | -0.023 | -0.068 | -0.151 | -0.289 | -0.53 | -0.918 | -1.536 | -2.433 | -3.652 | -5.205 | -7.017 | -9.128 | -11.321 | -13.441 | -15.315 | -16.712 | -16.712 | -16.71 | -16.712 | -16.711 | -16.711 | -16.711 | -16.712 | -16.711 | -16.71 | -16.712
Consumer Transformation | Srg_BB005 | MW | SPD | Kilwinning |  | 0 | 0 | 0 | -0.002 | -0.005 | -0.011 | -0.021 | -0.039 | -0.067 | -0.112 | -0.177 | -0.267 | -0.38 | -0.512 | -0.666 | -0.826 | -0.98 | -1.117 | -1.22 | -1.219 | -1.219 | -1.219 | -1.22 | -1.22 | -1.219 | -1.22 | -1.22 | -1.221 | -1.219
Consumer Transformation | Srg_BB005 | MW | SPD | Lesmahagow |  | 0 | 0 | 0 | -0.024 | -0.068 | -0.152 | -0.291 | -0.533 | -0.923 | -1.545 | -2.446 | -3.673 | -5.234 | -7.057 | -9.179 | -11.385 | -13.517 | -15.4 | -16.805 | -16.804 | -16.804 | -16.805 | -16.805 | -16.804 | -16.805 | -16.805 | -16.804 | -16.805 | -16.804
Consumer Transformation | Srg_BB005 | MW | SPD | Leven |  | 0 | 0 | 0 | -0.039 | -0.111 | -0.248 | -0.475 | -0.87 | -1.507 | -2.523 | -3.995 | -5.998 | -8.547 | -11.524 | -14.989 | -18.591 | -22.073 | -25.147 | -27.442 | -27.441 | -27.442 | -27.442 | -27.442 | -27.441 | -27.441 | -27.441 | -27.441 | -27.442 | -27.44
Consumer Transformation | Srg_BB005 | MW | SPD | Linnmill |  | 0 | 0 | 0 | -0.158 | -0.457 | -1.016 | -1.947 | -3.564 | -6.177 | -10.34 | -16.372 | -24.582 | -35.028 | -47.227 | -61.43 | -76.191 | -90.457 | -103.063 | -112.461 | -112.461 | -112.461 | -112.462 | -112.462 | -112.461 | -112.461 | -112.462 | -112.461 | -112.462 | -112.461
Consumer Transformation | Srg_BB005 | MW | SPD | Livingston East |  | 0 | 0 | 0 | -0.131 | -0.343 | -0.762 | -1.46 | -2.672 | -4.63 | -7.75 | -12.272 | -18.426 | -26.256 | -35.4 | -46.047 | -57.11 | -67.804 | -77.252 | -84.298 | -84.297 | -84.299 | -84.297 | -84.297 | -84.298 | -84.297 | -84.298 | -84.296 | -84.297 | -84.298
Consumer Transformation | Srg_BB005 | MW | SPD | Maybole |  | 0 | 0 | 0 | -0.064 | -0.185 | -0.411 | -0.787 | -1.44 | -2.496 | -4.178 | -6.616 | -9.933 | -14.154 | -19.082 | -24.822 | -30.786 | -36.551 | -41.643 | -45.442 | -45.443 | -45.443 | -45.443 | -45.443 | -45.442 | -45.443 | -45.441 | -45.441 | -45.441 | -45.442
Consumer Transformation | Srg_BB005 | MW | SPD | Moffat |  | 0 | 0 | 0 | -0.021 | -0.063 | -0.14 | -0.268 | -0.49 | -0.849 | -1.421 | -2.249 | -3.377 | -4.812 | -6.489 | -8.44 | -10.467 | -12.428 | -14.159 | -15.451 | -15.451 | -15.451 | -15.451 | -15.451 | -15.451 | -15.451 | -15.451 | -15.452 | -15.451 | -15.451
Consumer Transformation | Srg_BB005 | MW | SPD | Newarthill |  | 0 | 0 | 0 | -0.127 | -0.388 | -0.863 | -1.653 | -3.026 | -5.244 | -8.779 | -13.9 | -20.87 | -29.739 | -40.096 | -52.155 | -64.684 | -76.797 | -87.5 | -95.479 | -95.48 | -95.479 | -95.48 | -95.48 | -95.48 | -95.48 | -95.478 | -95.479 | -95.479 | -95.479
Consumer Transformation | Srg_BB005 | MW | SPD | Newton Stewart |  | 0 | 0 | 0 | -0.032 | -0.097 | -0.216 | -0.413 | -0.756 | -1.31 | -2.193 | -3.473 | -5.215 | -7.431 | -10.018 | -13.03 | -16.161 | -19.188 | -21.86 | -23.855 | -23.856 | -23.854 | -23.855 | -23.855 | -23.855 | -23.856 | -23.856 | -23.855 | -23.855 | -23.855
Consumer Transformation | Srg_BB005 | MW | SPD | Paisley |  | 0 | 0 | 0 | -0.022 | -0.024 | -0.054 | -0.104 | -0.19 | -0.329 | -0.551 | -0.872 | -1.309 | -1.866 | -2.516 | -3.273 | -4.058 | -4.819 | -5.491 | -5.991 | -5.991 | -5.99 | -5.992 | -5.992 | -5.991 | -5.991 | -5.991 | -5.991 | -5.99 | -5.991
Consumer Transformation | Srg_BB005 | MW | SPD | Partick |  | 0 | 0 | 0 | -0.016 | -0.045 | -0.099 | -0.19 | -0.348 | -0.603 | -1.009 | -1.599 | -2.4 | -3.421 | -4.611 | -5.998 | -7.44 | -8.832 | -10.062 | -10.98 | -10.981 | -10.981 | -10.981 | -10.98 | -10.98 | -10.98 | -10.981 | -10.981 | -10.981 | -10.981
Consumer Transformation | Srg_BB005 | MW | SPD | Port Dundas |  | 0 | 0 | 0 | -0.025 | -0.069 | -0.155 | -0.296 | -0.542 | -0.94 | -1.573 | -2.49 | -3.739 | -5.328 | -7.183 | -9.344 | -11.588 | -13.758 | -15.675 | -17.104 | -17.104 | -17.103 | -17.105 | -17.104 | -17.105 | -17.103 | -17.104 | -17.104 | -17.104 | -17.103
Consumer Transformation | Srg_BB005 | MW | SPD | Portobello |  | 0 | 0 | 0 | -0.044 | -0.111 | -0.246 | -0.471 | -0.862 | -1.494 | -2.5 | -3.959 | -5.945 | -8.47 | -11.421 | -14.855 | -18.424 | -21.873 | -24.921 | -27.194 | -27.195 | -27.196 | -27.196 | -27.195 | -27.195 | -27.196 | -27.196 | -27.196 | -27.196 | -27.196
Consumer Transformation | Srg_BB005 | MW | SPD | Ravenscraig |  | 0 | 0 | 0 | -0.016 | -0.049 | -0.11 | -0.21 | -0.385 | -0.667 | -1.117 | -1.768 | -2.655 | -3.782 | -5.099 | -6.634 | -8.228 | -9.767 | -11.13 | -12.144 | -12.144 | -12.146 | -12.144 | -12.144 | -12.144 | -12.145 | -12.145 | -12.146 | -12.144 | -12.145
Consumer Transformation | Srg_BB005 | MW | SPD | Redhouse |  | 0 | 0 | 0 | -0.01 | -0.028 | -0.062 | -0.119 | -0.217 | -0.376 | -0.629 | -0.997 | -1.496 | -2.132 | -2.875 | -3.741 | -4.639 | -5.508 | -6.274 | -6.846 | -6.848 | -6.848 | -6.848 | -6.846 | -6.848 | -6.847 | -6.847 | -6.847 | -6.848 | -6.847
Consumer Transformation | Srg_BB005 | MW | SPD | Saltcoats A |  | 0 | 0 | 0 | -0.015 | -0.041 | -0.091 | -0.174 | -0.318 | -0.551 | -0.922 | -1.459 | -2.191 | -3.122 | -4.21 | -5.476 | -6.791 | -8.063 | -9.187 | -10.025 | -10.024 | -10.025 | -10.024 | -10.025 | -10.024 | -10.024 | -10.025 | -10.025 | -10.024 | -10.024
Consumer Transformation | Srg_BB005 | MW | SPD | Saltcoats B |  | 0 | 0 | 0 | -0.015 | -0.041 | -0.091 | -0.174 | -0.318 | -0.551 | -0.922 | -1.459 | -2.191 | -3.122 | -4.21 | -5.476 | -6.791 | -8.063 | -9.187 | -10.025 | -10.024 | -10.025 | -10.024 | -10.025 | -10.024 | -10.024 | -10.025 | -10.025 | -10.024 | -10.024
Consumer Transformation | Srg_BB005 | MW | SPD | Shrubhill |  | 0 | 0 | 0 | -0.011 | -0.027 | -0.06 | -0.115 | -0.212 | -0.367 | -0.614 | -0.971 | -1.458 | -2.078 | -2.802 | -3.644 | -4.52 | -5.367 | -6.114 | -6.672 | -6.673 | -6.672 | -6.672 | -6.672 | -6.673 | -6.673 | -6.673 | -6.672 | -6.674 | -6.673
Consumer Transformation | Srg_BB005 | MW | SPD | Sighthill |  | 0 | 0 | 0 | -0.054 | -0.129 | -0.288 | -0.551 | -1.009 | -1.748 | -2.927 | -4.634 | -6.958 | -9.915 | -13.368 | -17.388 | -21.566 | -25.605 | -29.172 | -31.833 | -31.834 | -31.835 | -31.834 | -31.834 | -31.834 | -31.833 | -31.834 | -31.833 | -31.834 | -31.833
Consumer Transformation | Srg_BB005 | MW | SPD | Spango Valley |  | 0 | 0 | 0 | -0.015 | -0.043 | -0.096 | -0.184 | -0.338 | -0.585 | -0.979 | -1.551 | -2.328 | -3.318 | -4.474 | -5.82 | -7.218 | -8.569 | -9.763 | -10.654 | -10.653 | -10.653 | -10.653 | -10.654 | -10.654 | -10.654 | -10.653 | -10.653 | -10.653 | -10.653
Consumer Transformation | Srg_BB005 | MW | SPD | St Andrews Cross |  | 0 | 0 | 0 | -0.008 | -0.021 | -0.047 | -0.09 | -0.165 | -0.286 | -0.479 | -0.758 | -1.139 | -1.622 | -2.188 | -2.845 | -3.528 | -4.189 | -4.773 | -5.21 | -5.208 | -5.209 | -5.209 | -5.209 | -5.209 | -5.208 | -5.209 | -5.208 | -5.209 | -5.21
Consumer Transformation | Srg_BB005 | MW | SPD | Stirling |  | 0 | 0 | 0 | -0.018 | -0.031 | -0.068 | -0.131 | -0.239 | -0.415 | -0.694 | -1.098 | -1.649 | -2.35 | -3.169 | -4.122 | -5.111 | -6.069 | -6.914 | -7.545 | -7.545 | -7.546 | -7.545 | -7.545 | -7.546 | -7.545 | -7.545 | -7.547 | -7.546 | -7.545
Consumer Transformation | Srg_BB005 | MW | SPD | Strathaven |  | 0 | 0 | 0 | -0.005 | -0.013 | -0.029 | -0.056 | -0.102 | -0.176 | -0.295 | -0.468 | -0.701 | -1 | -1.349 | -1.753 | -2.175 | -2.582 | -2.943 | -3.21 | -3.211 | -3.211 | -3.211 | -3.211 | -3.211 | -3.21 | -3.212 | -3.211 | -3.21 | -3.211
Consumer Transformation | Srg_BB005 | MW | SPD | Strathleven |  | 0 | 0 | 0 | -0.088 | -0.191 | -0.424 | -0.812 | -1.487 | -2.576 | -4.313 | -6.829 | -10.253 | -14.61 | -19.698 | -25.621 | -31.778 | -37.729 | -42.987 | -46.905 | -46.906 | -46.906 | -46.905 | -46.905 | -46.906 | -46.905 | -46.906 | -46.905 | -46.905 | -46.905
Consumer Transformation | Srg_BB005 | MW | SPD | Telford Road |  | 0 | 0 | 0 | -0.015 | -0.035 | -0.077 | -0.148 | -0.271 | -0.47 | -0.787 | -1.246 | -1.871 | -2.666 | -3.594 | -4.675 | -5.799 | -6.884 | -7.844 | -8.559 | -8.559 | -8.56 | -8.559 | -8.56 | -8.561 | -8.56 | -8.561 | -8.56 | -8.559 | -8.56
Consumer Transformation | Srg_BB005 | MW | SPD | Tongland |  | 0 | 0 | 0 | -0.006 | -0.019 | -0.042 | -0.081 | -0.148 | -0.256 | -0.428 | -0.678 | -1.018 | -1.451 | -1.957 | -2.545 | -3.156 | -3.748 | -4.27 | -4.658 | -4.66 | -4.66 | -4.659 | -4.66 | -4.659 | -4.658 | -4.659 | -4.659 | -4.66 | -4.659
Consumer Transformation | Srg_BB005 | MW | SPD | West George Street |  | 0 | 0 | 0 | -0.002 | -0.007 | -0.015 | -0.029 | -0.053 | -0.091 | -0.152 | -0.241 | -0.361 | -0.515 | -0.694 | -0.904 | -1.121 | -1.33 | -1.515 | -1.654 | -1.654 | -1.653 | -1.653 | -1.653 | -1.654 | -1.653 | -1.655 | -1.654 | -1.653 | -1.654
Consumer Transformation | Srg_BB005 | MW | SPD | Westfield |  | 0 | 0 | 0 | -0.023 | -0.066 | -0.147 | -0.282 | -0.516 | -0.893 | -1.496 | -2.368 | -3.555 | -5.066 | -6.832 | -8.886 | -11.021 | -13.084 | -14.906 | -16.266 | -16.268 | -16.266 | -16.267 | -16.266 | -16.266 | -16.266 | -16.268 | -16.268 | -16.268 | -16.266
Consumer Transformation | Srg_BB005 | MW | SPD | Whitehouse |  | 0 | 0 | 0 | -0.019 | -0.044 | -0.098 | -0.188 | -0.345 | -0.597 | -0.999 | -1.583 | -2.377 | -3.386 | -4.566 | -5.939 | -7.366 | -8.745 | -9.963 | -10.872 | -10.873 | -10.871 | -10.871 | -10.873 | -10.872 | -10.871 | -10.871 | -10.873 | -10.872 | -10.873
Consumer Transformation | Srg_BB005 | MW | SPD | Wishaw |  | 0 | 0 | 0 | -0.016 | -0.049 | -0.11 | -0.21 | -0.385 | -0.667 | -1.117 | -1.768 | -2.655 | -3.782 | -5.099 | -6.634 | -8.228 | -9.767 | -11.13 | -12.144 | -12.144 | -12.146 | -12.144 | -12.144 | -12.144 | -12.145 | -12.145 | -12.146 | -12.144 | -12.145
Consumer Transformation | Srg_BB005 | MW | SPM | Birkenhead |  | 0 | 0 | 0 | -0.19 | -0.566 | -1.259 | -2.413 | -4.417 | -7.654 | -12.812 | -20.287 | -30.46 | -43.403 | -58.519 | -76.119 | -94.409 | -112.086 | -127.706 | -139.354 | -139.353 | -139.353 | -139.354 | -139.353 | -139.353 | -139.352 | -139.353 | -139.352 | -139.353 | -139.353
Consumer Transformation | Srg_BB005 | MW | SPM | Capenhurst |  | 0 | 0 | 0 | -0.153 | -0.432 | -0.961 | -1.841 | -3.371 | -5.841 | -9.778 | -15.482 | -23.246 | -33.124 | -44.66 | -58.092 | -72.05 | -85.54 | -97.461 | -106.349 | -106.35 | -106.35 | -106.349 | -106.35 | -106.35 | -106.349 | -106.349 | -106.349 | -106.349 | -106.35
Consumer Transformation | Srg_BB005 | MW | SPM | Carrington |  | 0 | 0 | 0 | -0.24 | -0.654 | -1.454 | -2.787 | -5.101 | -8.84 | -14.799 | -23.432 | -35.182 | -50.131 | -67.591 | -87.92 | -109.044 | -129.462 | -147.503 | -160.956 | -160.957 | -160.956 | -160.955 | -160.956 | -160.957 | -160.955 | -160.955 | -160.955 | -160.955 | -160.956
Consumer Transformation | Srg_BB005 | MW | SPM | Connah's Quay |  | 0 | 0 | 0 | -0.085 | -0.26 | -0.579 | -1.109 | -2.03 | -3.517 | -5.888 | -9.322 | -13.997 | -19.946 | -26.892 | -34.98 | -43.385 | -51.509 | -58.686 | -64.038 | -64.038 | -64.037 | -64.038 | -64.04 | -64.039 | -64.039 | -64.039 | -64.038 | -64.038 | -64.038
Consumer Transformation | Srg_BB005 | MW | SPM | Fiddlers Ferry |  | 0 | 0 | 0 | -0.433 | -1.168 | -2.598 | -4.978 | -9.114 | -15.794 | -26.438 | -41.862 | -62.854 | -89.564 | -120.757 | -157.075 | -194.815 | -231.292 | -263.524 | -287.558 | -287.557 | -287.558 | -287.557 | -287.557 | -287.559 | -287.558 | -287.556 | -287.558 | -287.558 | -287.557
Consumer Transformation | Srg_BB005 | MW | SPM | Frodsham |  | 0 | 0 | 0 | -0.498 | -1.323 | -2.942 | -5.639 | -10.322 | -17.888 | -29.944 | -47.412 | -71.187 | -101.438 | -136.767 | -177.899 | -220.641 | -261.956 | -298.46 | -325.681 | -325.681 | -325.681 | -325.68 | -325.681 | -325.68 | -325.682 | -325.681 | -325.68 | -325.679 | -325.679
Consumer Transformation | Srg_BB005 | MW | SPM | Kirkby (_D) |  | 0 | 0 | 0 | -0.164 | -0.497 | -1.104 | -2.116 | -3.873 | -6.712 | -11.236 | -17.791 | -26.712 | -38.063 | -51.32 | -66.753 | -82.792 | -98.296 | -111.993 | -122.208 | -122.207 | -122.207 | -122.207 | -122.207 | -122.206 | -122.206 | -122.206 | -122.207 | -122.208 | -122.208
Consumer Transformation | Srg_BB005 | MW | SPM | Legacy |  | 0 | 0 | 0 | -0.272 | -0.813 | -1.809 | -3.466 | -6.344 | -10.995 | -18.404 | -29.141 | -43.754 | -62.347 | -84.061 | -109.344 | -135.615 | -161.008 | -183.446 | -200.177 | -200.175 | -200.176 | -200.176 | -200.177 | -200.176 | -200.175 | -200.175 | -200.177 | -200.177 | -200.175
Consumer Transformation | Srg_BB005 | MW | SPM | Lister Drive |  | 0 | 0 | 0 | -0.283 | -0.839 | -1.866 | -3.576 | -6.546 | -11.344 | -18.989 | -30.067 | -45.144 | -64.326 | -86.731 | -112.815 | -139.919 | -166.119 | -189.269 | -206.531 | -206.53 | -206.532 | -206.53 | -206.532 | -206.53 | -206.532 | -206.532 | -206.53 | -206.531 | -206.53
Consumer Transformation | Srg_BB005 | MW | SPM | Pentir |  | 0 | 0 | 0 | -0.077 | -0.237 | -0.527 | -1.01 | -1.85 | -3.206 | -5.366 | -8.497 | -12.757 | -18.178 | -24.51 | -31.88 | -39.539 | -46.944 | -53.486 | -58.363 | -58.364 | -58.363 | -58.364 | -58.362 | -58.364 | -58.364 | -58.364 | -58.363 | -58.363 | -58.363
Consumer Transformation | Srg_BB005 | MW | SPM | Rainhill |  | 0 | 0 | 0 | -0.235 | -0.704 | -1.565 | -2.999 | -5.49 | -9.515 | -15.928 | -25.219 | -37.865 | -53.955 | -72.747 | -94.625 | -117.361 | -139.335 | -158.753 | -173.233 | -173.231 | -173.232 | -173.233 | -173.231 | -173.232 | -173.232 | -173.231 | -173.232 | -173.232 | -173.231
Consumer Transformation | Srg_BB005 | MW | SPM | St. Asaph |  | 0 | 0 | 0 | -0.085 | -0.26 | -0.579 | -1.109 | -2.03 | -3.517 | -5.888 | -9.322 | -13.997 | -19.946 | -26.892 | -34.98 | -43.385 | -51.509 | -58.686 | -64.038 | -64.038 | -64.037 | -64.038 | -64.04 | -64.039 | -64.039 | -64.039 | -64.038 | -64.038 | -64.038
Consumer Transformation | Srg_BB005 | MW | SPM | Trawsfynydd |  | 0 | 0 | 0 | -0.209 | -0.637 | -1.416 | -2.714 | -4.969 | -8.61 | -14.413 | -22.822 | -34.266 | -48.828 | -65.833 | -85.632 | -106.208 | -126.094 | -143.666 | -156.769 | -156.77 | -156.768 | -156.769 | -156.769 | -156.769 | -156.768 | -156.769 | -156.768 | -156.769 | -156.769
Consumer Transformation | Srg_BB005 | MW | SPM | Wylfa |  | 0 | 0 | 0 | -0.037 | -0.115 | -0.256 | -0.49 | -0.897 | -1.555 | -2.603 | -4.122 | -6.188 | -8.818 | -11.89 | -15.465 | -19.182 | -22.773 | -25.947 | -28.312 | -28.313 | -28.312 | -28.313 | -28.313 | -28.312 | -28.314 | -28.313 | -28.313 | -28.312 | -28.314
Consumer Transformation | Srg_BB005 | MW | SPN | Beddington (_J) |  | 0 | 0 | 0 | -0.375 | -0.891 | -1.98 | -3.795 | -6.947 | -12.039 | -20.152 | -31.908 | -47.909 | -68.268 | -92.043 | -119.726 | -148.492 | -176.297 | -200.865 | -219.182 | -219.184 | -219.184 | -219.182 | -219.184 | -219.182 | -219.184 | -219.184 | -219.184 | -219.183 | -219.185
Consumer Transformation | Srg_BB005 | MW | SPN | Bolney |  | 0 | 0 | 0 | -0.828 | -2.062 | -4.585 | -8.786 | -16.084 | -27.873 | -46.659 | -73.878 | -110.925 | -158.062 | -213.111 | -277.204 | -343.807 | -408.182 | -465.064 | -507.481 | -507.478 | -507.48 | -507.48 | -507.479 | -507.479 | -507.481 | -507.48 | -507.48 | -507.48 | -507.481
Consumer Transformation | Srg_BB005 | MW | SPN | Canterbury |  | 0 | 0 | 0 | -0.114 | -0.31 | -0.689 | -1.32 | -2.417 | -4.188 | -7.01 | -11.1 | -16.666 | -23.748 | -32.019 | -41.649 | -51.656 | -61.328 | -69.874 | -76.249 | -76.249 | -76.248 | -76.247 | -76.247 | -76.248 | -76.247 | -76.248 | -76.249 | -76.248 | -76.247
Consumer Transformation | Srg_BB005 | MW | SPN | Chessington |  | 0 | 0 | 0 | -0.279 | -0.585 | -1.3 | -2.492 | -4.562 | -7.906 | -13.234 | -20.954 | -31.462 | -44.831 | -60.444 | -78.624 | -97.514 | -115.773 | -131.908 | -143.938 | -143.938 | -143.936 | -143.936 | -143.938 | -143.936 | -143.937 | -143.936 | -143.937 | -143.938 | -143.936
Consumer Transformation | Srg_BB005 | MW | SPN | Kemsley |  | 0 | 0 | 0 | -0.173 | -0.467 | -1.039 | -1.992 | -3.646 | -6.319 | -10.578 | -16.749 | -25.147 | -35.834 | -48.313 | -62.843 | -77.943 | -92.537 | -105.432 | -115.048 | -115.049 | -115.047 | -115.048 | -115.048 | -115.048 | -115.048 | -115.048 | -115.049 | -115.048 | -115.05
Consumer Transformation | Srg_BB005 | MW | SPN | Kingsnorth |  | 0 | 0 | 0 | -0.17 | -0.466 | -1.036 | -1.986 | -3.635 | -6.299 | -10.545 | -16.696 | -25.069 | -35.721 | -48.161 | -62.646 | -77.697 | -92.246 | -105.1 | -114.686 | -114.687 | -114.687 | -114.686 | -114.687 | -114.685 | -114.687 | -114.686 | -114.687 | -114.686 | -114.687
Consumer Transformation | Srg_BB005 | MW | SPN | Littlebrook (_J) |  | 0 | 0 | 0 | -0.019 | -0.047 | -0.105 | -0.201 | -0.368 | -0.637 | -1.066 | -1.688 | -2.534 | -3.612 | -4.869 | -6.334 | -7.855 | -9.328 | -10.627 | -11.595 | -11.596 | -11.595 | -11.596 | -11.595 | -11.596 | -11.595 | -11.596 | -11.597 | -11.595 | -11.595
Consumer Transformation | Srg_BB005 | MW | SPN | Ninfield |  | 0 | 0 | 0 | -0.553 | -1.495 | -3.324 | -6.369 | -11.659 | -20.205 | -33.822 | -53.553 | -80.408 | -114.576 | -154.48 | -200.94 | -249.221 | -295.885 | -337.118 | -367.865 | -367.863 | -367.864 | -367.864 | -367.863 | -367.864 | -367.865 | -367.863 | -367.864 | -367.864 | -367.864
Consumer Transformation | Srg_BB005 | MW | SPN | Northfleet East |  | 0 | 0 | 0 | -0.532 | -1.363 | -3.03 | -5.806 | -10.628 | -18.418 | -30.831 | -48.816 | -73.296 | -104.442 | -140.818 | -183.169 | -227.179 | -269.716 | -307.301 | -335.329 | -335.327 | -335.329 | -335.328 | -335.329 | -335.329 | -335.329 | -335.328 | -335.328 | -335.329 | -335.328
Consumer Transformation | Srg_BB005 | MW | SPN | Richborough |  | 0 | 0 | 0 | -0.229 | -0.62 | -1.378 | -2.64 | -4.833 | -8.376 | -14.021 | -22.2 | -33.332 | -47.497 | -64.039 | -83.299 | -103.311 | -122.658 | -139.749 | -152.495 | -152.495 | -152.496 | -152.496 | -152.496 | -152.495 | -152.494 | -152.494 | -152.495 | -152.495 | -152.494
Consumer Transformation | Srg_BB005 | MW | SPN | Sellindge |  | 0 | 0 | 0 | -0.404 | -1.094 | -2.433 | -4.663 | -8.536 | -14.793 | -24.762 | -39.208 | -58.87 | -83.885 | -113.101 | -147.115 | -182.463 | -216.627 | -246.816 | -269.325 | -269.325 | -269.327 | -269.326 | -269.326 | -269.325 | -269.325 | -269.325 | -269.327 | -269.327 | -269.325
Consumer Transformation | Srg_BB005 | MW | SPN | West Weybridge |  | 0 | 0 | 0 | -0.502 | -1.139 | -2.532 | -4.852 | -8.882 | -15.392 | -25.766 | -40.798 | -61.256 | -87.286 | -117.686 | -153.079 | -189.86 | -225.41 | -256.821 | -280.246 | -280.245 | -280.245 | -280.244 | -280.245 | -280.244 | -280.246 | -280.244 | -280.246 | -280.246 | -280.245
Consumer Transformation | Srg_BB005 | MW | South Wales | Aberthaw |  | 0 | 0 | 0 | -0.128 | -0.36 | -0.8 | -1.533 | -2.806 | -4.863 | -8.14 | -12.888 | -19.351 | -27.575 | -37.177 | -48.36 | -59.979 | -71.208 | -81.132 | -88.53 | -88.53 | -88.531 | -88.532 | -88.531 | -88.531 | -88.531 | -88.532 | -88.531 | -88.532 | -88.532
Consumer Transformation | Srg_BB005 | MW | South Wales | Alpha Steel (Uskmouth) |  | 0 | 0 | 0 | -0.152 | -0.442 | -0.982 | -1.882 | -3.445 | -5.971 | -9.995 | -15.825 | -23.761 | -33.858 | -45.649 | -59.379 | -73.647 | -87.435 | -99.621 | -108.707 | -108.706 | -108.706 | -108.705 | -108.705 | -108.706 | -108.705 | -108.705 | -108.705 | -108.706 | -108.707
Consumer Transformation | Srg_BB005 | MW | South Wales | Cardiff East |  | 0 | 0 | 0 | -0.184 | -0.524 | -1.165 | -2.232 | -4.086 | -7.081 | -11.853 | -18.769 | -28.181 | -40.156 | -54.142 | -70.425 | -87.346 | -103.7 | -118.15 | -128.927 | -128.925 | -128.926 | -128.926 | -128.925 | -128.926 | -128.926 | -128.926 | -128.925 | -128.925 | -128.925
Consumer Transformation | Srg_BB005 | MW | South Wales | Grange |  | 0 | 0 | 0 | -0.078 | -0.22 | -0.49 | -0.939 | -1.718 | -2.978 | -4.985 | -7.893 | -11.851 | -16.886 | -22.767 | -29.615 | -36.731 | -43.609 | -49.685 | -54.217 | -54.217 | -54.217 | -54.216 | -54.217 | -54.216 | -54.217 | -54.216 | -54.217 | -54.217 | -54.217
Consumer Transformation | Srg_BB005 | MW | South Wales | Imperial Park |  | 0 | 0 | 0 | -0.006 | -0.017 | -0.038 | -0.074 | -0.135 | -0.234 | -0.392 | -0.62 | -0.93 | -1.326 | -1.787 | -2.325 | -2.885 | -3.424 | -3.901 | -4.256 | -4.256 | -4.258 | -4.258 | -4.257 | -4.258 | -4.257 | -4.258 | -4.256 | -4.257 | -4.258
Consumer Transformation | Srg_BB005 | MW | South Wales | Pembroke |  | 0 | 0 | 0 | -0.09 | -0.272 | -0.605 | -1.16 | -2.124 | -3.681 | -6.161 | -9.756 | -14.648 | -20.872 | -28.141 | -36.605 | -45.401 | -53.902 | -61.412 | -67.013 | -67.013 | -67.014 | -67.014 | -67.014 | -67.013 | -67.013 | -67.013 | -67.012 | -67.014 | -67.014
Consumer Transformation | Srg_BB005 | MW | South Wales | Pyle |  | 0 | 0 | 0 | -0.088 | -0.244 | -0.543 | -1.04 | -1.904 | -3.299 | -5.523 | -8.744 | -13.129 | -18.708 | -25.224 | -32.811 | -40.693 | -48.313 | -55.046 | -60.066 | -60.068 | -60.068 | -60.068 | -60.067 | -60.067 | -60.067 | -60.066 | -60.067 | -60.067 | -60.066
Consumer Transformation | Srg_BB005 | MW | South Wales | Rassau |  | 0 | 0 | 0 | -0.204 | -0.622 | -1.382 | -2.649 | -4.849 | -8.403 | -14.066 | -22.272 | -33.441 | -47.65 | -64.247 | -83.569 | -103.647 | -123.055 | -140.203 | -152.99 | -152.989 | -152.989 | -152.99 | -152.99 | -152.989 | -152.99 | -152.989 | -152.989 | -152.988 | -152.988
Consumer Transformation | Srg_BB005 | MW | South Wales | Swansea North |  | 0 | 0 | 0 | -0.584 | -1.727 | -3.839 | -7.358 | -13.469 | -23.341 | -39.072 | -61.867 | -92.89 | -132.361 | -178.461 | -232.134 | -287.906 | -341.815 | -389.449 | -424.969 | -424.968 | -424.967 | -424.967 | -424.968 | -424.968 | -424.969 | -424.967 | -424.969 | -424.968 | -424.969
Consumer Transformation | Srg_BB005 | MW | South Wales | Upper Boat 132kV |  | 0 | 0 | 0 | -0.151 | -0.463 | -1.029 | -1.972 | -3.611 | -6.257 | -10.475 | -16.586 | -24.903 | -35.485 | -47.843 | -62.231 | -77.184 | -91.635 | -104.406 | -113.928 | -113.929 | -113.929 | -113.929 | -113.928 | -113.929 | -113.927 | -113.928 | -113.927 | -113.929 | -113.929
Consumer Transformation | Srg_BB005 | MW | South Wales | Upper Boat 33kV |  | 0 | 0 | 0 | -0.151 | -0.463 | -1.029 | -1.972 | -3.611 | -6.257 | -10.475 | -16.586 | -24.903 | -35.485 | -47.843 | -62.231 | -77.184 | -91.635 | -104.406 | -113.928 | -113.929 | -113.929 | -113.929 | -113.928 | -113.929 | -113.927 | -113.928 | -113.927 | -113.929 | -113.929
Consumer Transformation | Srg_BB005 | MW | South Wales | Uskmouth |  | 0 | 0 | 0 | -0.152 | -0.442 | -0.982 | -1.882 | -3.445 | -5.971 | -9.995 | -15.825 | -23.761 | -33.858 | -45.649 | -59.379 | -73.647 | -87.435 | -99.621 | -108.707 | -108.706 | -108.706 | -108.705 | -108.705 | -108.706 | -108.705 | -108.705 | -108.705 | -108.706 | -108.707
Consumer Transformation | Srg_BB005 | MW | South Western | Abham |  | 0 | 0 | 0 | -0.31 | -0.883 | -1.964 | -3.763 | -6.889 | -11.939 | -19.985 | -31.645 | -47.513 | -67.703 | -91.283 | -118.735 | -147.264 | -174.838 | -199.204 | -217.372 | -217.37 | -217.37 | -217.372 | -217.372 | -217.372 | -217.37 | -217.37 | -217.37 | -217.37 | -217.371
Consumer Transformation | Srg_BB005 | MW | South Western | Alverdiscott |  | 0 | 0 | 0 | -0.436 | -1.201 | -2.671 | -5.119 | -9.371 | -16.239 | -27.184 | -43.042 | -64.627 | -92.088 | -124.161 | -161.502 | -200.305 | -237.811 | -270.951 | -295.662 | -295.662 | -295.662 | -295.663 | -295.663 | -295.663 | -295.663 | -295.663 | -295.663 | -295.663 | -295.662
Consumer Transformation | Srg_BB005 | MW | South Western | Axminster |  | 0 | 0 | 0 | -0.22 | -0.612 | -1.361 | -2.607 | -4.773 | -8.272 | -13.847 | -21.924 | -32.918 | -46.906 | -63.242 | -82.263 | -102.029 | -121.132 | -138.013 | -150.599 | -150.6 | -150.598 | -150.599 | -150.598 | -150.6 | -150.6 | -150.6 | -150.599 | -150.6 | -150.6
Consumer Transformation | Srg_BB005 | MW | South Western | Bridgewater |  | 0 | 0 | 0 | -0.389 | -1.066 | -2.369 | -4.54 | -8.312 | -14.405 | -24.113 | -38.18 | -57.324 | -81.684 | -110.134 | -143.256 | -177.675 | -210.943 | -240.339 | -262.258 | -262.259 | -262.26 | -262.26 | -262.26 | -262.259 | -262.259 | -262.26 | -262.26 | -262.26 | -262.258
Consumer Transformation | Srg_BB005 | MW | South Western | Exeter |  | 0 | 0 | 0 | -0.227 | -0.62 | -1.379 | -2.642 | -4.837 | -8.382 | -14.031 | -22.217 | -33.358 | -47.534 | -64.088 | -83.362 | -103.391 | -122.751 | -139.857 | -152.613 | -152.613 | -152.612 | -152.612 | -152.613 | -152.612 | -152.612 | -152.613 | -152.613 | -152.611 | -152.611
Consumer Transformation | Srg_BB005 | MW | South Western | Indian Queens |  | 0 | 0 | 0 | -0.338 | -0.99 | -2.201 | -4.218 | -7.721 | -13.381 | -22.399 | -35.466 | -53.25 | -75.879 | -102.305 | -133.075 | -165.046 | -195.952 | -223.257 | -243.62 | -243.619 | -243.62 | -243.62 | -243.619 | -243.62 | -243.62 | -243.62 | -243.619 | -243.621 | -243.62
Consumer Transformation | Srg_BB005 | MW | South Western | Landulph |  | 0 | 0 | 0 | -0.19 | -0.558 | -1.24 | -2.377 | -4.351 | -7.541 | -12.623 | -19.988 | -30.011 | -42.763 | -57.657 | -74.998 | -93.018 | -110.434 | -125.824 | -137.298 | -137.3 | -137.299 | -137.299 | -137.299 | -137.299 | -137.3 | -137.299 | -137.299 | -137.298 | -137.299
Consumer Transformation | Srg_BB005 | MW | South Western | Seabank |  | 0 | 0 | 0 | -0.295 | -0.763 | -1.696 | -3.251 | -5.951 | -10.313 | -17.263 | -27.334 | -41.04 | -58.48 | -78.848 | -102.561 | -127.203 | -151.022 | -172.067 | -187.759 | -187.76 | -187.759 | -187.759 | -187.76 | -187.76 | -187.759 | -187.759 | -187.758 | -187.76 | -187.76
Consumer Transformation | Srg_BB005 | MW | South Western | Taunton |  | 0 | 0 | 0 | -0.212 | -0.603 | -1.34 | -2.568 | -4.7 | -8.145 | -13.634 | -21.588 | -32.414 | -46.189 | -62.275 | -81.005 | -100.468 | -119.277 | -135.9 | -148.295 | -148.295 | -148.294 | -148.296 | -148.295 | -148.295 | -148.296 | -148.296 | -148.294 | -148.294 | -148.295
Consumer Transformation | Srg_BB005 | MW | West Midlands | Bishops Wood |  | 0 | 0 | 0 | -0.704 | -1.827 | -4.063 | -7.786 | -14.253 | -24.7 | -41.347 | -65.467 | -98.296 | -140.065 | -188.848 | -245.644 | -304.664 | -361.71 | -412.114 | -449.7 | -449.702 | -449.702 | -449.703 | -449.701 | -449.701 | -449.702 | -449.7 | -449.701 | -449.703 | -449.7
Consumer Transformation | Srg_BB005 | MW | West Midlands | Bushbury |  | 0 | 0 | 0 | -0.149 | -0.428 | -0.953 | -1.825 | -3.342 | -5.791 | -9.694 | -15.35 | -23.047 | -32.84 | -44.278 | -57.593 | -71.43 | -84.807 | -96.624 | -105.438 | -105.438 | -105.437 | -105.437 | -105.437 | -105.436 | -105.436 | -105.436 | -105.436 | -105.438 | -105.437
Consumer Transformation | Srg_BB005 | MW | West Midlands | Bustleholme |  | 0 | 0 | 0 | -0.265 | -0.769 | -1.711 | -3.279 | -6.002 | -10.402 | -17.412 | -27.57 | -41.394 | -58.985 | -79.527 | -103.446 | -128.3 | -152.324 | -173.549 | -189.378 | -189.378 | -189.379 | -189.379 | -189.378 | -189.379 | -189.377 | -189.378 | -189.378 | -189.379 | -189.378
Consumer Transformation | Srg_BB005 | MW | West Midlands | Cellarhead |  | 0 | 0 | 0 | -0.601 | -1.719 | -3.822 | -7.323 | -13.406 | -23.232 | -38.889 | -61.575 | -92.454 | -131.74 | -177.623 | -231.044 | -286.556 | -340.211 | -387.619 | -422.972 | -422.973 | -422.972 | -422.973 | -422.972 | -422.972 | -422.973 | -422.973 | -422.973 | -422.971 | -422.972
Consumer Transformation | Srg_BB005 | MW | West Midlands | Feckenham |  | 0 | 0 | 0 | -0.868 | -2.019 | -4.49 | -8.603 | -15.749 | -27.293 | -45.687 | -72.34 | -108.615 | -154.769 | -208.672 | -271.431 | -336.646 | -399.683 | -455.378 | -496.912 | -496.911 | -496.911 | -496.91 | -496.911 | -496.911 | -496.911 | -496.91 | -496.911 | -496.91 | -496.911
Consumer Transformation | Srg_BB005 | MW | West Midlands | Hams Hall |  | 0 | 0 | 0 | -0.467 | -0.923 | -2.053 | -3.935 | -7.202 | -12.482 | -20.894 | -33.083 | -49.674 | -70.781 | -95.433 | -124.135 | -153.959 | -182.788 | -208.261 | -227.254 | -227.255 | -227.256 | -227.254 | -227.255 | -227.256 | -227.256 | -227.255 | -227.256 | -227.254 | -227.256
Consumer Transformation | Srg_BB005 | MW | West Midlands | Iron Acton |  | 0 | 0 | 0 | -1.012 | -1.945 | -4.324 | -8.286 | -15.168 | -26.286 | -44.003 | -69.673 | -104.612 | -149.065 | -200.981 | -261.425 | -324.237 | -384.948 | -438.592 | -478.593 | -478.594 | -478.593 | -478.593 | -478.594 | -478.593 | -478.594 | -478.594 | -478.594 | -478.593 | -478.594
Consumer Transformation | Srg_BB005 | MW | West Midlands | Ironbridge |  | 0 | 0 | 0 | -0.153 | -0.428 | -0.952 | -1.824 | -3.339 | -5.786 | -9.686 | -15.336 | -23.027 | -32.812 | -44.239 | -57.544 | -71.37 | -84.733 | -96.541 | -105.345 | -105.346 | -105.346 | -105.346 | -105.347 | -105.345 | -105.346 | -105.346 | -105.345 | -105.346 | -105.347
Consumer Transformation | Srg_BB005 | MW | West Midlands | Kitwell |  | 0 | 0 | 0 | -0.179 | -0.501 | -1.114 | -2.134 | -3.907 | -6.771 | -11.335 | -17.947 | -26.947 | -38.396 | -51.77 | -67.339 | -83.519 | -99.157 | -112.974 | -123.279 | -123.279 | -123.277 | -123.277 | -123.278 | -123.279 | -123.277 | -123.278 | -123.279 | -123.279 | -123.277
Consumer Transformation | Srg_BB005 | MW | West Midlands | Nechells |  | 0 | 0 | 0 | -0.487 | -1.186 | -2.638 | -5.055 | -9.254 | -16.037 | -26.845 | -42.506 | -63.821 | -90.942 | -122.616 | -159.491 | -197.812 | -234.851 | -267.577 | -291.981 | -291.983 | -291.984 | -291.981 | -291.982 | -291.983 | -291.983 | -291.983 | -291.982 | -291.981 | -291.981
Consumer Transformation | Srg_BB005 | MW | West Midlands | Ocker Hill |  | 0 | 0 | 0 | -0.068 | -0.202 | -0.449 | -0.86 | -1.575 | -2.729 | -4.569 | -7.235 | -10.863 | -15.479 | -20.869 | -27.146 | -33.669 | -39.972 | -45.542 | -49.696 | -49.696 | -49.696 | -49.696 | -49.695 | -49.696 | -49.695 | -49.694 | -49.695 | -49.695 | -49.695
Consumer Transformation | Srg_BB005 | MW | West Midlands | Oldbury |  | 0 | 0 | 0 | -0.107 | -0.316 | -0.702 | -1.345 | -2.462 | -4.267 | -7.143 | -11.311 | -16.983 | -24.199 | -32.627 | -42.438 | -52.636 | -62.491 | -71.199 | -77.692 | -77.692 | -77.692 | -77.693 | -77.693 | -77.694 | -77.693 | -77.694 | -77.691 | -77.693 | -77.693
Consumer Transformation | Srg_BB005 | MW | West Midlands | Penn |  | 0 | 0 | 0 | -0.107 | -0.315 | -0.7 | -1.342 | -2.456 | -4.256 | -7.124 | -11.28 | -16.937 | -24.134 | -32.539 | -42.326 | -52.494 | -62.323 | -71.008 | -77.484 | -77.484 | -77.485 | -77.486 | -77.486 | -77.485 | -77.486 | -77.485 | -77.485 | -77.485 | -77.485
Consumer Transformation | Srg_BB005 | MW | West Midlands | Rugeley |  | 0 | 0 | 0 | -0.1 | -0.285 | -0.634 | -1.215 | -2.224 | -3.854 | -6.451 | -10.214 | -15.336 | -21.853 | -29.464 | -38.324 | -47.533 | -56.432 | -64.296 | -70.162 | -70.161 | -70.162 | -70.16 | -70.162 | -70.161 | -70.162 | -70.16 | -70.162 | -70.161 | -70.161
Consumer Transformation | Srg_BB005 | MW | West Midlands | Shrewsbury |  | 0 | 0 | 0 | -0.113 | -0.315 | -0.7 | -1.341 | -2.455 | -4.254 | -7.121 | -11.276 | -16.931 | -24.124 | -32.526 | -42.309 | -52.474 | -62.299 | -70.983 | -77.457 | -77.456 | -77.455 | -77.456 | -77.456 | -77.455 | -77.455 | -77.456 | -77.457 | -77.456 | -77.456
Consumer Transformation | Srg_BB005 | MW | West Midlands | Walham |  | 0 | 0 | 0 | -0.307 | -0.604 | -1.344 | -2.575 | -4.715 | -8.17 | -13.677 | -21.656 | -32.515 | -46.332 | -62.469 | -81.256 | -100.779 | -119.649 | -136.324 | -148.756 | -148.756 | -148.757 | -148.756 | -148.756 | -148.756 | -148.756 | -148.755 | -148.756 | -148.756 | -148.757
Consumer Transformation | Srg_BB005 | MW | West Midlands | Willenhall |  | 0 | 0 | 0 | -0.126 | -0.377 | -0.839 | -1.607 | -2.943 | -5.1 | -8.536 | -13.516 | -20.294 | -28.917 | -38.989 | -50.715 | -62.901 | -74.677 | -85.084 | -92.845 | -92.845 | -92.844 | -92.845 | -92.844 | -92.845 | -92.845 | -92.844 | -92.845 | -92.844 | -92.844
Consumer Transformation | Srg_BB006a | MW | ENW | Bredbury |  | -6.316 | -7.739 | -8.039 | -8.34 | -8.366 | -9.906 | -11.186 | -12.774 | -15.135 | -17.564 | -20.42 | -23.568 | -26.769 | -30.923 | -35.217 | -38.782 | -41.998 | -44.417 | -46.599 | -48.715 | -50.846 | -53.032 | -54.981 | -56.839 | -58.175 | -59.391 | -60.174 | -60.723 | -60.033
Consumer Transformation | Srg_BB006a | MW | ENW | Harker |  | -9.774 | -11.977 | -12.442 | -12.907 | -12.947 | -15.33 | -17.312 | -19.769 | -23.422 | -27.182 | -31.602 | -36.473 | -41.428 | -47.857 | -54.502 | -60.019 | -64.995 | -68.739 | -72.116 | -75.391 | -78.689 | -82.071 | -85.089 | -87.964 | -90.031 | -91.913 | -93.125 | -93.974 | -92.907
Consumer Transformation | Srg_BB006a | MW | ENW | Heysham (Barrow WF) |  | -0.127 | -0.155 | -0.161 | -0.167 | -0.168 | -0.198 | -0.224 | -0.256 | -0.303 | -0.352 | -0.409 | -0.472 | -0.536 | -0.62 | -0.706 | -0.777 | -0.841 | -0.89 | -0.934 | -0.976 | -1.019 | -1.063 | -1.102 | -1.139 | -1.166 | -1.19 | -1.206 | -1.217 | -1.203
Consumer Transformation | Srg_BB006a | MW | ENW | Heysham (NGET) |  | -2.04 | -2.5 | -2.597 | -2.694 | -2.702 | -3.199 | -3.613 | -4.126 | -4.888 | -5.673 | -6.595 | -7.612 | -8.646 | -9.988 | -11.375 | -12.526 | -13.564 | -14.346 | -15.051 | -15.734 | -16.422 | -17.128 | -17.758 | -18.358 | -18.789 | -19.182 | -19.435 | -19.612 | -19.39
Consumer Transformation | Srg_BB006a | MW | ENW | Hutton |  | -4.995 | -6.121 | -6.359 | -6.596 | -6.617 | -7.835 | -8.848 | -10.104 | -11.971 | -13.892 | -16.151 | -18.64 | -21.173 | -24.458 | -27.855 | -30.674 | -33.217 | -35.131 | -36.857 | -38.53 | -40.216 | -41.945 | -43.487 | -44.956 | -46.013 | -46.974 | -47.594 | -48.028 | -47.482
Consumer Transformation | Srg_BB006a | MW | ENW | Kearsley 132kV |  | -10.566 | -12.947 | -13.45 | -13.953 | -13.996 | -16.572 | -18.715 | -21.371 | -25.32 | -29.385 | -34.162 | -39.428 | -44.785 | -51.734 | -58.919 | -64.882 | -70.262 | -74.309 | -77.96 | -81.5 | -85.065 | -88.721 | -91.983 | -95.092 | -97.326 | -99.36 | -100.67 | -101.589 | -100.435
Consumer Transformation | Srg_BB006a | MW | ENW | Kearsley 33kV |  | -2.155 | -2.641 | -2.743 | -2.846 | -2.855 | -3.38 | -3.817 | -4.359 | -5.164 | -5.993 | -6.968 | -8.042 | -9.134 | -10.552 | -12.017 | -13.233 | -14.331 | -15.156 | -15.901 | -16.623 | -17.35 | -18.096 | -18.761 | -19.395 | -19.851 | -20.266 | -20.533 | -20.72 | -20.485
Consumer Transformation | Srg_BB006a | MW | ENW | Kirkby (_G) |  | -0.793 | -0.972 | -1.01 | -1.048 | -1.051 | -1.244 | -1.405 | -1.604 | -1.901 | -2.206 | -2.565 | -2.96 | -3.362 | -3.884 | -4.423 | -4.871 | -5.275 | -5.579 | -5.853 | -6.119 | -6.386 | -6.661 | -6.906 | -7.139 | -7.307 | -7.46 | -7.558 | -7.627 | -7.54
Consumer Transformation | Srg_BB006a | MW | ENW | Macclesfield |  | -2.615 | -3.205 | -3.329 | -3.454 | -3.464 | -4.102 | -4.632 | -5.29 | -6.267 | -7.273 | -8.456 | -9.759 | -11.085 | -12.805 | -14.583 | -16.059 | -17.391 | -18.393 | -19.296 | -20.172 | -21.055 | -21.96 | -22.767 | -23.537 | -24.09 | -24.593 | -24.918 | -25.145 | -24.859
Consumer Transformation | Srg_BB006a | MW | ENW | Ormonde |  | -0.388 | -0.475 | -0.493 | -0.512 | -0.513 | -0.608 | -0.687 | -0.784 | -0.929 | -1.078 | -1.253 | -1.446 | -1.643 | -1.898 | -2.161 | -2.38 | -2.577 | -2.726 | -2.86 | -2.99 | -3.12 | -3.255 | -3.374 | -3.488 | -3.57 | -3.645 | -3.693 | -3.727 | -3.684
Consumer Transformation | Srg_BB006a | MW | ENW | Padiham |  | -5.419 | -6.64 | -6.898 | -7.156 | -7.178 | -8.5 | -9.598 | -10.961 | -12.986 | -15.071 | -17.521 | -20.222 | -22.97 | -26.534 | -30.218 | -33.277 | -36.036 | -38.112 | -39.984 | -41.8 | -43.628 | -45.504 | -47.177 | -48.771 | -49.917 | -50.96 | -51.632 | -52.103 | -51.511
Consumer Transformation | Srg_BB006a | MW | ENW | Penwortham East |  | -9.091 | -11.139 | -11.572 | -12.005 | -12.042 | -14.258 | -16.102 | -18.388 | -21.785 | -25.282 | -29.393 | -33.923 | -38.532 | -44.511 | -50.693 | -55.824 | -60.452 | -63.934 | -67.075 | -70.121 | -73.188 | -76.335 | -79.141 | -81.816 | -83.738 | -85.488 | -86.615 | -87.406 | -86.413
Consumer Transformation | Srg_BB006a | MW | ENW | Penwortham West |  | -6.198 | -7.594 | -7.889 | -8.184 | -8.21 | -9.721 | -10.978 | -12.536 | -14.852 | -17.236 | -20.039 | -23.128 | -26.27 | -30.346 | -34.56 | -38.058 | -41.213 | -43.587 | -45.729 | -47.805 | -49.897 | -52.042 | -53.955 | -55.778 | -57.089 | -58.282 | -59.051 | -59.589 | -58.912
Consumer Transformation | Srg_BB006a | MW | ENW | Robin Rigg |  | -0.202 | -0.247 | -0.257 | -0.267 | -0.267 | -0.317 | -0.358 | -0.408 | -0.484 | -0.562 | -0.653 | -0.754 | -0.856 | -0.989 | -1.126 | -1.24 | -1.343 | -1.42 | -1.49 | -1.558 | -1.626 | -1.696 | -1.758 | -1.817 | -1.86 | -1.899 | -1.924 | -1.942 | -1.92
Consumer Transformation | Srg_BB006a | MW | ENW | Rochdale |  | -5.705 | -6.99 | -7.262 | -7.533 | -7.557 | -8.948 | -10.105 | -11.539 | -13.671 | -15.866 | -18.445 | -21.288 | -24.181 | -27.933 | -31.812 | -35.032 | -37.936 | -40.121 | -42.093 | -44.004 | -45.929 | -47.903 | -49.664 | -51.343 | -52.549 | -53.647 | -54.355 | -54.85 | -54.227
Consumer Transformation | Srg_BB006a | MW | ENW | South Manchester |  | -7.623 | -9.341 | -9.704 | -10.067 | -10.098 | -11.957 | -13.503 | -15.419 | -18.269 | -21.201 | -24.648 | -28.448 | -32.313 | -37.326 | -42.51 | -46.813 | -50.694 | -53.614 | -56.248 | -58.802 | -61.374 | -64.013 | -66.366 | -68.609 | -70.221 | -71.688 | -72.634 | -73.296 | -72.464
Consumer Transformation | Srg_BB006a | MW | ENW | Stalybridge |  | -7.532 | -9.23 | -9.588 | -9.947 | -9.978 | -11.814 | -13.341 | -15.235 | -18.05 | -20.948 | -24.354 | -28.108 | -31.927 | -36.881 | -42.002 | -46.254 | -50.088 | -52.973 | -55.576 | -58.1 | -60.641 | -63.248 | -65.574 | -67.79 | -69.382 | -70.832 | -71.766 | -72.421 | -71.598
Consumer Transformation | Srg_BB006a | MW | ENW | Stanah |  | -3.084 | -3.779 | -3.926 | -4.073 | -4.085 | -4.837 | -5.463 | -6.238 | -7.391 | -8.577 | -9.972 | -11.509 | -13.072 | -15.101 | -17.198 | -18.938 | -20.508 | -21.69 | -22.755 | -23.789 | -24.829 | -25.897 | -26.849 | -27.756 | -28.408 | -29.002 | -29.384 | -29.652 | -29.316
Consumer Transformation | Srg_BB006a | MW | ENW | Walney 2 |  | -0.842 | -1.032 | -1.072 | -1.112 | -1.115 | -1.321 | -1.491 | -1.703 | -2.018 | -2.342 | -2.723 | -3.142 | -3.569 | -4.123 | -4.695 | -5.171 | -5.599 | -5.922 | -6.213 | -6.495 | -6.779 | -7.071 | -7.331 | -7.578 | -7.756 | -7.918 | -8.023 | -8.096 | -8.004
Consumer Transformation | Srg_BB006a | MW | ENW | Washway Farm |  | -3.398 | -4.164 | -4.326 | -4.488 | -4.502 | -5.33 | -6.019 | -6.874 | -8.144 | -9.451 | -10.988 | -12.681 | -14.404 | -16.639 | -18.95 | -20.868 | -22.598 | -23.9 | -25.074 | -26.213 | -27.36 | -28.536 | -29.585 | -30.585 | -31.303 | -31.957 | -32.379 | -32.674 | -32.303
Consumer Transformation | Srg_BB006a | MW | ENW | Whitegate |  | -5.862 | -7.183 | -7.462 | -7.741 | -7.765 | -9.194 | -10.383 | -11.857 | -14.048 | -16.303 | -18.954 | -21.875 | -24.847 | -28.703 | -32.689 | -35.997 | -38.982 | -41.227 | -43.253 | -45.217 | -47.195 | -49.224 | -51.034 | -52.758 | -53.998 | -55.126 | -55.853 | -56.363 | -55.722
Consumer Transformation | Srg_BB006a | MW | EPN | Amersham Main |  | -1.46 | -1.789 | -1.858 | -1.928 | -1.934 | -2.29 | -2.586 | -2.953 | -3.498 | -4.06 | -4.72 | -5.447 | -6.188 | -7.148 | -8.14 | -8.964 | -9.707 | -10.267 | -10.771 | -11.26 | -11.753 | -12.258 | -12.708 | -13.138 | -13.447 | -13.728 | -13.909 | -14.036 | -13.876
Consumer Transformation | Srg_BB006a | MW | EPN | Braintree |  | -4.815 | -5.9 | -6.129 | -6.358 | -6.378 | -7.552 | -8.528 | -9.739 | -11.539 | -13.391 | -15.568 | -17.968 | -20.409 | -23.576 | -26.85 | -29.567 | -32.019 | -33.863 | -35.527 | -37.14 | -38.765 | -40.431 | -41.918 | -43.334 | -44.352 | -45.279 | -45.876 | -46.295 | -45.769
Consumer Transformation | Srg_BB006a | MW | EPN | Bramford |  | -16.969 | -20.793 | -21.601 | -22.409 | -22.478 | -26.615 | -30.057 | -34.323 | -40.665 | -47.193 | -54.866 | -63.323 | -71.926 | -83.087 | -94.625 | -104.203 | -112.842 | -119.342 | -125.206 | -130.891 | -136.617 | -142.49 | -147.728 | -152.72 | -156.308 | -159.575 | -161.68 | -163.155 | -161.301
Consumer Transformation | Srg_BB006a | MW | EPN | Brimsdown |  | -6.813 | -8.349 | -8.673 | -8.997 | -9.025 | -10.686 | -12.068 | -13.781 | -16.327 | -18.949 | -22.029 | -25.425 | -28.879 | -33.36 | -37.993 | -41.838 | -45.307 | -47.917 | -50.271 | -52.554 | -54.853 | -57.211 | -59.314 | -61.319 | -62.759 | -64.071 | -64.916 | -65.508 | -64.764
Consumer Transformation | Srg_BB006a | MW | EPN | Burwell Main |  | -7.018 | -8.6 | -8.934 | -9.268 | -9.297 | -11.008 | -12.431 | -14.196 | -16.819 | -19.519 | -22.692 | -26.19 | -29.748 | -34.364 | -39.136 | -43.098 | -46.671 | -49.359 | -51.784 | -54.135 | -56.504 | -58.933 | -61.099 | -63.164 | -64.648 | -65.999 | -66.87 | -67.48 | -66.713
Consumer Transformation | Srg_BB006a | MW | EPN | Clacton |  | -1.556 | -1.906 | -1.98 | -2.054 | -2.061 | -2.44 | -2.756 | -3.147 | -3.728 | -4.327 | -5.03 | -5.805 | -6.594 | -7.617 | -8.675 | -9.553 | -10.345 | -10.941 | -11.479 | -12 | -12.525 | -13.063 | -13.543 | -14.001 | -14.33 | -14.63 | -14.823 | -14.958 | -14.788
Consumer Transformation | Srg_BB006a | MW | EPN | Eaton Socon |  | -4.59 | -5.625 | -5.843 | -6.062 | -6.08 | -7.2 | -8.13 | -9.285 | -11 | -12.766 | -14.842 | -17.129 | -19.456 | -22.475 | -25.597 | -28.187 | -30.524 | -32.283 | -33.869 | -35.407 | -36.956 | -38.544 | -39.961 | -41.312 | -42.282 | -43.166 | -43.735 | -44.134 | -43.633
Consumer Transformation | Srg_BB006a | MW | EPN | Elstree |  | -10.316 | -12.641 | -13.131 | -13.622 | -13.665 | -16.18 | -18.272 | -20.865 | -24.721 | -28.689 | -33.354 | -38.495 | -43.725 | -50.509 | -57.523 | -63.346 | -68.598 | -72.549 | -76.114 | -79.57 | -83.051 | -86.621 | -89.805 | -92.84 | -95.021 | -97.007 | -98.287 | -99.184 | -98.057
Consumer Transformation | Srg_BB006a | MW | EPN | Loudwater |  | -0.996 | -1.221 | -1.268 | -1.315 | -1.32 | -1.562 | -1.764 | -2.015 | -2.387 | -2.77 | -3.221 | -3.717 | -4.222 | -4.877 | -5.555 | -6.117 | -6.624 | -7.006 | -7.35 | -7.684 | -8.02 | -8.365 | -8.672 | -8.965 | -9.176 | -9.368 | -9.491 | -9.578 | -9.469
Consumer Transformation | Srg_BB006a | MW | EPN | Mill Hill |  | -3.328 | -4.078 | -4.236 | -4.394 | -4.408 | -5.219 | -5.894 | -6.731 | -7.975 | -9.255 | -10.759 | -12.418 | -14.105 | -16.294 | -18.556 | -20.435 | -22.129 | -23.403 | -24.553 | -25.668 | -26.791 | -27.943 | -28.97 | -29.949 | -30.653 | -31.293 | -31.706 | -31.995 | -31.632
Consumer Transformation | Srg_BB006a | MW | EPN | Norwich Main |  | -9.097 | -11.147 | -11.58 | -12.013 | -12.05 | -14.268 | -16.112 | -18.399 | -21.799 | -25.299 | -29.412 | -33.945 | -38.557 | -44.54 | -50.725 | -55.86 | -60.491 | -63.975 | -67.119 | -70.166 | -73.236 | -76.384 | -79.192 | -81.869 | -83.792 | -85.543 | -86.671 | -87.462 | -86.468
Consumer Transformation | Srg_BB006a | MW | EPN | Pelham |  | -5.995 | -7.347 | -7.632 | -7.917 | -7.942 | -9.404 | -10.619 | -12.127 | -14.368 | -16.674 | -19.385 | -22.373 | -25.413 | -29.356 | -33.432 | -36.816 | -39.869 | -42.165 | -44.237 | -46.246 | -48.269 | -50.344 | -52.194 | -53.958 | -55.226 | -56.38 | -57.124 | -57.645 | -56.99
Consumer Transformation | Srg_BB006a | MW | EPN | Rayleigh |  | -10.703 | -13.116 | -13.625 | -14.134 | -14.178 | -16.788 | -18.958 | -21.649 | -25.65 | -29.767 | -34.607 | -39.941 | -45.368 | -52.407 | -59.685 | -65.726 | -71.176 | -75.275 | -78.974 | -82.56 | -86.171 | -89.876 | -93.18 | -96.329 | -98.592 | -100.653 | -101.98 | -102.911 | -101.741
Consumer Transformation | Srg_BB006a | MW | EPN | Rye House |  | -8.328 | -10.205 | -10.601 | -10.998 | -11.032 | -13.062 | -14.751 | -16.845 | -19.958 | -23.162 | -26.927 | -31.078 | -35.3 | -40.778 | -46.441 | -51.141 | -55.381 | -58.571 | -61.449 | -64.239 | -67.05 | -69.932 | -72.503 | -74.953 | -76.714 | -78.317 | -79.35 | -80.074 | -79.165
Consumer Transformation | Srg_BB006a | MW | EPN | Sheringham Shoal |  | -4.105 | -5.031 | -5.226 | -5.421 | -5.438 | -6.439 | -7.272 | -8.304 | -9.838 | -11.418 | -13.274 | -15.32 | -17.402 | -20.102 | -22.893 | -25.211 | -27.301 | -28.873 | -30.292 | -31.667 | -33.053 | -34.473 | -35.741 | -36.949 | -37.817 | -38.607 | -39.116 | -39.473 | -39.025
Consumer Transformation | Srg_BB006a | MW | EPN | Sundon |  | -13.949 | -17.092 | -17.756 | -18.42 | -18.477 | -21.878 | -24.706 | -28.213 | -33.427 | -38.793 | -45.1 | -52.051 | -59.123 | -68.297 | -77.782 | -85.655 | -92.756 | -98.099 | -102.919 | -107.592 | -112.299 | -117.126 | -121.432 | -125.536 | -128.485 | -131.171 | -132.901 | -134.113 | -132.59
Consumer Transformation | Srg_BB006a | MW | EPN | Tilbury |  | -4.398 | -5.39 | -5.599 | -5.808 | -5.826 | -6.899 | -7.791 | -8.896 | -10.54 | -12.232 | -14.221 | -16.413 | -18.643 | -21.536 | -24.526 | -27.009 | -29.248 | -30.933 | -32.453 | -33.926 | -35.411 | -36.933 | -38.291 | -39.585 | -40.515 | -41.361 | -41.907 | -42.289 | -41.809
Consumer Transformation | Srg_BB006a | MW | EPN | Tottenham |  | -7.166 | -8.781 | -9.122 | -9.463 | -9.492 | -11.239 | -12.692 | -14.494 | -17.172 | -19.928 | -23.168 | -26.74 | -30.373 | -35.085 | -39.958 | -44.002 | -47.65 | -50.395 | -52.871 | -55.272 | -57.689 | -60.169 | -62.382 | -64.49 | -66.005 | -67.384 | -68.273 | -68.896 | -68.113
Consumer Transformation | Srg_BB006a | MW | EPN | Walpole (_A) |  | -10.593 | -12.98 | -13.485 | -13.989 | -14.032 | -16.615 | -18.763 | -21.426 | -25.385 | -29.461 | -34.25 | -39.53 | -44.9 | -51.867 | -59.07 | -65.049 | -70.442 | -74.5 | -78.161 | -81.709 | -85.284 | -88.95 | -92.22 | -95.337 | -97.576 | -99.616 | -100.93 | -101.85 | -100.693
Consumer Transformation | Srg_BB006a | MW | EPN | Warley |  | -5.48 | -6.715 | -6.976 | -7.237 | -7.259 | -8.595 | -9.707 | -11.085 | -13.133 | -15.241 | -17.719 | -20.45 | -23.229 | -26.833 | -30.559 | -33.653 | -36.443 | -38.542 | -40.436 | -42.272 | -44.121 | -46.017 | -47.709 | -49.322 | -50.48 | -51.535 | -52.215 | -52.691 | -52.093
Consumer Transformation | Srg_BB006a | MW | EPN | Watford South |  | -5.033 | -6.167 | -6.407 | -6.646 | -6.667 | -7.894 | -8.915 | -10.18 | -12.061 | -13.997 | -16.273 | -18.781 | -21.333 | -24.643 | -28.065 | -30.906 | -33.468 | -35.396 | -37.135 | -38.821 | -40.519 | -42.261 | -43.815 | -45.296 | -46.36 | -47.329 | -47.953 | -48.39 | -47.841
Consumer Transformation | Srg_BB006a | MW | EPN | West Thurrock |  | -1.096 | -1.343 | -1.395 | -1.447 | -1.451 | -1.719 | -1.941 | -2.216 | -2.626 | -3.047 | -3.543 | -4.089 | -4.644 | -5.365 | -6.11 | -6.728 | -7.286 | -7.706 | -8.085 | -8.452 | -8.821 | -9.201 | -9.539 | -9.861 | -10.093 | -10.304 | -10.44 | -10.535 | -10.415
Consumer Transformation | Srg_BB006a | MW | EPN | Wymondley |  | -5.574 | -6.83 | -7.096 | -7.361 | -7.384 | -8.743 | -9.873 | -11.274 | -13.358 | -15.502 | -18.023 | -20.801 | -23.627 | -27.293 | -31.083 | -34.229 | -37.067 | -39.202 | -41.128 | -42.995 | -44.876 | -46.805 | -48.526 | -50.166 | -51.345 | -52.418 | -53.109 | -53.594 | -52.985
Consumer Transformation | Srg_BB006a | MW | East Midlands | Berkswell |  | -7.415 | -9.086 | -9.439 | -9.792 | -9.822 | -11.63 | -13.134 | -14.998 | -17.769 | -20.622 | -23.974 | -27.67 | -31.429 | -36.306 | -41.348 | -45.533 | -49.308 | -52.148 | -54.71 | -57.195 | -59.697 | -62.263 | -64.552 | -66.733 | -68.301 | -69.729 | -70.648 | -71.293 | -70.483
Consumer Transformation | Srg_BB006a | MW | East Midlands | Bicker Fen |  | -3.123 | -3.827 | -3.976 | -4.124 | -4.137 | -4.899 | -5.532 | -6.317 | -7.485 | -8.686 | -10.098 | -11.655 | -13.238 | -15.292 | -17.416 | -19.179 | -20.769 | -21.965 | -23.045 | -24.091 | -25.145 | -26.226 | -27.19 | -28.109 | -28.769 | -29.371 | -29.758 | -30.029 | -29.688
Consumer Transformation | Srg_BB006a | MW | East Midlands | Chesterfield |  | -11.155 | -13.669 | -14.2 | -14.731 | -14.776 | -17.496 | -19.758 | -22.563 | -26.732 | -31.023 | -36.067 | -41.627 | -47.282 | -54.619 | -62.203 | -68.5 | -74.179 | -78.452 | -82.306 | -86.043 | -89.807 | -93.668 | -97.112 | -100.394 | -102.752 | -104.9 | -106.283 | -107.253 | -106.034
Consumer Transformation | Srg_BB006a | MW | East Midlands | Coventry |  | -9.988 | -12.24 | -12.715 | -13.19 | -13.231 | -15.666 | -17.692 | -20.203 | -23.937 | -27.779 | -32.296 | -37.274 | -42.338 | -48.907 | -55.699 | -61.337 | -66.422 | -70.248 | -73.7 | -77.046 | -80.416 | -83.873 | -86.957 | -89.896 | -92.007 | -93.93 | -95.169 | -96.038 | -94.947
Consumer Transformation | Srg_BB006a | MW | East Midlands | Drakelow |  | -4.129 | -5.06 | -5.256 | -5.453 | -5.47 | -6.476 | -7.314 | -8.352 | -9.895 | -11.484 | -13.351 | -15.409 | -17.502 | -20.218 | -23.025 | -25.356 | -27.458 | -29.04 | -30.467 | -31.85 | -33.243 | -34.672 | -35.947 | -37.162 | -38.035 | -38.83 | -39.342 | -39.701 | -39.25
Consumer Transformation | Srg_BB006a | MW | East Midlands | East Claydon (_B) |  | -7.834 | -9.6 | -9.972 | -10.345 | -10.377 | -12.287 | -13.876 | -15.846 | -18.774 | -21.787 | -25.33 | -29.234 | -33.206 | -38.358 | -43.685 | -48.107 | -52.095 | -55.096 | -57.803 | -60.428 | -63.071 | -65.782 | -68.201 | -70.506 | -72.162 | -73.67 | -74.642 | -75.323 | -74.467
Consumer Transformation | Srg_BB006a | MW | East Midlands | Enderby |  | -11.509 | -14.102 | -14.65 | -15.198 | -15.245 | -18.051 | -20.385 | -23.278 | -27.579 | -32.007 | -37.211 | -42.946 | -48.781 | -56.35 | -64.176 | -70.671 | -76.531 | -80.939 | -84.916 | -88.771 | -92.655 | -96.638 | -100.191 | -103.576 | -106.01 | -108.225 | -109.653 | -110.653 | -109.396
Consumer Transformation | Srg_BB006a | MW | East Midlands | Grendon |  | -14.771 | -18.1 | -18.803 | -19.506 | -19.567 | -23.168 | -26.164 | -29.878 | -35.398 | -41.081 | -47.76 | -55.122 | -62.611 | -72.326 | -82.37 | -90.707 | -98.228 | -103.886 | -108.99 | -113.939 | -118.923 | -124.035 | -128.596 | -132.941 | -136.065 | -138.908 | -140.74 | -142.024 | -140.411
Consumer Transformation | Srg_BB006a | MW | East Midlands | Ratcliffe |  | -10.596 | -12.984 | -13.489 | -13.993 | -14.036 | -16.62 | -18.769 | -21.433 | -25.393 | -29.469 | -34.261 | -39.541 | -44.914 | -51.883 | -59.088 | -65.069 | -70.463 | -74.522 | -78.184 | -81.734 | -85.309 | -88.976 | -92.248 | -95.365 | -97.605 | -99.645 | -100.96 | -101.881 | -100.723
Consumer Transformation | Srg_BB006a | MW | East Midlands | Staythorpe |  | -5.961 | -7.305 | -7.589 | -7.872 | -7.897 | -9.35 | -10.559 | -12.058 | -14.286 | -16.58 | -19.275 | -22.246 | -25.269 | -29.189 | -33.243 | -36.608 | -39.643 | -41.926 | -43.986 | -45.984 | -47.995 | -50.058 | -51.899 | -53.653 | -54.913 | -56.061 | -56.8 | -57.318 | -56.667
Consumer Transformation | Srg_BB006a | MW | East Midlands | Stoke Bardolph |  | -3.842 | -4.707 | -4.89 | -5.073 | -5.089 | -6.025 | -6.804 | -7.77 | -9.206 | -10.684 | -12.421 | -14.336 | -16.283 | -18.81 | -21.422 | -23.59 | -25.546 | -27.018 | -28.345 | -29.632 | -30.929 | -32.258 | -33.444 | -34.574 | -35.387 | -36.126 | -36.603 | -36.937 | -36.517
Consumer Transformation | Srg_BB006a | MW | East Midlands | Walpole (_B) |  | -12.586 | -15.422 | -16.021 | -16.62 | -16.672 | -19.74 | -22.293 | -25.457 | -30.161 | -35.003 | -40.694 | -46.966 | -53.347 | -61.625 | -70.183 | -77.287 | -83.694 | -88.515 | -92.864 | -97.081 | -101.328 | -105.683 | -109.569 | -113.272 | -115.933 | -118.356 | -119.917 | -121.011 | -119.636
Consumer Transformation | Srg_BB006a | MW | East Midlands | West Burton |  | -4.883 | -5.984 | -6.216 | -6.448 | -6.468 | -7.659 | -8.649 | -9.877 | -11.702 | -13.581 | -15.789 | -18.222 | -20.698 | -23.91 | -27.23 | -29.986 | -32.472 | -34.343 | -36.03 | -37.666 | -39.314 | -41.004 | -42.511 | -43.948 | -44.98 | -45.92 | -46.526 | -46.951 | -46.417
Consumer Transformation | Srg_BB006a | MW | East Midlands | Willington |  | -11.315 | -13.865 | -14.404 | -14.942 | -14.988 | -17.747 | -20.042 | -22.887 | -27.115 | -31.468 | -36.585 | -42.224 | -47.96 | -55.402 | -63.096 | -69.482 | -75.243 | -79.577 | -83.487 | -87.278 | -91.096 | -95.012 | -98.505 | -101.834 | -104.226 | -106.405 | -107.808 | -108.792 | -107.556
Consumer Transformation | Srg_BB006a | MW | IDNO - Refer to Comment Field | Tynemouth 2 |  | -1.124 | -1.377 | -1.43 | -1.484 | -1.488 | -1.762 | -1.99 | -2.273 | -2.693 | -3.125 | -3.633 | -4.193 | -4.763 | -5.502 | -6.266 | -6.9 | -7.472 | -7.903 | -8.291 | -8.667 | -9.046 | -9.435 | -9.782 | -10.113 | -10.35 | -10.567 | -10.706 | -10.804 | -10.681 | Note: TYNE2 is operated by an IDNO allocated to GSP Group/licence area F
Consumer Transformation | Srg_BB006a | MW | LPN | Acton Lane 22kV |  | -0.825 | -1.011 | -1.05 | -1.089 | -1.092 | -1.294 | -1.461 | -1.668 | -1.976 | -2.294 | -2.666 | -3.078 | -3.496 | -4.038 | -4.599 | -5.064 | -5.484 | -5.8 | -6.085 | -6.361 | -6.64 | -6.925 | -7.18 | -7.422 | -7.597 | -7.755 | -7.858 | -7.929 | -7.839
Consumer Transformation | Srg_BB006a | MW | LPN | Barking |  | -2.476 | -3.034 | -3.152 | -3.27 | -3.28 | -3.883 | -4.385 | -5.008 | -5.933 | -6.886 | -8.005 | -9.239 | -10.494 | -12.123 | -13.806 | -15.204 | -16.464 | -17.413 | -18.268 | -19.098 | -19.933 | -20.79 | -21.554 | -22.283 | -22.806 | -23.283 | -23.59 | -23.805 | -23.535
Consumer Transformation | Srg_BB006a | MW | LPN | Barking West |  | -5.124 | -6.278 | -6.522 | -6.766 | -6.787 | -8.036 | -9.075 | -10.364 | -12.279 | -14.25 | -16.566 | -19.12 | -21.718 | -25.088 | -28.572 | -31.464 | -34.072 | -36.035 | -37.805 | -39.522 | -41.251 | -43.024 | -44.606 | -46.113 | -47.196 | -48.183 | -48.818 | -49.264 | -48.704
Consumer Transformation | Srg_BB006a | MW | LPN | Beddington (_C) |  | -2.451 | -3.003 | -3.12 | -3.236 | -3.246 | -3.844 | -4.341 | -4.957 | -5.873 | -6.816 | -7.924 | -9.145 | -10.388 | -12 | -13.666 | -15.049 | -16.297 | -17.236 | -18.083 | -18.904 | -19.731 | -20.579 | -21.335 | -22.056 | -22.574 | -23.046 | -23.35 | -23.563 | -23.296
Consumer Transformation | Srg_BB006a | MW | LPN | Canal Bank |  | -0.653 | -0.8 | -0.831 | -0.862 | -0.865 | -1.024 | -1.156 | -1.32 | -1.564 | -1.815 | -2.11 | -2.436 | -2.766 | -3.196 | -3.639 | -4.008 | -4.34 | -4.59 | -4.816 | -5.034 | -5.255 | -5.48 | -5.682 | -5.874 | -6.012 | -6.138 | -6.219 | -6.275 | -6.204
Consumer Transformation | Srg_BB006a | MW | LPN | City Road |  | -20.591 | -25.232 | -26.212 | -27.192 | -27.277 | -32.297 | -36.473 | -41.65 | -49.346 | -57.267 | -66.578 | -76.841 | -87.28 | -100.823 | -114.825 | -126.447 | -136.931 | -144.818 | -151.934 | -158.832 | -165.78 | -172.907 | -179.264 | -185.322 | -189.675 | -193.64 | -196.194 | -197.984 | -195.734
Consumer Transformation | Srg_BB006a | MW | LPN | Greenford |  | -0.749 | -0.918 | -0.953 | -0.989 | -0.992 | -1.175 | -1.326 | -1.515 | -1.795 | -2.083 | -2.421 | -2.795 | -3.174 | -3.667 | -4.176 | -4.599 | -4.98 | -5.267 | -5.526 | -5.776 | -6.029 | -6.288 | -6.519 | -6.74 | -6.898 | -7.042 | -7.135 | -7.2 | -7.119
Consumer Transformation | Srg_BB006a | MW | LPN | Hackney 132kV |  | -3.507 | -4.298 | -4.464 | -4.631 | -4.646 | -5.501 | -6.212 | -7.094 | -8.405 | -9.754 | -11.34 | -13.087 | -14.865 | -17.172 | -19.557 | -21.536 | -23.322 | -24.665 | -25.877 | -27.052 | -28.235 | -29.449 | -30.532 | -31.564 | -32.305 | -32.98 | -33.415 | -33.72 | -33.337
Consumer Transformation | Srg_BB006a | MW | LPN | Hackney 66kV |  | -3.723 | -4.562 | -4.739 | -4.917 | -4.932 | -5.839 | -6.595 | -7.531 | -8.922 | -10.354 | -12.038 | -13.893 | -15.781 | -18.23 | -20.761 | -22.863 | -24.758 | -26.184 | -27.471 | -28.718 | -29.974 | -31.263 | -32.412 | -33.507 | -34.295 | -35.011 | -35.473 | -35.797 | -35.39
Consumer Transformation | Srg_BB006a | MW | LPN | Hurst |  | -5.71 | -6.996 | -7.268 | -7.54 | -7.563 | -8.955 | -10.113 | -11.549 | -13.683 | -15.879 | -18.461 | -21.307 | -24.201 | -27.957 | -31.839 | -35.062 | -37.968 | -40.155 | -42.129 | -44.041 | -45.968 | -47.944 | -49.707 | -51.387 | -52.594 | -53.693 | -54.401 | -54.897 | -54.274
Consumer Transformation | Srg_BB006a | MW | LPN | Islington |  | 0 | 0 | 0 | 0 | 0 | 0 | 0 | 0 | 0 | 0 | 0 | 0 | 0 | 0 | 0 | 0 | 0 | 0 | 0 | 0 | 0 | 0 | 0 | 0 | 0 | 0 | 0 | 0 | 0
Consumer Transformation | Srg_BB006a | MW | LPN | Littlebrook (_C) |  | -3.93 | -4.815 | -5.002 | -5.189 | -5.206 | -6.164 | -6.961 | -7.949 | -9.417 | -10.929 | -12.706 | -14.665 | -16.657 | -19.241 | -21.914 | -24.132 | -26.132 | -27.638 | -28.996 | -30.312 | -31.638 | -32.998 | -34.211 | -35.368 | -36.198 | -36.955 | -37.442 | -37.784 | -37.355
Consumer Transformation | Srg_BB006a | MW | LPN | Lodge Road |  | -8.72 | -10.685 | -11.1 | -11.515 | -11.551 | -13.676 | -15.445 | -17.637 | -20.896 | -24.251 | -28.193 | -32.539 | -36.96 | -42.695 | -48.624 | -53.545 | -57.985 | -61.325 | -64.338 | -67.259 | -70.202 | -73.219 | -75.911 | -78.477 | -80.32 | -81.999 | -83.08 | -83.838 | -82.886
Consumer Transformation | Srg_BB006a | MW | LPN | New Cross |  | -9.404 | -11.523 | -11.971 | -12.418 | -12.457 | -14.749 | -16.656 | -19.021 | -22.535 | -26.153 | -30.405 | -35.092 | -39.859 | -46.044 | -52.438 | -57.746 | -62.534 | -66.136 | -69.385 | -72.536 | -75.709 | -78.964 | -81.867 | -84.633 | -86.622 | -88.432 | -89.598 | -90.416 | -89.389
Consumer Transformation | Srg_BB006a | MW | LPN | Perivale |  | -0.655 | -0.803 | -0.834 | -0.865 | -0.868 | -1.028 | -1.161 | -1.326 | -1.57 | -1.823 | -2.119 | -2.445 | -2.778 | -3.209 | -3.654 | -4.024 | -4.358 | -4.609 | -4.835 | -5.055 | -5.276 | -5.503 | -5.705 | -5.898 | -6.036 | -6.163 | -6.244 | -6.301 | -6.229
Consumer Transformation | Srg_BB006a | MW | LPN | Redbridge |  | -2.666 | -3.266 | -3.393 | -3.52 | -3.531 | -4.181 | -4.721 | -5.392 | -6.388 | -7.413 | -8.619 | -9.947 | -11.299 | -13.052 | -14.864 | -16.369 | -17.726 | -18.747 | -19.668 | -20.561 | -21.46 | -22.383 | -23.206 | -23.99 | -24.554 | -25.067 | -25.398 | -25.629 | -25.338
Consumer Transformation | Srg_BB006a | MW | LPN | St John's Wood |  | -19.509 | -23.906 | -24.835 | -25.763 | -25.843 | -30.599 | -34.556 | -39.461 | -46.752 | -54.258 | -63.079 | -72.802 | -82.693 | -95.524 | -108.79 | -119.801 | -129.734 | -137.206 | -143.948 | -150.484 | -157.067 | -163.819 | -169.842 | -175.581 | -179.706 | -183.462 | -185.882 | -187.578 | -185.447
Consumer Transformation | Srg_BB006a | MW | LPN | West Ham |  | -11.185 | -13.706 | -14.238 | -14.771 | -14.816 | -17.543 | -19.812 | -22.624 | -26.804 | -31.107 | -36.165 | -41.739 | -47.41 | -54.767 | -62.372 | -68.685 | -74.38 | -78.664 | -82.529 | -86.277 | -90.051 | -93.922 | -97.375 | -100.666 | -103.031 | -105.184 | -106.571 | -107.544 | -106.322
Consumer Transformation | Srg_BB006a | MW | LPN | Willesden 132kV |  | -5.74 | -7.033 | -7.306 | -7.58 | -7.603 | -9.002 | -10.166 | -11.609 | -13.755 | -15.963 | -18.558 | -21.419 | -24.329 | -28.103 | -32.006 | -35.246 | -38.168 | -40.366 | -42.35 | -44.273 | -46.21 | -48.196 | -49.968 | -51.657 | -52.87 | -53.975 | -54.687 | -55.186 | -54.559
Consumer Transformation | Srg_BB006a | MW | LPN | Willesden 66kV |  | -1.521 | -1.863 | -1.936 | -2.008 | -2.014 | -2.385 | -2.693 | -3.076 | -3.644 | -4.229 | -4.917 | -5.675 | -6.446 | -7.446 | -8.48 | -9.338 | -10.112 | -10.695 | -11.22 | -11.73 | -12.243 | -12.769 | -13.238 | -13.686 | -14.007 | -14.3 | -14.489 | -14.621 | -14.455
Consumer Transformation | Srg_BB006a | MW | LPN | Wimbledon North |  | -2.733 | -3.349 | -3.48 | -3.61 | -3.621 | -4.287 | -4.842 | -5.529 | -6.55 | -7.602 | -8.838 | -10.2 | -11.586 | -13.384 | -15.242 | -16.785 | -18.177 | -19.224 | -20.168 | -21.084 | -22.006 | -22.952 | -23.796 | -24.6 | -25.178 | -25.704 | -26.044 | -26.281 | -25.983
Consumer Transformation | Srg_BB006a | MW | LPN | Wimbledon South |  | -11.559 | -14.164 | -14.714 | -15.264 | -15.311 | -18.129 | -20.473 | -23.379 | -27.7 | -32.146 | -37.373 | -43.133 | -48.993 | -56.596 | -64.455 | -70.979 | -76.864 | -81.291 | -85.286 | -89.158 | -93.058 | -97.058 | -100.627 | -104.027 | -106.471 | -108.697 | -110.13 | -111.135 | -109.872
Consumer Transformation | Srg_BB006a | MW | NPgN | Blyth 132kV |  | -1.35 | -1.654 | -1.718 | -1.782 | -1.788 | -2.117 | -2.391 | -2.73 | -3.235 | -3.754 | -4.364 | -5.037 | -5.721 | -6.609 | -7.527 | -8.289 | -8.976 | -9.493 | -9.959 | -10.412 | -10.867 | -11.334 | -11.751 | -12.148 | -12.433 | -12.693 | -12.861 | -12.978 | -12.83
Consumer Transformation | Srg_BB006a | MW | NPgN | Blyth 66kV |  | -10.308 | -12.632 | -13.122 | -13.613 | -13.655 | -16.168 | -18.259 | -20.851 | -24.703 | -28.669 | -33.33 | -38.468 | -43.694 | -50.474 | -57.483 | -63.302 | -68.55 | -72.498 | -76.061 | -79.514 | -82.993 | -86.56 | -89.743 | -92.775 | -94.955 | -96.94 | -98.218 | -99.114 | -97.988
Consumer Transformation | Srg_BB006a | MW | NPgN | Fourstones |  | -0.703 | -0.862 | -0.895 | -0.929 | -0.932 | -1.103 | -1.246 | -1.422 | -1.685 | -1.956 | -2.274 | -2.624 | -2.981 | -3.443 | -3.921 | -4.318 | -4.676 | -4.946 | -5.189 | -5.424 | -5.661 | -5.905 | -6.122 | -6.329 | -6.477 | -6.613 | -6.7 | -6.761 | -6.684
Consumer Transformation | Srg_BB006a | MW | NPgN | Hart Moor |  | -1.87 | -2.292 | -2.381 | -2.47 | -2.478 | -2.934 | -3.313 | -3.783 | -4.482 | -5.202 | -6.047 | -6.979 | -7.928 | -9.158 | -10.43 | -11.485 | -12.438 | -13.154 | -13.8 | -14.427 | -15.058 | -15.705 | -16.283 | -16.833 | -17.228 | -17.588 | -17.82 | -17.983 | -17.779
Consumer Transformation | Srg_BB006a | MW | NPgN | Hawthorn Pit |  | -1.555 | -1.906 | -1.98 | -2.054 | -2.06 | -2.439 | -2.755 | -3.146 | -3.727 | -4.326 | -5.029 | -5.804 | -6.593 | -7.616 | -8.673 | -9.551 | -10.343 | -10.939 | -11.476 | -11.997 | -12.522 | -13.06 | -13.54 | -13.998 | -14.327 | -14.626 | -14.819 | -14.954 | -14.784
Consumer Transformation | Srg_BB006a | MW | NPgN | Knaresborough |  | -3.931 | -4.817 | -5.004 | -5.191 | -5.208 | -6.166 | -6.963 | -7.952 | -9.421 | -10.933 | -12.711 | -14.67 | -16.663 | -19.249 | -21.922 | -24.141 | -26.142 | -27.648 | -29.007 | -30.324 | -31.65 | -33.011 | -34.224 | -35.381 | -36.212 | -36.969 | -37.457 | -37.798 | -37.369
Consumer Transformation | Srg_BB006a | MW | NPgN | Lackenby |  | -3.502 | -4.292 | -4.458 | -4.625 | -4.639 | -5.493 | -6.204 | -7.084 | -8.393 | -9.74 | -11.324 | -13.07 | -14.845 | -17.149 | -19.53 | -21.507 | -23.29 | -24.632 | -25.842 | -27.015 | -28.197 | -29.409 | -30.49 | -31.521 | -32.261 | -32.936 | -33.37 | -33.674 | -33.292
Consumer Transformation | Srg_BB006a | MW | NPgN | Norton |  | -10.795 | -13.227 | -13.741 | -14.255 | -14.299 | -16.931 | -19.12 | -21.834 | -25.869 | -30.021 | -34.902 | -40.282 | -45.755 | -52.854 | -60.194 | -66.287 | -71.783 | -75.918 | -79.648 | -83.264 | -86.907 | -90.643 | -93.975 | -97.151 | -99.433 | -101.511 | -102.85 | -103.789 | -102.61
Consumer Transformation | Srg_BB006a | MW | NPgN | Offerton |  | -1.057 | -1.296 | -1.346 | -1.396 | -1.401 | -1.659 | -1.873 | -2.139 | -2.534 | -2.941 | -3.419 | -3.946 | -4.482 | -5.178 | -5.897 | -6.494 | -7.032 | -7.437 | -7.802 | -8.157 | -8.513 | -8.879 | -9.206 | -9.517 | -9.741 | -9.944 | -10.075 | -10.167 | -10.052
Consumer Transformation | Srg_BB006a | MW | NPgN | Osbaldwick |  | -7.406 | -9.075 | -9.428 | -9.78 | -9.811 | -11.616 | -13.118 | -14.98 | -17.748 | -20.597 | -23.946 | -27.637 | -31.392 | -36.263 | -41.299 | -45.479 | -49.25 | -52.086 | -54.646 | -57.127 | -59.626 | -62.189 | -64.476 | -66.654 | -68.22 | -69.646 | -70.565 | -71.209 | -70.4
Consumer Transformation | Srg_BB006a | MW | NPgN | Poppleton |  | -1.063 | -1.302 | -1.353 | -1.404 | -1.408 | -1.667 | -1.883 | -2.15 | -2.547 | -2.956 | -3.437 | -3.966 | -4.505 | -5.204 | -5.927 | -6.527 | -7.068 | -7.475 | -7.843 | -8.199 | -8.557 | -8.925 | -9.253 | -9.566 | -9.791 | -9.995 | -10.127 | -10.22 | -10.103
Consumer Transformation | Srg_BB006a | MW | NPgN | Saltholme |  | -5.808 | -7.116 | -7.393 | -7.669 | -7.693 | -9.109 | -10.287 | -11.747 | -13.917 | -16.151 | -18.777 | -21.672 | -24.616 | -28.436 | -32.385 | -35.663 | -38.619 | -40.844 | -42.851 | -44.796 | -46.756 | -48.766 | -50.559 | -52.267 | -53.495 | -54.613 | -55.334 | -55.838 | -55.204
Consumer Transformation | Srg_BB006a | MW | NPgN | South Shields |  | -1.393 | -1.707 | -1.774 | -1.84 | -1.846 | -2.186 | -2.468 | -2.818 | -3.339 | -3.875 | -4.505 | -5.2 | -5.906 | -6.823 | -7.77 | -8.557 | -9.266 | -9.8 | -10.281 | -10.748 | -11.218 | -11.701 | -12.131 | -12.541 | -12.835 | -13.104 | -13.276 | -13.398 | -13.245
Consumer Transformation | Srg_BB006a | MW | NPgN | Spennymoor |  | -4.79 | -5.869 | -6.097 | -6.325 | -6.345 | -7.513 | -8.484 | -9.689 | -11.479 | -13.322 | -15.487 | -17.875 | -20.303 | -23.453 | -26.71 | -29.414 | -31.853 | -33.687 | -35.343 | -36.947 | -38.564 | -40.221 | -41.7 | -43.109 | -44.122 | -45.044 | -45.638 | -46.055 | -45.532
Consumer Transformation | Srg_BB006a | MW | NPgN | Stella North |  | -5.415 | -6.636 | -6.894 | -7.151 | -7.174 | -8.494 | -9.592 | -10.954 | -12.978 | -15.061 | -17.51 | -20.209 | -22.954 | -26.516 | -30.198 | -33.255 | -36.012 | -38.086 | -39.958 | -41.772 | -43.599 | -45.474 | -47.146 | -48.739 | -49.884 | -50.926 | -51.598 | -52.069 | -51.477
Consumer Transformation | Srg_BB006a | MW | NPgN | Stella South |  | -4.544 | -5.568 | -5.784 | -6.001 | -6.019 | -7.127 | -8.049 | -9.191 | -10.889 | -12.638 | -14.692 | -16.957 | -19.261 | -22.249 | -25.339 | -27.904 | -30.217 | -31.958 | -33.528 | -35.05 | -36.584 | -38.156 | -39.559 | -40.896 | -41.857 | -42.732 | -43.295 | -43.69 | -43.194
Consumer Transformation | Srg_BB006a | MW | NPgN | Tynemouth 1 |  | -3.444 | -4.22 | -4.384 | -4.548 | -4.562 | -5.401 | -6.1 | -6.965 | -8.253 | -9.577 | -11.134 | -12.851 | -14.597 | -16.862 | -19.203 | -21.147 | -22.9 | -24.219 | -25.409 | -26.563 | -27.725 | -28.917 | -29.98 | -30.993 | -31.721 | -32.384 | -32.811 | -33.111 | -32.734
Consumer Transformation | Srg_BB006a | MW | NPgN | West Boldon |  | -4.593 | -5.628 | -5.846 | -6.065 | -6.084 | -7.204 | -8.135 | -9.29 | -11.006 | -12.773 | -14.85 | -17.139 | -19.467 | -22.488 | -25.611 | -28.203 | -30.541 | -32.301 | -33.888 | -35.426 | -36.976 | -38.566 | -39.984 | -41.335 | -42.306 | -43.19 | -43.76 | -44.159 | -43.657
Consumer Transformation | Srg_BB006a | MW | NPgY | Bradford West |  | -9.253 | -11.338 | -11.779 | -12.219 | -12.257 | -14.513 | -16.389 | -18.716 | -22.174 | -25.734 | -29.918 | -34.529 | -39.22 | -45.306 | -51.598 | -56.821 | -61.531 | -65.076 | -68.273 | -71.373 | -74.495 | -77.698 | -80.554 | -83.276 | -85.233 | -87.014 | -88.162 | -88.966 | -87.956
Consumer Transformation | Srg_BB006a | MW | NPgY | Camblesforth |  | -0.785 | -0.962 | -1 | -1.037 | -1.04 | -1.232 | -1.391 | -1.588 | -1.882 | -2.184 | -2.539 | -2.93 | -3.328 | -3.845 | -4.379 | -4.822 | -5.222 | -5.522 | -5.794 | -6.057 | -6.322 | -6.593 | -6.836 | -7.067 | -7.233 | -7.384 | -7.481 | -7.55 | -7.464
Consumer Transformation | Srg_BB006a | MW | NPgY | Creyke Beck |  | -11.253 | -13.79 | -14.325 | -14.861 | -14.907 | -17.65 | -19.932 | -22.762 | -26.968 | -31.297 | -36.385 | -41.994 | -47.699 | -55.1 | -62.752 | -69.104 | -74.833 | -79.143 | -83.032 | -86.802 | -90.6 | -94.494 | -97.968 | -101.279 | -103.658 | -105.825 | -107.221 | -108.199 | -106.97
Consumer Transformation | Srg_BB006a | MW | NPgY | Drax |  | -2.879 | -3.528 | -3.665 | -3.802 | -3.814 | -4.516 | -5.1 | -5.823 | -6.9 | -8.007 | -9.309 | -10.744 | -12.204 | -14.097 | -16.055 | -17.68 | -19.146 | -20.248 | -21.243 | -22.208 | -23.179 | -24.176 | -25.065 | -25.912 | -26.52 | -27.075 | -27.432 | -27.682 | -27.368
Consumer Transformation | Srg_BB006a | MW | NPgY | Elland |  | -7.006 | -8.585 | -8.919 | -9.252 | -9.281 | -10.989 | -12.41 | -14.172 | -16.79 | -19.486 | -22.654 | -26.146 | -29.698 | -34.306 | -39.07 | -43.024 | -46.592 | -49.275 | -51.696 | -54.044 | -56.408 | -58.833 | -60.996 | -63.057 | -64.538 | -65.887 | -66.756 | -67.365 | -66.6
Consumer Transformation | Srg_BB006a | MW | NPgY | Ferrybridge A |  | -1.702 | -2.085 | -2.166 | -2.247 | -2.254 | -2.669 | -3.014 | -3.442 | -4.078 | -4.732 | -5.502 | -6.35 | -7.212 | -8.331 | -9.488 | -10.449 | -11.315 | -11.967 | -12.555 | -13.125 | -13.699 | -14.288 | -14.813 | -15.314 | -15.673 | -16.001 | -16.212 | -16.36 | -16.174
Consumer Transformation | Srg_BB006a | MW | NPgY | Ferrybridge B (_M) |  | -1.914 | -2.346 | -2.437 | -2.528 | -2.536 | -3.002 | -3.391 | -3.872 | -4.587 | -5.324 | -6.189 | -7.143 | -8.114 | -9.373 | -10.674 | -11.755 | -12.729 | -13.463 | -14.124 | -14.765 | -15.411 | -16.074 | -16.665 | -17.228 | -17.633 | -18.001 | -18.239 | -18.405 | -18.196
Consumer Transformation | Srg_BB006a | MW | NPgY | Grimsby West |  | -4.833 | -5.922 | -6.152 | -6.382 | -6.402 | -7.58 | -8.56 | -9.775 | -11.581 | -13.44 | -15.626 | -18.034 | -20.484 | -23.663 | -26.949 | -29.677 | -32.137 | -33.988 | -35.658 | -37.277 | -38.908 | -40.58 | -42.072 | -43.494 | -44.516 | -45.446 | -46.046 | -46.466 | -45.938
Consumer Transformation | Srg_BB006a | MW | NPgY | Jordanthorpe |  | -0.775 | -0.95 | -0.987 | -1.024 | -1.027 | -1.216 | -1.373 | -1.568 | -1.858 | -2.156 | -2.507 | -2.894 | -3.287 | -3.797 | -4.324 | -4.762 | -5.156 | -5.453 | -5.721 | -5.981 | -6.243 | -6.511 | -6.75 | -6.979 | -7.142 | -7.292 | -7.388 | -7.455 | -7.371
Consumer Transformation | Srg_BB006a | MW | NPgY | Keadby |  | -6.677 | -8.182 | -8.5 | -8.818 | -8.845 | -10.473 | -11.827 | -13.506 | -16.001 | -18.57 | -21.589 | -24.917 | -28.302 | -32.694 | -37.234 | -41.003 | -44.402 | -46.96 | -49.267 | -51.504 | -53.757 | -56.068 | -58.13 | -60.094 | -61.506 | -62.791 | -63.62 | -64.2 | -63.471
Consumer Transformation | Srg_BB006a | MW | NPgY | Kirkstall B |  | -5.525 | -6.77 | -7.033 | -7.296 | -7.318 | -8.665 | -9.785 | -11.174 | -13.239 | -15.365 | -17.863 | -20.616 | -23.417 | -27.05 | -30.807 | -33.925 | -36.738 | -38.854 | -40.763 | -42.614 | -44.478 | -46.39 | -48.095 | -49.721 | -50.889 | -51.952 | -52.638 | -53.118 | -52.514
Consumer Transformation | Srg_BB006a | MW | NPgY | Neepsend |  | -1.649 | -2.021 | -2.1 | -2.178 | -2.185 | -2.587 | -2.922 | -3.336 | -3.953 | -4.587 | -5.333 | -6.155 | -6.991 | -8.076 | -9.198 | -10.129 | -10.968 | -11.6 | -12.17 | -12.723 | -13.279 | -13.85 | -14.359 | -14.845 | -15.193 | -15.511 | -15.716 | -15.859 | -15.679
Consumer Transformation | Srg_BB006a | MW | NPgY | Norton Lees |  | -1.081 | -1.325 | -1.376 | -1.427 | -1.432 | -1.695 | -1.915 | -2.186 | -2.59 | -3.006 | -3.495 | -4.034 | -4.582 | -5.293 | -6.027 | -6.638 | -7.188 | -7.602 | -7.975 | -8.338 | -8.702 | -9.076 | -9.41 | -9.728 | -9.957 | -10.165 | -10.299 | -10.393 | -10.275
Consumer Transformation | Srg_BB006a | MW | NPgY | Pitsmoor |  | -1.258 | -1.542 | -1.602 | -1.662 | -1.667 | -1.974 | -2.229 | -2.545 | -3.015 | -3.499 | -4.068 | -4.695 | -5.333 | -6.161 | -7.016 | -7.727 | -8.367 | -8.849 | -9.284 | -9.705 | -10.13 | -10.565 | -10.954 | -11.324 | -11.59 | -11.832 | -11.988 | -12.098 | -11.96
Consumer Transformation | Srg_BB006a | MW | NPgY | Saltend North |  | -1.73 | -2.12 | -2.202 | -2.284 | -2.291 | -2.713 | -3.064 | -3.499 | -4.145 | -4.811 | -5.593 | -6.455 | -7.332 | -8.47 | -9.646 | -10.622 | -11.503 | -12.165 | -12.763 | -13.343 | -13.926 | -14.525 | -15.059 | -15.568 | -15.934 | -16.267 | -16.481 | -16.632 | -16.443
Consumer Transformation | Srg_BB006a | MW | NPgY | Sheffield City |  | -2.315 | -2.837 | -2.947 | -3.058 | -3.067 | -3.632 | -4.101 | -4.683 | -5.549 | -6.439 | -7.486 | -8.64 | -9.814 | -11.337 | -12.911 | -14.218 | -15.397 | -16.284 | -17.084 | -17.86 | -18.641 | -19.442 | -20.157 | -20.838 | -21.328 | -21.773 | -22.061 | -22.262 | -22.009
Consumer Transformation | Srg_BB006a | MW | NPgY | Skelton Grange |  | -11.647 | -14.271 | -14.826 | -15.38 | -15.428 | -18.267 | -20.629 | -23.557 | -27.91 | -32.391 | -37.657 | -43.461 | -49.366 | -57.026 | -64.945 | -71.519 | -77.448 | -81.909 | -85.934 | -89.836 | -93.765 | -97.796 | -101.392 | -104.818 | -107.281 | -109.523 | -110.967 | -111.98 | -110.707
Consumer Transformation | Srg_BB006a | MW | NPgY | Templeborough |  | -0.208 | -0.254 | -0.264 | -0.274 | -0.275 | -0.326 | -0.368 | -0.42 | -0.498 | -0.577 | -0.671 | -0.775 | -0.88 | -1.017 | -1.158 | -1.275 | -1.381 | -1.46 | -1.532 | -1.601 | -1.672 | -1.743 | -1.807 | -1.869 | -1.912 | -1.952 | -1.978 | -1.996 | -1.974
Consumer Transformation | Srg_BB006a | MW | NPgY | Thorpe Marsh |  | -2.866 | -3.511 | -3.648 | -3.784 | -3.796 | -4.494 | -5.076 | -5.796 | -6.867 | -7.969 | -9.265 | -10.693 | -12.146 | -14.031 | -15.979 | -17.597 | -19.056 | -20.153 | -21.143 | -22.103 | -23.07 | -24.062 | -24.947 | -25.79 | -26.396 | -26.947 | -27.303 | -27.552 | -27.239
Consumer Transformation | Srg_BB006a | MW | NPgY | Thurcroft |  | -4.39 | -5.379 | -5.588 | -5.797 | -5.815 | -6.885 | -7.775 | -8.879 | -10.52 | -12.208 | -14.193 | -16.381 | -18.606 | -21.493 | -24.478 | -26.956 | -29.191 | -30.872 | -32.389 | -33.86 | -35.341 | -36.86 | -38.215 | -39.507 | -40.435 | -41.28 | -41.824 | -42.206 | -41.727
Consumer Transformation | Srg_BB006a | MW | NPgY | West Melton |  | -12.707 | -15.57 | -16.175 | -16.78 | -16.832 | -19.93 | -22.507 | -25.701 | -30.45 | -35.339 | -41.084 | -47.417 | -53.859 | -62.216 | -70.856 | -78.028 | -84.497 | -89.364 | -93.755 | -98.012 | -102.3 | -106.697 | -110.62 | -114.358 | -117.045 | -119.491 | -121.067 | -122.172 | -120.784
Consumer Transformation | Srg_BB006a | MW | NPgY | Wincobank |  | -0.996 | -1.221 | -1.268 | -1.315 | -1.319 | -1.562 | -1.764 | -2.015 | -2.387 | -2.77 | -3.221 | -3.717 | -4.222 | -4.877 | -5.554 | -6.117 | -6.624 | -7.005 | -7.35 | -7.683 | -8.019 | -8.364 | -8.672 | -8.965 | -9.175 | -9.367 | -9.491 | -9.577 | -9.468
Consumer Transformation | Srg_BB006a | MW | SEPD | Acton Lane 66kV |  | -0.581 | -0.711 | -0.739 | -0.767 | -0.769 | -0.911 | -1.028 | -1.174 | -1.391 | -1.615 | -1.877 | -2.166 | -2.461 | -2.843 | -3.237 | -3.565 | -3.861 | -4.083 | -4.284 | -4.478 | -4.674 | -4.875 | -5.054 | -5.225 | -5.348 | -5.459 | -5.531 | -5.582 | -5.518
Consumer Transformation | Srg_BB006a | MW | SEPD | Botley Wood |  | -3.29 | -4.031 | -4.188 | -4.345 | -4.358 | -5.16 | -5.827 | -6.654 | -7.884 | -9.15 | -10.637 | -12.277 | -13.945 | -16.109 | -18.346 | -20.203 | -21.878 | -23.138 | -24.275 | -25.377 | -26.487 | -27.626 | -28.641 | -29.609 | -30.305 | -30.938 | -31.346 | -31.632 | -31.273
Consumer Transformation | Srg_BB006a | MW | SEPD | Bramley |  | -13.569 | -16.627 | -17.273 | -17.919 | -17.974 | -21.282 | -24.034 | -27.446 | -32.517 | -37.737 | -43.873 | -50.635 | -57.515 | -66.439 | -75.665 | -83.324 | -90.232 | -95.429 | -100.119 | -104.664 | -109.243 | -113.939 | -118.128 | -122.12 | -124.989 | -127.601 | -129.284 | -130.464 | -128.982
Consumer Transformation | Srg_BB006a | MW | SEPD | Chickerell |  | -2.213 | -2.712 | -2.817 | -2.923 | -2.932 | -3.471 | -3.92 | -4.477 | -5.304 | -6.155 | -7.156 | -8.259 | -9.381 | -10.837 | -12.341 | -13.591 | -14.717 | -15.565 | -16.33 | -17.071 | -17.818 | -18.584 | -19.267 | -19.918 | -20.386 | -20.813 | -21.087 | -21.279 | -21.038
Consumer Transformation | Srg_BB006a | MW | SEPD | Cowley |  | -12.006 | -14.712 | -15.283 | -15.855 | -15.904 | -18.831 | -21.266 | -24.284 | -28.771 | -33.39 | -38.819 | -44.802 | -50.889 | -58.785 | -66.949 | -73.726 | -79.838 | -84.437 | -88.586 | -92.608 | -96.659 | -100.814 | -104.521 | -108.053 | -110.591 | -112.903 | -114.392 | -115.435 | -114.124
Consumer Transformation | Srg_BB006a | MW | SEPD | Ealing |  | -4.709 | -5.77 | -5.994 | -6.219 | -6.238 | -7.386 | -8.341 | -9.525 | -11.285 | -13.097 | -15.226 | -17.573 | -19.96 | -23.057 | -26.259 | -28.917 | -31.315 | -33.118 | -34.746 | -36.323 | -37.912 | -39.542 | -40.996 | -42.381 | -43.377 | -44.283 | -44.868 | -45.277 | -44.763
Consumer Transformation | Srg_BB006a | MW | SEPD | Fawley |  | -4.37 | -5.355 | -5.563 | -5.77 | -5.788 | -6.854 | -7.74 | -8.839 | -10.472 | -12.153 | -14.129 | -16.306 | -18.522 | -21.396 | -24.367 | -26.833 | -29.058 | -30.732 | -32.242 | -33.706 | -35.18 | -36.693 | -38.042 | -39.327 | -40.251 | -41.092 | -41.634 | -42.014 | -41.537
Consumer Transformation | Srg_BB006a | MW | SEPD | Fleet |  | -15.138 | -18.549 | -19.27 | -19.99 | -20.052 | -23.743 | -26.813 | -30.619 | -36.276 | -42.1 | -48.945 | -56.489 | -64.164 | -74.12 | -84.413 | -92.957 | -100.664 | -106.462 | -111.694 | -116.765 | -121.873 | -127.112 | -131.785 | -136.239 | -139.439 | -142.354 | -144.231 | -145.547 | -143.894
Consumer Transformation | Srg_BB006a | MW | SEPD | Iver 132kV |  | -6.908 | -8.465 | -8.794 | -9.122 | -9.151 | -10.835 | -12.236 | -13.973 | -16.555 | -19.212 | -22.336 | -25.779 | -29.281 | -33.824 | -38.521 | -42.421 | -45.938 | -48.584 | -50.971 | -53.285 | -55.616 | -58.007 | -60.14 | -62.172 | -63.633 | -64.962 | -65.819 | -66.42 | -65.665
Consumer Transformation | Srg_BB006a | MW | SEPD | Iver 66kV |  | -2.84 | -3.48 | -3.615 | -3.75 | -3.762 | -4.454 | -5.03 | -5.744 | -6.806 | -7.898 | -9.183 | -10.598 | -12.038 | -13.906 | -15.837 | -17.44 | -18.886 | -19.974 | -20.955 | -21.907 | -22.865 | -23.848 | -24.725 | -25.56 | -26.161 | -26.707 | -27.06 | -27.306 | -26.996
Consumer Transformation | Srg_BB006a | MW | SEPD | Laleham |  | -5.32 | -6.519 | -6.772 | -7.025 | -7.047 | -8.344 | -9.423 | -10.76 | -12.749 | -14.795 | -17.201 | -19.852 | -22.549 | -26.048 | -29.665 | -32.668 | -35.376 | -37.414 | -39.252 | -41.034 | -42.829 | -44.671 | -46.313 | -47.878 | -49.003 | -50.027 | -50.687 | -51.149 | -50.568
Consumer Transformation | Srg_BB006a | MW | SEPD | Lovedean |  | -11.913 | -14.598 | -15.165 | -15.732 | -15.781 | -18.685 | -21.101 | -24.096 | -28.549 | -33.132 | -38.519 | -44.456 | -50.496 | -58.331 | -66.432 | -73.156 | -79.221 | -83.784 | -87.901 | -91.892 | -95.912 | -100.035 | -103.713 | -107.218 | -109.737 | -112.03 | -113.508 | -114.543 | -113.242
Consumer Transformation | Srg_BB006a | MW | SEPD | Mannington |  | -14.657 | -17.96 | -18.658 | -19.355 | -19.415 | -22.989 | -25.961 | -29.646 | -35.124 | -40.763 | -47.391 | -54.695 | -62.126 | -71.766 | -81.732 | -90.005 | -97.467 | -103.082 | -108.147 | -113.057 | -118.003 | -123.075 | -127.6 | -131.912 | -135.011 | -137.833 | -139.651 | -140.925 | -139.324
Consumer Transformation | Srg_BB006a | MW | SEPD | Melksham |  | -10.503 | -12.87 | -13.37 | -13.869 | -13.912 | -16.473 | -18.603 | -21.244 | -25.169 | -29.209 | -33.958 | -39.193 | -44.517 | -51.425 | -58.566 | -64.494 | -69.842 | -73.864 | -77.494 | -81.012 | -84.556 | -88.191 | -91.434 | -94.523 | -96.744 | -98.766 | -100.069 | -100.982 | -99.834
Consumer Transformation | Srg_BB006a | MW | SEPD | Minety |  | -8.108 | -9.936 | -10.321 | -10.707 | -10.741 | -12.717 | -14.362 | -16.4 | -19.431 | -22.55 | -26.216 | -30.257 | -34.368 | -39.701 | -45.214 | -49.79 | -53.918 | -57.024 | -59.826 | -62.542 | -65.278 | -68.084 | -70.588 | -72.973 | -74.687 | -76.248 | -77.254 | -77.959 | -77.073
Consumer Transformation | Srg_BB006a | MW | SEPD | North Hyde |  | -3.507 | -4.298 | -4.465 | -4.631 | -4.646 | -5.501 | -6.212 | -7.094 | -8.405 | -9.754 | -11.34 | -13.088 | -14.866 | -17.173 | -19.557 | -21.537 | -23.323 | -24.666 | -25.878 | -27.053 | -28.236 | -29.45 | -30.533 | -31.565 | -32.306 | -32.981 | -33.416 | -33.721 | -33.338
Consumer Transformation | Srg_BB006a | MW | SEPD | Nursling |  | -7.241 | -8.873 | -9.218 | -9.562 | -9.592 | -11.357 | -12.826 | -14.646 | -17.353 | -20.138 | -23.412 | -27.021 | -30.692 | -35.455 | -40.378 | -44.466 | -48.152 | -50.926 | -53.428 | -55.854 | -58.297 | -60.803 | -63.039 | -65.169 | -66.7 | -68.094 | -68.992 | -69.622 | -68.831
Consumer Transformation | Srg_BB006a | MW | SHEPD | Abernethy |  | -0.886 | -1.085 | -1.128 | -1.17 | -1.173 | -1.389 | -1.569 | -1.792 | -2.123 | -2.463 | -2.864 | -3.305 | -3.753 | -4.335 | -4.937 | -5.436 | -5.887 | -6.225 | -6.531 | -6.827 | -7.126 | -7.432 | -7.705 | -7.965 | -8.152 | -8.323 | -8.433 | -8.51 | -8.413
Consumer Transformation | Srg_BB006a | MW | SHEPD | Alness |  | -0.746 | -0.914 | -0.95 | -0.985 | -0.988 | -1.17 | -1.322 | -1.509 | -1.788 | -2.075 | -2.412 | -2.784 | -3.162 | -3.652 | -4.159 | -4.579 | -4.959 | -5.244 | -5.501 | -5.751 | -6.002 | -6.26 | -6.49 | -6.709 | -6.867 | -7.01 | -7.103 | -7.168 | -7.087
Consumer Transformation | Srg_BB006a | MW | SHEPD | Arbroath |  | -0.81 | -0.993 | -1.031 | -1.07 | -1.073 | -1.271 | -1.435 | -1.638 | -1.941 | -2.252 | -2.619 | -3.022 | -3.432 | -3.965 | -4.515 | -4.971 | -5.383 | -5.693 | -5.973 | -6.243 | -6.516 | -6.796 | -7.046 | -7.284 | -7.455 | -7.611 | -7.711 | -7.782 | -7.694
Consumer Transformation | Srg_BB006a | MW | SHEPD | Ardkinglas |  | 0 | 0 | 0 | 0 | 0 | 0 | 0 | 0 | 0 | 0 | 0 | 0 | 0 | 0 | 0 | 0 | 0 | 0 | 0 | 0 | 0 | 0 | 0 | 0 | 0 | 0 | 0 | 0 | 0
Consumer Transformation | Srg_BB006a | MW | SHEPD | Ardmore |  | -0.686 | -0.841 | -0.874 | -0.907 | -0.909 | -1.077 | -1.216 | -1.388 | -1.645 | -1.909 | -2.219 | -2.561 | -2.909 | -3.36 | -3.826 | -4.213 | -4.562 | -4.824 | -5.061 | -5.291 | -5.522 | -5.759 | -5.971 | -6.173 | -6.318 | -6.45 | -6.535 | -6.594 | -6.52
Consumer Transformation | Srg_BB006a | MW | SHEPD | Beauly |  | -0.697 | -0.855 | -0.888 | -0.921 | -0.924 | -1.094 | -1.235 | -1.411 | -1.671 | -1.939 | -2.255 | -2.602 | -2.955 | -3.413 | -3.887 | -4.28 | -4.635 | -4.902 | -5.142 | -5.375 | -5.61 | -5.851 | -6.066 | -6.271 | -6.419 | -6.553 | -6.639 | -6.7 | -6.624
Consumer Transformation | Srg_BB006a | MW | SHEPD | Berryburn |  | 0 | 0 | 0 | 0 | 0 | 0 | 0 | 0 | 0 | 0 | 0 | 0 | 0 | 0 | 0 | 0 | 0 | 0 | 0 | 0 | 0 | 0 | 0 | 0 | 0 | 0 | 0 | 0 | 0
Consumer Transformation | Srg_BB006a | MW | SHEPD | Boat of Garten |  | -0.612 | -0.749 | -0.779 | -0.808 | -0.81 | -0.959 | -1.083 | -1.237 | -1.466 | -1.701 | -1.977 | -2.282 | -2.592 | -2.994 | -3.409 | -3.754 | -4.065 | -4.299 | -4.51 | -4.714 | -4.92 | -5.132 | -5.32 | -5.5 | -5.629 | -5.747 | -5.823 | -5.876 | -5.809
Consumer Transformation | Srg_BB006a | MW | SHEPD | Braco West |  | -0.666 | -0.816 | -0.847 | -0.879 | -0.882 | -1.044 | -1.179 | -1.346 | -1.595 | -1.851 | -2.152 | -2.483 | -2.82 | -3.258 | -3.71 | -4.085 | -4.423 | -4.678 | -4.907 | -5.13 | -5.354 | -5.584 | -5.789 | -5.985 | -6.126 | -6.254 | -6.336 | -6.394 | -6.322
Consumer Transformation | Srg_BB006a | MW | SHEPD | Bridge of Dun |  | -0.677 | -0.83 | -0.862 | -0.894 | -0.897 | -1.062 | -1.199 | -1.37 | -1.623 | -1.883 | -2.189 | -2.526 | -2.869 | -3.314 | -3.774 | -4.156 | -4.5 | -4.759 | -4.993 | -5.219 | -5.448 | -5.682 | -5.89 | -6.089 | -6.233 | -6.363 | -6.447 | -6.506 | -6.432
Consumer Transformation | Srg_BB006a | MW | SHEPD | Broadford-Skye |  | -0.393 | -0.482 | -0.5 | -0.519 | -0.521 | -0.616 | -0.696 | -0.795 | -0.942 | -1.093 | -1.27 | -1.466 | -1.665 | -1.924 | -2.19 | -2.412 | -2.612 | -2.762 | -2.898 | -3.029 | -3.162 | -3.297 | -3.419 | -3.534 | -3.617 | -3.693 | -3.741 | -3.776 | -3.733
Consumer Transformation | Srg_BB006a | MW | SHEPD | Brora |  | -0.196 | -0.241 | -0.25 | -0.259 | -0.26 | -0.308 | -0.348 | -0.397 | -0.471 | -0.546 | -0.635 | -0.733 | -0.832 | -0.961 | -1.094 | -1.205 | -1.305 | -1.38 | -1.448 | -1.513 | -1.58 | -1.647 | -1.708 | -1.766 | -1.807 | -1.845 | -1.869 | -1.886 | -1.865
Consumer Transformation | Srg_BB006a | MW | SHEPD | Burghmuir |  | -1.048 | -1.284 | -1.334 | -1.384 | -1.388 | -1.644 | -1.856 | -2.12 | -2.511 | -2.914 | -3.388 | -3.91 | -4.44 | -5.129 | -5.841 | -6.431 | -6.964 | -7.365 | -7.727 | -8.077 | -8.43 | -8.792 | -9.115 | -9.423 | -9.645 | -9.846 | -9.976 | -10.067 | -9.953
Consumer Transformation | Srg_BB006a | MW | SHEPD | Carradale |  | -0.488 | -0.598 | -0.621 | -0.644 | -0.646 | -0.765 | -0.864 | -0.987 | -1.169 | -1.357 | -1.577 | -1.82 | -2.067 | -2.388 | -2.719 | -2.994 | -3.242 | -3.429 | -3.597 | -3.761 | -3.925 | -4.094 | -4.244 | -4.387 | -4.49 | -4.584 | -4.645 | -4.687 | -4.634
Consumer Transformation | Srg_BB006a | MW | SHEPD | Cassley |  | -0.041 | -0.05 | -0.052 | -0.054 | -0.054 | -0.064 | -0.073 | -0.083 | -0.098 | -0.114 | -0.132 | -0.153 | -0.174 | -0.201 | -0.228 | -0.251 | -0.272 | -0.288 | -0.302 | -0.316 | -0.33 | -0.344 | -0.356 | -0.368 | -0.377 | -0.385 | -0.39 | -0.394 | -0.389
Consumer Transformation | Srg_BB006a | MW | SHEPD | Ceannacroc |  | -0.033 | -0.041 | -0.043 | -0.044 | -0.044 | -0.053 | -0.059 | -0.068 | -0.08 | -0.093 | -0.108 | -0.125 | -0.142 | -0.164 | -0.187 | -0.205 | -0.222 | -0.235 | -0.247 | -0.258 | -0.269 | -0.281 | -0.291 | -0.301 | -0.308 | -0.315 | -0.319 | -0.322 | -0.318
Consumer Transformation | Srg_BB006a | MW | SHEPD | Charleston |  | -0.396 | -0.485 | -0.504 | -0.523 | -0.525 | -0.621 | -0.702 | -0.801 | -0.949 | -1.101 | -1.28 | -1.478 | -1.678 | -1.939 | -2.208 | -2.431 | -2.632 | -2.784 | -2.921 | -3.053 | -3.186 | -3.323 | -3.445 | -3.562 | -3.646 | -3.722 | -3.771 | -3.805 | -3.762
Consumer Transformation | Srg_BB006a | MW | SHEPD | Clachan |  | -0.091 | -0.111 | -0.115 | -0.12 | -0.12 | -0.142 | -0.16 | -0.183 | -0.217 | -0.252 | -0.293 | -0.338 | -0.384 | -0.443 | -0.505 | -0.556 | -0.602 | -0.637 | -0.668 | -0.698 | -0.729 | -0.76 | -0.788 | -0.814 | -0.834 | -0.851 | -0.862 | -0.87 | -0.86
Consumer Transformation | Srg_BB006a | MW | SHEPD | Clayhills |  | -0.85 | -1.042 | -1.082 | -1.123 | -1.126 | -1.333 | -1.506 | -1.719 | -2.037 | -2.364 | -2.748 | -3.171 | -3.602 | -4.16 | -4.738 | -5.217 | -5.649 | -5.974 | -6.267 | -6.552 | -6.838 | -7.132 | -7.394 | -7.644 | -7.823 | -7.987 | -8.092 | -8.166 | -8.074
Consumer Transformation | Srg_BB006a | MW | SHEPD | Coupar Angus |  | -0.533 | -0.653 | -0.678 | -0.703 | -0.706 | -0.835 | -0.943 | -1.077 | -1.276 | -1.481 | -1.722 | -1.987 | -2.257 | -2.607 | -2.969 | -3.269 | -3.54 | -3.743 | -3.927 | -4.105 | -4.285 | -4.469 | -4.633 | -4.789 | -4.902 | -5.004 | -5.07 | -5.117 | -5.059
Consumer Transformation | Srg_BB006a | MW | SHEPD | Craigiebuckler |  | -0.489 | -0.6 | -0.623 | -0.646 | -0.648 | -0.768 | -0.867 | -0.99 | -1.173 | -1.361 | -1.582 | -1.826 | -2.073 | -2.395 | -2.727 | -3.003 | -3.252 | -3.439 | -3.608 | -3.772 | -3.936 | -4.105 | -4.256 | -4.4 | -4.503 | -4.598 | -4.658 | -4.701 | -4.648
Consumer Transformation | Srg_BB006a | MW | SHEPD | Dallas |  | 0 | 0 | 0 | 0 | 0 | 0 | 0 | 0 | 0 | 0 | 0 | 0 | 0 | 0 | 0 | 0 | 0 | 0 | 0 | 0 | 0 | 0 | 0 | 0 | 0 | 0 | 0 | 0 | 0
Consumer Transformation | Srg_BB006a | MW | SHEPD | Dounreay |  | -0.293 | -0.359 | -0.373 | -0.387 | -0.389 | -0.46 | -0.52 | -0.593 | -0.703 | -0.816 | -0.948 | -1.094 | -1.243 | -1.436 | -1.635 | -1.8 | -1.95 | -2.062 | -2.163 | -2.261 | -2.36 | -2.461 | -2.552 | -2.638 | -2.7 | -2.756 | -2.793 | -2.818 | -2.786
Consumer Transformation | Srg_BB006a | MW | SHEPD | Dudhope |  | -1.132 | -1.387 | -1.441 | -1.495 | -1.499 | -1.775 | -2.005 | -2.289 | -2.712 | -3.147 | -3.658 | -4.222 | -4.795 | -5.539 | -6.308 | -6.945 | -7.521 | -7.954 | -8.344 | -8.723 | -9.104 | -9.495 | -9.844 | -10.176 | -10.416 | -10.633 | -10.774 | -10.872 | -10.749
Consumer Transformation | Srg_BB006a | MW | SHEPD | Dunbeath |  | -0.001 | -0.002 | -0.002 | -0.002 | -0.002 | -0.002 | -0.002 | -0.003 | -0.003 | -0.004 | -0.005 | -0.005 | -0.006 | -0.007 | -0.008 | -0.009 | -0.009 | -0.01 | -0.01 | -0.011 | -0.011 | -0.012 | -0.012 | -0.013 | -0.013 | -0.013 | -0.013 | -0.013 | -0.013
Consumer Transformation | Srg_BB006a | MW | SHEPD | Dunoon |  | -0.279 | -0.341 | -0.355 | -0.368 | -0.369 | -0.437 | -0.494 | -0.564 | -0.668 | -0.775 | -0.901 | -1.039 | -1.181 | -1.364 | -1.553 | -1.71 | -1.852 | -1.958 | -2.054 | -2.147 | -2.241 | -2.338 | -2.424 | -2.505 | -2.564 | -2.618 | -2.652 | -2.677 | -2.646
Consumer Transformation | Srg_BB006a | MW | SHEPD | Dunvegan |  | -0.127 | -0.155 | -0.161 | -0.167 | -0.168 | -0.198 | -0.224 | -0.256 | -0.303 | -0.352 | -0.409 | -0.472 | -0.536 | -0.619 | -0.705 | -0.776 | -0.841 | -0.889 | -0.933 | -0.975 | -1.018 | -1.062 | -1.101 | -1.138 | -1.164 | -1.189 | -1.204 | -1.215 | -1.202
Consumer Transformation | Srg_BB006a | MW | SHEPD | Dyce |  | -0.728 | -0.892 | -0.926 | -0.961 | -0.964 | -1.141 | -1.289 | -1.472 | -1.744 | -2.023 | -2.352 | -2.715 | -3.083 | -3.561 | -4.056 | -4.466 | -4.836 | -5.114 | -5.365 | -5.608 | -5.854 | -6.105 | -6.329 | -6.543 | -6.697 | -6.837 | -6.927 | -6.99 | -6.911
Consumer Transformation | Srg_BB006a | MW | SHEPD | Elgin |  | -1.12 | -1.372 | -1.425 | -1.479 | -1.483 | -1.756 | -1.983 | -2.264 | -2.683 | -3.113 | -3.619 | -4.177 | -4.744 | -5.48 | -6.24 | -6.871 | -7.44 | -7.868 | -8.255 | -8.629 | -9.006 | -9.393 | -9.738 | -10.067 | -10.304 | -10.519 | -10.658 | -10.755 | -10.634
Consumer Transformation | Srg_BB006a | MW | SHEPD | Fasnakyle |  | -0.04 | -0.05 | -0.051 | -0.053 | -0.054 | -0.063 | -0.072 | -0.082 | -0.097 | -0.112 | -0.131 | -0.151 | -0.171 | -0.198 | -0.225 | -0.248 | -0.269 | -0.284 | -0.298 | -0.312 | -0.325 | -0.339 | -0.352 | -0.364 | -0.372 | -0.38 | -0.385 | -0.388 | -0.384
Consumer Transformation | Srg_BB006a | MW | SHEPD | Fetteresso |  | 0 | 0 | 0 | 0 | 0 | 0 | 0 | 0 | 0 | 0 | 0 | 0 | 0 | 0 | 0 | 0 | 0 | 0 | 0 | 0 | 0 | 0 | 0 | 0 | 0 | 0 | 0 | 0 | 0
Consumer Transformation | Srg_BB006a | MW | SHEPD | Fiddes |  | -0.347 | -0.425 | -0.442 | -0.458 | -0.46 | -0.544 | -0.615 | -0.702 | -0.832 | -0.965 | -1.122 | -1.295 | -1.471 | -1.699 | -1.935 | -2.13 | -2.307 | -2.44 | -2.559 | -2.675 | -2.792 | -2.912 | -3.019 | -3.121 | -3.195 | -3.261 | -3.304 | -3.335 | -3.297
Consumer Transformation | Srg_BB006a | MW | SHEPD | Finstown |  | 0 | 0 | 0 | 0 | 0 | 0 | 0 | 0 | 0 | 0 | 0 | 0 | 0 | 0 | 0 | 0 | 0 | 0 | 0 | 0 | 0 | 0 | 0 | 0 | 0 | 0 | 0 | 0 | 0
Consumer Transformation | Srg_BB006a | MW | SHEPD | Fort Augustus |  | -0.156 | -0.191 | -0.199 | -0.206 | -0.207 | -0.245 | -0.276 | -0.315 | -0.374 | -0.434 | -0.504 | -0.582 | -0.661 | -0.763 | -0.869 | -0.957 | -1.036 | -1.096 | -1.15 | -1.202 | -1.255 | -1.309 | -1.357 | -1.402 | -1.435 | -1.465 | -1.485 | -1.498 | -1.481
Consumer Transformation | Srg_BB006a | MW | SHEPD | Fort William |  | -0.797 | -0.977 | -1.015 | -1.053 | -1.056 | -1.25 | -1.412 | -1.612 | -1.91 | -2.217 | -2.577 | -2.974 | -3.378 | -3.902 | -4.443 | -4.893 | -5.298 | -5.603 | -5.878 | -6.145 | -6.413 | -6.689 | -6.935 | -7.169 | -7.337 | -7.49 | -7.589 | -7.659 | -7.572
Consumer Transformation | Srg_BB006a | MW | SHEPD | Fraserburgh |  | -0.48 | -0.588 | -0.611 | -0.633 | -0.635 | -0.752 | -0.85 | -0.97 | -1.149 | -1.334 | -1.551 | -1.79 | -2.033 | -2.348 | -2.674 | -2.944 | -3.188 | -3.371 | -3.537 | -3.697 | -3.859 | -4.025 | -4.173 | -4.314 | -4.415 | -4.507 | -4.567 | -4.608 | -4.556
Consumer Transformation | Srg_BB006a | MW | SHEPD | Glenfarclas |  | 0 | 0 | 0 | 0 | 0 | 0 | 0 | 0 | 0 | 0 | 0 | 0 | 0 | 0 | 0 | 0 | 0 | 0 | 0 | 0 | 0 | 0 | 0 | 0 | 0 | 0 | 0 | 0 | 0
Consumer Transformation | Srg_BB006a | MW | SHEPD | Grudie Bridge |  | -0.538 | -0.659 | -0.684 | -0.71 | -0.712 | -0.843 | -0.952 | -1.087 | -1.288 | -1.495 | -1.738 | -2.006 | -2.278 | -2.631 | -2.997 | -3.3 | -3.573 | -3.779 | -3.964 | -4.144 | -4.325 | -4.511 | -4.677 | -4.835 | -4.948 | -5.051 | -5.118 | -5.165 | -5.106
Consumer Transformation | Srg_BB006a | MW | SHEPD | Inverness |  | -1.269 | -1.555 | -1.615 | -1.676 | -1.681 | -1.99 | -2.248 | -2.566 | -3.041 | -3.528 | -4.102 | -4.734 | -5.377 | -6.21 | -7.072 | -7.787 | -8.433 | -8.918 | -9.356 | -9.78 | -10.208 | -10.646 | -11.037 | -11.41 | -11.678 | -11.922 | -12.08 | -12.19 | -12.052
Consumer Transformation | Srg_BB006a | MW | SHEPD | Keith |  | -1.328 | -1.627 | -1.69 | -1.754 | -1.759 | -2.083 | -2.352 | -2.686 | -3.182 | -3.693 | -4.293 | -4.954 | -5.627 | -6.499 | -7.401 | -8.15 | -8.825 | -9.333 | -9.791 | -10.235 | -10.683 | -11.141 | -11.551 | -11.941 | -12.222 | -12.477 | -12.642 | -12.757 | -12.613
Consumer Transformation | Srg_BB006a | MW | SHEPD | Killin |  | -0.108 | -0.133 | -0.138 | -0.143 | -0.143 | -0.17 | -0.192 | -0.219 | -0.259 | -0.301 | -0.35 | -0.404 | -0.459 | -0.53 | -0.603 | -0.664 | -0.719 | -0.761 | -0.798 | -0.834 | -0.871 | -0.908 | -0.942 | -0.973 | -0.996 | -1.017 | -1.03 | -1.04 | -1.028
Consumer Transformation | Srg_BB006a | MW | SHEPD | Kinlochleven |  | -0.179 | -0.219 | -0.227 | -0.236 | -0.237 | -0.28 | -0.316 | -0.361 | -0.428 | -0.497 | -0.577 | -0.666 | -0.757 | -0.874 | -0.995 | -1.096 | -1.187 | -1.255 | -1.317 | -1.376 | -1.437 | -1.498 | -1.553 | -1.606 | -1.644 | -1.678 | -1.7 | -1.716 | -1.696
Consumer Transformation | Srg_BB006a | MW | SHEPD | Kintore |  | -1.767 | -2.165 | -2.249 | -2.333 | -2.34 | -2.771 | -3.129 | -3.573 | -4.234 | -4.913 | -5.711 | -6.591 | -7.486 | -8.647 | -9.847 | -10.843 | -11.741 | -12.417 | -13.027 | -13.617 | -14.213 | -14.823 | -15.368 | -15.887 | -16.26 | -16.6 | -16.819 | -16.973 | -16.781
Consumer Transformation | Srg_BB006a | MW | SHEPD | Lairg |  | -0.107 | -0.131 | -0.136 | -0.141 | -0.142 | -0.168 | -0.189 | -0.216 | -0.256 | -0.297 | -0.346 | -0.399 | -0.453 | -0.524 | -0.596 | -0.656 | -0.711 | -0.752 | -0.789 | -0.824 | -0.86 | -0.897 | -0.93 | -0.962 | -0.984 | -1.005 | -1.018 | -1.028 | -1.016
Consumer Transformation | Srg_BB006a | MW | SHEPD | Lunanhead |  | -0.801 | -0.981 | -1.019 | -1.058 | -1.061 | -1.256 | -1.419 | -1.62 | -1.919 | -2.227 | -2.589 | -2.988 | -3.393 | -3.92 | -4.464 | -4.915 | -5.322 | -5.628 | -5.905 | -6.173 | -6.442 | -6.719 | -6.966 | -7.201 | -7.371 | -7.525 | -7.624 | -7.694 | -7.606
Consumer Transformation | Srg_BB006a | MW | SHEPD | Lyndhurst |  | -0.522 | -0.639 | -0.664 | -0.689 | -0.691 | -0.818 | -0.924 | -1.055 | -1.25 | -1.45 | -1.686 | -1.946 | -2.21 | -2.553 | -2.907 | -3.201 | -3.466 | -3.666 | -3.846 | -4.02 | -4.196 | -4.376 | -4.537 | -4.69 | -4.8 | -4.9 | -4.965 | -5.01 | -4.954
Consumer Transformation | Srg_BB006a | MW | SHEPD | Macduff |  | -0.74 | -0.906 | -0.942 | -0.977 | -0.98 | -1.16 | -1.31 | -1.496 | -1.772 | -2.057 | -2.391 | -2.759 | -3.134 | -3.62 | -4.122 | -4.539 | -4.915 | -5.198 | -5.453 | -5.701 | -5.95 | -6.205 | -6.433 | -6.651 | -6.807 | -6.949 | -7.041 | -7.105 | -7.025
Consumer Transformation | Srg_BB006a | MW | SHEPD | Milton of Craigie |  | -1.137 | -1.393 | -1.447 | -1.501 | -1.506 | -1.783 | -2.014 | -2.299 | -2.724 | -3.161 | -3.675 | -4.241 | -4.817 | -5.564 | -6.336 | -6.977 | -7.555 | -7.989 | -8.382 | -8.762 | -9.145 | -9.538 | -9.888 | -10.222 | -10.462 | -10.681 | -10.822 | -10.921 | -10.797
Consumer Transformation | Srg_BB006a | MW | SHEPD | Mybster |  | -0.29 | -0.355 | -0.369 | -0.383 | -0.384 | -0.455 | -0.514 | -0.587 | -0.695 | -0.807 | -0.938 | -1.082 | -1.229 | -1.42 | -1.617 | -1.78 | -1.928 | -2.039 | -2.139 | -2.236 | -2.333 | -2.434 | -2.523 | -2.608 | -2.669 | -2.725 | -2.761 | -2.786 | -2.755
Consumer Transformation | Srg_BB006a | MW | SHEPD | Nairn |  | -0.801 | -0.981 | -1.019 | -1.057 | -1.061 | -1.256 | -1.418 | -1.62 | -1.919 | -2.227 | -2.589 | -2.987 | -3.393 | -3.919 | -4.463 | -4.914 | -5.322 | -5.628 | -5.904 | -6.172 | -6.442 | -6.718 | -6.965 | -7.201 | -7.37 | -7.524 | -7.623 | -7.693 | -7.606
Consumer Transformation | Srg_BB006a | MW | SHEPD | Orrin |  | 0 | 0 | 0 | 0 | 0 | 0 | 0 | 0 | 0 | 0 | 0 | 0 | 0 | 0 | 0 | 0 | 0 | 0 | 0 | 0 | 0 | 0 | 0 | 0 | 0 | 0 | 0 | 0 | 0
Consumer Transformation | Srg_BB006a | MW | SHEPD | Persley |  | -1.067 | -1.307 | -1.358 | -1.409 | -1.413 | -1.673 | -1.889 | -2.157 | -2.556 | -2.966 | -3.448 | -3.979 | -4.52 | -5.22 | -5.945 | -6.546 | -7.089 | -7.496 | -7.865 | -8.221 | -8.58 | -8.949 | -9.278 | -9.591 | -9.817 | -10.022 | -10.154 | -10.247 | -10.131
Consumer Transformation | Srg_BB006a | MW | SHEPD | Peterhead Grange |  | -0.565 | -0.692 | -0.719 | -0.746 | -0.748 | -0.886 | -1 | -1.142 | -1.353 | -1.57 | -1.826 | -2.107 | -2.393 | -2.764 | -3.148 | -3.466 | -3.753 | -3.969 | -4.164 | -4.353 | -4.543 | -4.738 | -4.912 | -5.078 | -5.198 | -5.306 | -5.376 | -5.425 | -5.364
Consumer Transformation | Srg_BB006a | MW | SHEPD | Peterhead Shell |  | -0.164 | -0.201 | -0.208 | -0.216 | -0.217 | -0.257 | -0.29 | -0.331 | -0.392 | -0.455 | -0.529 | -0.611 | -0.693 | -0.801 | -0.912 | -1.004 | -1.088 | -1.15 | -1.207 | -1.261 | -1.316 | -1.373 | -1.424 | -1.472 | -1.506 | -1.538 | -1.558 | -1.572 | -1.554
Consumer Transformation | Srg_BB006a | MW | SHEPD | Port Ann |  | -0.66 | -0.809 | -0.84 | -0.872 | -0.875 | -1.036 | -1.169 | -1.335 | -1.582 | -1.836 | -2.134 | -2.463 | -2.798 | -3.231 | -3.68 | -4.052 | -4.388 | -4.64 | -4.868 | -5.089 | -5.311 | -5.539 | -5.743 | -5.937 | -6.076 | -6.203 | -6.285 | -6.343 | -6.271
Consumer Transformation | Srg_BB006a | MW | SHEPD | Quoich |  | -0.007 | -0.008 | -0.008 | -0.009 | -0.009 | -0.01 | -0.012 | -0.013 | -0.016 | -0.018 | -0.021 | -0.025 | -0.028 | -0.032 | -0.037 | -0.041 | -0.044 | -0.046 | -0.049 | -0.051 | -0.053 | -0.055 | -0.058 | -0.059 | -0.061 | -0.062 | -0.063 | -0.064 | -0.063
Consumer Transformation | Srg_BB006a | MW | SHEPD | Rannoch |  | -0.068 | -0.083 | -0.086 | -0.089 | -0.09 | -0.106 | -0.12 | -0.137 | -0.162 | -0.188 | -0.219 | -0.253 | -0.287 | -0.331 | -0.378 | -0.416 | -0.45 | -0.476 | -0.499 | -0.522 | -0.545 | -0.568 | -0.589 | -0.609 | -0.623 | -0.636 | -0.645 | -0.651 | -0.643
Consumer Transformation | Srg_BB006a | MW | SHEPD | Redmoss |  | -1.113 | -1.363 | -1.416 | -1.469 | -1.474 | -1.745 | -1.971 | -2.25 | -2.666 | -3.094 | -3.597 | -4.151 | -4.714 | -5.445 | -6.201 | -6.828 | -7.394 | -7.819 | -8.203 | -8.575 | -8.95 | -9.334 | -9.677 | -10.004 | -10.239 | -10.453 | -10.591 | -10.688 | -10.567
Consumer Transformation | Srg_BB006a | MW | SHEPD | Rothienorman |  | 0 | 0 | 0 | 0 | 0 | 0 | 0 | 0 | 0 | 0 | 0 | 0 | 0 | 0 | 0 | 0 | 0 | 0 | 0 | 0 | 0 | 0 | 0 | 0 | 0 | 0 | 0 | 0 | 0
Consumer Transformation | Srg_BB006a | MW | SHEPD | Shin |  | -0.05 | -0.061 | -0.063 | -0.066 | -0.066 | -0.078 | -0.088 | -0.101 | -0.119 | -0.139 | -0.161 | -0.186 | -0.211 | -0.244 | -0.278 | -0.306 | -0.331 | -0.35 | -0.368 | -0.384 | -0.401 | -0.418 | -0.434 | -0.448 | -0.459 | -0.468 | -0.475 | -0.479 | -0.474
Consumer Transformation | Srg_BB006a | MW | SHEPD | Sloy |  | -0.046 | -0.056 | -0.058 | -0.06 | -0.06 | -0.071 | -0.081 | -0.092 | -0.109 | -0.127 | -0.147 | -0.17 | -0.193 | -0.223 | -0.254 | -0.279 | -0.303 | -0.32 | -0.336 | -0.351 | -0.366 | -0.382 | -0.396 | -0.409 | -0.419 | -0.428 | -0.434 | -0.437 | -0.433
Consumer Transformation | Srg_BB006a | MW | SHEPD | St Fergus Gas Terminal |  | -0.168 | -0.206 | -0.214 | -0.222 | -0.222 | -0.263 | -0.297 | -0.339 | -0.402 | -0.467 | -0.543 | -0.626 | -0.711 | -0.821 | -0.935 | -1.03 | -1.115 | -1.18 | -1.238 | -1.294 | -1.35 | -1.408 | -1.46 | -1.509 | -1.545 | -1.577 | -1.598 | -1.612 | -1.594
Consumer Transformation | Srg_BB006a | MW | SHEPD | St Fillans |  | -0.051 | -0.062 | -0.065 | -0.067 | -0.067 | -0.08 | -0.09 | -0.103 | -0.122 | -0.141 | -0.164 | -0.19 | -0.215 | -0.249 | -0.283 | -0.312 | -0.338 | -0.357 | -0.375 | -0.392 | -0.409 | -0.426 | -0.442 | -0.457 | -0.468 | -0.477 | -0.484 | -0.488 | -0.482
Consumer Transformation | Srg_BB006a | MW | SHEPD | Strichen |  | -0.51 | -0.624 | -0.649 | -0.673 | -0.675 | -0.799 | -0.902 | -1.031 | -1.221 | -1.417 | -1.647 | -1.901 | -2.159 | -2.494 | -2.84 | -3.127 | -3.386 | -3.581 | -3.757 | -3.927 | -4.099 | -4.275 | -4.432 | -4.582 | -4.689 | -4.787 | -4.851 | -4.895 | -4.839
Consumer Transformation | Srg_BB006a | MW | SHEPD | Tarland |  | -0.384 | -0.47 | -0.488 | -0.507 | -0.508 | -0.602 | -0.679 | -0.776 | -0.919 | -1.067 | -1.24 | -1.431 | -1.625 | -1.878 | -2.138 | -2.354 | -2.549 | -2.696 | -2.828 | -2.957 | -3.086 | -3.219 | -3.337 | -3.45 | -3.531 | -3.604 | -3.652 | -3.685 | -3.644
Consumer Transformation | Srg_BB006a | MW | SHEPD | Taynuilt |  | -0.856 | -1.049 | -1.09 | -1.131 | -1.134 | -1.343 | -1.517 | -1.732 | -2.052 | -2.381 | -2.768 | -3.194 | -3.628 | -4.191 | -4.772 | -5.255 | -5.69 | -6.018 | -6.313 | -6.599 | -6.888 | -7.184 | -7.448 | -7.699 | -7.88 | -8.045 | -8.151 | -8.225 | -8.132
Consumer Transformation | Srg_BB006a | MW | SHEPD | Thurso |  | -0.77 | -0.943 | -0.98 | -1.016 | -1.02 | -1.207 | -1.363 | -1.557 | -1.844 | -2.14 | -2.488 | -2.871 | -3.261 | -3.767 | -4.29 | -4.723 | -5.115 | -5.409 | -5.675 | -5.932 | -6.191 | -6.457 | -6.694 | -6.921 | -7.083 | -7.231 | -7.327 | -7.394 | -7.31
Consumer Transformation | Srg_BB006a | MW | SHEPD | Tummel Bridge |  | -0.314 | -0.385 | -0.4 | -0.415 | -0.417 | -0.493 | -0.557 | -0.636 | -0.754 | -0.874 | -1.017 | -1.173 | -1.333 | -1.539 | -1.753 | -1.93 | -2.09 | -2.21 | -2.319 | -2.424 | -2.53 | -2.639 | -2.735 | -2.828 | -2.894 | -2.955 | -2.994 | -3.021 | -2.987
Consumer Transformation | Srg_BB006a | MW | SHEPD | Willowdale |  | -0.832 | -1.019 | -1.059 | -1.099 | -1.102 | -1.305 | -1.473 | -1.683 | -1.993 | -2.313 | -2.689 | -3.104 | -3.525 | -4.072 | -4.637 | -5.105 | -5.528 | -5.847 | -6.134 | -6.412 | -6.692 | -6.98 | -7.236 | -7.48 | -7.656 | -7.816 | -7.919 | -7.992 | -7.901
Consumer Transformation | Srg_BB006a | MW | SHEPD | Woodhill |  | -0.828 | -1.015 | -1.054 | -1.094 | -1.097 | -1.299 | -1.467 | -1.675 | -1.985 | -2.303 | -2.677 | -3.09 | -3.509 | -4.054 | -4.616 | -5.083 | -5.504 | -5.821 | -6.107 | -6.384 | -6.663 | -6.949 | -7.204 | -7.448 | -7.623 | -7.782 | -7.885 | -7.957 | -7.867
Consumer Transformation | Srg_BB006a | MW | SPD | Ayr |  | -1.17 | -1.433 | -1.489 | -1.545 | -1.549 | -1.835 | -2.072 | -2.366 | -2.803 | -3.252 | -3.781 | -4.363 | -4.956 | -5.724 | -6.519 | -7.178 | -7.773 | -8.22 | -8.624 | -9.015 | -9.409 | -9.813 | -10.173 | -10.517 | -10.764 | -10.989 | -11.134 | -11.236 | -11.109
Consumer Transformation | Srg_BB006a | MW | SPD | Bainsford |  | -0.396 | -0.485 | -0.504 | -0.523 | -0.525 | -0.621 | -0.701 | -0.801 | -0.949 | -1.101 | -1.28 | -1.477 | -1.678 | -1.938 | -2.207 | -2.43 | -2.632 | -2.783 | -2.92 | -3.052 | -3.186 | -3.323 | -3.445 | -3.561 | -3.645 | -3.721 | -3.77 | -3.804 | -3.761
Consumer Transformation | Srg_BB006a | MW | SPD | Bathgate |  | -0.887 | -1.087 | -1.13 | -1.172 | -1.176 | -1.392 | -1.572 | -1.795 | -2.127 | -2.468 | -2.869 | -3.311 | -3.76 | -4.343 | -4.946 | -5.446 | -5.898 | -6.237 | -6.543 | -6.84 | -7.139 | -7.446 | -7.719 | -7.98 | -8.168 | -8.338 | -8.448 | -8.525 | -8.429
Consumer Transformation | Srg_BB006a | MW | SPD | Berwick |  | -1.129 | -1.383 | -1.437 | -1.49 | -1.495 | -1.77 | -1.999 | -2.282 | -2.704 | -3.138 | -3.648 | -4.21 | -4.782 | -5.523 | -6.29 | -6.926 | -7.499 | -7.931 | -8.32 | -8.698 | -9.078 | -9.468 | -9.816 | -10.147 | -10.386 | -10.603 | -10.743 | -10.841 | -10.718
Consumer Transformation | Srg_BB006a | MW | SPD | Bonnybridge |  | -1.334 | -1.634 | -1.698 | -1.761 | -1.767 | -2.092 | -2.363 | -2.698 | -3.196 | -3.709 | -4.312 | -4.976 | -5.652 | -6.528 | -7.434 | -8.186 | -8.864 | -9.374 | -9.835 | -10.281 | -10.73 | -11.191 | -11.602 | -11.994 | -12.276 | -12.532 | -12.698 | -12.814 | -12.669
Consumer Transformation | Srg_BB006a | MW | SPD | Braehead Park |  | -0.758 | -0.929 | -0.965 | -1.001 | -1.004 | -1.189 | -1.343 | -1.533 | -1.816 | -2.108 | -2.45 | -2.828 | -3.212 | -3.71 | -4.225 | -4.652 | -5.038 | -5.327 | -5.589 | -5.843 | -6.098 | -6.36 | -6.594 | -6.816 | -6.977 | -7.122 | -7.216 | -7.282 | -7.2
Consumer Transformation | Srg_BB006a | MW | SPD | Broxburn |  | -1.215 | -1.489 | -1.547 | -1.605 | -1.61 | -1.906 | -2.152 | -2.458 | -2.912 | -3.379 | -3.928 | -4.534 | -5.149 | -5.948 | -6.773 | -7.458 | -8.076 | -8.54 | -8.96 | -9.366 | -9.776 | -10.196 | -10.57 | -10.927 | -11.184 | -11.418 | -11.568 | -11.674 | -11.542
Consumer Transformation | Srg_BB006a | MW | SPD | Carntyne |  | -0.472 | -0.579 | -0.601 | -0.624 | -0.626 | -0.741 | -0.837 | -0.956 | -1.132 | -1.314 | -1.527 | -1.763 | -2.002 | -2.312 | -2.633 | -2.9 | -3.14 | -3.321 | -3.484 | -3.642 | -3.801 | -3.964 | -4.11 | -4.249 | -4.348 | -4.439 | -4.498 | -4.539 | -4.487
Consumer Transformation | Srg_BB006a | MW | SPD | Carsfad |  | 0 | 0 | 0 | 0 | 0 | 0 | 0 | 0 | 0 | 0 | 0 | 0 | 0 | 0 | 0 | 0 | 0 | 0 | 0 | 0 | 0 | 0 | 0 | 0 | 0 | 0 | 0 | 0 | 0
Consumer Transformation | Srg_BB006a | MW | SPD | Chapelcross |  | -1.174 | -1.439 | -1.495 | -1.55 | -1.555 | -1.842 | -2.08 | -2.375 | -2.813 | -3.265 | -3.795 | -4.38 | -4.975 | -5.746 | -6.544 | -7.206 | -7.803 | -8.251 | -8.657 | -9.049 | -9.445 | -9.851 | -10.212 | -10.557 | -10.806 | -11.031 | -11.177 | -11.279 | -11.151
Consumer Transformation | Srg_BB006a | MW | SPD | Charlotte Street |  | -1.902 | -2.331 | -2.422 | -2.512 | -2.52 | -2.984 | -3.369 | -3.848 | -4.558 | -5.29 | -6.149 | -7.097 | -8.06 | -9.31 | -10.602 | -11.675 | -12.642 | -13.369 | -14.026 | -14.662 | -15.303 | -15.96 | -16.547 | -17.105 | -17.507 | -17.873 | -18.109 | -18.274 | -18.068
Consumer Transformation | Srg_BB006a | MW | SPD | Clyde’s Mill |  | -1.638 | -2.007 | -2.085 | -2.163 | -2.169 | -2.569 | -2.901 | -3.312 | -3.924 | -4.554 | -5.294 | -6.109 | -6.939 | -8.015 | -9.127 | -10.05 | -10.883 | -11.509 | -12.074 | -12.622 | -13.173 | -13.739 | -14.244 | -14.725 | -15.071 | -15.386 | -15.589 | -15.732 | -15.554 | GSP also referred to as Westburn Road
Consumer Transformation | Srg_BB006a | MW | SPD | Coatbridge |  | -1.407 | -1.724 | -1.791 | -1.858 | -1.863 | -2.206 | -2.492 | -2.845 | -3.371 | -3.912 | -4.547 | -5.248 | -5.96 | -6.885 | -7.84 | -8.633 | -9.348 | -9.886 | -10.372 | -10.842 | -11.316 | -11.802 | -12.236 | -12.649 | -12.946 | -13.217 | -13.391 | -13.514 | -13.361
Consumer Transformation | Srg_BB006a | MW | SPD | Cockenzie |  | -1.094 | -1.34 | -1.392 | -1.444 | -1.449 | -1.716 | -1.937 | -2.212 | -2.621 | -3.041 | -3.536 | -4.081 | -4.635 | -5.353 | -6.096 | -6.713 | -7.269 | -7.687 | -8.065 | -8.43 | -8.799 | -9.177 | -9.514 | -9.835 | -10.066 | -10.277 | -10.412 | -10.507 | -10.389
Consumer Transformation | Srg_BB006a | MW | SPD | Coylton |  | -1.154 | -1.413 | -1.468 | -1.523 | -1.528 | -1.809 | -2.043 | -2.333 | -2.764 | -3.207 | -3.729 | -4.303 | -4.887 | -5.645 | -6.429 | -7.079 | -7.665 | -8.106 | -8.505 | -8.89 | -9.279 | -9.677 | -10.033 | -10.372 | -10.616 | -10.837 | -10.981 | -11.081 | -10.955
Consumer Transformation | Srg_BB006a | MW | SPD | Crookston A |  | -0.434 | -0.532 | -0.552 | -0.573 | -0.575 | -0.681 | -0.768 | -0.878 | -1.04 | -1.206 | -1.403 | -1.619 | -1.838 | -2.123 | -2.418 | -2.663 | -2.883 | -3.049 | -3.199 | -3.344 | -3.49 | -3.64 | -3.774 | -3.901 | -3.993 | -4.076 | -4.13 | -4.168 | -4.121
Consumer Transformation | Srg_BB006a | MW | SPD | Crookston B |  | -0.357 | -0.438 | -0.455 | -0.472 | -0.473 | -0.56 | -0.633 | -0.722 | -0.856 | -0.993 | -1.155 | -1.333 | -1.513 | -1.748 | -1.991 | -2.192 | -2.374 | -2.51 | -2.634 | -2.753 | -2.873 | -2.997 | -3.107 | -3.212 | -3.287 | -3.356 | -3.4 | -3.431 | -3.393
Consumer Transformation | Srg_BB006a | MW | SPD | Cumbernauld |  | -1.088 | -1.333 | -1.385 | -1.437 | -1.441 | -1.707 | -1.927 | -2.201 | -2.607 | -3.026 | -3.518 | -4.059 | -4.611 | -5.326 | -6.065 | -6.678 | -7.231 | -7.647 | -8.023 | -8.387 | -8.753 | -9.129 | -9.465 | -9.785 | -10.015 | -10.224 | -10.359 | -10.453 | -10.335
Consumer Transformation | Srg_BB006a | MW | SPD | Cupar |  | -1.303 | -1.597 | -1.659 | -1.721 | -1.726 | -2.044 | -2.308 | -2.635 | -3.122 | -3.623 | -4.212 | -4.861 | -5.521 | -6.377 | -7.262 | -7.996 | -8.659 | -9.157 | -9.606 | -10.042 | -10.481 | -10.931 | -11.333 | -11.716 | -11.991 | -12.242 | -12.403 | -12.516 | -12.375
Consumer Transformation | Srg_BB006a | MW | SPD | Currie |  | -0.211 | -0.259 | -0.269 | -0.279 | -0.28 | -0.331 | -0.374 | -0.427 | -0.506 | -0.587 | -0.682 | -0.787 | -0.894 | -1.033 | -1.176 | -1.295 | -1.403 | -1.483 | -1.556 | -1.627 | -1.698 | -1.771 | -1.836 | -1.898 | -1.943 | -1.983 | -2.009 | -2.028 | -2.005
Consumer Transformation | Srg_BB006a | MW | SPD | Dalmarnock |  | -0.832 | -1.019 | -1.059 | -1.098 | -1.102 | -1.305 | -1.473 | -1.682 | -1.993 | -2.313 | -2.689 | -3.103 | -3.524 | -4.071 | -4.636 | -5.104 | -5.527 | -5.845 | -6.132 | -6.411 | -6.691 | -6.978 | -7.235 | -7.479 | -7.655 | -7.815 | -7.918 | -7.99 | -7.9
Consumer Transformation | Srg_BB006a | MW | SPD | Devol Moor |  | -0.735 | -0.9 | -0.935 | -0.97 | -0.973 | -1.153 | -1.301 | -1.486 | -1.761 | -2.043 | -2.375 | -2.741 | -3.113 | -3.596 | -4.095 | -4.509 | -4.883 | -5.164 | -5.418 | -5.663 | -5.911 | -6.165 | -6.391 | -6.607 | -6.762 | -6.904 | -6.995 | -7.059 | -6.979
Consumer Transformation | Srg_BB006a | MW | SPD | Devonside |  | -1.204 | -1.476 | -1.533 | -1.59 | -1.595 | -1.889 | -2.133 | -2.436 | -2.886 | -3.349 | -3.893 | -4.493 | -5.103 | -5.894 | -6.712 | -7.391 | -8.003 | -8.463 | -8.879 | -9.282 | -9.687 | -10.103 | -10.475 | -10.829 | -11.083 | -11.315 | -11.464 | -11.569 | -11.438
Consumer Transformation | Srg_BB006a | MW | SPD | Dewar Place |  | -1.624 | -1.991 | -2.068 | -2.145 | -2.152 | -2.548 | -2.877 | -3.285 | -3.892 | -4.517 | -5.251 | -6.06 | -6.883 | -7.95 | -9.054 | -9.969 | -10.795 | -11.416 | -11.977 | -12.52 | -13.067 | -13.629 | -14.129 | -14.607 | -14.95 | -15.262 | -15.464 | -15.605 | -15.428
Consumer Transformation | Srg_BB006a | MW | SPD | Drumchapel |  | -1.035 | -1.268 | -1.317 | -1.367 | -1.371 | -1.623 | -1.833 | -2.093 | -2.48 | -2.878 | -3.346 | -3.861 | -4.385 | -5.065 | -5.768 | -6.352 | -6.878 | -7.273 | -7.631 | -7.977 | -8.325 | -8.683 | -9.002 | -9.306 | -9.525 | -9.724 | -9.852 | -9.942 | -9.83
Consumer Transformation | Srg_BB006a | MW | SPD | Drumcross |  | -0.464 | -0.568 | -0.591 | -0.613 | -0.615 | -0.728 | -0.822 | -0.938 | -1.112 | -1.29 | -1.5 | -1.731 | -1.966 | -2.271 | -2.586 | -2.847 | -3.083 | -3.26 | -3.42 | -3.576 | -3.732 | -3.892 | -4.035 | -4.172 | -4.27 | -4.359 | -4.416 | -4.457 | -4.406
Consumer Transformation | Srg_BB006a | MW | SPD | Dumfries 11 |  | 0 | 0 | 0 | 0 | 0 | 0 | 0 | 0 | 0 | 0 | 0 | 0 | 0 | 0 | 0 | 0 | 0 | 0 | 0 | 0 | 0 | 0 | 0 | 0 | 0 | 0 | 0 | 0 | 0
Consumer Transformation | Srg_BB006a | MW | SPD | Dumfries 33 |  | -0.812 | -0.994 | -1.033 | -1.072 | -1.075 | -1.273 | -1.437 | -1.641 | -1.945 | -2.257 | -2.623 | -3.028 | -3.439 | -3.972 | -4.523 | -4.98 | -5.393 | -5.703 | -5.983 | -6.255 | -6.528 | -6.809 | -7.059 | -7.297 | -7.469 | -7.625 | -7.725 | -7.796 | -7.708
Consumer Transformation | Srg_BB006a | MW | SPD | Dumfries ICI |  | -0.615 | -0.754 | -0.783 | -0.813 | -0.815 | -0.965 | -1.09 | -1.245 | -1.475 | -1.711 | -1.989 | -2.296 | -2.608 | -3.012 | -3.43 | -3.777 | -4.09 | -4.325 | -4.537 | -4.743 | -4.95 | -5.163 | -5.353 | -5.534 | -5.664 | -5.782 | -5.858 | -5.912 | -5.845
Consumer Transformation | Srg_BB006a | MW | SPD | Dunbar |  | -0.525 | -0.643 | -0.668 | -0.693 | -0.695 | -0.823 | -0.93 | -1.062 | -1.258 | -1.459 | -1.697 | -1.958 | -2.224 | -2.569 | -2.925 | -3.221 | -3.488 | -3.689 | -3.87 | -4.045 | -4.222 | -4.404 | -4.565 | -4.72 | -4.831 | -4.931 | -4.997 | -5.042 | -4.985
Consumer Transformation | Srg_BB006a | MW | SPD | Dunbar A |  | 0 | 0 | 0 | 0 | 0 | 0 | 0 | 0 | 0 | 0 | 0 | 0 | 0 | 0 | 0 | 0 | 0 | 0 | 0 | 0 | 0 | 0 | 0 | 0 | 0 | 0 | 0 | 0 | 0
Consumer Transformation | Srg_BB006a | MW | SPD | Dunbar B |  | 0 | 0 | 0 | 0 | 0 | 0 | 0 | 0 | 0 | 0 | 0 | 0 | 0 | 0 | 0 | 0 | 0 | 0 | 0 | 0 | 0 | 0 | 0 | 0 | 0 | 0 | 0 | 0 | 0
Consumer Transformation | Srg_BB006a | MW | SPD | Dunfermline |  | -0.676 | -0.829 | -0.861 | -0.893 | -0.896 | -1.061 | -1.198 | -1.368 | -1.621 | -1.881 | -2.186 | -2.523 | -2.866 | -3.31 | -3.77 | -4.151 | -4.495 | -4.753 | -4.987 | -5.213 | -5.441 | -5.674 | -5.883 | -6.082 | -6.225 | -6.355 | -6.438 | -6.497 | -6.424
Consumer Transformation | Srg_BB006a | MW | SPD | Earlstoun |  | 0 | 0 | 0 | 0 | 0 | 0 | 0 | 0 | 0 | 0 | 0 | 0 | 0 | 0 | 0 | 0 | 0 | 0 | 0 | 0 | 0 | 0 | 0 | 0 | 0 | 0 | 0 | 0 | 0
Consumer Transformation | Srg_BB006a | MW | SPD | East Kilbride |  | -1.044 | -1.28 | -1.329 | -1.379 | -1.383 | -1.638 | -1.85 | -2.112 | -2.502 | -2.904 | -3.376 | -3.896 | -4.425 | -5.111 | -5.821 | -6.409 | -6.94 | -7.339 | -7.7 | -8.049 | -8.401 | -8.762 | -9.084 | -9.391 | -9.611 | -9.812 | -9.942 | -10.032 | -9.919
Consumer Transformation | Srg_BB006a | MW | SPD | East Kilbride South |  | -0.56 | -0.686 | -0.713 | -0.74 | -0.742 | -0.879 | -0.992 | -1.133 | -1.342 | -1.558 | -1.811 | -2.09 | -2.374 | -2.742 | -3.122 | -3.438 | -3.723 | -3.937 | -4.13 | -4.317 | -4.506 | -4.7 | -4.872 | -5.037 | -5.155 | -5.263 | -5.333 | -5.381 | -5.32
Consumer Transformation | Srg_BB006a | MW | SPD | Easterhouse |  | -1.679 | -2.057 | -2.137 | -2.217 | -2.224 | -2.633 | -2.973 | -3.395 | -4.022 | -4.668 | -5.426 | -6.262 | -7.112 | -8.215 | -9.356 | -10.302 | -11.155 | -11.797 | -12.376 | -12.938 | -13.503 | -14.083 | -14.601 | -15.094 | -15.449 | -15.771 | -15.98 | -16.125 | -15.943
Consumer Transformation | Srg_BB006a | MW | SPD | Eccles |  | -0.533 | -0.653 | -0.678 | -0.704 | -0.706 | -0.836 | -0.944 | -1.078 | -1.277 | -1.482 | -1.722 | -1.988 | -2.258 | -2.608 | -2.97 | -3.27 | -3.541 | -3.744 | -3.928 | -4.106 | -4.286 | -4.47 | -4.634 | -4.791 | -4.904 | -5.006 | -5.072 | -5.118 | -5.06
Consumer Transformation | Srg_BB006a | MW | SPD | Elderslie |  | -0.593 | -0.727 | -0.755 | -0.783 | -0.786 | -0.931 | -1.051 | -1.2 | -1.422 | -1.65 | -1.918 | -2.213 | -2.514 | -2.904 | -3.307 | -3.641 | -3.943 | -4.17 | -4.374 | -4.573 | -4.773 | -4.978 | -5.16 | -5.335 | -5.46 | -5.574 | -5.648 | -5.699 | -5.635
Consumer Transformation | Srg_BB006a | MW | SPD | Erskine |  | -0.423 | -0.518 | -0.538 | -0.558 | -0.56 | -0.663 | -0.749 | -0.855 | -1.013 | -1.175 | -1.366 | -1.577 | -1.791 | -2.069 | -2.356 | -2.594 | -2.809 | -2.97 | -3.116 | -3.257 | -3.4 | -3.546 | -3.676 | -3.8 | -3.89 | -3.971 | -4.023 | -4.06 | -4.014
Consumer Transformation | Srg_BB006a | MW | SPD | Finnieston |  | -0.722 | -0.884 | -0.918 | -0.953 | -0.956 | -1.132 | -1.278 | -1.459 | -1.729 | -2.006 | -2.332 | -2.692 | -3.057 | -3.531 | -4.021 | -4.428 | -4.795 | -5.071 | -5.32 | -5.561 | -5.804 | -6.053 | -6.276 | -6.488 | -6.64 | -6.779 | -6.868 | -6.931 | -6.853
Consumer Transformation | Srg_BB006a | MW | SPD | Galashiels |  | -0.872 | -1.068 | -1.11 | -1.151 | -1.155 | -1.367 | -1.544 | -1.763 | -2.088 | -2.424 | -2.817 | -3.252 | -3.693 | -4.266 | -4.858 | -5.349 | -5.792 | -6.125 | -6.426 | -6.718 | -7.011 | -7.312 | -7.581 | -7.837 | -8.021 | -8.189 | -8.297 | -8.373 | -8.278
Consumer Transformation | Srg_BB006a | MW | SPD | Giffnock |  | -1.07 | -1.311 | -1.362 | -1.413 | -1.417 | -1.678 | -1.895 | -2.164 | -2.563 | -2.975 | -3.458 | -3.991 | -4.533 | -5.236 | -5.962 | -6.565 | -7.109 | -7.518 | -7.888 | -8.245 | -8.606 | -8.975 | -9.305 | -9.619 | -9.846 | -10.051 | -10.184 | -10.277 | -10.161
Consumer Transformation | Srg_BB006a | MW | SPD | Glenlee |  | 0 | 0 | 0 | 0 | 0 | 0 | 0 | 0 | 0 | 0 | 0 | 0 | 0 | 0 | 0 | 0 | 0 | 0 | 0 | 0 | 0 | 0 | 0 | 0 | 0 | 0 | 0 | 0 | 0
Consumer Transformation | Srg_BB006a | MW | SPD | Glenluce |  | -0.524 | -0.642 | -0.667 | -0.692 | -0.694 | -0.822 | -0.928 | -1.06 | -1.256 | -1.457 | -1.694 | -1.955 | -2.221 | -2.565 | -2.921 | -3.217 | -3.483 | -3.683 | -3.864 | -4.04 | -4.216 | -4.397 | -4.559 | -4.713 | -4.824 | -4.924 | -4.989 | -5.035 | -4.978
Consumer Transformation | Srg_BB006a | MW | SPD | Glenniston |  | -0.418 | -0.512 | -0.532 | -0.552 | -0.553 | -0.655 | -0.74 | -0.845 | -1.001 | -1.162 | -1.35 | -1.558 | -1.77 | -2.044 | -2.328 | -2.564 | -2.776 | -2.936 | -3.08 | -3.22 | -3.36 | -3.505 | -3.633 | -3.756 | -3.845 | -3.925 | -3.977 | -4.013 | -3.968
Consumer Transformation | Srg_BB006a | MW | SPD | Glenrothes |  | -0.634 | -0.777 | -0.808 | -0.838 | -0.84 | -0.995 | -1.124 | -1.283 | -1.52 | -1.764 | -2.051 | -2.367 | -2.688 | -3.105 | -3.536 | -3.894 | -4.216 | -4.459 | -4.678 | -4.89 | -5.104 | -5.323 | -5.519 | -5.705 | -5.839 | -5.961 | -6.04 | -6.095 | -6.026
Consumer Transformation | Srg_BB006a | MW | SPD | Gorgie |  | -0.585 | -0.716 | -0.744 | -0.772 | -0.774 | -0.917 | -1.036 | -1.182 | -1.401 | -1.626 | -1.89 | -2.181 | -2.477 | -2.861 | -3.258 | -3.588 | -3.885 | -4.109 | -4.311 | -4.506 | -4.703 | -4.905 | -5.085 | -5.257 | -5.381 | -5.493 | -5.565 | -5.616 | -5.553
Consumer Transformation | Srg_BB006a | MW | SPD | Govan |  | -0.85 | -1.042 | -1.083 | -1.123 | -1.127 | -1.334 | -1.506 | -1.72 | -2.038 | -2.365 | -2.749 | -3.173 | -3.603 | -4.162 | -4.74 | -5.219 | -5.651 | -5.977 | -6.27 | -6.554 | -6.841 | -7.135 | -7.397 | -7.647 | -7.827 | -7.99 | -8.096 | -8.169 | -8.077
Consumer Transformation | Srg_BB006a | MW | SPD | Grangemouth A |  | -0.892 | -1.093 | -1.136 | -1.178 | -1.182 | -1.399 | -1.58 | -1.804 | -2.138 | -2.481 | -2.884 | -3.328 | -3.78 | -4.366 | -4.972 | -5.475 | -5.929 | -6.27 | -6.578 | -6.876 | -7.176 | -7.485 | -7.76 | -8.022 | -8.21 | -8.382 | -8.493 | -8.57 | -8.473
Consumer Transformation | Srg_BB006a | MW | SPD | Grangemouth C |  | -0.632 | -0.774 | -0.805 | -0.835 | -0.837 | -0.991 | -1.119 | -1.278 | -1.514 | -1.757 | -2.043 | -2.358 | -2.678 | -3.093 | -3.522 | -3.879 | -4.2 | -4.442 | -4.66 | -4.871 | -5.084 | -5.302 | -5.497 | -5.683 | -5.816 | -5.938 | -6.016 | -6.071 | -6.003
Consumer Transformation | Srg_BB006a | MW | SPD | Haggs Road |  | -0.717 | -0.879 | -0.913 | -0.947 | -0.95 | -1.125 | -1.27 | -1.451 | -1.719 | -1.995 | -2.319 | -2.676 | -3.039 | -3.511 | -3.998 | -4.402 | -4.767 | -5.041 | -5.289 | -5.528 | -5.77 | -6.018 | -6.239 | -6.45 | -6.601 | -6.739 | -6.828 | -6.891 | -6.813
Consumer Transformation | Srg_BB006a | MW | SPD | Hawick |  | -0.529 | -0.648 | -0.673 | -0.698 | -0.7 | -0.829 | -0.936 | -1.069 | -1.267 | -1.47 | -1.709 | -1.972 | -2.24 | -2.588 | -2.947 | -3.245 | -3.513 | -3.716 | -3.898 | -4.075 | -4.253 | -4.436 | -4.599 | -4.754 | -4.866 | -4.967 | -5.033 | -5.079 | -5.021
Consumer Transformation | Srg_BB006a | MW | SPD | Helensburgh |  | -0.406 | -0.498 | -0.517 | -0.537 | -0.538 | -0.637 | -0.72 | -0.822 | -0.974 | -1.13 | -1.314 | -1.516 | -1.722 | -1.989 | -2.265 | -2.494 | -2.701 | -2.856 | -2.996 | -3.132 | -3.269 | -3.41 | -3.535 | -3.654 | -3.74 | -3.818 | -3.869 | -3.904 | -3.86
Consumer Transformation | Srg_BB006a | MW | SPD | Hunterston Farm |  | -0.084 | -0.103 | -0.107 | -0.111 | -0.112 | -0.132 | -0.149 | -0.17 | -0.202 | -0.234 | -0.272 | -0.314 | -0.357 | -0.412 | -0.469 | -0.517 | -0.56 | -0.592 | -0.621 | -0.649 | -0.678 | -0.707 | -0.733 | -0.757 | -0.775 | -0.791 | -0.802 | -0.809 | -0.8
Consumer Transformation | Srg_BB006a | MW | SPD | Inverkeithing |  | -0.706 | -0.865 | -0.899 | -0.932 | -0.935 | -1.107 | -1.25 | -1.428 | -1.691 | -1.963 | -2.282 | -2.633 | -2.991 | -3.455 | -3.934 | -4.332 | -4.691 | -4.961 | -5.204 | -5.44 | -5.678 | -5.922 | -6.14 | -6.347 | -6.496 | -6.632 | -6.719 | -6.781 | -6.704
Consumer Transformation | Srg_BB006a | MW | SPD | Johnstone |  | -0.887 | -1.087 | -1.129 | -1.172 | -1.175 | -1.392 | -1.572 | -1.795 | -2.126 | -2.467 | -2.868 | -3.31 | -3.76 | -4.343 | -4.945 | -5.445 | -5.896 | -6.236 | -6.542 | -6.839 | -7.137 | -7.444 | -7.718 | -7.978 | -8.166 | -8.336 | -8.447 | -8.524 | -8.427
Consumer Transformation | Srg_BB006a | MW | SPD | Kaimes |  | -1.967 | -2.411 | -2.505 | -2.598 | -2.606 | -3.086 | -3.485 | -3.979 | -4.714 | -5.471 | -6.36 | -7.34 | -8.336 | -9.629 | -10.966 | -12.074 | -13.075 | -13.827 | -14.506 | -15.164 | -15.827 | -16.507 | -17.113 | -17.691 | -18.107 | -18.485 | -18.729 | -18.9 | -18.686
Consumer Transformation | Srg_BB006a | MW | SPD | Kendoon |  | 0 | 0 | 0 | 0 | 0 | 0 | 0 | 0 | 0 | 0 | 0 | 0 | 0 | 0 | 0 | 0 | 0 | 0 | 0 | 0 | 0 | 0 | 0 | 0 | 0 | 0 | 0 | 0 | 0
Consumer Transformation | Srg_BB006a | MW | SPD | Kilbowie 11 |  | -0.11 | -0.135 | -0.14 | -0.146 | -0.146 | -0.173 | -0.195 | -0.223 | -0.264 | -0.307 | -0.356 | -0.411 | -0.467 | -0.54 | -0.614 | -0.677 | -0.733 | -0.775 | -0.813 | -0.85 | -0.887 | -0.925 | -0.959 | -0.991 | -1.015 | -1.036 | -1.05 | -1.059 | -1.047
Consumer Transformation | Srg_BB006a | MW | SPD | Kilbowie 33 |  | -0.411 | -0.504 | -0.523 | -0.543 | -0.544 | -0.645 | -0.728 | -0.831 | -0.985 | -1.143 | -1.329 | -1.533 | -1.742 | -2.012 | -2.291 | -2.523 | -2.732 | -2.889 | -3.031 | -3.168 | -3.306 | -3.448 | -3.575 | -3.696 | -3.783 | -3.862 | -3.913 | -3.949 | -3.904
Consumer Transformation | Srg_BB006a | MW | SPD | Killermont |  | -1.025 | -1.256 | -1.304 | -1.353 | -1.357 | -1.607 | -1.815 | -2.073 | -2.455 | -2.849 | -3.313 | -3.823 | -4.342 | -5.015 | -5.711 | -6.289 | -6.81 | -7.202 | -7.555 | -7.898 | -8.243 | -8.597 | -8.913 | -9.214 | -9.431 | -9.628 | -9.755 | -9.844 | -9.733
Consumer Transformation | Srg_BB006a | MW | SPD | Kilmarnock South |  | -0.854 | -1.046 | -1.087 | -1.127 | -1.131 | -1.339 | -1.512 | -1.726 | -2.045 | -2.374 | -2.759 | -3.184 | -3.617 | -4.178 | -4.757 | -5.238 | -5.673 | -5.999 | -6.293 | -6.579 | -6.866 | -7.161 | -7.425 | -7.675 | -7.856 | -8.02 | -8.126 | -8.2 | -8.107
Consumer Transformation | Srg_BB006a | MW | SPD | Kilmarnock Town |  | -1.527 | -1.871 | -1.943 | -2.016 | -2.022 | -2.395 | -2.704 | -3.088 | -3.658 | -4.245 | -4.935 | -5.695 | -6.469 | -7.472 | -8.509 | -9.369 | -10.145 | -10.729 | -11.256 | -11.766 | -12.281 | -12.808 | -13.279 | -13.728 | -14.05 | -14.344 | -14.533 | -14.666 | -14.5
Consumer Transformation | Srg_BB006a | MW | SPD | Kilwinning |  | -0.788 | -0.966 | -1.003 | -1.041 | -1.044 | -1.236 | -1.396 | -1.594 | -1.889 | -2.192 | -2.548 | -2.94 | -3.34 | -3.858 | -4.393 | -4.837 | -5.238 | -5.539 | -5.811 | -6.075 | -6.34 | -6.613 | -6.856 | -7.087 | -7.254 | -7.405 | -7.503 | -7.572 | -7.486
Consumer Transformation | Srg_BB006a | MW | SPD | Lesmahagow |  | 0 | 0 | 0 | 0 | 0 | 0 | 0 | 0 | 0 | 0 | 0 | 0 | 0 | 0 | 0 | 0 | 0 | 0 | 0 | 0 | 0 | 0 | 0 | 0 | 0 | 0 | 0 | 0 | 0
Consumer Transformation | Srg_BB006a | MW | SPD | Leven |  | -0.79 | -0.968 | -1.006 | -1.044 | -1.047 | -1.239 | -1.4 | -1.598 | -1.894 | -2.197 | -2.555 | -2.948 | -3.348 | -3.868 | -4.404 | -4.85 | -5.251 | -5.554 | -5.826 | -6.091 | -6.357 | -6.63 | -6.873 | -7.106 | -7.273 | -7.425 | -7.523 | -7.591 | -7.505
Consumer Transformation | Srg_BB006a | MW | SPD | Linnmill |  | -1.317 | -1.614 | -1.677 | -1.74 | -1.745 | -2.066 | -2.333 | -2.664 | -3.157 | -3.663 | -4.259 | -4.915 | -5.582 | -6.448 | -7.342 | -8.085 | -8.755 | -9.258 | -9.713 | -10.154 | -10.597 | -11.053 | -11.459 | -11.846 | -12.124 | -12.377 | -12.541 | -12.655 | -12.512
Consumer Transformation | Srg_BB006a | MW | SPD | Livingston East |  | -1.145 | -1.403 | -1.457 | -1.512 | -1.516 | -1.795 | -2.027 | -2.315 | -2.743 | -3.183 | -3.7 | -4.27 | -4.85 | -5.602 | -6.38 | -7.025 | -7.607 | -8.044 | -8.439 | -8.822 | -9.208 | -9.603 | -9.956 | -10.292 | -10.534 | -10.754 | -10.896 | -10.996 | -10.871
Consumer Transformation | Srg_BB006a | MW | SPD | Maybole |  | -0.576 | -0.706 | -0.733 | -0.761 | -0.763 | -0.904 | -1.02 | -1.165 | -1.381 | -1.602 | -1.862 | -2.149 | -2.441 | -2.82 | -3.211 | -3.536 | -3.829 | -4.049 | -4.248 | -4.441 | -4.635 | -4.834 | -5.011 | -5.181 | -5.302 | -5.413 | -5.485 | -5.535 | -5.472
Consumer Transformation | Srg_BB006a | MW | SPD | Moffat |  | 0 | 0 | 0 | 0 | 0 | 0 | 0 | 0 | 0 | 0 | 0 | 0 | 0 | 0 | 0 | 0 | 0 | 0 | 0 | 0 | 0 | 0 | 0 | 0 | 0 | 0 | 0 | 0 | 0
Consumer Transformation | Srg_BB006a | MW | SPD | Newarthill |  | -1.678 | -2.056 | -2.136 | -2.216 | -2.223 | -2.632 | -2.972 | -3.393 | -4.02 | -4.665 | -5.424 | -6.259 | -7.109 | -8.212 | -9.351 | -10.297 | -11.15 | -11.791 | -12.371 | -12.932 | -13.497 | -14.077 | -14.594 | -15.087 | -15.441 | -15.764 | -15.972 | -16.118 | -15.935
Consumer Transformation | Srg_BB006a | MW | SPD | Newton Stewart |  | -0.37 | -0.453 | -0.471 | -0.488 | -0.49 | -0.58 | -0.655 | -0.748 | -0.886 | -1.028 | -1.195 | -1.379 | -1.567 | -1.81 | -2.061 | -2.269 | -2.457 | -2.598 | -2.726 | -2.85 | -2.974 | -3.102 | -3.216 | -3.325 | -3.403 | -3.474 | -3.52 | -3.552 | -3.512
Consumer Transformation | Srg_BB006a | MW | SPD | Paisley |  | -0.767 | -0.939 | -0.976 | -1.012 | -1.015 | -1.202 | -1.358 | -1.55 | -1.837 | -2.132 | -2.478 | -2.86 | -3.248 | -3.752 | -4.272 | -4.704 | -5.094 | -5.387 | -5.652 | -5.908 | -6.166 | -6.431 | -6.668 | -6.893 | -7.055 | -7.202 | -7.297 | -7.364 | -7.281
Consumer Transformation | Srg_BB006a | MW | SPD | Partick |  | -0.926 | -1.135 | -1.179 | -1.223 | -1.227 | -1.452 | -1.64 | -1.873 | -2.219 | -2.575 | -2.993 | -3.454 | -3.923 | -4.532 | -5.161 | -5.683 | -6.153 | -6.507 | -6.827 | -7.137 | -7.449 | -7.769 | -8.054 | -8.326 | -8.522 | -8.7 | -8.815 | -8.895 | -8.794
Consumer Transformation | Srg_BB006a | MW | SPD | Port Dundas |  | -0.849 | -1.041 | -1.081 | -1.122 | -1.125 | -1.332 | -1.504 | -1.718 | -2.035 | -2.362 | -2.745 | -3.168 | -3.599 | -4.157 | -4.733 | -5.212 | -5.644 | -5.969 | -6.262 | -6.546 | -6.832 | -7.125 | -7.387 | -7.637 | -7.816 | -7.979 | -8.085 | -8.159 | -8.066
Consumer Transformation | Srg_BB006a | MW | SPD | Portobello |  | -2.111 | -2.587 | -2.688 | -2.788 | -2.797 | -3.312 | -3.739 | -4.27 | -5.059 | -5.871 | -6.825 | -7.876 | -8.946 | -10.333 | -11.767 | -12.957 | -14.03 | -14.838 | -15.566 | -16.272 | -16.983 | -17.713 | -18.364 | -18.984 | -19.43 | -19.836 | -20.098 | -20.282 | -20.052
Consumer Transformation | Srg_BB006a | MW | SPD | Ravenscraig |  | -0.156 | -0.191 | -0.199 | -0.206 | -0.207 | -0.245 | -0.276 | -0.316 | -0.374 | -0.434 | -0.504 | -0.582 | -0.661 | -0.764 | -0.87 | -0.958 | -1.037 | -1.097 | -1.151 | -1.203 | -1.255 | -1.309 | -1.357 | -1.403 | -1.436 | -1.466 | -1.486 | -1.499 | -1.482
Consumer Transformation | Srg_BB006a | MW | SPD | Redhouse |  | -0.975 | -1.195 | -1.241 | -1.288 | -1.292 | -1.53 | -1.727 | -1.972 | -2.337 | -2.712 | -3.152 | -3.638 | -4.132 | -4.773 | -5.435 | -5.985 | -6.481 | -6.854 | -7.19 | -7.516 | -7.845 | -8.182 | -8.483 | -8.769 | -8.975 | -9.163 | -9.284 | -9.368 | -9.262
Consumer Transformation | Srg_BB006a | MW | SPD | Saltcoats A |  | -0.692 | -0.848 | -0.881 | -0.914 | -0.917 | -1.085 | -1.225 | -1.399 | -1.658 | -1.924 | -2.237 | -2.581 | -2.932 | -3.386 | -3.856 | -4.246 | -4.598 | -4.862 | -5.101 | -5.333 | -5.566 | -5.805 | -6.018 | -6.221 | -6.368 | -6.501 | -6.586 | -6.647 | -6.571
Consumer Transformation | Srg_BB006a | MW | SPD | Saltcoats B |  | -0.669 | -0.819 | -0.851 | -0.883 | -0.886 | -1.049 | -1.185 | -1.353 | -1.602 | -1.86 | -2.162 | -2.495 | -2.834 | -3.273 | -3.727 | -4.104 | -4.444 | -4.7 | -4.931 | -5.154 | -5.38 | -5.611 | -5.817 | -6.013 | -6.155 | -6.283 | -6.366 | -6.424 | -6.352
Consumer Transformation | Srg_BB006a | MW | SPD | Shrubhill |  | -1.37 | -1.678 | -1.743 | -1.809 | -1.814 | -2.148 | -2.426 | -2.77 | -3.282 | -3.808 | -4.427 | -5.109 | -5.803 | -6.703 | -7.633 | -8.405 | -9.102 | -9.625 | -10.098 | -10.556 | -11.017 | -11.491 | -11.913 | -12.315 | -12.605 | -12.868 | -13.038 | -13.157 | -13.008
Consumer Transformation | Srg_BB006a | MW | SPD | Sighthill |  | -2.238 | -2.743 | -2.849 | -2.956 | -2.965 | -3.511 | -3.964 | -4.527 | -5.363 | -6.224 | -7.235 | -8.35 | -9.484 | -10.954 | -12.475 | -13.736 | -14.874 | -15.73 | -16.502 | -17.251 | -18.005 | -18.778 | -19.468 | -20.126 | -20.599 | -21.029 | -21.307 | -21.501 | -21.258
Consumer Transformation | Srg_BB006a | MW | SPD | Spango Valley |  | -0.815 | -0.998 | -1.037 | -1.076 | -1.079 | -1.278 | -1.443 | -1.648 | -1.952 | -2.265 | -2.634 | -3.039 | -3.452 | -3.987 | -4.541 | -5 | -5.414 | -5.725 | -6.007 | -6.279 | -6.553 | -6.835 | -7.086 | -7.325 | -7.498 | -7.654 | -7.755 | -7.826 | -7.738
Consumer Transformation | Srg_BB006a | MW | SPD | St Andrews Cross |  | -0.76 | -0.931 | -0.967 | -1.004 | -1.007 | -1.192 | -1.346 | -1.537 | -1.821 | -2.113 | -2.457 | -2.835 | -3.22 | -3.72 | -4.236 | -4.664 | -5.051 | -5.341 | -5.604 | -5.858 | -6.114 | -6.376 | -6.611 | -6.834 | -6.995 | -7.141 | -7.235 | -7.301 | -7.218
Consumer Transformation | Srg_BB006a | MW | SPD | Stirling |  | -1.494 | -1.831 | -1.902 | -1.974 | -1.98 | -2.344 | -2.647 | -3.023 | -3.581 | -4.156 | -4.831 | -5.575 | -6.332 | -7.314 | -8.329 | -9.172 | -9.931 | -10.503 | -11.019 | -11.518 | -12.022 | -12.538 | -12.999 | -13.438 | -13.754 | -14.041 | -14.227 | -14.356 | -14.194
Consumer Transformation | Srg_BB006a | MW | SPD | Strathaven |  | -1.155 | -1.415 | -1.47 | -1.525 | -1.53 | -1.811 | -2.045 | -2.335 | -2.767 | -3.211 | -3.733 | -4.308 | -4.892 | -5.651 | -6.435 | -7.086 | -7.673 | -8.115 | -8.513 | -8.899 | -9.288 | -9.687 | -10.043 | -10.382 | -10.626 | -10.848 | -10.992 | -11.092 | -10.967
Consumer Transformation | Srg_BB006a | MW | SPD | Strathleven |  | -0.96 | -1.177 | -1.222 | -1.268 | -1.272 | -1.506 | -1.701 | -1.942 | -2.301 | -2.67 | -3.104 | -3.583 | -4.069 | -4.7 | -5.352 | -5.894 | -6.382 | -6.749 | -7.081 | -7.402 | -7.725 | -8.057 | -8.353 | -8.635 | -8.838 | -9.023 | -9.142 | -9.225 | -9.121
Consumer Transformation | Srg_BB006a | MW | SPD | Telford Road |  | -0.428 | -0.524 | -0.544 | -0.565 | -0.566 | -0.671 | -0.757 | -0.865 | -1.024 | -1.189 | -1.382 | -1.595 | -1.811 | -2.092 | -2.383 | -2.624 | -2.841 | -3.005 | -3.152 | -3.295 | -3.439 | -3.587 | -3.719 | -3.844 | -3.935 | -4.017 | -4.07 | -4.107 | -4.061
Consumer Transformation | Srg_BB006a | MW | SPD | Tongland |  | -0.788 | -0.966 | -1.003 | -1.041 | -1.044 | -1.236 | -1.396 | -1.594 | -1.889 | -2.192 | -2.548 | -2.941 | -3.34 | -3.858 | -4.393 | -4.838 | -5.238 | -5.54 | -5.812 | -6.075 | -6.341 | -6.613 | -6.856 | -7.088 | -7.255 | -7.406 | -7.504 | -7.572 | -7.487
Consumer Transformation | Srg_BB006a | MW | SPD | West George Street |  | -1.493 | -1.83 | -1.901 | -1.972 | -1.978 | -2.342 | -2.645 | -3.02 | -3.578 | -4.152 | -4.827 | -5.57 | -6.327 | -7.308 | -8.322 | -9.164 | -9.923 | -10.494 | -11.009 | -11.509 | -12.012 | -12.528 | -12.988 | -13.427 | -13.742 | -14.029 | -14.214 | -14.344 | -14.182
Consumer Transformation | Srg_BB006a | MW | SPD | Westfield |  | -0.527 | -0.646 | -0.671 | -0.696 | -0.699 | -0.827 | -0.934 | -1.066 | -1.263 | -1.466 | -1.705 | -1.967 | -2.234 | -2.581 | -2.939 | -3.236 | -3.504 | -3.706 | -3.888 | -4.064 | -4.242 | -4.424 | -4.586 | -4.741 | -4.853 | -4.954 | -5.02 | -5.065 | -5.008
Consumer Transformation | Srg_BB006a | MW | SPD | Whitehouse |  | -0.953 | -1.167 | -1.213 | -1.258 | -1.262 | -1.494 | -1.687 | -1.927 | -2.283 | -2.649 | -3.08 | -3.554 | -4.037 | -4.663 | -5.31 | -5.847 | -6.331 | -6.696 | -7.025 | -7.343 | -7.664 | -7.993 | -8.287 | -8.567 | -8.768 | -8.951 | -9.07 | -9.152 | -9.049
Consumer Transformation | Srg_BB006a | MW | SPD | Wishaw |  | -1.425 | -1.746 | -1.814 | -1.882 | -1.887 | -2.235 | -2.524 | -2.882 | -3.414 | -3.962 | -4.606 | -5.316 | -6.037 | -6.973 | -7.941 | -8.744 | -9.469 | -10.014 | -10.505 | -10.982 | -11.462 | -11.954 | -12.393 | -12.812 | -13.113 | -13.387 | -13.564 | -13.688 | -13.533
Consumer Transformation | Srg_BB006a | MW | SPM | Birkenhead |  | -4.692 | -5.749 | -5.972 | -6.196 | -6.215 | -7.359 | -8.31 | -9.49 | -11.243 | -13.048 | -15.17 | -17.508 | -19.887 | -22.973 | -26.163 | -28.811 | -31.2 | -32.997 | -34.618 | -36.19 | -37.773 | -39.397 | -40.845 | -42.225 | -43.217 | -44.121 | -44.703 | -45.11 | -44.598
Consumer Transformation | Srg_BB006a | MW | SPM | Capenhurst |  | -7.759 | -9.507 | -9.876 | -10.246 | -10.277 | -12.169 | -13.742 | -15.693 | -18.593 | -21.578 | -25.086 | -28.952 | -32.886 | -37.989 | -43.264 | -47.643 | -51.593 | -54.565 | -57.246 | -59.846 | -62.464 | -65.149 | -67.544 | -69.826 | -71.467 | -72.961 | -73.923 | -74.597 | -73.75
Consumer Transformation | Srg_BB006a | MW | SPM | Carrington |  | -6.795 | -8.327 | -8.65 | -8.974 | -9.001 | -10.658 | -12.036 | -13.745 | -16.284 | -18.898 | -21.971 | -25.358 | -28.803 | -33.272 | -37.892 | -41.728 | -45.187 | -47.79 | -50.139 | -52.415 | -54.708 | -57.06 | -59.158 | -61.157 | -62.593 | -63.902 | -64.744 | -65.335 | -64.593
Consumer Transformation | Srg_BB006a | MW | SPM | Connah's Quay |  | -5.286 | -6.477 | -6.729 | -6.981 | -7.002 | -8.291 | -9.363 | -10.692 | -12.668 | -14.701 | -17.091 | -19.726 | -22.406 | -25.882 | -29.477 | -32.46 | -35.152 | -37.176 | -39.003 | -40.774 | -42.558 | -44.387 | -46.019 | -47.574 | -48.692 | -49.71 | -50.365 | -50.825 | -50.247
Consumer Transformation | Srg_BB006a | MW | SPM | Fiddlers Ferry |  | -8.633 | -10.579 | -10.99 | -11.401 | -11.436 | -13.541 | -15.292 | -17.462 | -20.689 | -24.01 | -27.914 | -32.217 | -36.594 | -42.272 | -48.142 | -53.015 | -57.41 | -60.717 | -63.701 | -66.593 | -69.506 | -72.494 | -75.159 | -77.699 | -79.524 | -81.187 | -82.257 | -83.008 | -82.065
Consumer Transformation | Srg_BB006a | MW | SPM | Frodsham |  | -5.173 | -6.339 | -6.585 | -6.831 | -6.852 | -8.113 | -9.162 | -10.463 | -12.396 | -14.386 | -16.725 | -19.303 | -21.926 | -25.328 | -28.845 | -31.765 | -34.398 | -36.38 | -38.167 | -39.9 | -41.646 | -43.436 | -45.033 | -46.555 | -47.648 | -48.644 | -49.286 | -49.735 | -49.17
Consumer Transformation | Srg_BB006a | MW | SPM | Kirkby (_D) |  | -4.962 | -6.08 | -6.316 | -6.552 | -6.572 | -7.782 | -8.788 | -10.036 | -11.89 | -13.799 | -16.042 | -18.515 | -21.031 | -24.294 | -27.668 | -30.468 | -32.994 | -34.895 | -36.609 | -38.271 | -39.946 | -41.663 | -43.195 | -44.654 | -45.703 | -46.659 | -47.274 | -47.705 | -47.163
Consumer Transformation | Srg_BB006a | MW | SPM | Legacy |  | -7.417 | -9.089 | -9.442 | -9.795 | -9.825 | -11.634 | -13.138 | -15.003 | -17.775 | -20.628 | -23.982 | -27.679 | -31.44 | -36.318 | -41.361 | -45.548 | -49.324 | -52.165 | -54.728 | -57.213 | -59.716 | -62.283 | -64.573 | -66.755 | -68.324 | -69.752 | -70.672 | -71.316 | -70.506
Consumer Transformation | Srg_BB006a | MW | SPM | Lister Drive |  | -7.112 | -8.715 | -9.053 | -9.392 | -9.421 | -11.155 | -12.597 | -14.385 | -17.043 | -19.779 | -22.995 | -26.539 | -30.145 | -34.822 | -39.658 | -43.672 | -47.293 | -50.017 | -52.475 | -54.857 | -57.257 | -59.718 | -61.914 | -64.006 | -65.51 | -66.879 | -67.761 | -68.379 | -67.603
Consumer Transformation | Srg_BB006a | MW | SPM | Pentir |  | -2.896 | -3.548 | -3.686 | -3.824 | -3.836 | -4.542 | -5.129 | -5.857 | -6.94 | -8.054 | -9.363 | -10.806 | -12.274 | -14.179 | -16.148 | -17.783 | -19.257 | -20.366 | -21.367 | -22.337 | -23.314 | -24.316 | -25.21 | -26.062 | -26.674 | -27.232 | -27.591 | -27.843 | -27.527
Consumer Transformation | Srg_BB006a | MW | SPM | Rainhill |  | -8.17 | -10.011 | -10.4 | -10.789 | -10.822 | -12.814 | -14.471 | -16.525 | -19.579 | -22.722 | -26.416 | -30.488 | -34.63 | -40.003 | -45.558 | -50.17 | -54.329 | -57.458 | -60.282 | -63.019 | -65.776 | -68.603 | -71.125 | -73.529 | -75.256 | -76.829 | -77.843 | -78.553 | -77.66
Consumer Transformation | Srg_BB006a | MW | SPM | St. Asaph |  | -0.972 | -1.191 | -1.237 | -1.283 | -1.287 | -1.524 | -1.721 | -1.966 | -2.329 | -2.703 | -3.142 | -3.627 | -4.119 | -4.759 | -5.419 | -5.968 | -6.463 | -6.835 | -7.171 | -7.497 | -7.824 | -8.161 | -8.461 | -8.747 | -8.952 | -9.139 | -9.26 | -9.344 | -9.238
Consumer Transformation | Srg_BB006a | MW | SPM | Trawsfynydd |  | -2.704 | -3.313 | -3.442 | -3.57 | -3.581 | -4.241 | -4.789 | -5.469 | -6.479 | -7.519 | -8.742 | -10.089 | -11.46 | -13.238 | -15.077 | -16.603 | -17.979 | -19.015 | -19.949 | -20.855 | -21.767 | -22.703 | -23.538 | -24.333 | -24.905 | -25.425 | -25.761 | -25.996 | -25.7
Consumer Transformation | Srg_BB006a | MW | SPM | Wylfa |  | -1.241 | -1.521 | -1.58 | -1.639 | -1.644 | -1.947 | -2.198 | -2.51 | -2.974 | -3.452 | -4.013 | -4.631 | -5.26 | -6.077 | -6.921 | -7.621 | -8.253 | -8.728 | -9.157 | -9.573 | -9.992 | -10.421 | -10.804 | -11.169 | -11.432 | -11.671 | -11.825 | -11.933 | -11.797
Consumer Transformation | Srg_BB006a | MW | SPN | Beddington (_J) |  | -9.025 | -11.058 | -11.488 | -11.917 | -11.954 | -14.155 | -15.985 | -18.254 | -21.627 | -25.099 | -29.179 | -33.677 | -38.252 | -44.188 | -50.324 | -55.418 | -60.012 | -63.469 | -66.588 | -69.611 | -72.656 | -75.78 | -78.566 | -81.221 | -83.129 | -84.866 | -85.985 | -86.77 | -85.784
Consumer Transformation | Srg_BB006a | MW | SPN | Bolney |  | -18.904 | -23.165 | -24.064 | -24.964 | -25.042 | -29.651 | -33.484 | -38.237 | -45.303 | -52.575 | -61.123 | -70.545 | -80.129 | -92.562 | -105.416 | -116.087 | -125.711 | -132.952 | -139.485 | -145.818 | -152.197 | -158.739 | -164.576 | -170.137 | -174.134 | -177.774 | -180.118 | -181.762 | -179.697
Consumer Transformation | Srg_BB006a | MW | SPN | Canterbury |  | -4.755 | -5.826 | -6.053 | -6.279 | -6.298 | -7.458 | -8.422 | -9.617 | -11.395 | -13.224 | -15.374 | -17.743 | -20.154 | -23.281 | -26.514 | -29.198 | -31.619 | -33.44 | -35.083 | -36.676 | -38.281 | -39.926 | -41.394 | -42.793 | -43.798 | -44.714 | -45.303 | -45.717 | -45.197
Consumer Transformation | Srg_BB006a | MW | SPN | Chessington |  | -4.526 | -5.546 | -5.762 | -5.977 | -5.996 | -7.099 | -8.017 | -9.155 | -10.847 | -12.588 | -14.635 | -16.891 | -19.186 | -22.163 | -25.24 | -27.795 | -30.1 | -31.833 | -33.397 | -34.914 | -36.441 | -38.008 | -39.405 | -40.737 | -41.694 | -42.565 | -43.126 | -43.52 | -43.026
Consumer Transformation | Srg_BB006a | MW | SPN | Kemsley |  | -2.848 | -3.49 | -3.626 | -3.762 | -3.773 | -4.468 | -5.045 | -5.762 | -6.826 | -7.922 | -9.21 | -10.63 | -12.074 | -13.947 | -15.884 | -17.492 | -18.942 | -20.033 | -21.017 | -21.972 | -22.933 | -23.919 | -24.798 | -25.636 | -26.238 | -26.787 | -27.14 | -27.388 | -27.076
Consumer Transformation | Srg_BB006a | MW | SPN | Kingsnorth |  | -4.068 | -4.985 | -5.178 | -5.372 | -5.389 | -6.38 | -7.205 | -8.228 | -9.749 | -11.314 | -13.153 | -15.18 | -17.243 | -19.918 | -22.684 | -24.98 | -27.051 | -28.61 | -30.015 | -31.378 | -32.751 | -34.159 | -35.415 | -36.611 | -37.472 | -38.255 | -38.759 | -39.113 | -38.668
Consumer Transformation | Srg_BB006a | MW | SPN | Littlebrook (_J) |  | -0.251 | -0.308 | -0.319 | -0.331 | -0.332 | -0.394 | -0.444 | -0.508 | -0.601 | -0.698 | -0.811 | -0.936 | -1.064 | -1.229 | -1.399 | -1.541 | -1.669 | -1.765 | -1.852 | -1.936 | -2.02 | -2.107 | -2.185 | -2.259 | -2.312 | -2.36 | -2.391 | -2.413 | -2.385
Consumer Transformation | Srg_BB006a | MW | SPN | Ninfield |  | -9.298 | -11.394 | -11.836 | -12.279 | -12.317 | -14.584 | -16.469 | -18.807 | -22.282 | -25.86 | -30.064 | -34.698 | -39.412 | -45.527 | -51.85 | -57.098 | -61.832 | -65.393 | -68.607 | -71.722 | -74.859 | -78.077 | -80.948 | -83.683 | -85.649 | -87.439 | -88.593 | -89.401 | -88.385
Consumer Transformation | Srg_BB006a | MW | SPN | Northfleet East |  | -9.644 | -11.817 | -12.276 | -12.735 | -12.775 | -15.126 | -17.082 | -19.506 | -23.111 | -26.821 | -31.181 | -35.988 | -40.877 | -47.22 | -53.777 | -59.221 | -64.131 | -67.824 | -71.157 | -74.388 | -77.642 | -80.98 | -83.957 | -86.794 | -88.833 | -90.69 | -91.886 | -92.724 | -91.671
Consumer Transformation | Srg_BB006a | MW | SPN | Richborough |  | 0 | 0 | 0 | 0 | 0 | 0 | 0 | 0 | 0 | 0 | 0 | 0 | 0 | 0 | 0 | 0 | 0 | 0 | 0 | 0 | 0 | 0 | 0 | 0 | 0 | 0 | 0 | 0 | 0
Consumer Transformation | Srg_BB006a | MW | SPN | Sellindge |  | -2.529 | -3.099 | -3.22 | -3.34 | -3.351 | -3.967 | -4.48 | -5.116 | -6.062 | -7.035 | -8.178 | -9.439 | -10.721 | -12.385 | -14.105 | -15.532 | -16.82 | -17.789 | -18.663 | -19.511 | -20.364 | -21.239 | -22.02 | -22.764 | -23.299 | -23.786 | -24.1 | -24.32 | -24.044
Consumer Transformation | Srg_BB006a | MW | SPN | West Weybridge |  | -8.474 | -10.384 | -10.787 | -11.19 | -11.225 | -13.291 | -15.009 | -17.14 | -20.307 | -23.567 | -27.399 | -31.622 | -35.918 | -41.491 | -47.253 | -52.036 | -56.351 | -59.596 | -62.525 | -65.364 | -68.223 | -71.156 | -73.772 | -76.265 | -78.057 | -79.688 | -80.739 | -81.476 | -80.55
Consumer Transformation | Srg_BB006a | MW | South Wales | Aberthaw |  | -4.123 | -5.052 | -5.248 | -5.445 | -5.461 | -6.467 | -7.303 | -8.339 | -9.88 | -11.466 | -13.331 | -15.386 | -17.476 | -20.188 | -22.991 | -25.318 | -27.417 | -28.996 | -30.421 | -31.802 | -33.194 | -34.621 | -35.893 | -37.106 | -37.978 | -38.772 | -39.283 | -39.642 | -39.191
Consumer Transformation | Srg_BB006a | MW | South Wales | Alpha Steel (Uskmouth) |  | -0.026 | -0.032 | -0.033 | -0.034 | -0.034 | -0.04 | -0.046 | -0.052 | -0.062 | -0.072 | -0.083 | -0.096 | -0.109 | -0.126 | -0.144 | -0.158 | -0.171 | -0.181 | -0.19 | -0.199 | -0.208 | -0.217 | -0.224 | -0.232 | -0.238 | -0.242 | -0.246 | -0.248 | -0.245
Consumer Transformation | Srg_BB006a | MW | South Wales | Cardiff East |  | -3.11 | -3.811 | -3.959 | -4.107 | -4.12 | -4.878 | -5.509 | -6.291 | -7.454 | -8.65 | -10.057 | -11.607 | -13.184 | -15.229 | -17.344 | -19.1 | -20.684 | -21.875 | -22.95 | -23.992 | -25.041 | -26.118 | -27.078 | -27.993 | -28.651 | -29.249 | -29.635 | -29.906 | -29.566
Consumer Transformation | Srg_BB006a | MW | South Wales | Grange |  | -1.417 | -1.737 | -1.804 | -1.872 | -1.877 | -2.223 | -2.51 | -2.867 | -3.396 | -3.942 | -4.582 | -5.289 | -6.007 | -6.939 | -7.903 | -8.703 | -9.425 | -9.967 | -10.457 | -10.932 | -11.41 | -11.901 | -12.338 | -12.755 | -13.055 | -13.328 | -13.504 | -13.627 | -13.472
Consumer Transformation | Srg_BB006a | MW | South Wales | Imperial Park |  | -0.346 | -0.424 | -0.44 | -0.457 | -0.458 | -0.542 | -0.613 | -0.7 | -0.829 | -0.962 | -1.118 | -1.291 | -1.466 | -1.693 | -1.928 | -2.124 | -2.3 | -2.432 | -2.552 | -2.668 | -2.784 | -2.904 | -3.011 | -3.112 | -3.186 | -3.252 | -3.295 | -3.325 | -3.287
Consumer Transformation | Srg_BB006a | MW | South Wales | Pembroke |  | -4.863 | -5.959 | -6.191 | -6.422 | -6.442 | -7.628 | -8.614 | -9.837 | -11.654 | -13.525 | -15.724 | -18.148 | -20.613 | -23.812 | -27.119 | -29.864 | -32.34 | -34.202 | -35.883 | -37.512 | -39.153 | -40.836 | -42.338 | -43.768 | -44.797 | -45.733 | -46.336 | -46.759 | -46.228
Consumer Transformation | Srg_BB006a | MW | South Wales | Pyle |  | -3.049 | -3.737 | -3.882 | -4.027 | -4.039 | -4.783 | -5.401 | -6.168 | -7.308 | -8.481 | -9.86 | -11.38 | -12.926 | -14.931 | -17.005 | -18.726 | -20.278 | -21.446 | -22.5 | -23.522 | -24.551 | -25.606 | -26.548 | -27.445 | -28.09 | -28.677 | -29.055 | -29.32 | -28.987
Consumer Transformation | Srg_BB006a | MW | South Wales | Rassau |  | -4.763 | -5.836 | -6.063 | -6.289 | -6.309 | -7.47 | -8.436 | -9.633 | -11.413 | -13.246 | -15.399 | -17.773 | -20.187 | -23.32 | -26.558 | -29.246 | -31.671 | -33.495 | -35.141 | -36.737 | -38.344 | -39.992 | -41.462 | -42.863 | -43.87 | -44.787 | -45.378 | -45.792 | -45.272
Consumer Transformation | Srg_BB006a | MW | South Wales | Swansea North |  | -14.193 | -17.391 | -18.067 | -18.742 | -18.8 | -22.261 | -25.139 | -28.707 | -34.012 | -39.471 | -45.889 | -52.962 | -60.158 | -69.492 | -79.143 | -87.153 | -94.379 | -99.815 | -104.72 | -109.475 | -114.264 | -119.176 | -123.557 | -127.733 | -130.733 | -133.466 | -135.226 | -136.46 | -134.909
Consumer Transformation | Srg_BB006a | MW | South Wales | Upper Boat 132kV |  | -4.063 | -4.978 | -5.172 | -5.365 | -5.382 | -6.372 | -7.196 | -8.218 | -9.736 | -11.299 | -13.136 | -15.161 | -17.221 | -19.893 | -22.655 | -24.948 | -27.017 | -28.573 | -29.977 | -31.338 | -32.709 | -34.115 | -35.369 | -36.564 | -37.423 | -38.205 | -38.709 | -39.062 | -38.619
Consumer Transformation | Srg_BB006a | MW | South Wales | Upper Boat 33kV |  | -1.16 | -1.421 | -1.477 | -1.532 | -1.536 | -1.819 | -2.054 | -2.346 | -2.78 | -3.226 | -3.75 | -4.328 | -4.916 | -5.679 | -6.468 | -7.123 | -7.713 | -8.157 | -8.558 | -8.947 | -9.338 | -9.74 | -10.098 | -10.439 | -10.684 | -10.908 | -11.051 | -11.152 | -11.026
Consumer Transformation | Srg_BB006a | MW | South Wales | Uskmouth |  | -5.182 | -6.35 | -6.596 | -6.843 | -6.864 | -8.128 | -9.179 | -10.481 | -12.418 | -14.412 | -16.755 | -19.337 | -21.965 | -25.373 | -28.896 | -31.821 | -34.459 | -36.444 | -38.235 | -39.971 | -41.72 | -43.513 | -45.113 | -46.637 | -47.733 | -48.731 | -49.373 | -49.824 | -49.258
Consumer Transformation | Srg_BB006a | MW | South Western | Abham |  | -5.529 | -6.775 | -7.038 | -7.301 | -7.323 | -8.671 | -9.792 | -11.182 | -13.249 | -15.376 | -17.875 | -20.631 | -23.434 | -27.07 | -30.829 | -33.949 | -36.764 | -38.882 | -40.792 | -42.644 | -44.51 | -46.423 | -48.13 | -49.757 | -50.926 | -51.99 | -52.676 | -53.156 | -52.552
Consumer Transformation | Srg_BB006a | MW | South Western | Alverdiscott |  | -5.106 | -6.257 | -6.5 | -6.743 | -6.764 | -8.009 | -9.045 | -10.329 | -12.237 | -14.201 | -16.51 | -19.055 | -21.644 | -25.003 | -28.475 | -31.357 | -33.957 | -35.913 | -37.677 | -39.388 | -41.111 | -42.878 | -44.455 | -45.957 | -47.037 | -48.02 | -48.653 | -49.097 | -48.539
Consumer Transformation | Srg_BB006a | MW | South Western | Axminster |  | -3.696 | -4.529 | -4.705 | -4.881 | -4.896 | -5.797 | -6.547 | -7.476 | -8.857 | -10.279 | -11.95 | -13.792 | -15.666 | -18.097 | -20.61 | -22.696 | -24.578 | -25.994 | -27.271 | -28.509 | -29.756 | -31.035 | -32.176 | -33.264 | -34.045 | -34.757 | -35.215 | -35.536 | -35.133
Consumer Transformation | Srg_BB006a | MW | South Western | Bridgewater |  | -4.34 | -5.318 | -5.525 | -5.731 | -5.749 | -6.807 | -7.687 | -8.779 | -10.401 | -12.07 | -14.033 | -16.196 | -18.396 | -21.251 | -24.202 | -26.652 | -28.861 | -30.524 | -32.023 | -33.477 | -34.942 | -36.444 | -37.784 | -39.061 | -39.978 | -40.814 | -41.352 | -41.729 | -41.255
Consumer Transformation | Srg_BB006a | MW | South Western | Exeter |  | -7.798 | -9.555 | -9.926 | -10.298 | -10.33 | -12.231 | -13.812 | -15.773 | -18.687 | -21.687 | -25.213 | -29.099 | -33.053 | -38.181 | -43.484 | -47.885 | -51.855 | -54.842 | -57.537 | -60.149 | -62.78 | -65.479 | -67.887 | -70.181 | -71.829 | -73.331 | -74.298 | -74.976 | -74.124
Consumer Transformation | Srg_BB006a | MW | South Western | Indian Queens |  | -9.035 | -11.071 | -11.501 | -11.931 | -11.968 | -14.171 | -16.003 | -18.275 | -21.652 | -25.127 | -29.213 | -33.716 | -38.296 | -44.238 | -50.382 | -55.482 | -60.081 | -63.542 | -66.664 | -69.691 | -72.74 | -75.867 | -78.656 | -81.314 | -83.224 | -84.964 | -86.084 | -86.87 | -85.883
Consumer Transformation | Srg_BB006a | MW | South Western | Landulph |  | -4.167 | -5.106 | -5.304 | -5.503 | -5.52 | -6.536 | -7.381 | -8.429 | -9.986 | -11.589 | -13.473 | -15.55 | -17.663 | -20.403 | -23.237 | -25.589 | -27.71 | -29.306 | -30.746 | -32.142 | -33.548 | -34.991 | -36.277 | -37.503 | -38.384 | -39.186 | -39.703 | -40.065 | -39.61
Consumer Transformation | Srg_BB006a | MW | South Western | Seabank |  | -7.935 | -9.723 | -10.101 | -10.478 | -10.511 | -12.445 | -14.055 | -16.05 | -19.015 | -22.068 | -25.656 | -29.61 | -33.633 | -38.852 | -44.247 | -48.726 | -52.766 | -55.805 | -58.547 | -61.205 | -63.883 | -66.629 | -69.079 | -71.413 | -73.091 | -74.618 | -75.603 | -76.292 | -75.426
Consumer Transformation | Srg_BB006a | MW | South Western | Taunton |  | -3.103 | -3.802 | -3.949 | -4.097 | -4.11 | -4.866 | -5.495 | -6.275 | -7.435 | -8.629 | -10.031 | -11.578 | -13.151 | -15.191 | -17.301 | -19.052 | -20.632 | -21.82 | -22.892 | -23.932 | -24.978 | -26.052 | -27.01 | -27.923 | -28.579 | -29.176 | -29.561 | -29.831 | -29.492
Consumer Transformation | Srg_BB006a | MW | West Midlands | Bishops Wood |  | -11.014 | -13.497 | -14.021 | -14.545 | -14.59 | -17.275 | -19.509 | -22.278 | -26.395 | -30.632 | -35.612 | -41.101 | -46.686 | -53.929 | -61.419 | -67.635 | -73.243 | -77.462 | -81.268 | -84.958 | -88.674 | -92.486 | -95.887 | -99.127 | -101.456 | -103.576 | -104.942 | -105.9 | -104.697
Consumer Transformation | Srg_BB006a | MW | West Midlands | Bushbury |  | -3.489 | -4.275 | -4.442 | -4.608 | -4.622 | -5.473 | -6.18 | -7.057 | -8.361 | -9.704 | -11.281 | -13.02 | -14.789 | -17.084 | -19.456 | -21.426 | -23.202 | -24.539 | -25.744 | -26.913 | -28.091 | -29.298 | -30.375 | -31.402 | -32.14 | -32.811 | -33.244 | -33.547 | -33.166
Consumer Transformation | Srg_BB006a | MW | West Midlands | Bustleholme |  | -4.942 | -6.056 | -6.291 | -6.526 | -6.546 | -7.751 | -8.753 | -9.996 | -11.843 | -13.744 | -15.978 | -18.441 | -20.947 | -24.197 | -27.557 | -30.346 | -32.862 | -34.755 | -36.463 | -38.118 | -39.786 | -41.496 | -43.022 | -44.476 | -45.521 | -46.472 | -47.085 | -47.515 | -46.975
Consumer Transformation | Srg_BB006a | MW | West Midlands | Cellarhead |  | -12.646 | -15.496 | -16.098 | -16.7 | -16.752 | -19.835 | -22.399 | -25.579 | -30.305 | -35.17 | -40.888 | -47.191 | -53.602 | -61.919 | -70.518 | -77.656 | -84.094 | -88.938 | -93.308 | -97.545 | -101.812 | -106.189 | -110.093 | -113.813 | -116.487 | -118.922 | -120.49 | -121.59 | -120.208
Consumer Transformation | Srg_BB006a | MW | West Midlands | Feckenham |  | -7.66 | -9.386 | -9.751 | -10.115 | -10.147 | -12.014 | -13.568 | -15.494 | -18.357 | -21.303 | -24.767 | -28.585 | -32.468 | -37.506 | -42.715 | -47.038 | -50.938 | -53.872 | -56.519 | -59.085 | -61.67 | -64.321 | -66.686 | -68.939 | -70.559 | -72.034 | -72.984 | -73.65 | -72.813
Consumer Transformation | Srg_BB006a | MW | West Midlands | Hams Hall |  | -8.176 | -10.019 | -10.408 | -10.797 | -10.83 | -12.824 | -14.482 | -16.537 | -19.593 | -22.739 | -26.436 | -30.51 | -34.656 | -40.033 | -45.592 | -50.207 | -54.37 | -57.501 | -60.327 | -63.066 | -65.825 | -68.654 | -71.178 | -73.584 | -75.312 | -76.886 | -77.901 | -78.611 | -77.718
Consumer Transformation | Srg_BB006a | MW | West Midlands | Iron Acton |  | -13.254 | -16.242 | -16.873 | -17.503 | -17.558 | -20.789 | -23.477 | -26.81 | -31.763 | -36.862 | -42.856 | -49.461 | -56.181 | -64.899 | -73.911 | -81.393 | -88.141 | -93.218 | -97.798 | -102.239 | -106.711 | -111.298 | -115.39 | -119.29 | -122.092 | -124.644 | -126.288 | -127.44 | -125.992
Consumer Transformation | Srg_BB006a | MW | West Midlands | Ironbridge |  | -4.72 | -5.784 | -6.008 | -6.233 | -6.252 | -7.403 | -8.36 | -9.547 | -11.311 | -13.127 | -15.261 | -17.614 | -20.007 | -23.111 | -26.32 | -28.984 | -31.387 | -33.195 | -34.826 | -36.408 | -38 | -39.634 | -41.091 | -42.48 | -43.478 | -44.386 | -44.972 | -45.382 | -44.867
Consumer Transformation | Srg_BB006a | MW | West Midlands | Kitwell |  | -5.996 | -7.347 | -7.632 | -7.918 | -7.942 | -9.404 | -10.62 | -12.128 | -14.368 | -16.675 | -19.386 | -22.374 | -25.414 | -29.358 | -33.434 | -36.819 | -39.871 | -42.168 | -44.24 | -46.249 | -48.272 | -50.347 | -52.198 | -53.962 | -55.229 | -56.384 | -57.127 | -57.649 | -56.994
Consumer Transformation | Srg_BB006a | MW | West Midlands | Nechells |  | -8.439 | -10.341 | -10.743 | -11.144 | -11.179 | -13.237 | -14.948 | -17.07 | -20.224 | -23.471 | -27.286 | -31.492 | -35.771 | -41.321 | -47.06 | -51.823 | -56.12 | -59.352 | -62.269 | -65.096 | -67.943 | -70.864 | -73.47 | -75.952 | -77.737 | -79.361 | -80.408 | -81.142 | -80.22
Consumer Transformation | Srg_BB006a | MW | West Midlands | Ocker Hill |  | -2.102 | -2.576 | -2.676 | -2.776 | -2.785 | -3.297 | -3.723 | -4.252 | -5.038 | -5.846 | -6.797 | -7.845 | -8.91 | -10.293 | -11.722 | -12.909 | -13.979 | -14.784 | -15.511 | -16.215 | -16.924 | -17.652 | -18.301 | -18.919 | -19.364 | -19.768 | -20.029 | -20.212 | -19.982
Consumer Transformation | Srg_BB006a | MW | West Midlands | Oldbury |  | -2.04 | -2.5 | -2.597 | -2.694 | -2.703 | -3.2 | -3.614 | -4.127 | -4.89 | -5.675 | -6.597 | -7.614 | -8.648 | -9.99 | -11.378 | -12.529 | -13.568 | -14.35 | -15.055 | -15.738 | -16.427 | -17.133 | -17.763 | -18.363 | -18.795 | -19.187 | -19.44 | -19.618 | -19.395
Consumer Transformation | Srg_BB006a | MW | West Midlands | Penn |  | -4.941 | -6.054 | -6.289 | -6.524 | -6.544 | -7.749 | -8.751 | -9.993 | -11.84 | -13.74 | -15.974 | -18.436 | -20.941 | -24.191 | -27.55 | -30.339 | -32.854 | -34.746 | -36.454 | -38.109 | -39.776 | -41.486 | -43.011 | -44.464 | -45.509 | -46.46 | -47.073 | -47.502 | -46.963
Consumer Transformation | Srg_BB006a | MW | West Midlands | Rugeley |  | -4.325 | -5.3 | -5.506 | -5.711 | -5.729 | -6.784 | -7.661 | -8.748 | -10.365 | -12.028 | -13.984 | -16.14 | -18.332 | -21.177 | -24.118 | -26.559 | -28.761 | -30.418 | -31.912 | -33.361 | -34.821 | -36.317 | -37.653 | -38.925 | -39.84 | -40.672 | -41.209 | -41.585 | -41.112
Consumer Transformation | Srg_BB006a | MW | West Midlands | Shrewsbury |  | -1.989 | -2.438 | -2.532 | -2.627 | -2.635 | -3.12 | -3.524 | -4.024 | -4.767 | -5.533 | -6.432 | -7.424 | -8.432 | -9.741 | -11.093 | -12.216 | -13.229 | -13.991 | -14.679 | -15.345 | -16.016 | -16.705 | -17.319 | -17.904 | -18.325 | -18.708 | -18.955 | -19.128 | -18.91
Consumer Transformation | Srg_BB006a | MW | West Midlands | Walham |  | -8.213 | -10.064 | -10.455 | -10.846 | -10.88 | -12.882 | -14.548 | -16.613 | -19.682 | -22.842 | -26.556 | -30.649 | -34.813 | -40.215 | -45.8 | -50.436 | -54.617 | -57.763 | -60.601 | -63.353 | -66.124 | -68.967 | -71.503 | -73.919 | -75.655 | -77.237 | -78.255 | -78.969 | -78.072
Consumer Transformation | Srg_BB006a | MW | West Midlands | Willenhall |  | -2.365 | -2.898 | -3.01 | -3.123 | -3.133 | -3.709 | -4.189 | -4.783 | -5.667 | -6.577 | -7.646 | -8.825 | -10.024 | -11.579 | -13.187 | -14.522 | -15.726 | -16.632 | -17.449 | -18.241 | -19.039 | -19.857 | -20.587 | -21.283 | -21.783 | -22.238 | -22.532 | -22.737 | -22.479
Falling Short | Dem_BB001a | Number | ENW | Bredbury |  | 164257.383 | 164989.01 | 165735.055 | 166467.195 | 167211.089 | 167952.499 | 168646.066 | 169416.541 | 170200.15 | 170944.096 | 171688.344 | 172432.94 | 173177.874 | 173923.156 | 174654.361 | 175385.88 | 176117.703 | 176849.829 | 177582.275 | 178315.033 | 179058.932 | 179803.145 | 180547.671 | 181292.506 | 182036.499 | 182780.798 | 183525.395 | 184270.303 | 185015.51
Falling Short | Dem_BB001a | Number | ENW | Harker |  | 130591.634 | 131137.179 | 131693.872 | 132239.207 | 132831.679 | 133422.192 | 133974.71 | 134588.337 | 135212.412 | 135804.927 | 136397.695 | 136990.751 | 137584.088 | 138177.714 | 138759.101 | 139340.741 | 139922.626 | 140504.756 | 141087.143 | 141670.57 | 142262.858 | 142855.406 | 143448.212 | 144041.273 | 144633.829 | 145226.638 | 145819.695 | 146413.011 | 147006.575
Falling Short | Dem_BB001a | Number | ENW | Heysham (Barrow WF) |  | 2897.868 | 2910.149 | 2922.68 | 2934.96 | 2948.083 | 2961.162 | 2973.398 | 2986.989 | 3000.813 | 3013.936 | 3027.065 | 3040.201 | 3053.342 | 3066.49 | 3079.367 | 3092.25 | 3105.139 | 3118.032 | 3130.932 | 3143.854 | 3156.972 | 3170.097 | 3183.226 | 3196.362 | 3209.486 | 3222.616 | 3235.752 | 3248.893 | 3262.039
Falling Short | Dem_BB001a | Number | ENW | Heysham (NGET) |  | 92688.036 | 93080.864 | 93481.655 | 93874.431 | 94294.163 | 94712.497 | 95103.852 | 95538.58 | 95980.717 | 96400.478 | 96820.412 | 97240.544 | 97660.869 | 98081.391 | 98493.284 | 98905.35 | 99317.583 | 99729.984 | 100142.562 | 100555.878 | 100975.477 | 101395.254 | 101815.209 | 102235.338 | 102655.126 | 103075.089 | 103495.222 | 103915.532 | 104336.012
Falling Short | Dem_BB001a | Number | ENW | Hutton |  | 56997.275 | 57239.147 | 57485.919 | 57727.765 | 57986.678 | 58244.738 | 58486.214 | 58754.369 | 59027.088 | 59286.019 | 59545.064 | 59804.237 | 60063.534 | 60322.96 | 60577.082 | 60831.317 | 61085.661 | 61340.115 | 61594.684 | 61849.658 | 62108.503 | 62367.463 | 62626.539 | 62885.728 | 63144.678 | 63403.741 | 63662.914 | 63922.202 | 64181.6
Falling Short | Dem_BB001a | Number | ENW | Kearsley 132kV |  | 270124.854 | 271348.488 | 272596.01 | 273820.837 | 275043.579 | 276262.23 | 277402.176 | 278668.618 | 279956.658 | 281179.485 | 282402.802 | 283626.686 | 284851.117 | 286076.114 | 287277.581 | 288479.556 | 289682.02 | 290884.972 | 292088.442 | 293292.786 | 294515.448 | 295738.618 | 296962.298 | 298186.477 | 299409.381 | 300632.78 | 301856.666 | 303081.055 | 304305.93
Falling Short | Dem_BB001a | Number | ENW | Kearsley 33kV |  | 42320.764 | 42512.472 | 42707.923 | 42899.818 | 43091.386 | 43282.313 | 43460.91 | 43659.325 | 43861.124 | 44052.705 | 44244.364 | 44436.111 | 44627.944 | 44819.866 | 45008.101 | 45196.416 | 45384.807 | 45573.275 | 45761.824 | 45950.51 | 46142.066 | 46333.701 | 46525.416 | 46717.21 | 46908.804 | 47100.475 | 47292.222 | 47484.049 | 47675.951
Falling Short | Dem_BB001a | Number | ENW | Kirkby (_G) |  | 95835.415 | 96276.253 | 96725.625 | 97167.001 | 97601.058 | 98033.665 | 98438.344 | 98887.913 | 99345.147 | 99779.235 | 100213.498 | 100647.963 | 101082.624 | 101517.487 | 101943.495 | 102369.681 | 102796.038 | 103222.566 | 103649.274 | 104076.702 | 104510.632 | 104944.743 | 105379.034 | 105813.504 | 106247.619 | 106681.911 | 107116.377 | 107551.022 | 107985.842
Falling Short | Dem_BB001a | Number | ENW | Macclesfield |  | 55416.392 | 55682.144 | 55952.925 | 56219.174 | 56470.298 | 56720.582 | 56954.708 | 57214.807 | 57479.34 | 57730.481 | 57981.724 | 58233.084 | 58484.557 | 58736.146 | 58983.462 | 59230.887 | 59478.418 | 59726.054 | 59973.801 | 60221.26 | 60472.482 | 60723.809 | 60975.242 | 61226.779 | 61477.937 | 61729.197 | 61980.557 | 62232.021 | 62483.585
Falling Short | Dem_BB001a | Number | ENW | Ormonde |  | 13148.083 | 13203.807 | 13260.661 | 13316.377 | 13375.918 | 13435.259 | 13490.774 | 13552.442 | 13615.16 | 13674.705 | 13734.274 | 13793.871 | 13853.495 | 13913.147 | 13971.576 | 14030.029 | 14088.505 | 14147.005 | 14205.531 | 14264.161 | 14323.682 | 14383.229 | 14442.801 | 14502.398 | 14561.946 | 14621.519 | 14681.116 | 14740.738 | 14800.385
Falling Short | Dem_BB001a | Number | ENW | Padiham |  | 206339.15 | 207234.958 | 208148.675 | 209044.729 | 209978.555 | 210909.26 | 211779.882 | 212747.08 | 213730.768 | 214664.659 | 215598.928 | 216533.631 | 217468.755 | 218404.314 | 219320.815 | 220237.698 | 221154.948 | 222072.566 | 222990.572 | 223910.136 | 224843.685 | 225777.624 | 226711.952 | 227646.663 | 228580.613 | 229514.944 | 230449.649 | 231384.741 | 232320.206
Falling Short | Dem_BB001a | Number | ENW | Penwortham East |  | 112391.686 | 112885.457 | 113389.035 | 113883.04 | 114391.522 | 114898.301 | 115372.346 | 115899 | 116434.637 | 116943.153 | 117451.873 | 117960.828 | 118470.01 | 118979.427 | 119478.432 | 119977.642 | 120477.051 | 120976.657 | 121476.473 | 121977.177 | 122485.497 | 122994.028 | 123502.769 | 124011.716 | 124520.264 | 125029.018 | 125537.974 | 126047.138 | 126556.505
Falling Short | Dem_BB001a | Number | ENW | Penwortham West |  | 142946.018 | 143574.025 | 144214.503 | 144842.807 | 145489.522 | 146134.072 | 146736.988 | 147406.817 | 148088.07 | 148734.829 | 149381.848 | 150029.165 | 150676.771 | 151324.676 | 151959.338 | 152594.262 | 153229.438 | 153864.865 | 154500.558 | 155137.381 | 155783.891 | 156430.669 | 157077.714 | 157725.022 | 158371.822 | 159018.884 | 159666.202 | 160313.786 | 160961.627
Falling Short | Dem_BB001a | Number | ENW | Robin Rigg |  | 5201.824 | 5223.554 | 5245.729 | 5267.451 | 5291.051 | 5314.573 | 5336.581 | 5361.023 | 5385.882 | 5409.484 | 5433.095 | 5456.718 | 5480.352 | 5503.998 | 5527.156 | 5550.325 | 5573.503 | 5596.691 | 5619.889 | 5643.128 | 5666.721 | 5690.323 | 5713.937 | 5737.56 | 5761.163 | 5784.776 | 5808.399 | 5832.033 | 5855.676
Falling Short | Dem_BB001a | Number | ENW | Rochdale |  | 89333.758 | 89738.43 | 90151.001 | 90556.067 | 90960.444 | 91363.467 | 91740.462 | 92159.291 | 92585.262 | 92989.666 | 93394.233 | 93798.987 | 94203.922 | 94609.044 | 95006.385 | 95403.894 | 95801.564 | 96199.396 | 96597.399 | 96995.691 | 97400.041 | 97804.559 | 98209.245 | 98614.097 | 99018.527 | 99423.121 | 99827.876 | 100232.797 | 100637.879
Falling Short | Dem_BB001a | Number | ENW | South Manchester |  | 263932.907 | 265108.504 | 266307.268 | 267483.689 | 268678.996 | 269870.313 | 270984.754 | 272222.772 | 273481.896 | 274677.286 | 275873.163 | 277069.599 | 278266.578 | 279464.116 | 280639.034 | 281814.458 | 282990.369 | 284166.767 | 285343.68 | 286521.094 | 287716.41 | 288912.23 | 290108.554 | 291305.372 | 292500.84 | 293696.797 | 294893.235 | 296090.172 | 297287.589
Falling Short | Dem_BB001a | Number | ENW | Stalybridge |  | 120681.468 | 121226.043 | 121781.272 | 122326.344 | 122872.897 | 123417.624 | 123927.193 | 124493.276 | 125069.011 | 125615.601 | 126162.413 | 126709.481 | 127256.796 | 127804.365 | 128342.448 | 128880.769 | 129419.318 | 129958.097 | 130497.116 | 131035.657 | 131582.386 | 132129.346 | 132676.536 | 133223.954 | 133770.58 | 134317.43 | 134864.498 | 135411.794 | 135959.308
Falling Short | Dem_BB001a | Number | ENW | Stanah |  | 81583.825 | 81942.248 | 82307.789 | 82666.382 | 83035.483 | 83403.348 | 83747.451 | 84129.744 | 84518.556 | 84887.682 | 85256.956 | 85626.401 | 85996.01 | 86365.79 | 86728.012 | 87090.383 | 87452.898 | 87815.556 | 88178.367 | 88541.822 | 88910.806 | 89279.942 | 89649.231 | 90018.67 | 90387.82 | 90757.118 | 91126.563 | 91496.16 | 91865.903
Falling Short | Dem_BB001a | Number | ENW | Walney 2 |  | 16085.338 | 16156.005 | 16228.077 | 16298.778 | 16371.551 | 16444.081 | 16511.925 | 16587.299 | 16663.959 | 16736.737 | 16809.544 | 16882.385 | 16955.259 | 17028.166 | 17099.582 | 17171.029 | 17242.503 | 17314.006 | 17385.539 | 17457.199 | 17529.949 | 17602.73 | 17675.54 | 17748.38 | 17821.162 | 17893.974 | 17966.815 | 18039.686 | 18112.586
Falling Short | Dem_BB001a | Number | ENW | Washway Farm |  | 30604.982 | 30745.764 | 30889.27 | 31030.223 | 31168.839 | 31306.992 | 31436.226 | 31579.796 | 31725.813 | 31864.439 | 32003.12 | 32141.867 | 32280.675 | 32419.548 | 32555.594 | 32691.696 | 32827.853 | 32964.064 | 33100.333 | 33236.832 | 33375.408 | 33514.041 | 33652.731 | 33791.479 | 33930.113 | 34068.804 | 34207.551 | 34346.354 | 34485.214
Falling Short | Dem_BB001a | Number | ENW | Whitegate |  | 130967.587 | 131560.855 | 132165.705 | 132759.551 | 133352.386 | 133943.238 | 134495.931 | 135109.954 | 135734.448 | 136327.325 | 136920.439 | 137513.828 | 138107.482 | 138701.411 | 139283.932 | 139866.698 | 140449.702 | 141032.942 | 141616.434 | 142200.349 | 142793.145 | 143386.189 | 143979.479 | 144573.011 | 145165.925 | 145759.079 | 146352.468 | 146946.103 | 147539.972
Falling Short | Dem_BB001a | Number | EPN | Amersham Main |  | 120478.61 | 121035.447 | 121603.034 | 122160.592 | 122705.714 | 123249.008 | 123757.186 | 124321.795 | 124896.036 | 125441.195 | 125986.571 | 126532.196 | 127078.062 | 127624.178 | 128162.023 | 128700.108 | 129238.427 | 129776.978 | 130315.775 | 130853.132 | 131398.662 | 131944.42 | 132490.405 | 133036.613 | 133581.808 | 134127.22 | 134672.846 | 135218.693 | 135764.755
Falling Short | Dem_BB001a | Number | EPN | Braintree |  | 156531.056 | 157244.731 | 157972.288 | 158686.733 | 159396.7 | 160104.306 | 160766.312 | 161501.639 | 162249.494 | 162959.511 | 163669.823 | 164380.474 | 165091.453 | 165802.771 | 166502.9 | 167203.352 | 167904.119 | 168605.198 | 169306.607 | 170006.412 | 170716.848 | 171427.592 | 172138.645 | 172850.001 | 173560.066 | 174270.427 | 174981.079 | 175692.032 | 176403.276
Falling Short | Dem_BB001a | Number | EPN | Bramford |  | 306778.062 | 308204.567 | 309658.52 | 311087.008 | 312477.579 | 313863.513 | 315160.042 | 316600.296 | 318065.101 | 319455.769 | 320847.006 | 322238.897 | 323631.422 | 325024.601 | 326396.067 | 327768.16 | 329140.86 | 330514.167 | 331888.111 | 333258.796 | 334650.312 | 336042.424 | 337435.132 | 338828.425 | 340219.185 | 341610.518 | 343002.411 | 344394.886 | 345787.922
Falling Short | Dem_BB001a | Number | EPN | Brimsdown |  | 90420.011 | 90826.934 | 91241.829 | 91649.105 | 92058.001 | 92465.525 | 92846.703 | 93270.217 | 93700.956 | 94109.88 | 94518.965 | 94928.237 | 95337.689 | 95747.328 | 96150.765 | 96554.382 | 96958.173 | 97362.138 | 97766.287 | 98169.358 | 98578.559 | 98987.931 | 99397.472 | 99807.181 | 100216.131 | 100625.244 | 101034.516 | 101443.955 | 101853.553
Falling Short | Dem_BB001a | Number | EPN | Burwell Main |  | 197279.67 | 198213.102 | 199164.326 | 200099.309 | 200994.226 | 201886.165 | 202720.599 | 203647.486 | 204590.168 | 205485.148 | 206380.498 | 207276.273 | 208172.458 | 209069.069 | 209951.641 | 210834.62 | 211717.992 | 212601.757 | 213485.936 | 214368.051 | 215263.57 | 216159.474 | 217055.766 | 217952.438 | 218847.478 | 219742.889 | 220638.665 | 221534.818 | 222431.336
Falling Short | Dem_BB001a | Number | EPN | Clacton |  | 14348.007 | 14414.725 | 14482.726 | 14549.536 | 14614.573 | 14679.394 | 14740.032 | 14807.393 | 14875.902 | 14940.943 | 15006.011 | 15071.11 | 15136.239 | 15201.397 | 15265.541 | 15329.714 | 15393.915 | 15458.144 | 15522.404 | 15586.511 | 15651.592 | 15716.701 | 15781.838 | 15847.002 | 15912.048 | 15977.121 | 16042.219 | 16107.346 | 16172.498
Falling Short | Dem_BB001a | Number | EPN | Eaton Socon |  | 227006.434 | 228037.673 | 229089.011 | 230121.301 | 231149.607 | 232174.48 | 233133.214 | 234198.264 | 235281.471 | 236309.848 | 237338.643 | 238367.92 | 239397.662 | 240427.886 | 241442.149 | 242456.875 | 243472.047 | 244487.666 | 245503.755 | 246517.368 | 247546.387 | 248575.845 | 249605.742 | 250636.069 | 251664.514 | 252693.379 | 253722.657 | 254752.363 | 255782.482
Falling Short | Dem_BB001a | Number | EPN | Elstree |  | 145270.234 | 145941.654 | 146626.037 | 147298.327 | 147955.622 | 148610.713 | 149223.462 | 149904.254 | 150596.66 | 151254 | 151911.601 | 152569.503 | 153227.695 | 153886.189 | 154534.709 | 155183.52 | 155832.612 | 156481.984 | 157131.652 | 157779.584 | 158437.372 | 159095.433 | 159753.769 | 160412.374 | 161069.756 | 161727.401 | 162385.304 | 163043.474 | 163701.902
Falling Short | Dem_BB001a | Number | EPN | Loudwater |  | 29068.015 | 29202.363 | 29339.306 | 29473.828 | 29605.351 | 29736.432 | 29859.041 | 29995.264 | 30133.812 | 30265.343 | 30396.927 | 30528.571 | 30660.272 | 30792.034 | 30921.801 | 31051.625 | 31181.506 | 31311.443 | 31441.439 | 31571.088 | 31702.709 | 31834.384 | 31966.115 | 32097.899 | 32229.439 | 32361.031 | 32492.675 | 32624.372 | 32756.121
Falling Short | Dem_BB001a | Number | EPN | Mill Hill |  | 266027.082 | 267256.625 | 268509.906 | 269741.041 | 270944.718 | 272144.357 | 273266.458 | 274513.162 | 275781.135 | 276984.894 | 278189.131 | 279393.918 | 280599.237 | 281805.107 | 282992.714 | 284180.854 | 285369.507 | 286558.674 | 287748.383 | 288934.914 | 290139.492 | 291344.571 | 292550.152 | 293756.227 | 294960.063 | 296164.38 | 297369.168 | 298574.447 | 299780.197
Falling Short | Dem_BB001a | Number | EPN | Norwich Main |  | 335588.69 | 337164.275 | 338770.018 | 340348.032 | 341871.155 | 343389.22 | 344809.483 | 346387.008 | 347991.408 | 349514.639 | 351038.506 | 352563.104 | 354088.408 | 355614.442 | 357116.554 | 358619.364 | 360122.851 | 361627.013 | 363131.886 | 364633.232 | 366157.383 | 367682.199 | 369207.68 | 370733.815 | 372257.15 | 373781.123 | 375305.722 | 376830.971 | 378356.846
Falling Short | Dem_BB001a | Number | EPN | Pelham |  | 81850.203 | 82219.545 | 82596.113 | 82965.793 | 83336.549 | 83706.068 | 84051.741 | 84435.745 | 84826.296 | 85197.078 | 85568.011 | 85939.117 | 86310.392 | 86681.84 | 87047.465 | 87413.256 | 87779.207 | 88145.32 | 88511.601 | 88877.046 | 89248.046 | 89619.204 | 89990.52 | 90361.992 | 90732.798 | 91103.756 | 91474.863 | 91846.125 | 92217.535
Falling Short | Dem_BB001a | Number | EPN | Rayleigh |  | 263222.441 | 264433.387 | 265667.772 | 266880.198 | 268070.609 | 269257.02 | 270366.712 | 271599.681 | 272853.689 | 274044.181 | 275235.141 | 276426.641 | 277618.665 | 278811.229 | 279985.798 | 281160.889 | 282336.486 | 283512.588 | 284689.223 | 285862.681 | 287053.989 | 288245.791 | 289438.086 | 290630.864 | 291821.432 | 293012.471 | 294203.973 | 295395.956 | 296588.402
Falling Short | Dem_BB001a | Number | EPN | Rye House |  | 107185.704 | 107674.781 | 108173.367 | 108662.978 | 109148.033 | 109631.462 | 110083.658 | 110586.05 | 111097.011 | 111582.099 | 112067.381 | 112552.886 | 113038.606 | 113524.55 | 114003.041 | 114481.748 | 114960.662 | 115439.784 | 115919.124 | 116397.254 | 116882.655 | 117368.259 | 117854.067 | 118340.074 | 118825.194 | 119310.508 | 119796.013 | 120281.717 | 120767.612
Falling Short | Dem_BB001a | Number | EPN | Sheringham Shoal |  | 63324.399 | 63621.707 | 63924.705 | 64222.47 | 64509.878 | 64796.332 | 65064.33 | 65362.004 | 65664.748 | 65952.176 | 66239.725 | 66527.411 | 66815.231 | 67103.188 | 67386.631 | 67670.206 | 67953.909 | 68237.739 | 68521.703 | 68805.002 | 69092.604 | 69380.331 | 69668.184 | 69956.16 | 70243.608 | 70531.176 | 70818.863 | 71106.672 | 71394.599
Falling Short | Dem_BB001a | Number | EPN | Sundon |  | 191805.162 | 192671.095 | 193553.964 | 194420.693 | 195289.073 | 196154.548 | 196964.143 | 197863.556 | 198778.306 | 199646.745 | 200515.535 | 201384.728 | 202254.311 | 203124.298 | 203980.796 | 204837.682 | 205694.942 | 206552.577 | 207410.605 | 208266.567 | 209135.542 | 210004.885 | 210874.596 | 211744.667 | 212613.163 | 213482.011 | 214351.205 | 215220.758 | 216090.657
Falling Short | Dem_BB001a | Number | EPN | Tilbury |  | 40395.947 | 40573.033 | 40753.641 | 40930.806 | 41113.535 | 41295.652 | 41466.004 | 41655.264 | 41847.753 | 42030.495 | 42213.309 | 42396.208 | 42579.189 | 42762.254 | 42942.485 | 43122.798 | 43303.189 | 43483.659 | 43664.21 | 43844.326 | 44027.181 | 44210.112 | 44393.12 | 44576.204 | 44758.957 | 44941.784 | 45124.684 | 45307.658 | 45490.704
Falling Short | Dem_BB001a | Number | EPN | Tottenham |  | 196444.499 | 197337.939 | 198248.782 | 199143.15 | 200034.176 | 200922.241 | 201753.08 | 202675.932 | 203614.508 | 204505.597 | 205397.057 | 206288.943 | 207181.241 | 208073.964 | 208954.274 | 209835.005 | 210716.142 | 211597.685 | 212479.656 | 213358.255 | 214250.2 | 215142.534 | 216035.259 | 216928.367 | 217819.517 | 218711.038 | 219602.925 | 220495.19 | 221387.821
Falling Short | Dem_BB001a | Number | EPN | Walpole (_A) |  | 116246.971 | 116796.754 | 117357.017 | 117907.709 | 118435.596 | 118961.732 | 119453.989 | 120000.728 | 120556.78 | 121084.704 | 121612.851 | 122141.252 | 122669.901 | 123198.804 | 123719.288 | 124240.015 | 124760.977 | 125282.174 | 125803.618 | 126323.936 | 126852.156 | 127380.608 | 127909.292 | 128438.204 | 128966.165 | 129494.348 | 130022.751 | 130551.38 | 131080.227
Falling Short | Dem_BB001a | Number | EPN | Warley |  | 188585.455 | 189428.762 | 190288.651 | 191132.603 | 191985.495 | 192835.526 | 193630.614 | 194513.994 | 195412.444 | 196265.395 | 197118.683 | 197972.361 | 198826.417 | 199680.862 | 200522.212 | 201363.937 | 202206.025 | 203048.476 | 203891.309 | 204732.02 | 205585.519 | 206439.373 | 207293.582 | 208148.14 | 209001.145 | 209854.491 | 210708.17 | 211562.197 | 212416.557
Falling Short | Dem_BB001a | Number | EPN | Watford South |  | 186524.515 | 187386.608 | 188265.343 | 189128.552 | 189972.509 | 190813.634 | 191600.393 | 192474.518 | 193363.556 | 194207.57 | 195051.918 | 195896.653 | 196741.761 | 197587.255 | 198419.944 | 199253.007 | 200086.429 | 200920.212 | 201754.375 | 202586.31 | 203430.897 | 204275.837 | 205121.129 | 205966.766 | 206810.834 | 207655.239 | 208499.975 | 209345.054 | 210190.464
Falling Short | Dem_BB001a | Number | EPN | West Thurrock |  | 39167.227 | 39345.362 | 39526.966 | 39705.286 | 39882.94 | 40060.002 | 40225.656 | 40409.654 | 40596.788 | 40774.454 | 40952.194 | 41130.019 | 41307.926 | 41485.918 | 41661.434 | 41837.035 | 42012.716 | 42188.479 | 42364.327 | 42539.503 | 42717.339 | 42895.253 | 43073.245 | 43251.314 | 43428.992 | 43606.744 | 43784.569 | 43962.469 | 44140.443
Falling Short | Dem_BB001a | Number | EPN | Wymondley |  | 146319.017 | 146979.27 | 147652.44 | 148313.294 | 148976.074 | 149636.642 | 150254.584 | 150941.046 | 151639.212 | 152302.038 | 152965.134 | 153628.54 | 154292.247 | 154956.264 | 155609.871 | 156263.775 | 156917.966 | 157572.444 | 158227.225 | 158880.511 | 159543.726 | 160207.225 | 160871.006 | 161535.065 | 162197.934 | 162861.076 | 163524.483 | 164188.166 | 164852.116
Falling Short | Dem_BB001a | Number | East Midlands | Berkswell |  | 170348.666 | 171110.44 | 171887.192 | 172649.549 | 173420.337 | 174188.544 | 174907.125 | 175705.463 | 176517.417 | 177288.258 | 178059.408 | 178830.913 | 179602.762 | 180374.966 | 181135.385 | 181896.148 | 182657.242 | 183418.666 | 184180.44 | 184940.237 | 185711.588 | 186483.264 | 187255.263 | 188027.58 | 188798.471 | 189569.672 | 190341.178 | 191113 | 191885.127
Falling Short | Dem_BB001a | Number | East Midlands | Bicker Fen |  | 85379.881 | 85779.113 | 86186.003 | 86585.824 | 86973.728 | 87360.348 | 87722.091 | 88123.845 | 88532.44 | 88920.371 | 89308.468 | 89696.753 | 90085.222 | 90473.88 | 90856.297 | 91238.893 | 91621.663 | 92004.607 | 92387.734 | 92770.069 | 93158.21 | 93546.522 | 93935.007 | 94323.66 | 94711.619 | 95099.743 | 95488.029 | 95876.483 | 96265.1
Falling Short | Dem_BB001a | Number | East Midlands | Chesterfield |  | 272304.576 | 273545.73 | 274811.031 | 276053.518 | 277286.186 | 278514.728 | 279663.923 | 280940.646 | 282239.142 | 283471.895 | 284705.142 | 285938.96 | 287173.328 | 288408.267 | 289622.353 | 290836.973 | 292052.108 | 293267.758 | 294483.951 | 295698.644 | 296931.809 | 298165.491 | 299399.69 | 300634.396 | 301867.228 | 303100.558 | 304334.377 | 305568.703 | 306803.519
Falling Short | Dem_BB001a | Number | East Midlands | Coventry |  | 237627.962 | 238690.599 | 239774.13 | 240837.58 | 241912.792 | 242984.402 | 243986.787 | 245100.429 | 246233.064 | 247308.35 | 248384.066 | 249460.277 | 250536.968 | 251614.154 | 252674.902 | 253736.128 | 254797.816 | 255859.966 | 256922.602 | 257982.482 | 259058.479 | 260134.928 | 261211.828 | 262289.172 | 263364.527 | 264440.315 | 265516.528 | 266593.182 | 267670.26
Falling Short | Dem_BB001a | Number | East Midlands | Drakelow |  | 84717.11 | 85090.941 | 85472.178 | 85846.213 | 86228.402 | 86609.298 | 86965.511 | 87361.371 | 87763.991 | 88146.206 | 88528.565 | 88911.092 | 89293.781 | 89676.639 | 90053.64 | 90430.803 | 90808.122 | 91185.597 | 91563.238 | 91939.954 | 92322.406 | 92705.012 | 93087.77 | 93470.679 | 93852.916 | 94235.3 | 94617.827 | 95000.504 | 95383.325
Falling Short | Dem_BB001a | Number | East Midlands | East Claydon (_B) |  | 145070.14 | 145725.081 | 146392.831 | 147048.374 | 147705.166 | 148359.76 | 148972.09 | 149652.353 | 150344.216 | 151001.053 | 151658.154 | 152315.561 | 152973.262 | 153631.269 | 154279.074 | 154927.172 | 155575.553 | 156224.217 | 156873.179 | 157520.579 | 158177.821 | 158835.34 | 159493.138 | 160151.209 | 160808.088 | 161465.234 | 162122.641 | 162780.32 | 163438.26
Falling Short | Dem_BB001a | Number | East Midlands | Enderby |  | 244441.553 | 245551.929 | 246683.948 | 247795.456 | 248901.371 | 250003.578 | 251034.556 | 252180.002 | 253344.988 | 254450.979 | 255557.409 | 256664.347 | 257771.774 | 258879.71 | 259970.902 | 261062.584 | 262154.74 | 263247.37 | 264340.499 | 265430.671 | 266537.423 | 267644.637 | 268752.313 | 269860.444 | 270966.505 | 272073.01 | 273179.948 | 274287.339 | 275395.163
Falling Short | Dem_BB001a | Number | East Midlands | Grendon |  | 329807.819 | 331293.586 | 332808.448 | 334295.53 | 335788.893 | 337277.264 | 338669.554 | 340216.282 | 341789.384 | 343282.85 | 344776.92 | 346271.685 | 347767.123 | 349263.257 | 350736.162 | 352209.735 | 353683.952 | 355158.815 | 356634.356 | 358106.362 | 359600.746 | 361095.764 | 362591.414 | 364087.687 | 365581.25 | 367075.421 | 368570.188 | 370065.574 | 371561.556
Falling Short | Dem_BB001a | Number | East Midlands | Ratcliffe |  | 229310.925 | 230344.596 | 231398.502 | 232433.099 | 233470.128 | 234503.676 | 235470.409 | 236544.51 | 237636.936 | 238674.035 | 239711.545 | 240749.527 | 241787.967 | 242826.88 | 243850.067 | 244873.71 | 245897.796 | 246922.323 | 247947.315 | 248969.57 | 250007.374 | 251045.609 | 252084.276 | 253123.366 | 254160.532 | 255198.11 | 256236.094 | 257274.498 | 258313.308
Falling Short | Dem_BB001a | Number | East Midlands | Staythorpe |  | 80591.654 | 80952.241 | 81319.916 | 81680.781 | 82046.385 | 82410.775 | 82751.694 | 83130.355 | 83515.466 | 83881.095 | 84246.878 | 84612.836 | 84978.964 | 85345.268 | 85705.815 | 86066.53 | 86427.408 | 86788.448 | 87149.659 | 87510.034 | 87875.881 | 88241.889 | 88608.057 | 88974.383 | 89340.037 | 89705.845 | 90071.803 | 90437.919 | 90804.184
Falling Short | Dem_BB001a | Number | East Midlands | Stoke Bardolph |  | 113365.169 | 113876.189 | 114397.212 | 114908.688 | 115421.368 | 115932.326 | 116410.253 | 116941.26 | 117481.326 | 117994.04 | 118506.957 | 119020.108 | 119533.484 | 120047.095 | 120552.931 | 121058.993 | 121565.273 | 122071.772 | 122578.501 | 123083.876 | 123596.939 | 124110.214 | 124623.703 | 125137.401 | 125650.148 | 126163.099 | 126676.25 | 127189.61 | 127703.17
Falling Short | Dem_BB001a | Number | East Midlands | Walpole (_B) |  | 110344.323 | 110866.189 | 111398.004 | 111920.734 | 112421.817 | 112921.238 | 113388.499 | 113907.476 | 114435.294 | 114936.412 | 115437.741 | 115939.312 | 116441.117 | 116943.164 | 117437.22 | 117931.506 | 118426.015 | 118920.747 | 119415.714 | 119909.612 | 120411.011 | 120912.63 | 121414.469 | 121916.524 | 122417.677 | 122919.041 | 123420.613 | 123922.4 | 124424.394
Falling Short | Dem_BB001a | Number | East Midlands | West Burton |  | 106607.058 | 107105.984 | 107614.476 | 108114.145 | 108597.271 | 109078.784 | 109529.225 | 110029.614 | 110538.534 | 111021.693 | 111505.049 | 111988.631 | 112472.432 | 112956.46 | 113433.031 | 113909.821 | 114386.82 | 114864.03 | 115341.461 | 115817.692 | 116301.162 | 116784.839 | 117268.721 | 117752.806 | 118235.997 | 118719.386 | 119202.969 | 119686.753 | 120170.731
Falling Short | Dem_BB001a | Number | East Midlands | Willington |  | 262564.001 | 263738.147 | 264935.381 | 266110.427 | 267298.468 | 268482.531 | 269590.103 | 270820.607 | 272072.099 | 273260.222 | 274448.82 | 275637.966 | 276827.642 | 278017.865 | 279189.925 | 280362.514 | 281535.612 | 282709.221 | 283883.368 | 285054.469 | 286243.378 | 287432.786 | 288622.694 | 289813.091 | 291001.291 | 292189.969 | 293379.117 | 294568.752 | 295758.856
Falling Short | Dem_BB001a | Number | IDNO - Refer to Comment Field | Tynemouth 2 |  | 32695.236 | 32843.606 | 32994.87 | 33143.389 | 33291.533 | 33439.184 | 33577.309 | 33730.746 | 33886.799 | 34034.954 | 34183.169 | 34331.454 | 34479.806 | 34628.228 | 34773.646 | 34919.125 | 35064.663 | 35210.261 | 35355.92 | 35501.808 | 35649.913 | 35798.081 | 35946.311 | 36094.602 | 36242.767 | 36390.992 | 36539.277 | 36687.624 | 36836.031 | Note: TYNE2 is operated by an IDNO allocated to GSP Group/licence area F
Falling Short | Dem_BB001a | Number | LPN | Acton Lane 22kV |  | 27942.194 | 28067.623 | 28195.513 | 28321.046 | 28448.179 | 28574.894 | 28693.473 | 28825.143 | 28959.052 | 29086.194 | 29213.393 | 29340.655 | 29467.978 | 29595.366 | 29721.114 | 29846.926 | 29972.8 | 30098.737 | 30224.738 | 30350.132 | 30477.427 | 30604.781 | 30732.194 | 30859.664 | 30986.816 | 31114.023 | 31241.285 | 31368.604 | 31495.978
Falling Short | Dem_BB001a | Number | LPN | Barking |  | 80523.937 | 80890.164 | 81263.525 | 81630.133 | 81995.37 | 82359.394 | 82699.96 | 83078.244 | 83462.973 | 83828.236 | 84193.652 | 84559.242 | 84925.001 | 85290.934 | 85651.779 | 86012.797 | 86373.981 | 86735.331 | 87096.857 | 87457.001 | 87822.615 | 88188.389 | 88554.323 | 88920.414 | 89285.702 | 89651.143 | 90016.734 | 90382.479 | 90748.374
Falling Short | Dem_BB001a | Number | LPN | Barking West |  | 112721.313 | 113233.976 | 113756.624 | 114269.819 | 114781.097 | 115290.675 | 115767.416 | 116296.956 | 116835.518 | 117346.831 | 117858.358 | 118370.128 | 118882.135 | 119394.387 | 119899.515 | 120404.885 | 120910.488 | 121416.324 | 121922.405 | 122426.552 | 122938.357 | 123450.385 | 123962.637 | 124475.109 | 124986.457 | 125498.019 | 126009.79 | 126521.779 | 127033.976
Falling Short | Dem_BB001a | Number | LPN | Beddington (_C) |  | 239958.704 | 241071.097 | 242204.93 | 243318.816 | 244404.468 | 245486.478 | 246498.543 | 247623.005 | 248766.652 | 249852.378 | 250938.534 | 252025.186 | 253112.318 | 254199.944 | 255271.19 | 256342.915 | 257415.104 | 258487.756 | 259560.896 | 260631.1 | 261717.582 | 262804.515 | 263891.901 | 264979.731 | 266065.527 | 267151.755 | 268238.409 | 269325.503 | 270413.022
Falling Short | Dem_BB001a | Number | LPN | Canal Bank |  | 19873.903 | 19963.115 | 20054.077 | 20143.362 | 20233.785 | 20323.911 | 20408.251 | 20501.901 | 20597.144 | 20687.574 | 20778.044 | 20868.559 | 20959.118 | 21049.723 | 21139.161 | 21228.645 | 21318.173 | 21407.746 | 21497.364 | 21586.55 | 21677.089 | 21767.67 | 21858.292 | 21948.956 | 22039.392 | 22129.869 | 22220.384 | 22310.94 | 22401.534
Falling Short | Dem_BB001a | Number | LPN | City Road |  | 230197.325 | 231230.651 | 232284.252 | 233318.434 | 234365.797 | 235409.719 | 236386.619 | 237471.358 | 238574.55 | 239621.988 | 240669.89 | 241718.317 | 242767.256 | 243816.72 | 244852.675 | 245889.157 | 246926.151 | 247963.657 | 249001.698 | 250034.734 | 251083.436 | 252132.622 | 253182.293 | 254232.439 | 255279.956 | 256327.933 | 257376.361 | 258425.258 | 259474.606
Falling Short | Dem_BB001a | Number | LPN | Greenford |  | 25188.082 | 25301.149 | 25416.433 | 25529.593 | 25644.195 | 25758.42 | 25865.312 | 25984.004 | 26104.714 | 26219.325 | 26333.986 | 26448.704 | 26563.478 | 26678.31 | 26791.664 | 26905.075 | 27018.543 | 27132.066 | 27245.648 | 27358.682 | 27473.431 | 27588.232 | 27703.087 | 27817.993 | 27932.612 | 28047.281 | 28162 | 28276.77 | 28391.589
Falling Short | Dem_BB001a | Number | LPN | Hackney 132kV |  | 73454.1 | 73788.173 | 74128.753 | 74463.174 | 74796.344 | 75128.407 | 75439.073 | 75784.144 | 76135.094 | 76468.288 | 76801.621 | 77135.113 | 77468.759 | 77802.564 | 78131.728 | 78461.049 | 78790.521 | 79120.146 | 79449.931 | 79778.455 | 80111.969 | 80445.629 | 80779.434 | 81113.383 | 81446.6 | 81779.956 | 82113.448 | 82447.082 | 82780.852
Falling Short | Dem_BB001a | Number | LPN | Hackney 66kV |  | 89126.121 | 89531.471 | 89944.717 | 90350.489 | 90754.744 | 91157.655 | 91534.604 | 91953.298 | 92379.127 | 92783.41 | 93187.862 | 93592.508 | 93997.34 | 94402.365 | 94801.758 | 95201.342 | 95601.111 | 96001.064 | 96401.21 | 96799.828 | 97204.499 | 97609.348 | 98014.374 | 98419.574 | 98823.885 | 99228.365 | 99633.011 | 100037.828 | 100442.811
Falling Short | Dem_BB001a | Number | LPN | Hurst |  | 92383.562 | 92811.831 | 93248.354 | 93677.197 | 94095.171 | 94511.742 | 94901.385 | 95334.301 | 95774.602 | 96192.604 | 96610.772 | 97029.131 | 97447.674 | 97866.408 | 98278.835 | 98691.446 | 99104.237 | 99517.205 | 99930.362 | 100342.388 | 100760.681 | 101179.148 | 101597.789 | 102016.601 | 102434.63 | 102852.826 | 103271.185 | 103689.714 | 104108.406
Falling Short | Dem_BB001a | Number | LPN | Islington |  | 183273.911 | 184104.271 | 184950.838 | 185782.009 | 186614.054 | 187443.342 | 188219.249 | 189081.005 | 189957.437 | 190789.54 | 191621.996 | 192454.856 | 193288.106 | 194121.76 | 194944.075 | 195766.79 | 196589.893 | 197413.383 | 198237.28 | 199057.786 | 199890.748 | 200724.081 | 201557.784 | 202391.85 | 203224.012 | 204056.527 | 204889.387 | 205722.606 | 206556.172
Falling Short | Dem_BB001a | Number | LPN | Littlebrook (_C) |  | 17407.939 | 17488.638 | 17570.892 | 17651.7 | 17730.459 | 17808.954 | 17882.375 | 17963.95 | 18046.916 | 18125.681 | 18204.477 | 18283.308 | 18362.175 | 18441.078 | 18518.792 | 18596.541 | 18674.323 | 18752.139 | 18829.991 | 18907.629 | 18986.449 | 19065.301 | 19144.186 | 19223.103 | 19301.873 | 19380.674 | 19459.506 | 19538.37 | 19617.264
Falling Short | Dem_BB001a | Number | LPN | Lodge Road |  | 161214.723 | 161938.396 | 162676.267 | 163400.538 | 164134.041 | 164865.134 | 165549.289 | 166308.967 | 167081.568 | 167815.124 | 168549.003 | 169283.252 | 170017.857 | 170752.832 | 171478.345 | 172204.228 | 172930.468 | 173657.067 | 174384.041 | 175107.51 | 175841.951 | 176576.73 | 177311.849 | 178047.301 | 178780.911 | 179514.844 | 180249.092 | 180983.669 | 181718.562
Falling Short | Dem_BB001a | Number | LPN | New Cross |  | 230995.042 | 232093.56 | 233212.957 | 234313.386 | 235362.046 | 236407.224 | 237385.071 | 238471.186 | 239575.803 | 240624.537 | 241673.71 | 242723.386 | 243773.55 | 244824.216 | 245860.826 | 246897.937 | 247935.532 | 248973.613 | 250012.202 | 251046.353 | 252096.209 | 253146.527 | 254197.306 | 255248.539 | 256297.345 | 257346.591 | 258396.268 | 259446.392 | 260496.948
Falling Short | Dem_BB001a | Number | LPN | Perivale |  | 22943.741 | 23046.732 | 23151.745 | 23254.821 | 23359.212 | 23463.259 | 23560.627 | 23668.743 | 23778.698 | 23883.096 | 23987.54 | 24092.037 | 24196.584 | 24301.184 | 24404.438 | 24507.744 | 24611.101 | 24714.509 | 24817.97 | 24920.933 | 25025.457 | 25130.029 | 25234.65 | 25339.318 | 25443.724 | 25548.175 | 25652.672 | 25757.216 | 25861.804
Falling Short | Dem_BB001a | Number | LPN | Redbridge |  | 72231.019 | 72559.53 | 72894.439 | 73223.291 | 73550.914 | 73877.448 | 74182.941 | 74522.266 | 74867.373 | 75195.019 | 75522.801 | 75850.74 | 76178.831 | 76507.078 | 76830.76 | 77154.598 | 77478.584 | 77802.721 | 78127.014 | 78450.068 | 78778.028 | 79106.133 | 79434.38 | 79762.768 | 80090.437 | 80418.242 | 80746.181 | 81074.26 | 81402.473
Falling Short | Dem_BB001a | Number | LPN | St John's Wood |  | 223076.731 | 224078.094 | 225099.105 | 226101.296 | 227116.261 | 228127.892 | 229074.575 | 230125.76 | 231194.827 | 232209.865 | 233225.352 | 234241.35 | 235257.842 | 236274.843 | 237278.754 | 238283.175 | 239288.092 | 240293.505 | 241299.436 | 242300.518 | 243316.781 | 244333.514 | 245350.715 | 246368.377 | 247383.492 | 248399.052 | 249415.05 | 250431.501 | 251448.39
Falling Short | Dem_BB001a | Number | LPN | West Ham |  | 158321.375 | 159041.429 | 159775.508 | 160496.311 | 161214.419 | 161930.141 | 162599.742 | 163343.501 | 164099.932 | 164818.091 | 165536.549 | 166255.351 | 166974.484 | 167693.961 | 168403.433 | 169113.244 | 169823.382 | 170533.849 | 171244.659 | 171952.752 | 172671.601 | 173390.764 | 174110.242 | 174830.028 | 175548.237 | 176266.745 | 176985.547 | 177704.654 | 178424.055
Falling Short | Dem_BB001a | Number | LPN | Willesden 132kV |  | 153504.763 | 154193.826 | 154896.41 | 155586.043 | 156284.467 | 156980.596 | 157632.032 | 158355.379 | 159091.031 | 159789.505 | 160488.287 | 161187.421 | 161886.895 | 162586.72 | 163277.536 | 163968.704 | 164660.212 | 165352.062 | 166044.27 | 166733.139 | 167432.456 | 168132.095 | 168832.057 | 169532.336 | 170230.863 | 170929.695 | 171628.829 | 172328.275 | 173028.023
Falling Short | Dem_BB001a | Number | LPN | Willesden 66kV |  | 45623.255 | 45828.052 | 46036.867 | 46241.834 | 46449.413 | 46656.31 | 46849.924 | 47064.91 | 47283.554 | 47491.148 | 47698.833 | 47906.623 | 48114.514 | 48322.51 | 48527.828 | 48733.25 | 48938.774 | 49144.399 | 49350.13 | 49554.87 | 49762.714 | 49970.654 | 50178.691 | 50386.821 | 50594.431 | 50802.131 | 51009.921 | 51217.804 | 51425.776
Falling Short | Dem_BB001a | Number | LPN | Wimbledon North |  | 80280.554 | 80662.335 | 81051.373 | 81433.819 | 81798.272 | 82161.516 | 82501.359 | 82878.83 | 83262.731 | 83627.211 | 83991.843 | 84356.65 | 84721.626 | 85086.777 | 85447.043 | 85807.483 | 86168.091 | 86528.868 | 86889.822 | 87249.233 | 87614.102 | 87979.132 | 88344.322 | 88709.67 | 89074.175 | 89438.832 | 89803.639 | 90168.602 | 90533.715
Falling Short | Dem_BB001a | Number | LPN | Wimbledon South |  | 353126.038 | 354805.36 | 356516.602 | 358198.845 | 359801.95 | 361399.732 | 362894.583 | 364554.945 | 366243.592 | 367846.81 | 369450.698 | 371055.356 | 372660.759 | 374266.93 | 375851.613 | 377437.062 | 379023.252 | 380610.184 | 382197.893 | 383778.817 | 385383.749 | 386989.387 | 388595.731 | 390202.769 | 391806.097 | 393410.097 | 395014.756 | 396620.099 | 398226.1
Falling Short | Dem_BB001a | Number | NPgN | Blyth 132kV |  | 30893.028 | 31032.209 | 31174.116 | 31313.42 | 31453.546 | 31593.206 | 31723.867 | 31868.998 | 32016.601 | 32156.736 | 32296.93 | 32437.191 | 32577.517 | 32717.91 | 32855.417 | 32992.983 | 33130.606 | 33268.286 | 33406.026 | 33544.01 | 33684.092 | 33824.234 | 33964.435 | 34104.696 | 34244.841 | 34385.044 | 34525.306 | 34665.627 | 34806.005
Falling Short | Dem_BB001a | Number | NPgN | Blyth 66kV |  | 82461.158 | 82832.667 | 83211.451 | 83583.29 | 83957.319 | 84330.106 | 84678.875 | 85066.264 | 85460.253 | 85834.309 | 86208.521 | 86582.912 | 86957.477 | 87332.22 | 87699.262 | 88066.46 | 88433.81 | 88801.311 | 89168.972 | 89537.288 | 89911.2 | 90285.273 | 90659.507 | 91033.898 | 91407.979 | 91782.217 | 92156.608 | 92531.16 | 92905.865
Falling Short | Dem_BB001a | Number | NPgN | Fourstones |  | 9428.293 | 9467.679 | 9507.871 | 9547.242 | 9590.017 | 9632.65 | 9672.54 | 9716.842 | 9761.898 | 9804.676 | 9847.472 | 9890.288 | 9933.125 | 9975.983 | 10017.958 | 10059.95 | 10101.96 | 10143.988 | 10186.035 | 10228.156 | 10270.917 | 10313.697 | 10356.496 | 10399.313 | 10442.094 | 10484.893 | 10527.71 | 10570.545 | 10613.398
Falling Short | Dem_BB001a | Number | NPgN | Hart Moor |  | 54285.402 | 54531.748 | 54782.898 | 55029.492 | 55275.462 | 55520.613 | 55749.948 | 56004.707 | 56263.809 | 56509.797 | 56755.886 | 57002.09 | 57248.406 | 57494.838 | 57736.282 | 57977.828 | 58219.471 | 58461.213 | 58703.059 | 58945.282 | 59191.188 | 59437.198 | 59683.311 | 59929.527 | 60175.531 | 60421.636 | 60667.84 | 60914.148 | 61160.555
Falling Short | Dem_BB001a | Number | NPgN | Hawthorn Pit |  | 74084.679 | 74420.874 | 74763.626 | 75100.158 | 75435.84 | 75770.404 | 76083.383 | 76431.06 | 76784.663 | 77120.369 | 77456.212 | 77792.213 | 78128.367 | 78464.679 | 78794.184 | 79123.828 | 79453.605 | 79783.516 | 80113.569 | 80444.137 | 80779.732 | 81115.468 | 81451.345 | 81787.361 | 82123.089 | 82458.955 | 82794.957 | 83131.099 | 83467.377
Falling Short | Dem_BB001a | Number | NPgN | Knaresborough |  | 79008.746 | 79387.608 | 79773.639 | 80153.208 | 80511.937 | 80869.474 | 81203.979 | 81575.52 | 81953.39 | 82312.144 | 82671.048 | 83030.124 | 83389.367 | 83748.782 | 84101.852 | 84455.081 | 84808.465 | 85162.001 | 85515.7 | 85869.158 | 86227.985 | 86586.968 | 86946.107 | 87305.399 | 87664.177 | 88023.105 | 88382.182 | 88741.412 | 89100.789
Falling Short | Dem_BB001a | Number | NPgN | Lackenby |  | 61939.192 | 62216.226 | 62498.706 | 62775.953 | 63056.338 | 63335.785 | 63597.189 | 63887.594 | 64182.951 | 64463.355 | 64743.872 | 65024.52 | 65305.293 | 65586.197 | 65861.363 | 66136.643 | 66412.033 | 66687.532 | 66963.148 | 67239.247 | 67519.544 | 67799.959 | 68080.49 | 68361.136 | 68641.558 | 68922.094 | 69202.742 | 69483.505 | 69764.381
Falling Short | Dem_BB001a | Number | NPgN | Norton |  | 229489.137 | 230530.554 | 231592.282 | 232634.744 | 233674.575 | 234710.938 | 235680.442 | 236757.425 | 237852.767 | 238892.67 | 239932.999 | 240973.817 | 242015.107 | 243056.886 | 244077.58 | 245098.704 | 246120.243 | 247142.196 | 248164.587 | 249188.575 | 250228.132 | 251268.128 | 252308.561 | 253349.426 | 254389.396 | 255429.795 | 256470.614 | 257511.868 | 258553.543
Falling Short | Dem_BB001a | Number | NPgN | Offerton |  | 30817.592 | 30957.442 | 31100.019 | 31240.009 | 31379.645 | 31518.816 | 31649.009 | 31793.635 | 31940.726 | 32080.372 | 32220.076 | 32359.845 | 32499.677 | 32639.575 | 32776.642 | 32913.767 | 33050.947 | 33188.183 | 33325.477 | 33462.986 | 33602.586 | 33742.245 | 33881.963 | 34021.738 | 34161.393 | 34301.106 | 34440.875 | 34580.703 | 34720.587
Falling Short | Dem_BB001a | Number | NPgN | Osbaldwick |  | 145085.4 | 145763.216 | 146454.04 | 147132.848 | 147790.9 | 148446.761 | 149060.34 | 149741.9 | 150435.074 | 151093.172 | 151751.542 | 152410.224 | 153069.209 | 153728.506 | 154376.201 | 155024.185 | 155672.448 | 156320.991 | 156969.827 | 157618.209 | 158276.444 | 158934.962 | 159593.762 | 160252.84 | 160910.982 | 161569.397 | 162228.08 | 162887.042 | 163546.271
Falling Short | Dem_BB001a | Number | NPgN | Poppleton |  | 33352.692 | 33512.625 | 33675.584 | 33835.815 | 33987.248 | 34138.179 | 34279.387 | 34436.229 | 34595.742 | 34747.186 | 34898.694 | 35050.274 | 35201.925 | 35353.648 | 35502.692 | 35651.804 | 35800.981 | 35950.223 | 36099.533 | 36248.741 | 36400.217 | 36551.757 | 36703.364 | 36855.035 | 37006.489 | 37158.007 | 37309.588 | 37461.233 | 37612.94
Falling Short | Dem_BB001a | Number | NPgN | Saltholme |  | 29393.723 | 29525.192 | 29659.245 | 29790.815 | 29923.874 | 30056.487 | 30180.539 | 30318.353 | 30458.516 | 30591.584 | 30724.706 | 30857.889 | 30991.133 | 31124.438 | 31255.02 | 31385.656 | 31516.344 | 31647.085 | 31777.881 | 31908.905 | 32041.923 | 32174.996 | 32308.124 | 32441.306 | 32574.383 | 32707.513 | 32840.697 | 32973.936 | 33107.227
Falling Short | Dem_BB001a | Number | NPgN | South Shields |  | 44504.129 | 44706.088 | 44911.986 | 45114.147 | 45315.799 | 45516.777 | 45704.79 | 45913.647 | 46126.063 | 46327.728 | 46529.476 | 46731.318 | 46933.253 | 47135.282 | 47333.222 | 47531.245 | 47729.349 | 47927.533 | 48125.803 | 48324.382 | 48525.98 | 48727.663 | 48929.431 | 49131.283 | 49332.961 | 49534.722 | 49736.565 | 49938.492 | 50140.501
Falling Short | Dem_BB001a | Number | NPgN | Spennymoor |  | 137269.449 | 137912.992 | 138568.862 | 139213.382 | 139836.022 | 140456.589 | 141037.15 | 141682.032 | 142337.903 | 142960.586 | 143583.527 | 144206.763 | 144830.286 | 145454.104 | 146065.104 | 146676.364 | 147287.873 | 147899.631 | 148511.653 | 149124.775 | 149747.216 | 150369.922 | 150992.894 | 151616.125 | 152238.849 | 152861.832 | 153485.069 | 154108.569 | 154732.324
Falling Short | Dem_BB001a | Number | NPgN | Stella North |  | 128260.101 | 128847.33 | 129445.955 | 130033.856 | 130615.104 | 131194.413 | 131736.351 | 132338.366 | 132950.643 | 133531.93 | 134113.456 | 134695.256 | 135277.32 | 135859.657 | 136430.07 | 137000.722 | 137571.605 | 138142.719 | 138714.077 | 139286.441 | 139867.508 | 140448.82 | 141030.377 | 141612.174 | 142193.5 | 142775.065 | 143356.865 | 143938.909 | 144521.188
Falling Short | Dem_BB001a | Number | NPgN | Stella South |  | 85575.951 | 85967.753 | 86367.16 | 86759.411 | 87147.223 | 87533.742 | 87895.326 | 88296.994 | 88705.509 | 89093.348 | 89481.346 | 89869.526 | 90257.883 | 90646.422 | 91027.005 | 91407.748 | 91788.645 | 92169.696 | 92550.909 | 92932.794 | 93320.486 | 93708.341 | 94096.359 | 94484.538 | 94872.402 | 95260.426 | 95648.607 | 96036.95 | 96425.45
Falling Short | Dem_BB001a | Number | NPgN | Tynemouth 1 |  | 74749.792 | 75089.005 | 75434.833 | 75774.387 | 76113.083 | 76450.65 | 76766.439 | 77117.237 | 77474.015 | 77812.735 | 78151.593 | 78490.611 | 78829.783 | 79169.114 | 79501.577 | 79834.18 | 80166.918 | 80499.791 | 80832.807 | 81166.343 | 81504.95 | 81843.7 | 82182.593 | 82521.626 | 82860.368 | 83199.249 | 83538.268 | 83877.428 | 84216.725
Falling Short | Dem_BB001a | Number | NPgN | West Boldon |  | 130832.012 | 131425.725 | 132031.017 | 132625.326 | 133218.135 | 133808.967 | 134361.682 | 134975.671 | 135600.127 | 136192.977 | 136786.07 | 137379.441 | 137973.082 | 138567.001 | 139148.9 | 139731.044 | 140313.424 | 140896.04 | 141478.907 | 142062.684 | 142655.336 | 143248.239 | 143841.391 | 144434.789 | 145027.678 | 145620.81 | 146214.182 | 146807.802 | 147401.662
Falling Short | Dem_BB001a | Number | NPgY | Bradford West |  | 254871.313 | 256029.516 | 257210.29 | 258369.681 | 259524.502 | 260675.471 | 261752.185 | 262948.268 | 264164.739 | 265319.64 | 266475.014 | 267630.93 | 268787.371 | 269944.354 | 271079.639 | 272215.415 | 273351.665 | 274488.388 | 275625.612 | 276763.181 | 277918.045 | 279073.397 | 280229.239 | 281385.561 | 282540.537 | 283695.989 | 284851.906 | 286008.307 | 287165.174
Falling Short | Dem_BB001a | Number | NPgY | Camblesforth |  | 16959.513 | 17039.612 | 17121.238 | 17201.468 | 17278.54 | 17355.358 | 17427.234 | 17507.058 | 17588.242 | 17665.32 | 17742.431 | 17819.58 | 17896.765 | 17973.988 | 18049.86 | 18125.767 | 18201.708 | 18277.682 | 18353.692 | 18429.636 | 18506.734 | 18583.865 | 18661.031 | 18738.23 | 18815.313 | 18892.43 | 18969.579 | 19046.761 | 19123.976
Falling Short | Dem_BB001a | Number | NPgY | Creyke Beck |  | 242292.215 | 243410.199 | 244549.787 | 245669.189 | 246767.895 | 247862.944 | 248887.392 | 250025.347 | 251182.695 | 252281.478 | 253380.714 | 254480.472 | 255580.734 | 256681.518 | 257763.206 | 258845.379 | 259928.019 | 261011.127 | 262094.728 | 263177.343 | 264276.41 | 265375.949 | 266475.96 | 267576.435 | 268675.291 | 269774.602 | 270874.362 | 271974.585 | 273075.255
Falling Short | Dem_BB001a | Number | NPgY | Drax |  | 25133.563 | 25252.267 | 25373.235 | 25492.133 | 25606.353 | 25720.195 | 25826.712 | 25945.01 | 26065.322 | 26179.55 | 26293.827 | 26408.159 | 26522.546 | 26636.988 | 26749.428 | 26861.921 | 26974.463 | 27087.055 | 27199.7 | 27312.247 | 27426.503 | 27540.81 | 27655.168 | 27769.575 | 27883.811 | 27998.095 | 28112.428 | 28226.81 | 28341.24
Falling Short | Dem_BB001a | Number | NPgY | Elland |  | 188306.892 | 189162.609 | 190035.002 | 190891.596 | 191744.814 | 192595.186 | 193390.696 | 194274.399 | 195173.166 | 196026.443 | 196880.069 | 197734.096 | 198588.511 | 199443.327 | 200282.11 | 201121.257 | 201960.754 | 202800.601 | 203640.817 | 204481.289 | 205334.538 | 206188.149 | 207042.121 | 207896.447 | 208749.78 | 209603.464 | 210457.492 | 211311.877 | 212166.606
Falling Short | Dem_BB001a | Number | NPgY | Ferrybridge A |  | 47473.326 | 47693.464 | 47917.843 | 48138.277 | 48353.434 | 48567.873 | 48768.478 | 48991.323 | 49217.966 | 49433.138 | 49648.398 | 49863.759 | 50079.218 | 50294.777 | 50506.569 | 50718.454 | 50930.429 | 51142.495 | 51354.656 | 51566.654 | 51781.874 | 51997.186 | 52212.589 | 52428.082 | 52643.269 | 52858.543 | 53073.904 | 53289.356 | 53504.894
Falling Short | Dem_BB001a | Number | NPgY | Ferrybridge B (_M) |  | 138043.445 | 138683.563 | 139336.016 | 139976.996 | 140602.632 | 141226.181 | 141809.5 | 142457.49 | 143116.526 | 143742.206 | 144368.141 | 144994.37 | 145620.883 | 146247.69 | 146863.54 | 147479.661 | 148096.045 | 148712.693 | 149329.617 | 149946.066 | 150571.886 | 151197.972 | 151824.324 | 152450.937 | 153076.658 | 153702.636 | 154328.865 | 154955.357 | 155582.1
Falling Short | Dem_BB001a | Number | NPgY | Grimsby West |  | 80024.858 | 80386.881 | 80755.977 | 81118.345 | 81480.929 | 81842.304 | 82180.365 | 82555.904 | 82937.845 | 83300.454 | 83663.212 | 84026.14 | 84389.233 | 84752.497 | 85109.382 | 85466.424 | 85823.619 | 86180.966 | 86538.474 | 86895.728 | 87258.414 | 87621.253 | 87984.247 | 88347.393 | 88710.026 | 89072.808 | 89435.737 | 89798.817 | 90162.044
Falling Short | Dem_BB001a | Number | NPgY | Jordanthorpe |  | 35157.146 | 35317.391 | 35480.754 | 35641.171 | 35800.32 | 35958.937 | 36107.309 | 36272.146 | 36439.795 | 36598.955 | 36758.179 | 36917.477 | 37076.846 | 37236.288 | 37393.038 | 37549.858 | 37706.743 | 37863.695 | 38020.718 | 38177.546 | 38336.76 | 38496.04 | 38655.387 | 38814.799 | 38973.97 | 39133.205 | 39292.503 | 39451.866 | 39611.293
Falling Short | Dem_BB001a | Number | NPgY | Keadby |  | 110041.124 | 110548.875 | 111066.438 | 111574.834 | 112073.83 | 112571.164 | 113036.435 | 113553.257 | 114078.886 | 114577.917 | 115077.154 | 115576.627 | 116076.33 | 116576.27 | 117067.537 | 117559.024 | 118050.723 | 118542.635 | 119034.771 | 119526.459 | 120025.619 | 120524.993 | 121024.582 | 121524.381 | 122023.445 | 122522.716 | 123022.19 | 123521.876 | 124021.764
Falling Short | Dem_BB001a | Number | NPgY | Kirkstall B |  | 124336.985 | 124902.006 | 125478.037 | 126043.637 | 126607.008 | 127168.499 | 127693.765 | 128277.265 | 128870.711 | 129434.12 | 129997.76 | 130561.665 | 131125.826 | 131690.251 | 132244.091 | 132798.17 | 133352.481 | 133907.023 | 134461.808 | 135016.763 | 135580.154 | 136143.784 | 136707.652 | 137271.754 | 137835.201 | 138398.879 | 138962.784 | 139526.925 | 140091.294
Falling Short | Dem_BB001a | Number | NPgY | Neepsend |  | 44267.715 | 44469.485 | 44675.182 | 44877.169 | 45077.56 | 45277.28 | 45464.101 | 45671.654 | 45882.747 | 46083.151 | 46283.637 | 46484.215 | 46684.882 | 46885.642 | 47083.012 | 47280.469 | 47478.01 | 47675.635 | 47873.348 | 48070.816 | 48271.288 | 48471.844 | 48672.484 | 48873.206 | 49073.624 | 49274.123 | 49474.701 | 49675.361 | 49876.102
Falling Short | Dem_BB001a | Number | NPgY | Norton Lees |  | 54782.367 | 55032.063 | 55286.617 | 55536.581 | 55784.569 | 56031.728 | 56262.924 | 56519.775 | 56781.008 | 57029.013 | 57277.119 | 57525.339 | 57773.669 | 58022.115 | 58266.365 | 58510.723 | 58755.185 | 58999.75 | 59244.424 | 59488.797 | 59736.885 | 59985.078 | 60233.375 | 60481.774 | 60729.795 | 60977.917 | 61226.138 | 61474.46 | 61722.881
Falling Short | Dem_BB001a | Number | NPgY | Pitsmoor |  | 25572.466 | 25689.024 | 25807.85 | 25924.533 | 26040.295 | 26155.669 | 26263.591 | 26383.49 | 26505.433 | 26621.203 | 26737.018 | 26852.888 | 26968.809 | 27084.784 | 27198.8 | 27312.866 | 27426.981 | 27541.144 | 27655.359 | 27769.432 | 27885.24 | 28001.097 | 28117.002 | 28232.955 | 28348.731 | 28464.555 | 28580.425 | 28696.342 | 28812.305
Falling Short | Dem_BB001a | Number | NPgY | Saltend North |  | 37219.303 | 37391.041 | 37566.096 | 37738.051 | 37906.827 | 38075.041 | 38232.41 | 38407.215 | 38584.999 | 38753.787 | 38922.644 | 39091.582 | 39260.596 | 39429.691 | 39595.853 | 39762.089 | 39928.397 | 40094.777 | 40261.232 | 40427.536 | 40596.368 | 40765.272 | 40934.248 | 41103.295 | 41272.094 | 41440.963 | 41609.901 | 41778.91 | 41947.987
Falling Short | Dem_BB001a | Number | NPgY | Sheffield City |  | 21777.313 | 21876.573 | 21977.764 | 22077.131 | 22175.713 | 22273.964 | 22365.87 | 22467.975 | 22571.821 | 22670.409 | 22769.037 | 22867.711 | 22966.428 | 23065.191 | 23162.287 | 23259.425 | 23356.604 | 23453.825 | 23551.089 | 23648.233 | 23746.854 | 23845.516 | 23944.22 | 24042.965 | 24141.559 | 24240.194 | 24338.867 | 24437.582 | 24536.335
Falling Short | Dem_BB001a | Number | NPgY | Skelton Grange |  | 285536.031 | 286833.584 | 288156.422 | 289455.304 | 290749.067 | 292038.514 | 293244.772 | 294584.761 | 295947.592 | 297241.444 | 298535.826 | 299830.815 | 301126.393 | 302422.579 | 303694.454 | 304966.881 | 306239.838 | 307513.326 | 308787.374 | 310061.809 | 311355.62 | 312649.978 | 313944.884 | 315240.328 | 316534.265 | 317828.734 | 319123.725 | 320419.258 | 321715.313
Falling Short | Dem_BB001a | Number | NPgY | Templeborough |  | 18077.494 | 18159.89 | 18243.89 | 18326.375 | 18408.208 | 18489.767 | 18566.059 | 18650.817 | 18737.02 | 18818.859 | 18900.731 | 18982.64 | 19064.586 | 19146.57 | 19227.17 | 19307.805 | 19388.474 | 19469.177 | 19549.917 | 19630.557 | 19712.423 | 19794.323 | 19876.258 | 19958.226 | 20040.071 | 20121.948 | 20203.857 | 20285.801 | 20367.776
Falling Short | Dem_BB001a | Number | NPgY | Thorpe Marsh |  | 150834.879 | 151539.555 | 152257.755 | 152963.463 | 153647.592 | 154329.444 | 154967.338 | 155675.907 | 156396.55 | 157080.727 | 157765.188 | 158449.972 | 159135.072 | 159820.496 | 160493.858 | 161167.52 | 161841.473 | 162515.716 | 163190.264 | 163864.34 | 164548.66 | 165233.274 | 165918.181 | 166603.377 | 167287.6 | 167972.107 | 168656.893 | 169341.968 | 170027.321
Falling Short | Dem_BB001a | Number | NPgY | Thurcroft |  | 94040.602 | 94469.236 | 94906.209 | 95335.302 | 95761.005 | 96185.283 | 96582.159 | 97023.076 | 97471.513 | 97897.245 | 98323.148 | 98749.248 | 99175.538 | 99602.025 | 100021.31 | 100440.78 | 100860.428 | 101280.254 | 101700.267 | 102119.762 | 102545.637 | 102971.69 | 103397.922 | 103824.328 | 104250.088 | 104676.019 | 105102.12 | 105528.395 | 105954.84
Falling Short | Dem_BB001a | Number | NPgY | West Melton |  | 182140.447 | 182970.637 | 183816.978 | 184648.058 | 185472.571 | 186294.325 | 187063.004 | 187916.985 | 188785.53 | 189610.099 | 190435 | 191260.282 | 192085.933 | 192911.965 | 193724.049 | 194536.49 | 195349.275 | 196162.405 | 196975.899 | 197788.389 | 198613.234 | 199438.426 | 200263.963 | 201089.839 | 201914.462 | 202739.418 | 203564.701 | 204390.323 | 205216.273
Falling Short | Dem_BB001a | Number | NPgY | Wincobank |  | 8856.777 | 8897.146 | 8938.3 | 8978.712 | 9018.805 | 9058.764 | 9096.142 | 9137.667 | 9179.901 | 9219.997 | 9260.109 | 9300.239 | 9340.387 | 9380.554 | 9420.042 | 9459.548 | 9499.071 | 9538.61 | 9578.167 | 9617.675 | 9657.784 | 9697.91 | 9738.053 | 9778.212 | 9818.31 | 9858.424 | 9898.555 | 9938.701 | 9978.864
Falling Short | Dem_BB001a | Number | SEPD | Acton Lane 66kV |  | 16106.176 | 16178.475 | 16252.192 | 16324.55 | 16397.831 | 16470.871 | 16539.221 | 16615.117 | 16692.304 | 16765.59 | 16838.908 | 16912.263 | 16985.654 | 17059.082 | 17131.564 | 17204.084 | 17276.639 | 17349.23 | 17421.858 | 17494.137 | 17567.511 | 17640.919 | 17714.361 | 17787.837 | 17861.128 | 17934.452 | 18007.807 | 18081.195 | 18154.614
Falling Short | Dem_BB001a | Number | SEPD | Botley Wood |  | 87455.611 | 87856.944 | 88266.056 | 88667.863 | 89063.475 | 89457.758 | 89826.553 | 90236.307 | 90653.051 | 91048.69 | 91444.484 | 91840.46 | 92236.61 | 92632.94 | 93022.753 | 93412.737 | 93802.884 | 94193.197 | 94583.683 | 94973.555 | 95369.358 | 95765.325 | 96161.455 | 96557.747 | 96953.41 | 97349.231 | 97745.207 | 98141.343 | 98537.634
Falling Short | Dem_BB001a | Number | SEPD | Bramley |  | 90034.978 | 90420.07 | 90812.927 | 91198.028 | 91606.443 | 92013.505 | 92394.362 | 92817.361 | 93247.564 | 93656.008 | 94064.625 | 94473.439 | 94882.445 | 95291.649 | 95694.351 | 96097.241 | 96500.314 | 96903.569 | 97307.016 | 97709.579 | 98118.255 | 98527.111 | 98936.147 | 99345.361 | 99753.833 | 100162.478 | 100571.292 | 100980.283 | 101389.444
Falling Short | Dem_BB001a | Number | SEPD | Chickerell |  | 58954.35 | 59215.814 | 59482.443 | 59744.071 | 60011.034 | 60277.104 | 60526.004 | 60802.506 | 61083.721 | 61350.702 | 61617.791 | 61885.005 | 62152.34 | 62419.8 | 62682.054 | 62944.419 | 63206.891 | 63469.471 | 63732.165 | 63995.1 | 64262.034 | 64529.08 | 64796.238 | 65063.506 | 65330.504 | 65597.611 | 65864.826 | 66132.152 | 66399.585
Falling Short | Dem_BB001a | Number | SEPD | Cowley |  | 266949.656 | 268182.228 | 269438.609 | 270672.758 | 271882.38 | 273087.965 | 274215.758 | 275468.601 | 276742.803 | 277952.509 | 279162.708 | 280373.474 | 281584.789 | 282796.67 | 283989.768 | 285183.411 | 286377.58 | 287572.275 | 288767.524 | 289959.862 | 291170.324 | 292381.302 | 293592.796 | 294804.798 | 296014.584 | 297224.866 | 298435.633 | 299646.905 | 300858.663
Falling Short | Dem_BB001a | Number | SEPD | Ealing |  | 140590.798 | 141221.892 | 141865.369 | 142496.986 | 143136.652 | 143774.218 | 144370.85 | 145033.344 | 145707.108 | 146346.821 | 146986.816 | 147627.134 | 148267.762 | 148908.713 | 149541.412 | 150174.434 | 150807.768 | 151441.414 | 152075.388 | 152706.305 | 153346.79 | 153987.57 | 154628.646 | 155270.013 | 155909.774 | 156549.815 | 157190.133 | 157830.736 | 158471.616
Falling Short | Dem_BB001a | Number | SEPD | Fawley |  | 94775.697 | 95210.622 | 95653.976 | 96089.415 | 96518.139 | 96945.425 | 97345.088 | 97789.139 | 98240.765 | 98669.518 | 99098.441 | 99527.56 | 99956.868 | 100386.371 | 100808.812 | 101231.437 | 101654.241 | 102077.222 | 102500.392 | 102922.897 | 103351.829 | 103780.938 | 104210.225 | 104639.686 | 105068.467 | 105497.418 | 105926.538 | 106355.831 | 106785.292
Falling Short | Dem_BB001a | Number | SEPD | Fleet |  | 560598.013 | 563142.715 | 565737.038 | 568284.304 | 570821.507 | 573350.213 | 575715.574 | 578343.459 | 581016.164 | 583553.54 | 586091.933 | 588631.496 | 591172.191 | 593714.057 | 596216.471 | 598720.008 | 601224.631 | 603730.338 | 606237.19 | 608738.084 | 611277.007 | 613816.996 | 616358.051 | 618900.153 | 621437.694 | 623976.257 | 626515.823 | 629056.431 | 631598.042
Falling Short | Dem_BB001a | Number | SEPD | Iver 132kV |  | 119416.192 | 119968.119 | 120530.7 | 121083.342 | 121623.657 | 122162.16 | 122665.857 | 123225.486 | 123794.663 | 124335.016 | 124875.582 | 125416.396 | 125957.448 | 126498.748 | 127031.85 | 127565.191 | 128098.762 | 128632.564 | 129166.61 | 129699.228 | 130239.948 | 130780.893 | 131322.063 | 131863.455 | 132403.842 | 132944.444 | 133485.258 | 134026.293 | 134567.539
Falling Short | Dem_BB001a | Number | SEPD | Iver 66kV |  | 65366.482 | 65668.597 | 65976.545 | 66279.052 | 66574.812 | 66869.579 | 67145.295 | 67451.627 | 67763.185 | 68058.965 | 68354.863 | 68650.895 | 68947.059 | 69243.357 | 69535.169 | 69827.111 | 70119.179 | 70411.374 | 70703.701 | 70995.248 | 71291.229 | 71587.334 | 71883.562 | 72179.911 | 72475.709 | 72771.627 | 73067.66 | 73363.813 | 73660.082
Falling Short | Dem_BB001a | Number | SEPD | Laleham |  | 81297.353 | 81673.099 | 82056.099 | 82432.332 | 82800.173 | 83166.78 | 83509.692 | 83890.683 | 84278.173 | 84646.039 | 85014.051 | 85382.232 | 85750.575 | 86119.087 | 86482.017 | 86845.11 | 87208.36 | 87571.767 | 87935.34 | 88297.942 | 88666.058 | 89034.328 | 89402.751 | 89771.325 | 90139.215 | 90507.252 | 90875.433 | 91243.764 | 91612.239
Falling Short | Dem_BB001a | Number | SEPD | Lovedean |  | 332225.853 | 333750.434 | 335304.565 | 336830.948 | 338333.794 | 339831.596 | 341232.573 | 342789.143 | 344372.269 | 345875.217 | 347378.76 | 348882.988 | 350387.88 | 351893.457 | 353374.277 | 354855.744 | 356337.836 | 357820.552 | 359303.928 | 360784.972 | 362288.545 | 363792.741 | 365297.56 | 366802.99 | 368306.033 | 369809.676 | 371313.906 | 372818.747 | 374324.176
Falling Short | Dem_BB001a | Number | SEPD | Mannington |  | 397653.494 | 399417.096 | 401215.538 | 402980.251 | 404780.94 | 406575.617 | 408254.474 | 410119.507 | 412016.335 | 413817.149 | 415618.695 | 417421.083 | 419224.287 | 421028.333 | 422797.261 | 424566.943 | 426337.348 | 428108.479 | 429880.376 | 431653.905 | 433454.401 | 435255.654 | 437057.664 | 438860.418 | 440661.348 | 442463.016 | 444265.406 | 446068.548 | 447872.412
Falling Short | Dem_BB001a | Number | SEPD | Melksham |  | 224159.902 | 225133.59 | 226126.738 | 227100.702 | 228115.925 | 229127.764 | 230074.336 | 231125.832 | 232195.25 | 233210.544 | 234226.254 | 235242.443 | 236259.095 | 237276.224 | 238274.712 | 239273.635 | 240272.98 | 241272.746 | 242272.956 | 243273.105 | 244288.458 | 245304.242 | 246320.458 | 247337.098 | 248352.459 | 249368.238 | 250384.428 | 251401.044 | 252418.07
Falling Short | Dem_BB001a | Number | SEPD | Minety |  | 140888.363 | 141500.343 | 142124.554 | 142736.706 | 143374.792 | 144010.75 | 144605.687 | 145266.57 | 145938.718 | 146576.848 | 147215.239 | 147853.931 | 148492.914 | 149132.198 | 149759.764 | 150387.605 | 151015.71 | 151644.08 | 152272.73 | 152901.341 | 153539.508 | 154177.946 | 154816.655 | 155455.631 | 156093.802 | 156732.237 | 157370.93 | 158009.891 | 158649.109
Falling Short | Dem_BB001a | Number | SEPD | North Hyde |  | 61717.731 | 62002.982 | 62293.741 | 62579.361 | 62858.612 | 63136.926 | 63397.251 | 63686.484 | 63980.651 | 64259.92 | 64539.301 | 64818.809 | 65098.44 | 65378.2 | 65653.722 | 65929.368 | 66205.133 | 66481.017 | 66757.027 | 67032.3 | 67311.76 | 67591.336 | 67871.028 | 68150.835 | 68430.122 | 68709.521 | 68989.03 | 69268.652 | 69548.383
Falling Short | Dem_BB001a | Number | SEPD | Nursling |  | 181288.498 | 182120.43 | 182968.486 | 183801.4 | 184621.471 | 185438.789 | 186203.272 | 187052.658 | 187916.536 | 188736.663 | 189557.114 | 190377.939 | 191199.126 | 192020.687 | 192828.738 | 193637.143 | 194445.889 | 195254.975 | 196064.421 | 196872.595 | 197693.063 | 198513.87 | 199335.018 | 200156.498 | 200976.677 | 201797.182 | 202618.008 | 203439.167 | 204260.647
Falling Short | Dem_BB001a | Number | SHEPD | Abernethy |  | 11125.074 | 11159.869 | 11195.513 | 11230.091 | 11275.29 | 11320.28 | 11362.005 | 11408.871 | 11456.577 | 11501.757 | 11546.917 | 11592.061 | 11637.187 | 11682.296 | 11726.572 | 11770.83 | 11815.071 | 11859.293 | 11903.499 | 11947.91 | 11993.031 | 12038.136 | 12083.224 | 12128.296 | 12173.466 | 12218.62 | 12263.759 | 12308.883 | 12353.991
Falling Short | Dem_BB001a | Number | SHEPD | Alness |  | 5561.171 | 5458.192 | 5354.593 | 5249.449 | 5270.543 | 5291.54 | 5311.009 | 5332.882 | 5355.147 | 5376.232 | 5397.308 | 5418.376 | 5439.435 | 5460.486 | 5481.149 | 5501.804 | 5522.45 | 5543.087 | 5563.717 | 5584.443 | 5605.5 | 5626.549 | 5647.591 | 5668.625 | 5689.705 | 5710.778 | 5731.844 | 5752.902 | 5773.953
Falling Short | Dem_BB001a | Number | SHEPD | Arbroath |  | 19925.639 | 19987.959 | 20051.8 | 20113.731 | 20194.685 | 20275.265 | 20349.997 | 20433.935 | 20519.38 | 20600.3 | 20681.184 | 20762.039 | 20842.862 | 20923.655 | 21002.956 | 21082.225 | 21161.463 | 21240.668 | 21319.843 | 21399.386 | 21480.2 | 21560.985 | 21641.741 | 21722.467 | 21803.369 | 21884.243 | 21965.089 | 22045.909 | 22126.7
Falling Short | Dem_BB001a | Number | SHEPD | Ardkinglas |  | 0 | 0 | 0 | 0 | 0 | 0 | 0 | 0 | 0 | 0 | 0 | 0 | 0 | 0 | 0 | 0 | 0 | 0 | 0 | 0 | 0 | 0 | 0 | 0 | 0 | 0 | 0 | 0 | 0
Falling Short | Dem_BB001a | Number | SHEPD | Ardmore |  | 11828.112 | 11900.461 | 11974.02 | 12046.742 | 12095.205 | 12143.444 | 12188.18 | 12238.431 | 12289.583 | 12338.026 | 12386.447 | 12434.85 | 12483.234 | 12531.6 | 12579.073 | 12626.527 | 12673.962 | 12721.377 | 12768.774 | 12816.392 | 12864.771 | 12913.132 | 12961.476 | 13009.802 | 13058.234 | 13106.649 | 13155.047 | 13203.428 | 13251.793
Falling Short | Dem_BB001a | Number | SHEPD | Beauly |  | 8870.868 | 8925.129 | 8980.296 | 9034.837 | 9071.183 | 9107.362 | 9140.913 | 9178.6 | 9216.963 | 9253.294 | 9289.609 | 9325.911 | 9362.198 | 9398.471 | 9434.075 | 9469.665 | 9505.24 | 9540.801 | 9576.347 | 9612.06 | 9648.343 | 9684.613 | 9720.871 | 9757.114 | 9793.437 | 9829.747 | 9866.045 | 9902.331 | 9938.603
Falling Short | Dem_BB001a | Number | SHEPD | Berryburn |  | 0 | 0 | 0 | 0 | 0 | 0 | 0 | 0 | 0 | 0 | 0 | 0 | 0 | 0 | 0 | 0 | 0 | 0 | 0 | 0 | 0 | 0 | 0 | 0 | 0 | 0 | 0 | 0 | 0
Falling Short | Dem_BB001a | Number | SHEPD | Boat of Garten |  | 5021.438 | 5052.153 | 5083.381 | 5114.254 | 5134.828 | 5155.308 | 5174.3 | 5195.633 | 5217.348 | 5237.914 | 5258.471 | 5279.019 | 5299.56 | 5320.093 | 5340.247 | 5360.393 | 5380.53 | 5400.66 | 5420.781 | 5440.997 | 5461.535 | 5482.066 | 5502.59 | 5523.106 | 5543.667 | 5564.221 | 5584.767 | 5605.307 | 5625.84
Falling Short | Dem_BB001a | Number | SHEPD | Braco West |  | 15771.265 | 15820.592 | 15871.122 | 15920.141 | 15984.217 | 16047.996 | 16107.147 | 16173.585 | 16241.215 | 16305.263 | 16369.284 | 16433.281 | 16497.253 | 16561.201 | 16623.968 | 16686.71 | 16749.427 | 16812.119 | 16874.786 | 16937.745 | 17001.71 | 17065.651 | 17129.57 | 17193.466 | 17257.5 | 17321.512 | 17385.503 | 17449.472 | 17513.419
Falling Short | Dem_BB001a | Number | SHEPD | Bridge of Dun |  | 13555.664 | 13598.062 | 13641.493 | 13683.626 | 13738.7 | 13793.519 | 13844.36 | 13901.465 | 13959.594 | 14014.645 | 14069.672 | 14124.678 | 14179.663 | 14234.628 | 14288.577 | 14342.505 | 14396.411 | 14450.295 | 14504.159 | 14558.273 | 14613.252 | 14668.211 | 14723.15 | 14778.07 | 14833.108 | 14888.128 | 14943.128 | 14998.111 | 15053.074
Falling Short | Dem_BB001a | Number | SHEPD | Broadford-Skye |  | 3028.504 | 3047.028 | 3065.862 | 3084.482 | 3096.891 | 3109.242 | 3120.697 | 3133.563 | 3146.66 | 3159.063 | 3171.461 | 3183.855 | 3196.243 | 3208.627 | 3220.782 | 3232.932 | 3245.077 | 3257.218 | 3269.353 | 3281.546 | 3293.933 | 3306.315 | 3318.693 | 3331.067 | 3343.468 | 3355.864 | 3368.256 | 3380.644 | 3393.027
Falling Short | Dem_BB001a | Number | SHEPD | Brora |  | 1116.767 | 1096.088 | 1075.283 | 1054.169 | 1058.405 | 1062.621 | 1066.531 | 1070.924 | 1075.395 | 1079.629 | 1083.861 | 1088.092 | 1092.321 | 1096.548 | 1100.698 | 1104.846 | 1108.992 | 1113.136 | 1117.279 | 1121.441 | 1125.669 | 1129.896 | 1134.122 | 1138.346 | 1142.579 | 1146.811 | 1151.041 | 1155.27 | 1159.497
Falling Short | Dem_BB001a | Number | SHEPD | Burghmuir |  | 27241.334 | 27326.536 | 27413.815 | 27498.484 | 27609.161 | 27719.325 | 27821.495 | 27936.251 | 28053.067 | 28163.697 | 28274.278 | 28384.818 | 28495.316 | 28605.772 | 28714.188 | 28822.561 | 28930.89 | 29039.176 | 29147.42 | 29256.167 | 29366.652 | 29477.097 | 29587.503 | 29697.868 | 29808.472 | 29919.039 | 30029.568 | 30140.061 | 30250.515
Falling Short | Dem_BB001a | Number | SHEPD | Carradale |  | 3369.067 | 2963.283 | 2554.146 | 2141.183 | 2149.78 | 2158.337 | 2166.271 | 2175.184 | 2184.258 | 2192.851 | 2201.441 | 2210.026 | 2218.609 | 2227.187 | 2235.608 | 2244.026 | 2252.44 | 2260.85 | 2269.257 | 2277.704 | 2286.285 | 2294.864 | 2303.439 | 2312.011 | 2320.602 | 2329.19 | 2337.775 | 2346.357 | 2354.935
Falling Short | Dem_BB001a | Number | SHEPD | Cassley |  | 139.446 | 136.864 | 134.266 | 131.629 | 132.158 | 132.685 | 133.173 | 133.721 | 134.28 | 134.808 | 135.337 | 135.865 | 136.393 | 136.921 | 137.439 | 137.957 | 138.475 | 138.992 | 139.51 | 140.029 | 140.557 | 141.085 | 141.613 | 142.14 | 142.669 | 143.197 | 143.725 | 144.253 | 144.781
Falling Short | Dem_BB001a | Number | SHEPD | Ceannacroc |  | 450.907 | 453.665 | 456.47 | 459.242 | 461.089 | 462.928 | 464.634 | 466.549 | 468.499 | 470.346 | 472.192 | 474.037 | 475.882 | 477.726 | 479.535 | 481.344 | 483.153 | 484.96 | 486.767 | 488.582 | 490.427 | 492.27 | 494.113 | 495.955 | 497.802 | 499.647 | 501.492 | 503.337 | 505.181
Falling Short | Dem_BB001a | Number | SHEPD | Charleston |  | 9601.431 | 9631.461 | 9662.224 | 9692.066 | 9731.075 | 9769.903 | 9805.914 | 9846.36 | 9887.533 | 9926.525 | 9965.501 | 10004.462 | 10043.407 | 10082.338 | 10120.55 | 10158.748 | 10196.929 | 10235.095 | 10273.247 | 10311.576 | 10350.517 | 10389.444 | 10428.358 | 10467.257 | 10506.24 | 10545.21 | 10584.167 | 10623.111 | 10662.042
Falling Short | Dem_BB001a | Number | SHEPD | Clachan |  | 626.289 | 550.856 | 474.8 | 398.033 | 399.631 | 401.222 | 402.697 | 404.354 | 406.04 | 407.638 | 409.234 | 410.83 | 412.426 | 414.021 | 415.586 | 417.151 | 418.715 | 420.278 | 421.841 | 423.411 | 425.007 | 426.601 | 428.195 | 429.789 | 431.386 | 432.982 | 434.578 | 436.173 | 437.768
Falling Short | Dem_BB001a | Number | SHEPD | Clayhills |  | 6463.502 | 6499.841 | 6536.812 | 6573.3 | 6599.755 | 6626.088 | 6650.51 | 6677.941 | 6705.863 | 6732.308 | 6758.74 | 6785.163 | 6811.576 | 6837.979 | 6863.893 | 6889.798 | 6915.692 | 6941.576 | 6967.45 | 6993.444 | 7019.854 | 7046.254 | 7072.644 | 7099.025 | 7125.463 | 7151.893 | 7178.313 | 7204.724 | 7231.126
Falling Short | Dem_BB001a | Number | SHEPD | Coupar Angus |  | 10591.974 | 10625.102 | 10659.038 | 10691.959 | 10734.992 | 10777.826 | 10817.552 | 10862.171 | 10907.592 | 10950.607 | 10993.603 | 11036.583 | 11079.547 | 11122.494 | 11164.649 | 11206.786 | 11248.907 | 11291.011 | 11333.098 | 11375.381 | 11418.34 | 11461.283 | 11504.211 | 11547.123 | 11590.128 | 11633.119 | 11676.095 | 11719.056 | 11762.003
Falling Short | Dem_BB001a | Number | SHEPD | Craigiebuckler |  | 18946.757 | 19053.278 | 19161.653 | 19268.611 | 19346.161 | 19423.352 | 19494.941 | 19575.35 | 19657.202 | 19734.719 | 19812.203 | 19889.657 | 19967.082 | 20044.477 | 20120.442 | 20196.378 | 20272.283 | 20348.157 | 20424.002 | 20500.2 | 20577.615 | 20655.003 | 20732.363 | 20809.695 | 20887.194 | 20964.668 | 21042.114 | 21119.535 | 21196.929
Falling Short | Dem_BB001a | Number | SHEPD | Dallas |  | 0 | 0 | 0 | 0 | 0 | 0 | 0 | 0 | 0 | 0 | 0 | 0 | 0 | 0 | 0 | 0 | 0 | 0 | 0 | 0 | 0 | 0 | 0 | 0 | 0 | 0 | 0 | 0 | 0
Falling Short | Dem_BB001a | Number | SHEPD | Dounreay |  | 1273.581 | 1249.998 | 1226.272 | 1202.193 | 1207.024 | 1211.832 | 1216.291 | 1221.3 | 1226.399 | 1231.228 | 1236.054 | 1240.879 | 1245.702 | 1250.523 | 1255.255 | 1259.985 | 1264.714 | 1269.44 | 1274.164 | 1278.911 | 1283.733 | 1288.554 | 1293.373 | 1298.19 | 1303.017 | 1307.843 | 1312.667 | 1317.49 | 1322.311
Falling Short | Dem_BB001a | Number | SHEPD | Dudhope |  | 26027.041 | 26108.445 | 26191.834 | 26272.729 | 26378.472 | 26483.725 | 26581.341 | 26690.982 | 26802.59 | 26908.289 | 27013.941 | 27119.554 | 27225.126 | 27330.658 | 27434.241 | 27537.784 | 27641.285 | 27744.743 | 27848.162 | 27952.062 | 28057.622 | 28163.144 | 28268.628 | 28374.074 | 28479.748 | 28585.387 | 28690.988 | 28796.556 | 28902.086
Falling Short | Dem_BB001a | Number | SHEPD | Dunbeath |  | 0.772 | 0.758 | 0.743 | 0.729 | 0.732 | 0.735 | 0.737 | 0.74 | 0.744 | 0.746 | 0.749 | 0.752 | 0.755 | 0.758 | 0.761 | 0.764 | 0.767 | 0.77 | 0.773 | 0.775 | 0.778 | 0.781 | 0.784 | 0.787 | 0.79 | 0.793 | 0.796 | 0.799 | 0.802
Falling Short | Dem_BB001a | Number | SHEPD | Dunoon |  | 5794.611 | 5821.39 | 5848.685 | 5875.498 | 5899.149 | 5922.691 | 5944.525 | 5969.048 | 5994.011 | 6017.653 | 6041.284 | 6064.906 | 6088.519 | 6112.124 | 6135.292 | 6158.451 | 6181.601 | 6204.741 | 6227.872 | 6251.112 | 6274.722 | 6298.324 | 6321.918 | 6345.502 | 6369.138 | 6392.767 | 6416.386 | 6439.999 | 6463.603
Falling Short | Dem_BB001a | Number | SHEPD | Dunvegan |  | 1636.596 | 1646.607 | 1656.785 | 1666.847 | 1673.553 | 1680.227 | 1686.417 | 1693.37 | 1700.448 | 1707.15 | 1713.85 | 1720.548 | 1727.242 | 1733.934 | 1740.503 | 1747.069 | 1753.632 | 1760.193 | 1766.751 | 1773.34 | 1780.034 | 1786.725 | 1793.414 | 1800.101 | 1806.802 | 1813.501 | 1820.198 | 1826.892 | 1833.584
Falling Short | Dem_BB001a | Number | SHEPD | Dyce |  | 17365.452 | 17463.082 | 17562.413 | 17660.444 | 17731.522 | 17802.271 | 17867.885 | 17941.583 | 18016.603 | 18087.651 | 18158.667 | 18229.658 | 18300.62 | 18371.556 | 18441.181 | 18510.779 | 18580.349 | 18649.891 | 18719.406 | 18789.244 | 18860.198 | 18931.127 | 19002.031 | 19072.909 | 19143.94 | 19214.947 | 19285.93 | 19356.889 | 19427.824
Falling Short | Dem_BB001a | Number | SHEPD | Elgin |  | 13580.177 | 13663.243 | 13747.697 | 13831.191 | 13886.834 | 13942.218 | 13993.581 | 14051.275 | 14110.004 | 14165.622 | 14221.216 | 14276.789 | 14332.34 | 14387.87 | 14442.375 | 14496.859 | 14551.32 | 14605.758 | 14660.176 | 14714.847 | 14770.392 | 14825.918 | 14881.423 | 14936.907 | 14992.513 | 15048.099 | 15103.666 | 15159.215 | 15214.744
Falling Short | Dem_BB001a | Number | SHEPD | Fasnakyle |  | 217.951 | 219.284 | 220.64 | 221.98 | 222.873 | 223.762 | 224.586 | 225.512 | 226.454 | 227.347 | 228.239 | 229.131 | 230.023 | 230.914 | 231.789 | 232.663 | 233.537 | 234.411 | 235.284 | 236.162 | 237.053 | 237.944 | 238.835 | 239.726 | 240.618 | 241.51 | 242.402 | 243.293 | 244.185
Falling Short | Dem_BB001a | Number | SHEPD | Fetteresso |  | 0 | 0 | 0 | 0 | 0 | 0 | 0 | 0 | 0 | 0 | 0 | 0 | 0 | 0 | 0 | 0 | 0 | 0 | 0 | 0 | 0 | 0 | 0 | 0 | 0 | 0 | 0 | 0 | 0
Falling Short | Dem_BB001a | Number | SHEPD | Fiddes |  | 8790.376 | 8839.797 | 8890.078 | 8939.701 | 8975.68 | 9011.493 | 9044.707 | 9082.013 | 9119.988 | 9155.952 | 9191.901 | 9227.836 | 9263.757 | 9299.665 | 9334.909 | 9370.14 | 9405.356 | 9440.558 | 9475.746 | 9511.098 | 9547.015 | 9582.92 | 9618.811 | 9654.689 | 9690.645 | 9726.589 | 9762.52 | 9798.44 | 9834.347
Falling Short | Dem_BB001a | Number | SHEPD | Finstown |  | 0 | 0 | 0 | 0 | 0 | 0 | 0 | 0 | 0 | 0 | 0 | 0 | 0 | 0 | 0 | 0 | 0 | 0 | 0 | 0 | 0 | 0 | 0 | 0 | 0 | 0 | 0 | 0 | 0
Falling Short | Dem_BB001a | Number | SHEPD | Fort Augustus |  | 1035.871 | 1042.207 | 1048.649 | 1055.018 | 1059.262 | 1063.487 | 1067.404 | 1071.805 | 1076.285 | 1080.527 | 1084.768 | 1089.007 | 1093.244 | 1097.48 | 1101.638 | 1105.794 | 1109.948 | 1114.1 | 1118.251 | 1122.421 | 1126.658 | 1130.894 | 1135.127 | 1139.36 | 1143.601 | 1147.841 | 1152.08 | 1156.317 | 1160.553
Falling Short | Dem_BB001a | Number | SHEPD | Fort William |  | 6663.341 | 6704.099 | 6745.538 | 6786.506 | 6813.808 | 6840.983 | 6866.185 | 6894.493 | 6923.31 | 6950.6 | 6977.878 | 7005.146 | 7032.403 | 7059.65 | 7086.393 | 7113.127 | 7139.849 | 7166.56 | 7193.261 | 7220.086 | 7247.341 | 7274.585 | 7301.819 | 7329.044 | 7356.328 | 7383.602 | 7410.867 | 7438.123 | 7465.369
Falling Short | Dem_BB001a | Number | SHEPD | Fraserburgh |  | 9988.115 | 10044.269 | 10101.401 | 10157.786 | 10198.668 | 10239.36 | 10277.1 | 10319.489 | 10362.638 | 10403.503 | 10444.35 | 10485.181 | 10525.997 | 10566.797 | 10606.844 | 10646.874 | 10686.889 | 10726.887 | 10766.87 | 10807.039 | 10847.85 | 10888.647 | 10929.428 | 10970.195 | 11011.05 | 11051.892 | 11092.719 | 11133.533 | 11174.332
Falling Short | Dem_BB001a | Number | SHEPD | Glenfarclas |  | 0 | 0 | 0 | 0 | 0 | 0 | 0 | 0 | 0 | 0 | 0 | 0 | 0 | 0 | 0 | 0 | 0 | 0 | 0 | 0 | 0 | 0 | 0 | 0 | 0 | 0 | 0 | 0 | 0
Falling Short | Dem_BB001a | Number | SHEPD | Grudie Bridge |  | 596.512 | 600.16 | 603.87 | 607.538 | 609.982 | 612.414 | 614.671 | 617.205 | 619.784 | 622.227 | 624.669 | 627.11 | 629.551 | 631.99 | 634.384 | 636.777 | 639.169 | 641.561 | 643.951 | 646.352 | 648.792 | 651.231 | 653.669 | 656.106 | 658.549 | 660.99 | 663.431 | 665.871 | 668.31
Falling Short | Dem_BB001a | Number | SHEPD | Inverness |  | 25060.241 | 25213.527 | 25369.375 | 25523.452 | 25626.131 | 25728.335 | 25823.118 | 25929.583 | 26037.959 | 26140.595 | 26243.185 | 26345.737 | 26448.249 | 26550.722 | 26651.302 | 26751.844 | 26852.343 | 26952.802 | 27053.222 | 27154.11 | 27256.611 | 27359.074 | 27461.501 | 27563.889 | 27666.501 | 27769.078 | 27871.619 | 27974.126 | 28076.597
Falling Short | Dem_BB001a | Number | SHEPD | Keith |  | 10784.264 | 10850.229 | 10917.295 | 10983.599 | 11027.786 | 11071.768 | 11112.556 | 11158.372 | 11205.009 | 11249.177 | 11293.325 | 11337.457 | 11381.571 | 11425.668 | 11468.952 | 11512.218 | 11555.466 | 11598.697 | 11641.911 | 11685.327 | 11729.436 | 11773.53 | 11817.607 | 11861.668 | 11905.826 | 11949.968 | 11994.095 | 12038.207 | 12082.304
Falling Short | Dem_BB001a | Number | SHEPD | Killin |  | 924.228 | 927.119 | 930.08 | 932.953 | 936.708 | 940.445 | 943.912 | 947.805 | 951.768 | 955.522 | 959.274 | 963.024 | 966.773 | 970.52 | 974.199 | 977.875 | 981.551 | 985.225 | 988.897 | 992.587 | 996.335 | 1000.082 | 1003.828 | 1007.572 | 1011.325 | 1015.076 | 1018.826 | 1022.575 | 1026.322
Falling Short | Dem_BB001a | Number | SHEPD | Kinlochleven |  | 598.222 | 601.881 | 605.602 | 609.28 | 611.731 | 614.17 | 616.433 | 618.974 | 621.562 | 624.012 | 626.461 | 628.909 | 631.356 | 633.802 | 636.203 | 638.603 | 641.002 | 643.4 | 645.797 | 648.206 | 650.652 | 653.098 | 655.543 | 657.988 | 660.437 | 662.886 | 665.333 | 667.78 | 670.227
Falling Short | Dem_BB001a | Number | SHEPD | Kintore |  | 33134.362 | 33320.647 | 33510.176 | 33697.226 | 33832.846 | 33967.839 | 34093.035 | 34233.655 | 34376.799 | 34512.362 | 34647.866 | 34783.32 | 34918.721 | 35054.071 | 35186.92 | 35319.718 | 35452.461 | 35585.151 | 35717.789 | 35851.045 | 35986.431 | 36121.768 | 36257.056 | 36392.295 | 36527.827 | 36663.314 | 36798.753 | 36934.148 | 37069.496
Falling Short | Dem_BB001a | Number | SHEPD | Lairg |  | 182.694 | 179.311 | 175.908 | 172.454 | 173.147 | 173.836 | 174.476 | 175.195 | 175.926 | 176.619 | 177.311 | 178.003 | 178.695 | 179.387 | 180.065 | 180.744 | 181.422 | 182.1 | 182.778 | 183.459 | 184.151 | 184.842 | 185.533 | 186.224 | 186.917 | 187.609 | 188.301 | 188.993 | 189.684
Falling Short | Dem_BB001a | Number | SHEPD | Lunanhead |  | 13011.818 | 13052.514 | 13094.203 | 13134.646 | 13187.51 | 13240.13 | 13288.931 | 13343.745 | 13399.542 | 13452.384 | 13505.203 | 13558.003 | 13610.782 | 13663.541 | 13715.326 | 13767.091 | 13818.834 | 13870.557 | 13922.259 | 13974.202 | 14026.975 | 14079.729 | 14132.465 | 14185.181 | 14238.011 | 14290.823 | 14343.617 | 14396.394 | 14449.152
Falling Short | Dem_BB001a | Number | SHEPD | Lyndhurst |  | 17358.591 | 17412.883 | 17468.499 | 17522.452 | 17592.976 | 17663.175 | 17728.279 | 17801.403 | 17875.84 | 17946.335 | 18016.799 | 18087.237 | 18157.648 | 18228.032 | 18297.116 | 18366.173 | 18435.203 | 18504.204 | 18573.178 | 18642.474 | 18712.876 | 18783.254 | 18853.606 | 18923.932 | 18994.411 | 19064.866 | 19135.297 | 19205.704 | 19276.087
Falling Short | Dem_BB001a | Number | SHEPD | Macduff |  | 5190.022 | 5221.768 | 5254.044 | 5285.954 | 5307.219 | 5328.385 | 5348.015 | 5370.064 | 5392.509 | 5413.765 | 5435.012 | 5456.25 | 5477.481 | 5498.703 | 5519.534 | 5540.356 | 5561.169 | 5581.975 | 5602.772 | 5623.666 | 5644.894 | 5666.114 | 5687.327 | 5708.532 | 5729.783 | 5751.027 | 5772.263 | 5793.493 | 5814.715
Falling Short | Dem_BB001a | Number | SHEPD | Milton of Craigie |  | 33380.384 | 33484.787 | 33591.735 | 33695.486 | 33831.104 | 33966.094 | 34091.289 | 34231.907 | 34375.047 | 34510.609 | 34646.11 | 34781.562 | 34916.961 | 35052.309 | 35185.157 | 35317.953 | 35450.696 | 35583.384 | 35716.022 | 35849.276 | 35984.659 | 36119.994 | 36255.281 | 36390.518 | 36526.048 | 36661.532 | 36796.969 | 36932.362 | 37067.708
Falling Short | Dem_BB001a | Number | SHEPD | Mybster |  | 1661.961 | 1631.186 | 1600.225 | 1568.803 | 1575.107 | 1581.382 | 1587.2 | 1593.737 | 1600.391 | 1606.692 | 1612.991 | 1619.287 | 1625.58 | 1631.871 | 1638.047 | 1644.219 | 1650.389 | 1656.557 | 1662.722 | 1668.916 | 1675.209 | 1681.5 | 1687.788 | 1694.074 | 1700.374 | 1706.672 | 1712.967 | 1719.26 | 1725.551
Falling Short | Dem_BB001a | Number | SHEPD | Nairn |  | 7983.595 | 8032.428 | 8082.077 | 8131.163 | 8163.874 | 8196.434 | 8226.629 | 8260.546 | 8295.072 | 8327.77 | 8360.453 | 8393.123 | 8425.781 | 8458.426 | 8490.469 | 8522.499 | 8554.516 | 8586.52 | 8618.511 | 8650.651 | 8683.306 | 8715.948 | 8748.579 | 8781.197 | 8813.887 | 8846.566 | 8879.233 | 8911.889 | 8944.534
Falling Short | Dem_BB001a | Number | SHEPD | Orrin |  | 0 | 0 | 0 | 0 | 0 | 0 | 0 | 0 | 0 | 0 | 0 | 0 | 0 | 0 | 0 | 0 | 0 | 0 | 0 | 0 | 0 | 0 | 0 | 0 | 0 | 0 | 0 | 0 | 0
Falling Short | Dem_BB001a | Number | SHEPD | Persley |  | 25129.879 | 25271.163 | 25414.906 | 25556.769 | 25659.627 | 25762.008 | 25856.96 | 25963.61 | 26072.173 | 26174.988 | 26277.757 | 26380.488 | 26483.179 | 26585.832 | 26686.588 | 26787.305 | 26887.981 | 26988.615 | 27089.212 | 27190.276 | 27292.956 | 27395.599 | 27498.204 | 27600.773 | 27703.564 | 27806.32 | 27909.04 | 28011.727 | 28114.378
Falling Short | Dem_BB001a | Number | SHEPD | Peterhead Grange |  | 1800.79 | 1810.914 | 1821.215 | 1831.38 | 1838.751 | 1846.088 | 1852.892 | 1860.534 | 1868.314 | 1875.682 | 1883.046 | 1890.408 | 1897.766 | 1905.122 | 1912.342 | 1919.56 | 1926.774 | 1933.986 | 1941.194 | 1948.436 | 1955.794 | 1963.15 | 1970.502 | 1977.852 | 1985.218 | 1992.582 | 1999.943 | 2007.301 | 2014.657
Falling Short | Dem_BB001a | Number | SHEPD | Peterhead Shell |  | 4602.665 | 4628.542 | 4654.869 | 4680.852 | 4699.691 | 4718.443 | 4735.834 | 4755.367 | 4775.251 | 4794.082 | 4812.905 | 4831.72 | 4850.529 | 4869.33 | 4887.784 | 4906.231 | 4924.67 | 4943.102 | 4961.527 | 4980.037 | 4998.844 | 5017.643 | 5036.436 | 5055.222 | 5074.048 | 5092.869 | 5111.683 | 5130.49 | 5149.291
Falling Short | Dem_BB001a | Number | SHEPD | Port Ann |  | 2740.599 | 2410.51 | 2077.693 | 1741.765 | 1748.758 | 1755.719 | 1762.173 | 1769.424 | 1776.805 | 1783.795 | 1790.782 | 1797.766 | 1804.748 | 1811.726 | 1818.576 | 1825.424 | 1832.268 | 1839.11 | 1845.948 | 1852.819 | 1859.8 | 1866.778 | 1873.754 | 1880.727 | 1887.715 | 1894.701 | 1901.684 | 1908.665 | 1915.644
Falling Short | Dem_BB001a | Number | SHEPD | Quoich |  | 15.912 | 16.009 | 16.108 | 16.206 | 16.271 | 16.336 | 16.397 | 16.464 | 16.533 | 16.598 | 16.663 | 16.728 | 16.793 | 16.859 | 16.922 | 16.986 | 17.05 | 17.114 | 17.178 | 17.242 | 17.307 | 17.372 | 17.437 | 17.502 | 17.567 | 17.632 | 17.697 | 17.762 | 17.827
Falling Short | Dem_BB001a | Number | SHEPD | Rannoch |  | 89.305 | 89.584 | 89.871 | 90.148 | 90.511 | 90.872 | 91.207 | 91.583 | 91.966 | 92.329 | 92.691 | 93.054 | 93.416 | 93.778 | 94.134 | 94.489 | 94.844 | 95.199 | 95.554 | 95.91 | 96.273 | 96.635 | 96.997 | 97.358 | 97.721 | 98.083 | 98.446 | 98.808 | 99.17
Falling Short | Dem_BB001a | Number | SHEPD | Redmoss |  | 21369.051 | 21489.19 | 21611.421 | 21732.054 | 21819.518 | 21906.578 | 21987.32 | 22078.009 | 22170.325 | 22257.753 | 22345.142 | 22432.499 | 22519.822 | 22607.112 | 22692.789 | 22778.433 | 22864.042 | 22949.616 | 23035.158 | 23121.098 | 23208.411 | 23295.692 | 23382.943 | 23470.161 | 23557.569 | 23644.947 | 23732.294 | 23819.613 | 23906.902
Falling Short | Dem_BB001a | Number | SHEPD | Rothienorman |  | 6187.486 | 6223.174 | 6259.476 | 6295.322 | 6320.656 | 6345.872 | 6369.258 | 6395.525 | 6422.264 | 6447.587 | 6472.898 | 6498.2 | 6523.493 | 6548.776 | 6573.591 | 6598.397 | 6623.193 | 6647.979 | 6672.755 | 6697.647 | 6722.936 | 6748.217 | 6773.488 | 6798.75 | 6824.067 | 6849.375 | 6874.675 | 6899.966 | 6925.248
Falling Short | Dem_BB001a | Number | SHEPD | Shin |  | 221.294 | 217.196 | 213.074 | 208.89 | 209.729 | 210.564 | 211.339 | 212.21 | 213.096 | 213.935 | 214.773 | 215.612 | 216.45 | 217.287 | 218.11 | 218.931 | 219.753 | 220.574 | 221.395 | 222.22 | 223.058 | 223.895 | 224.733 | 225.57 | 226.409 | 227.247 | 228.085 | 228.923 | 229.761
Falling Short | Dem_BB001a | Number | SHEPD | Sloy |  | 445.751 | 392.063 | 337.931 | 283.294 | 284.431 | 285.563 | 286.613 | 287.792 | 288.993 | 290.13 | 291.266 | 292.402 | 293.537 | 294.672 | 295.787 | 296.9 | 298.014 | 299.126 | 300.239 | 301.356 | 302.492 | 303.627 | 304.761 | 305.895 | 307.032 | 308.168 | 309.304 | 310.439 | 311.574
Falling Short | Dem_BB001a | Number | SHEPD | St Fergus Gas Terminal |  | 2458.667 | 2472.49 | 2486.554 | 2500.433 | 2510.497 | 2520.514 | 2529.803 | 2540.238 | 2550.86 | 2560.919 | 2570.974 | 2581.025 | 2591.072 | 2601.115 | 2610.973 | 2620.827 | 2630.677 | 2640.523 | 2650.365 | 2660.253 | 2670.299 | 2680.341 | 2690.38 | 2700.415 | 2710.472 | 2720.526 | 2730.576 | 2740.622 | 2750.666
Falling Short | Dem_BB001a | Number | SHEPD | St Fillans |  | 1176.944 | 1180.625 | 1184.396 | 1188.054 | 1192.836 | 1197.596 | 1202.01 | 1206.968 | 1212.015 | 1216.794 | 1221.572 | 1226.348 | 1231.122 | 1235.894 | 1240.578 | 1245.26 | 1249.94 | 1254.619 | 1259.295 | 1263.994 | 1268.767 | 1273.539 | 1278.309 | 1283.077 | 1287.856 | 1292.633 | 1297.408 | 1302.182 | 1306.954
Falling Short | Dem_BB001a | Number | SHEPD | Strichen |  | 9142.089 | 9193.487 | 9245.78 | 9297.389 | 9334.808 | 9372.054 | 9406.597 | 9445.395 | 9484.89 | 9522.293 | 9559.68 | 9597.053 | 9634.411 | 9671.756 | 9708.41 | 9745.05 | 9781.675 | 9818.286 | 9854.882 | 9891.649 | 9929.003 | 9966.343 | 10003.671 | 10040.985 | 10078.379 | 10115.761 | 10153.13 | 10190.487 | 10227.831
Falling Short | Dem_BB001a | Number | SHEPD | Tarland |  | 10294.696 | 10352.574 | 10411.46 | 10469.576 | 10511.712 | 10553.654 | 10592.552 | 10636.242 | 10680.716 | 10722.835 | 10764.935 | 10807.02 | 10849.089 | 10891.141 | 10932.417 | 10973.677 | 11014.919 | 11056.145 | 11097.356 | 11138.758 | 11180.821 | 11222.87 | 11264.903 | 11306.922 | 11349.031 | 11391.126 | 11433.206 | 11475.273 | 11517.325
Falling Short | Dem_BB001a | Number | SHEPD | Taynuilt |  | 4703.954 | 4137.39 | 3566.145 | 2989.56 | 3001.563 | 3013.509 | 3024.587 | 3037.033 | 3049.702 | 3061.7 | 3073.692 | 3085.68 | 3097.662 | 3109.64 | 3121.398 | 3133.15 | 3144.898 | 3156.641 | 3168.379 | 3180.172 | 3192.154 | 3204.131 | 3216.104 | 3228.072 | 3240.067 | 3252.058 | 3264.044 | 3276.026 | 3288.004
Falling Short | Dem_BB001a | Number | SHEPD | Thurso |  | 7219.171 | 7085.49 | 6951.005 | 6814.513 | 6841.896 | 6869.153 | 6894.427 | 6922.821 | 6951.724 | 6979.096 | 7006.455 | 7033.804 | 7061.141 | 7088.469 | 7115.292 | 7142.105 | 7168.906 | 7195.697 | 7222.476 | 7249.381 | 7276.717 | 7304.042 | 7331.357 | 7358.662 | 7386.027 | 7413.383 | 7440.728 | 7468.065 | 7495.392
Falling Short | Dem_BB001a | Number | SHEPD | Tummel Bridge |  | 3061.152 | 3070.726 | 3080.534 | 3090.049 | 3102.485 | 3114.865 | 3126.346 | 3139.241 | 3152.368 | 3164.799 | 3177.226 | 3189.647 | 3202.064 | 3214.476 | 3226.659 | 3238.837 | 3251.01 | 3263.178 | 3275.342 | 3287.562 | 3299.977 | 3312.388 | 3324.795 | 3337.197 | 3349.626 | 3362.05 | 3374.47 | 3386.887 | 3399.299
Falling Short | Dem_BB001a | Number | SHEPD | Willowdale |  | 14372.948 | 14453.755 | 14535.968 | 14617.106 | 14675.935 | 14734.492 | 14788.799 | 14849.797 | 14911.89 | 14970.694 | 15029.473 | 15088.23 | 15146.963 | 15205.675 | 15263.302 | 15320.907 | 15378.488 | 15436.046 | 15493.582 | 15551.385 | 15610.112 | 15668.818 | 15727.504 | 15786.167 | 15844.958 | 15903.729 | 15962.48 | 16021.211 | 16079.922
Falling Short | Dem_BB001a | Number | SHEPD | Woodhill |  | 23010.443 | 23139.811 | 23271.431 | 23401.329 | 23495.512 | 23589.259 | 23676.202 | 23773.857 | 23873.264 | 23967.408 | 24061.51 | 24155.577 | 24249.607 | 24343.602 | 24435.861 | 24528.083 | 24620.268 | 24712.415 | 24804.527 | 24897.068 | 24991.087 | 25085.073 | 25179.026 | 25272.943 | 25367.065 | 25461.155 | 25555.212 | 25649.238 | 25743.231
Falling Short | Dem_BB001a | Number | SPD | Ayr |  | 27212.446 | 27333.302 | 27456.544 | 27577.479 | 27688.561 | 27799.129 | 27901.681 | 28016.857 | 28134.098 | 28245.134 | 28356.121 | 28467.068 | 28577.973 | 28688.837 | 28797.65 | 28906.421 | 29015.149 | 29123.834 | 29232.477 | 29341.624 | 29452.514 | 29563.366 | 29674.178 | 29784.951 | 29895.961 | 30006.934 | 30117.869 | 30228.769 | 30339.631
Falling Short | Dem_BB001a | Number | SPD | Bainsford |  | 14976.533 | 15045.743 | 15116.289 | 15185.588 | 15246.717 | 15307.563 | 15363.993 | 15427.375 | 15491.894 | 15552.997 | 15614.073 | 15675.126 | 15736.156 | 15797.163 | 15857.043 | 15916.899 | 15976.731 | 16036.538 | 16096.323 | 16156.386 | 16217.408 | 16278.409 | 16339.388 | 16400.345 | 16461.434 | 16522.502 | 16583.549 | 16644.576 | 16705.582
Falling Short | Dem_BB001a | Number | SPD | Bathgate |  | 22396.873 | 22500.374 | 22605.873 | 22709.508 | 22800.923 | 22891.916 | 22976.306 | 23071.091 | 23167.577 | 23258.954 | 23350.291 | 23441.594 | 23532.862 | 23624.096 | 23713.644 | 23803.156 | 23892.633 | 23982.073 | 24071.479 | 24161.301 | 24252.558 | 24343.783 | 24434.975 | 24526.133 | 24617.489 | 24708.815 | 24800.108 | 24891.372 | 24982.604
Falling Short | Dem_BB001a | Number | SPD | Berwick |  | 10646.661 | 10693.946 | 10742.163 | 10789.478 | 10832.938 | 10876.197 | 10916.32 | 10961.381 | 11007.251 | 11050.693 | 11094.116 | 11137.523 | 11180.913 | 11224.288 | 11266.86 | 11309.416 | 11351.955 | 11394.477 | 11436.983 | 11479.686 | 11523.071 | 11566.441 | 11609.795 | 11653.134 | 11696.566 | 11739.983 | 11783.386 | 11826.775 | 11870.149
Falling Short | Dem_BB001a | Number | SPD | Bonnybridge |  | 37227.655 | 37399.692 | 37575.051 | 37747.311 | 37899.26 | 38050.506 | 38190.778 | 38348.328 | 38508.705 | 38660.59 | 38812.409 | 38964.171 | 39115.875 | 39267.522 | 39416.366 | 39565.153 | 39713.879 | 39862.544 | 40011.154 | 40160.454 | 40312.14 | 40463.771 | 40615.349 | 40766.871 | 40918.721 | 41070.52 | 41222.267 | 41373.964 | 41525.608
Falling Short | Dem_BB001a | Number | SPD | Braehead Park |  | 19727.709 | 19815.324 | 19904.669 | 19992.341 | 20072.87 | 20153.027 | 20227.372 | 20310.869 | 20395.863 | 20476.358 | 20556.819 | 20637.25 | 20717.65 | 20798.021 | 20876.906 | 20955.76 | 21034.582 | 21113.373 | 21192.135 | 21271.261 | 21351.651 | 21432.013 | 21512.346 | 21592.651 | 21673.128 | 21753.578 | 21834.001 | 21914.398 | 21994.767
Falling Short | Dem_BB001a | Number | SPD | Broxburn |  | 34386.593 | 34539.311 | 34695.044 | 34847.861 | 34988.228 | 35127.947 | 35257.535 | 35403.075 | 35551.225 | 35691.533 | 35831.781 | 35971.977 | 36112.12 | 36252.212 | 36389.712 | 36527.159 | 36664.552 | 36801.889 | 36939.175 | 37077.097 | 37217.222 | 37357.297 | 37497.323 | 37637.299 | 37777.576 | 37917.805 | 38057.987 | 38198.124 | 38338.212
Falling Short | Dem_BB001a | Number | SPD | Carntyne |  | 13278.278 | 13337.249 | 13397.385 | 13456.395 | 13510.597 | 13564.549 | 13614.589 | 13670.789 | 13727.997 | 13782.176 | 13836.333 | 13890.469 | 13944.585 | 13998.681 | 14051.776 | 14104.851 | 14157.904 | 14210.937 | 14263.949 | 14317.207 | 14371.316 | 14425.406 | 14479.477 | 14533.528 | 14587.695 | 14641.844 | 14695.975 | 14750.089 | 14804.183
Falling Short | Dem_BB001a | Number | SPD | Carsfad |  | 0 | 0 | 0 | 0 | 0 | 0 | 0 | 0 | 0 | 0 | 0 | 0 | 0 | 0 | 0 | 0 | 0 | 0 | 0 | 0 | 0 | 0 | 0 | 0 | 0 | 0 | 0 | 0 | 0
Falling Short | Dem_BB001a | Number | SPD | Chapelcross |  | 25878.143 | 15075.983 | 15143.958 | 15210.661 | 15271.929 | 15332.915 | 15389.478 | 15453.005 | 15517.671 | 15578.914 | 15640.13 | 15701.324 | 15762.494 | 15823.643 | 15883.66 | 15943.654 | 16003.624 | 16063.57 | 16123.494 | 16183.695 | 16244.858 | 16305.999 | 16367.119 | 16428.216 | 16489.445 | 16550.654 | 16611.841 | 16673.009 | 16734.156
Falling Short | Dem_BB001a | Number | SPD | Charlotte Street |  | 13240.909 | 13299.715 | 13359.681 | 13418.525 | 13472.575 | 13526.375 | 13576.274 | 13632.316 | 13689.362 | 13743.39 | 13797.393 | 13851.377 | 13905.341 | 13959.284 | 14012.23 | 14065.156 | 14118.06 | 14170.943 | 14223.807 | 14276.915 | 14330.871 | 14384.809 | 14438.727 | 14492.627 | 14546.641 | 14600.638 | 14654.617 | 14708.578 | 14762.52
Falling Short | Dem_BB001a | Number | SPD | Clyde’s Mill |  | 44021.211 | 44216.719 | 44416.085 | 44611.72 | 44791.416 | 44970.282 | 45136.178 | 45322.496 | 45512.156 | 45691.777 | 45871.32 | 46050.797 | 46230.206 | 46409.549 | 46585.575 | 46761.533 | 46937.421 | 47113.238 | 47288.989 | 47465.555 | 47644.94 | 47824.263 | 48003.523 | 48182.718 | 48362.297 | 48541.817 | 48721.276 | 48900.677 | 49080.016 | GSP also referred to as Westburn Road
Falling Short | Dem_BB001a | Number | SPD | Coatbridge |  | 37168.788 | 37333.863 | 37502.195 | 37667.378 | 37819.101 | 37970.125 | 38110.197 | 38267.513 | 38427.65 | 38579.311 | 38730.906 | 38882.445 | 39033.927 | 39185.353 | 39333.978 | 39482.546 | 39631.055 | 39779.504 | 39927.898 | 40076.979 | 40228.441 | 40379.85 | 40531.206 | 40682.507 | 40834.133 | 40985.708 | 41137.232 | 41288.707 | 41440.13
Falling Short | Dem_BB001a | Number | SPD | Cockenzie |  | 30682.846 | 30819.115 | 30958.074 | 31094.432 | 31219.679 | 31344.349 | 31459.979 | 31589.843 | 31722.037 | 31847.232 | 31972.374 | 32097.47 | 32222.518 | 32347.521 | 32470.211 | 32592.854 | 32715.448 | 32837.993 | 32960.492 | 33083.558 | 33208.59 | 33333.578 | 33458.523 | 33583.422 | 33708.589 | 33833.715 | 33958.798 | 34083.84 | 34208.84
Falling Short | Dem_BB001a | Number | SPD | Coylton |  | 24665.737 | 24775.283 | 24886.991 | 24996.608 | 25097.294 | 25197.515 | 25290.47 | 25394.867 | 25501.136 | 25601.78 | 25702.381 | 25802.944 | 25903.47 | 26003.958 | 26102.588 | 26201.18 | 26299.733 | 26398.246 | 26496.722 | 26595.654 | 26696.167 | 26796.644 | 26897.086 | 26997.491 | 27098.112 | 27198.7 | 27299.253 | 27399.774 | 27500.261
Falling Short | Dem_BB001a | Number | SPD | Crookston A |  | 18313.636 | 18554.146 | 18797.642 | 19040.925 | 19117.576 | 19193.873 | 19264.634 | 19344.111 | 19425.014 | 19501.633 | 19578.219 | 19654.776 | 19731.304 | 19807.803 | 19882.889 | 19957.945 | 20032.97 | 20107.966 | 20182.932 | 20258.248 | 20334.766 | 20411.258 | 20487.722 | 20564.158 | 20640.76 | 20717.336 | 20793.885 | 20870.41 | 20946.908
Falling Short | Dem_BB001a | Number | SPD | Crookston B |  | 13119.634 | 13291.932 | 13466.37 | 13640.654 | 13695.566 | 13750.224 | 13800.916 | 13857.852 | 13915.81 | 13970.699 | 14025.564 | 14080.409 | 14135.232 | 14190.035 | 14243.825 | 14297.594 | 14351.342 | 14405.067 | 14458.772 | 14512.727 | 14567.544 | 14622.342 | 14677.119 | 14731.877 | 14786.754 | 14841.612 | 14896.45 | 14951.271 | 15006.074
Falling Short | Dem_BB001a | Number | SPD | Cumbernauld |  | 20224.088 | 20317.548 | 20412.812 | 20506.393 | 20588.94 | 20671.105 | 20747.309 | 20832.898 | 20920.024 | 21002.536 | 21085.012 | 21167.458 | 21249.872 | 21332.255 | 21413.115 | 21493.944 | 21574.74 | 21655.503 | 21736.236 | 21817.344 | 21899.748 | 21982.122 | 22064.468 | 22146.783 | 22229.276 | 22311.741 | 22394.179 | 22476.588 | 22558.97
Falling Short | Dem_BB001a | Number | SPD | Cupar |  | 24909.106 | 25024.216 | 25141.549 | 25256.809 | 25358.478 | 25459.677 | 25553.533 | 25658.951 | 25766.259 | 25867.886 | 25969.468 | 26071.013 | 26172.518 | 26273.985 | 26373.577 | 26473.131 | 26572.644 | 26672.116 | 26771.551 | 26871.448 | 26972.941 | 27074.398 | 27175.819 | 27277.203 | 27378.807 | 27480.376 | 27581.91 | 27683.41 | 27784.876
Falling Short | Dem_BB001a | Number | SPD | Currie |  | 10165.371 | 10210.518 | 10256.555 | 10301.731 | 10343.227 | 10384.53 | 10422.839 | 10465.864 | 10509.66 | 10551.138 | 10592.598 | 10634.043 | 10675.472 | 10716.886 | 10757.533 | 10798.166 | 10838.782 | 10879.381 | 10919.966 | 10960.738 | 11002.162 | 11043.571 | 11084.966 | 11126.345 | 11167.814 | 11209.269 | 11250.709 | 11292.136 | 11333.55
Falling Short | Dem_BB001a | Number | SPD | Dalmarnock |  | 19069.989 | 19154.683 | 19241.048 | 19325.798 | 19403.642 | 19481.126 | 19552.993 | 19633.706 | 19715.866 | 19793.678 | 19871.456 | 19949.206 | 20026.925 | 20104.617 | 20180.871 | 20257.096 | 20333.291 | 20409.455 | 20485.59 | 20562.079 | 20639.789 | 20717.471 | 20795.126 | 20872.754 | 20950.548 | 21028.316 | 21106.057 | 21183.773 | 21261.463
Falling Short | Dem_BB001a | Number | SPD | Devol Moor |  | 11859.429 | 11912.099 | 11965.809 | 12018.513 | 12066.924 | 12115.111 | 12159.804 | 12209.998 | 12261.093 | 12309.483 | 12357.853 | 12406.204 | 12454.537 | 12502.853 | 12550.275 | 12597.678 | 12645.063 | 12692.429 | 12739.776 | 12787.344 | 12835.671 | 12883.981 | 12932.274 | 12980.549 | 13028.928 | 13077.292 | 13125.638 | 13173.969 | 13222.284
Falling Short | Dem_BB001a | Number | SPD | Devonside |  | 35373.083 | 35536.55 | 35703.173 | 35866.852 | 36011.231 | 36154.943 | 36288.226 | 36437.928 | 36590.315 | 36734.634 | 36878.89 | 37023.092 | 37167.238 | 37311.331 | 37452.76 | 37594.134 | 37735.451 | 37876.711 | 38017.916 | 38159.779 | 38303.908 | 38447.986 | 38592.013 | 38735.987 | 38880.272 | 39024.509 | 39168.696 | 39312.836 | 39456.926
Falling Short | Dem_BB001a | Number | SPD | Dewar Place |  | 21628.84 | 21724.898 | 21822.852 | 21918.973 | 22007.262 | 22095.144 | 22176.654 | 22268.197 | 22361.382 | 22449.635 | 22537.849 | 22626.031 | 22714.18 | 22802.296 | 22888.782 | 22975.235 | 23061.654 | 23148.038 | 23234.389 | 23321.141 | 23409.278 | 23497.384 | 23585.459 | 23673.503 | 23761.735 | 23849.938 | 23938.111 | 24026.256 | 24114.37
Falling Short | Dem_BB001a | Number | SPD | Drumchapel |  | 55293.127 | 55548.649 | 55809.105 | 56064.957 | 56290.643 | 56515.284 | 56723.625 | 56957.63 | 57195.833 | 57421.423 | 57646.915 | 57872.323 | 58097.644 | 58322.882 | 58543.955 | 58764.943 | 58985.842 | 59206.65 | 59427.375 | 59649.127 | 59874.421 | 60099.635 | 60324.769 | 60549.82 | 60775.359 | 61000.821 | 61226.206 | 61451.517 | 61676.75
Falling Short | Dem_BB001a | Number | SPD | Drumcross |  | 10937.208 | 10987.752 | 11039.271 | 11089.879 | 11134.521 | 11178.956 | 11220.167 | 11266.454 | 11313.571 | 11358.194 | 11402.797 | 11447.384 | 11491.953 | 11536.506 | 11580.235 | 11623.948 | 11667.642 | 11711.319 | 11754.98 | 11798.843 | 11843.407 | 11887.955 | 11932.488 | 11977.004 | 12021.616 | 12066.214 | 12110.796 | 12155.363 | 12199.915
Falling Short | Dem_BB001a | Number | SPD | Dumfries 11 |  | 0 | 0 | 0 | 0 | 0 | 0 | 0 | 0 | 0 | 0 | 0 | 0 | 0 | 0 | 0 | 0 | 0 | 0 | 0 | 0 | 0 | 0 | 0 | 0 | 0 | 0 | 0 | 0 | 0
Falling Short | Dem_BB001a | Number | SPD | Dumfries 33 |  | 22711.912 | 23034.637 | 23361.277 | 23687.858 | 23783.191 | 23878.083 | 23966.088 | 24064.935 | 24165.557 | 24260.851 | 24356.103 | 24451.319 | 24546.499 | 24641.643 | 24735.029 | 24828.378 | 24921.69 | 25014.964 | 25108.202 | 25201.874 | 25297.043 | 25392.178 | 25487.278 | 25582.344 | 25677.616 | 25772.856 | 25868.063 | 25963.239 | 26058.381
Falling Short | Dem_BB001a | Number | SPD | Dumfries ICI |  | 3876.623 | 3931.708 | 3987.461 | 4043.204 | 4059.476 | 4075.673 | 4090.694 | 4107.566 | 4124.741 | 4141.006 | 4157.265 | 4173.517 | 4189.763 | 4206.003 | 4221.942 | 4237.876 | 4253.803 | 4269.723 | 4285.638 | 4301.627 | 4317.871 | 4334.109 | 4350.341 | 4366.568 | 4382.83 | 4399.086 | 4415.336 | 4431.582 | 4447.821
Falling Short | Dem_BB001a | Number | SPD | Dunbar |  | 0 | 0 | 0 | 0 | 0 | 0 | 0 | 0 | 0 | 0 | 0 | 0 | 0 | 0 | 0 | 0 | 0 | 0 | 0 | 0 | 0 | 0 | 0 | 0 | 0 | 0 | 0 | 0 | 0
Falling Short | Dem_BB001a | Number | SPD | Dunbar A |  | 9872.406 | 9916.252 | 9960.963 | 10004.837 | 10045.136 | 10085.25 | 10122.454 | 10164.239 | 10206.773 | 10247.055 | 10287.321 | 10327.571 | 10367.806 | 10408.026 | 10447.503 | 10486.964 | 10526.409 | 10565.839 | 10605.254 | 10644.851 | 10685.081 | 10725.297 | 10765.499 | 10805.686 | 10845.959 | 10886.219 | 10926.465 | 10966.699 | 11006.918
Falling Short | Dem_BB001a | Number | SPD | Dunbar B |  | 4032.391 | 4050.3 | 4068.562 | 4086.483 | 4102.943 | 4119.327 | 4134.524 | 4151.591 | 4168.964 | 4185.417 | 4201.863 | 4218.304 | 4234.738 | 4251.166 | 4267.29 | 4283.408 | 4299.519 | 4315.624 | 4331.723 | 4347.897 | 4364.329 | 4380.755 | 4397.176 | 4413.59 | 4430.04 | 4446.484 | 4462.922 | 4479.356 | 4495.783
Falling Short | Dem_BB001a | Number | SPD | Dunfermline |  | 25066.694 | 25182.533 | 25300.608 | 25416.597 | 25518.91 | 25620.749 | 25715.199 | 25821.283 | 25929.27 | 26031.54 | 26133.765 | 26235.952 | 26338.099 | 26440.209 | 26540.431 | 26640.614 | 26740.757 | 26840.858 | 26940.922 | 27041.451 | 27143.587 | 27245.686 | 27347.748 | 27449.774 | 27552.02 | 27654.231 | 27756.408 | 27858.551 | 27960.658
Falling Short | Dem_BB001a | Number | SPD | Earlstoun |  | 0 | 0 | 0 | 0 | 0 | 0 | 0 | 0 | 0 | 0 | 0 | 0 | 0 | 0 | 0 | 0 | 0 | 0 | 0 | 0 | 0 | 0 | 0 | 0 | 0 | 0 | 0 | 0 | 0
Falling Short | Dem_BB001a | Number | SPD | East Kilbride |  | 34248.139 | 34400.242 | 34555.348 | 34707.55 | 34847.352 | 34986.508 | 35115.574 | 35260.528 | 35408.082 | 35547.825 | 35687.508 | 35827.14 | 35966.718 | 36106.246 | 36243.192 | 36380.086 | 36516.926 | 36653.71 | 36790.443 | 36927.81 | 37067.37 | 37206.882 | 37346.344 | 37485.757 | 37625.468 | 37765.133 | 37904.75 | 38044.323 | 38183.847
Falling Short | Dem_BB001a | Number | SPD | East Kilbride South |  | 33111.549 | 33258.604 | 33408.562 | 33555.713 | 33690.875 | 33825.413 | 33950.196 | 34090.34 | 34232.997 | 34368.102 | 34503.15 | 34638.147 | 34773.094 | 34907.991 | 35040.392 | 35172.743 | 35305.041 | 35437.286 | 35569.482 | 35702.289 | 35837.218 | 35972.1 | 36106.934 | 36241.72 | 36376.795 | 36511.825 | 36646.809 | 36781.749 | 36916.643
Falling Short | Dem_BB001a | Number | SPD | Easterhouse |  | 53645.786 | 53884.039 | 54126.994 | 54365.401 | 54584.385 | 54802.357 | 55004.524 | 55231.578 | 55462.704 | 55681.596 | 55900.393 | 56119.111 | 56337.744 | 56556.298 | 56770.809 | 56985.238 | 57199.581 | 57413.838 | 57628.015 | 57843.184 | 58061.789 | 58280.318 | 58498.77 | 58717.144 | 58935.986 | 59154.755 | 59373.45 | 59592.074 | 59810.623
Falling Short | Dem_BB001a | Number | SPD | Eccles |  | 17369.269 | 17446.409 | 17525.073 | 17602.264 | 17673.165 | 17743.74 | 17809.197 | 17882.712 | 17957.545 | 18028.417 | 18099.259 | 18170.074 | 18240.863 | 18311.625 | 18381.079 | 18450.506 | 18519.906 | 18589.277 | 18658.623 | 18728.289 | 18799.069 | 18869.823 | 18940.553 | 19011.257 | 19082.113 | 19152.946 | 19223.754 | 19294.539 | 19365.301
Falling Short | Dem_BB001a | Number | SPD | Elderslie |  | 32185.696 | 32328.639 | 32474.404 | 32617.441 | 32748.824 | 32879.6 | 33000.893 | 33137.118 | 33275.786 | 33407.114 | 33538.385 | 33669.608 | 33800.781 | 33931.907 | 34060.606 | 34189.256 | 34317.855 | 34446.402 | 34574.901 | 34703.995 | 34835.151 | 34966.262 | 35097.326 | 35228.342 | 35359.64 | 35490.894 | 35622.104 | 35753.271 | 35884.394
Falling Short | Dem_BB001a | Number | SPD | Erskine |  | 17897.043 | 17976.528 | 18057.581 | 18137.118 | 18210.174 | 18282.892 | 18350.338 | 18426.087 | 18503.194 | 18576.22 | 18649.214 | 18722.181 | 18795.121 | 18868.034 | 18939.598 | 19011.135 | 19082.643 | 19154.122 | 19225.575 | 19297.358 | 19370.288 | 19443.193 | 19516.072 | 19588.924 | 19661.933 | 19734.918 | 19807.878 | 19880.814 | 19953.726
Falling Short | Dem_BB001a | Number | SPD | Finnieston |  | 9127.812 | 9169.994 | 9212.99 | 9255.226 | 9292.483 | 9329.566 | 9363.959 | 9402.589 | 9441.912 | 9479.152 | 9516.377 | 9553.587 | 9590.783 | 9627.965 | 9664.46 | 9700.941 | 9737.407 | 9773.858 | 9810.296 | 9846.902 | 9884.094 | 9921.273 | 9958.438 | 9995.589 | 10032.821 | 10070.041 | 10107.247 | 10144.442 | 10181.623
Falling Short | Dem_BB001a | Number | SPD | Galashiels |  | 18989.042 | 19073.377 | 19159.375 | 19243.765 | 19321.279 | 19398.434 | 19469.996 | 19550.366 | 19632.178 | 19709.659 | 19787.107 | 19864.527 | 19941.917 | 20019.278 | 20095.209 | 20171.111 | 20246.982 | 20322.822 | 20398.635 | 20474.798 | 20552.178 | 20629.531 | 20706.857 | 20784.155 | 20861.618 | 20939.056 | 21016.468 | 21093.854 | 21171.214
Falling Short | Dem_BB001a | Number | SPD | Giffnock |  | 55581.921 | 55828.772 | 56080.495 | 56327.507 | 56554.394 | 56780.233 | 56989.697 | 57224.945 | 57464.413 | 57691.205 | 57917.899 | 58144.51 | 58371.034 | 58597.476 | 58819.729 | 59041.897 | 59263.976 | 59485.965 | 59707.872 | 59930.807 | 60157.302 | 60383.718 | 60610.054 | 60836.309 | 61063.049 | 61289.714 | 61516.301 | 61742.816 | 61969.253
Falling Short | Dem_BB001a | Number | SPD | Glenlee |  | 0 | 0 | 0 | 0 | 0 | 0 | 0 | 0 | 0 | 0 | 0 | 0 | 0 | 0 | 0 | 0 | 0 | 0 | 0 | 0 | 0 | 0 | 0 | 0 | 0 | 0 | 0 | 0 | 0
Falling Short | Dem_BB001a | Number | SPD | Glenluce |  | 9640.515 | 9683.331 | 9726.991 | 9769.835 | 9809.187 | 9848.359 | 9884.689 | 9925.493 | 9967.028 | 10006.364 | 10045.683 | 10084.988 | 10124.278 | 10163.554 | 10202.103 | 10240.637 | 10279.156 | 10317.66 | 10356.149 | 10394.816 | 10434.101 | 10473.372 | 10512.629 | 10551.873 | 10591.2 | 10630.514 | 10669.815 | 10709.103 | 10748.378
Falling Short | Dem_BB001a | Number | SPD | Glenniston |  | 14517.623 | 14584.712 | 14653.097 | 14720.273 | 14779.528 | 14838.509 | 14893.211 | 14954.651 | 15017.192 | 15076.423 | 15135.627 | 15194.81 | 15253.97 | 15313.108 | 15371.152 | 15429.174 | 15487.173 | 15545.148 | 15603.101 | 15661.323 | 15720.476 | 15779.607 | 15838.718 | 15897.807 | 15957.024 | 16016.221 | 16075.397 | 16134.554 | 16193.691
Falling Short | Dem_BB001a | Number | SPD | Glenrothes |  | 21825.314 | 21926.174 | 22028.981 | 22129.971 | 22219.053 | 22307.724 | 22389.96 | 22482.327 | 22576.35 | 22665.395 | 22754.402 | 22843.375 | 22932.313 | 23021.219 | 23108.481 | 23195.71 | 23282.903 | 23370.061 | 23457.185 | 23544.715 | 23633.643 | 23722.54 | 23811.404 | 23900.237 | 23989.261 | 24078.256 | 24167.22 | 24256.155 | 24345.059
Falling Short | Dem_BB001a | Number | SPD | Gorgie |  | 21895.537 | 21992.78 | 22091.942 | 22189.248 | 22278.626 | 22367.592 | 22450.106 | 22542.779 | 22637.113 | 22726.454 | 22815.756 | 22905.025 | 22994.261 | 23083.463 | 23171.016 | 23258.535 | 23346.019 | 23433.468 | 23520.885 | 23608.706 | 23697.93 | 23787.123 | 23876.284 | 23965.413 | 24054.733 | 24144.024 | 24233.284 | 24322.516 | 24411.717
Falling Short | Dem_BB001a | Number | SPD | Govan |  | 20141.516 | 20230.969 | 20322.188 | 20411.699 | 20493.917 | 20575.755 | 20651.66 | 20736.908 | 20823.685 | 20905.869 | 20988.017 | 21070.135 | 21152.222 | 21234.279 | 21314.818 | 21395.326 | 21475.802 | 21556.246 | 21636.659 | 21717.445 | 21799.522 | 21881.569 | 21963.588 | 22045.577 | 22127.742 | 22209.88 | 22291.99 | 22374.073 | 22456.128
Falling Short | Dem_BB001a | Number | SPD | Grangemouth A |  | 16450.086 | 16528.429 | 16608.26 | 16686.741 | 16753.914 | 16820.776 | 16882.787 | 16952.436 | 17023.334 | 17090.479 | 17157.594 | 17224.684 | 17291.748 | 17358.788 | 17424.588 | 17490.363 | 17556.11 | 17621.832 | 17687.528 | 17753.53 | 17820.586 | 17887.619 | 17954.627 | 18021.612 | 18088.741 | 18155.847 | 18222.93 | 18289.992 | 18357.03
Falling Short | Dem_BB001a | Number | SPD | Grangemouth C |  | 11884.786 | 11941.387 | 11999.063 | 12055.764 | 12104.294 | 12152.6 | 12197.402 | 12247.721 | 12298.944 | 12347.454 | 12395.943 | 12444.414 | 12492.866 | 12541.301 | 12588.84 | 12636.36 | 12683.862 | 12731.344 | 12778.808 | 12826.492 | 12874.939 | 12923.368 | 12971.78 | 13020.175 | 13068.674 | 13117.157 | 13165.623 | 13214.073 | 13262.506
Falling Short | Dem_BB001a | Number | SPD | Haggs Road |  | 28089.464 | 28214.215 | 28341.429 | 28466.262 | 28580.923 | 28695.056 | 28800.913 | 28919.8 | 29040.82 | 29155.434 | 29269.999 | 29384.521 | 29499 | 29613.437 | 29725.757 | 29838.034 | 29950.266 | 30062.453 | 30174.598 | 30287.263 | 30401.727 | 30516.151 | 30630.534 | 30744.877 | 30859.465 | 30974.014 | 31088.525 | 31202.999 | 31317.433
Falling Short | Dem_BB001a | Number | SPD | Hawick |  | 15821.23 | 15891.495 | 15963.148 | 16033.459 | 16098.042 | 16162.326 | 16221.949 | 16288.912 | 16357.076 | 16421.631 | 16486.159 | 16550.663 | 16615.143 | 16679.599 | 16742.862 | 16806.102 | 16869.316 | 16932.505 | 16995.67 | 17059.127 | 17123.599 | 17188.047 | 17252.473 | 17316.876 | 17381.417 | 17445.936 | 17510.434 | 17574.911 | 17639.365
Falling Short | Dem_BB001a | Number | SPD | Helensburgh |  | 14842.534 | 14911.124 | 14981.039 | 15049.719 | 15110.3 | 15170.602 | 15226.527 | 15289.342 | 15353.284 | 15413.84 | 15474.37 | 15534.877 | 15595.36 | 15655.822 | 15715.165 | 15774.486 | 15833.782 | 15893.055 | 15952.305 | 16011.83 | 16072.307 | 16132.762 | 16193.195 | 16253.607 | 16314.149 | 16374.671 | 16435.171 | 16495.652 | 16556.113
Falling Short | Dem_BB001a | Number | SPD | Hunterston Farm |  | 3416.86 | 3432.035 | 3447.51 | 3462.695 | 3476.642 | 3490.526 | 3503.402 | 3517.864 | 3532.585 | 3546.527 | 3560.463 | 3574.394 | 3588.319 | 3602.239 | 3615.902 | 3629.56 | 3643.212 | 3656.859 | 3670.5 | 3684.205 | 3698.129 | 3712.047 | 3725.961 | 3739.87 | 3753.809 | 3767.743 | 3781.672 | 3795.597 | 3809.517
Falling Short | Dem_BB001a | Number | SPD | Inverkeithing |  | 35500.986 | 35665.044 | 35832.27 | 35996.54 | 36141.441 | 36285.672 | 36419.438 | 36569.681 | 36722.619 | 36867.46 | 37012.237 | 37156.961 | 37301.628 | 37446.242 | 37588.182 | 37730.068 | 37871.896 | 38013.666 | 38155.383 | 38297.758 | 38442.408 | 38587.007 | 38731.554 | 38876.049 | 39020.856 | 39165.614 | 39310.323 | 39454.984 | 39599.595
Falling Short | Dem_BB001a | Number | SPD | Johnstone |  | 33148.486 | 33295.705 | 33445.831 | 33593.146 | 33728.459 | 33863.147 | 33988.069 | 34128.369 | 34271.185 | 34406.441 | 34541.639 | 34676.788 | 34811.884 | 34946.932 | 35079.481 | 35211.98 | 35344.425 | 35476.818 | 35609.161 | 35742.117 | 35877.196 | 36012.228 | 36147.213 | 36282.149 | 36417.374 | 36552.555 | 36687.689 | 36822.78 | 36957.825
Falling Short | Dem_BB001a | Number | SPD | Kaimes |  | 70722.856 | 71036.951 | 71357.246 | 71671.546 | 71960.238 | 72247.597 | 72514.12 | 72813.452 | 73118.153 | 73406.725 | 73695.172 | 73983.513 | 74271.745 | 74559.871 | 74842.667 | 75125.355 | 75407.93 | 75690.391 | 75972.747 | 76256.411 | 76544.605 | 76832.699 | 77120.69 | 77408.579 | 77697.084 | 77985.494 | 78273.806 | 78562.025 | 78850.145
Falling Short | Dem_BB001a | Number | SPD | Kendoon |  | 0 | 0 | 0 | 0 | 0 | 0 | 0 | 0 | 0 | 0 | 0 | 0 | 0 | 0 | 0 | 0 | 0 | 0 | 0 | 0 | 0 | 0 | 0 | 0 | 0 | 0 | 0 | 0 | 0
Falling Short | Dem_BB001a | Number | SPD | Kilbowie 11 |  | 5688.763 | 5688.709 | 5688.935 | 5688.465 | 5711.364 | 5734.157 | 5755.295 | 5779.038 | 5803.207 | 5826.096 | 5848.975 | 5871.845 | 5894.707 | 5917.56 | 5939.99 | 5962.412 | 5984.825 | 6007.229 | 6029.624 | 6052.124 | 6074.983 | 6097.833 | 6120.676 | 6143.51 | 6166.394 | 6189.27 | 6212.138 | 6234.999 | 6257.851
Falling Short | Dem_BB001a | Number | SPD | Kilbowie 33 |  | 13596.496 | 13596.368 | 13596.908 | 13595.785 | 13650.514 | 13704.99 | 13755.513 | 13812.26 | 13870.024 | 13924.73 | 13979.412 | 14034.074 | 14088.715 | 14143.335 | 14196.946 | 14250.536 | 14304.104 | 14357.65 | 14411.176 | 14464.951 | 14519.585 | 14574.2 | 14628.795 | 14683.371 | 14738.064 | 14792.739 | 14847.395 | 14902.033 | 14956.653
Falling Short | Dem_BB001a | Number | SPD | Killermont |  | 48195.846 | 48418.57 | 48645.594 | 48868.606 | 49065.322 | 49261.129 | 49442.729 | 49646.697 | 49854.325 | 50050.959 | 50247.507 | 50443.983 | 50640.382 | 50836.709 | 51029.406 | 51222.028 | 51414.573 | 51607.039 | 51799.432 | 51992.72 | 52189.096 | 52385.402 | 52581.639 | 52777.803 | 52974.392 | 53170.915 | 53367.37 | 53563.76 | 53760.083
Falling Short | Dem_BB001a | Number | SPD | Kilmarnock South |  | 28869.664 | 28997.881 | 29128.628 | 29256.928 | 29374.774 | 29492.077 | 29600.874 | 29723.064 | 29847.445 | 29965.242 | 30082.989 | 30200.692 | 30318.351 | 30435.966 | 30551.406 | 30666.802 | 30782.151 | 30897.454 | 31012.714 | 31128.508 | 31246.152 | 31363.754 | 31481.314 | 31598.833 | 31716.603 | 31834.335 | 31952.026 | 32069.679 | 32187.292
Falling Short | Dem_BB001a | Number | SPD | Kilmarnock Town |  | 36736.092 | 36899.245 | 37065.618 | 37228.877 | 37378.835 | 37528.1 | 37666.542 | 37822.026 | 37980.299 | 38130.194 | 38280.024 | 38429.799 | 38579.518 | 38729.181 | 38876.076 | 39022.915 | 39169.695 | 39316.416 | 39463.082 | 39610.427 | 39760.126 | 39909.773 | 40059.366 | 40208.906 | 40358.767 | 40508.578 | 40658.338 | 40808.049 | 40957.71
Falling Short | Dem_BB001a | Number | SPD | Kilwinning |  | 42832.781 | 43023.01 | 43216.994 | 43407.348 | 43582.192 | 43756.229 | 43917.647 | 44098.935 | 44283.475 | 44458.246 | 44632.942 | 44807.574 | 44982.139 | 45156.641 | 45327.914 | 45499.122 | 45670.262 | 45841.332 | 46012.339 | 46184.138 | 46358.681 | 46533.162 | 46707.583 | 46881.94 | 47056.671 | 47231.345 | 47405.959 | 47580.516 | 47755.014
Falling Short | Dem_BB001a | Number | SPD | Lesmahagow |  | 0 | 0 | 0 | 5462.572 | 5484.575 | 5506.476 | 5526.79 | 5549.604 | 5572.827 | 5594.821 | 5616.806 | 5638.782 | 5660.75 | 5682.71 | 5704.264 | 5725.81 | 5747.347 | 5768.875 | 5790.395 | 5812.015 | 5833.98 | 5855.938 | 5877.888 | 5899.83 | 5921.819 | 5943.8 | 5965.774 | 5987.742 | 6009.701
Falling Short | Dem_BB001a | Number | SPD | Leven |  | 24949.996 | 25065.295 | 25182.821 | 25298.27 | 25400.106 | 25501.471 | 25595.481 | 25701.072 | 25808.556 | 25910.35 | 26012.099 | 26113.81 | 26215.482 | 26317.116 | 26416.872 | 26516.588 | 26616.265 | 26715.9 | 26815.498 | 26915.559 | 27017.219 | 27118.843 | 27220.43 | 27321.981 | 27423.751 | 27525.487 | 27627.187 | 27728.855 | 27830.487
Falling Short | Dem_BB001a | Number | SPD | Linnmill |  | 41463.582 | 41647.73 | 41835.513 | 36557.211 | 36704.463 | 36851.035 | 36986.979 | 37139.658 | 37295.075 | 37442.266 | 37589.393 | 37736.466 | 37883.483 | 38030.447 | 38174.691 | 38318.881 | 38463.013 | 38607.087 | 38751.107 | 38895.794 | 39042.792 | 39189.738 | 39336.633 | 39483.475 | 39630.632 | 39777.74 | 39924.798 | 40071.809 | 40218.769
Falling Short | Dem_BB001a | Number | SPD | Livingston East |  | 30891.745 | 31028.942 | 31168.847 | 31306.133 | 31432.234 | 31557.752 | 31674.169 | 31804.918 | 31938.011 | 32064.059 | 32190.053 | 32316 | 32441.9 | 32567.753 | 32691.279 | 32814.757 | 32938.186 | 33061.565 | 33184.898 | 33308.802 | 33434.685 | 33560.525 | 33686.319 | 33812.069 | 33938.088 | 34064.066 | 34190 | 34315.894 | 34441.745
Falling Short | Dem_BB001a | Number | SPD | Maybole |  | 8208.528 | 8244.984 | 8282.159 | 8318.639 | 8352.146 | 8385.499 | 8416.433 | 8451.175 | 8486.541 | 8520.034 | 8553.513 | 8586.98 | 8620.434 | 8653.875 | 8686.698 | 8719.509 | 8752.306 | 8785.09 | 8817.862 | 8850.786 | 8884.236 | 8917.674 | 8951.1 | 8984.514 | 9018 | 9051.474 | 9084.937 | 9118.39 | 9151.831
Falling Short | Dem_BB001a | Number | SPD | Moffat |  | 0 | 10917.091 | 10966.314 | 11014.617 | 11058.983 | 11103.145 | 11144.105 | 11190.107 | 11236.934 | 11281.282 | 11325.611 | 11369.924 | 11414.22 | 11458.5 | 11501.961 | 11545.405 | 11588.831 | 11632.24 | 11675.633 | 11719.227 | 11763.518 | 11807.792 | 11852.051 | 11896.295 | 11940.633 | 11984.956 | 12029.264 | 12073.558 | 12117.837
Falling Short | Dem_BB001a | Number | SPD | Newarthill |  | 63358.403 | 63639.791 | 63926.734 | 64208.305 | 64466.936 | 64724.372 | 64963.142 | 65231.304 | 65504.276 | 65762.798 | 66021.209 | 66279.525 | 66537.743 | 66795.866 | 67049.214 | 67302.466 | 67555.616 | 67808.664 | 68061.618 | 68315.743 | 68573.928 | 68832.021 | 69090.024 | 69347.935 | 69606.398 | 69864.775 | 70123.065 | 70381.271 | 70639.389
Falling Short | Dem_BB001a | Number | SPD | Newton Stewart |  | 4480.493 | 4500.392 | 4520.684 | 4540.595 | 4558.885 | 4577.09 | 4593.975 | 4612.938 | 4632.242 | 4650.524 | 4668.798 | 4687.065 | 4705.325 | 4723.579 | 4741.495 | 4759.404 | 4777.306 | 4795.201 | 4813.089 | 4831.06 | 4849.318 | 4867.569 | 4885.814 | 4904.053 | 4922.33 | 4940.602 | 4958.867 | 4977.127 | 4995.38
Falling Short | Dem_BB001a | Number | SPD | Paisley |  | 13321.575 | 13380.739 | 13441.071 | 13500.273 | 13554.652 | 13608.78 | 13658.983 | 13715.366 | 13772.761 | 13827.117 | 13881.45 | 13935.763 | 13990.055 | 14044.327 | 14097.595 | 14150.843 | 14204.07 | 14257.275 | 14310.461 | 14363.893 | 14418.178 | 14472.444 | 14526.691 | 14580.918 | 14635.262 | 14689.588 | 14743.895 | 14798.185 | 14852.456
Falling Short | Dem_BB001a | Number | SPD | Partick |  | 24840.043 | 24954.835 | 25071.842 | 25186.782 | 25288.17 | 25389.088 | 25482.684 | 25587.809 | 25694.82 | 25796.165 | 25897.466 | 25998.729 | 26099.952 | 26201.139 | 26300.455 | 26399.732 | 26498.969 | 26598.166 | 26697.325 | 26796.945 | 26898.157 | 26999.332 | 27100.472 | 27201.575 | 27302.897 | 27404.184 | 27505.437 | 27606.656 | 27707.84
Falling Short | Dem_BB001a | Number | SPD | Port Dundas |  | 18278.645 | 18363.115 | 18449.216 | 18533.795 | 18608.401 | 18682.662 | 18751.535 | 18828.892 | 18907.636 | 18982.211 | 19056.754 | 19131.269 | 19205.755 | 19280.213 | 19353.295 | 19426.348 | 19499.372 | 19572.367 | 19645.333 | 19718.639 | 19793.116 | 19867.567 | 19941.991 | 20016.388 | 20090.946 | 20165.479 | 20239.986 | 20314.468 | 20388.925
Falling Short | Dem_BB001a | Number | SPD | Portobello |  | 59848.65 | 60114.45 | 60385.497 | 60651.471 | 60895.774 | 61138.95 | 61364.493 | 61617.8 | 61875.651 | 62119.852 | 62363.948 | 62607.955 | 62851.869 | 63095.693 | 63335.007 | 63574.23 | 63813.356 | 64052.387 | 64291.328 | 64531.376 | 64775.259 | 65019.055 | 65262.766 | 65506.389 | 65750.535 | 65994.6 | 66238.581 | 66482.484 | 66726.303
Falling Short | Dem_BB001a | Number | SPD | Ravenscraig |  | 3587.619 | 3603.553 | 3619.801 | 3635.744 | 3650.389 | 3664.966 | 3678.486 | 3693.671 | 3709.128 | 3723.766 | 3738.399 | 3753.026 | 3767.647 | 3782.263 | 3796.609 | 3810.949 | 3825.283 | 3839.612 | 3853.935 | 3868.325 | 3882.944 | 3897.559 | 3912.168 | 3926.772 | 3941.407 | 3956.038 | 3970.663 | 3985.284 | 3999.9
Falling Short | Dem_BB001a | Number | SPD | Redhouse |  | 20322.815 | 20416.732 | 20512.461 | 20606.499 | 20689.449 | 20772.015 | 20848.59 | 20934.598 | 21022.149 | 21105.064 | 21187.943 | 21270.791 | 21353.607 | 21436.392 | 21517.647 | 21598.87 | 21680.061 | 21761.218 | 21842.345 | 21923.849 | 22006.655 | 22089.432 | 22172.179 | 22254.896 | 22337.792 | 22420.66 | 22503.5 | 22586.312 | 22669.096
Falling Short | Dem_BB001a | Number | SPD | Saltcoats A |  | 6785.245 | 6879.141 | 6974.184 | 7069.189 | 7097.647 | 7125.974 | 7152.245 | 7181.752 | 7211.789 | 7240.235 | 7268.669 | 7297.092 | 7325.505 | 7353.906 | 7381.783 | 7409.649 | 7437.504 | 7465.347 | 7493.18 | 7521.142 | 7549.551 | 7577.95 | 7606.338 | 7634.717 | 7663.156 | 7691.586 | 7720.007 | 7748.418 | 7776.819
Falling Short | Dem_BB001a | Number | SPD | Saltcoats B |  | 12054.646 | 12221.461 | 12390.314 | 12559.099 | 12609.658 | 12659.983 | 12706.656 | 12759.079 | 12812.442 | 12862.979 | 12913.495 | 12963.992 | 13014.469 | 13064.927 | 13114.453 | 13163.96 | 13213.446 | 13262.912 | 13312.36 | 13362.038 | 13412.509 | 13462.962 | 13513.397 | 13563.814 | 13614.34 | 13664.849 | 13715.341 | 13765.815 | 13816.273
Falling Short | Dem_BB001a | Number | SPD | Shrubhill |  | 33223.378 | 33370.93 | 33521.394 | 33669.043 | 33804.661 | 33939.653 | 34064.858 | 34205.475 | 34348.613 | 34484.175 | 34619.679 | 34755.133 | 34890.535 | 35025.887 | 35158.736 | 35291.534 | 35424.279 | 35556.97 | 35689.612 | 35822.868 | 35958.253 | 36093.59 | 36228.88 | 36364.121 | 36499.652 | 36635.138 | 36770.578 | 36905.974 | 37041.324
Falling Short | Dem_BB001a | Number | SPD | Sighthill |  | 59231.081 | 59494.139 | 59762.389 | 60025.619 | 60267.401 | 60508.067 | 60731.283 | 60981.977 | 61237.166 | 61478.848 | 61720.425 | 61961.914 | 62203.311 | 62444.619 | 62681.464 | 62918.218 | 63154.877 | 63391.441 | 63627.917 | 63865.488 | 64106.854 | 64348.135 | 64589.331 | 64830.44 | 65072.066 | 65313.612 | 65555.076 | 65796.462 | 66037.766
Falling Short | Dem_BB001a | Number | SPD | Spango Valley |  | 16589.89 | 16663.569 | 16738.702 | 16812.43 | 16880.15 | 16947.557 | 17010.078 | 17080.294 | 17151.769 | 17219.461 | 17287.124 | 17354.762 | 17422.374 | 17489.962 | 17556.299 | 17622.611 | 17688.896 | 17755.155 | 17821.389 | 17887.929 | 17955.533 | 18023.113 | 18090.669 | 18158.2 | 18225.877 | 18293.531 | 18361.162 | 18428.771 | 18496.357
Falling Short | Dem_BB001a | Number | SPD | St Andrews Cross |  | 20641.222 | 20732.894 | 20826.376 | 20918.107 | 21002.365 | 21086.234 | 21164.022 | 21251.385 | 21340.315 | 21424.538 | 21508.724 | 21592.88 | 21677.003 | 21761.096 | 21843.633 | 21926.139 | 22008.611 | 22091.051 | 22173.459 | 22256.249 | 22340.362 | 22424.445 | 22508.499 | 22592.522 | 22676.725 | 22760.901 | 22845.048 | 22929.168 | 23013.259
Falling Short | Dem_BB001a | Number | SPD | Stirling |  | 23647.776 | 23757.058 | 23868.449 | 23977.872 | 24074.393 | 24170.468 | 24259.572 | 24359.651 | 24461.525 | 24558.006 | 24654.444 | 24750.847 | 24847.212 | 24943.542 | 25038.091 | 25132.603 | 25227.077 | 25321.512 | 25415.912 | 25510.75 | 25607.104 | 25703.424 | 25799.709 | 25895.959 | 25992.418 | 26088.844 | 26185.236 | 26281.597 | 26377.925
Falling Short | Dem_BB001a | Number | SPD | Strathaven |  | 33181.416 | 33328.781 | 33479.056 | 33626.518 | 33761.965 | 33896.787 | 34021.833 | 34162.272 | 34305.23 | 34440.621 | 34575.953 | 34711.236 | 34846.467 | 34981.648 | 35114.329 | 35246.96 | 35379.537 | 35512.061 | 35644.535 | 35777.623 | 35912.837 | 36048.003 | 36183.122 | 36318.192 | 36453.552 | 36588.866 | 36724.135 | 36859.36 | 36994.539
Falling Short | Dem_BB001a | Number | SPD | Strathleven |  | 20628.235 | 20723.563 | 20820.731 | 20916.182 | 21000.378 | 21084.185 | 21161.912 | 21249.212 | 21338.078 | 21422.239 | 21506.364 | 21590.457 | 21674.518 | 21758.547 | 21841.023 | 21923.467 | 22005.878 | 22088.255 | 22170.601 | 22253.33 | 22337.38 | 22421.401 | 22505.392 | 22589.352 | 22673.494 | 22757.607 | 22841.692 | 22925.748 | 23009.776
Falling Short | Dem_BB001a | Number | SPD | Telford Road |  | 25000.727 | 25111.761 | 25224.986 | 25336.092 | 25438.145 | 25539.728 | 25633.944 | 25739.759 | 25847.472 | 25949.482 | 26051.449 | 26153.379 | 26255.27 | 26357.123 | 26457.092 | 26557.023 | 26656.914 | 26756.765 | 26856.579 | 26956.855 | 27058.732 | 27160.574 | 27262.38 | 27364.149 | 27466.137 | 27568.09 | 27670.009 | 27771.896 | 27873.747
Falling Short | Dem_BB001a | Number | SPD | Tongland |  | 11242.136 | 11292.065 | 11342.979 | 11392.94 | 11438.831 | 11484.51 | 11526.876 | 11574.458 | 11622.894 | 11668.765 | 11714.617 | 11760.452 | 11806.269 | 11852.07 | 11897.023 | 11941.96 | 11986.878 | 12031.778 | 12076.661 | 12121.753 | 12167.564 | 12213.36 | 12259.139 | 12304.902 | 12350.763 | 12396.609 | 12442.439 | 12488.254 | 12534.054
Falling Short | Dem_BB001a | Number | SPD | West George Street |  | 9704.859 | 9749.707 | 9795.421 | 9840.328 | 9879.939 | 9919.367 | 9955.935 | 9997.006 | 10038.815 | 10078.41 | 10117.987 | 10157.55 | 10197.098 | 10236.631 | 10275.433 | 10314.22 | 10352.991 | 10391.747 | 10430.488 | 10469.409 | 10508.951 | 10548.48 | 10587.995 | 10627.495 | 10667.081 | 10706.653 | 10746.212 | 10785.758 | 10825.29
Falling Short | Dem_BB001a | Number | SPD | Westfield |  | 23251.013 | 23358.461 | 23467.984 | 23575.571 | 23670.473 | 23764.935 | 23852.544 | 23950.944 | 24051.109 | 24145.971 | 24240.792 | 24335.577 | 24430.325 | 24525.039 | 24618.001 | 24710.928 | 24803.816 | 24896.667 | 24989.483 | 25082.731 | 25177.468 | 25272.171 | 25366.841 | 25461.476 | 25556.316 | 25651.124 | 25745.9 | 25840.644 | 25935.356
Falling Short | Dem_BB001a | Number | SPD | Whitehouse |  | 44370.363 | 44567.421 | 44768.369 | 44965.556 | 45146.677 | 45326.961 | 45494.174 | 45681.97 | 45873.134 | 46054.179 | 46235.146 | 46416.047 | 46596.878 | 46777.644 | 46955.066 | 47132.42 | 47309.702 | 47486.914 | 47664.06 | 47842.025 | 48022.834 | 48203.579 | 48384.26 | 48564.877 | 48745.881 | 48926.824 | 49107.706 | 49288.53 | 49469.292
Falling Short | Dem_BB001a | Number | SPD | Wishaw |  | 51136.436 | 51363.543 | 51595.134 | 51822.39 | 52031.13 | 52238.906 | 52431.617 | 52648.05 | 52868.365 | 53077.018 | 53285.58 | 53494.067 | 53702.474 | 53910.805 | 54115.281 | 54319.68 | 54523.997 | 54728.232 | 54932.39 | 55137.494 | 55345.874 | 55554.181 | 55762.415 | 55970.574 | 56179.179 | 56387.715 | 56596.18 | 56804.578 | 57012.904
Falling Short | Dem_BB001a | Number | SPM | Birkenhead |  | 169222.455 | 169956.687 | 170705.603 | 171440.03 | 172182.346 | 172921.905 | 173612.013 | 174381.098 | 175163.494 | 175905.845 | 176648.317 | 177390.956 | 178133.75 | 178876.712 | 179605.632 | 180334.693 | 181063.883 | 181793.201 | 182522.666 | 183253.426 | 183995.461 | 184737.641 | 185479.968 | 186222.434 | 186964.792 | 187707.294 | 188449.934 | 189192.723 | 189935.65
Falling Short | Dem_BB001a | Number | SPM | Capenhurst |  | 93564.688 | 93970.652 | 94384.735 | 94790.806 | 95201.24 | 95610.149 | 95991.716 | 96416.951 | 96849.545 | 97259.998 | 97670.517 | 98081.129 | 98491.827 | 98902.618 | 99305.645 | 99708.75 | 100111.925 | 100515.172 | 100918.5 | 101322.544 | 101732.822 | 102143.181 | 102553.62 | 102964.137 | 103374.593 | 103785.13 | 104195.742 | 104606.438 | 105017.209
Falling Short | Dem_BB001a | Number | SPM | Carrington |  | 145587.706 | 146236.176 | 146897.425 | 147546.349 | 148205.691 | 148862.832 | 149477.567 | 150160.469 | 150855.012 | 151514.4 | 152174.056 | 152834.021 | 153494.285 | 154154.857 | 154802.953 | 155451.327 | 156099.97 | 156748.881 | 157398.077 | 158047.548 | 158706.895 | 159366.52 | 160026.423 | 160686.599 | 161346.029 | 162005.73 | 162665.695 | 163325.936 | 163986.442
Falling Short | Dem_BB001a | Number | SPM | Connah's Quay |  | 105899.518 | 105922.232 | 105950.349 | 105965.723 | 106004.13 | 106037.319 | 106036.793 | 106081.041 | 106129.7 | 106167.818 | 106202.626 | 106234.152 | 106262.389 | 106287.344 | 106324.409 | 106358.417 | 106389.361 | 106417.242 | 106442.068 | 106474.341 | 106510.079 | 106542.791 | 106572.478 | 106599.136 | 106636.504 | 106670.953 | 106702.479 | 106731.09 | 106756.779
Falling Short | Dem_BB001a | Number | SPM | Fiddlers Ferry |  | 127593.509 | 128180.433 | 128778.718 | 129366.358 | 129944.254 | 130520.219 | 131059.001 | 131657.549 | 132266.302 | 132844.238 | 133422.408 | 134000.847 | 134579.546 | 135158.515 | 135725.695 | 136293.111 | 136860.755 | 137428.625 | 137996.737 | 138565.808 | 139143.533 | 139721.5 | 140299.708 | 140878.153 | 141456.126 | 142034.334 | 142612.774 | 143191.453 | 143770.364
Falling Short | Dem_BB001a | Number | SPM | Frodsham |  | 163409.177 | 164118.186 | 164841.374 | 165550.571 | 166267.386 | 166981.54 | 167647.941 | 168390.606 | 169146.124 | 169862.973 | 170579.939 | 171297.066 | 172014.343 | 172731.782 | 173435.662 | 174139.678 | 174843.817 | 175548.082 | 176252.487 | 176958.143 | 177674.687 | 178391.372 | 179108.197 | 179825.157 | 180542.013 | 181259.008 | 181976.136 | 182693.408 | 183410.814
Falling Short | Dem_BB001a | Number | SPM | Kirkby (_D) |  | 96528.343 | 96972.369 | 97424.989 | 97869.557 | 98306.753 | 98742.487 | 99150.093 | 99602.912 | 100063.452 | 100500.678 | 100938.082 | 101375.688 | 101813.492 | 102251.498 | 102680.587 | 103109.855 | 103539.294 | 103968.906 | 104398.699 | 104829.218 | 105266.285 | 105703.535 | 106140.967 | 106578.577 | 107015.831 | 107453.264 | 107890.871 | 108328.659 | 108766.623
Falling Short | Dem_BB001a | Number | SPM | Legacy |  | 127508.964 | 127624.583 | 127747.472 | 127855.761 | 128015.862 | 128170.62 | 128285.549 | 128455.595 | 128631.996 | 128791.833 | 128948.592 | 129102.307 | 129252.97 | 129400.589 | 129557.752 | 129712.081 | 129863.568 | 130012.214 | 130158.03 | 130310.57 | 130468.239 | 130623.101 | 130775.157 | 130924.403 | 131083.539 | 131239.968 | 131393.684 | 131544.696 | 131692.996
Falling Short | Dem_BB001a | Number | SPM | Lister Drive |  | 319205.352 | 320673.682 | 322170.433 | 323640.554 | 325086.298 | 326527.21 | 327875.102 | 329372.51 | 330895.451 | 332341.295 | 333787.724 | 335234.826 | 336682.579 | 338131.005 | 339549.94 | 340969.466 | 342389.56 | 343810.224 | 345231.489 | 346655.154 | 348100.472 | 349546.393 | 350992.917 | 352440.033 | 353885.969 | 355332.494 | 356779.598 | 358227.302 | 359675.584
Falling Short | Dem_BB001a | Number | SPM | Pentir |  | 65071.154 | 65062.779 | 65057.53 | 65044.264 | 65049.251 | 65050.88 | 65031.674 | 65039.773 | 65050.411 | 65055.207 | 65057.821 | 65058.271 | 65056.553 | 65052.671 | 65057.152 | 65059.617 | 65060.062 | 65058.488 | 65054.901 | 65056.17 | 65059.41 | 65060.656 | 65059.906 | 65057.161 | 65061.463 | 65063.84 | 65064.291 | 65062.819 | 65059.42
Falling Short | Dem_BB001a | Number | SPM | Rainhill |  | 80030.639 | 80398.776 | 80774.039 | 81142.626 | 81505.1 | 81866.363 | 82204.304 | 82579.732 | 82961.561 | 83324.061 | 83686.707 | 84049.522 | 84412.501 | 84775.648 | 85131.401 | 85487.302 | 85843.346 | 86199.532 | 86555.869 | 86912.808 | 87275.176 | 87637.695 | 88000.365 | 88363.183 | 88725.706 | 89088.377 | 89451.192 | 89814.158 | 90177.269
Falling Short | Dem_BB001a | Number | SPM | St. Asaph |  | 18168.55 | 18166.212 | 18164.746 | 18161.042 | 18162.434 | 18162.889 | 18157.527 | 18159.788 | 18162.758 | 18164.097 | 18164.827 | 18164.953 | 18164.473 | 18163.389 | 18164.64 | 18165.329 | 18165.453 | 18165.013 | 18164.012 | 18164.366 | 18165.271 | 18165.619 | 18165.409 | 18164.643 | 18165.844 | 18166.508 | 18166.634 | 18166.223 | 18165.274
Falling Short | Dem_BB001a | Number | SPM | Trawsfynydd |  | 67913.794 | 67901.982 | 67893.407 | 67876.438 | 67881.642 | 67883.342 | 67863.3 | 67871.752 | 67882.854 | 67887.858 | 67890.586 | 67891.056 | 67889.263 | 67885.212 | 67889.889 | 67892.462 | 67892.929 | 67891.287 | 67887.545 | 67888.869 | 67892.251 | 67893.551 | 67892.769 | 67889.904 | 67894.394 | 67896.875 | 67897.345 | 67895.809 | 67892.262
Falling Short | Dem_BB001a | Number | SPM | Wylfa |  | 20190.666 | 20188.033 | 20186.371 | 20182.22 | 20183.767 | 20184.273 | 20178.314 | 20180.827 | 20184.128 | 20185.616 | 20186.427 | 20186.567 | 20186.034 | 20184.83 | 20186.22 | 20186.986 | 20187.124 | 20186.636 | 20185.524 | 20185.918 | 20186.923 | 20187.31 | 20187.078 | 20186.226 | 20187.561 | 20188.298 | 20188.438 | 20187.982 | 20186.927
Falling Short | Dem_BB001a | Number | SPN | Beddington (_J) |  | 368152.53 | 369859.199 | 371598.763 | 373307.723 | 374973.368 | 376633.422 | 378186.166 | 379911.353 | 381665.972 | 383331.73 | 384998.146 | 386665.323 | 388333.236 | 390001.908 | 391645.448 | 393289.725 | 394934.712 | 396580.41 | 398226.857 | 399868.799 | 401535.714 | 403203.324 | 404871.627 | 406540.611 | 408206.475 | 409873.002 | 411540.182 | 413208.038 | 414876.545
Falling Short | Dem_BB001a | Number | SPN | Bolney |  | 493289.556 | 495526.993 | 497808.078 | 500047.742 | 502278.753 | 504502.276 | 506582.055 | 508892.822 | 511243.012 | 513474.176 | 515706.221 | 517939.284 | 520173.33 | 522408.395 | 524603.636 | 526799.815 | 528996.895 | 531194.878 | 533393.815 | 535591.847 | 537823.32 | 540055.713 | 542289.025 | 544523.239 | 546754.542 | 548986.735 | 551219.8 | 553453.773 | 555688.617
Falling Short | Dem_BB001a | Number | SPN | Canterbury |  | 80474.882 | 80844.419 | 81221.115 | 81591.092 | 81955.07 | 82317.824 | 82657.125 | 83034.114 | 83417.536 | 83781.538 | 84145.684 | 84509.995 | 84874.466 | 85239.103 | 85598.152 | 85957.36 | 86316.722 | 86676.238 | 87035.917 | 87394.694 | 87758.929 | 88123.315 | 88487.852 | 88852.537 | 89216.562 | 89580.732 | 89945.043 | 90309.502 | 90674.103
Falling Short | Dem_BB001a | Number | SPN | Chessington |  | 259423.517 | 260626.144 | 261851.95 | 263056.192 | 264229.91 | 265399.689 | 266493.85 | 267709.526 | 268945.942 | 270119.74 | 271294.002 | 272468.8 | 273644.116 | 274819.969 | 275978.111 | 277136.772 | 278295.933 | 279455.596 | 280615.786 | 281772.802 | 282947.416 | 284122.519 | 285298.111 | 286474.182 | 287648.055 | 288822.396 | 289997.196 | 291172.472 | 292348.208
Falling Short | Dem_BB001a | Number | SPN | Kemsley |  | 73437.152 | 73763.9 | 74097.092 | 74424.063 | 74756.646 | 75088.119 | 75398.202 | 75742.669 | 76093.008 | 76425.614 | 76758.356 | 77091.253 | 77424.302 | 77757.505 | 78085.458 | 78413.559 | 78741.804 | 79070.193 | 79398.734 | 79726.547 | 80059.343 | 80392.281 | 80725.361 | 81058.58 | 81391.208 | 81723.972 | 82056.87 | 82389.906 | 82723.076
Falling Short | Dem_BB001a | Number | SPN | Kingsnorth |  | 180751.621 | 181586.5 | 182437.503 | 183273.454 | 184091.315 | 184906.432 | 185668.866 | 186515.962 | 187377.508 | 188195.424 | 189013.664 | 189832.279 | 190651.256 | 191470.607 | 192277.447 | 193084.648 | 193892.198 | 194700.097 | 195508.362 | 196314.553 | 197133.004 | 197951.797 | 198770.931 | 199590.4 | 200408.369 | 201226.664 | 202045.28 | 202864.229 | 203683.498
Falling Short | Dem_BB001a | Number | SPN | Littlebrook (_J) |  | 85922.14 | 86320.455 | 86726.448 | 87125.297 | 87514.038 | 87901.473 | 88263.864 | 88666.501 | 89076.007 | 89464.774 | 89853.694 | 90242.792 | 90632.062 | 91021.509 | 91405.09 | 91788.843 | 92172.763 | 92556.848 | 92941.108 | 93324.316 | 93713.353 | 94102.552 | 94491.913 | 94881.433 | 95270.224 | 95659.171 | 96048.269 | 96437.526 | 96826.934
Falling Short | Dem_BB001a | Number | SPN | Ninfield |  | 237605.89 | 238683.611 | 239782.355 | 240861.148 | 241935.774 | 243006.792 | 244008.572 | 245121.614 | 246253.645 | 247328.343 | 248403.466 | 249479.08 | 250555.167 | 251631.745 | 252689.141 | 253746.988 | 254805.27 | 255863.986 | 256923.161 | 257981.902 | 259056.749 | 260132.04 | 261207.773 | 262283.941 | 263358.707 | 264433.902 | 265509.516 | 266585.568 | 267662.04
Falling Short | Dem_BB001a | Number | SPN | Northfleet East |  | 149468.55 | 150158.935 | 150862.653 | 151553.925 | 152230.236 | 152904.279 | 153534.757 | 154235.244 | 154947.681 | 155624.039 | 156300.664 | 156977.6 | 157654.834 | 158332.379 | 158999.577 | 159667.075 | 160334.86 | 161002.934 | 161671.311 | 162337.972 | 163014.773 | 163691.856 | 164369.22 | 165046.862 | 165723.263 | 166399.934 | 167076.87 | 167754.082 | 168431.559
Falling Short | Dem_BB001a | Number | SPN | Richborough |  | 123380.67 | 123947.228 | 124524.763 | 125091.996 | 125650.031 | 126206.192 | 126726.393 | 127304.377 | 127892.222 | 128450.295 | 129008.587 | 129567.134 | 130125.926 | 130684.972 | 131235.45 | 131786.172 | 132337.131 | 132888.326 | 133439.771 | 133989.833 | 134548.262 | 135106.923 | 135665.815 | 136224.934 | 136783.042 | 137341.372 | 137899.919 | 138458.692 | 139017.683
Falling Short | Dem_BB001a | Number | SPN | Sellindge |  | 103860.681 | 104333.86 | 104816.247 | 105289.93 | 105760.442 | 106229.383 | 106668.063 | 107155.387 | 107651.019 | 108121.563 | 108592.299 | 109063.255 | 109534.424 | 110005.814 | 110469.829 | 110934.054 | 111398.484 | 111863.117 | 112327.965 | 112791.74 | 113262.564 | 113733.588 | 114204.814 | 114676.236 | 115146.811 | 115617.579 | 116088.536 | 116559.689 | 117031.03
Falling Short | Dem_BB001a | Number | SPN | West Weybridge |  | 163933.35 | 164693.307 | 165467.912 | 166228.888 | 166970.577 | 167709.777 | 168401.193 | 169169.396 | 169950.704 | 170692.443 | 171434.476 | 172176.848 | 172919.546 | 173662.584 | 174394.43 | 175126.604 | 175859.094 | 176591.902 | 177325.042 | 178056.177 | 178798.432 | 179540.996 | 180283.869 | 181027.044 | 181768.831 | 182510.914 | 183253.286 | 183995.96 | 184738.923
Falling Short | Dem_BB001a | Number | South Wales | Aberthaw |  | 163400.007 | 163416.715 | 163441.6 | 163446.669 | 163462.776 | 163470.476 | 163425.848 | 163449.866 | 163480.298 | 163495.927 | 163506.104 | 163510.872 | 163510.22 | 163504.158 | 163518.954 | 163528.713 | 163533.424 | 163533.086 | 163527.717 | 163534.476 | 163546.22 | 163552.978 | 163554.75 | 163551.53 | 163565.926 | 163575.51 | 163580.279 | 163580.241 | 163575.388
Falling Short | Dem_BB001a | Number | South Wales | Alpha Steel (Uskmouth) |  | 9575.605 | 9576.584 | 9578.043 | 9578.34 | 9579.284 | 9579.735 | 9577.12 | 9578.527 | 9580.31 | 9581.226 | 9581.823 | 9582.102 | 9582.064 | 9581.709 | 9582.576 | 9583.148 | 9583.424 | 9583.404 | 9583.089 | 9583.485 | 9584.174 | 9584.57 | 9584.673 | 9584.485 | 9585.328 | 9585.89 | 9586.17 | 9586.167 | 9585.883
Falling Short | Dem_BB001a | Number | South Wales | Cardiff East |  | 61407.232 | 61413.511 | 61422.863 | 61424.769 | 61430.822 | 61433.715 | 61416.944 | 61425.97 | 61437.406 | 61443.28 | 61447.105 | 61448.896 | 61448.651 | 61446.373 | 61451.934 | 61455.601 | 61457.372 | 61457.245 | 61455.227 | 61457.767 | 61462.181 | 61464.72 | 61465.386 | 61464.176 | 61469.586 | 61473.188 | 61474.98 | 61474.966 | 61473.142
Falling Short | Dem_BB001a | Number | South Wales | Grange |  | 19890.118 | 19886.707 | 19884.243 | 19879.322 | 19880.846 | 19881.343 | 19875.473 | 19877.949 | 19881.2 | 19882.665 | 19883.464 | 19883.602 | 19883.076 | 19881.89 | 19883.258 | 19884.011 | 19884.147 | 19883.665 | 19882.568 | 19882.956 | 19883.946 | 19884.326 | 19884.097 | 19883.258 | 19884.572 | 19885.299 | 19885.436 | 19884.986 | 19883.947
Falling Short | Dem_BB001a | Number | South Wales | Imperial Park |  | 2305.047 | 2305.194 | 2305.456 | 2305.438 | 2305.615 | 2305.672 | 2304.992 | 2305.279 | 2305.656 | 2305.826 | 2305.918 | 2305.934 | 2305.873 | 2305.736 | 2305.894 | 2305.982 | 2305.997 | 2305.941 | 2305.814 | 2305.859 | 2305.974 | 2306.018 | 2305.992 | 2305.894 | 2306.047 | 2306.131 | 2306.147 | 2306.095 | 2305.974
Falling Short | Dem_BB001a | Number | South Wales | Pembroke |  | 59340.775 | 59344.57 | 59351.315 | 59350.845 | 59355.395 | 59356.881 | 59339.356 | 59346.746 | 59356.453 | 59360.828 | 59363.214 | 59363.624 | 59362.056 | 59358.514 | 59362.599 | 59364.845 | 59365.248 | 59363.809 | 59360.532 | 59361.689 | 59364.645 | 59365.78 | 59365.096 | 59362.59 | 59366.515 | 59368.684 | 59369.095 | 59367.752 | 59364.651
Falling Short | Dem_BB001a | Number | South Wales | Pyle |  | 42344.16 | 42336.896 | 42331.652 | 42321.174 | 42324.419 | 42325.478 | 42312.982 | 42318.251 | 42325.172 | 42328.292 | 42329.993 | 42330.286 | 42329.168 | 42326.641 | 42329.555 | 42331.158 | 42331.446 | 42330.421 | 42328.086 | 42328.911 | 42331.018 | 42331.828 | 42331.34 | 42329.553 | 42332.352 | 42333.899 | 42334.192 | 42333.234 | 42331.022
Falling Short | Dem_BB001a | Number | South Wales | Rassau |  | 117927.809 | 117935.35 | 117948.754 | 117947.819 | 117956.862 | 117959.815 | 117924.988 | 117939.674 | 117958.964 | 117967.66 | 117972.4 | 117973.216 | 117970.1 | 117963.06 | 117971.178 | 117975.642 | 117976.443 | 117973.582 | 117967.071 | 117969.37 | 117975.244 | 117977.501 | 117976.141 | 117971.161 | 117978.961 | 117983.272 | 117984.089 | 117981.419 | 117975.256
Falling Short | Dem_BB001a | Number | South Wales | Swansea North |  | 312847.022 | 312867.029 | 312902.588 | 312900.107 | 312924.095 | 312931.93 | 312839.539 | 312878.499 | 312929.673 | 312952.742 | 312965.317 | 312967.481 | 312959.215 | 312940.539 | 312962.075 | 312973.916 | 312976.042 | 312968.453 | 312951.18 | 312957.278 | 312972.861 | 312978.849 | 312975.242 | 312962.028 | 312982.723 | 312994.158 | 312996.325 | 312989.243 | 312972.892
Falling Short | Dem_BB001a | Number | South Wales | Upper Boat 132kV |  | 93369.817 | 93379.364 | 93393.584 | 93396.481 | 93405.685 | 93410.084 | 93384.583 | 93398.308 | 93415.697 | 93424.628 | 93430.443 | 93433.167 | 93432.795 | 93429.331 | 93437.786 | 93443.362 | 93446.054 | 93445.861 | 93442.793 | 93446.656 | 93453.366 | 93457.227 | 93458.24 | 93456.401 | 93464.626 | 93470.103 | 93472.828 | 93472.807 | 93470.033
Falling Short | Dem_BB001a | Number | South Wales | Upper Boat 33kV |  | 29297.57 | 29300.566 | 29305.028 | 29305.937 | 29308.824 | 29310.205 | 29302.203 | 29306.51 | 29311.966 | 29314.768 | 29316.593 | 29317.448 | 29317.331 | 29316.244 | 29318.897 | 29320.647 | 29321.492 | 29321.431 | 29320.468 | 29321.68 | 29323.786 | 29324.998 | 29325.315 | 29324.738 | 29327.319 | 29329.038 | 29329.893 | 29329.886 | 29329.016
Falling Short | Dem_BB001a | Number | South Wales | Uskmouth |  | 145463.507 | 145478.381 | 145500.534 | 145505.047 | 145519.386 | 145526.24 | 145486.511 | 145507.893 | 145534.984 | 145548.898 | 145557.958 | 145562.202 | 145561.622 | 145556.226 | 145569.397 | 145578.085 | 145582.278 | 145581.978 | 145577.199 | 145583.216 | 145593.67 | 145599.686 | 145601.263 | 145598.398 | 145611.213 | 145619.745 | 145623.99 | 145623.957 | 145619.637
Falling Short | Dem_BB001a | Number | South Western | Abham |  | 246216.272 | 247282.45 | 248369.977 | 249436.403 | 250553.834 | 251667.567 | 252709.632 | 253866.962 | 255043.999 | 256161.51 | 257279.496 | 258398.027 | 259517.085 | 260636.687 | 261733.964 | 262831.725 | 263929.952 | 265028.645 | 266127.83 | 267228.353 | 268345.591 | 269463.319 | 270581.535 | 271700.232 | 272817.819 | 273935.883 | 275054.415 | 276173.432 | 277292.917
Falling Short | Dem_BB001a | Number | South Western | Alverdiscott |  | 107440.774 | 107906.02 | 108380.581 | 108845.935 | 109333.545 | 109819.542 | 110274.265 | 110779.287 | 111292.908 | 111780.553 | 112268.406 | 112756.496 | 113244.817 | 113733.375 | 114212.191 | 114691.218 | 115170.448 | 115649.882 | 116129.531 | 116609.764 | 117097.29 | 117585.03 | 118072.983 | 118561.146 | 119048.824 | 119536.711 | 120024.802 | 120513.105 | 121001.612
Falling Short | Dem_BB001a | Number | South Western | Axminster |  | 99975.404 | 100418.798 | 100870.95 | 101314.622 | 101767.34 | 102218.546 | 102640.633 | 103109.527 | 103586.415 | 104039.163 | 104492.096 | 104945.241 | 105398.59 | 105852.152 | 106296.884 | 106741.805 | 107186.909 | 107632.195 | 108077.674 | 108523.562 | 108976.231 | 109429.09 | 109882.14 | 110335.376 | 110788.154 | 111241.117 | 111694.262 | 112147.596 | 112601.112
Falling Short | Dem_BB001a | Number | South Western | Bridgewater |  | 124899.717 | 125411.875 | 125934.614 | 126446.407 | 127012.365 | 127576.443 | 128104.187 | 128690.358 | 129286.515 | 129852.512 | 130418.746 | 130985.253 | 131552.022 | 132119.064 | 132674.772 | 133230.721 | 133786.902 | 134343.316 | 134899.975 | 135457.354 | 136023.202 | 136589.295 | 137155.632 | 137722.208 | 138288.244 | 138854.517 | 139421.024 | 139987.774 | 140554.757
Falling Short | Dem_BB001a | Number | South Western | Exeter |  | 153136.594 | 153799.715 | 154476.112 | 155139.386 | 155834.383 | 156527.08 | 157175.203 | 157895.016 | 158627.085 | 159322.132 | 160017.474 | 160713.155 | 161409.164 | 162105.512 | 162787.974 | 163470.737 | 164153.79 | 164837.132 | 165520.781 | 166205.262 | 166900.139 | 167595.321 | 168290.806 | 168986.59 | 169681.685 | 170377.075 | 171072.757 | 171768.74 | 172465.015
Falling Short | Dem_BB001a | Number | South Western | Indian Queens |  | 211031.538 | 211945.358 | 212877.475 | 213791.507 | 214749.255 | 215703.834 | 216596.986 | 217588.932 | 218597.768 | 219555.584 | 220513.808 | 221472.499 | 222431.642 | 223391.251 | 224331.726 | 225272.614 | 226213.903 | 227155.591 | 228097.701 | 229040.957 | 229998.54 | 230956.542 | 231914.963 | 232873.796 | 233831.678 | 234789.969 | 235748.66 | 236707.768 | 237667.277
Falling Short | Dem_BB001a | Number | South Western | Landulph |  | 108876.094 | 109347.556 | 109828.456 | 110300.027 | 110794.151 | 111286.641 | 111747.439 | 112259.207 | 112779.689 | 113273.849 | 113768.219 | 114262.83 | 114757.674 | 115252.759 | 115737.971 | 116223.398 | 116709.03 | 117194.869 | 117680.926 | 118167.574 | 118661.613 | 119155.869 | 119650.341 | 120145.025 | 120639.219 | 121133.623 | 121628.234 | 122123.06 | 122618.094
Falling Short | Dem_BB001a | Number | South Western | Seabank |  | 140142.792 | 140782.176 | 141433.993 | 142074.073 | 142708.181 | 143340.163 | 143931.306 | 144588.079 | 145256.056 | 145890.207 | 146524.61 | 147159.304 | 147794.28 | 148429.547 | 149052.282 | 149675.276 | 150298.518 | 150922.009 | 151545.763 | 152170.259 | 152804.257 | 153438.515 | 154073.035 | 154707.812 | 155342.002 | 155976.448 | 156611.142 | 157246.097 | 157881.301
Falling Short | Dem_BB001a | Number | South Western | Taunton |  | 67765.489 | 68047.333 | 68334.951 | 68616.664 | 68923.865 | 69230.047 | 69516.513 | 69834.684 | 70158.275 | 70465.498 | 70772.85 | 71080.35 | 71387.994 | 71695.785 | 71997.431 | 72299.208 | 72601.113 | 72903.143 | 73205.308 | 73507.855 | 73814.999 | 74122.276 | 74429.686 | 74737.227 | 75044.47 | 75351.843 | 75659.343 | 75966.976 | 76274.736
Falling Short | Dem_BB001a | Number | West Midlands | Bishops Wood |  | 274413.204 | 275624.106 | 276858.997 | 278070.561 | 279308.536 | 280542.324 | 281696.158 | 282978.416 | 284282.573 | 285520.63 | 286759.157 | 287998.227 | 289237.824 | 290477.965 | 291699.135 | 292920.83 | 294143.032 | 295365.74 | 296588.981 | 297809.23 | 299048.059 | 300287.383 | 301527.202 | 302767.509 | 304005.64 | 305244.247 | 306483.319 | 307722.876 | 308962.898
Falling Short | Dem_BB001a | Number | West Midlands | Bushbury |  | 95700.318 | 96122.615 | 96553.277 | 96975.804 | 97407.542 | 97837.82 | 98240.214 | 98687.396 | 99142.214 | 99573.981 | 100005.911 | 100438.032 | 100870.335 | 101302.828 | 101728.706 | 102154.766 | 102581.003 | 103007.417 | 103434.017 | 103859.573 | 104291.608 | 104723.817 | 105156.198 | 105588.749 | 106020.542 | 106452.5 | 106884.621 | 107316.91 | 107749.362
Falling Short | Dem_BB001a | Number | West Midlands | Bustleholme |  | 150158.74 | 150830.228 | 151514.918 | 152186.92 | 152866.354 | 153543.512 | 154176.926 | 154880.643 | 155596.364 | 156275.844 | 156955.596 | 157635.661 | 158316.029 | 158996.711 | 159667.005 | 160337.601 | 161008.489 | 161679.668 | 162351.156 | 163020.901 | 163700.831 | 164381.046 | 165061.547 | 165742.328 | 166421.852 | 167101.65 | 167781.716 | 168462.061 | 169142.674
Falling Short | Dem_BB001a | Number | West Midlands | Cellarhead |  | 255317.47 | 256452.94 | 257610.805 | 258747.041 | 259901.521 | 261052.126 | 262128.352 | 263324.101 | 264540.251 | 265694.809 | 266849.824 | 268005.366 | 269161.417 | 270317.995 | 271456.528 | 272595.565 | 273735.09 | 274875.103 | 276015.63 | 277153.555 | 278308.789 | 279464.503 | 280620.697 | 281777.362 | 282931.993 | 284087.085 | 285242.628 | 286398.64 | 287555.104
Falling Short | Dem_BB001a | Number | West Midlands | Feckenham |  | 196807.246 | 197687.339 | 198584.736 | 199465.502 | 200356.01 | 201243.535 | 202073.726 | 202996.062 | 203934.128 | 204824.697 | 205715.622 | 206606.957 | 207498.689 | 208390.832 | 209269.36 | 210148.285 | 211027.591 | 211907.281 | 212787.373 | 213665.182 | 214556.34 | 215447.872 | 216339.778 | 217232.051 | 218122.678 | 219013.662 | 219904.998 | 220796.7 | 221688.753
Falling Short | Dem_BB001a | Number | West Midlands | Hams Hall |  | 124291.846 | 124847.661 | 125414.404 | 125970.644 | 126533.036 | 127093.544 | 127617.844 | 128200.337 | 128792.764 | 129355.195 | 129917.851 | 130480.765 | 131043.931 | 131607.356 | 132162.182 | 132717.259 | 133272.577 | 133828.137 | 134383.952 | 134938.324 | 135501.127 | 136064.166 | 136627.441 | 137190.948 | 137753.415 | 138316.108 | 138879.024 | 139442.17 | 140005.538
Falling Short | Dem_BB001a | Number | West Midlands | Iron Acton |  | 364103.73 | 365818.598 | 367566.231 | 369283.824 | 370932.064 | 372574.778 | 374111.344 | 375818.498 | 377554.773 | 379203.126 | 380852.134 | 382501.899 | 384152.396 | 385803.65 | 387425.699 | 389048.446 | 390671.867 | 392295.961 | 393920.765 | 395544.695 | 397193.327 | 398842.642 | 400492.642 | 402143.314 | 403791.771 | 405440.889 | 407090.656 | 408741.098 | 410392.188
Falling Short | Dem_BB001a | Number | West Midlands | Ironbridge |  | 84385.558 | 84760.845 | 85143.533 | 85519.073 | 85900.643 | 86280.932 | 86636.638 | 87031.848 | 87433.8 | 87815.396 | 88197.142 | 88579.063 | 88961.152 | 89343.416 | 89719.714 | 90096.18 | 90472.807 | 90849.596 | 91226.554 | 91602.652 | 91984.471 | 92366.449 | 92748.585 | 93130.877 | 93512.497 | 93894.269 | 94276.19 | 94658.266 | 95040.492
Falling Short | Dem_BB001a | Number | West Midlands | Kitwell |  | 131854.963 | 132436.799 | 133030.161 | 133612.316 | 134207.16 | 134799.992 | 135354.407 | 135970.53 | 136597.174 | 137192.058 | 137787.167 | 138382.538 | 138978.162 | 139574.047 | 140160.817 | 140747.839 | 141335.104 | 141922.612 | 142510.377 | 143096.704 | 143691.959 | 144287.451 | 144883.182 | 145479.147 | 146074.066 | 146669.214 | 147264.586 | 147860.19 | 148456.018
Falling Short | Dem_BB001a | Number | West Midlands | Nechells |  | 355274.592 | 356863.327 | 358483.3 | 360073.251 | 361680.787 | 363282.938 | 364781.591 | 366446.583 | 368139.972 | 369747.618 | 371355.907 | 372964.937 | 374574.684 | 376185.172 | 377771.083 | 379357.709 | 380945.025 | 382533.032 | 384121.766 | 385706.38 | 387315.089 | 388924.474 | 390534.534 | 392145.258 | 393753.008 | 395361.405 | 396970.437 | 398580.128 | 400190.455
Falling Short | Dem_BB001a | Number | West Midlands | Ocker Hill |  | 50990.33 | 51215.335 | 51444.798 | 51669.925 | 51899.961 | 52129.218 | 52343.619 | 52581.883 | 52824.216 | 53054.267 | 53284.404 | 53514.643 | 53744.98 | 53975.418 | 54202.331 | 54429.341 | 54656.446 | 54883.644 | 55110.942 | 55337.684 | 55567.878 | 55798.164 | 56028.542 | 56259.01 | 56489.075 | 56719.228 | 56949.467 | 57179.796 | 57410.212
Falling Short | Dem_BB001a | Number | West Midlands | Oldbury |  | 80341.197 | 80695.719 | 81057.263 | 81411.978 | 81774.426 | 82135.648 | 82473.461 | 82848.873 | 83230.697 | 83593.169 | 83955.778 | 84318.546 | 84681.468 | 85044.55 | 85402.078 | 85759.759 | 86117.588 | 86475.566 | 86833.7 | 87190.958 | 87553.655 | 87916.498 | 88279.486 | 88642.616 | 89005.109 | 89367.741 | 89730.51 | 90093.421 | 90456.468
Falling Short | Dem_BB001a | Number | West Midlands | Penn |  | 80782.084 | 81143.458 | 81511.936 | 81873.588 | 82239.142 | 82603.472 | 82944.268 | 83322.887 | 83707.964 | 84073.543 | 84439.268 | 84805.162 | 85171.219 | 85537.446 | 85898.087 | 86258.892 | 86619.854 | 86980.973 | 87342.258 | 87702.6 | 88068.422 | 88434.398 | 88800.528 | 89166.809 | 89532.411 | 89898.161 | 90264.056 | 90630.1 | 90996.29
Falling Short | Dem_BB001a | Number | West Midlands | Rugeley |  | 61503.003 | 61776.524 | 62055.44 | 62329.146 | 62607.247 | 62884.414 | 63143.664 | 63431.707 | 63724.663 | 64002.782 | 64281.012 | 64559.369 | 64837.848 | 65116.454 | 65390.713 | 65665.094 | 65939.592 | 66214.208 | 66488.948 | 66763.061 | 67041.343 | 67319.741 | 67598.255 | 67876.882 | 68155.019 | 68433.267 | 68711.624 | 68990.094 | 69268.673
Falling Short | Dem_BB001a | Number | West Midlands | Shrewsbury |  | 58577.045 | 58837.554 | 59103.2 | 59363.885 | 59628.755 | 59892.737 | 60139.653 | 60413.992 | 60693.011 | 60957.9 | 61222.893 | 61488.006 | 61753.237 | 62018.589 | 62279.801 | 62541.128 | 62802.567 | 63064.118 | 63325.787 | 63586.86 | 63851.903 | 64117.057 | 64382.32 | 64647.692 | 64912.597 | 65177.607 | 65442.722 | 65707.944 | 65973.269
Falling Short | Dem_BB001a | Number | West Midlands | Walham |  | 185678.804 | 186507.734 | 187352.979 | 188182.521 | 189023.031 | 189860.73 | 190644.341 | 191514.888 | 192400.28 | 193240.847 | 194081.754 | 194923.051 | 195764.726 | 196606.791 | 197435.933 | 198265.452 | 199095.334 | 199925.578 | 200756.206 | 201584.723 | 202425.836 | 203267.306 | 204109.13 | 204951.305 | 205791.927 | 206632.891 | 207474.189 | 208315.834 | 209157.814
Falling Short | Dem_BB001a | Number | West Midlands | Willenhall |  | 133807.098 | 134397.549 | 134999.696 | 135590.469 | 136194.12 | 136795.73 | 137358.353 | 137983.597 | 138619.519 | 139223.21 | 139827.13 | 140431.316 | 141035.757 | 141640.464 | 142235.922 | 142831.634 | 143427.594 | 144023.801 | 144620.268 | 145215.276 | 145819.343 | 146423.652 | 147028.202 | 147632.99 | 148236.718 | 148840.677 | 149444.863 | 150049.286 | 150653.935
Falling Short | Dem_BB002a | Number | ENW | Bredbury |  | 5216.988 | 5279.175 | 5341.043 | 5402.608 | 5471.658 | 5540.614 | 5609.465 | 5720.633 | 5793.949 | 5867.229 | 5940.405 | 6013.465 | 6086.421 | 6159.256 | 6233.661 | 6308.008 | 6382.408 | 6456.76 | 6531.052 | 6604.207 | 6677.256 | 6750.111 | 6822.845 | 6895.485 | 6967.758 | 7039.925 | 7111.993 | 7183.968 | 7255.832
Falling Short | Dem_BB002a | Number | ENW | Harker |  | 4392.158 | 4447.759 | 4503.181 | 4558.439 | 4614.948 | 4671.331 | 4727.578 | 4819.43 | 4879.33 | 4939.187 | 4998.908 | 5058.482 | 5117.919 | 5177.205 | 5238.62 | 5299.958 | 5361.312 | 5422.598 | 5483.807 | 5543.389 | 5602.84 | 5662.085 | 5721.185 | 5780.164 | 5838.679 | 5897.06 | 5955.313 | 6013.441 | 6071.431
Falling Short | Dem_BB002a | Number | ENW | Heysham (Barrow WF) |  | 81.586 | 82.611 | 83.632 | 84.649 | 85.723 | 86.796 | 87.866 | 89.6 | 90.74 | 91.879 | 93.017 | 94.152 | 95.286 | 96.418 | 97.579 | 98.739 | 99.9 | 101.06 | 102.219 | 103.355 | 104.49 | 105.621 | 106.75 | 107.878 | 108.999 | 110.118 | 111.235 | 112.351 | 113.465
Falling Short | Dem_BB002a | Number | ENW | Heysham (NGET) |  | 2609.536 | 2642.302 | 2674.954 | 2707.502 | 2741.857 | 2776.159 | 2810.401 | 2865.837 | 2902.3 | 2938.746 | 2975.132 | 3011.453 | 3047.715 | 3083.91 | 3121.049 | 3158.155 | 3195.285 | 3232.389 | 3269.459 | 3305.806 | 3342.094 | 3378.278 | 3414.395 | 3450.459 | 3486.315 | 3522.111 | 3557.851 | 3593.537 | 3629.161
Falling Short | Dem_BB002a | Number | ENW | Hutton |  | 2429.965 | 2461.572 | 2493.104 | 2524.569 | 2555.385 | 2586.118 | 2616.763 | 2667.099 | 2699.736 | 2732.344 | 2764.863 | 2797.288 | 2829.624 | 2861.863 | 2895.458 | 2929.002 | 2962.547 | 2996.045 | 3029.491 | 3061.916 | 3094.257 | 3126.473 | 3158.598 | 3190.644 | 3222.4 | 3254.07 | 3285.657 | 3317.164 | 3348.583
Falling Short | Dem_BB002a | Number | ENW | Kearsley 132kV |  | 8082.443 | 8174.108 | 8265.148 | 8355.591 | 8464.383 | 8573.083 | 8681.673 | 8855.827 | 8971.453 | 9087.043 | 9202.528 | 9317.889 | 9433.145 | 9548.269 | 9664.972 | 9781.618 | 9898.38 | 10015.101 | 10131.763 | 10247.305 | 10362.732 | 10477.905 | 10592.938 | 10707.874 | 10822.414 | 10936.842 | 11051.166 | 11165.396 | 11279.504
Falling Short | Dem_BB002a | Number | ENW | Kearsley 33kV |  | 1266.285 | 1280.647 | 1294.91 | 1309.08 | 1326.124 | 1343.154 | 1360.167 | 1387.452 | 1405.568 | 1423.677 | 1441.77 | 1459.844 | 1477.901 | 1495.938 | 1514.222 | 1532.497 | 1550.79 | 1569.077 | 1587.355 | 1605.457 | 1623.541 | 1641.585 | 1659.607 | 1677.615 | 1695.56 | 1713.487 | 1731.399 | 1749.295 | 1767.173
Falling Short | Dem_BB002a | Number | ENW | Kirkby (_G) |  | 2674.863 | 2708.447 | 2741.914 | 2775.273 | 2810.459 | 2845.59 | 2880.66 | 2937.451 | 2974.795 | 3012.119 | 3049.381 | 3086.577 | 3123.71 | 3160.774 | 3198.789 | 3236.77 | 3274.775 | 3312.751 | 3350.692 | 3388.006 | 3425.262 | 3462.412 | 3499.496 | 3536.527 | 3573.347 | 3610.108 | 3646.813 | 3683.464 | 3720.053
Falling Short | Dem_BB002a | Number | ENW | Macclesfield |  | 1969.708 | 1992.563 | 2015.28 | 2037.866 | 2063.68 | 2089.451 | 2115.177 | 2156.852 | 2184.247 | 2211.627 | 2238.961 | 2266.245 | 2293.483 | 2320.669 | 2348.589 | 2376.484 | 2404.396 | 2432.287 | 2460.153 | 2487.429 | 2514.659 | 2541.81 | 2568.908 | 2595.965 | 2622.86 | 2649.709 | 2676.514 | 2703.276 | 2729.991
Falling Short | Dem_BB002a | Number | ENW | Ormonde |  | 370.171 | 374.819 | 379.451 | 384.067 | 388.941 | 393.807 | 398.664 | 406.528 | 411.7 | 416.87 | 422.032 | 427.184 | 432.328 | 437.462 | 442.73 | 447.994 | 453.261 | 458.524 | 463.783 | 468.939 | 474.086 | 479.219 | 484.342 | 489.458 | 494.544 | 499.622 | 504.692 | 509.754 | 514.808
Falling Short | Dem_BB002a | Number | ENW | Padiham |  | 7136.187 | 7212.47 | 7288.073 | 7363.018 | 7455.819 | 7548.457 | 7640.917 | 7790.975 | 7889.434 | 7987.836 | 8086.059 | 8184.089 | 8281.94 | 8379.589 | 8479.922 | 8580.153 | 8680.434 | 8780.628 | 8880.719 | 8978.825 | 9076.757 | 9174.392 | 9271.83 | 9369.111 | 9465.789 | 9562.292 | 9658.626 | 9754.799 | 9850.789
Falling Short | Dem_BB002a | Number | ENW | Penwortham East |  | 3729.389 | 3771.465 | 3813.247 | 3854.748 | 3903.654 | 3952.485 | 4001.23 | 4080.148 | 4132.056 | 4183.936 | 4235.732 | 4287.435 | 4339.054 | 4390.576 | 4443.387 | 4496.151 | 4548.947 | 4601.703 | 4654.411 | 4706.165 | 4757.836 | 4809.36 | 4860.788 | 4912.141 | 4963.2 | 5014.175 | 5065.07 | 5115.889 | 5166.619
Falling Short | Dem_BB002a | Number | ENW | Penwortham West |  | 4743.245 | 4796.76 | 4849.901 | 4902.683 | 4964.885 | 5026.99 | 5088.988 | 5189.36 | 5255.379 | 5321.363 | 5387.24 | 5452.999 | 5518.651 | 5584.18 | 5651.348 | 5718.455 | 5785.604 | 5852.702 | 5919.739 | 5985.563 | 6051.282 | 6116.812 | 6182.222 | 6247.536 | 6312.475 | 6377.308 | 6442.039 | 6506.673 | 6571.194
Falling Short | Dem_BB002a | Number | ENW | Robin Rigg |  | 174.952 | 177.166 | 179.374 | 181.575 | 183.826 | 186.072 | 188.312 | 191.971 | 194.357 | 196.741 | 199.12 | 201.493 | 203.861 | 206.222 | 208.669 | 211.112 | 213.556 | 215.997 | 218.435 | 220.808 | 223.177 | 225.536 | 227.891 | 230.24 | 232.571 | 234.896 | 237.216 | 239.532 | 241.842
Falling Short | Dem_BB002a | Number | ENW | Rochdale |  | 2672.968 | 2703.282 | 2733.391 | 2763.301 | 2799.28 | 2835.228 | 2871.141 | 2928.736 | 2966.975 | 3005.202 | 3043.394 | 3081.546 | 3119.662 | 3157.735 | 3196.331 | 3234.907 | 3273.521 | 3312.122 | 3350.704 | 3388.915 | 3427.089 | 3465.178 | 3503.221 | 3541.232 | 3579.111 | 3616.954 | 3654.763 | 3692.54 | 3730.277
Falling Short | Dem_BB002a | Number | ENW | South Manchester |  | 10588.211 | 10714.423 | 10839.988 | 10964.939 | 11105.08 | 11245.031 | 11384.769 | 11610.392 | 11759.191 | 11907.917 | 12056.432 | 12204.712 | 12352.781 | 12500.604 | 12651.615 | 12802.505 | 12953.505 | 13104.407 | 13255.189 | 13403.66 | 13551.919 | 13699.782 | 13847.4 | 13994.828 | 14141.51 | 14287.978 | 14434.245 | 14580.322 | 14726.175
Falling Short | Dem_BB002a | Number | ENW | Stalybridge |  | 3108.248 | 3145.71 | 3182.993 | 3220.107 | 3263.075 | 3306.036 | 3348.982 | 3417.256 | 3462.982 | 3508.704 | 3554.414 | 3600.106 | 3645.786 | 3691.444 | 3737.224 | 3782.998 | 3828.833 | 3874.668 | 3920.498 | 3966.259 | 4012 | 4057.668 | 4103.306 | 4148.931 | 4194.512 | 4240.076 | 4285.627 | 4331.168 | 4376.688
Falling Short | Dem_BB002a | Number | ENW | Stanah |  | 2707.12 | 2737.663 | 2767.992 | 2798.117 | 2833.618 | 2869.063 | 2904.447 | 2961.732 | 2999.412 | 3037.071 | 3074.669 | 3112.2 | 3149.669 | 3187.069 | 3225.404 | 3263.704 | 3302.028 | 3340.323 | 3378.583 | 3416.151 | 3453.658 | 3491.059 | 3528.39 | 3565.667 | 3602.73 | 3639.732 | 3676.676 | 3713.564 | 3750.389
Falling Short | Dem_BB002a | Number | ENW | Walney 2 |  | 533.745 | 539.767 | 545.747 | 551.686 | 558.685 | 565.674 | 572.65 | 583.945 | 591.374 | 598.799 | 606.212 | 613.612 | 620.999 | 628.373 | 635.931 | 643.483 | 651.039 | 658.589 | 666.133 | 673.54 | 680.935 | 688.309 | 695.669 | 703.019 | 710.326 | 717.622 | 724.906 | 732.179 | 739.439
Falling Short | Dem_BB002a | Number | ENW | Washway Farm |  | 1036.61 | 1049.625 | 1062.595 | 1075.523 | 1089.159 | 1102.773 | 1116.364 | 1138.373 | 1152.845 | 1167.309 | 1181.75 | 1196.165 | 1210.555 | 1224.919 | 1239.651 | 1254.37 | 1269.098 | 1283.815 | 1298.519 | 1312.98 | 1327.418 | 1341.815 | 1356.186 | 1370.537 | 1384.806 | 1399.053 | 1413.277 | 1427.481 | 1441.66
Falling Short | Dem_BB002a | Number | ENW | Whitegate |  | 3918.699 | 3963.142 | 4007.282 | 4051.133 | 4103.879 | 4156.581 | 4209.231 | 4293.667 | 4349.728 | 4405.771 | 4461.762 | 4517.694 | 4573.575 | 4629.392 | 4685.974 | 4742.529 | 4799.14 | 4855.731 | 4912.294 | 4968.313 | 5024.277 | 5080.117 | 5135.89 | 5191.616 | 5247.149 | 5302.629 | 5358.058 | 5413.441 | 5468.765
Falling Short | Dem_BB002a | Number | EPN | Amersham Main |  | 4279.081 | 4334.613 | 4390.009 | 4445.282 | 4507.881 | 4570.558 | 4633.302 | 4731.198 | 4797.995 | 4864.812 | 4931.706 | 4998.665 | 5065.7 | 5132.796 | 5198.371 | 5263.985 | 5329.732 | 5395.528 | 5461.362 | 5528.426 | 5595.539 | 5662.627 | 5729.751 | 5796.934 | 5864.378 | 5931.88 | 5999.446 | 6067.08 | 6134.769
Falling Short | Dem_BB002a | Number | EPN | Braintree |  | 5218.315 | 5297.902 | 5377.652 | 5457.583 | 5532.143 | 5606.738 | 5681.354 | 5798.996 | 5878.437 | 5957.889 | 6037.37 | 6116.868 | 6196.394 | 6275.933 | 6354.741 | 6433.564 | 6512.515 | 6591.491 | 6670.481 | 6750.013 | 6829.55 | 6909.001 | 6988.439 | 7067.895 | 7147.522 | 7227.163 | 7306.824 | 7386.512 | 7466.208
Falling Short | Dem_BB002a | Number | EPN | Bramford |  | 9465.355 | 9612.664 | 9760.352 | 9908.449 | 10046.193 | 10184.061 | 10322.032 | 10538.255 | 10685.141 | 10832.066 | 10979.11 | 11126.251 | 11273.511 | 11420.858 | 11565.87 | 11710.947 | 11856.297 | 12001.733 | 12147.233 | 12294.484 | 12441.801 | 12589.016 | 12736.267 | 12883.606 | 13031.438 | 13179.355 | 13327.369 | 13475.49 | 13623.686
Falling Short | Dem_BB002a | Number | EPN | Brimsdown |  | 2620.968 | 2655.62 | 2690.206 | 2724.735 | 2764.291 | 2803.927 | 2843.636 | 2904.96 | 2947.23 | 2989.523 | 3031.896 | 3074.343 | 3116.869 | 3159.466 | 3200.587 | 3241.751 | 3283.016 | 3324.329 | 3365.685 | 3408.21 | 3450.793 | 3493.388 | 3536.034 | 3578.744 | 3621.72 | 3664.761 | 3707.872 | 3751.054 | 3794.3
Falling Short | Dem_BB002a | Number | EPN | Burwell Main |  | 7384.39 | 7489.625 | 7594.885 | 7700.196 | 7804.005 | 7907.824 | 8011.637 | 8176.075 | 8286.605 | 8397.135 | 8507.667 | 8618.185 | 8728.705 | 8839.202 | 8949.198 | 9059.188 | 9169.335 | 9279.493 | 9389.644 | 9500.12 | 9610.569 | 9720.861 | 9831.103 | 9941.335 | 10051.692 | 10162.033 | 10272.366 | 10382.701 | 10493.011
Falling Short | Dem_BB002a | Number | EPN | Clacton |  | 442.695 | 449.584 | 456.492 | 463.418 | 469.86 | 476.308 | 482.761 | 492.874 | 499.744 | 506.616 | 513.493 | 520.375 | 527.262 | 534.153 | 540.936 | 547.721 | 554.519 | 561.321 | 568.126 | 575.013 | 581.903 | 588.788 | 595.675 | 602.566 | 609.48 | 616.398 | 623.321 | 630.249 | 637.18
Falling Short | Dem_BB002a | Number | EPN | Eaton Socon |  | 8787.35 | 8907.669 | 9027.882 | 9148.02 | 9270.52 | 9393.01 | 9515.472 | 9709.91 | 9840.296 | 9970.676 | 10101.035 | 10231.354 | 10361.652 | 10491.9 | 10621.818 | 10751.714 | 10881.779 | 11011.841 | 11141.881 | 11272.222 | 11402.514 | 11532.604 | 11662.615 | 11792.597 | 11922.608 | 12052.581 | 12182.525 | 12312.45 | 12442.327
Falling Short | Dem_BB002a | Number | EPN | Elstree |  | 4810.406 | 4872.832 | 4935.106 | 4997.243 | 5067.615 | 5138.074 | 5208.608 | 5318.661 | 5393.751 | 5468.865 | 5544.065 | 5619.338 | 5694.697 | 5770.124 | 5843.842 | 5917.603 | 5991.514 | 6065.479 | 6139.487 | 6214.878 | 6290.325 | 6365.743 | 6441.202 | 6516.727 | 6592.544 | 6668.428 | 6744.384 | 6820.416 | 6896.509
Falling Short | Dem_BB002a | Number | EPN | Loudwater |  | 728.476 | 737.93 | 747.36 | 756.77 | 767.427 | 778.097 | 788.779 | 805.445 | 816.816 | 828.192 | 839.58 | 850.979 | 862.391 | 873.814 | 884.977 | 896.147 | 907.34 | 918.541 | 929.749 | 941.166 | 952.591 | 964.013 | 975.44 | 986.877 | 998.359 | 1009.85 | 1021.353 | 1032.867 | 1044.391
Falling Short | Dem_BB002a | Number | EPN | Mill Hill |  | 8800.318 | 8914.524 | 9028.45 | 9142.125 | 9270.865 | 9399.765 | 9528.804 | 9730.138 | 9867.51 | 10004.927 | 10142.499 | 10280.207 | 10418.07 | 10556.06 | 10690.921 | 10825.862 | 10961.077 | 11096.391 | 11231.785 | 11369.707 | 11507.732 | 11645.705 | 11783.752 | 11921.92 | 12060.623 | 12199.447 | 12338.403 | 12477.499 | 12616.707
Falling Short | Dem_BB002a | Number | EPN | Norwich Main |  | 10327.122 | 10486.417 | 10646.085 | 10806.16 | 10954.094 | 11102.103 | 11250.163 | 11483.433 | 11641.066 | 11798.724 | 11956.447 | 12114.213 | 12272.044 | 12429.907 | 12586.172 | 12742.467 | 12899.022 | 13055.632 | 13212.273 | 13369.96 | 13527.663 | 13685.197 | 13842.712 | 14000.265 | 14158.225 | 14316.219 | 14474.258 | 14632.355 | 14790.474
Falling Short | Dem_BB002a | Number | EPN | Pelham |  | 2964.64 | 3006.9 | 3049.171 | 3091.463 | 3133.941 | 3176.445 | 3218.968 | 3285.876 | 3331.148 | 3376.428 | 3421.731 | 3467.05 | 3512.393 | 3557.749 | 3602.531 | 3647.323 | 3692.191 | 3737.076 | 3781.972 | 3827.3 | 3872.637 | 3917.93 | 3963.222 | 4008.529 | 4053.956 | 4099.396 | 4144.854 | 4190.333 | 4235.823
Falling Short | Dem_BB002a | Number | EPN | Rayleigh |  | 7763.073 | 7875.368 | 7987.736 | 8100.204 | 8211.768 | 8323.406 | 8435.1 | 8610.706 | 8729.62 | 8848.554 | 8967.555 | 9086.608 | 9205.728 | 9324.89 | 9442.614 | 9560.374 | 9678.34 | 9796.36 | 9914.415 | 10033.63 | 10152.876 | 10272.018 | 10391.165 | 10510.362 | 10629.775 | 10749.232 | 10868.741 | 10988.311 | 11107.917
Falling Short | Dem_BB002a | Number | EPN | Rye House |  | 3717.632 | 3771.622 | 3825.654 | 3879.738 | 3933.734 | 3987.779 | 4041.866 | 4126.597 | 4184.179 | 4241.776 | 4299.42 | 4357.104 | 4414.837 | 4472.605 | 4529.338 | 4586.094 | 4642.957 | 4699.852 | 4756.77 | 4814.514 | 4872.286 | 4930.02 | 4987.769 | 5045.555 | 5103.525 | 5161.53 | 5219.575 | 5277.663 | 5335.782
Falling Short | Dem_BB002a | Number | EPN | Sheringham Shoal |  | 1948.691 | 1978.75 | 2008.879 | 2039.084 | 2066.999 | 2094.928 | 2122.866 | 2166.883 | 2196.628 | 2226.377 | 2256.139 | 2285.909 | 2315.691 | 2345.48 | 2374.966 | 2404.459 | 2434 | 2463.552 | 2493.109 | 2522.864 | 2552.622 | 2582.348 | 2612.071 | 2641.8 | 2671.607 | 2701.42 | 2731.241 | 2761.074 | 2790.91
Falling Short | Dem_BB002a | Number | EPN | Sundon |  | 5295.888 | 5365.876 | 5435.731 | 5505.469 | 5581.429 | 5657.444 | 5733.5 | 5853.002 | 5933.974 | 6014.962 | 6096 | 6177.076 | 6258.202 | 6339.36 | 6419.289 | 6499.239 | 6579.328 | 6659.45 | 6739.594 | 6820.699 | 6901.828 | 6982.886 | 7063.951 | 7145.05 | 7226.365 | 7307.713 | 7389.1 | 7470.531 | 7551.989
Falling Short | Dem_BB002a | Number | EPN | Tilbury |  | 687.362 | 699.283 | 711.266 | 723.312 | 734.593 | 745.915 | 757.278 | 774.424 | 786.517 | 798.624 | 810.774 | 822.965 | 835.198 | 847.473 | 859.058 | 870.669 | 882.32 | 893.998 | 905.702 | 917.92 | 930.172 | 942.446 | 954.751 | 967.091 | 979.566 | 992.078 | 1004.628 | 1017.216 | 1029.84
Falling Short | Dem_BB002a | Number | EPN | Tottenham |  | 4972.664 | 5044.146 | 5115.662 | 5187.23 | 5261.957 | 5336.819 | 5411.804 | 5527.907 | 5607.731 | 5687.591 | 5767.585 | 5847.703 | 5927.955 | 6008.327 | 6086.396 | 6164.543 | 6242.878 | 6321.302 | 6399.804 | 6480.067 | 6560.428 | 6640.798 | 6721.249 | 6801.808 | 6882.778 | 6963.858 | 7045.053 | 7126.369 | 7207.789
Falling Short | Dem_BB002a | Number | EPN | Walpole (_A) |  | 3449.612 | 3502.765 | 3556.042 | 3609.453 | 3658.438 | 3707.436 | 3756.441 | 3833.882 | 3886.056 | 3938.235 | 3990.424 | 4042.616 | 4094.817 | 4147.017 | 4198.894 | 4250.775 | 4302.736 | 4354.709 | 4406.685 | 4458.829 | 4510.967 | 4563.039 | 4615.094 | 4667.15 | 4719.316 | 4771.482 | 4823.652 | 4875.83 | 4928.005
Falling Short | Dem_BB002a | Number | EPN | Warley |  | 5152.667 | 5228.905 | 5305.239 | 5381.686 | 5459.646 | 5537.758 | 5616.009 | 5736.944 | 5820.244 | 5903.59 | 5987.089 | 6070.728 | 6154.519 | 6238.444 | 6319.645 | 6400.929 | 6482.412 | 6563.991 | 6645.655 | 6729.454 | 6813.367 | 6897.299 | 6981.326 | 7065.476 | 7150.124 | 7234.898 | 7319.804 | 7404.847 | 7490.01
Falling Short | Dem_BB002a | Number | EPN | Watford South |  | 6034.338 | 6112.649 | 6190.767 | 6268.713 | 6356.991 | 6445.376 | 6533.858 | 6671.911 | 6766.107 | 6860.333 | 6954.666 | 7049.091 | 7143.624 | 7238.242 | 7330.716 | 7423.245 | 7515.961 | 7608.745 | 7701.584 | 7796.157 | 7890.8 | 7985.407 | 8080.065 | 8174.807 | 8269.915 | 8365.106 | 8460.387 | 8555.765 | 8651.219
Falling Short | Dem_BB002a | Number | EPN | West Thurrock |  | 991.453 | 1005.705 | 1019.964 | 1034.233 | 1049.132 | 1064.058 | 1079.009 | 1102.158 | 1118.073 | 1133.995 | 1149.945 | 1165.919 | 1181.919 | 1197.944 | 1213.509 | 1229.09 | 1244.709 | 1260.345 | 1275.997 | 1292 | 1308.022 | 1324.046 | 1340.087 | 1356.149 | 1372.293 | 1388.458 | 1404.647 | 1420.86 | 1437.094
Falling Short | Dem_BB002a | Number | EPN | Wymondley |  | 4365.031 | 4427.254 | 4489.493 | 4551.762 | 4614.306 | 4676.887 | 4739.495 | 4838.009 | 4904.666 | 4971.334 | 5038.036 | 5104.763 | 5171.524 | 5238.304 | 5304.24 | 5370.191 | 5436.253 | 5502.34 | 5568.443 | 5635.182 | 5701.934 | 5768.622 | 5835.309 | 5902.018 | 5968.902 | 6035.807 | 6102.738 | 6169.699 | 6236.677
Falling Short | Dem_BB002a | Number | East Midlands | Berkswell |  | 6121.841 | 6203.972 | 6285.983 | 6367.894 | 6454.833 | 6541.809 | 6628.809 | 6766.008 | 6858.634 | 6951.269 | 7043.935 | 7136.62 | 7229.337 | 7322.066 | 7413.736 | 7505.415 | 7597.238 | 7689.084 | 7780.938 | 7873.712 | 7966.492 | 8059.172 | 8151.837 | 8244.523 | 8337.373 | 8430.24 | 8523.129 | 8616.049 | 8708.978
Falling Short | Dem_BB002a | Number | East Midlands | Bicker Fen |  | 2801.793 | 2843.077 | 2884.408 | 2925.796 | 2964.931 | 3004.061 | 3043.181 | 3105.319 | 3146.971 | 3188.622 | 3230.266 | 3271.895 | 3313.517 | 3355.122 | 3396.77 | 3438.414 | 3480.114 | 3521.816 | 3563.513 | 3605.089 | 3646.647 | 3688.138 | 3729.601 | 3771.052 | 3812.545 | 3854.025 | 3895.494 | 3936.954 | 3978.398
Falling Short | Dem_BB002a | Number | East Midlands | Chesterfield |  | 7811.809 | 7907.431 | 8002.645 | 8097.476 | 8204.164 | 8310.796 | 8417.356 | 8587.525 | 8700.986 | 8814.425 | 8927.797 | 9041.084 | 9154.305 | 9267.433 | 9381.398 | 9495.324 | 9609.381 | 9723.415 | 9837.409 | 9950.787 | 10064.081 | 10177.156 | 10290.123 | 10403.024 | 10515.719 | 10628.335 | 10740.883 | 10853.37 | 10965.77
Falling Short | Dem_BB002a | Number | East Midlands | Coventry |  | 7699.499 | 7802.796 | 7905.942 | 8008.962 | 8118.305 | 8227.696 | 8337.117 | 8509.674 | 8626.171 | 8742.678 | 8859.226 | 8975.796 | 9092.407 | 9209.033 | 9324.328 | 9439.634 | 9555.12 | 9670.635 | 9786.162 | 9902.844 | 10019.535 | 10136.098 | 10252.645 | 10369.217 | 10485.995 | 10602.794 | 10719.622 | 10836.488 | 10953.365
Falling Short | Dem_BB002a | Number | East Midlands | Drakelow |  | 3119.291 | 3162.112 | 3204.899 | 3247.661 | 3291.657 | 3335.663 | 3379.672 | 3449.262 | 3496.118 | 3542.975 | 3589.838 | 3636.701 | 3683.571 | 3730.437 | 3776.937 | 3823.437 | 3870.004 | 3916.578 | 3963.152 | 4010.177 | 4057.2 | 4104.166 | 4151.12 | 4198.079 | 4245.096 | 4292.115 | 4339.14 | 4386.175 | 4433.209
Falling Short | Dem_BB002a | Number | East Midlands | East Claydon (_B) |  | 5951.09 | 6029.737 | 6108.234 | 6186.6 | 6271.958 | 6357.377 | 6442.843 | 6577.13 | 6668.119 | 6759.127 | 6850.191 | 6941.297 | 7032.46 | 7123.659 | 7213.476 | 7303.318 | 7393.316 | 7483.35 | 7573.409 | 7664.549 | 7755.715 | 7846.802 | 7937.895 | 8029.028 | 8120.403 | 8211.816 | 8303.271 | 8394.777 | 8486.313
Falling Short | Dem_BB002a | Number | East Midlands | Enderby |  | 8470.27 | 8579.435 | 8688.31 | 8796.922 | 8918.44 | 9040.047 | 9161.726 | 9352.833 | 9482.376 | 9611.942 | 9741.591 | 9871.305 | 10001.103 | 10130.957 | 10258.687 | 10386.451 | 10514.437 | 10642.475 | 10770.548 | 10900.325 | 11030.142 | 11159.852 | 11289.574 | 11419.355 | 11549.486 | 11679.672 | 11809.924 | 11940.251 | 12070.625
Falling Short | Dem_BB002a | Number | East Midlands | Grendon |  | 11025.603 | 11172.458 | 11319.066 | 11465.464 | 11621.994 | 11778.592 | 11935.232 | 12182.256 | 12349.026 | 12515.815 | 12682.661 | 12849.541 | 13016.479 | 13183.437 | 13348.647 | 13513.877 | 13679.369 | 13844.906 | 14010.463 | 14177.368 | 14344.282 | 14511.011 | 14677.712 | 14844.446 | 15011.519 | 15178.619 | 15345.759 | 15512.95 | 15680.156
Falling Short | Dem_BB002a | Number | East Midlands | Ratcliffe |  | 7778.507 | 7876.859 | 7974.89 | 8072.628 | 8183.986 | 8295.422 | 8406.919 | 8582.119 | 8700.823 | 8819.546 | 8938.341 | 9057.192 | 9176.115 | 9295.084 | 9412.331 | 9529.611 | 9647.095 | 9764.629 | 9882.197 | 10001.057 | 10119.95 | 10238.739 | 10357.534 | 10476.379 | 10595.479 | 10714.624 | 10833.823 | 10953.085 | 11072.383
Falling Short | Dem_BB002a | Number | East Midlands | Staythorpe |  | 2989.115 | 3031.774 | 3074.446 | 3117.14 | 3158.389 | 3199.621 | 3240.831 | 3306.537 | 3350.415 | 3394.287 | 3438.138 | 3481.962 | 3525.765 | 3569.538 | 3613.474 | 3657.395 | 3701.368 | 3745.333 | 3789.284 | 3833.078 | 3876.843 | 3920.526 | 3964.171 | 4007.793 | 4051.406 | 4094.994 | 4138.56 | 4182.107 | 4225.624
Falling Short | Dem_BB002a | Number | East Midlands | Stoke Bardolph |  | 3289.215 | 3330.803 | 3372.257 | 3413.586 | 3460.675 | 3507.797 | 3554.944 | 3629.029 | 3679.224 | 3729.427 | 3779.661 | 3829.918 | 3880.206 | 3930.513 | 3980.092 | 4029.685 | 4079.364 | 4129.065 | 4178.779 | 4229.041 | 4279.315 | 4329.546 | 4379.78 | 4430.035 | 4480.397 | 4530.779 | 4581.183 | 4631.614 | 4682.061
Falling Short | Dem_BB002a | Number | East Midlands | Walpole (_B) |  | 3786.042 | 3844.379 | 3902.851 | 3961.471 | 4015.234 | 4069.011 | 4122.794 | 4207.788 | 4265.05 | 4322.319 | 4379.598 | 4436.879 | 4494.172 | 4551.463 | 4608.399 | 4665.34 | 4722.368 | 4779.41 | 4836.455 | 4893.685 | 4950.908 | 5008.058 | 5065.189 | 5122.323 | 5179.576 | 5236.829 | 5294.088 | 5351.355 | 5408.618
Falling Short | Dem_BB002a | Number | East Midlands | West Burton |  | 3443.935 | 3495.023 | 3546.18 | 3597.416 | 3647.17 | 3696.962 | 3746.785 | 3825.003 | 3878.046 | 3931.101 | 3984.191 | 4037.309 | 4090.464 | 4143.643 | 4195.979 | 4248.332 | 4300.778 | 4353.247 | 4405.734 | 4458.865 | 4512.014 | 4565.121 | 4618.233 | 4671.371 | 4724.667 | 4777.987 | 4831.335 | 4884.715 | 4938.116
Falling Short | Dem_BB002a | Number | East Midlands | Willington |  | 8313.715 | 8425.252 | 8536.626 | 8647.865 | 8765.931 | 8884.048 | 9002.198 | 9188.52 | 9314.31 | 9440.112 | 9565.957 | 9691.827 | 9817.74 | 9943.669 | 10068.162 | 10192.666 | 10317.366 | 10442.095 | 10566.838 | 10692.828 | 10818.828 | 10944.69 | 11070.534 | 11196.405 | 11322.5 | 11448.616 | 11574.764 | 11700.952 | 11827.154
Falling Short | Dem_BB002a | Number | IDNO - Refer to Comment Field | Tynemouth 2 |  | 1008.676 | 1020.072 | 1031.388 | 1042.629 | 1055.917 | 1069.185 | 1082.432 | 1103.843 | 1117.949 | 1132.048 | 1146.126 | 1160.18 | 1174.214 | 1188.222 | 1202.508 | 1216.78 | 1231.061 | 1245.332 | 1259.589 | 1273.64 | 1287.671 | 1301.662 | 1315.629 | 1329.576 | 1343.457 | 1357.316 | 1371.156 | 1384.975 | 1398.773 | Note: TYNE2 is operated by an IDNO allocated to GSP Group/licence area F
Falling Short | Dem_BB002a | Number | LPN | Acton Lane 22kV |  | 1427.611 | 1446.992 | 1466.35 | 1485.692 | 1504.988 | 1524.266 | 1543.523 | 1574.435 | 1594.94 | 1615.436 | 1635.913 | 1656.366 | 1676.798 | 1697.206 | 1717.885 | 1738.551 | 1759.236 | 1779.913 | 1800.577 | 1821.049 | 1841.499 | 1861.902 | 1882.279 | 1902.637 | 1922.935 | 1943.211 | 1963.469 | 1983.708 | 2003.924
Falling Short | Dem_BB002a | Number | LPN | Barking |  | 2038.329 | 2067.63 | 2096.945 | 2126.281 | 2156.912 | 2187.598 | 2218.335 | 2265.927 | 2298.647 | 2331.382 | 2364.172 | 2397.013 | 2429.909 | 2462.854 | 2494.855 | 2526.888 | 2558.998 | 2591.145 | 2623.323 | 2656.224 | 2689.164 | 2722.108 | 2755.086 | 2788.107 | 2821.298 | 2854.533 | 2887.815 | 2921.147 | 2954.522
Falling Short | Dem_BB002a | Number | LPN | Barking West |  | 2853.351 | 2894.368 | 2935.405 | 2976.471 | 3019.35 | 3062.306 | 3105.334 | 3171.954 | 3217.758 | 3263.582 | 3309.483 | 3355.455 | 3401.505 | 3447.622 | 3492.419 | 3537.26 | 3582.21 | 3627.21 | 3672.255 | 3718.311 | 3764.422 | 3810.539 | 3856.702 | 3902.928 | 3949.389 | 3995.914 | 4042.504 | 4089.164 | 4135.883
Falling Short | Dem_BB002a | Number | LPN | Beddington (_C) |  | 4574.466 | 4635.901 | 4697.249 | 4758.523 | 4827.716 | 4897.049 | 4966.513 | 5073.733 | 5147.678 | 5221.663 | 5295.79 | 5370.049 | 5444.449 | 5518.976 | 5591.04 | 5663.185 | 5735.511 | 5807.928 | 5880.425 | 5954.821 | 6029.322 | 6103.847 | 6178.461 | 6253.19 | 6328.374 | 6403.675 | 6479.099 | 6554.65 | 6630.313
Falling Short | Dem_BB002a | Number | LPN | Canal Bank |  | 1015.389 | 1029.174 | 1042.943 | 1056.7 | 1070.423 | 1084.135 | 1097.832 | 1119.818 | 1134.402 | 1148.98 | 1163.544 | 1178.091 | 1192.624 | 1207.139 | 1221.847 | 1236.545 | 1251.258 | 1265.964 | 1280.662 | 1295.222 | 1309.767 | 1324.279 | 1338.772 | 1353.252 | 1367.689 | 1382.11 | 1396.518 | 1410.913 | 1425.292
Falling Short | Dem_BB002a | Number | LPN | City Road |  | 11761.146 | 11920.81 | 12080.294 | 12239.639 | 12398.602 | 12557.42 | 12716.068 | 12970.731 | 13139.659 | 13308.516 | 13477.206 | 13645.705 | 13814.038 | 13982.166 | 14152.52 | 14322.776 | 14493.189 | 14663.529 | 14833.769 | 15002.421 | 15170.893 | 15338.982 | 15506.853 | 15674.571 | 15841.792 | 16008.838 | 16175.723 | 16342.46 | 16509.01
Falling Short | Dem_BB002a | Number | LPN | Greenford |  | 1286.899 | 1304.369 | 1321.82 | 1339.256 | 1356.649 | 1374.027 | 1391.386 | 1419.251 | 1437.735 | 1456.212 | 1474.67 | 1493.107 | 1511.525 | 1529.922 | 1548.562 | 1567.191 | 1585.838 | 1604.476 | 1623.104 | 1641.558 | 1659.992 | 1678.384 | 1696.753 | 1715.104 | 1733.401 | 1751.679 | 1769.94 | 1788.184 | 1806.408
Falling Short | Dem_BB002a | Number | LPN | Hackney 132kV |  | 1859.368 | 1886.096 | 1912.837 | 1939.598 | 1967.539 | 1995.532 | 2023.57 | 2066.983 | 2096.831 | 2126.692 | 2156.603 | 2186.56 | 2216.568 | 2246.62 | 2275.812 | 2305.032 | 2334.323 | 2363.647 | 2393.001 | 2423.013 | 2453.061 | 2483.113 | 2513.195 | 2543.317 | 2573.594 | 2603.911 | 2634.271 | 2664.676 | 2695.121
Falling Short | Dem_BB002a | Number | LPN | Hackney 66kV |  | 2256.079 | 2288.51 | 2320.956 | 2353.426 | 2387.33 | 2421.294 | 2455.315 | 2507.99 | 2544.206 | 2580.438 | 2616.731 | 2653.08 | 2689.491 | 2725.955 | 2761.375 | 2796.83 | 2832.37 | 2867.951 | 2903.567 | 2939.982 | 2976.441 | 3012.905 | 3049.405 | 3085.954 | 3122.69 | 3159.476 | 3196.314 | 3233.207 | 3270.146
Falling Short | Dem_BB002a | Number | LPN | Hurst |  | 2369.093 | 2400.91 | 2432.681 | 2464.415 | 2500.249 | 2536.157 | 2572.132 | 2627.661 | 2665.956 | 2704.273 | 2742.663 | 2781.121 | 2819.653 | 2858.25 | 2895.571 | 2932.935 | 2970.392 | 3007.896 | 3045.442 | 3083.971 | 3122.555 | 3161.151 | 3199.793 | 3238.495 | 3277.433 | 3316.431 | 3355.492 | 3394.62 | 3433.806
Falling Short | Dem_BB002a | Number | LPN | Islington |  | 6024.551 | 6108.958 | 6193.347 | 6277.737 | 6364.121 | 6450.56 | 6537.041 | 6673.049 | 6765.121 | 6857.199 | 6949.327 | 7041.492 | 7133.707 | 7225.952 | 7317.199 | 7408.474 | 7499.91 | 7591.388 | 7682.894 | 7775.19 | 7867.509 | 7959.745 | 8051.983 | 8144.257 | 8236.685 | 8329.145 | 8421.644 | 8514.187 | 8606.756
Falling Short | Dem_BB002a | Number | LPN | Littlebrook (_C) |  | 700.918 | 710.331 | 719.731 | 729.12 | 739.722 | 750.345 | 760.989 | 777.418 | 788.748 | 800.084 | 811.442 | 822.82 | 834.22 | 845.64 | 856.682 | 867.736 | 878.818 | 889.914 | 901.022 | 912.421 | 923.837 | 935.256 | 946.688 | 958.139 | 969.659 | 981.197 | 992.753 | 1004.33 | 1015.923
Falling Short | Dem_BB002a | Number | LPN | Lodge Road |  | 8236.716 | 8348.533 | 8460.226 | 8571.82 | 8683.147 | 8794.373 | 8905.479 | 9083.828 | 9202.134 | 9320.389 | 9438.529 | 9556.534 | 9674.423 | 9792.169 | 9911.473 | 10030.709 | 10150.055 | 10269.349 | 10388.574 | 10506.687 | 10624.673 | 10742.391 | 10859.957 | 10977.415 | 11094.525 | 11211.513 | 11328.389 | 11445.16 | 11561.8
Falling Short | Dem_BB002a | Number | LPN | New Cross |  | 6022.596 | 6114.921 | 6207.448 | 6300.197 | 6394.75 | 6489.568 | 6584.638 | 6729.865 | 6831.059 | 6932.324 | 7033.859 | 7135.649 | 7237.709 | 7340.018 | 7438.313 | 7536.775 | 7635.54 | 7734.486 | 7833.599 | 7935.598 | 8037.805 | 8140.11 | 8242.602 | 8345.314 | 8448.833 | 8552.579 | 8656.557 | 8760.776 | 8865.215
Falling Short | Dem_BB002a | Number | LPN | Perivale |  | 1172.232 | 1188.146 | 1204.042 | 1219.923 | 1235.767 | 1251.597 | 1267.409 | 1292.791 | 1309.628 | 1326.458 | 1343.272 | 1360.066 | 1376.844 | 1393.601 | 1410.58 | 1427.549 | 1444.534 | 1461.512 | 1478.48 | 1495.29 | 1512.081 | 1528.835 | 1545.566 | 1562.283 | 1578.95 | 1595.599 | 1612.232 | 1628.851 | 1645.451
Falling Short | Dem_BB002a | Number | LPN | Redbridge |  | 1828.407 | 1854.691 | 1880.987 | 1907.301 | 1934.778 | 1962.304 | 1989.876 | 2032.566 | 2061.916 | 2091.28 | 2120.693 | 2150.152 | 2179.66 | 2209.212 | 2237.917 | 2266.651 | 2295.455 | 2324.29 | 2353.155 | 2382.667 | 2412.215 | 2441.766 | 2471.348 | 2500.969 | 2530.741 | 2560.553 | 2590.408 | 2620.307 | 2650.244
Falling Short | Dem_BB002a | Number | LPN | St John's Wood |  | 11397.344 | 11552.068 | 11706.62 | 11861.036 | 12015.082 | 12168.987 | 12322.727 | 12569.513 | 12733.216 | 12896.849 | 13060.322 | 13223.608 | 13386.734 | 13549.662 | 13714.746 | 13879.735 | 14044.877 | 14209.948 | 14374.923 | 14538.358 | 14701.619 | 14864.508 | 15027.186 | 15189.716 | 15351.764 | 15513.644 | 15675.367 | 15836.946 | 15998.344
Falling Short | Dem_BB002a | Number | LPN | West Ham |  | 4007.641 | 4065.25 | 4122.888 | 4180.567 | 4240.792 | 4301.126 | 4361.559 | 4455.131 | 4519.463 | 4583.825 | 4648.295 | 4712.865 | 4777.543 | 4842.317 | 4905.236 | 4968.217 | 5031.35 | 5094.554 | 5157.822 | 5222.509 | 5287.274 | 5352.047 | 5416.885 | 5481.811 | 5547.068 | 5612.413 | 5677.851 | 5743.386 | 5809.005
Falling Short | Dem_BB002a | Number | LPN | Willesden 132kV |  | 7842.802 | 7949.272 | 8055.622 | 8161.88 | 8267.883 | 8373.789 | 8479.581 | 8649.401 | 8762.049 | 8874.65 | 8987.139 | 9099.501 | 9211.752 | 9323.866 | 9437.465 | 9550.998 | 9664.637 | 9778.226 | 9891.749 | 10004.213 | 10116.557 | 10228.645 | 10340.589 | 10452.43 | 10563.939 | 10675.332 | 10786.618 | 10897.805 | 11008.867
Falling Short | Dem_BB002a | Number | LPN | Willesden 66kV |  | 2330.964 | 2362.608 | 2394.217 | 2425.798 | 2457.303 | 2488.78 | 2520.222 | 2570.694 | 2604.175 | 2637.641 | 2671.074 | 2704.469 | 2737.831 | 2771.153 | 2804.915 | 2838.659 | 2872.433 | 2906.193 | 2939.934 | 2973.359 | 3006.749 | 3040.063 | 3073.333 | 3106.574 | 3139.715 | 3172.823 | 3205.898 | 3238.944 | 3271.953
Falling Short | Dem_BB002a | Number | LPN | Wimbledon North |  | 2093.107 | 2125.194 | 2157.351 | 2189.585 | 2222.446 | 2255.4 | 2288.44 | 2338.913 | 2374.082 | 2409.276 | 2444.564 | 2479.94 | 2515.41 | 2550.967 | 2585.129 | 2619.348 | 2653.673 | 2688.061 | 2722.507 | 2757.956 | 2793.477 | 2829.033 | 2864.653 | 2900.35 | 2936.327 | 2972.383 | 3008.52 | 3044.741 | 3081.037
Falling Short | Dem_BB002a | Number | LPN | Wimbledon South |  | 9206.845 | 9347.984 | 9489.431 | 9631.218 | 9775.763 | 9920.713 | 10066.047 | 10288.059 | 10442.756 | 10597.562 | 10752.779 | 10908.388 | 11064.409 | 11220.81 | 11371.075 | 11521.596 | 11672.58 | 11823.839 | 11975.355 | 12131.283 | 12287.528 | 12443.924 | 12600.605 | 12757.623 | 12915.874 | 13074.472 | 13233.426 | 13392.747 | 13552.404
Falling Short | Dem_BB002a | Number | NPgN | Blyth 132kV |  | 967.417 | 979.35 | 991.235 | 1003.075 | 1015.485 | 1027.866 | 1040.216 | 1060.4 | 1073.553 | 1086.696 | 1099.807 | 1112.886 | 1125.934 | 1138.948 | 1152.309 | 1165.65 | 1178.992 | 1192.314 | 1205.616 | 1218.654 | 1231.662 | 1244.624 | 1257.552 | 1270.452 | 1283.272 | 1296.061 | 1308.822 | 1321.554 | 1334.255
Falling Short | Dem_BB002a | Number | NPgN | Blyth 66kV |  | 2470.625 | 2501.1 | 2531.452 | 2561.689 | 2593.381 | 2625.001 | 2656.542 | 2708.089 | 2741.679 | 2775.242 | 2808.727 | 2842.128 | 2875.45 | 2908.685 | 2942.809 | 2976.88 | 3010.951 | 3044.975 | 3078.945 | 3112.243 | 3145.464 | 3178.565 | 3211.582 | 3244.526 | 3277.266 | 3309.929 | 3342.516 | 3375.032 | 3407.468
Falling Short | Dem_BB002a | Number | NPgN | Fourstones |  | 317.1 | 321.114 | 325.115 | 329.104 | 333.184 | 337.255 | 341.316 | 347.947 | 352.272 | 356.593 | 360.905 | 365.206 | 369.497 | 373.777 | 378.211 | 382.64 | 387.069 | 391.494 | 395.913 | 400.215 | 404.507 | 408.784 | 413.051 | 417.309 | 421.534 | 425.749 | 429.954 | 434.151 | 438.338
Falling Short | Dem_BB002a | Number | NPgN | Hart Moor |  | 1674.75 | 1693.672 | 1712.462 | 1731.126 | 1753.187 | 1775.217 | 1797.212 | 1832.762 | 1856.183 | 1879.592 | 1902.966 | 1926.301 | 1949.601 | 1972.86 | 1996.579 | 2020.276 | 2043.988 | 2067.681 | 2091.353 | 2114.684 | 2137.979 | 2161.209 | 2184.399 | 2207.556 | 2230.603 | 2253.615 | 2276.592 | 2299.538 | 2322.447
Falling Short | Dem_BB002a | Number | NPgN | Hawthorn Pit |  | 2285.575 | 2311.397 | 2337.04 | 2362.512 | 2392.62 | 2422.684 | 2452.701 | 2501.217 | 2533.18 | 2565.127 | 2597.026 | 2628.872 | 2660.67 | 2692.412 | 2724.782 | 2757.123 | 2789.483 | 2821.818 | 2854.123 | 2885.963 | 2917.754 | 2949.458 | 2981.105 | 3012.709 | 3044.161 | 3075.566 | 3106.924 | 3138.239 | 3169.502
Falling Short | Dem_BB002a | Number | NPgN | Knaresborough |  | 3107.349 | 3145.293 | 3183.071 | 3220.694 | 3261.177 | 3301.585 | 3341.913 | 3407.428 | 3450.373 | 3493.291 | 3536.128 | 3578.877 | 3621.545 | 3664.121 | 3707.907 | 3751.646 | 3795.405 | 3839.123 | 3882.794 | 3925.571 | 3968.269 | 4010.835 | 4053.312 | 4095.717 | 4137.854 | 4179.911 | 4221.891 | 4263.799 | 4305.623
Falling Short | Dem_BB002a | Number | NPgN | Lackenby |  | 1422.971 | 1441.502 | 1459.99 | 1478.439 | 1497.806 | 1517.16 | 1536.499 | 1567.444 | 1588.035 | 1608.621 | 1629.191 | 1649.744 | 1670.28 | 1690.797 | 1711.573 | 1732.342 | 1753.134 | 1773.922 | 1794.702 | 1815.29 | 1835.86 | 1856.387 | 1876.893 | 1897.385 | 1917.809 | 1938.217 | 1958.609 | 1978.987 | 1999.347
Falling Short | Dem_BB002a | Number | NPgN | Norton |  | 7079.934 | 7159.923 | 7239.356 | 7318.257 | 7411.521 | 7504.652 | 7597.632 | 7747.919 | 7846.93 | 7945.891 | 8044.703 | 8143.351 | 8241.85 | 8340.178 | 8440.449 | 8540.629 | 8640.869 | 8741.032 | 8841.102 | 8939.732 | 9038.211 | 9136.417 | 9234.449 | 9332.346 | 9429.777 | 9527.057 | 9624.194 | 9721.196 | 9818.04
Falling Short | Dem_BB002a | Number | NPgN | Offerton |  | 950.749 | 961.49 | 972.157 | 982.753 | 995.277 | 1007.783 | 1020.269 | 1040.451 | 1053.747 | 1067.036 | 1080.306 | 1093.553 | 1106.78 | 1119.984 | 1133.449 | 1146.902 | 1160.363 | 1173.814 | 1187.252 | 1200.497 | 1213.721 | 1226.909 | 1240.074 | 1253.22 | 1266.304 | 1279.368 | 1292.412 | 1305.438 | 1318.443
Falling Short | Dem_BB002a | Number | NPgN | Osbaldwick |  | 5328.266 | 5390.951 | 5453.287 | 5515.291 | 5584.758 | 5654.103 | 5723.312 | 5835.663 | 5909.363 | 5983.019 | 6056.541 | 6129.915 | 6203.155 | 6276.242 | 6351.362 | 6426.404 | 6501.483 | 6576.496 | 6651.431 | 6724.868 | 6798.174 | 6871.257 | 6944.191 | 7017.006 | 7089.369 | 7161.599 | 7233.703 | 7305.685 | 7377.528
Falling Short | Dem_BB002a | Number | NPgN | Poppleton |  | 1206.08 | 1220.808 | 1235.471 | 1250.074 | 1265.787 | 1281.471 | 1297.123 | 1322.552 | 1339.221 | 1355.879 | 1372.506 | 1389.098 | 1405.659 | 1422.185 | 1439.18 | 1456.156 | 1473.141 | 1490.109 | 1507.06 | 1523.663 | 1540.236 | 1556.758 | 1573.244 | 1589.703 | 1606.058 | 1622.382 | 1638.676 | 1654.942 | 1671.176
Falling Short | Dem_BB002a | Number | NPgN | Saltholme |  | 675.282 | 684.076 | 692.849 | 701.604 | 710.795 | 719.98 | 729.157 | 743.843 | 753.614 | 763.384 | 773.145 | 782.899 | 792.644 | 802.381 | 812.24 | 822.096 | 831.964 | 841.829 | 851.69 | 861.46 | 871.221 | 880.963 | 890.694 | 900.419 | 910.111 | 919.796 | 929.473 | 939.144 | 948.806
Falling Short | Dem_BB002a | Number | NPgN | South Shields |  | 1372.99 | 1388.502 | 1403.906 | 1419.207 | 1437.294 | 1455.354 | 1473.386 | 1502.53 | 1521.731 | 1540.922 | 1560.085 | 1579.215 | 1598.317 | 1617.385 | 1636.831 | 1656.258 | 1675.697 | 1695.122 | 1714.528 | 1733.655 | 1752.753 | 1771.797 | 1790.809 | 1809.793 | 1828.688 | 1847.553 | 1866.391 | 1885.202 | 1903.983
Falling Short | Dem_BB002a | Number | NPgN | Spennymoor |  | 3865.14 | 3910.715 | 3956.041 | 4001.128 | 4051.659 | 4102.104 | 4152.455 | 4234.111 | 4287.73 | 4341.319 | 4394.813 | 4448.206 | 4501.504 | 4554.696 | 4609.36 | 4663.972 | 4718.615 | 4773.213 | 4827.759 | 4881.186 | 4934.521 | 4987.696 | 5040.767 | 5093.754 | 5146.418 | 5198.989 | 5251.471 | 5303.867 | 5356.166
Falling Short | Dem_BB002a | Number | NPgN | Stella North |  | 5175.979 | 5232.583 | 5288.729 | 5344.434 | 5411.006 | 5477.439 | 5543.721 | 5651.765 | 5722.351 | 5792.887 | 5863.27 | 5933.491 | 6003.56 | 6073.462 | 6145.34 | 6217.123 | 6288.922 | 6360.636 | 6432.255 | 6502.413 | 6572.423 | 6642.198 | 6711.809 | 6781.285 | 6850.31 | 6919.187 | 6987.922 | 7056.518 | 7124.962
Falling Short | Dem_BB002a | Number | NPgN | Stella South |  | 3033.683 | 3066.86 | 3099.767 | 3132.416 | 3171.435 | 3210.372 | 3249.22 | 3312.546 | 3353.917 | 3395.258 | 3436.51 | 3477.667 | 3518.736 | 3559.705 | 3601.834 | 3643.906 | 3685.988 | 3728.021 | 3769.997 | 3811.117 | 3852.151 | 3893.046 | 3933.846 | 3974.566 | 4015.023 | 4055.392 | 4095.678 | 4135.883 | 4175.998
Falling Short | Dem_BB002a | Number | NPgN | Tynemouth 1 |  | 2306.094 | 2332.148 | 2358.022 | 2383.722 | 2414.1 | 2444.434 | 2474.72 | 2523.672 | 2555.922 | 2588.156 | 2620.341 | 2652.473 | 2684.557 | 2716.584 | 2749.245 | 2781.875 | 2814.526 | 2847.151 | 2879.747 | 2911.872 | 2943.949 | 2975.937 | 3007.869 | 3039.756 | 3071.491 | 3103.177 | 3134.817 | 3166.413 | 3197.957
Falling Short | Dem_BB002a | Number | NPgN | West Boldon |  | 4036.278 | 4081.88 | 4127.165 | 4172.147 | 4225.317 | 4278.41 | 4331.419 | 4417.097 | 4473.544 | 4529.961 | 4586.294 | 4642.534 | 4698.688 | 4754.745 | 4811.91 | 4869.022 | 4926.169 | 4983.272 | 5040.322 | 5096.551 | 5152.694 | 5208.681 | 5264.57 | 5320.381 | 5375.926 | 5431.386 | 5486.764 | 5542.065 | 5597.276
Falling Short | Dem_BB002a | Number | NPgY | Bradford West |  | 7629.809 | 7716.006 | 7801.605 | 7886.629 | 7987.626 | 8088.491 | 8189.207 | 8351.71 | 8458.957 | 8566.155 | 8673.206 | 8780.095 | 8886.836 | 8993.406 | 9102.203 | 9210.918 | 9319.714 | 9428.444 | 9537.092 | 9644.114 | 9750.988 | 9857.583 | 9964.005 | 10070.296 | 10176.072 | 10281.699 | 10387.186 | 10492.542 | 10597.741
Falling Short | Dem_BB002a | Number | NPgY | Camblesforth |  | 506.322 | 512.181 | 518.004 | 523.793 | 530.374 | 536.943 | 543.498 | 554.15 | 561.131 | 568.108 | 575.072 | 582.021 | 588.957 | 595.878 | 603.002 | 610.119 | 617.238 | 624.351 | 631.457 | 638.41 | 645.35 | 652.269 | 659.173 | 666.065 | 672.914 | 679.75 | 686.574 | 693.385 | 700.183
Falling Short | Dem_BB002a | Number | NPgY | Creyke Beck |  | 7606.012 | 7701.711 | 7797.083 | 7892.155 | 7992.519 | 8092.732 | 8192.778 | 8354.613 | 8461.148 | 8567.629 | 8673.944 | 8780.076 | 8886.041 | 8991.816 | 9100.091 | 9208.272 | 9316.522 | 9424.694 | 9532.77 | 9638.972 | 9745.008 | 9850.746 | 9956.294 | 10061.692 | 10166.547 | 10271.235 | 10375.765 | 10480.144 | 10584.349
Falling Short | Dem_BB002a | Number | NPgY | Drax |  | 756.672 | 765.428 | 774.13 | 782.781 | 792.616 | 802.433 | 812.23 | 828.149 | 838.581 | 849.008 | 859.415 | 869.8 | 880.166 | 890.509 | 901.155 | 911.79 | 922.43 | 933.061 | 943.68 | 954.071 | 964.442 | 974.782 | 985.1 | 995.4 | 1005.635 | 1015.851 | 1026.048 | 1036.228 | 1046.387
Falling Short | Dem_BB002a | Number | NPgY | Elland |  | 5992.377 | 6060.075 | 6127.303 | 6194.081 | 6273.402 | 6352.621 | 6431.723 | 6559.35 | 6643.581 | 6727.774 | 6811.851 | 6895.8 | 6979.633 | 7063.332 | 7148.78 | 7234.164 | 7319.611 | 7405.007 | 7490.338 | 7574.392 | 7658.33 | 7742.048 | 7825.631 | 7909.111 | 7992.186 | 8075.145 | 8157.993 | 8240.739 | 8323.361
Falling Short | Dem_BB002a | Number | NPgY | Ferrybridge A |  | 866.47 | 876.84 | 887.159 | 897.429 | 908.923 | 920.402 | 931.864 | 950.357 | 962.562 | 974.762 | 986.945 | 999.11 | 1011.258 | 1023.387 | 1035.776 | 1048.155 | 1060.545 | 1072.927 | 1085.299 | 1097.477 | 1109.638 | 1121.767 | 1133.876 | 1145.971 | 1158.007 | 1170.027 | 1182.031 | 1194.02 | 1205.991
Falling Short | Dem_BB002a | Number | NPgY | Ferrybridge B (_M) |  | 4052.841 | 4101.349 | 4149.614 | 4197.651 | 4251.412 | 4305.104 | 4358.717 | 4445.215 | 4502.305 | 4559.369 | 4616.355 | 4673.255 | 4730.077 | 4786.808 | 4844.756 | 4902.661 | 4960.611 | 5018.526 | 5076.398 | 5133.359 | 5190.24 | 5246.973 | 5303.614 | 5360.185 | 5416.485 | 5472.706 | 5528.853 | 5584.93 | 5640.923
Falling Short | Dem_BB002a | Number | NPgY | Grimsby West |  | 2513.567 | 2544.284 | 2574.867 | 2605.326 | 2637.833 | 2670.273 | 2702.642 | 2755.372 | 2789.842 | 2824.288 | 2858.662 | 2892.958 | 2927.182 | 2961.326 | 2996.705 | 3032.047 | 3067.404 | 3102.728 | 3138.015 | 3172.316 | 3206.548 | 3240.666 | 3274.706 | 3308.682 | 3342.381 | 3376.008 | 3409.566 | 3443.057 | 3476.474
Falling Short | Dem_BB002a | Number | NPgY | Jordanthorpe |  | 641.742 | 649.598 | 657.42 | 665.21 | 673.974 | 682.734 | 691.488 | 705.468 | 714.788 | 724.108 | 733.421 | 742.728 | 752.029 | 761.322 | 770.685 | 780.044 | 789.413 | 798.781 | 808.146 | 817.46 | 826.767 | 836.056 | 845.337 | 854.611 | 863.869 | 873.121 | 882.367 | 891.607 | 900.841
Falling Short | Dem_BB002a | Number | NPgY | Keadby |  | 3547.862 | 3592.501 | 3636.988 | 3681.334 | 3728.149 | 3774.894 | 3821.561 | 3897.05 | 3946.744 | 3996.412 | 4046.004 | 4095.509 | 4144.937 | 4194.276 | 4244.782 | 4295.244 | 4345.737 | 4396.195 | 4446.607 | 4496.146 | 4545.607 | 4594.929 | 4644.162 | 4693.326 | 4742.235 | 4791.068 | 4839.826 | 4888.515 | 4937.122
Falling Short | Dem_BB002a | Number | NPgY | Kirkstall B |  | 5551.27 | 5613.985 | 5676.264 | 5738.126 | 5811.609 | 5884.996 | 5958.275 | 6076.508 | 6154.539 | 6232.534 | 6310.422 | 6388.191 | 6465.853 | 6543.391 | 6622.549 | 6701.648 | 6780.805 | 6859.915 | 6938.964 | 7016.831 | 7094.59 | 7172.146 | 7249.577 | 7326.911 | 7403.871 | 7480.723 | 7557.473 | 7634.127 | 7710.667
Falling Short | Dem_BB002a | Number | NPgY | Neepsend |  | 1100.563 | 1114.034 | 1127.448 | 1140.809 | 1155.839 | 1170.862 | 1185.875 | 1209.849 | 1225.834 | 1241.816 | 1257.788 | 1273.748 | 1289.699 | 1305.637 | 1321.693 | 1337.744 | 1353.812 | 1369.878 | 1385.938 | 1401.911 | 1417.873 | 1433.803 | 1449.719 | 1465.625 | 1481.501 | 1497.367 | 1513.224 | 1529.071 | 1544.907
Falling Short | Dem_BB002a | Number | NPgY | Norton Lees |  | 898.947 | 909.951 | 920.907 | 931.82 | 944.097 | 956.368 | 968.63 | 988.213 | 1001.269 | 1014.323 | 1027.37 | 1040.406 | 1053.435 | 1066.453 | 1079.568 | 1092.678 | 1105.803 | 1118.926 | 1132.044 | 1145.09 | 1158.128 | 1171.14 | 1184.14 | 1197.132 | 1210.1 | 1223.06 | 1236.011 | 1248.956 | 1261.89
Falling Short | Dem_BB002a | Number | NPgY | Pitsmoor |  | 1069.074 | 1082.16 | 1095.191 | 1108.169 | 1122.769 | 1137.362 | 1151.945 | 1175.234 | 1190.761 | 1206.286 | 1221.801 | 1237.305 | 1252.799 | 1268.281 | 1283.878 | 1299.469 | 1315.078 | 1330.684 | 1346.285 | 1361.801 | 1377.306 | 1392.78 | 1408.24 | 1423.691 | 1439.114 | 1454.526 | 1469.928 | 1485.323 | 1500.705
Falling Short | Dem_BB002a | Number | NPgY | Saltend North |  | 1000.337 | 1012.923 | 1025.467 | 1037.971 | 1051.17 | 1064.35 | 1077.508 | 1098.793 | 1112.804 | 1126.808 | 1140.791 | 1154.749 | 1168.686 | 1182.597 | 1196.837 | 1211.065 | 1225.302 | 1239.529 | 1253.743 | 1267.711 | 1281.656 | 1295.563 | 1309.445 | 1323.307 | 1337.097 | 1350.865 | 1364.613 | 1378.341 | 1392.046
Falling Short | Dem_BB002a | Number | NPgY | Sheffield City |  | 1884.428 | 1907.495 | 1930.463 | 1953.339 | 1979.075 | 2004.798 | 2030.503 | 2071.553 | 2098.923 | 2126.287 | 2153.636 | 2180.964 | 2208.276 | 2235.565 | 2263.057 | 2290.539 | 2318.053 | 2345.561 | 2373.06 | 2400.41 | 2427.739 | 2455.016 | 2482.267 | 2509.502 | 2536.687 | 2563.854 | 2591.003 | 2618.138 | 2645.252
Falling Short | Dem_BB002a | Number | NPgY | Skelton Grange |  | 8242.359 | 8335.476 | 8427.947 | 8519.797 | 8628.902 | 8737.865 | 8846.668 | 9022.216 | 9138.074 | 9253.878 | 9369.524 | 9484.994 | 9600.305 | 9715.431 | 9832.962 | 9950.405 | 10067.936 | 10185.395 | 10302.765 | 10418.38 | 10533.834 | 10648.987 | 10763.953 | 10878.777 | 10993.045 | 11107.152 | 11221.109 | 11334.922 | 11448.567
Falling Short | Dem_BB002a | Number | NPgY | Templeborough |  | 1016.752 | 1029.198 | 1041.591 | 1053.933 | 1067.819 | 1081.698 | 1095.568 | 1117.716 | 1132.484 | 1147.248 | 1162.004 | 1176.749 | 1191.486 | 1206.21 | 1221.043 | 1235.871 | 1250.716 | 1265.559 | 1280.396 | 1295.152 | 1309.898 | 1324.616 | 1339.319 | 1354.014 | 1368.682 | 1383.339 | 1397.988 | 1412.629 | 1427.258
Falling Short | Dem_BB002a | Number | NPgY | Thorpe Marsh |  | 5324.191 | 5386.828 | 5449.116 | 5511.073 | 5580.487 | 5649.779 | 5718.935 | 5831.2 | 5904.844 | 5978.444 | 6051.909 | 6125.227 | 6198.411 | 6271.443 | 6346.505 | 6421.489 | 6496.511 | 6571.467 | 6646.344 | 6719.725 | 6792.975 | 6866.002 | 6938.88 | 7011.639 | 7083.947 | 7156.122 | 7228.171 | 7300.097 | 7371.886
Falling Short | Dem_BB002a | Number | NPgY | Thurcroft |  | 2112.252 | 2138.107 | 2163.852 | 2189.494 | 2218.341 | 2247.174 | 2275.987 | 2321.999 | 2352.678 | 2383.351 | 2414.006 | 2444.638 | 2475.252 | 2505.841 | 2536.656 | 2567.461 | 2598.301 | 2629.135 | 2659.958 | 2690.614 | 2721.248 | 2751.823 | 2782.368 | 2812.896 | 2843.368 | 2873.818 | 2904.25 | 2934.666 | 2965.058
Falling Short | Dem_BB002a | Number | NPgY | West Melton |  | 5378.982 | 5444.825 | 5510.386 | 5575.684 | 5649.146 | 5722.57 | 5795.944 | 5913.118 | 5991.243 | 6069.354 | 6147.418 | 6225.425 | 6303.385 | 6381.282 | 6459.755 | 6538.201 | 6616.737 | 6695.258 | 6773.751 | 6851.819 | 6929.83 | 7007.691 | 7085.477 | 7163.217 | 7240.815 | 7318.36 | 7395.856 | 7473.311 | 7550.707
Falling Short | Dem_BB002a | Number | NPgY | Wincobank |  | 382.203 | 386.881 | 391.54 | 396.179 | 401.399 | 406.616 | 411.83 | 420.156 | 425.707 | 431.257 | 436.804 | 442.346 | 447.886 | 453.421 | 458.997 | 464.571 | 470.151 | 475.73 | 481.308 | 486.855 | 492.398 | 497.93 | 503.457 | 508.981 | 514.495 | 520.005 | 525.511 | 531.015 | 536.514
Falling Short | Dem_BB002a | Number | SEPD | Acton Lane 66kV |  | 822.89 | 834.061 | 845.22 | 856.369 | 867.491 | 878.603 | 889.703 | 907.521 | 919.34 | 931.155 | 942.957 | 954.747 | 966.524 | 978.288 | 990.207 | 1002.119 | 1014.042 | 1025.961 | 1037.872 | 1049.672 | 1061.459 | 1073.22 | 1084.965 | 1096.7 | 1108.4 | 1120.088 | 1131.764 | 1143.43 | 1155.083
Falling Short | Dem_BB002a | Number | SEPD | Botley Wood |  | 2170.783 | 2200.92 | 2231.041 | 2261.156 | 2292.166 | 2323.193 | 2354.233 | 2403.105 | 2436.152 | 2469.201 | 2502.265 | 2535.34 | 2568.431 | 2601.529 | 2634.386 | 2667.253 | 2700.178 | 2733.118 | 2766.069 | 2799.16 | 2832.257 | 2865.32 | 2898.381 | 2931.451 | 2964.551 | 2997.658 | 3030.775 | 3063.905 | 3097.04
Falling Short | Dem_BB002a | Number | SEPD | Bramley |  | 3933.897 | 3988.749 | 4043.58 | 4098.405 | 4152.056 | 4205.67 | 4259.239 | 4344.982 | 4402.021 | 4459.045 | 4516.025 | 4572.954 | 4629.838 | 4686.667 | 4744.034 | 4801.376 | 4858.776 | 4916.159 | 4973.515 | 5030.434 | 5087.301 | 5144.048 | 5200.731 | 5257.372 | 5313.914 | 5370.407 | 5426.857 | 5483.266 | 5539.624
Falling Short | Dem_BB002a | Number | SEPD | Chickerell |  | 2141.222 | 2169.556 | 2197.836 | 2226.07 | 2254.609 | 2283.111 | 2311.573 | 2357.476 | 2387.783 | 2418.076 | 2448.329 | 2478.537 | 2508.705 | 2538.825 | 2569.706 | 2600.567 | 2631.457 | 2662.331 | 2693.186 | 2723.527 | 2753.829 | 2784.055 | 2814.234 | 2844.38 | 2874.374 | 2904.328 | 2934.246 | 2964.128 | 2993.97
Falling Short | Dem_BB002a | Number | SEPD | Cowley |  | 10617.338 | 10757.376 | 10897.138 | 11036.659 | 11184.965 | 11333.273 | 11481.56 | 11716.712 | 11874.594 | 12032.471 | 12190.338 | 12348.17 | 12505.992 | 12663.768 | 12820.876 | 12977.964 | 13135.264 | 13292.568 | 13449.852 | 13607.668 | 13765.437 | 13922.971 | 14080.423 | 14237.849 | 14395.392 | 14552.9 | 14710.387 | 14867.864 | 15025.295
Falling Short | Dem_BB002a | Number | SEPD | Ealing |  | 7183.007 | 7280.52 | 7377.923 | 7475.242 | 7572.327 | 7669.323 | 7766.216 | 7921.749 | 8024.92 | 8128.048 | 8231.074 | 8333.983 | 8436.79 | 8539.473 | 8643.515 | 8747.497 | 8851.575 | 8955.609 | 9059.582 | 9162.584 | 9265.477 | 9368.135 | 9470.661 | 9573.093 | 9675.222 | 9777.244 | 9879.167 | 9981 | 10082.719
Falling Short | Dem_BB002a | Number | SEPD | Fawley |  | 2719.42 | 2757.173 | 2794.908 | 2832.633 | 2871.481 | 2910.35 | 2949.234 | 3010.458 | 3051.857 | 3093.259 | 3134.68 | 3176.114 | 3217.568 | 3259.031 | 3300.192 | 3341.366 | 3382.612 | 3423.878 | 3465.156 | 3506.611 | 3548.072 | 3589.492 | 3630.908 | 3672.337 | 3713.802 | 3755.276 | 3796.763 | 3838.266 | 3879.775
Falling Short | Dem_BB002a | Number | SEPD | Fleet |  | 19434.585 | 19676.619 | 19917.752 | 20158.047 | 20432.111 | 20706.263 | 20980.461 | 21413.501 | 21705.433 | 21997.381 | 22289.399 | 22581.443 | 22873.556 | 23165.675 | 23455.954 | 23746.268 | 24037.042 | 24327.893 | 24618.78 | 24911.067 | 25203.346 | 25495.277 | 25787.136 | 26079.03 | 26371.193 | 26663.374 | 26955.595 | 27247.875 | 27540.152
Falling Short | Dem_BB002a | Number | SEPD | Iver 132kV |  | 4734.825 | 4796.271 | 4857.567 | 4918.727 | 4987.993 | 5057.345 | 5126.772 | 5235.095 | 5309.005 | 5382.94 | 5456.957 | 5531.048 | 5605.223 | 5679.465 | 5752.024 | 5824.627 | 5897.376 | 5970.179 | 6043.025 | 6117.231 | 6191.492 | 6265.726 | 6339.999 | 6414.337 | 6488.964 | 6563.655 | 6638.417 | 6713.255 | 6788.153
Falling Short | Dem_BB002a | Number | SEPD | Iver 66kV |  | 1799.755 | 1823.111 | 1846.41 | 1869.658 | 1895.986 | 1922.348 | 1948.738 | 1989.912 | 2018.006 | 2046.11 | 2074.244 | 2102.407 | 2130.602 | 2158.822 | 2186.402 | 2213.999 | 2241.652 | 2269.325 | 2297.015 | 2325.221 | 2353.449 | 2381.665 | 2409.897 | 2438.154 | 2466.52 | 2494.911 | 2523.329 | 2551.776 | 2580.245
Falling Short | Dem_BB002a | Number | SEPD | Laleham |  | 2652.8 | 2687.227 | 2721.569 | 2755.836 | 2794.644 | 2833.5 | 2872.398 | 2933.088 | 2974.498 | 3015.922 | 3057.392 | 3098.903 | 3140.461 | 3182.057 | 3222.71 | 3263.388 | 3304.147 | 3344.937 | 3385.751 | 3427.326 | 3468.933 | 3510.524 | 3552.137 | 3593.787 | 3635.598 | 3677.446 | 3719.333 | 3761.263 | 3803.226
Falling Short | Dem_BB002a | Number | SEPD | Lovedean |  | 9643.934 | 9777.818 | 9911.637 | 10045.424 | 10183.19 | 10321.032 | 10458.928 | 10676.05 | 10822.861 | 10969.687 | 11116.579 | 11263.519 | 11410.525 | 11557.568 | 11703.538 | 11849.554 | 11995.827 | 12142.168 | 12288.555 | 12435.567 | 12582.601 | 12729.487 | 12876.363 | 13023.283 | 13170.33 | 13317.412 | 13464.539 | 13611.721 | 13758.926
Falling Short | Dem_BB002a | Number | SEPD | Mannington |  | 13377.629 | 13554.645 | 13731.33 | 13907.729 | 14086.03 | 14264.104 | 14441.922 | 14728.707 | 14918.055 | 15107.319 | 15296.33 | 15485.058 | 15673.534 | 15861.713 | 16054.646 | 16247.46 | 16440.445 | 16633.339 | 16826.113 | 17015.672 | 17204.987 | 17393.827 | 17582.379 | 17770.717 | 17958.108 | 18145.254 | 18332.168 | 18518.866 | 18705.304
Falling Short | Dem_BB002a | Number | SEPD | Melksham |  | 7942.504 | 8053.327 | 8164.113 | 8274.888 | 8382.822 | 8490.67 | 8598.415 | 8771.1 | 8885.826 | 9000.519 | 9115.113 | 9229.59 | 9343.969 | 9458.222 | 9574.076 | 9689.878 | 9805.802 | 9921.692 | 10037.53 | 10152.364 | 10267.093 | 10381.579 | 10495.934 | 10610.203 | 10724.141 | 10837.979 | 10951.724 | 11065.385 | 11178.936
Falling Short | Dem_BB002a | Number | SEPD | Minety |  | 4537 | 4600.306 | 4663.59 | 4726.868 | 4788.523 | 4850.129 | 4911.677 | 5010.32 | 5075.855 | 5141.371 | 5206.83 | 5272.223 | 5337.56 | 5402.825 | 5469.004 | 5535.154 | 5601.373 | 5667.573 | 5733.743 | 5799.34 | 5864.876 | 5930.274 | 5995.597 | 6060.871 | 6125.956 | 6190.984 | 6255.958 | 6320.885 | 6385.749
Falling Short | Dem_BB002a | Number | SEPD | North Hyde |  | 2212.239 | 2240.948 | 2269.587 | 2298.163 | 2330.526 | 2362.929 | 2395.367 | 2445.979 | 2480.511 | 2515.056 | 2549.639 | 2584.256 | 2618.912 | 2653.6 | 2687.502 | 2721.424 | 2755.414 | 2789.43 | 2823.465 | 2858.136 | 2892.833 | 2927.517 | 2962.22 | 2996.953 | 3031.82 | 3066.718 | 3101.649 | 3136.615 | 3171.609
Falling Short | Dem_BB002a | Number | SEPD | Nursling |  | 6803.011 | 6897.455 | 6991.853 | 7086.229 | 7183.412 | 7280.648 | 7377.923 | 7531.084 | 7634.648 | 7738.221 | 7841.842 | 7945.495 | 8049.197 | 8152.923 | 8255.893 | 8358.895 | 8462.08 | 8565.311 | 8668.575 | 8772.28 | 8876.001 | 8979.617 | 9083.226 | 9186.866 | 9290.596 | 9394.35 | 9498.136 | 9601.961 | 9705.803
Falling Short | Dem_BB002a | Number | SHEPD | Abernethy |  | 178.407 | 184.521 | 190.735 | 197.05 | 199.781 | 202.514 | 205.25 | 209.541 | 212.453 | 215.365 | 218.28 | 221.197 | 224.116 | 227.036 | 229.941 | 232.849 | 235.762 | 238.678 | 241.596 | 244.53 | 247.466 | 250.4 | 253.335 | 256.272 | 259.209 | 262.147 | 265.088 | 268.03 | 270.974
Falling Short | Dem_BB002a | Number | SHEPD | Alness |  | 322.845 | 351.702 | 381.235 | 411.443 | 416.646 | 421.84 | 427.025 | 435.429 | 440.951 | 446.469 | 451.977 | 457.475 | 462.964 | 468.442 | 474.07 | 479.693 | 485.32 | 490.942 | 496.559 | 502.06 | 507.552 | 513.027 | 518.492 | 523.949 | 529.382 | 534.806 | 540.221 | 545.627 | 551.024
Falling Short | Dem_BB002a | Number | SHEPD | Arbroath |  | 340.967 | 352.652 | 364.528 | 376.596 | 381.815 | 387.039 | 392.267 | 400.468 | 406.033 | 411.6 | 417.171 | 422.745 | 428.323 | 433.904 | 439.457 | 445.014 | 450.582 | 456.154 | 461.73 | 467.339 | 472.95 | 478.558 | 484.167 | 489.78 | 495.393 | 501.008 | 506.628 | 512.251 | 517.877
Falling Short | Dem_BB002a | Number | SHEPD | Ardkinglas |  | 0 | 0 | 0 | 0 | 0 | 0 | 0 | 0 | 0 | 0 | 0 | 0 | 0 | 0 | 0 | 0 | 0 | 0 | 0 | 0 | 0 | 0 | 0 | 0 | 0 | 0 | 0 | 0 | 0
Falling Short | Dem_BB002a | Number | SHEPD | Ardmore |  | 392.486 | 417.215 | 442.476 | 468.272 | 474.429 | 480.583 | 486.732 | 496.559 | 503.107 | 509.653 | 516.194 | 522.731 | 529.263 | 535.79 | 542.405 | 549.018 | 555.639 | 562.259 | 568.878 | 575.431 | 581.979 | 588.514 | 595.043 | 601.568 | 608.08 | 614.587 | 621.09 | 627.589 | 634.084
Falling Short | Dem_BB002a | Number | SHEPD | Beauly |  | 294.358 | 312.903 | 331.849 | 351.195 | 355.813 | 360.428 | 365.04 | 372.41 | 377.321 | 382.23 | 387.136 | 392.039 | 396.938 | 401.833 | 406.794 | 411.753 | 416.719 | 421.684 | 426.648 | 431.563 | 436.474 | 441.375 | 446.271 | 451.165 | 456.049 | 460.929 | 465.806 | 470.681 | 475.551
Falling Short | Dem_BB002a | Number | SHEPD | Berryburn |  | 0 | 0 | 0 | 0 | 0 | 0 | 0 | 0 | 0 | 0 | 0 | 0 | 0 | 0 | 0 | 0 | 0 | 0 | 0 | 0 | 0 | 0 | 0 | 0 | 0 | 0 | 0 | 0 | 0
Falling Short | Dem_BB002a | Number | SHEPD | Boat of Garten |  | 166.624 | 177.122 | 187.846 | 198.797 | 201.411 | 204.024 | 206.634 | 210.806 | 213.586 | 216.365 | 219.142 | 221.917 | 224.69 | 227.461 | 230.269 | 233.077 | 235.888 | 238.698 | 241.508 | 244.29 | 247.07 | 249.844 | 252.616 | 255.386 | 258.151 | 260.913 | 263.674 | 266.433 | 269.19
Falling Short | Dem_BB002a | Number | SHEPD | Braco West |  | 427.884 | 442.548 | 457.451 | 472.595 | 479.146 | 485.701 | 492.262 | 502.553 | 509.537 | 516.523 | 523.514 | 530.509 | 537.509 | 544.513 | 551.481 | 558.454 | 565.442 | 572.435 | 579.432 | 586.47 | 593.512 | 600.549 | 607.588 | 614.632 | 621.675 | 628.723 | 635.774 | 642.831 | 649.891
Falling Short | Dem_BB002a | Number | SHEPD | Bridge of Dun |  | 317.1 | 327.967 | 339.012 | 350.235 | 355.089 | 359.947 | 364.809 | 372.436 | 377.612 | 382.789 | 387.97 | 393.154 | 398.341 | 403.532 | 408.696 | 413.864 | 419.042 | 424.224 | 429.41 | 434.626 | 439.845 | 445.06 | 450.276 | 455.496 | 460.716 | 465.939 | 471.165 | 476.394 | 481.626
Falling Short | Dem_BB002a | Number | SHEPD | Broadford-Skye |  | 100.493 | 106.825 | 113.293 | 119.898 | 121.474 | 123.05 | 124.624 | 127.14 | 128.817 | 130.493 | 132.168 | 133.842 | 135.514 | 137.185 | 138.879 | 140.572 | 142.267 | 143.963 | 145.657 | 147.335 | 149.012 | 150.685 | 152.356 | 154.027 | 155.694 | 157.361 | 159.026 | 160.69 | 162.353
Falling Short | Dem_BB002a | Number | SHEPD | Brora |  | 64.832 | 70.627 | 76.558 | 82.624 | 83.669 | 84.712 | 85.753 | 87.441 | 88.55 | 89.658 | 90.764 | 91.868 | 92.97 | 94.07 | 95.2 | 96.33 | 97.46 | 98.589 | 99.716 | 100.821 | 101.924 | 103.024 | 104.121 | 105.217 | 106.308 | 107.397 | 108.485 | 109.57 | 110.654
Falling Short | Dem_BB002a | Number | SHEPD | Burghmuir |  | 758.166 | 784.148 | 810.555 | 837.389 | 848.995 | 860.611 | 872.235 | 890.471 | 902.846 | 915.224 | 927.611 | 940.005 | 952.409 | 964.819 | 977.166 | 989.522 | 1001.903 | 1014.294 | 1026.692 | 1039.163 | 1051.64 | 1064.109 | 1076.582 | 1089.063 | 1101.543 | 1114.03 | 1126.525 | 1139.029 | 1151.538
Falling Short | Dem_BB002a | Number | SHEPD | Carradale |  | 217.641 | 231.272 | 245.197 | 259.415 | 262.682 | 265.942 | 269.196 | 274.48 | 277.945 | 281.408 | 284.865 | 288.315 | 291.759 | 295.195 | 298.736 | 302.274 | 305.813 | 309.35 | 312.883 | 316.334 | 319.778 | 323.212 | 326.639 | 330.06 | 333.464 | 336.862 | 340.254 | 343.641 | 347.021
Falling Short | Dem_BB002a | Number | SHEPD | Cassley |  | 8.095 | 8.819 | 9.559 | 10.317 | 10.447 | 10.578 | 10.708 | 10.918 | 11.057 | 11.195 | 11.333 | 11.471 | 11.609 | 11.746 | 11.887 | 12.028 | 12.169 | 12.31 | 12.451 | 12.589 | 12.727 | 12.864 | 13.001 | 13.138 | 13.274 | 13.41 | 13.546 | 13.682 | 13.817
Falling Short | Dem_BB002a | Number | SHEPD | Ceannacroc |  | 14.962 | 15.905 | 16.868 | 17.851 | 18.086 | 18.321 | 18.555 | 18.93 | 19.179 | 19.429 | 19.678 | 19.927 | 20.176 | 20.425 | 20.677 | 20.929 | 21.182 | 21.434 | 21.687 | 21.936 | 22.186 | 22.435 | 22.684 | 22.933 | 23.181 | 23.429 | 23.677 | 23.925 | 24.172
Falling Short | Dem_BB002a | Number | SHEPD | Charleston |  | 128.387 | 132.787 | 137.259 | 141.803 | 143.768 | 145.735 | 147.704 | 150.792 | 152.887 | 154.983 | 157.081 | 159.18 | 161.28 | 163.382 | 165.473 | 167.565 | 169.661 | 171.76 | 173.859 | 175.971 | 178.084 | 180.195 | 182.308 | 184.421 | 186.534 | 188.649 | 190.765 | 192.882 | 195.001
Falling Short | Dem_BB002a | Number | SHEPD | Clachan |  | 40.458 | 42.992 | 45.581 | 48.224 | 48.831 | 49.437 | 50.042 | 51.024 | 51.668 | 52.312 | 52.955 | 53.596 | 54.236 | 54.875 | 55.533 | 56.191 | 56.849 | 57.506 | 58.163 | 58.805 | 59.445 | 60.083 | 60.72 | 61.356 | 61.989 | 62.621 | 63.251 | 63.881 | 64.509
Falling Short | Dem_BB002a | Number | SHEPD | Clayhills |  | 140.259 | 145.255 | 150.336 | 155.5 | 157.659 | 159.821 | 161.983 | 165.374 | 167.677 | 169.98 | 172.285 | 174.591 | 176.899 | 179.209 | 181.504 | 183.801 | 186.102 | 188.406 | 190.71 | 193.031 | 195.352 | 197.672 | 199.993 | 202.316 | 204.639 | 206.964 | 209.291 | 211.619 | 213.948
Falling Short | Dem_BB002a | Number | SHEPD | Coupar Angus |  | 261.103 | 270.051 | 279.145 | 288.386 | 292.383 | 296.384 | 300.387 | 306.667 | 310.929 | 315.191 | 319.457 | 323.726 | 327.997 | 332.271 | 336.524 | 340.779 | 345.043 | 349.31 | 353.58 | 357.875 | 362.171 | 366.466 | 370.761 | 375.059 | 379.357 | 383.658 | 387.961 | 392.267 | 396.575
Falling Short | Dem_BB002a | Number | SHEPD | Craigiebuckler |  | 411.147 | 425.794 | 440.686 | 455.824 | 462.154 | 468.49 | 474.83 | 484.769 | 491.519 | 498.27 | 505.026 | 511.787 | 518.553 | 525.323 | 532.051 | 538.783 | 545.53 | 552.282 | 559.038 | 565.839 | 572.645 | 579.446 | 586.249 | 593.058 | 599.869 | 606.684 | 613.504 | 620.328 | 627.157
Falling Short | Dem_BB002a | Number | SHEPD | Dallas |  | 0 | 0 | 0 | 0 | 0 | 0 | 0 | 0 | 0 | 0 | 0 | 0 | 0 | 0 | 0 | 0 | 0 | 0 | 0 | 0 | 0 | 0 | 0 | 0 | 0 | 0 | 0 | 0 | 0
Falling Short | Dem_BB002a | Number | SHEPD | Dounreay |  | 73.936 | 80.544 | 87.308 | 94.226 | 95.417 | 96.607 | 97.794 | 99.719 | 100.983 | 102.247 | 103.509 | 104.768 | 106.025 | 107.279 | 108.568 | 109.856 | 111.145 | 112.432 | 113.718 | 114.978 | 116.236 | 117.49 | 118.742 | 119.991 | 121.235 | 122.478 | 123.718 | 124.956 | 126.192
Falling Short | Dem_BB002a | Number | SHEPD | Dudhope |  | 755.076 | 780.952 | 807.251 | 833.975 | 845.535 | 857.104 | 868.68 | 886.841 | 899.166 | 911.493 | 923.83 | 936.174 | 948.527 | 960.886 | 973.183 | 985.489 | 997.819 | 1010.16 | 1022.508 | 1034.928 | 1047.354 | 1059.772 | 1072.194 | 1084.624 | 1097.053 | 1109.489 | 1121.933 | 1134.386 | 1146.845
Falling Short | Dem_BB002a | Number | SHEPD | Dunbeath |  | 0.045 | 0.049 | 0.053 | 0.057 | 0.058 | 0.059 | 0.059 | 0.06 | 0.061 | 0.062 | 0.063 | 0.064 | 0.064 | 0.065 | 0.066 | 0.067 | 0.067 | 0.068 | 0.069 | 0.07 | 0.07 | 0.071 | 0.072 | 0.073 | 0.074 | 0.074 | 0.075 | 0.076 | 0.077
Falling Short | Dem_BB002a | Number | SHEPD | Dunoon |  | 97.306 | 98.999 | 100.702 | 102.414 | 103.875 | 105.339 | 106.805 | 109.081 | 110.642 | 112.203 | 113.766 | 115.332 | 116.9 | 118.469 | 120.018 | 121.568 | 123.123 | 124.679 | 126.237 | 127.815 | 129.395 | 130.975 | 132.556 | 134.14 | 135.725 | 137.312 | 138.9 | 140.491 | 142.084
Falling Short | Dem_BB002a | Number | SHEPD | Dunvegan |  | 54.306 | 57.728 | 61.223 | 64.792 | 65.644 | 66.496 | 67.347 | 68.706 | 69.612 | 70.518 | 71.423 | 72.328 | 73.232 | 74.135 | 75.05 | 75.965 | 76.881 | 77.797 | 78.713 | 79.619 | 80.525 | 81.43 | 82.333 | 83.236 | 84.137 | 85.037 | 85.937 | 86.836 | 87.735
Falling Short | Dem_BB002a | Number | SHEPD | Dyce |  | 376.833 | 390.257 | 403.906 | 417.781 | 423.583 | 429.389 | 435.2 | 444.31 | 450.496 | 456.684 | 462.877 | 469.073 | 475.275 | 481.479 | 487.646 | 493.816 | 500 | 506.188 | 512.38 | 518.614 | 524.852 | 531.085 | 537.321 | 543.561 | 549.803 | 556.05 | 562.3 | 568.555 | 574.814
Falling Short | Dem_BB002a | Number | SHEPD | Elgin |  | 450.624 | 479.016 | 508.019 | 537.635 | 544.705 | 551.77 | 558.83 | 570.113 | 577.63 | 585.146 | 592.657 | 600.162 | 607.662 | 615.155 | 622.75 | 630.342 | 637.944 | 645.545 | 653.145 | 660.668 | 668.186 | 675.689 | 683.185 | 690.676 | 698.153 | 705.624 | 713.09 | 720.552 | 728.009
Falling Short | Dem_BB002a | Number | SHEPD | Fasnakyle |  | 7.232 | 7.688 | 8.153 | 8.629 | 8.742 | 8.855 | 8.969 | 9.15 | 9.271 | 9.391 | 9.512 | 9.632 | 9.752 | 9.873 | 9.995 | 10.116 | 10.239 | 10.36 | 10.482 | 10.603 | 10.724 | 10.844 | 10.965 | 11.085 | 11.205 | 11.325 | 11.445 | 11.564 | 11.684
Falling Short | Dem_BB002a | Number | SHEPD | Fetteresso |  | 0 | 0 | 0 | 0 | 0 | 0 | 0 | 0 | 0 | 0 | 0 | 0 | 0 | 0 | 0 | 0 | 0 | 0 | 0 | 0 | 0 | 0 | 0 | 0 | 0 | 0 | 0 | 0 | 0
Falling Short | Dem_BB002a | Number | SHEPD | Fiddes |  | 190.752 | 197.548 | 204.457 | 211.48 | 214.417 | 217.356 | 220.298 | 224.909 | 228.041 | 231.173 | 234.308 | 237.444 | 240.584 | 243.724 | 246.846 | 249.969 | 253.099 | 256.232 | 259.366 | 262.522 | 265.679 | 268.835 | 271.991 | 275.15 | 278.31 | 281.472 | 284.636 | 287.802 | 290.97
Falling Short | Dem_BB002a | Number | SHEPD | Finstown |  | 0 | 0 | 0 | 0 | 0 | 0 | 0 | 0 | 0 | 0 | 0 | 0 | 0 | 0 | 0 | 0 | 0 | 0 | 0 | 0 | 0 | 0 | 0 | 0 | 0 | 0 | 0 | 0 | 0
Falling Short | Dem_BB002a | Number | SHEPD | Fort Augustus |  | 34.373 | 36.538 | 38.751 | 41.01 | 41.549 | 42.088 | 42.627 | 43.487 | 44.061 | 44.634 | 45.207 | 45.779 | 46.351 | 46.923 | 47.502 | 48.081 | 48.661 | 49.241 | 49.821 | 50.395 | 50.968 | 51.54 | 52.112 | 52.684 | 53.254 | 53.824 | 54.393 | 54.962 | 55.531
Falling Short | Dem_BB002a | Number | SHEPD | Fort William |  | 221.106 | 235.037 | 249.268 | 263.8 | 267.268 | 270.735 | 274.199 | 279.735 | 283.424 | 287.112 | 290.797 | 294.479 | 298.159 | 301.836 | 305.563 | 309.288 | 313.018 | 316.748 | 320.476 | 324.168 | 327.857 | 331.538 | 335.216 | 338.892 | 342.56 | 346.226 | 349.89 | 353.551 | 357.21
Falling Short | Dem_BB002a | Number | SHEPD | Fraserburgh |  | 216.743 | 224.465 | 232.315 | 240.296 | 243.633 | 246.973 | 250.315 | 255.554 | 259.113 | 262.672 | 266.233 | 269.798 | 273.364 | 276.933 | 280.48 | 284.029 | 287.586 | 291.145 | 294.707 | 298.292 | 301.88 | 305.465 | 309.052 | 312.641 | 316.231 | 319.824 | 323.419 | 327.017 | 330.617
Falling Short | Dem_BB002a | Number | SHEPD | Glenfarclas |  | 0 | 0 | 0 | 0 | 0 | 0 | 0 | 0 | 0 | 0 | 0 | 0 | 0 | 0 | 0 | 0 | 0 | 0 | 0 | 0 | 0 | 0 | 0 | 0 | 0 | 0 | 0 | 0 | 0
Falling Short | Dem_BB002a | Number | SHEPD | Grudie Bridge |  | 19.794 | 21.041 | 22.315 | 23.616 | 23.926 | 24.237 | 24.547 | 25.042 | 25.373 | 25.703 | 26.033 | 26.362 | 26.692 | 27.021 | 27.354 | 27.688 | 28.022 | 28.356 | 28.689 | 29.02 | 29.35 | 29.68 | 30.009 | 30.338 | 30.666 | 30.995 | 31.323 | 31.65 | 31.978
Falling Short | Dem_BB002a | Number | SHEPD | Inverness |  | 831.561 | 883.953 | 937.475 | 992.128 | 1005.173 | 1018.211 | 1031.24 | 1052.06 | 1065.933 | 1079.802 | 1093.662 | 1107.511 | 1121.351 | 1135.18 | 1149.194 | 1163.205 | 1177.233 | 1191.26 | 1205.283 | 1219.167 | 1233.04 | 1246.886 | 1260.718 | 1274.543 | 1288.339 | 1302.126 | 1315.904 | 1329.675 | 1343.434
Falling Short | Dem_BB002a | Number | SHEPD | Keith |  | 357.849 | 380.395 | 403.427 | 426.946 | 432.56 | 438.171 | 443.777 | 452.737 | 458.707 | 464.675 | 470.64 | 476.599 | 482.555 | 488.506 | 494.537 | 500.566 | 506.603 | 512.639 | 518.674 | 524.648 | 530.618 | 536.577 | 542.529 | 548.479 | 554.416 | 560.349 | 566.278 | 572.204 | 578.125
Falling Short | Dem_BB002a | Number | SHEPD | Killin |  | 81.879 | 84.685 | 87.537 | 90.435 | 91.688 | 92.943 | 94.198 | 96.167 | 97.504 | 98.84 | 100.178 | 101.517 | 102.856 | 104.197 | 105.53 | 106.864 | 108.201 | 109.54 | 110.879 | 112.225 | 113.573 | 114.92 | 116.267 | 117.614 | 118.962 | 120.311 | 121.66 | 123.01 | 124.361
Falling Short | Dem_BB002a | Number | SHEPD | Kinlochleven |  | 19.85 | 21.101 | 22.379 | 23.683 | 23.995 | 24.306 | 24.617 | 25.114 | 25.445 | 25.776 | 26.107 | 26.438 | 26.768 | 27.098 | 27.433 | 27.767 | 28.102 | 28.437 | 28.772 | 29.103 | 29.434 | 29.765 | 30.095 | 30.425 | 30.754 | 31.084 | 31.412 | 31.741 | 32.07
Falling Short | Dem_BB002a | Number | SHEPD | Kintore |  | 719.02 | 744.634 | 770.677 | 797.152 | 808.222 | 819.301 | 830.389 | 847.771 | 859.575 | 871.382 | 883.197 | 895.021 | 906.853 | 918.693 | 930.459 | 942.232 | 954.031 | 965.838 | 977.653 | 989.548 | 1001.449 | 1013.344 | 1025.242 | 1037.148 | 1049.059 | 1060.977 | 1072.904 | 1084.839 | 1096.781
Falling Short | Dem_BB002a | Number | SHEPD | Lairg |  | 10.606 | 11.554 | 12.524 | 13.517 | 13.688 | 13.858 | 14.029 | 14.305 | 14.486 | 14.667 | 14.848 | 15.029 | 15.209 | 15.389 | 15.574 | 15.759 | 15.944 | 16.128 | 16.313 | 16.494 | 16.674 | 16.854 | 17.033 | 17.213 | 17.391 | 17.569 | 17.747 | 17.925 | 18.102
Falling Short | Dem_BB002a | Number | SHEPD | Lunanhead |  | 298.02 | 308.233 | 318.613 | 329.161 | 333.723 | 338.289 | 342.858 | 350.026 | 354.891 | 359.756 | 364.625 | 369.497 | 374.373 | 379.251 | 384.104 | 388.961 | 393.828 | 398.699 | 403.572 | 408.474 | 413.379 | 418.28 | 423.183 | 428.089 | 432.995 | 437.903 | 442.814 | 447.729 | 452.647
Falling Short | Dem_BB002a | Number | SHEPD | Lyndhurst |  | 261.734 | 270.704 | 279.82 | 289.083 | 293.09 | 297.1 | 301.113 | 307.408 | 311.68 | 315.954 | 320.23 | 324.509 | 328.791 | 333.075 | 337.337 | 341.603 | 345.877 | 350.155 | 354.435 | 358.74 | 363.047 | 367.352 | 371.658 | 375.966 | 380.275 | 384.585 | 388.899 | 393.215 | 397.534
Falling Short | Dem_BB002a | Number | SHEPD | Macduff |  | 172.218 | 183.068 | 194.153 | 205.471 | 208.173 | 210.873 | 213.572 | 217.884 | 220.757 | 223.629 | 226.499 | 229.368 | 232.234 | 235.098 | 238 | 240.902 | 243.807 | 246.712 | 249.616 | 252.492 | 255.365 | 258.232 | 261.097 | 263.96 | 266.817 | 269.673 | 272.526 | 275.378 | 278.228
Falling Short | Dem_BB002a | Number | SHEPD | Milton of Craigie |  | 381.622 | 394.7 | 407.992 | 421.498 | 427.341 | 433.188 | 439.038 | 448.217 | 454.446 | 460.677 | 466.912 | 473.15 | 479.394 | 485.64 | 491.855 | 498.074 | 504.307 | 510.543 | 516.784 | 523.061 | 529.342 | 535.618 | 541.896 | 548.178 | 554.46 | 560.746 | 567.035 | 573.328 | 579.625
Falling Short | Dem_BB002a | Number | SHEPD | Mybster |  | 96.483 | 105.107 | 113.932 | 122.96 | 124.515 | 126.067 | 127.617 | 130.129 | 131.779 | 133.428 | 135.074 | 136.717 | 138.357 | 139.994 | 141.676 | 143.357 | 145.038 | 146.718 | 148.397 | 150.041 | 151.682 | 153.319 | 154.952 | 156.583 | 158.206 | 159.827 | 161.446 | 163.061 | 164.674
Falling Short | Dem_BB002a | Number | SHEPD | Nairn |  | 264.916 | 281.606 | 298.657 | 316.068 | 320.224 | 324.378 | 328.528 | 335.161 | 339.581 | 343.999 | 348.415 | 352.827 | 357.236 | 361.641 | 366.106 | 370.569 | 375.038 | 379.507 | 383.974 | 388.397 | 392.817 | 397.228 | 401.635 | 406.039 | 410.434 | 414.826 | 419.216 | 423.603 | 427.986
Falling Short | Dem_BB002a | Number | SHEPD | Orrin |  | 0 | 0 | 0 | 0 | 0 | 0 | 0 | 0 | 0 | 0 | 0 | 0 | 0 | 0 | 0 | 0 | 0 | 0 | 0 | 0 | 0 | 0 | 0 | 0 | 0 | 0 | 0 | 0 | 0
Falling Short | Dem_BB002a | Number | SHEPD | Persley |  | 545.322 | 564.748 | 584.5 | 604.579 | 612.975 | 621.377 | 629.786 | 642.969 | 651.922 | 660.876 | 669.838 | 678.805 | 687.779 | 696.758 | 705.682 | 714.611 | 723.559 | 732.514 | 741.475 | 750.497 | 759.523 | 768.544 | 777.567 | 786.597 | 795.631 | 804.67 | 813.716 | 822.768 | 831.824
Falling Short | Dem_BB002a | Number | SHEPD | Peterhead Grange |  | 39.077 | 40.469 | 41.885 | 43.324 | 43.925 | 44.527 | 45.13 | 46.075 | 46.716 | 47.358 | 48 | 48.643 | 49.286 | 49.929 | 50.569 | 51.209 | 51.85 | 52.491 | 53.134 | 53.78 | 54.427 | 55.073 | 55.72 | 56.367 | 57.014 | 57.662 | 58.31 | 58.959 | 59.608
Falling Short | Dem_BB002a | Number | SHEPD | Peterhead Shell |  | 99.878 | 103.436 | 107.054 | 110.732 | 112.269 | 113.808 | 115.349 | 117.763 | 119.403 | 121.043 | 122.684 | 124.327 | 125.97 | 127.615 | 129.249 | 130.885 | 132.524 | 134.164 | 135.805 | 137.457 | 139.11 | 140.763 | 142.415 | 144.069 | 145.724 | 147.379 | 149.036 | 150.694 | 152.353
Falling Short | Dem_BB002a | Number | SHEPD | Port Ann |  | 177.042 | 188.131 | 199.458 | 211.024 | 213.681 | 216.333 | 218.98 | 223.278 | 226.097 | 228.914 | 231.726 | 234.533 | 237.334 | 240.129 | 243.01 | 245.887 | 248.767 | 251.644 | 254.518 | 257.325 | 260.127 | 262.92 | 265.707 | 268.49 | 271.26 | 274.024 | 276.783 | 279.538 | 282.287
Falling Short | Dem_BB002a | Number | SHEPD | Quoich |  | 0.528 | 0.561 | 0.595 | 0.63 | 0.638 | 0.647 | 0.655 | 0.668 | 0.677 | 0.686 | 0.694 | 0.703 | 0.712 | 0.721 | 0.73 | 0.739 | 0.747 | 0.756 | 0.765 | 0.774 | 0.783 | 0.792 | 0.8 | 0.809 | 0.818 | 0.827 | 0.836 | 0.844 | 0.853
Falling Short | Dem_BB002a | Number | SHEPD | Rannoch |  | 13.081 | 13.53 | 13.985 | 14.448 | 14.648 | 14.849 | 15.049 | 15.364 | 15.578 | 15.791 | 16.005 | 16.219 | 16.433 | 16.647 | 16.86 | 17.073 | 17.287 | 17.5 | 17.714 | 17.93 | 18.145 | 18.36 | 18.575 | 18.791 | 19.006 | 19.221 | 19.437 | 19.653 | 19.868
Falling Short | Dem_BB002a | Number | SHEPD | Redmoss |  | 463.711 | 480.23 | 497.026 | 514.1 | 521.239 | 528.385 | 535.535 | 546.745 | 554.358 | 561.972 | 569.593 | 577.218 | 584.849 | 592.484 | 600.072 | 607.666 | 615.274 | 622.889 | 630.509 | 638.181 | 645.856 | 653.527 | 661.2 | 668.878 | 676.56 | 684.247 | 691.938 | 699.636 | 707.337
Falling Short | Dem_BB002a | Number | SHEPD | Rothienorman |  | 155.197 | 162.381 | 169.704 | 177.167 | 179.574 | 181.982 | 184.39 | 188.194 | 190.758 | 193.322 | 195.886 | 198.451 | 201.016 | 203.582 | 206.151 | 208.721 | 211.295 | 213.871 | 216.447 | 219.024 | 221.601 | 224.175 | 226.748 | 229.322 | 231.894 | 234.467 | 237.04 | 239.614 | 242.188
Falling Short | Dem_BB002a | Number | SHEPD | Shin |  | 12.847 | 13.995 | 15.17 | 16.372 | 16.579 | 16.786 | 16.992 | 17.327 | 17.547 | 17.766 | 17.985 | 18.204 | 18.423 | 18.641 | 18.865 | 19.088 | 19.312 | 19.536 | 19.759 | 19.978 | 20.197 | 20.415 | 20.632 | 20.849 | 21.066 | 21.281 | 21.497 | 21.712 | 21.927
Falling Short | Dem_BB002a | Number | SHEPD | Sloy |  | 28.795 | 30.599 | 32.441 | 34.322 | 34.755 | 35.186 | 35.617 | 36.316 | 36.774 | 37.232 | 37.69 | 38.146 | 38.602 | 39.056 | 39.525 | 39.993 | 40.461 | 40.929 | 41.397 | 41.853 | 42.309 | 42.763 | 43.217 | 43.669 | 44.12 | 44.569 | 45.018 | 45.466 | 45.913
Falling Short | Dem_BB002a | Number | SHEPD | St Fergus Gas Terminal |  | 53.353 | 55.254 | 57.187 | 59.151 | 59.972 | 60.795 | 61.617 | 62.907 | 63.783 | 64.659 | 65.536 | 66.413 | 67.291 | 68.17 | 69.043 | 69.916 | 70.792 | 71.668 | 72.545 | 73.427 | 74.31 | 75.193 | 76.076 | 76.959 | 77.843 | 78.728 | 79.613 | 80.498 | 81.384
Falling Short | Dem_BB002a | Number | SHEPD | St Fillans |  | 41.858 | 43.292 | 44.75 | 46.231 | 46.872 | 47.514 | 48.155 | 49.162 | 49.845 | 50.529 | 51.213 | 51.897 | 52.582 | 53.267 | 53.948 | 54.631 | 55.314 | 55.998 | 56.683 | 57.371 | 58.06 | 58.748 | 59.437 | 60.126 | 60.815 | 61.505 | 62.194 | 62.885 | 63.575
Falling Short | Dem_BB002a | Number | SHEPD | Strichen |  | 198.385 | 205.452 | 212.637 | 219.942 | 222.996 | 226.053 | 229.112 | 233.908 | 237.165 | 240.423 | 243.683 | 246.945 | 250.21 | 253.476 | 256.723 | 259.971 | 263.226 | 266.484 | 269.744 | 273.026 | 276.31 | 279.591 | 282.874 | 286.159 | 289.445 | 292.734 | 296.025 | 299.318 | 302.612
Falling Short | Dem_BB002a | Number | SHEPD | Tarland |  | 223.396 | 231.354 | 239.446 | 247.672 | 251.111 | 254.553 | 257.998 | 263.399 | 267.066 | 270.734 | 274.405 | 278.079 | 281.755 | 285.434 | 289.089 | 292.747 | 296.413 | 300.082 | 303.752 | 307.448 | 311.146 | 314.841 | 318.538 | 322.237 | 325.938 | 329.641 | 333.346 | 337.055 | 340.765
Falling Short | Dem_BB002a | Number | SHEPD | Taynuilt |  | 303.875 | 322.907 | 342.348 | 362.2 | 366.761 | 371.313 | 375.857 | 383.234 | 388.072 | 392.907 | 397.734 | 402.551 | 407.359 | 412.157 | 417.101 | 422.04 | 426.982 | 431.92 | 436.853 | 441.671 | 446.48 | 451.275 | 456.059 | 460.836 | 465.589 | 470.333 | 475.069 | 479.798 | 484.517
Falling Short | Dem_BB002a | Number | SHEPD | Thurso |  | 419.098 | 456.559 | 494.896 | 534.11 | 540.864 | 547.607 | 554.338 | 565.248 | 572.415 | 579.578 | 586.729 | 593.866 | 600.991 | 608.102 | 615.409 | 622.708 | 630.012 | 637.311 | 644.602 | 651.743 | 658.873 | 665.981 | 673.075 | 680.158 | 687.211 | 694.252 | 701.282 | 708.3 | 715.306
Falling Short | Dem_BB002a | Number | SHEPD | Tummel Bridge |  | 194.498 | 201.164 | 207.938 | 214.822 | 217.799 | 220.779 | 223.761 | 228.439 | 231.614 | 234.789 | 237.967 | 241.147 | 244.329 | 247.512 | 250.68 | 253.85 | 257.026 | 260.204 | 263.385 | 266.584 | 269.785 | 272.984 | 276.184 | 279.386 | 282.587 | 285.791 | 288.996 | 292.204 | 295.413
Falling Short | Dem_BB002a | Number | SHEPD | Willowdale |  | 311.895 | 323.006 | 334.303 | 345.787 | 350.589 | 355.395 | 360.204 | 367.744 | 372.864 | 377.986 | 383.111 | 388.24 | 393.373 | 398.508 | 403.612 | 408.719 | 413.837 | 418.959 | 424.084 | 429.244 | 434.406 | 439.566 | 444.727 | 449.892 | 455.058 | 460.228 | 465.402 | 470.579 | 475.759
Falling Short | Dem_BB002a | Number | SHEPD | Woodhill |  | 499.33 | 517.118 | 535.203 | 553.589 | 561.277 | 568.971 | 576.671 | 588.742 | 596.939 | 605.138 | 613.344 | 621.555 | 629.772 | 637.994 | 646.165 | 654.341 | 662.535 | 670.735 | 678.94 | 687.2 | 695.465 | 703.725 | 711.988 | 720.256 | 728.528 | 736.805 | 745.087 | 753.376 | 761.669
Falling Short | Dem_BB002a | Number | SPD | Ayr |  | 455.467 | 463.505 | 471.588 | 479.718 | 486.521 | 493.334 | 500.156 | 510.774 | 518.036 | 525.302 | 532.576 | 539.86 | 547.153 | 554.453 | 561.672 | 568.899 | 576.143 | 583.396 | 590.657 | 598.012 | 605.375 | 612.738 | 620.107 | 627.485 | 634.867 | 642.257 | 649.656 | 657.064 | 664.48
Falling Short | Dem_BB002a | Number | SPD | Bainsford |  | 251.492 | 255.87 | 260.27 | 264.695 | 268.472 | 272.255 | 276.043 | 281.928 | 285.961 | 289.996 | 294.036 | 298.083 | 302.135 | 306.192 | 310.194 | 314.201 | 318.218 | 322.24 | 326.267 | 330.346 | 334.429 | 338.513 | 342.6 | 346.693 | 350.789 | 354.89 | 358.997 | 363.108 | 367.225
Falling Short | Dem_BB002a | Number | SPD | Bathgate |  | 376.098 | 382.644 | 389.225 | 395.841 | 401.49 | 407.147 | 412.813 | 421.613 | 427.644 | 433.678 | 439.721 | 445.772 | 451.832 | 457.899 | 463.884 | 469.876 | 475.884 | 481.899 | 487.921 | 494.021 | 500.127 | 506.234 | 512.347 | 518.467 | 524.593 | 530.726 | 536.867 | 543.016 | 549.171
Falling Short | Dem_BB002a | Number | SPD | Berwick |  | 178.198 | 181.343 | 184.505 | 187.686 | 190.348 | 193.013 | 195.682 | 199.836 | 202.678 | 205.52 | 208.366 | 211.216 | 214.069 | 216.926 | 219.75 | 222.577 | 225.412 | 228.249 | 231.09 | 233.968 | 236.848 | 239.729 | 242.612 | 245.499 | 248.387 | 251.278 | 254.173 | 257.071 | 259.973
Falling Short | Dem_BB002a | Number | SPD | Bonnybridge |  | 625.143 | 636.024 | 646.962 | 657.96 | 667.349 | 676.752 | 686.169 | 700.797 | 710.821 | 720.851 | 730.896 | 740.953 | 751.026 | 761.111 | 771.059 | 781.02 | 791.005 | 801.003 | 811.013 | 821.152 | 831.302 | 841.453 | 851.613 | 861.786 | 871.968 | 882.162 | 892.369 | 902.59 | 912.822
Falling Short | Dem_BB002a | Number | SPD | Braehead Park |  | 330.191 | 336.019 | 341.879 | 347.772 | 352.704 | 357.644 | 362.589 | 370.287 | 375.551 | 380.818 | 386.092 | 391.372 | 396.659 | 401.952 | 407.185 | 412.424 | 417.676 | 422.934 | 428.198 | 433.53 | 438.868 | 444.205 | 449.548 | 454.896 | 460.248 | 465.605 | 470.969 | 476.34 | 481.716
Falling Short | Dem_BB002a | Number | SPD | Broxburn |  | 575.543 | 585.701 | 595.915 | 606.188 | 614.785 | 623.394 | 632.015 | 645.432 | 654.609 | 663.789 | 672.982 | 682.186 | 691.401 | 700.627 | 709.749 | 718.881 | 728.035 | 737.2 | 746.374 | 755.669 | 764.973 | 774.277 | 783.589 | 792.912 | 802.24 | 811.579 | 820.928 | 830.289 | 839.66
Falling Short | Dem_BB002a | Number | SPD | Carntyne |  | 222.244 | 226.167 | 230.111 | 234.078 | 237.397 | 240.722 | 244.05 | 249.232 | 252.775 | 256.32 | 259.87 | 263.424 | 266.982 | 270.545 | 274.067 | 277.594 | 281.128 | 284.667 | 288.21 | 291.799 | 295.392 | 298.985 | 302.58 | 306.18 | 309.783 | 313.389 | 316.999 | 320.614 | 324.232
Falling Short | Dem_BB002a | Number | SPD | Carsfad |  | 0 | 0 | 0 | 0 | 0 | 0 | 0 | 0 | 0 | 0 | 0 | 0 | 0 | 0 | 0 | 0 | 0 | 0 | 0 | 0 | 0 | 0 | 0 | 0 | 0 | 0 | 0 | 0 | 0
Falling Short | Dem_BB002a | Number | SPD | Chapelcross |  | 433.134 | 255.651 | 260.11 | 264.594 | 268.346 | 272.104 | 275.867 | 281.723 | 285.729 | 289.736 | 293.748 | 297.766 | 301.788 | 305.815 | 309.797 | 313.782 | 317.778 | 321.779 | 325.783 | 329.84 | 333.901 | 337.962 | 342.027 | 346.096 | 350.168 | 354.244 | 358.325 | 362.411 | 366.501
Falling Short | Dem_BB002a | Number | SPD | Charlotte Street |  | 221.619 | 225.53 | 229.463 | 233.419 | 236.729 | 240.044 | 243.364 | 248.53 | 252.064 | 255.599 | 259.139 | 262.683 | 266.231 | 269.783 | 273.296 | 276.812 | 280.337 | 283.866 | 287.399 | 290.978 | 294.561 | 298.143 | 301.729 | 305.319 | 308.911 | 312.507 | 316.107 | 319.711 | 323.32
Falling Short | Dem_BB002a | Number | SPD | Clyde’s Mill |  | 736.802 | 749.806 | 762.882 | 776.033 | 787.039 | 798.06 | 809.096 | 826.272 | 838.02 | 849.773 | 861.542 | 873.324 | 885.121 | 896.932 | 908.61 | 920.3 | 932.019 | 943.752 | 955.497 | 967.396 | 979.307 | 991.218 | 1003.139 | 1015.074 | 1027.016 | 1038.971 | 1050.94 | 1062.924 | 1074.921 | GSP also referred to as Westburn Road
Falling Short | Dem_BB002a | Number | SPD | Coatbridge |  | 622.11 | 633.09 | 644.13 | 655.234 | 664.527 | 673.833 | 683.15 | 697.653 | 707.573 | 717.496 | 727.433 | 737.381 | 747.342 | 757.314 | 767.174 | 777.045 | 786.94 | 796.846 | 806.763 | 816.809 | 826.867 | 836.923 | 846.988 | 857.066 | 867.149 | 877.243 | 887.349 | 897.468 | 907.597
Falling Short | Dem_BB002a | Number | SPD | Cockenzie |  | 513.552 | 522.616 | 531.73 | 540.896 | 548.567 | 556.249 | 563.941 | 575.913 | 584.101 | 592.293 | 600.496 | 608.708 | 616.931 | 625.163 | 633.302 | 641.451 | 649.619 | 657.797 | 665.983 | 674.276 | 682.579 | 690.88 | 699.189 | 707.508 | 715.832 | 724.164 | 732.507 | 740.86 | 749.221
Falling Short | Dem_BB002a | Number | SPD | Coylton |  | 412.841 | 420.127 | 427.454 | 434.823 | 440.99 | 447.165 | 453.348 | 462.973 | 469.555 | 476.141 | 482.735 | 489.336 | 495.947 | 502.564 | 509.108 | 515.658 | 522.224 | 528.798 | 535.379 | 542.046 | 548.72 | 555.394 | 562.074 | 568.761 | 575.452 | 582.151 | 588.857 | 595.572 | 602.294
Falling Short | Dem_BB002a | Number | SPD | Crookston A |  | 137.891 | 140.694 | 143.521 | 146.373 | 148.906 | 151.454 | 154.018 | 157.766 | 160.493 | 163.226 | 165.975 | 168.739 | 171.518 | 174.313 | 176.92 | 179.539 | 182.171 | 184.814 | 187.468 | 190.269 | 193.085 | 195.911 | 198.749 | 201.602 | 204.485 | 207.383 | 210.294 | 213.22 | 216.16
Falling Short | Dem_BB002a | Number | SPD | Crookston B |  | 98.783 | 100.791 | 102.817 | 104.859 | 106.674 | 108.5 | 110.336 | 113.021 | 114.975 | 116.933 | 118.902 | 120.882 | 122.873 | 124.875 | 126.743 | 128.619 | 130.505 | 132.398 | 134.299 | 136.306 | 138.323 | 140.348 | 142.381 | 144.425 | 146.49 | 148.566 | 150.652 | 152.748 | 154.854
Falling Short | Dem_BB002a | Number | SPD | Cumbernauld |  | 339.611 | 345.523 | 351.465 | 357.44 | 362.54 | 367.649 | 372.765 | 380.711 | 386.157 | 391.606 | 397.062 | 402.526 | 407.998 | 413.477 | 418.881 | 424.292 | 429.717 | 435.149 | 440.586 | 446.094 | 451.608 | 457.123 | 462.643 | 468.169 | 473.701 | 479.239 | 484.784 | 490.336 | 495.895
Falling Short | Dem_BB002a | Number | SPD | Cupar |  | 418.284 | 425.565 | 432.884 | 440.242 | 446.525 | 452.817 | 459.118 | 468.905 | 475.612 | 482.323 | 489.044 | 495.774 | 502.513 | 509.261 | 515.918 | 522.582 | 529.263 | 535.953 | 542.65 | 549.434 | 556.226 | 563.018 | 569.816 | 576.623 | 583.436 | 590.257 | 597.086 | 603.925 | 610.771
Falling Short | Dem_BB002a | Number | SPD | Currie |  | 170.142 | 173.145 | 176.165 | 179.201 | 181.743 | 184.288 | 186.836 | 190.803 | 193.516 | 196.23 | 198.947 | 201.668 | 204.392 | 207.119 | 209.816 | 212.516 | 215.222 | 217.931 | 220.643 | 223.391 | 226.142 | 228.892 | 231.645 | 234.401 | 237.158 | 239.919 | 242.683 | 245.45 | 248.221
Falling Short | Dem_BB002a | Number | SPD | Dalmarnock |  | 319.183 | 324.816 | 330.481 | 336.177 | 340.945 | 345.72 | 350.5 | 357.941 | 363.03 | 368.122 | 373.22 | 378.324 | 383.435 | 388.551 | 393.61 | 398.674 | 403.751 | 408.834 | 413.922 | 419.076 | 424.236 | 429.396 | 434.56 | 439.73 | 444.903 | 450.082 | 455.267 | 460.459 | 465.656
Falling Short | Dem_BB002a | Number | SPD | Devol Moor |  | 198.496 | 202 | 205.522 | 209.065 | 212.03 | 215 | 217.972 | 222.6 | 225.765 | 228.931 | 232.102 | 235.276 | 238.454 | 241.636 | 244.782 | 247.931 | 251.088 | 254.249 | 257.413 | 260.619 | 263.828 | 267.037 | 270.248 | 273.464 | 276.681 | 279.901 | 283.126 | 286.355 | 289.586
Falling Short | Dem_BB002a | Number | SPD | Devonside |  | 594 | 604.339 | 614.733 | 625.182 | 634.104 | 643.039 | 651.987 | 665.885 | 675.41 | 684.941 | 694.485 | 704.041 | 713.612 | 723.194 | 732.648 | 742.111 | 751.599 | 761.1 | 770.611 | 780.244 | 789.889 | 799.534 | 809.188 | 818.855 | 828.529 | 838.216 | 847.914 | 857.626 | 867.348
Falling Short | Dem_BB002a | Number | SPD | Dewar Place |  | 362.011 | 368.4 | 374.825 | 381.286 | 386.694 | 392.109 | 397.531 | 405.971 | 411.743 | 417.517 | 423.299 | 429.088 | 434.885 | 440.687 | 446.425 | 452.169 | 457.927 | 463.692 | 469.462 | 475.308 | 481.161 | 487.013 | 492.87 | 498.734 | 504.601 | 510.475 | 516.356 | 522.244 | 528.138
Falling Short | Dem_BB002a | Number | SPD | Drumchapel |  | 928.506 | 944.668 | 960.914 | 977.248 | 991.193 | 1005.16 | 1019.147 | 1040.872 | 1055.762 | 1070.659 | 1085.578 | 1100.516 | 1115.476 | 1130.455 | 1145.232 | 1160.025 | 1174.856 | 1189.706 | 1204.573 | 1219.632 | 1234.708 | 1249.785 | 1264.875 | 1279.985 | 1295.108 | 1310.25 | 1325.41 | 1340.59 | 1355.788
Falling Short | Dem_BB002a | Number | SPD | Drumcross |  | 183.662 | 186.859 | 190.073 | 193.304 | 196.062 | 198.825 | 201.591 | 205.889 | 208.834 | 211.781 | 214.732 | 217.687 | 220.646 | 223.609 | 226.532 | 229.458 | 232.391 | 235.329 | 238.27 | 241.248 | 244.23 | 247.213 | 250.198 | 253.186 | 256.178 | 259.173 | 262.172 | 265.174 | 268.18
Falling Short | Dem_BB002a | Number | SPD | Dumfries 11 |  | 0 | 0 | 0 | 0 | 0 | 0 | 0 | 0 | 0 | 0 | 0 | 0 | 0 | 0 | 0 | 0 | 0 | 0 | 0 | 0 | 0 | 0 | 0 | 0 | 0 | 0 | 0 | 0 | 0
Falling Short | Dem_BB002a | Number | SPD | Dumfries 33 |  | 584.023 | 613.899 | 644.377 | 675.457 | 684.203 | 692.941 | 701.669 | 715.694 | 724.987 | 734.277 | 743.558 | 752.827 | 762.086 | 771.333 | 780.775 | 790.213 | 799.661 | 809.105 | 818.546 | 827.876 | 837.197 | 846.498 | 855.787 | 865.068 | 874.317 | 883.557 | 892.788 | 902.012 | 911.226
Falling Short | Dem_BB002a | Number | SPD | Dumfries ICI |  | 99.685 | 104.785 | 109.987 | 115.292 | 116.784 | 118.276 | 119.766 | 122.159 | 123.746 | 125.331 | 126.915 | 128.498 | 130.078 | 131.656 | 133.268 | 134.879 | 136.492 | 138.104 | 139.715 | 141.308 | 142.899 | 144.486 | 146.071 | 147.656 | 149.234 | 150.811 | 152.387 | 153.962 | 155.534
Falling Short | Dem_BB002a | Number | SPD | Dunbar |  | 0 | 0 | 0 | 0 | 0 | 0 | 0 | 0 | 0 | 0 | 0 | 0 | 0 | 0 | 0 | 0 | 0 | 0 | 0 | 0 | 0 | 0 | 0 | 0 | 0 | 0 | 0 | 0 | 0
Falling Short | Dem_BB002a | Number | SPD | Dunbar A |  | 165.239 | 168.155 | 171.088 | 174.037 | 176.505 | 178.977 | 181.452 | 185.304 | 187.938 | 190.574 | 193.213 | 195.856 | 198.502 | 201.15 | 203.769 | 206.391 | 209.019 | 211.65 | 214.284 | 216.953 | 219.624 | 222.295 | 224.969 | 227.645 | 230.323 | 233.005 | 235.689 | 238.376 | 241.067
Falling Short | Dem_BB002a | Number | SPD | Dunbar B |  | 67.492 | 68.683 | 69.881 | 71.085 | 72.094 | 73.103 | 74.114 | 75.687 | 76.764 | 77.84 | 78.918 | 79.997 | 81.078 | 82.16 | 83.23 | 84.301 | 85.374 | 86.449 | 87.525 | 88.615 | 89.706 | 90.797 | 91.889 | 92.982 | 94.076 | 95.171 | 96.267 | 97.365 | 98.464
Falling Short | Dem_BB002a | Number | SPD | Dunfermline |  | 420.931 | 428.257 | 435.623 | 443.028 | 449.35 | 455.681 | 462.022 | 471.871 | 478.621 | 485.375 | 492.138 | 498.91 | 505.692 | 512.483 | 519.182 | 525.888 | 532.612 | 539.344 | 546.084 | 552.91 | 559.745 | 566.58 | 573.421 | 580.271 | 587.127 | 593.991 | 600.864 | 607.746 | 614.635
Falling Short | Dem_BB002a | Number | SPD | Earlstoun |  | 0 | 0 | 0 | 0 | 0 | 0 | 0 | 0 | 0 | 0 | 0 | 0 | 0 | 0 | 0 | 0 | 0 | 0 | 0 | 0 | 0 | 0 | 0 | 0 | 0 | 0 | 0 | 0 | 0
Falling Short | Dem_BB002a | Number | SPD | East Kilbride |  | 573.226 | 583.343 | 593.516 | 603.747 | 612.31 | 620.884 | 629.47 | 642.833 | 651.973 | 661.117 | 670.272 | 679.439 | 688.617 | 697.806 | 706.891 | 715.986 | 725.103 | 734.232 | 743.369 | 752.626 | 761.893 | 771.16 | 780.434 | 789.719 | 799.01 | 808.311 | 817.623 | 826.946 | 836.28
Falling Short | Dem_BB002a | Number | SPD | East Kilbride South |  | 554.202 | 563.984 | 573.819 | 583.711 | 591.989 | 600.279 | 608.58 | 621.499 | 630.336 | 639.176 | 648.028 | 656.89 | 665.764 | 674.648 | 683.432 | 692.225 | 701.039 | 709.865 | 718.699 | 727.649 | 736.608 | 745.567 | 754.534 | 763.511 | 772.493 | 781.486 | 790.488 | 799.503 | 808.526
Falling Short | Dem_BB002a | Number | SPD | Easterhouse |  | 897.893 | 913.74 | 929.675 | 945.701 | 959.113 | 972.544 | 985.992 | 1006.924 | 1021.241 | 1035.564 | 1049.905 | 1064.263 | 1078.64 | 1093.032 | 1107.264 | 1121.51 | 1135.791 | 1150.09 | 1164.403 | 1178.903 | 1193.418 | 1207.933 | 1222.46 | 1237.005 | 1251.557 | 1266.126 | 1280.712 | 1295.317 | 1309.936
Falling Short | Dem_BB002a | Number | SPD | Eccles |  | 290.717 | 295.848 | 301.007 | 306.196 | 310.539 | 314.887 | 319.242 | 326.019 | 330.654 | 335.292 | 339.935 | 344.584 | 349.239 | 353.899 | 358.507 | 363.119 | 367.743 | 372.372 | 377.007 | 381.702 | 386.401 | 391.101 | 395.804 | 400.514 | 405.225 | 409.943 | 414.665 | 419.394 | 424.127
Falling Short | Dem_BB002a | Number | SPD | Elderslie |  | 538.706 | 548.214 | 557.774 | 567.389 | 575.436 | 583.494 | 591.563 | 604.121 | 612.711 | 621.304 | 629.908 | 638.523 | 647.148 | 655.783 | 664.322 | 672.869 | 681.437 | 690.016 | 698.603 | 707.303 | 716.011 | 724.72 | 733.436 | 742.162 | 750.893 | 759.634 | 768.385 | 777.147 | 785.918
Falling Short | Dem_BB002a | Number | SPD | Erskine |  | 299.551 | 304.837 | 310.154 | 315.5 | 319.975 | 324.455 | 328.942 | 335.925 | 340.701 | 345.48 | 350.264 | 355.054 | 359.851 | 364.652 | 369.4 | 374.153 | 378.917 | 383.687 | 388.462 | 393.3 | 398.142 | 402.985 | 407.831 | 412.683 | 417.538 | 422.399 | 427.265 | 432.137 | 437.014
Falling Short | Dem_BB002a | Number | SPD | Finnieston |  | 153.278 | 155.946 | 158.628 | 161.325 | 163.627 | 165.932 | 168.241 | 171.828 | 174.286 | 176.745 | 179.208 | 181.674 | 184.143 | 186.616 | 189.055 | 191.497 | 193.946 | 196.397 | 198.851 | 201.337 | 203.826 | 206.315 | 208.806 | 211.301 | 213.797 | 216.297 | 218.799 | 221.305 | 223.814
Falling Short | Dem_BB002a | Number | SPD | Galashiels |  | 317.828 | 323.437 | 329.078 | 334.75 | 339.498 | 344.252 | 349.013 | 356.422 | 361.489 | 366.559 | 371.636 | 376.718 | 381.807 | 386.902 | 391.939 | 396.982 | 402.037 | 407.098 | 412.165 | 417.297 | 422.435 | 427.573 | 432.715 | 437.864 | 443.015 | 448.172 | 453.335 | 458.504 | 463.679
Falling Short | Dem_BB002a | Number | SPD | Giffnock |  | 930.299 | 946.718 | 963.228 | 979.832 | 993.728 | 1007.644 | 1021.578 | 1043.265 | 1058.099 | 1072.938 | 1087.797 | 1102.673 | 1117.569 | 1132.481 | 1147.226 | 1161.987 | 1176.783 | 1191.598 | 1206.427 | 1221.451 | 1236.49 | 1251.529 | 1266.58 | 1281.649 | 1296.727 | 1311.822 | 1326.935 | 1342.066 | 1357.213
Falling Short | Dem_BB002a | Number | SPD | Glenlee |  | 0 | 0 | 0 | 0 | 0 | 0 | 0 | 0 | 0 | 0 | 0 | 0 | 0 | 0 | 0 | 0 | 0 | 0 | 0 | 0 | 0 | 0 | 0 | 0 | 0 | 0 | 0 | 0 | 0
Falling Short | Dem_BB002a | Number | SPD | Glenluce |  | 161.357 | 164.205 | 167.069 | 169.949 | 172.359 | 174.773 | 177.19 | 180.951 | 183.524 | 186.098 | 188.675 | 191.255 | 193.839 | 196.425 | 198.983 | 201.543 | 204.109 | 206.679 | 209.251 | 211.857 | 214.465 | 217.074 | 219.684 | 222.298 | 224.913 | 227.532 | 230.153 | 232.777 | 235.404
Falling Short | Dem_BB002a | Number | SPD | Glenniston |  | 243.786 | 248.03 | 252.295 | 256.584 | 260.245 | 263.912 | 267.585 | 273.289 | 277.198 | 281.109 | 285.027 | 288.949 | 292.877 | 296.809 | 300.689 | 304.573 | 308.467 | 312.366 | 316.27 | 320.223 | 324.182 | 328.14 | 332.102 | 336.07 | 340.04 | 344.016 | 347.996 | 351.982 | 355.972
Falling Short | Dem_BB002a | Number | SPD | Glenrothes |  | 366.5 | 372.879 | 379.292 | 385.74 | 391.244 | 396.757 | 402.278 | 410.853 | 416.731 | 422.611 | 428.499 | 434.396 | 440.301 | 446.213 | 452.046 | 457.885 | 463.739 | 469.601 | 475.469 | 481.413 | 487.364 | 493.315 | 499.272 | 505.236 | 511.205 | 517.182 | 523.166 | 529.158 | 535.157
Falling Short | Dem_BB002a | Number | SPD | Gorgie |  | 366.475 | 372.943 | 379.447 | 385.988 | 391.462 | 396.944 | 402.433 | 410.976 | 416.82 | 422.665 | 428.519 | 434.379 | 440.247 | 446.121 | 451.93 | 457.745 | 463.573 | 469.409 | 475.251 | 481.169 | 487.094 | 493.018 | 498.947 | 504.884 | 510.823 | 516.77 | 522.723 | 528.684 | 534.651
Falling Short | Dem_BB002a | Number | SPD | Govan |  | 337.117 | 343.067 | 349.05 | 355.067 | 360.103 | 365.145 | 370.195 | 378.054 | 383.429 | 388.806 | 394.191 | 399.582 | 404.979 | 410.383 | 415.726 | 421.075 | 426.437 | 431.806 | 437.179 | 442.624 | 448.073 | 453.523 | 458.977 | 464.438 | 469.902 | 475.372 | 480.848 | 486.332 | 491.821
Falling Short | Dem_BB002a | Number | SPD | Grangemouth A |  | 188.461 | 190.873 | 193.279 | 195.678 | 198.73 | 201.793 | 204.867 | 209.505 | 212.777 | 216.053 | 219.34 | 222.639 | 225.949 | 229.27 | 232.457 | 235.652 | 238.86 | 242.077 | 245.301 | 248.636 | 251.981 | 255.332 | 258.692 | 262.063 | 265.452 | 268.852 | 272.261 | 275.682 | 279.112
Falling Short | Dem_BB002a | Number | SPD | Grangemouth C |  | 136.159 | 137.901 | 139.639 | 141.372 | 143.577 | 145.79 | 148.011 | 151.363 | 153.726 | 156.093 | 158.468 | 160.851 | 163.242 | 165.642 | 167.945 | 170.253 | 172.571 | 174.894 | 177.224 | 179.633 | 182.05 | 184.471 | 186.899 | 189.334 | 191.783 | 194.239 | 196.702 | 199.173 | 201.652
Falling Short | Dem_BB002a | Number | SPD | Haggs Road |  | 470.146 | 478.443 | 486.787 | 495.178 | 502.201 | 509.234 | 516.275 | 527.236 | 534.732 | 542.231 | 549.741 | 557.259 | 564.787 | 572.323 | 579.774 | 587.234 | 594.712 | 602.198 | 609.693 | 617.285 | 624.886 | 632.486 | 640.092 | 647.708 | 655.328 | 662.956 | 670.594 | 678.241 | 685.895
Falling Short | Dem_BB002a | Number | SPD | Hawick |  | 264.807 | 269.48 | 274.18 | 278.906 | 282.862 | 286.823 | 290.789 | 296.962 | 301.185 | 305.409 | 309.638 | 313.873 | 318.113 | 322.357 | 326.555 | 330.756 | 334.968 | 339.185 | 343.406 | 347.682 | 351.963 | 356.244 | 360.528 | 364.818 | 369.11 | 373.406 | 377.708 | 382.015 | 386.327
Falling Short | Dem_BB002a | Number | SPD | Helensburgh |  | 249.242 | 253.581 | 257.942 | 262.326 | 266.07 | 269.819 | 273.573 | 279.405 | 283.402 | 287.401 | 291.406 | 295.415 | 299.431 | 303.452 | 307.419 | 311.39 | 315.371 | 319.357 | 323.348 | 327.39 | 331.437 | 335.484 | 339.535 | 343.591 | 347.651 | 351.715 | 355.785 | 359.859 | 363.939
Falling Short | Dem_BB002a | Number | SPD | Hunterston Farm |  | 57.189 | 58.199 | 59.214 | 60.235 | 61.089 | 61.944 | 62.801 | 64.134 | 65.046 | 65.958 | 66.872 | 67.786 | 68.702 | 69.618 | 70.525 | 71.432 | 72.342 | 73.253 | 74.164 | 75.088 | 76.012 | 76.937 | 77.862 | 78.789 | 79.715 | 80.643 | 81.572 | 82.503 | 83.434
Falling Short | Dem_BB002a | Number | SPD | Inverkeithing |  | 596.148 | 606.524 | 616.955 | 627.443 | 636.396 | 645.364 | 654.344 | 668.293 | 677.853 | 687.417 | 696.996 | 706.587 | 716.192 | 725.809 | 735.297 | 744.795 | 754.317 | 763.852 | 773.397 | 783.065 | 792.745 | 802.425 | 812.114 | 821.815 | 831.525 | 841.247 | 850.98 | 860.727 | 870.484
Falling Short | Dem_BB002a | Number | SPD | Johnstone |  | 554.821 | 564.613 | 574.459 | 584.362 | 592.649 | 600.949 | 609.259 | 622.193 | 631.039 | 639.889 | 648.751 | 657.623 | 666.507 | 675.4 | 684.194 | 692.997 | 701.821 | 710.657 | 719.501 | 728.461 | 737.43 | 746.399 | 755.375 | 764.363 | 773.355 | 782.357 | 791.37 | 800.394 | 809.428
Falling Short | Dem_BB002a | Number | SPD | Kaimes |  | 1183.719 | 1204.611 | 1225.618 | 1246.746 | 1264.428 | 1282.134 | 1299.863 | 1327.459 | 1346.333 | 1365.215 | 1384.121 | 1403.05 | 1422.003 | 1440.978 | 1459.739 | 1478.521 | 1497.348 | 1516.198 | 1535.067 | 1554.183 | 1573.319 | 1592.454 | 1611.606 | 1630.78 | 1649.966 | 1669.173 | 1688.402 | 1707.655 | 1726.928
Falling Short | Dem_BB002a | Number | SPD | Kendoon |  | 0 | 0 | 0 | 0 | 0 | 0 | 0 | 0 | 0 | 0 | 0 | 0 | 0 | 0 | 0 | 0 | 0 | 0 | 0 | 0 | 0 | 0 | 0 | 0 | 0 | 0 | 0 | 0 | 0
Falling Short | Dem_BB002a | Number | SPD | Kilbowie 11 |  | 84.05 | 84.938 | 85.818 | 86.689 | 87.96 | 89.233 | 90.509 | 92.473 | 93.832 | 95.191 | 96.553 | 97.918 | 99.286 | 100.656 | 101.998 | 103.341 | 104.689 | 106.039 | 107.391 | 108.77 | 110.151 | 111.533 | 112.917 | 114.303 | 115.692 | 117.082 | 118.476 | 119.872 | 121.27
Falling Short | Dem_BB002a | Number | SPD | Kilbowie 33 |  | 200.885 | 203.007 | 205.109 | 207.192 | 210.229 | 213.272 | 216.322 | 221.017 | 224.264 | 227.512 | 230.768 | 234.03 | 237.299 | 240.574 | 243.78 | 246.992 | 250.213 | 253.439 | 256.671 | 259.966 | 263.267 | 266.57 | 269.878 | 273.192 | 276.51 | 279.834 | 283.165 | 286.501 | 289.843
Falling Short | Dem_BB002a | Number | SPD | Killermont |  | 809.325 | 823.412 | 837.574 | 851.811 | 863.966 | 876.141 | 888.332 | 907.269 | 920.247 | 933.232 | 946.236 | 959.257 | 972.297 | 985.353 | 998.233 | 1011.127 | 1024.055 | 1036.999 | 1049.957 | 1063.083 | 1076.224 | 1089.366 | 1102.519 | 1115.69 | 1128.872 | 1142.069 | 1155.284 | 1168.516 | 1181.762
Falling Short | Dem_BB002a | Number | SPD | Kilmarnock South |  | 483.204 | 491.732 | 500.308 | 508.932 | 516.15 | 523.378 | 530.615 | 541.88 | 549.584 | 557.292 | 565.01 | 572.737 | 580.474 | 588.219 | 595.878 | 603.545 | 611.23 | 618.925 | 626.627 | 634.431 | 642.242 | 650.053 | 657.871 | 665.698 | 673.53 | 681.37 | 689.22 | 697.079 | 704.947
Falling Short | Dem_BB002a | Number | SPD | Kilmarnock Town |  | 614.868 | 625.72 | 636.632 | 647.606 | 656.791 | 665.988 | 675.198 | 689.532 | 699.335 | 709.143 | 718.964 | 728.797 | 738.642 | 748.498 | 758.243 | 767.999 | 777.778 | 787.57 | 797.371 | 807.301 | 817.241 | 827.18 | 837.128 | 847.088 | 857.054 | 867.031 | 877.019 | 887.02 | 897.031
Falling Short | Dem_BB002a | Number | SPD | Kilwinning |  | 716.911 | 729.564 | 742.287 | 755.082 | 765.791 | 776.515 | 787.253 | 803.966 | 815.397 | 826.832 | 838.283 | 849.747 | 861.226 | 872.718 | 884.08 | 895.455 | 906.858 | 918.274 | 929.702 | 941.28 | 952.869 | 964.458 | 976.057 | 987.67 | 999.29 | 1010.922 | 1022.568 | 1034.229 | 1045.901
Falling Short | Dem_BB002a | Number | SPD | Lesmahagow |  | 0 | 0 | 0 | 95.023 | 96.371 | 97.72 | 99.071 | 101.175 | 102.613 | 104.052 | 105.493 | 106.936 | 108.38 | 109.827 | 111.257 | 112.688 | 114.123 | 115.56 | 116.998 | 118.455 | 119.913 | 121.372 | 122.831 | 124.293 | 125.755 | 127.219 | 128.684 | 130.152 | 131.621
Falling Short | Dem_BB002a | Number | SPD | Leven |  | 418.971 | 426.264 | 433.595 | 440.965 | 447.258 | 453.56 | 459.871 | 469.674 | 476.393 | 483.115 | 489.847 | 496.587 | 503.338 | 510.097 | 516.764 | 523.44 | 530.132 | 536.833 | 543.541 | 550.336 | 557.139 | 563.942 | 570.752 | 577.57 | 584.394 | 591.226 | 598.067 | 604.916 | 611.774
Falling Short | Dem_BB002a | Number | SPD | Linnmill |  | 693.994 | 706.242 | 718.559 | 635.922 | 644.941 | 653.973 | 663.016 | 677.091 | 686.718 | 696.349 | 705.993 | 715.648 | 725.315 | 734.994 | 744.563 | 754.143 | 763.746 | 773.361 | 782.985 | 792.736 | 802.496 | 812.257 | 822.025 | 831.805 | 841.591 | 851.388 | 861.196 | 871.017 | 880.847
Falling Short | Dem_BB002a | Number | SPD | Livingston East |  | 517.049 | 526.174 | 535.35 | 544.579 | 552.302 | 560.036 | 567.78 | 579.834 | 588.078 | 596.326 | 604.584 | 612.852 | 621.131 | 629.419 | 637.614 | 645.818 | 654.042 | 662.275 | 670.517 | 678.867 | 687.226 | 695.584 | 703.95 | 712.325 | 720.705 | 729.095 | 737.494 | 745.904 | 754.322
Falling Short | Dem_BB002a | Number | SPD | Maybole |  | 137.39 | 139.815 | 142.253 | 144.705 | 146.757 | 148.812 | 150.87 | 154.073 | 156.264 | 158.455 | 160.65 | 162.847 | 165.046 | 167.249 | 169.426 | 171.606 | 173.791 | 175.979 | 178.169 | 180.388 | 182.609 | 184.83 | 187.053 | 189.278 | 191.505 | 193.734 | 195.966 | 198.201 | 200.438
Falling Short | Dem_BB002a | Number | SPD | Moffat |  | 0 | 185.127 | 188.355 | 191.602 | 194.32 | 197.041 | 199.765 | 204.006 | 206.907 | 209.809 | 212.714 | 215.623 | 218.536 | 221.452 | 224.335 | 227.222 | 230.115 | 233.012 | 235.912 | 238.85 | 241.791 | 244.731 | 247.675 | 250.621 | 253.57 | 256.522 | 259.477 | 262.436 | 265.398
Falling Short | Dem_BB002a | Number | SPD | Newarthill |  | 1060.457 | 1079.173 | 1097.993 | 1116.921 | 1132.761 | 1148.624 | 1164.507 | 1189.229 | 1206.137 | 1223.053 | 1239.991 | 1256.949 | 1273.929 | 1290.927 | 1307.735 | 1324.561 | 1341.427 | 1358.314 | 1375.219 | 1392.344 | 1409.488 | 1426.63 | 1443.788 | 1460.965 | 1478.153 | 1495.36 | 1512.587 | 1529.835 | 1547.101
Falling Short | Dem_BB002a | Number | SPD | Newton Stewart |  | 74.992 | 76.316 | 77.646 | 78.985 | 80.105 | 81.227 | 82.35 | 84.098 | 85.294 | 86.49 | 87.688 | 88.887 | 90.088 | 91.29 | 92.479 | 93.668 | 94.861 | 96.055 | 97.251 | 98.462 | 99.674 | 100.887 | 102.1 | 103.315 | 104.53 | 105.747 | 106.965 | 108.185 | 109.406
Falling Short | Dem_BB002a | Number | SPD | Paisley |  | 222.969 | 226.904 | 230.861 | 234.841 | 238.171 | 241.507 | 244.846 | 250.044 | 253.599 | 257.156 | 260.717 | 264.283 | 267.853 | 271.427 | 274.961 | 278.499 | 282.045 | 285.596 | 289.15 | 292.751 | 296.355 | 299.96 | 303.567 | 307.179 | 310.793 | 314.41 | 318.033 | 321.659 | 325.29
Falling Short | Dem_BB002a | Number | SPD | Partick |  | 417.125 | 424.385 | 431.684 | 439.022 | 445.287 | 451.561 | 457.845 | 467.605 | 474.294 | 480.986 | 487.688 | 494.399 | 501.12 | 507.849 | 514.487 | 521.133 | 527.796 | 534.467 | 541.146 | 547.911 | 554.684 | 561.457 | 568.236 | 575.024 | 581.818 | 588.62 | 595.431 | 602.251 | 609.078
Falling Short | Dem_BB002a | Number | SPD | Port Dundas |  | 306.943 | 312.286 | 317.656 | 323.056 | 327.666 | 332.283 | 336.907 | 344.089 | 349.011 | 353.935 | 358.867 | 363.805 | 368.751 | 373.703 | 378.587 | 383.478 | 388.381 | 393.29 | 398.204 | 403.182 | 408.166 | 413.15 | 418.139 | 423.134 | 428.133 | 433.139 | 438.15 | 443.169 | 448.192
Falling Short | Dem_BB002a | Number | SPD | Portobello |  | 1001.713 | 1019.392 | 1037.17 | 1055.049 | 1070.012 | 1084.996 | 1099.999 | 1123.351 | 1139.323 | 1155.302 | 1171.302 | 1187.32 | 1203.359 | 1219.416 | 1235.293 | 1251.186 | 1267.119 | 1283.07 | 1299.038 | 1315.215 | 1331.409 | 1347.602 | 1363.809 | 1380.035 | 1396.27 | 1412.524 | 1428.796 | 1445.089 | 1461.399
Falling Short | Dem_BB002a | Number | SPD | Ravenscraig |  | 60.048 | 61.107 | 62.173 | 63.245 | 64.142 | 65.04 | 65.939 | 67.339 | 68.297 | 69.254 | 70.214 | 71.174 | 72.135 | 73.098 | 74.049 | 75.002 | 75.957 | 76.913 | 77.871 | 78.84 | 79.811 | 80.782 | 81.753 | 82.726 | 83.699 | 84.674 | 85.649 | 86.626 | 87.603
Falling Short | Dem_BB002a | Number | SPD | Redhouse |  | 341.269 | 347.21 | 353.181 | 359.185 | 364.31 | 369.444 | 374.584 | 382.569 | 388.042 | 393.517 | 399.001 | 404.491 | 409.99 | 415.495 | 420.926 | 426.364 | 431.815 | 437.273 | 442.737 | 448.272 | 453.813 | 459.354 | 464.901 | 470.455 | 476.013 | 481.578 | 487.15 | 492.73 | 498.316
Falling Short | Dem_BB002a | Number | SPD | Saltcoats A |  | 74.595 | 76.055 | 77.527 | 79.011 | 80.296 | 81.586 | 82.883 | 84.814 | 86.194 | 87.576 | 88.964 | 90.358 | 91.758 | 93.164 | 94.491 | 95.821 | 97.157 | 98.497 | 99.842 | 101.255 | 102.673 | 104.095 | 105.523 | 106.955 | 108.399 | 109.849 | 111.304 | 112.765 | 114.231
Falling Short | Dem_BB002a | Number | SPD | Saltcoats B |  | 132.525 | 135.12 | 137.735 | 140.37 | 142.653 | 144.946 | 147.249 | 150.681 | 153.132 | 155.587 | 158.053 | 160.53 | 163.017 | 165.515 | 167.872 | 170.235 | 172.609 | 174.99 | 177.379 | 179.889 | 182.409 | 184.936 | 187.471 | 190.016 | 192.582 | 195.157 | 197.742 | 200.337 | 202.942
Falling Short | Dem_BB002a | Number | SPD | Shrubhill |  | 556.074 | 565.888 | 575.757 | 585.682 | 593.988 | 602.306 | 610.635 | 623.599 | 632.465 | 641.335 | 650.217 | 659.109 | 668.013 | 676.926 | 685.74 | 694.563 | 703.407 | 712.262 | 721.126 | 730.106 | 739.096 | 748.085 | 757.082 | 766.089 | 775.102 | 784.125 | 793.158 | 802.203 | 811.257
Falling Short | Dem_BB002a | Number | SPD | Sighthill |  | 991.376 | 1008.873 | 1026.467 | 1044.162 | 1058.97 | 1073.8 | 1088.648 | 1111.76 | 1127.567 | 1143.381 | 1159.215 | 1175.068 | 1190.942 | 1206.833 | 1222.546 | 1238.275 | 1254.044 | 1269.83 | 1285.634 | 1301.643 | 1317.67 | 1333.696 | 1349.736 | 1365.795 | 1381.862 | 1397.948 | 1414.053 | 1430.178 | 1446.319
Falling Short | Dem_BB002a | Number | SPD | Spango Valley |  | 277.672 | 282.573 | 287.501 | 292.457 | 296.604 | 300.758 | 304.917 | 311.39 | 315.817 | 320.247 | 324.682 | 329.122 | 333.568 | 338.019 | 342.42 | 346.826 | 351.242 | 355.664 | 360.09 | 364.574 | 369.063 | 373.552 | 378.044 | 382.542 | 387.043 | 391.548 | 396.059 | 400.575 | 405.096
Falling Short | Dem_BB002a | Number | SPD | St Andrews Cross |  | 345.481 | 351.579 | 357.71 | 363.876 | 369.037 | 374.205 | 379.379 | 387.433 | 392.942 | 398.452 | 403.971 | 409.495 | 415.027 | 420.565 | 426.041 | 431.522 | 437.017 | 442.519 | 448.026 | 453.605 | 459.19 | 464.775 | 470.364 | 475.961 | 481.56 | 487.166 | 492.778 | 498.397 | 504.022
Falling Short | Dem_BB002a | Number | SPD | Stirling |  | 397.104 | 404.016 | 410.964 | 417.95 | 423.914 | 429.887 | 435.869 | 445.161 | 451.528 | 457.9 | 464.28 | 470.669 | 477.067 | 483.473 | 489.793 | 496.12 | 502.463 | 508.814 | 515.172 | 521.612 | 528.06 | 534.508 | 540.962 | 547.424 | 553.892 | 560.368 | 566.852 | 573.344 | 579.844
Falling Short | Dem_BB002a | Number | SPD | Strathaven |  | 555.372 | 565.174 | 575.03 | 584.942 | 593.238 | 601.546 | 609.864 | 622.811 | 631.666 | 640.525 | 649.396 | 658.276 | 667.169 | 676.071 | 684.874 | 693.685 | 702.519 | 711.362 | 720.215 | 729.184 | 738.162 | 747.14 | 756.126 | 765.122 | 774.123 | 783.134 | 792.156 | 801.19 | 810.232
Falling Short | Dem_BB002a | Number | SPD | Strathleven |  | 346.398 | 352.428 | 358.489 | 364.582 | 369.785 | 374.996 | 380.214 | 388.319 | 393.874 | 399.431 | 404.997 | 410.57 | 416.151 | 421.739 | 427.252 | 432.771 | 438.304 | 443.844 | 449.391 | 455.009 | 460.633 | 466.258 | 471.888 | 477.525 | 483.167 | 488.815 | 494.471 | 500.135 | 505.804
Falling Short | Dem_BB002a | Number | SPD | Telford Road |  | 418.448 | 425.833 | 433.259 | 440.728 | 446.979 | 453.238 | 459.505 | 469.26 | 475.932 | 482.607 | 489.291 | 495.982 | 502.682 | 509.39 | 516.022 | 522.661 | 529.317 | 535.98 | 542.65 | 549.408 | 556.173 | 562.937 | 569.707 | 576.485 | 583.268 | 590.057 | 596.855 | 603.661 | 610.474
Falling Short | Dem_BB002a | Number | SPD | Tongland |  | 188.165 | 191.485 | 194.825 | 198.183 | 200.994 | 203.809 | 206.627 | 211.013 | 214.014 | 217.015 | 220.021 | 223.029 | 226.042 | 229.058 | 232.041 | 235.026 | 238.019 | 241.015 | 244.015 | 247.054 | 250.096 | 253.137 | 256.182 | 259.23 | 262.279 | 265.332 | 268.389 | 271.45 | 274.513
Falling Short | Dem_BB002a | Number | SPD | West George Street |  | 162.968 | 165.805 | 168.656 | 171.523 | 173.971 | 176.422 | 178.877 | 182.69 | 185.304 | 187.918 | 190.537 | 193.159 | 195.785 | 198.414 | 201.007 | 203.604 | 206.207 | 208.813 | 211.423 | 214.066 | 216.712 | 219.358 | 222.007 | 224.659 | 227.313 | 229.97 | 232.631 | 235.296 | 237.963
Falling Short | Dem_BB002a | Number | SPD | Westfield |  | 390.441 | 397.237 | 404.069 | 410.937 | 416.801 | 422.675 | 428.556 | 437.692 | 443.953 | 450.217 | 456.49 | 462.772 | 469.063 | 475.361 | 481.575 | 487.796 | 494.032 | 500.277 | 506.529 | 512.861 | 519.2 | 525.54 | 531.886 | 538.24 | 544.599 | 550.966 | 557.341 | 563.724 | 570.115
Falling Short | Dem_BB002a | Number | SPD | Whitehouse |  | 742.646 | 755.753 | 768.933 | 782.188 | 793.281 | 804.39 | 815.513 | 832.826 | 844.667 | 856.513 | 868.375 | 880.251 | 892.142 | 904.046 | 915.817 | 927.6 | 939.412 | 951.238 | 963.076 | 975.069 | 987.075 | 999.08 | 1011.095 | 1023.125 | 1035.162 | 1047.212 | 1059.276 | 1071.355 | 1083.446
Falling Short | Dem_BB002a | Number | SPD | Wishaw |  | 855.893 | 870.998 | 886.188 | 901.464 | 914.249 | 927.052 | 939.871 | 959.824 | 973.471 | 987.124 | 1000.794 | 1014.481 | 1028.185 | 1041.904 | 1055.47 | 1069.05 | 1082.663 | 1096.293 | 1109.936 | 1123.758 | 1137.595 | 1151.43 | 1165.278 | 1179.142 | 1193.014 | 1206.902 | 1220.805 | 1234.727 | 1248.662
Falling Short | Dem_BB002a | Number | SPM | Birkenhead |  | 4079.3 | 4129.999 | 4180.505 | 4230.833 | 4284.466 | 4338.014 | 4391.468 | 4478.035 | 4534.957 | 4591.847 | 4648.644 | 4705.338 | 4761.937 | 4818.43 | 4876.461 | 4934.442 | 4992.46 | 5050.437 | 5108.362 | 5165.294 | 5222.138 | 5278.822 | 5335.405 | 5391.908 | 5448.088 | 5504.178 | 5560.183 | 5616.107 | 5671.937
Falling Short | Dem_BB002a | Number | SPM | Capenhurst |  | 4154.341 | 4205.972 | 4257.408 | 4308.661 | 4363.281 | 4417.814 | 4472.251 | 4560.411 | 4618.38 | 4676.317 | 4734.158 | 4791.895 | 4849.536 | 4907.068 | 4966.166 | 5025.214 | 5084.299 | 5143.342 | 5202.333 | 5260.312 | 5318.201 | 5375.929 | 5433.552 | 5491.095 | 5548.308 | 5605.43 | 5662.465 | 5719.418 | 5776.276
Falling Short | Dem_BB002a | Number | SPM | Carrington |  | 4426.409 | 4479.172 | 4531.664 | 4583.9 | 4642.487 | 4700.993 | 4759.41 | 4853.732 | 4915.938 | 4978.113 | 5040.2 | 5102.189 | 5164.089 | 5225.886 | 5289.016 | 5352.096 | 5415.222 | 5478.307 | 5541.341 | 5603.409 | 5665.389 | 5727.204 | 5788.915 | 5850.548 | 5911.868 | 5973.099 | 6034.246 | 6095.314 | 6156.288
Falling Short | Dem_BB002a | Number | SPM | Connah's Quay |  | 3109.672 | 3162.123 | 3214.811 | 3267.746 | 3319.146 | 3370.746 | 3422.539 | 3500.485 | 3555.609 | 3610.805 | 3666.206 | 3721.807 | 3777.613 | 3833.614 | 3887.227 | 3940.984 | 3994.955 | 4049.077 | 4103.343 | 4159.05 | 4214.919 | 4270.893 | 4327.018 | 4383.312 | 4440.259 | 4497.383 | 4554.685 | 4612.171 | 4669.828
Falling Short | Dem_BB002a | Number | SPM | Fiddlers Ferry |  | 5376.761 | 5444.268 | 5511.54 | 5578.596 | 5649.325 | 5719.942 | 5790.435 | 5904.591 | 5979.657 | 6054.682 | 6129.583 | 6204.35 | 6278.992 | 6353.494 | 6429.909 | 6506.255 | 6582.648 | 6658.984 | 6735.249 | 6810.255 | 6885.143 | 6959.82 | 7034.362 | 7108.797 | 7182.81 | 7256.704 | 7330.484 | 7404.157 | 7477.705
Falling Short | Dem_BB002a | Number | SPM | Frodsham |  | 4673.188 | 4731.267 | 4789.127 | 4846.781 | 4908.223 | 4969.566 | 5030.803 | 5129.973 | 5195.182 | 5260.354 | 5325.42 | 5390.367 | 5455.207 | 5519.924 | 5586.404 | 5652.826 | 5719.291 | 5785.708 | 5852.066 | 5917.287 | 5982.406 | 6047.343 | 6112.163 | 6176.893 | 6241.251 | 6305.507 | 6369.665 | 6433.732 | 6497.69
Falling Short | Dem_BB002a | Number | SPM | Kirkby (_D) |  | 2812.76 | 2848.075 | 2883.267 | 2918.346 | 2955.347 | 2992.289 | 3029.166 | 3088.885 | 3128.155 | 3167.403 | 3206.586 | 3245.699 | 3284.747 | 3323.721 | 3363.696 | 3403.635 | 3443.599 | 3483.533 | 3523.43 | 3562.668 | 3601.844 | 3640.91 | 3679.905 | 3718.845 | 3757.563 | 3796.22 | 3834.817 | 3873.357 | 3911.833
Falling Short | Dem_BB002a | Number | SPM | Legacy |  | 4009.944 | 4077.163 | 4144.676 | 4212.496 | 4275.563 | 4338.802 | 4402.207 | 4499.139 | 4566.628 | 4634.179 | 4701.907 | 4769.801 | 4837.872 | 4906.106 | 4972.455 | 5038.932 | 5105.628 | 5172.46 | 5239.42 | 5307.413 | 5375.539 | 5443.725 | 5512.031 | 5580.48 | 5649.503 | 5718.673 | 5787.994 | 5857.472 | 5927.092
Falling Short | Dem_BB002a | Number | SPM | Lister Drive |  | 8989.841 | 9102.71 | 9215.188 | 9327.304 | 9445.561 | 9563.631 | 9681.495 | 9872.361 | 9997.87 | 10123.311 | 10248.544 | 10373.552 | 10498.353 | 10622.918 | 10750.684 | 10878.333 | 11006.06 | 11133.691 | 11261.206 | 11386.614 | 11511.826 | 11636.684 | 11761.316 | 11885.771 | 12009.519 | 12133.068 | 12256.427 | 12379.607 | 12502.578
Falling Short | Dem_BB002a | Number | SPM | Pentir |  | 2120.784 | 2156.702 | 2192.787 | 2229.044 | 2264.485 | 2300.073 | 2335.803 | 2389.394 | 2427.421 | 2465.501 | 2503.731 | 2542.109 | 2580.637 | 2619.308 | 2656.229 | 2693.254 | 2730.433 | 2767.722 | 2805.117 | 2843.516 | 2882.034 | 2920.63 | 2959.337 | 2998.167 | 3037.508 | 3076.977 | 3116.577 | 3156.311 | 3196.171
Falling Short | Dem_BB002a | Number | SPM | Rainhill |  | 1864.256 | 1887.662 | 1910.987 | 1934.237 | 1958.76 | 1983.245 | 2007.686 | 2047.267 | 2073.294 | 2099.307 | 2125.278 | 2151.201 | 2177.081 | 2202.913 | 2229.408 | 2255.879 | 2282.366 | 2308.834 | 2335.277 | 2361.283 | 2387.249 | 2413.141 | 2438.987 | 2464.795 | 2490.457 | 2516.078 | 2541.66 | 2567.204 | 2592.705
Falling Short | Dem_BB002a | Number | SPM | St. Asaph |  | 592.145 | 602.174 | 612.249 | 622.372 | 632.268 | 642.205 | 652.181 | 667.144 | 677.761 | 688.394 | 699.068 | 709.783 | 720.541 | 731.338 | 741.647 | 751.985 | 762.366 | 772.777 | 783.218 | 793.94 | 804.694 | 815.471 | 826.278 | 837.12 | 848.104 | 859.124 | 870.181 | 881.275 | 892.404
Falling Short | Dem_BB002a | Number | SPM | Trawsfynydd |  | 2583.266 | 2627.483 | 2671.914 | 2716.569 | 2757.797 | 2799.152 | 2840.627 | 2903.756 | 2947.901 | 2992.094 | 3036.416 | 3080.862 | 3125.437 | 3170.132 | 3213.562 | 3257.089 | 3300.77 | 3344.554 | 3388.434 | 3432.84 | 3477.343 | 3521.895 | 3566.535 | 3611.277 | 3656.455 | 3701.741 | 3747.135 | 3792.642 | 3838.252
Falling Short | Dem_BB002a | Number | SPM | Wylfa |  | 510.394 | 520.696 | 531.083 | 541.558 | 550.936 | 560.37 | 569.859 | 583.732 | 593.829 | 603.947 | 614.123 | 624.356 | 634.648 | 644.995 | 654.666 | 664.377 | 674.14 | 683.944 | 693.789 | 704.016 | 714.288 | 724.597 | 734.95 | 745.351 | 755.954 | 766.607 | 777.311 | 788.066 | 798.871
Falling Short | Dem_BB002a | Number | SPN | Beddington (_J) |  | 10597.432 | 10739.756 | 10881.877 | 11023.828 | 11184.123 | 11344.744 | 11505.668 | 11754.059 | 11925.362 | 12096.761 | 12268.487 | 12440.519 | 12612.878 | 12785.531 | 12952.479 | 13119.612 | 13287.167 | 13454.93 | 13622.881 | 13795.23 | 13967.823 | 14140.47 | 14313.325 | 14486.446 | 14660.621 | 14835.068 | 15009.799 | 15184.824 | 15360.109
Falling Short | Dem_BB002a | Number | SPN | Bolney |  | 15343.794 | 15558.883 | 15773.927 | 15988.976 | 16205.812 | 16422.704 | 16639.616 | 16982.488 | 17213.431 | 17444.374 | 17675.357 | 17906.345 | 18137.372 | 18368.389 | 18598.669 | 18828.979 | 19059.657 | 19290.399 | 19521.172 | 19752.263 | 19983.331 | 20214.107 | 20444.81 | 20675.525 | 20906.284 | 21137.037 | 21367.803 | 21598.597 | 21829.369
Falling Short | Dem_BB002a | Number | SPN | Canterbury |  | 2347.388 | 2378.644 | 2409.847 | 2441.005 | 2474.882 | 2508.789 | 2542.719 | 2595.924 | 2632.047 | 2668.177 | 2704.335 | 2740.515 | 2776.723 | 2812.95 | 2848.78 | 2884.629 | 2920.548 | 2956.491 | 2992.452 | 3028.636 | 3064.833 | 3101.004 | 3137.181 | 3173.377 | 3209.643 | 3245.926 | 3282.23 | 3318.558 | 3354.9
Falling Short | Dem_BB002a | Number | SPN | Chessington |  | 8684.681 | 8801.317 | 8917.786 | 9034.116 | 9165.479 | 9297.109 | 9428.988 | 9632.546 | 9772.931 | 9913.393 | 10054.125 | 10195.106 | 10336.356 | 10477.846 | 10614.661 | 10751.628 | 10888.941 | 11026.425 | 11164.061 | 11305.303 | 11446.744 | 11588.23 | 11729.886 | 11871.76 | 12014.498 | 12157.459 | 12300.652 | 12444.086 | 12587.734
Falling Short | Dem_BB002a | Number | SPN | Kemsley |  | 2225.99 | 2253.932 | 2281.777 | 2309.531 | 2340.79 | 2372.055 | 2403.321 | 2452.778 | 2486.066 | 2519.356 | 2552.65 | 2585.942 | 2619.239 | 2652.533 | 2685.758 | 2718.988 | 2752.269 | 2785.56 | 2818.854 | 2852.117 | 2885.376 | 2918.589 | 2951.79 | 2984.99 | 3018.221 | 3051.449 | 3084.677 | 3117.908 | 3151.133
Falling Short | Dem_BB002a | Number | SPN | Kingsnorth |  | 5607.007 | 5681.208 | 5755.271 | 5829.213 | 5909.066 | 5988.96 | 6068.883 | 6194.773 | 6279.864 | 6364.962 | 6450.097 | 6535.256 | 6620.451 | 6705.665 | 6790.272 | 6874.904 | 6959.684 | 7044.5 | 7129.341 | 7214.538 | 7299.746 | 7384.866 | 7469.978 | 7555.113 | 7640.33 | 7725.564 | 7810.822 | 7896.11 | 7981.41
Falling Short | Dem_BB002a | Number | SPN | Littlebrook (_J) |  | 2999.086 | 3039.364 | 3079.584 | 3119.757 | 3165.12 | 3210.576 | 3256.118 | 3326.413 | 3374.892 | 3423.398 | 3471.997 | 3520.682 | 3569.46 | 3618.321 | 3665.567 | 3712.866 | 3760.284 | 3807.762 | 3855.292 | 3904.067 | 3952.911 | 4001.77 | 4050.688 | 4099.682 | 4148.974 | 4198.342 | 4247.791 | 4297.324 | 4346.93
Falling Short | Dem_BB002a | Number | SPN | Ninfield |  | 7033.182 | 7131.773 | 7230.343 | 7328.916 | 7428.308 | 7527.725 | 7627.152 | 7784.315 | 7890.173 | 7996.031 | 8101.907 | 8207.786 | 8313.683 | 8419.574 | 8525.129 | 8630.697 | 8736.433 | 8842.199 | 8947.979 | 9053.905 | 9159.82 | 9265.602 | 9371.35 | 9477.103 | 9582.877 | 9688.648 | 9794.425 | 9900.215 | 10005.995
Falling Short | Dem_BB002a | Number | SPN | Northfleet East |  | 4450.045 | 4508.936 | 4567.716 | 4626.401 | 4689.776 | 4753.185 | 4816.616 | 4916.53 | 4984.063 | 5051.602 | 5119.17 | 5186.757 | 5254.373 | 5322.004 | 5389.153 | 5456.322 | 5523.607 | 5590.922 | 5658.257 | 5725.875 | 5793.501 | 5861.057 | 5928.607 | 5996.175 | 6063.807 | 6131.454 | 6199.12 | 6266.809 | 6334.508
Falling Short | Dem_BB002a | Number | SPN | Richborough |  | 3538.045 | 3585.155 | 3632.185 | 3679.148 | 3730.209 | 3781.313 | 3832.454 | 3912.646 | 3967.092 | 4021.548 | 4076.046 | 4130.577 | 4185.151 | 4239.754 | 4293.758 | 4347.79 | 4401.928 | 4456.102 | 4510.304 | 4564.84 | 4619.398 | 4673.915 | 4728.442 | 4782.998 | 4837.659 | 4892.347 | 4947.065 | 5001.818 | 5056.595
Falling Short | Dem_BB002a | Number | SPN | Sellindge |  | 3787.674 | 3846.141 | 3904.747 | 3963.503 | 4016.425 | 4069.337 | 4122.234 | 4206.306 | 4262.625 | 4318.939 | 4375.239 | 4431.518 | 4487.783 | 4544.022 | 4600.48 | 4656.933 | 4713.465 | 4769.999 | 4826.529 | 4882.799 | 4939.043 | 4995.194 | 5051.308 | 5107.404 | 5163.444 | 5219.462 | 5275.462 | 5331.447 | 5387.406
Falling Short | Dem_BB002a | Number | SPN | West Weybridge |  | 6321.131 | 6406.024 | 6490.796 | 6575.466 | 6671.079 | 6766.886 | 6862.873 | 7011.033 | 7113.211 | 7215.447 | 7317.878 | 7420.491 | 7523.299 | 7626.283 | 7725.863 | 7825.555 | 7925.497 | 8025.565 | 8125.743 | 8228.546 | 8331.493 | 8434.474 | 8537.578 | 8640.84 | 8744.732 | 8848.786 | 8953.009 | 9057.407 | 9161.961
Falling Short | Dem_BB002a | Number | South Wales | Aberthaw |  | 4482.305 | 4549.368 | 4616.536 | 4683.823 | 4756.69 | 4829.823 | 4903.211 | 5014.037 | 5092.147 | 5170.345 | 5248.815 | 5327.548 | 5406.553 | 5485.815 | 5561.671 | 5637.711 | 5714.037 | 5790.557 | 5867.261 | 5946.38 | 6025.717 | 6105.191 | 6184.869 | 6264.775 | 6345.383 | 6426.225 | 6507.306 | 6588.631 | 6670.184
Falling Short | Dem_BB002a | Number | South Wales | Alpha Steel (Uskmouth) |  | 262.673 | 266.603 | 270.539 | 274.482 | 278.753 | 283.038 | 287.339 | 293.834 | 298.411 | 302.994 | 307.592 | 312.206 | 316.836 | 321.481 | 325.926 | 330.382 | 334.855 | 339.34 | 343.835 | 348.471 | 353.12 | 357.778 | 362.447 | 367.13 | 371.854 | 376.591 | 381.343 | 386.108 | 390.888
Falling Short | Dem_BB002a | Number | South Wales | Cardiff East |  | 1684.492 | 1709.695 | 1734.937 | 1760.224 | 1787.608 | 1815.092 | 1842.672 | 1884.322 | 1913.676 | 1943.063 | 1972.553 | 2002.142 | 2031.832 | 2061.62 | 2090.127 | 2118.704 | 2147.388 | 2176.145 | 2204.971 | 2234.704 | 2264.52 | 2294.387 | 2324.331 | 2354.36 | 2384.654 | 2415.035 | 2445.506 | 2476.068 | 2506.717
Falling Short | Dem_BB002a | Number | South Wales | Grange |  | 357.861 | 363.304 | 368.758 | 374.224 | 379.808 | 385.406 | 391.019 | 399.609 | 405.584 | 411.563 | 417.558 | 423.568 | 429.592 | 435.63 | 441.544 | 447.469 | 453.415 | 459.373 | 465.343 | 471.365 | 477.398 | 483.436 | 489.485 | 495.546 | 501.635 | 507.737 | 513.851 | 519.979 | 526.118
Falling Short | Dem_BB002a | Number | South Wales | Imperial Park |  | 97.055 | 98.7 | 100.353 | 102.014 | 103.631 | 105.255 | 106.886 | 109.334 | 111.069 | 112.807 | 114.551 | 116.302 | 118.06 | 119.824 | 121.513 | 123.208 | 124.909 | 126.615 | 128.326 | 130.079 | 131.838 | 133.601 | 135.368 | 137.141 | 138.934 | 140.733 | 142.537 | 144.348 | 146.164
Falling Short | Dem_BB002a | Number | South Wales | Pembroke |  | 1910.068 | 1942.449 | 1974.979 | 2007.666 | 2039.499 | 2071.462 | 2103.551 | 2151.722 | 2185.873 | 2220.071 | 2254.403 | 2288.863 | 2323.458 | 2358.179 | 2391.425 | 2424.765 | 2458.244 | 2491.823 | 2525.496 | 2560.005 | 2594.619 | 2629.302 | 2664.084 | 2698.974 | 2734.262 | 2769.662 | 2805.178 | 2840.811 | 2876.555
Falling Short | Dem_BB002a | Number | South Wales | Pyle |  | 1527.234 | 1550.464 | 1573.739 | 1597.066 | 1620.895 | 1644.788 | 1668.742 | 1705.401 | 1730.898 | 1756.418 | 1782.002 | 1807.648 | 1833.358 | 1859.127 | 1884.365 | 1909.653 | 1935.026 | 1960.454 | 1985.932 | 2011.631 | 2037.379 | 2063.149 | 2088.961 | 2114.826 | 2140.815 | 2166.855 | 2192.949 | 2219.099 | 2245.299
Falling Short | Dem_BB002a | Number | South Wales | Rassau |  | 3437.318 | 3495.589 | 3554.13 | 3612.952 | 3670.239 | 3727.759 | 3785.505 | 3872.192 | 3933.65 | 3995.192 | 4056.975 | 4118.989 | 4181.245 | 4243.728 | 4303.557 | 4363.556 | 4423.804 | 4484.231 | 4544.829 | 4606.93 | 4669.22 | 4731.636 | 4794.228 | 4857.016 | 4920.518 | 4984.224 | 5048.137 | 5112.262 | 5176.587
Falling Short | Dem_BB002a | Number | South Wales | Swansea North |  | 8634.348 | 8780.721 | 8927.773 | 9075.532 | 9219.432 | 9363.919 | 9508.974 | 9726.726 | 9881.107 | 10035.697 | 10190.89 | 10346.668 | 10503.049 | 10660.005 | 10810.29 | 10961.005 | 11112.344 | 11264.134 | 11416.352 | 11572.348 | 11728.817 | 11885.601 | 12042.828 | 12200.548 | 12360.063 | 12520.088 | 12680.635 | 12841.713 | 13003.292
Falling Short | Dem_BB002a | Number | South Wales | Upper Boat 132kV |  | 2561.273 | 2599.594 | 2637.975 | 2676.424 | 2718.062 | 2759.851 | 2801.786 | 2865.115 | 2909.748 | 2954.432 | 2999.271 | 3044.26 | 3089.405 | 3134.697 | 3178.043 | 3221.494 | 3265.107 | 3308.832 | 3352.663 | 3397.872 | 3443.207 | 3488.62 | 3534.149 | 3579.809 | 3625.87 | 3672.065 | 3718.396 | 3764.867 | 3811.468
Falling Short | Dem_BB002a | Number | South Wales | Upper Boat 33kV |  | 803.676 | 815.7 | 827.743 | 839.808 | 852.873 | 865.986 | 879.144 | 899.015 | 913.02 | 927.041 | 941.111 | 955.228 | 969.393 | 983.605 | 997.206 | 1010.84 | 1024.525 | 1038.245 | 1051.998 | 1066.184 | 1080.409 | 1094.659 | 1108.945 | 1123.272 | 1137.725 | 1152.22 | 1166.758 | 1181.339 | 1195.962
Falling Short | Dem_BB002a | Number | South Wales | Uskmouth |  | 3990.28 | 4049.982 | 4109.777 | 4169.677 | 4234.546 | 4299.651 | 4364.983 | 4463.644 | 4533.18 | 4602.794 | 4672.65 | 4742.74 | 4813.073 | 4883.634 | 4951.164 | 5018.857 | 5086.804 | 5154.925 | 5223.209 | 5293.643 | 5364.271 | 5435.021 | 5505.952 | 5577.087 | 5648.847 | 5720.815 | 5792.996 | 5865.393 | 5937.995
Falling Short | Dem_BB002a | Number | South Western | Abham |  | 8469.326 | 8590.704 | 8712.13 | 8833.634 | 8943.72 | 9053.577 | 9163.188 | 9341.828 | 9458.555 | 9575.202 | 9691.601 | 9807.732 | 9923.614 | 10039.22 | 10159.38 | 10279.416 | 10399.511 | 10519.501 | 10639.366 | 10755.908 | 10872.219 | 10988.151 | 11103.824 | 11219.285 | 11333.827 | 11448.132 | 11562.208 | 11676.064 | 11789.674
Falling Short | Dem_BB002a | Number | South Western | Alverdiscott |  | 4067.836 | 4126.134 | 4184.456 | 4242.814 | 4295.689 | 4348.453 | 4401.1 | 4486.901 | 4542.965 | 4598.991 | 4654.898 | 4710.676 | 4766.334 | 4821.86 | 4879.573 | 4937.226 | 4994.909 | 5052.54 | 5110.111 | 5166.087 | 5221.951 | 5277.634 | 5333.192 | 5388.648 | 5443.663 | 5498.563 | 5553.354 | 5608.04 | 5662.607
Falling Short | Dem_BB002a | Number | South Western | Axminster |  | 3179.895 | 3221.972 | 3263.97 | 3305.901 | 3348.283 | 3390.612 | 3432.88 | 3501.049 | 3546.058 | 3591.046 | 3635.974 | 3680.836 | 3725.637 | 3770.367 | 3816.228 | 3862.061 | 3907.933 | 3953.785 | 3999.608 | 4044.666 | 4089.667 | 4134.555 | 4179.374 | 4224.142 | 4268.686 | 4313.171 | 4357.601 | 4401.979 | 4446.296
Falling Short | Dem_BB002a | Number | South Western | Bridgewater |  | 3909.779 | 3968.656 | 4027.635 | 4086.729 | 4137.692 | 4188.55 | 4239.295 | 4321.978 | 4376.017 | 4430.021 | 4483.911 | 4537.678 | 4591.331 | 4644.857 | 4700.493 | 4756.073 | 4811.682 | 4867.243 | 4922.747 | 4976.665 | 5030.476 | 5084.112 | 5137.629 | 5191.046 | 5244.061 | 5296.966 | 5349.766 | 5402.464 | 5455.048
Falling Short | Dem_BB002a | Number | South Western | Exeter |  | 5528.209 | 5607.436 | 5686.695 | 5766.004 | 5837.861 | 5909.569 | 5981.115 | 6097.719 | 6173.911 | 6250.051 | 6326.028 | 6401.83 | 6477.471 | 6552.93 | 6631.363 | 6709.714 | 6788.104 | 6866.425 | 6944.665 | 7020.736 | 7096.656 | 7172.329 | 7247.833 | 7323.198 | 7397.963 | 7472.574 | 7547.035 | 7621.353 | 7695.509
Falling Short | Dem_BB002a | Number | South Western | Indian Queens |  | 7529.17 | 7637.074 | 7745.021 | 7853.037 | 7950.903 | 8048.566 | 8146.009 | 8304.818 | 8408.587 | 8512.286 | 8615.764 | 8719.004 | 8822.022 | 8924.795 | 9031.616 | 9138.327 | 9245.091 | 9351.761 | 9458.32 | 9561.925 | 9665.325 | 9768.388 | 9871.22 | 9973.864 | 10075.691 | 10177.308 | 10278.72 | 10379.938 | 10480.936
Falling Short | Dem_BB002a | Number | South Western | Landulph |  | 2880.829 | 2922.116 | 2963.419 | 3004.748 | 3042.193 | 3079.561 | 3116.845 | 3177.609 | 3217.314 | 3256.991 | 3296.584 | 3336.086 | 3375.503 | 3414.826 | 3455.699 | 3496.528 | 3537.379 | 3578.193 | 3618.965 | 3658.607 | 3698.17 | 3737.604 | 3776.95 | 3816.224 | 3855.185 | 3894.066 | 3932.869 | 3971.597 | 4010.241
Falling Short | Dem_BB002a | Number | South Western | Seabank |  | 4287.954 | 4346.554 | 4405.099 | 4463.603 | 4520.06 | 4576.424 | 4632.685 | 4723.874 | 4783.785 | 4843.663 | 4903.438 | 4963.102 | 5022.663 | 5082.107 | 5143.49 | 5204.824 | 5266.202 | 5327.54 | 5388.829 | 5448.785 | 5508.645 | 5568.335 | 5627.915 | 5687.409 | 5746.499 | 5805.491 | 5864.39 | 5923.2 | 5981.908
Falling Short | Dem_BB002a | Number | South Western | Taunton |  | 2448.384 | 2483.845 | 2519.332 | 2554.851 | 2586.507 | 2618.092 | 2649.6 | 2701.062 | 2734.617 | 2768.147 | 2801.6 | 2834.971 | 2868.264 | 2901.473 | 2936.068 | 2970.625 | 3005.195 | 3039.732 | 3074.229 | 3107.71 | 3141.12 | 3174.416 | 3207.633 | 3240.784 | 3273.65 | 3306.444 | 3339.166 | 3371.82 | 3404.397
Falling Short | Dem_BB002a | Number | West Midlands | Bishops Wood |  | 10117.734 | 10256.628 | 10395.41 | 10534.115 | 10676.82 | 10819.557 | 10962.305 | 11188.029 | 11340.01 | 11491.994 | 11644 | 11796.005 | 11948.033 | 12100.048 | 12250.875 | 12401.701 | 12552.748 | 12703.815 | 12854.881 | 13007.411 | 13159.935 | 13312.274 | 13464.574 | 13616.889 | 13769.394 | 13921.906 | 14074.438 | 14227 | 14379.559
Falling Short | Dem_BB002a | Number | West Midlands | Bushbury |  | 3160.098 | 3203.479 | 3246.826 | 3290.148 | 3334.719 | 3379.3 | 3423.885 | 3494.386 | 3541.855 | 3589.324 | 3636.801 | 3684.277 | 3731.76 | 3779.24 | 3826.348 | 3873.456 | 3920.632 | 3967.816 | 4014.999 | 4062.639 | 4110.277 | 4157.857 | 4205.425 | 4252.999 | 4300.631 | 4348.265 | 4395.906 | 4443.556 | 4491.205
Falling Short | Dem_BB002a | Number | West Midlands | Bustleholme |  | 3846.785 | 3898.394 | 3949.927 | 4001.397 | 4056.027 | 4110.68 | 4165.349 | 4251.561 | 4309.764 | 4367.973 | 4426.202 | 4484.442 | 4542.703 | 4600.971 | 4658.574 | 4716.183 | 4773.881 | 4831.594 | 4889.313 | 4947.609 | 5005.91 | 5064.147 | 5122.375 | 5180.616 | 5238.96 | 5297.315 | 5355.684 | 5414.072 | 5472.466
Falling Short | Dem_BB002a | Number | West Midlands | Cellarhead |  | 8374.504 | 8484.746 | 8594.764 | 8704.587 | 8821.188 | 8937.781 | 9054.347 | 9239.403 | 9363.512 | 9487.614 | 9611.698 | 9735.744 | 9859.771 | 9983.753 | 10107.536 | 10231.303 | 10355.235 | 10479.167 | 10603.083 | 10727.335 | 10851.545 | 10975.567 | 11099.521 | 11223.45 | 11347.385 | 11471.287 | 11595.167 | 11719.033 | 11842.857
Falling Short | Dem_BB002a | Number | West Midlands | Feckenham |  | 7711.825 | 7815.288 | 7918.599 | 8021.784 | 8131.302 | 8240.868 | 8350.465 | 8523.298 | 8639.981 | 8756.675 | 8873.409 | 8990.166 | 9106.964 | 9223.776 | 9339.255 | 9454.746 | 9570.418 | 9686.117 | 9801.829 | 9918.698 | 10035.575 | 10152.326 | 10269.059 | 10385.817 | 10502.783 | 10619.769 | 10736.784 | 10853.837 | 10970.901
Falling Short | Dem_BB002a | Number | West Midlands | Hams Hall |  | 4168.486 | 4224.411 | 4280.254 | 4336.029 | 4395.227 | 4454.451 | 4513.691 | 4607.113 | 4670.184 | 4733.26 | 4796.359 | 4859.47 | 4922.603 | 4985.744 | 5048.164 | 5110.59 | 5173.114 | 5235.654 | 5298.199 | 5361.371 | 5424.547 | 5487.654 | 5550.752 | 5613.864 | 5677.087 | 5740.322 | 5803.572 | 5866.843 | 5930.12
Falling Short | Dem_BB002a | Number | West Midlands | Iron Acton |  | 11799.524 | 11951.068 | 12102.192 | 12252.936 | 12409.468 | 12565.786 | 12721.864 | 12973.912 | 13140.112 | 13306.231 | 13472.111 | 13637.727 | 13803.105 | 13968.206 | 14137.266 | 14306.2 | 14475.263 | 14644.224 | 14813.06 | 14979.508 | 15145.732 | 15311.527 | 15477.059 | 15642.392 | 15806.875 | 15971.132 | 16135.175 | 16299.018 | 16462.621
Falling Short | Dem_BB002a | Number | West Midlands | Ironbridge |  | 2845.864 | 2883.327 | 2920.714 | 2958.034 | 2997.658 | 3037.28 | 3076.892 | 3139.778 | 3181.954 | 3224.127 | 3266.293 | 3308.447 | 3350.595 | 3392.727 | 3434.792 | 3476.85 | 3518.966 | 3561.081 | 3603.19 | 3645.414 | 3687.624 | 3729.77 | 3771.892 | 3814.007 | 3856.123 | 3898.228 | 3940.325 | 3982.418 | 4024.497
Falling Short | Dem_BB002a | Number | West Midlands | Kitwell |  | 2945.812 | 2986.252 | 3026.659 | 3067.043 | 3108.592 | 3150.15 | 3191.712 | 3257.432 | 3301.682 | 3345.933 | 3390.19 | 3434.447 | 3478.71 | 3522.97 | 3566.884 | 3610.797 | 3654.775 | 3698.758 | 3742.742 | 3787.151 | 3831.559 | 3875.913 | 3920.256 | 3964.603 | 4009.005 | 4053.41 | 4097.82 | 4142.239 | 4186.657
Falling Short | Dem_BB002a | Number | West Midlands | Nechells |  | 14847.112 | 15046.303 | 15245.201 | 15443.857 | 15654.707 | 15865.647 | 16076.647 | 16409.391 | 16634.035 | 16858.698 | 17083.439 | 17308.225 | 17533.088 | 17757.98 | 17980.306 | 18202.653 | 18425.348 | 18648.098 | 18870.87 | 19095.871 | 19320.888 | 19545.661 | 19770.4 | 19995.188 | 20220.375 | 20445.601 | 20670.883 | 20896.238 | 21121.615
Falling Short | Dem_BB002a | Number | West Midlands | Ocker Hill |  | 2506.857 | 2541.271 | 2575.656 | 2610.023 | 2645.381 | 2680.747 | 2716.115 | 2772.042 | 2809.699 | 2847.356 | 2885.018 | 2922.68 | 2960.347 | 2998.012 | 3035.382 | 3072.752 | 3110.177 | 3147.607 | 3185.036 | 3222.828 | 3260.619 | 3298.364 | 3336.099 | 3373.838 | 3411.624 | 3449.411 | 3487.204 | 3525.004 | 3562.803
Falling Short | Dem_BB002a | Number | West Midlands | Oldbury |  | 3646.118 | 3696.17 | 3746.183 | 3796.168 | 3847.595 | 3899.033 | 3950.474 | 4031.819 | 4086.588 | 4141.358 | 4196.136 | 4250.914 | 4305.7 | 4360.482 | 4414.835 | 4469.188 | 4523.621 | 4578.061 | 4632.5 | 4687.467 | 4742.432 | 4797.331 | 4852.215 | 4907.104 | 4962.062 | 5017.023 | 5071.991 | 5126.969 | 5181.947
Falling Short | Dem_BB002a | Number | West Midlands | Penn |  | 2600.929 | 2633.267 | 2665.484 | 2697.587 | 2734.873 | 2772.188 | 2809.525 | 2868.154 | 2907.904 | 2947.661 | 2987.445 | 3027.249 | 3067.079 | 3106.927 | 3146.087 | 3185.256 | 3224.493 | 3263.746 | 3303.01 | 3343.027 | 3383.061 | 3423.068 | 3463.083 | 3503.122 | 3543.269 | 3583.438 | 3623.633 | 3663.855 | 3704.097
Falling Short | Dem_BB002a | Number | West Midlands | Rugeley |  | 1975.562 | 2001.568 | 2027.521 | 2053.429 | 2080.935 | 2108.44 | 2135.938 | 2179.593 | 2208.871 | 2238.147 | 2267.418 | 2296.681 | 2325.939 | 2355.186 | 2384.387 | 2413.584 | 2442.82 | 2472.056 | 2501.288 | 2530.599 | 2559.9 | 2589.157 | 2618.398 | 2647.634 | 2676.87 | 2706.099 | 2735.322 | 2764.542 | 2793.753
Falling Short | Dem_BB002a | Number | West Midlands | Shrewsbury |  | 2460.26 | 2492.647 | 2524.968 | 2557.231 | 2591.486 | 2625.739 | 2659.984 | 2714.349 | 2750.81 | 2787.269 | 2823.722 | 2860.164 | 2896.601 | 2933.024 | 2969.39 | 3005.75 | 3042.158 | 3078.567 | 3114.971 | 3151.474 | 3187.964 | 3224.4 | 3260.814 | 3297.223 | 3333.632 | 3370.032 | 3406.425 | 3442.815 | 3479.192
Falling Short | Dem_BB002a | Number | West Midlands | Walham |  | 5795.736 | 5877.39 | 5959.04 | 6040.702 | 6122.864 | 6205.053 | 6287.257 | 6417.062 | 6504.582 | 6592.108 | 6679.655 | 6767.211 | 6854.789 | 6942.369 | 7029.127 | 7115.889 | 7202.784 | 7289.695 | 7376.612 | 7464.709 | 7552.817 | 7640.832 | 7728.837 | 7816.865 | 7905.106 | 7993.368 | 8081.656 | 8169.977 | 8258.311
Falling Short | Dem_BB002a | Number | West Midlands | Willenhall |  | 4514.737 | 4576.714 | 4638.642 | 4700.534 | 4764.212 | 4827.904 | 4891.601 | 4992.324 | 5060.141 | 5127.959 | 5195.787 | 5263.615 | 5331.453 | 5399.285 | 5466.587 | 5533.889 | 5601.289 | 5668.698 | 5736.107 | 5804.169 | 5872.228 | 5940.205 | 6008.164 | 6076.13 | 6144.181 | 6212.235 | 6280.298 | 6348.374 | 6416.449
Falling Short | Dem_BB003 | GWh | ENW | Bredbury |  | 1294.651 | 1344.03 | 1361.058 | 1379.271 | 1384.247 | 1387.143 | 1377.675 | 1356.658 | 1378.624 | 1403.374 | 1432.306 | 1469.762 | 1510.075 | 1554.193 | 1607.176 | 1666.567 | 1728.267 | 1792.812 | 1863.506 | 1941.613 | 2010.507 | 2078.302 | 2143.158 | 2204.571 | 2259.045 | 2310.164 | 2353.655 | 2401.016 | 2449.459
Falling Short | Dem_BB003 | GWh | ENW | Harker |  | 1556.236 | 1589.294 | 1602.778 | 1619.295 | 1629.968 | 1644.814 | 1660.044 | 1686.342 | 1713.909 | 1743.518 | 1777.336 | 1820.999 | 1867.312 | 1917.77 | 1966.264 | 2032.766 | 2101.699 | 2173.893 | 2253.992 | 2325.621 | 2402.927 | 2479.396 | 2552.666 | 2622.281 | 2667.214 | 2725.27 | 2774.363 | 2827.72 | 2882.52
Falling Short | Dem_BB003 | GWh | ENW | Heysham (Barrow WF) |  | 23.347 | 24.344 | 25.053 | 26.024 | 27.144 | 28.799 | 31.013 | 34.145 | 36.849 | 39.655 | 42.849 | 46.505 | 50.461 | 54.718 | 59.748 | 65.27 | 70.78 | 76.253 | 81.753 | 87.124 | 92.323 | 97.423 | 102.312 | 107.166 | 110.694 | 113.454 | 114.895 | 116.438 | 117.848
Falling Short | Dem_BB003 | GWh | ENW | Heysham (NGET) |  | 368.093 | 382.91 | 387.689 | 393.435 | 396.075 | 401.645 | 407.938 | 417.315 | 427.841 | 438.804 | 451.392 | 466.872 | 483.625 | 501.853 | 520.069 | 543.833 | 569.331 | 596.887 | 626.766 | 656.626 | 685.454 | 713.582 | 740.623 | 765.889 | 784.927 | 807.942 | 829.948 | 854.017 | 878.782
Falling Short | Dem_BB003 | GWh | ENW | Hutton |  | 773.95 | 791.526 | 800.614 | 811.733 | 818.866 | 830.466 | 843.813 | 864.766 | 884.738 | 903.975 | 927.669 | 957.073 | 988.448 | 1022.549 | 1052.689 | 1096.435 | 1141.159 | 1187.242 | 1237.098 | 1280.682 | 1328.462 | 1375.72 | 1421.042 | 1464.747 | 1491.519 | 1524.696 | 1550.47 | 1578.414 | 1606.668
Falling Short | Dem_BB003 | GWh | ENW | Kearsley 132kV |  | 2150.731 | 2222.165 | 2235.057 | 2254.037 | 2256.827 | 2270.337 | 2284.676 | 2313.536 | 2346.034 | 2385.576 | 2429.959 | 2488.416 | 2551.355 | 2620.382 | 2707.763 | 2801.865 | 2900.037 | 3003.187 | 3116.952 | 3249.489 | 3361.053 | 3470.786 | 3575.718 | 3674.571 | 3768.978 | 3853.664 | 3927.252 | 4007.489 | 4089.844
Falling Short | Dem_BB003 | GWh | ENW | Kearsley 33kV |  | 383.9 | 395.724 | 401.365 | 408.975 | 415.708 | 426.223 | 439.782 | 459.819 | 477.979 | 497.439 | 519.386 | 545.441 | 573.512 | 603.852 | 641.106 | 681.043 | 721.208 | 761.66 | 803.562 | 847.727 | 887.937 | 927.491 | 965.362 | 1002.467 | 1032.956 | 1057.167 | 1072.948 | 1089.94 | 1106.489
Falling Short | Dem_BB003 | GWh | ENW | Kirkby (_G) |  | 160.983 | 171.442 | 175.107 | 179.521 | 183.409 | 188.697 | 195.283 | 204.34 | 213.704 | 225.349 | 236.569 | 249.732 | 264.147 | 279.777 | 300.391 | 321.005 | 343.22 | 367.265 | 392.656 | 422.782 | 447.545 | 471.547 | 494.675 | 516.348 | 536.996 | 556.603 | 575.64 | 596.51 | 617.837
Falling Short | Dem_BB003 | GWh | ENW | Macclesfield |  | 425.163 | 442.756 | 451.228 | 461.055 | 464.913 | 471.113 | 477.446 | 486.664 | 497.658 | 508.467 | 521.813 | 538.615 | 556.987 | 577.44 | 596.065 | 619.93 | 644.879 | 671.234 | 700.436 | 731.19 | 760.175 | 788.976 | 816.933 | 843.885 | 866.8 | 890.815 | 912.775 | 936.835 | 961.235
Falling Short | Dem_BB003 | GWh | ENW | Ormonde |  | 69.62 | 72.281 | 73.479 | 75.022 | 76.314 | 78.407 | 81.071 | 84.909 | 88.519 | 92.279 | 96.572 | 101.641 | 107.111 | 113.034 | 119.649 | 127.358 | 135.24 | 143.329 | 151.749 | 160.05 | 168.088 | 175.948 | 183.494 | 190.796 | 196.215 | 201.399 | 205.271 | 209.481 | 213.659
Falling Short | Dem_BB003 | GWh | ENW | Padiham |  | 951.909 | 984.548 | 996.946 | 1012.531 | 1023.231 | 1040.929 | 1062.117 | 1093.788 | 1125.718 | 1162.702 | 1201.563 | 1248.677 | 1299.491 | 1354.58 | 1424.379 | 1497.821 | 1574.35 | 1654.571 | 1739.969 | 1839.569 | 1922.955 | 2004.58 | 2082.916 | 2157.539 | 2227.711 | 2288.463 | 2340.539 | 2397.3 | 2454.916
Falling Short | Dem_BB003 | GWh | ENW | Penwortham East |  | 1589.329 | 1624.886 | 1633.65 | 1645.651 | 1648.771 | 1656.677 | 1663.467 | 1679.422 | 1697.712 | 1719.299 | 1744.017 | 1777.868 | 1813.624 | 1852.812 | 1902.023 | 1956.273 | 2012.078 | 2070.065 | 2135.54 | 2207.487 | 2271.937 | 2335.874 | 2396.925 | 2454.736 | 2506.347 | 2555.149 | 2595.563 | 2639.458 | 2684.704
Falling Short | Dem_BB003 | GWh | ENW | Penwortham West |  | 1095.783 | 1125.262 | 1133.175 | 1143.488 | 1147.478 | 1155.727 | 1163.967 | 1179.292 | 1196.646 | 1217.03 | 1239.383 | 1268.65 | 1299.872 | 1333.964 | 1377.249 | 1423.921 | 1472.856 | 1524.624 | 1582.051 | 1646.54 | 1702.924 | 1758.437 | 1811.59 | 1861.583 | 1907.171 | 1951.165 | 1990.301 | 2032.958 | 2076.9
Falling Short | Dem_BB003 | GWh | ENW | Robin Rigg |  | 39.574 | 42.16 | 44.743 | 48.44 | 53.59 | 60.919 | 71.274 | 85.927 | 97.481 | 109.478 | 123.02 | 138.315 | 154.89 | 172.687 | 193.693 | 216.671 | 239.423 | 261.852 | 284.099 | 305.25 | 326.122 | 346.585 | 366.184 | 385.821 | 399.521 | 409.721 | 414.126 | 418.761 | 422.715
Falling Short | Dem_BB003 | GWh | ENW | Rochdale |  | 981.379 | 1005.303 | 1013.266 | 1023.795 | 1028.729 | 1038.412 | 1049.1 | 1067.695 | 1086.341 | 1107.166 | 1130.816 | 1161.101 | 1193.383 | 1228.586 | 1272.398 | 1319.843 | 1368.366 | 1418.352 | 1472.956 | 1533.992 | 1587.482 | 1640.345 | 1690.935 | 1739.415 | 1783.195 | 1821.391 | 1851.662 | 1884.509 | 1917.901
Falling Short | Dem_BB003 | GWh | ENW | South Manchester |  | 1348.579 | 1394.272 | 1409.793 | 1428.206 | 1437.233 | 1452.733 | 1467.806 | 1490.067 | 1521.975 | 1556.702 | 1595.642 | 1644.308 | 1696.69 | 1753.674 | 1825.183 | 1901.962 | 1983.439 | 2070.582 | 2165.45 | 2272.803 | 2365.643 | 2456.486 | 2543.687 | 2625.508 | 2700.363 | 2773.522 | 2841.269 | 2915.275 | 2991.347
Falling Short | Dem_BB003 | GWh | ENW | Stalybridge |  | 1488.774 | 1537.522 | 1549.31 | 1565.898 | 1572.429 | 1584.591 | 1597.995 | 1622.548 | 1648.868 | 1680.162 | 1715.547 | 1761.432 | 1810.969 | 1865.519 | 1932.101 | 2003.471 | 2076.481 | 2151.635 | 2233.958 | 2323.295 | 2403.76 | 2483.422 | 2559.797 | 2633.132 | 2698.612 | 2756.698 | 2803.142 | 2853.668 | 2904.806
Falling Short | Dem_BB003 | GWh | ENW | Stanah |  | 548.86 | 564.833 | 569.755 | 576.175 | 579.819 | 586.273 | 593.6 | 605.597 | 618.016 | 632.18 | 647.706 | 667.199 | 688.094 | 710.829 | 739.452 | 770.138 | 802.046 | 835.449 | 871.647 | 911.578 | 946.847 | 981.501 | 1014.698 | 1046.213 | 1074.082 | 1100.06 | 1122.17 | 1146.235 | 1170.793
Falling Short | Dem_BB003 | GWh | ENW | Walney 2 |  | 150.04 | 154.546 | 156.717 | 159.682 | 162.546 | 166.868 | 172.5 | 180.82 | 188.24 | 196.203 | 205.159 | 215.748 | 227.159 | 239.469 | 254.594 | 270.843 | 287.173 | 303.592 | 320.563 | 338.005 | 354.227 | 370.186 | 385.454 | 400.427 | 412.306 | 421.939 | 428.081 | 434.694 | 441.105
Falling Short | Dem_BB003 | GWh | ENW | Washway Farm |  | 573.38 | 585.94 | 589.75 | 594.724 | 596.293 | 599.466 | 602.235 | 608.358 | 615.162 | 623.32 | 632.402 | 644.804 | 657.917 | 672.33 | 689.95 | 709.528 | 729.68 | 750.661 | 774.442 | 801.315 | 824.888 | 848.313 | 870.734 | 892.019 | 911.663 | 929.952 | 945.344 | 962.079 | 979.325
Falling Short | Dem_BB003 | GWh | ENW | Whitegate |  | 1113.711 | 1147.093 | 1154.494 | 1164.827 | 1167.262 | 1175.027 | 1183.187 | 1199.001 | 1216.266 | 1236.727 | 1259.744 | 1289.957 | 1322.357 | 1357.839 | 1402.606 | 1450.88 | 1501.064 | 1553.676 | 1611.791 | 1679.175 | 1736.283 | 1792.555 | 1846.391 | 1897.257 | 1945.559 | 1988.871 | 2026.137 | 2066.737 | 2108.391
Falling Short | Dem_BB003 | GWh | EPN | Amersham Main |  | 286.172 | 308.574 | 318.19 | 329.182 | 335.819 | 344.561 | 354.286 | 366.544 | 382.393 | 397.418 | 415.933 | 438.008 | 462.439 | 489.4 | 521.12 | 553.554 | 588.259 | 625.666 | 665.768 | 710.275 | 749.725 | 788.381 | 825.937 | 861.705 | 900.842 | 933.99 | 966.288 | 1001.759 | 1037.768
Falling Short | Dem_BB003 | GWh | EPN | Braintree |  | 878.501 | 915.833 | 928.915 | 944.72 | 953.213 | 966.373 | 981.027 | 1002.851 | 1027.585 | 1049.042 | 1078.481 | 1115.054 | 1154.887 | 1198.646 | 1235.156 | 1288.754 | 1345.379 | 1405.704 | 1471.548 | 1526.743 | 1589.797 | 1651.848 | 1711.725 | 1768.597 | 1809.627 | 1859.588 | 1905.504 | 1955.723 | 2006.969
Falling Short | Dem_BB003 | GWh | EPN | Bramford |  | 3119.69 | 3212.341 | 3235.814 | 3266.887 | 3278.508 | 3301.67 | 3325.024 | 3368.572 | 3418.57 | 3464.029 | 3527.467 | 3610.938 | 3700.423 | 3798.615 | 3892.342 | 4020.385 | 4153.624 | 4293.494 | 4449.215 | 4586.752 | 4736.494 | 4884.526 | 5026.34 | 5160.631 | 5265.186 | 5379.693 | 5478.33 | 5585.796 | 5696.088
Falling Short | Dem_BB003 | GWh | EPN | Brimsdown |  | 1343.33 | 1388.518 | 1401.103 | 1417.39 | 1422.219 | 1430.948 | 1437.577 | 1449.373 | 1471.712 | 1495.256 | 1525.028 | 1564.036 | 1606.142 | 1652.641 | 1706.973 | 1766.941 | 1828.013 | 1890.621 | 1959.636 | 2031.19 | 2098.559 | 2165.478 | 2229.687 | 2291.58 | 2346.398 | 2395.195 | 2433.652 | 2475.479 | 2517.743
Falling Short | Dem_BB003 | GWh | EPN | Burwell Main |  | 1195.932 | 1238.227 | 1255.392 | 1275.766 | 1290.613 | 1308.386 | 1327.337 | 1354.982 | 1388.305 | 1419.937 | 1459.586 | 1508.691 | 1561.823 | 1619.97 | 1674.57 | 1747.447 | 1823.854 | 1904.646 | 1992.531 | 2069.527 | 2153.936 | 2237.079 | 2317.167 | 2393.492 | 2451.539 | 2516.73 | 2574.834 | 2638.274 | 2702.927
Falling Short | Dem_BB003 | GWh | EPN | Clacton |  | 280.912 | 290.011 | 295.75 | 303.594 | 312.219 | 324.514 | 340.754 | 363.939 | 384.703 | 405.97 | 430.709 | 459.471 | 490.502 | 523.958 | 563.243 | 606.727 | 649.866 | 692.59 | 735.942 | 777.455 | 818.445 | 858.797 | 897.415 | 935.816 | 964.072 | 985.824 | 996.848 | 1008.556 | 1019.271
Falling Short | Dem_BB003 | GWh | EPN | Eaton Socon |  | 837.923 | 878.526 | 895.228 | 915.082 | 927.514 | 946.419 | 967.987 | 997.587 | 1032.267 | 1064.397 | 1105.139 | 1154.142 | 1207.545 | 1265.869 | 1329.593 | 1403.007 | 1479.95 | 1561.128 | 1647.699 | 1738.394 | 1822.424 | 1904.825 | 1984.296 | 2060.265 | 2135.477 | 2199.565 | 2256.702 | 2319.155 | 2382.398
Falling Short | Dem_BB003 | GWh | EPN | Elstree |  | 2012.87 | 2074.535 | 2089.525 | 2109.36 | 2114.108 | 2122.913 | 2127.541 | 2138.763 | 2165.005 | 2193.856 | 2230.067 | 2278.934 | 2331.411 | 2389.403 | 2459.325 | 2535.906 | 2614.154 | 2694.704 | 2784.745 | 2880.638 | 2968.881 | 3056.567 | 3140.527 | 3220.866 | 3296.635 | 3362.19 | 3414.991 | 3472.401 | 3530.922
Falling Short | Dem_BB003 | GWh | EPN | Loudwater |  | 212.773 | 225.433 | 230.055 | 235.534 | 237.645 | 240.102 | 242.124 | 244.685 | 250.131 | 256.007 | 263.071 | 272.058 | 282.064 | 293.329 | 305.567 | 318.325 | 331.653 | 345.693 | 361.245 | 377.382 | 392.811 | 408.181 | 423.162 | 437.702 | 450.749 | 463.726 | 475.693 | 488.834 | 502.083
Falling Short | Dem_BB003 | GWh | EPN | Mill Hill |  | 625.162 | 661.661 | 676.776 | 693.716 | 703.738 | 716.641 | 729.11 | 743.651 | 769.418 | 793.398 | 823.493 | 859.763 | 899.525 | 943.13 | 996.277 | 1051.091 | 1109.792 | 1173.093 | 1241.186 | 1318.093 | 1384.957 | 1450.341 | 1513.562 | 1573.327 | 1641.655 | 1697.142 | 1750.864 | 1809.754 | 1869.856
Falling Short | Dem_BB003 | GWh | EPN | Norwich Main |  | 1619.429 | 1682.33 | 1703.106 | 1728.102 | 1748.229 | 1772.732 | 1800.256 | 1841.316 | 1887.191 | 1926.74 | 1980.364 | 2046.625 | 2118.444 | 2196.771 | 2253.309 | 2351.178 | 2455.8 | 2568.561 | 2691.499 | 2778.561 | 2894.313 | 3007.681 | 3116.77 | 3219.193 | 3281.202 | 3373.241 | 3460.114 | 3555.155 | 3652.776
Falling Short | Dem_BB003 | GWh | EPN | Pelham |  | 1114.676 | 1154.17 | 1169.502 | 1189.3 | 1202.793 | 1222.325 | 1245.331 | 1279.762 | 1316.135 | 1353.483 | 1398.274 | 1453.042 | 1512.318 | 1577.039 | 1649.323 | 1731.77 | 1815.382 | 1900.505 | 1990.901 | 2079.548 | 2166.561 | 2252.541 | 2335.129 | 2415.624 | 2480.348 | 2538.307 | 2581.03 | 2627.348 | 2673.31
Falling Short | Dem_BB003 | GWh | EPN | Rayleigh |  | 1960.876 | 2024.727 | 2045.286 | 2071.849 | 2085.688 | 2109.583 | 2136.422 | 2179.461 | 2225.962 | 2272.321 | 2330.003 | 2402.477 | 2480.61 | 2566.046 | 2667.644 | 2779.232 | 2894.273 | 3013.672 | 3143.07 | 3279.729 | 3405.622 | 3529.799 | 3648.998 | 3763.254 | 3873.605 | 3965.844 | 4042.156 | 4125.232 | 4209.425
Falling Short | Dem_BB003 | GWh | EPN | Rye House |  | 1558.788 | 1607.427 | 1622.605 | 1641.898 | 1648.436 | 1660.174 | 1670.021 | 1686.801 | 1714.241 | 1742.469 | 1778.142 | 1824.506 | 1874.398 | 1929.327 | 1992.21 | 2063.231 | 2135.555 | 2209.698 | 2291.312 | 2376.845 | 2456.603 | 2535.801 | 2611.784 | 2685.05 | 2750.821 | 2808.506 | 2853.919 | 2903.26 | 2953.151
Falling Short | Dem_BB003 | GWh | EPN | Sheringham Shoal |  | 723.2 | 743.147 | 749.817 | 758.635 | 765.167 | 774.44 | 785.272 | 802.832 | 820.24 | 837.212 | 858.555 | 885.257 | 913.893 | 945.055 | 975.669 | 1016.179 | 1057.657 | 1100.383 | 1146.54 | 1186.035 | 1229.994 | 1273.378 | 1314.93 | 1354.89 | 1382.751 | 1413.054 | 1436.564 | 1462.066 | 1487.825
Falling Short | Dem_BB003 | GWh | EPN | Sundon |  | 2705.745 | 2788.242 | 2809.963 | 2839.317 | 2850.442 | 2871.266 | 2890.946 | 2925.618 | 2974.231 | 3025.447 | 3089.162 | 3171.557 | 3260.041 | 3357.023 | 3471.047 | 3599.263 | 3729.527 | 3862.584 | 4007.815 | 4159.801 | 4300.868 | 4440.572 | 4574.234 | 4702.943 | 4819.65 | 4917.805 | 4992.386 | 5073.258 | 5154.908
Falling Short | Dem_BB003 | GWh | EPN | Tilbury |  | 968.81 | 1001.851 | 1006.721 | 1014.772 | 1015.334 | 1019.225 | 1023.136 | 1033.19 | 1044.782 | 1058.483 | 1075.704 | 1099.221 | 1124.663 | 1152.913 | 1186.061 | 1223.053 | 1260.49 | 1298.574 | 1341.002 | 1384.282 | 1425.506 | 1466.535 | 1505.752 | 1543.469 | 1576.062 | 1605.205 | 1627.242 | 1651.169 | 1675.372
Falling Short | Dem_BB003 | GWh | EPN | Tottenham |  | 1334.072 | 1380.424 | 1394.609 | 1412.113 | 1418.839 | 1429.641 | 1439.066 | 1454.637 | 1478.884 | 1502.359 | 1533.086 | 1572.997 | 1616.156 | 1663.778 | 1722.535 | 1784.006 | 1848.191 | 1915.821 | 1990.824 | 2070.289 | 2143.936 | 2216.747 | 2286.807 | 2353.425 | 2422.497 | 2481.302 | 2533.74 | 2591.016 | 2649.571
Falling Short | Dem_BB003 | GWh | EPN | Walpole (_A) |  | 2037.497 | 2105.99 | 2130.672 | 2160.548 | 2177.733 | 2197.267 | 2211.45 | 2229.175 | 2277.221 | 2326.224 | 2386.861 | 2462.961 | 2544.937 | 2634.539 | 2725.153 | 2840.281 | 2957.007 | 3075.901 | 3203.896 | 3317.676 | 3439.88 | 3560.84 | 3676.71 | 3789.044 | 3867.019 | 3948.387 | 4007.9 | 4072.344 | 4136.778
Falling Short | Dem_BB003 | GWh | EPN | Warley |  | 1040.717 | 1081.541 | 1094.563 | 1110.896 | 1118.726 | 1131.705 | 1145.866 | 1167.852 | 1193.566 | 1219.568 | 1251.522 | 1291.637 | 1335.208 | 1383.101 | 1441.259 | 1502.702 | 1566.874 | 1634.403 | 1707.897 | 1789.07 | 1861.111 | 1932.068 | 2000.393 | 2065.545 | 2133.564 | 2189.654 | 2239.39 | 2293.735 | 2349.028
Falling Short | Dem_BB003 | GWh | EPN | Watford South |  | 1041.993 | 1086.46 | 1099.214 | 1115.14 | 1121.919 | 1132.3 | 1141.89 | 1156.078 | 1179.995 | 1204.377 | 1234.805 | 1273.303 | 1315.243 | 1361.413 | 1417.227 | 1476.508 | 1538.378 | 1603.425 | 1674.264 | 1751.454 | 1820.699 | 1888.872 | 1954.477 | 2016.972 | 2081.201 | 2134.718 | 2181.955 | 2233.583 | 2286.085
Falling Short | Dem_BB003 | GWh | EPN | West Thurrock |  | 194.852 | 201.989 | 204.276 | 207.034 | 208.052 | 209.794 | 211.493 | 214.358 | 217.858 | 221.002 | 225.313 | 230.944 | 237.064 | 243.854 | 252.261 | 260.845 | 270.025 | 279.941 | 291.091 | 303.133 | 314.182 | 325.093 | 335.632 | 345.547 | 356.721 | 366.388 | 375.764 | 386.033 | 396.603
Falling Short | Dem_BB003 | GWh | EPN | Wymondley |  | 1061.485 | 1103.427 | 1120.288 | 1140.51 | 1153.065 | 1168.718 | 1183.546 | 1202.796 | 1235.937 | 1269.487 | 1310.22 | 1360.191 | 1414.366 | 1473.617 | 1538.508 | 1613.671 | 1690.554 | 1769.591 | 1853.955 | 1936.478 | 2017.775 | 2098.002 | 2175.139 | 2249.866 | 2311.301 | 2367.788 | 2412.113 | 2460.306 | 2508.529
Falling Short | Dem_BB003 | GWh | East Midlands | Berkswell |  | 1267.666 | 1311.854 | 1332.487 | 1356.809 | 1371.728 | 1392.219 | 1412.988 | 1441.356 | 1481.003 | 1519.561 | 1567.087 | 1625.337 | 1688.278 | 1757.042 | 1836.381 | 1924.033 | 2014.097 | 2107.234 | 2207.142 | 2310.874 | 2408.065 | 2503.995 | 2596.328 | 2685.549 | 2768.316 | 2838.6 | 2895.942 | 2958.361 | 3021.169
Falling Short | Dem_BB003 | GWh | East Midlands | Bicker Fen |  | 557.432 | 583.353 | 594.261 | 607.598 | 618.032 | 630.984 | 646.682 | 669.391 | 691.858 | 713.128 | 739.779 | 772 | 807.182 | 845.773 | 877.165 | 923.448 | 971.557 | 1021.899 | 1075.802 | 1116.496 | 1167.576 | 1217.946 | 1266.596 | 1313.565 | 1339.661 | 1377.135 | 1409.176 | 1444.151 | 1479.336
Falling Short | Dem_BB003 | GWh | East Midlands | Chesterfield |  | 1991.216 | 2050.754 | 2069.952 | 2094.674 | 2108.63 | 2129.424 | 2151.938 | 2189.487 | 2230.425 | 2278.203 | 2330.365 | 2396.715 | 2468.058 | 2546.152 | 2642.581 | 2745.843 | 2852.796 | 2964.424 | 3086.341 | 3223.901 | 3343.563 | 3461.567 | 3574.804 | 3682.791 | 3785.355 | 3875.134 | 3951.411 | 4034.493 | 4119.152
Falling Short | Dem_BB003 | GWh | East Midlands | Coventry |  | 1890.158 | 1956.552 | 1978.005 | 2005.364 | 2019.692 | 2043.542 | 2069.3 | 2108.785 | 2157.063 | 2204.572 | 2264.328 | 2338.867 | 2419.381 | 2507.36 | 2609.699 | 2724.17 | 2842.066 | 2964.208 | 3095.879 | 3233.189 | 3360.876 | 3486.698 | 3607.469 | 3723.369 | 3833.091 | 3925.198 | 4000.573 | 4082.609 | 4165.558
Falling Short | Dem_BB003 | GWh | East Midlands | Drakelow |  | 714.309 | 739.62 | 749.763 | 762.167 | 768.71 | 777.968 | 788.033 | 803.772 | 820.807 | 838.054 | 859.088 | 885.676 | 914.565 | 946.498 | 981.817 | 1020.997 | 1061.464 | 1103.629 | 1149.983 | 1195.97 | 1241.38 | 1286.474 | 1330.055 | 1372.153 | 1408.214 | 1443.524 | 1473.912 | 1507.092 | 1540.653
Falling Short | Dem_BB003 | GWh | East Midlands | East Claydon (_B) |  | 1532.295 | 1589.157 | 1610.577 | 1635.311 | 1646.368 | 1658.953 | 1664.169 | 1666.802 | 1702.152 | 1738.388 | 1783.116 | 1839.402 | 1900.195 | 1966.809 | 2043.904 | 2130.062 | 2218.034 | 2308.358 | 2405.936 | 2508.207 | 2602.983 | 2696.67 | 2786.568 | 2873.342 | 2952.64 | 3019.482 | 3071.916 | 3128.897 | 3186.234
Falling Short | Dem_BB003 | GWh | East Midlands | Enderby |  | 1932.473 | 1985.029 | 2004.389 | 2028.27 | 2039.901 | 2058.17 | 2076.676 | 2108.225 | 2143.438 | 2179.071 | 2222.774 | 2279.338 | 2339.948 | 2406.522 | 2489.148 | 2576.338 | 2666.871 | 2761.792 | 2867.107 | 2985.925 | 3090.119 | 3193.232 | 3292.371 | 3386.865 | 3487.939 | 3570.247 | 3642.16 | 3720.567 | 3800.772
Falling Short | Dem_BB003 | GWh | East Midlands | Grendon |  | 2699.272 | 2786.316 | 2818.258 | 2858.131 | 2880.739 | 2916.292 | 2953.128 | 3007.406 | 3079.717 | 3151.882 | 3240.753 | 3350.873 | 3469.392 | 3598.503 | 3751.175 | 3920.647 | 4094.04 | 4272.416 | 4463.637 | 4667.631 | 4853.179 | 5036.075 | 5211.422 | 5380.348 | 5543.083 | 5672.738 | 5774.555 | 5885.124 | 5996.476
Falling Short | Dem_BB003 | GWh | East Midlands | Ratcliffe |  | 1848.146 | 1902.005 | 1920.194 | 1943.048 | 1953.373 | 1970.794 | 1988.631 | 2018.952 | 2053.539 | 2088.522 | 2131.869 | 2187.805 | 2247.88 | 2313.866 | 2396.323 | 2482.792 | 2572.343 | 2665.933 | 2769.269 | 2884.987 | 2986.904 | 3087.725 | 3184.591 | 3277.047 | 3374.788 | 3453.857 | 3521.968 | 3596.207 | 3671.99
Falling Short | Dem_BB003 | GWh | East Midlands | Staythorpe |  | 942.805 | 971.39 | 987.062 | 1006.069 | 1020.482 | 1038.992 | 1060.589 | 1092.523 | 1124.132 | 1155.772 | 1193.485 | 1239.502 | 1289.186 | 1343.522 | 1397.426 | 1464.771 | 1533.336 | 1603.582 | 1678.847 | 1747.637 | 1820.191 | 1892.099 | 1961.39 | 2028.988 | 2076.971 | 2127.521 | 2166.566 | 2208.986 | 2251.312
Falling Short | Dem_BB003 | GWh | East Midlands | Stoke Bardolph |  | 680.263 | 705.907 | 715.251 | 726.589 | 731.653 | 739.321 | 747.289 | 759.913 | 774.585 | 789.418 | 807.659 | 830.973 | 856.349 | 884.487 | 918.798 | 953.803 | 990.517 | 1029.411 | 1072.497 | 1120.927 | 1163.717 | 1206.077 | 1247.021 | 1286.127 | 1328.131 | 1363.558 | 1396.099 | 1431.698 | 1468.007
Falling Short | Dem_BB003 | GWh | East Midlands | Walpole (_B) |  | 2231.238 | 2290.848 | 2310.07 | 2333.521 | 2342.44 | 2353.606 | 2358.808 | 2369.739 | 2399.572 | 2429.488 | 2468.522 | 2521.133 | 2577.241 | 2639.096 | 2697.306 | 2777.102 | 2858.843 | 2943.39 | 3038.756 | 3122.779 | 3215.12 | 3307.094 | 3395.228 | 3479.526 | 3539.218 | 3608.593 | 3665.069 | 3726.441 | 3789.259
Falling Short | Dem_BB003 | GWh | East Midlands | West Burton |  | 808.59 | 835.31 | 846.189 | 859.155 | 864.357 | 873.166 | 882.183 | 896.812 | 912.949 | 928.365 | 948.064 | 973.474 | 1000.969 | 1031.436 | 1063.369 | 1100.805 | 1140.056 | 1181.66 | 1228.167 | 1278.025 | 1324.149 | 1369.915 | 1414.166 | 1456.421 | 1497.318 | 1535.743 | 1570.976 | 1609.511 | 1648.9
Falling Short | Dem_BB003 | GWh | East Midlands | Willington |  | 2030.543 | 2094.386 | 2116.706 | 2144.895 | 2159.494 | 2183.505 | 2209.153 | 2249.577 | 2297.002 | 2343.773 | 2402.434 | 2476.237 | 2555.709 | 2642.643 | 2743.711 | 2856.662 | 2972.713 | 3092.766 | 3223.047 | 3358.986 | 3485.774 | 3611.019 | 3731.266 | 3846.826 | 3955.342 | 4047.588 | 4122.782 | 4204.574 | 4287.365
Falling Short | Dem_BB003 | GWh | IDNO - Refer to Comment Field | Tynemouth 2 |  | 250.677 | 260.137 | 261.656 | 264.045 | 264.664 | 266.633 | 268.962 | 273.304 | 277.881 | 283.598 | 289.845 | 297.905 | 306.628 | 316.183 | 327.897 | 340.776 | 354.145 | 368.104 | 383.271 | 400.401 | 415.139 | 429.623 | 443.458 | 456.561 | 468.346 | 479.059 | 488.102 | 497.944 | 507.982 | Note: TYNE2 is operated by an IDNO allocated to GSP Group/licence area F
Falling Short | Dem_BB003 | GWh | LPN | Acton Lane 22kV |  | 150.867 | 157.035 | 159.892 | 162.987 | 164.785 | 166.405 | 167.022 | 166.912 | 171.207 | 175.266 | 180.438 | 186.826 | 193.744 | 201.321 | 210.538 | 220.235 | 230.286 | 240.797 | 252.141 | 264.059 | 275.115 | 286.018 | 296.516 | 306.587 | 316.964 | 325.319 | 332.498 | 340.329 | 348.253
Falling Short | Dem_BB003 | GWh | LPN | Barking |  | 434.445 | 450.239 | 456.422 | 463.756 | 467.585 | 473.023 | 478.342 | 486.061 | 496.865 | 507.052 | 520.128 | 536.55 | 554.328 | 573.874 | 597.912 | 622.831 | 648.846 | 676.238 | 706.186 | 737.796 | 767.162 | 796.137 | 824.072 | 850.766 | 878.347 | 901.516 | 922.153 | 944.692 | 967.631
Falling Short | Dem_BB003 | GWh | LPN | Barking West |  | 902.159 | 929.077 | 937.663 | 948.216 | 951.893 | 958.077 | 963.176 | 972.54 | 986.19 | 999.314 | 1016.676 | 1039.782 | 1064.592 | 1092.028 | 1125.87 | 1161.507 | 1198.696 | 1237.934 | 1282.083 | 1329.13 | 1372.737 | 1415.969 | 1457.561 | 1497.033 | 1538.163 | 1573.726 | 1605.575 | 1640.351 | 1676.037
Falling Short | Dem_BB003 | GWh | LPN | Beddington (_C) |  | 471.582 | 498.387 | 508.012 | 519.188 | 527.07 | 536.964 | 547.889 | 562.49 | 581.182 | 599.526 | 621.512 | 648.065 | 677.179 | 709.071 | 750.78 | 791.64 | 835.775 | 883.754 | 935.458 | 995.114 | 1045.918 | 1095.471 | 1143.351 | 1188.292 | 1243.04 | 1286.045 | 1328.627 | 1375.335 | 1423.17
Falling Short | Dem_BB003 | GWh | LPN | Canal Bank |  | 115.711 | 119.654 | 121.018 | 122.612 | 123.328 | 124.273 | 125.008 | 126.155 | 128.245 | 130.161 | 132.755 | 136.122 | 139.765 | 143.788 | 148.692 | 153.851 | 159.294 | 165.094 | 171.585 | 178.561 | 184.959 | 191.281 | 197.38 | 203.143 | 209.573 | 214.929 | 219.903 | 225.354 | 230.946
Falling Short | Dem_BB003 | GWh | LPN | City Road |  | 2650.865 | 2676.322 | 2708.241 | 2741.139 | 2759.269 | 2779.039 | 2790.527 | 2810.179 | 2842.777 | 2869.145 | 2904.672 | 2953.78 | 3004.294 | 3059.917 | 3127.176 | 3199.612 | 3275.07 | 3355.36 | 3450.664 | 3555.861 | 3653.329 | 3751.314 | 3845.934 | 3936.04 | 4034.655 | 4122.82 | 4203.921 | 4292.262 | 4383.987
Falling Short | Dem_BB003 | GWh | LPN | Greenford |  | 132.813 | 137.528 | 139.154 | 141.059 | 141.928 | 143.083 | 144.04 | 145.511 | 148.014 | 150.267 | 153.337 | 157.313 | 161.619 | 166.376 | 172.186 | 178.254 | 184.694 | 191.594 | 199.313 | 207.626 | 215.236 | 222.751 | 230.002 | 236.852 | 244.623 | 251.092 | 257.199 | 263.896 | 270.772
Falling Short | Dem_BB003 | GWh | LPN | Hackney 132kV |  | 566.359 | 581.459 | 587.961 | 595.484 | 598.797 | 603.445 | 607.081 | 613.019 | 622.503 | 631.323 | 642.872 | 658.029 | 674.247 | 692.123 | 714.13 | 737.199 | 761.283 | 786.703 | 815.294 | 845.852 | 874.202 | 902.351 | 929.455 | 955.266 | 982.209 | 1005.551 | 1026.535 | 1049.441 | 1072.935
Falling Short | Dem_BB003 | GWh | LPN | Hackney 66kV |  | 656.688 | 677.038 | 683.669 | 691.686 | 694.491 | 698.998 | 702.502 | 708.746 | 718.885 | 728.514 | 741.346 | 758.379 | 776.702 | 796.964 | 821.993 | 848.216 | 875.687 | 904.797 | 937.555 | 972.57 | 1004.957 | 1037.045 | 1067.942 | 1097.223 | 1128.158 | 1154.932 | 1179.288 | 1205.893 | 1233.217
Falling Short | Dem_BB003 | GWh | LPN | Hurst |  | 1108.462 | 1143.939 | 1152.366 | 1163.631 | 1166.841 | 1172.301 | 1176.431 | 1185.7 | 1200.093 | 1216.266 | 1236.112 | 1263.006 | 1291.997 | 1324.169 | 1363.996 | 1405.959 | 1449.283 | 1494.445 | 1545.226 | 1600.164 | 1650.201 | 1699.89 | 1747.586 | 1793.04 | 1838.584 | 1877.823 | 1911.43 | 1948.081 | 1985.559
Falling Short | Dem_BB003 | GWh | LPN | Islington |  | 1221.819 | 1258.573 | 1271.744 | 1287.08 | 1292.525 | 1300.472 | 1305.791 | 1315.248 | 1333.003 | 1349.094 | 1371.162 | 1400.765 | 1432.581 | 1467.856 | 1511.33 | 1556.663 | 1604.698 | 1656.214 | 1714.871 | 1778.371 | 1836.736 | 1894.596 | 1950.388 | 2002.986 | 2061.378 | 2112.076 | 2160.049 | 2212.532 | 2266.64
Falling Short | Dem_BB003 | GWh | LPN | Littlebrook (_C) |  | 618.306 | 631.763 | 638.137 | 645.737 | 648.949 | 653.05 | 656.23 | 662.498 | 670.479 | 679.012 | 689.283 | 703.294 | 718.19 | 734.774 | 754.317 | 775.094 | 796.167 | 817.802 | 842.666 | 868.757 | 893.653 | 918.699 | 942.859 | 966.294 | 987.583 | 1007.487 | 1023.842 | 1041.635 | 1059.77
Falling Short | Dem_BB003 | GWh | LPN | Lodge Road |  | 1021.747 | 1049.297 | 1062.406 | 1076.828 | 1083.681 | 1091.502 | 1096.144 | 1102.857 | 1119.473 | 1133.859 | 1153.56 | 1179.558 | 1207.362 | 1238.078 | 1275.498 | 1314.812 | 1356.464 | 1401.182 | 1452.009 | 1507.36 | 1558.105 | 1608.438 | 1657.025 | 1702.932 | 1755.143 | 1799.534 | 1841.637 | 1887.685 | 1935.148
Falling Short | Dem_BB003 | GWh | LPN | New Cross |  | 1442.502 | 1476.669 | 1493.554 | 1512.414 | 1521.857 | 1534.719 | 1544.74 | 1560.21 | 1585.582 | 1607.564 | 1637.289 | 1675.944 | 1717.048 | 1762.082 | 1818.102 | 1877.492 | 1939.987 | 2006.556 | 2081.317 | 2162.778 | 2236.927 | 2310.298 | 2380.907 | 2447.678 | 2522.311 | 2584.359 | 2641.462 | 2703.794 | 2768.015
Falling Short | Dem_BB003 | GWh | LPN | Perivale |  | 116.412 | 120.652 | 122.147 | 123.894 | 124.714 | 125.794 | 126.692 | 128.031 | 130.351 | 132.441 | 135.275 | 138.917 | 142.867 | 147.23 | 152.554 | 158.108 | 163.998 | 170.314 | 177.331 | 184.892 | 191.831 | 198.659 | 205.252 | 211.493 | 218.544 | 224.408 | 229.931 | 235.992 | 242.194
Falling Short | Dem_BB003 | GWh | LPN | Redbridge |  | 491.097 | 507.949 | 513.249 | 519.761 | 522.351 | 526.458 | 530.088 | 536.029 | 545.095 | 553.852 | 565.291 | 580.117 | 596.143 | 613.823 | 635.617 | 658.426 | 682.229 | 707.292 | 735.075 | 764.506 | 791.785 | 818.765 | 844.732 | 869.422 | 894.988 | 916.742 | 936.104 | 957.247 | 978.848
Falling Short | Dem_BB003 | GWh | LPN | St John's Wood |  | 2520.309 | 2547.087 | 2580.178 | 2613.85 | 2632.888 | 2651.954 | 2660.732 | 2673.268 | 2707.31 | 2735.433 | 2772.714 | 2823.275 | 2875.53 | 2932.952 | 3002.375 | 3077.012 | 3154.504 | 3236.553 | 3332.771 | 3438.263 | 3536.198 | 3634.5 | 3729.402 | 3820.03 | 3917.685 | 4004.182 | 4082.629 | 4168.035 | 4256.492
Falling Short | Dem_BB003 | GWh | LPN | West Ham |  | 1077.067 | 1110.765 | 1121.522 | 1134.389 | 1138.254 | 1144.78 | 1149.389 | 1158.214 | 1173.145 | 1186.95 | 1205.896 | 1231.486 | 1259.044 | 1289.644 | 1327.533 | 1366.925 | 1408.663 | 1453.409 | 1504.395 | 1559.455 | 1610.116 | 1660.327 | 1708.723 | 1754.306 | 1804.404 | 1848.283 | 1889.764 | 1935.149 | 1981.944
Falling Short | Dem_BB003 | GWh | LPN | Willesden 132kV |  | 933.177 | 960.372 | 971.561 | 984.265 | 990.04 | 997.327 | 1002.571 | 1010.916 | 1026.174 | 1039.542 | 1057.918 | 1082.17 | 1108.204 | 1136.994 | 1172.095 | 1208.949 | 1248.043 | 1290.031 | 1337.612 | 1389.344 | 1436.723 | 1483.648 | 1528.93 | 1571.667 | 1620.414 | 1661.672 | 1700.88 | 1743.774 | 1787.974
Falling Short | Dem_BB003 | GWh | LPN | Willesden 66kV |  | 253.922 | 262.599 | 266.733 | 271.244 | 273.737 | 276.275 | 277.671 | 278.85 | 284.771 | 290.174 | 297.227 | 306.108 | 315.689 | 326.216 | 339.021 | 352.462 | 366.533 | 381.39 | 397.737 | 415.169 | 431.255 | 447.152 | 462.48 | 477.088 | 492.835 | 505.795 | 517.468 | 530.226 | 543.248
Falling Short | Dem_BB003 | GWh | LPN | Wimbledon North |  | 490.463 | 506.892 | 513.464 | 521.067 | 525.294 | 530.597 | 534.626 | 539.527 | 551.669 | 563.192 | 577.947 | 596.37 | 616.202 | 637.83 | 664.6 | 693.076 | 722.511 | 753.165 | 786.329 | 821.37 | 853.654 | 885.45 | 915.985 | 945.18 | 975.118 | 999.017 | 1019.055 | 1040.897 | 1063.06
Falling Short | Dem_BB003 | GWh | LPN | Wimbledon South |  | 2018.82 | 2080.308 | 2099.804 | 2123.092 | 2131.759 | 2146.274 | 2157.817 | 2177.812 | 2210.136 | 2238.77 | 2278.613 | 2331.146 | 2387.513 | 2449.508 | 2527.139 | 2609.308 | 2696.41 | 2789.732 | 2894.458 | 3008.736 | 3112.075 | 3213.997 | 3311.979 | 3403.971 | 3509.304 | 3596.247 | 3677.765 | 3766.88 | 3858.791
Falling Short | Dem_BB003 | GWh | NPgN | Blyth 132kV |  | 240.872 | 249.55 | 252.955 | 257.244 | 261.062 | 266.022 | 271.987 | 280.71 | 289.657 | 299.935 | 310.82 | 323.932 | 338.088 | 353.458 | 370.291 | 390.293 | 411.053 | 432.696 | 455.631 | 478.045 | 500.025 | 521.556 | 542.217 | 562.007 | 576.179 | 591.565 | 604.32 | 618.201 | 632.217
Falling Short | Dem_BB003 | GWh | NPgN | Blyth 66kV |  | 2093.125 | 2147.469 | 2151.46 | 2160.189 | 2156.22 | 2156.266 | 2153.127 | 2159.49 | 2169.937 | 2186.068 | 2205.385 | 2235.648 | 2267.581 | 2303.132 | 2344.401 | 2394.938 | 2446.532 | 2499.691 | 2562.032 | 2625.867 | 2686.783 | 2747.548 | 2805.2 | 2859.264 | 2903.007 | 2948.887 | 2985.513 | 3025.251 | 3066.597
Falling Short | Dem_BB003 | GWh | NPgN | Fourstones |  | 105.867 | 108.037 | 109.365 | 110.946 | 112.308 | 114.078 | 116.068 | 119.066 | 122.128 | 125.32 | 128.935 | 133.37 | 138.093 | 143.219 | 148.488 | 155.159 | 161.983 | 169.002 | 176.528 | 183.385 | 190.601 | 197.732 | 204.565 | 211.172 | 215.534 | 220.472 | 224.258 | 228.362 | 232.508
Falling Short | Dem_BB003 | GWh | NPgN | Hart Moor |  | 399.737 | 414.303 | 416.877 | 420.789 | 421.946 | 425.297 | 429.353 | 436.801 | 444.202 | 453.359 | 463.356 | 476.198 | 490.101 | 505.318 | 523.962 | 544.437 | 565.738 | 588.047 | 612.319 | 639.876 | 663.527 | 686.75 | 708.964 | 729.983 | 749.023 | 766.442 | 781.317 | 797.525 | 814.076
Falling Short | Dem_BB003 | GWh | NPgN | Hawthorn Pit |  | 391.866 | 409.939 | 412.613 | 416.832 | 417.954 | 421.653 | 426.347 | 434.596 | 443.096 | 453.893 | 465.425 | 480.035 | 495.967 | 513.426 | 534.839 | 558.206 | 582.778 | 608.737 | 636.726 | 668.986 | 696.177 | 722.744 | 748.181 | 772.115 | 794.111 | 814.378 | 832.355 | 851.983 | 872.03
Falling Short | Dem_BB003 | GWh | NPgN | Knaresborough |  | 692.119 | 713.366 | 720.504 | 729.52 | 733.748 | 741.562 | 750.104 | 764.018 | 779.092 | 795.043 | 813.785 | 837.488 | 862.95 | 890.774 | 917.869 | 953.981 | 991.504 | 1030.811 | 1073.693 | 1116.328 | 1157.844 | 1198.741 | 1237.962 | 1275.289 | 1302.719 | 1333.494 | 1359.689 | 1388.225 | 1417.345
Falling Short | Dem_BB003 | GWh | NPgN | Lackenby |  | 744.121 | 769.236 | 773.226 | 779.718 | 779.597 | 784.888 | 791.413 | 804.328 | 816.363 | 829.541 | 845.95 | 867.433 | 890.557 | 915.927 | 944.226 | 978.194 | 1013.002 | 1048.868 | 1088.062 | 1131.026 | 1169.086 | 1206.626 | 1242.454 | 1276.615 | 1306.478 | 1333.212 | 1354.302 | 1377.219 | 1400.512
Falling Short | Dem_BB003 | GWh | NPgN | Norton |  | 1883.779 | 1936.142 | 1953.714 | 1976.599 | 1988.682 | 2010.402 | 2035.157 | 2076.296 | 2117.31 | 2164.379 | 2216.007 | 2281.15 | 2350.984 | 2427.119 | 2519.952 | 2621.536 | 2726.352 | 2835.268 | 2953.556 | 3086.207 | 3201.934 | 3315.977 | 3425.273 | 3529.649 | 3622.812 | 3707.064 | 3776.705 | 3852.436 | 3929.486
Falling Short | Dem_BB003 | GWh | NPgN | Offerton |  | 210.753 | 218.024 | 219.565 | 221.732 | 222.389 | 224.096 | 226.015 | 229.528 | 233.254 | 237.854 | 242.807 | 249.215 | 256.139 | 263.714 | 272.995 | 283.177 | 293.861 | 305.141 | 317.509 | 331.784 | 343.897 | 355.801 | 367.207 | 377.948 | 387.893 | 397.183 | 405.412 | 414.389 | 423.594
Falling Short | Dem_BB003 | GWh | NPgN | Osbaldwick |  | 1282.094 | 1320.621 | 1334.998 | 1352.989 | 1362.66 | 1380.62 | 1400.84 | 1432.081 | 1465.834 | 1501.443 | 1542.607 | 1593.573 | 1648.308 | 1707.781 | 1773.316 | 1851.722 | 1932.833 | 2017.314 | 2108.274 | 2204.411 | 2292.626 | 2379.354 | 2462.5 | 2541.898 | 2607.683 | 2671.111 | 2723.685 | 2780.879 | 2838.984
Falling Short | Dem_BB003 | GWh | NPgN | Poppleton |  | 178.597 | 186.013 | 189.135 | 192.777 | 193.821 | 196.347 | 198.991 | 202.91 | 207.513 | 211.892 | 217.41 | 224.32 | 231.84 | 240.131 | 245.564 | 255.542 | 266.13 | 277.497 | 290.012 | 302.797 | 315.028 | 327.085 | 338.728 | 349.737 | 357.643 | 367.665 | 377.113 | 387.449 | 398.04
Falling Short | Dem_BB003 | GWh | NPgN | Saltholme |  | 1010.262 | 1030.144 | 1033.96 | 1039.456 | 1037.646 | 1038.482 | 1037.202 | 1040.067 | 1044.797 | 1050.395 | 1058.152 | 1070.831 | 1083.912 | 1098.491 | 1115.146 | 1135.863 | 1156.956 | 1178.759 | 1205.18 | 1234.729 | 1261.248 | 1287.913 | 1313.296 | 1337.142 | 1359.261 | 1380.763 | 1398.484 | 1417.705 | 1437.824
Falling Short | Dem_BB003 | GWh | NPgN | South Shields |  | 290.787 | 301.373 | 303.228 | 305.875 | 306.222 | 307.859 | 309.507 | 312.948 | 317.126 | 322.559 | 328.357 | 336.037 | 344.358 | 353.505 | 364.746 | 377.138 | 390.269 | 404.302 | 419.889 | 438.255 | 453.579 | 468.607 | 482.997 | 496.429 | 509.242 | 521.5 | 532.845 | 545.24 | 558.026
Falling Short | Dem_BB003 | GWh | NPgN | Spennymoor |  | 935.996 | 969.319 | 979.071 | 992.579 | 1001.71 | 1017.479 | 1037.42 | 1068.729 | 1097.91 | 1131.413 | 1167.956 | 1212.601 | 1260.84 | 1313.251 | 1374.081 | 1443.237 | 1514.356 | 1587.82 | 1665.759 | 1749.275 | 1824.483 | 1898.291 | 1968.986 | 2036.849 | 2093.186 | 2144.552 | 2185.231 | 2229.429 | 2273.906
Falling Short | Dem_BB003 | GWh | NPgN | Stella North |  | 861.939 | 884.471 | 894.701 | 906.952 | 913.773 | 924.844 | 936.751 | 955.444 | 975.41 | 997.404 | 1021.623 | 1052 | 1084.507 | 1119.944 | 1161.355 | 1208.06 | 1256.674 | 1307.751 | 1363.495 | 1426.149 | 1480.957 | 1534.967 | 1586.847 | 1636.228 | 1680.238 | 1722.018 | 1758.336 | 1797.902 | 1838.322
Falling Short | Dem_BB003 | GWh | NPgN | Stella South |  | 859.695 | 886.616 | 893.72 | 903.444 | 907.052 | 915.155 | 924.311 | 940.377 | 956.927 | 975.832 | 997.358 | 1024.951 | 1054.637 | 1087.136 | 1124.357 | 1167.363 | 1211.669 | 1257.624 | 1307.746 | 1362.962 | 1411.874 | 1460.118 | 1506.335 | 1550.439 | 1588.736 | 1624.214 | 1653.311 | 1684.97 | 1717.172
Falling Short | Dem_BB003 | GWh | NPgN | Tynemouth 1 |  | 604.182 | 620.679 | 625.312 | 631.249 | 633.008 | 637.028 | 640.788 | 648.155 | 656.76 | 667.205 | 678.494 | 693.501 | 709.529 | 727.114 | 748.639 | 772.422 | 797.406 | 823.917 | 853.6 | 888.259 | 917.648 | 946.646 | 974.437 | 1000.558 | 1025.252 | 1048.82 | 1070.118 | 1093.347 | 1117.317
Falling Short | Dem_BB003 | GWh | NPgN | West Boldon |  | 912.016 | 943.335 | 950.262 | 959.929 | 963.216 | 971.122 | 980.01 | 995.911 | 1012.877 | 1033.578 | 1055.993 | 1084.779 | 1115.855 | 1149.872 | 1191.507 | 1237.174 | 1284.879 | 1335.085 | 1389.949 | 1452.875 | 1506.566 | 1559.3 | 1609.815 | 1657.537 | 1701.348 | 1741.916 | 1777.356 | 1816.006 | 1855.563
Falling Short | Dem_BB003 | GWh | NPgY | Bradford West |  | 1658.102 | 1709.096 | 1726.588 | 1748.502 | 1761.235 | 1781.207 | 1802.186 | 1834.494 | 1874.648 | 1920.495 | 1970.582 | 2033.054 | 2100.174 | 2173.193 | 2265.103 | 2363.074 | 2464.651 | 2570.667 | 2685.075 | 2814.138 | 2925.807 | 3035.533 | 3140.694 | 3240.853 | 3331.745 | 3413.177 | 3481.683 | 3556.249 | 3632.134
Falling Short | Dem_BB003 | GWh | NPgY | Camblesforth |  | 143.838 | 149.587 | 151.745 | 154.467 | 155.479 | 157.72 | 160.371 | 164.492 | 168.569 | 172.533 | 177.56 | 183.798 | 190.568 | 198.011 | 203.335 | 212.403 | 221.726 | 231.38 | 241.799 | 251.491 | 261.521 | 271.429 | 280.963 | 290.165 | 295.927 | 303.084 | 308.9 | 315.226 | 321.601
Falling Short | Dem_BB003 | GWh | NPgY | Creyke Beck |  | 2015.174 | 2071.494 | 2087.643 | 2109.236 | 2123.426 | 2144.613 | 2168.655 | 2209.568 | 2250.831 | 2298.504 | 2350.784 | 2417.159 | 2488.284 | 2565.789 | 2654.708 | 2758.224 | 2865.543 | 2977.642 | 3099.797 | 3223.34 | 3341.54 | 3457.903 | 3569.32 | 3675.218 | 3758.476 | 3844.852 | 3917.318 | 3996.152 | 4076.649
Falling Short | Dem_BB003 | GWh | NPgY | Drax |  | 526.501 | 541.263 | 544.757 | 549.43 | 549.502 | 551.457 | 552.785 | 556.784 | 561.929 | 567.382 | 574.606 | 584.863 | 595.805 | 607.965 | 616.788 | 632.379 | 648.56 | 665.548 | 685.15 | 703.616 | 722.767 | 741.828 | 760.081 | 777.297 | 788.843 | 804.079 | 817.291 | 831.691 | 846.583
Falling Short | Dem_BB003 | GWh | NPgY | Elland |  | 1299.053 | 1339.983 | 1352.201 | 1368.58 | 1378.41 | 1395.478 | 1415.647 | 1448.12 | 1480.835 | 1518.302 | 1559.425 | 1610.542 | 1665.56 | 1725.403 | 1800.555 | 1880.808 | 1963.727 | 2049.909 | 2142.487 | 2246.028 | 2336.117 | 2424.617 | 2509.393 | 2590.311 | 2662.83 | 2727.099 | 2779.985 | 2837.512 | 2895.883
Falling Short | Dem_BB003 | GWh | NPgY | Ferrybridge A |  | 381.273 | 397.176 | 401.537 | 407.365 | 410.26 | 415.087 | 420.156 | 427.577 | 438.413 | 450.861 | 464.873 | 482.173 | 500.935 | 521.417 | 544.685 | 571.464 | 598.794 | 626.754 | 656.4 | 687.829 | 716.346 | 744.398 | 771.251 | 797.149 | 818.192 | 837.028 | 851.166 | 866.513 | 881.832
Falling Short | Dem_BB003 | GWh | NPgY | Ferrybridge B (_M) |  | 426.939 | 454.811 | 469.47 | 485.563 | 498.941 | 512.53 | 523.628 | 531.67 | 562.367 | 596.977 | 633.744 | 676.451 | 722.932 | 773.152 | 833.831 | 899.274 | 966.701 | 1036.353 | 1108.117 | 1184.286 | 1253.006 | 1320.051 | 1384.439 | 1446.631 | 1496.668 | 1541.624 | 1576.834 | 1615.12 | 1653.152
Falling Short | Dem_BB003 | GWh | NPgY | Grimsby West |  | 925.073 | 953.273 | 959.509 | 968.312 | 969.158 | 974.942 | 981.019 | 993.541 | 1006.58 | 1021.498 | 1039.215 | 1062.826 | 1088.181 | 1116.093 | 1146.687 | 1183.689 | 1221.91 | 1261.709 | 1305.998 | 1356.34 | 1399.906 | 1442.988 | 1484.229 | 1523.373 | 1558.626 | 1591.492 | 1619.14 | 1649.238 | 1680.057
Falling Short | Dem_BB003 | GWh | NPgY | Jordanthorpe |  | 183.224 | 193.308 | 196.024 | 199.551 | 200.553 | 202.594 | 204.831 | 208.393 | 212.805 | 217.927 | 223.816 | 231.282 | 239.529 | 248.715 | 258.005 | 269.136 | 280.772 | 293.042 | 306.429 | 321.587 | 334.756 | 347.754 | 360.31 | 372.317 | 383.455 | 393.862 | 403.25 | 413.543 | 423.959
Falling Short | Dem_BB003 | GWh | NPgY | Keadby |  | 1220.393 | 1261.002 | 1274.184 | 1291.403 | 1299.868 | 1314.279 | 1330.982 | 1358.683 | 1385.929 | 1416.121 | 1450.78 | 1494.638 | 1542.044 | 1594.1 | 1647.844 | 1714.109 | 1782.35 | 1853.119 | 1930.217 | 2008.797 | 2083.751 | 2157.859 | 2229.063 | 2297.447 | 2351.1 | 2405.981 | 2451.294 | 2500.629 | 2550.594
Falling Short | Dem_BB003 | GWh | NPgY | Kirkstall B |  | 952.44 | 980.067 | 990.869 | 1003.06 | 1008.345 | 1015.02 | 1018.118 | 1021.725 | 1038.802 | 1058.491 | 1079.987 | 1107.66 | 1137.235 | 1169.545 | 1209.999 | 1253.562 | 1299.171 | 1347.348 | 1400.51 | 1462.09 | 1514.498 | 1566.141 | 1615.648 | 1662.419 | 1706.581 | 1747.501 | 1783.839 | 1823.472 | 1864.181
Falling Short | Dem_BB003 | GWh | NPgY | Neepsend |  | 309.106 | 320.75 | 324.887 | 330.032 | 333 | 337.186 | 341.651 | 348.331 | 356.64 | 366.128 | 376.585 | 389.555 | 403.624 | 419.043 | 437.25 | 457.108 | 477.667 | 499.078 | 522.155 | 547.993 | 570.573 | 592.804 | 614.186 | 634.682 | 653.749 | 670.411 | 684.501 | 699.856 | 715.39
Falling Short | Dem_BB003 | GWh | NPgY | Norton Lees |  | 220.294 | 230.126 | 232.898 | 236.395 | 238.171 | 240.743 | 243.501 | 247.756 | 253.117 | 259.624 | 266.505 | 275.164 | 284.606 | 294.99 | 307.551 | 320.953 | 335.166 | 350.344 | 366.87 | 386.24 | 402.498 | 418.448 | 433.8 | 448.278 | 462.849 | 475.906 | 488.085 | 501.42 | 515.06
Falling Short | Dem_BB003 | GWh | NPgY | Pitsmoor |  | 191.438 | 196.306 | 198.722 | 201.473 | 202.963 | 204.877 | 206.628 | 209.435 | 212.922 | 216.886 | 221.101 | 226.567 | 232.407 | 238.826 | 246.579 | 254.897 | 263.72 | 273.18 | 283.803 | 296.4 | 307.038 | 317.553 | 327.688 | 337.256 | 347.057 | 356.105 | 364.652 | 373.997 | 383.618
Falling Short | Dem_BB003 | GWh | NPgY | Saltend North |  | 293.713 | 302.238 | 305.455 | 309.511 | 311.849 | 315.443 | 319.515 | 326.159 | 332.728 | 339.968 | 348.134 | 358.444 | 369.528 | 381.671 | 394.546 | 410.175 | 426.328 | 443.165 | 461.556 | 480.293 | 498.205 | 515.892 | 532.89 | 549.167 | 561.987 | 575.312 | 586.52 | 598.724 | 611.137
Falling Short | Dem_BB003 | GWh | NPgY | Sheffield City |  | 303.317 | 307.572 | 311.57 | 315.81 | 318.453 | 321.484 | 323.986 | 327.961 | 332.857 | 338.112 | 343.677 | 350.98 | 358.636 | 367.03 | 377.341 | 388.31 | 399.944 | 412.46 | 426.816 | 444.025 | 458.601 | 473.086 | 487.074 | 500.289 | 514.059 | 526.966 | 539.23 | 552.612 | 566.476
Falling Short | Dem_BB003 | GWh | NPgY | Skelton Grange |  | 2260.066 | 2329.983 | 2346.234 | 2367.122 | 2373.13 | 2384.073 | 2389.949 | 2402.177 | 2434.408 | 2474.289 | 2517.889 | 2575.626 | 2637.487 | 2705.208 | 2792.708 | 2885.973 | 2983.432 | 3086.113 | 3199.93 | 3330.281 | 3441.915 | 3551.774 | 3656.808 | 3755.558 | 3847.747 | 3933.387 | 4008.383 | 4090.131 | 4174.262
Falling Short | Dem_BB003 | GWh | NPgY | Templeborough |  | 34.794 | 38.626 | 40.506 | 42.609 | 43.661 | 45.119 | 46.794 | 48.923 | 51.299 | 53.907 | 56.687 | 60.002 | 63.709 | 67.842 | 71.766 | 76.402 | 81.503 | 87.16 | 93.299 | 100.86 | 107.019 | 113.064 | 118.971 | 124.559 | 130.405 | 136.104 | 142.09 | 148.677 | 155.396
Falling Short | Dem_BB003 | GWh | NPgY | Thorpe Marsh |  | 506.557 | 528.806 | 539.496 | 552.408 | 561.44 | 576.179 | 593.658 | 617.449 | 643.882 | 671.114 | 702.336 | 739.183 | 779.108 | 822.323 | 868.908 | 924.622 | 982.108 | 1041.677 | 1103.936 | 1169.216 | 1229.098 | 1287.717 | 1344.016 | 1398.269 | 1442.095 | 1482.82 | 1515.55 | 1551.127 | 1586.755
Falling Short | Dem_BB003 | GWh | NPgY | Thurcroft |  | 921.513 | 956.568 | 964.911 | 976.708 | 981.388 | 990.458 | 1001.082 | 1019.501 | 1038.646 | 1061.071 | 1086.587 | 1119.136 | 1154.491 | 1193.396 | 1238.085 | 1288.315 | 1339.87 | 1393.08 | 1450.824 | 1514.203 | 1570.507 | 1626.102 | 1679.447 | 1730.684 | 1776.707 | 1817.181 | 1849.945 | 1885.62 | 1921.646
Falling Short | Dem_BB003 | GWh | NPgY | West Melton |  | 2318.231 | 2376.311 | 2390.125 | 2409.7 | 2417.773 | 2432.358 | 2446.923 | 2476.754 | 2509.287 | 2548.383 | 2592.226 | 2650.545 | 2712.648 | 2780.701 | 2866.681 | 2959.411 | 3054.264 | 3152.033 | 3260.505 | 3380.4 | 3486.752 | 3592.093 | 3692.749 | 3788.749 | 3877.576 | 3954.985 | 4016.798 | 4083.874 | 4152.436
Falling Short | Dem_BB003 | GWh | NPgY | Wincobank |  | 156.711 | 159.958 | 161.379 | 163.081 | 163.636 | 164.569 | 165.295 | 166.838 | 168.666 | 170.658 | 173.013 | 176.275 | 179.722 | 183.546 | 187.745 | 192.679 | 197.735 | 203.006 | 209.083 | 215.902 | 222 | 228.103 | 233.974 | 239.594 | 244.832 | 249.793 | 254.035 | 258.644 | 263.385
Falling Short | Dem_BB003 | GWh | SEPD | Acton Lane 66kV |  | 95.947 | 98.914 | 100.179 | 101.615 | 102.352 | 103.246 | 103.947 | 104.947 | 106.822 | 108.523 | 110.788 | 113.703 | 116.833 | 120.292 | 124.495 | 128.919 | 133.563 | 138.498 | 144.011 | 149.922 | 155.36 | 160.744 | 165.935 | 170.86 | 176.283 | 180.796 | 184.949 | 189.494 | 194.145
Falling Short | Dem_BB003 | GWh | SEPD | Botley Wood |  | 633.656 | 658.08 | 665.384 | 674.7 | 678.063 | 684.427 | 691.142 | 702.193 | 715.305 | 727.991 | 744.613 | 765.944 | 789.125 | 814.769 | 843.453 | 875.654 | 909.125 | 944.205 | 982.827 | 1022.307 | 1060.045 | 1097.396 | 1133.384 | 1167.815 | 1199.941 | 1229.424 | 1255.229 | 1283.42 | 1312.075
Falling Short | Dem_BB003 | GWh | SEPD | Bramley |  | 2423.326 | 2490.661 | 2518.032 | 2552.358 | 2573.594 | 2602.101 | 2629.816 | 2670.938 | 2730.452 | 2791.036 | 2865.3 | 2958.079 | 3057.558 | 3166.063 | 3283.444 | 3423.965 | 3564.983 | 3707.04 | 3859.359 | 4001.094 | 4147.229 | 4292.205 | 4431.029 | 4566.629 | 4664.837 | 4758.491 | 4821.884 | 4890.235 | 4957.936
Falling Short | Dem_BB003 | GWh | SEPD | Chickerell |  | 361.639 | 372.425 | 377.012 | 382.483 | 386.123 | 391.59 | 397.626 | 406.662 | 416.616 | 425.554 | 437.196 | 451.579 | 467.03 | 483.833 | 501.256 | 523.014 | 545.755 | 569.709 | 595.675 | 619.666 | 644.658 | 669.229 | 692.846 | 715.318 | 733.683 | 752.549 | 769.015 | 786.956 | 805.269
Falling Short | Dem_BB003 | GWh | SEPD | Cowley |  | 2117.394 | 2183.308 | 2205.708 | 2232.736 | 2245.154 | 2263.985 | 2280.63 | 2307.147 | 2347.597 | 2385.315 | 2435.128 | 2499.239 | 2568.156 | 2643.742 | 2723.071 | 2820.838 | 2922.916 | 3030.493 | 3149.466 | 3266.054 | 3381.701 | 3495.905 | 3605.612 | 3709.76 | 3802.88 | 3893.267 | 3972.975 | 4059.926 | 4148.974
Falling Short | Dem_BB003 | GWh | SEPD | Ealing |  | 799.679 | 826.175 | 837.019 | 849.52 | 856.223 | 864.574 | 871.606 | 881.58 | 898.941 | 914.862 | 935.797 | 962.414 | 991.149 | 1022.755 | 1061.252 | 1101.699 | 1144.091 | 1188.959 | 1238.505 | 1291.433 | 1340.241 | 1388.438 | 1434.902 | 1479.124 | 1527.075 | 1566.675 | 1602.577 | 1641.823 | 1681.94
Falling Short | Dem_BB003 | GWh | SEPD | Fawley |  | 777.455 | 804.809 | 814.318 | 826.037 | 830.364 | 837.989 | 845.739 | 858.644 | 873.591 | 887.848 | 906.581 | 930.844 | 957.159 | 986.341 | 1018.596 | 1054.774 | 1092.469 | 1132.111 | 1176.264 | 1221.57 | 1265.037 | 1308.166 | 1349.81 | 1389.677 | 1427.057 | 1462.217 | 1493.592 | 1527.891 | 1562.84
Falling Short | Dem_BB003 | GWh | SEPD | Fleet |  | 2900.932 | 3010.853 | 3047.5 | 3092.854 | 3121.811 | 3164.441 | 3209.564 | 3273.773 | 3360.927 | 3445.805 | 3551.565 | 3681.288 | 3821.505 | 3973.992 | 4153.206 | 4353.922 | 4562.458 | 4780.354 | 5013.346 | 5257.798 | 5482.897 | 5703.661 | 5915.451 | 6117.477 | 6317.942 | 6481.706 | 6620.197 | 6771.092 | 6924.105
Falling Short | Dem_BB003 | GWh | SEPD | Iver 132kV |  | 1238.778 | 1280.144 | 1296.246 | 1314.508 | 1321.487 | 1328.884 | 1330.506 | 1331.118 | 1352.093 | 1373.538 | 1400.297 | 1435.304 | 1473.052 | 1514.805 | 1564.398 | 1617.651 | 1672.814 | 1730.523 | 1794.877 | 1864.498 | 1928.065 | 1991.16 | 2051.92 | 2110.047 | 2167.538 | 2217.984 | 2261.935 | 2309.904 | 2358.847
Falling Short | Dem_BB003 | GWh | SEPD | Iver 66kV |  | 613.786 | 643.587 | 654.817 | 667.462 | 672.76 | 677.204 | 677.118 | 673.339 | 688.263 | 704.174 | 723.436 | 747.681 | 774.222 | 803.583 | 837.752 | 874.152 | 911.563 | 950.232 | 992.188 | 1036.064 | 1077.028 | 1117.587 | 1156.713 | 1194.568 | 1229.099 | 1259.519 | 1284.771 | 1312.338 | 1340.035
Falling Short | Dem_BB003 | GWh | SEPD | Laleham |  | 1002.155 | 1035.064 | 1044.727 | 1056.839 | 1060.249 | 1065.562 | 1068.796 | 1075.388 | 1089.303 | 1104.301 | 1123.065 | 1148.323 | 1175.61 | 1205.959 | 1241.555 | 1280.099 | 1319.819 | 1361.135 | 1407.681 | 1457.376 | 1503.355 | 1549.148 | 1593.207 | 1635.404 | 1675.519 | 1711.851 | 1742.942 | 1776.871 | 1811.468
Falling Short | Dem_BB003 | GWh | SEPD | Lovedean |  | 2177.779 | 2251.35 | 2276.434 | 2306.822 | 2320.148 | 2342.547 | 2362.948 | 2393.188 | 2441.807 | 2486.856 | 2546.526 | 2621.945 | 2703.202 | 2792.071 | 2894.45 | 3010.592 | 3131.175 | 3257.322 | 3394.834 | 3536.31 | 3669.945 | 3801.652 | 3928.08 | 4048.6 | 4164.081 | 4264.727 | 4350.85 | 4444.723 | 4540.348
Falling Short | Dem_BB003 | GWh | SEPD | Mannington |  | 2593.287 | 2678.392 | 2709.377 | 2747.976 | 2772.749 | 2810.837 | 2853.567 | 2918.243 | 2990.385 | 3058.565 | 3145.254 | 3252.377 | 3367.813 | 3493.526 | 3628.154 | 3790.978 | 3959.589 | 4135.394 | 4324.813 | 4501.942 | 4683.778 | 4862.772 | 5034.615 | 5199.097 | 5331.32 | 5463.177 | 5573.228 | 5693.038 | 5814.523
Falling Short | Dem_BB003 | GWh | SEPD | Melksham |  | 1906.999 | 1964.227 | 1981.836 | 2004.491 | 2018.754 | 2041.231 | 2065.62 | 2104.159 | 2149.301 | 2191.124 | 2246.095 | 2314.932 | 2388.761 | 2468.974 | 2550.681 | 2656.589 | 2766.083 | 2880.009 | 3003.201 | 3113.093 | 3230.576 | 3346.153 | 3456.739 | 3562.151 | 3643.178 | 3726.607 | 3794.762 | 3868.836 | 3944.208
Falling Short | Dem_BB003 | GWh | SEPD | Minety |  | 1559.823 | 1618.178 | 1641.612 | 1667.813 | 1680.801 | 1692.446 | 1694.293 | 1689.989 | 1725.458 | 1761.562 | 1806.125 | 1862.311 | 1923.013 | 1989.588 | 2061.505 | 2146.423 | 2233.334 | 2322.872 | 2420.021 | 2510.521 | 2604.056 | 2696.632 | 2785.571 | 2871.395 | 2936.02 | 3002.537 | 3055.383 | 3112.866 | 3170.773
Falling Short | Dem_BB003 | GWh | SEPD | North Hyde |  | 588.86 | 607.529 | 615.568 | 624.857 | 628.939 | 634.084 | 637.911 | 643.549 | 654.521 | 665.54 | 679.175 | 696.872 | 715.97 | 737.112 | 761.884 | 788.317 | 815.748 | 844.518 | 876.648 | 911.348 | 943.215 | 974.909 | 1005.497 | 1034.851 | 1063.695 | 1089.513 | 1112.351 | 1137.296 | 1162.706
Falling Short | Dem_BB003 | GWh | SEPD | Nursling |  | 1211.915 | 1254.105 | 1272.88 | 1295.242 | 1307.8 | 1327.364 | 1348.674 | 1379.719 | 1415.508 | 1448.448 | 1490.91 | 1543.277 | 1599.899 | 1661.875 | 1732.169 | 1810.784 | 1892.329 | 1977.564 | 2069.75 | 2164.015 | 2253.823 | 2342.441 | 2427.829 | 2509.836 | 2586.85 | 2654.842 | 2713.254 | 2776.965 | 2841.502
Falling Short | Dem_BB003 | GWh | SHEPD | Abernethy |  | 170.45 | 175.477 | 176.552 | 178.063 | 179.464 | 180.731 | 182.036 | 184.447 | 187.306 | 191.174 | 195.031 | 200.024 | 205.398 | 211.272 | 218.748 | 226.653 | 234.878 | 243.502 | 252.977 | 261.582 | 270.666 | 279.621 | 288.199 | 296.34 | 302.381 | 309.173 | 314.951 | 321.255 | 327.697
Falling Short | Dem_BB003 | GWh | SHEPD | Alness |  | 120.976 | 123.904 | 124.958 | 126.213 | 126.707 | 127.583 | 128.364 | 129.81 | 131.544 | 132.605 | 134.653 | 137.405 | 140.328 | 143.543 | 146.347 | 150.457 | 154.745 | 159.308 | 164.516 | 167.688 | 172.632 | 177.553 | 182.284 | 186.771 | 189.383 | 193.429 | 197.045 | 200.998 | 205.062
Falling Short | Dem_BB003 | GWh | SHEPD | Arbroath |  | 129.501 | 133.219 | 134.683 | 136.37 | 138.735 | 140.469 | 142.263 | 144.955 | 148.131 | 152.548 | 156.425 | 161.243 | 166.428 | 172.059 | 178.931 | 186.379 | 194.433 | 203.223 | 212.875 | 220.571 | 229.759 | 238.758 | 247.419 | 255.517 | 260.218 | 267.848 | 275.308 | 283.485 | 291.916
Falling Short | Dem_BB003 | GWh | SHEPD | Ardkinglas |  | 0 | 0 | 0 | 0 | 0 | 0 | 0 | 0 | 0 | 0 | 0 | 0 | 0 | 0 | 0 | 0 | 0 | 0 | 0 | 0 | 0 | 0 | 0 | 0 | 0 | 0 | 0 | 0 | 0
Falling Short | Dem_BB003 | GWh | SHEPD | Ardmore |  | 127.363 | 131.587 | 132.699 | 134.153 | 135.426 | 136.895 | 138.578 | 141.321 | 144.207 | 147.305 | 150.891 | 155.392 | 160.251 | 165.55 | 170.947 | 177.867 | 185.153 | 192.906 | 201.369 | 207.232 | 215.161 | 222.954 | 230.429 | 237.486 | 240.886 | 246.882 | 252.241 | 258.086 | 264.08
Falling Short | Dem_BB003 | GWh | SHEPD | Beauly |  | 113.986 | 116.84 | 117.823 | 119.003 | 119.913 | 120.873 | 121.776 | 123.359 | 125.239 | 127.21 | 129.503 | 132.515 | 135.714 | 139.208 | 142.685 | 147.268 | 152.152 | 157.402 | 163.303 | 167.336 | 172.929 | 178.443 | 183.742 | 188.71 | 191.143 | 195.694 | 199.927 | 204.56 | 209.343
Falling Short | Dem_BB003 | GWh | SHEPD | Berryburn |  | 0 | 0 | 0 | 0 | 0 | 0 | 0 | 0 | 0 | 0 | 0 | 0 | 0 | 0 | 0 | 0 | 0 | 0 | 0 | 0 | 0 | 0 | 0 | 0 | 0 | 0 | 0 | 0 | 0
Falling Short | Dem_BB003 | GWh | SHEPD | Boat of Garten |  | 90.458 | 92.206 | 93.376 | 94.81 | 96.235 | 98.003 | 100.096 | 103.255 | 106.209 | 109.217 | 112.686 | 116.891 | 121.381 | 126.24 | 131.687 | 138.024 | 144.469 | 151.07 | 158.088 | 164.006 | 170.692 | 177.3 | 183.641 | 189.8 | 193.685 | 198.117 | 201.387 | 204.937 | 208.472
Falling Short | Dem_BB003 | GWh | SHEPD | Braco West |  | 107.205 | 111.141 | 113.606 | 116.247 | 119.562 | 122.036 | 124.158 | 126.23 | 131.305 | 137.505 | 143.551 | 150.677 | 158.385 | 166.711 | 176.931 | 187.79 | 199.102 | 210.951 | 223.436 | 234.176 | 246.007 | 257.592 | 268.741 | 279.441 | 286.365 | 294.746 | 301.813 | 309.519 | 317.277
Falling Short | Dem_BB003 | GWh | SHEPD | Bridge of Dun |  | 109.533 | 112.758 | 114.231 | 116.013 | 118.418 | 120.547 | 123.015 | 126.606 | 130.359 | 135.096 | 139.654 | 145.149 | 151.073 | 157.501 | 165.458 | 173.891 | 182.727 | 192.051 | 202.034 | 210.636 | 220.138 | 229.459 | 238.432 | 246.985 | 252.672 | 259.72 | 265.9 | 272.633 | 279.485
Falling Short | Dem_BB003 | GWh | SHEPD | Broadford-Skye |  | 60.582 | 61.752 | 62.321 | 63.025 | 63.593 | 64.287 | 65.024 | 66.242 | 67.472 | 68.743 | 70.23 | 72.116 | 74.116 | 76.289 | 78.667 | 81.532 | 84.475 | 87.533 | 90.898 | 93.636 | 96.85 | 100.034 | 103.095 | 106.025 | 107.829 | 110.168 | 112.052 | 114.1 | 116.179
Falling Short | Dem_BB003 | GWh | SHEPD | Brora |  | 29.513 | 30.105 | 30.446 | 30.858 | 31.154 | 31.576 | 32.058 | 32.806 | 33.539 | 34.136 | 34.985 | 36.04 | 37.163 | 38.386 | 39.649 | 41.23 | 42.827 | 44.473 | 46.262 | 47.629 | 49.335 | 51.024 | 52.641 | 54.221 | 55.258 | 56.445 | 57.345 | 58.328 | 59.323
Falling Short | Dem_BB003 | GWh | SHEPD | Burghmuir |  | 162.267 | 167.148 | 169.323 | 171.765 | 175.469 | 178.218 | 181.178 | 185.371 | 190.272 | 197.048 | 202.942 | 210.108 | 217.834 | 226.201 | 236.048 | 247.077 | 259.024 | 272.076 | 286.261 | 297.109 | 310.538 | 323.658 | 336.298 | 348.086 | 353.974 | 364.952 | 375.729 | 387.531 | 399.692
Falling Short | Dem_BB003 | GWh | SHEPD | Carradale |  | 74.557 | 76.249 | 77.275 | 78.58 | 79.558 | 81.207 | 83.269 | 86.39 | 89.109 | 91.289 | 94.425 | 98.204 | 102.252 | 106.642 | 111.054 | 116.668 | 122.298 | 127.997 | 134.009 | 138.595 | 144.27 | 149.885 | 155.272 | 160.563 | 163.796 | 167.348 | 169.7 | 172.248 | 174.738
Falling Short | Dem_BB003 | GWh | SHEPD | Cassley |  | 5.426 | 5.562 | 5.776 | 6.057 | 6.405 | 6.904 | 7.567 | 8.503 | 9.283 | 10.053 | 10.948 | 11.969 | 13.069 | 14.254 | 15.649 | 17.175 | 18.685 | 20.168 | 21.657 | 23.057 | 24.453 | 25.834 | 27.154 | 28.489 | 29.425 | 30.137 | 30.462 | 30.797 | 31.096
Falling Short | Dem_BB003 | GWh | SHEPD | Ceannacroc |  | 5.434 | 5.593 | 5.682 | 5.792 | 5.915 | 6.076 | 6.277 | 6.564 | 6.832 | 7.102 | 7.417 | 7.794 | 8.187 | 8.614 | 9.101 | 9.658 | 10.225 | 10.806 | 11.408 | 11.909 | 12.476 | 13.029 | 13.575 | 14.091 | 14.409 | 14.765 | 15.026 | 15.298 | 15.58
Falling Short | Dem_BB003 | GWh | SHEPD | Charleston |  | 82.067 | 85.177 | 85.835 | 86.73 | 87.813 | 88.613 | 89.476 | 90.89 | 92.662 | 95.16 | 97.506 | 100.463 | 103.683 | 107.199 | 111.838 | 116.51 | 121.45 | 126.753 | 132.521 | 137.616 | 143.115 | 148.517 | 153.696 | 158.586 | 162.291 | 166.634 | 170.638 | 175.024 | 179.508
Falling Short | Dem_BB003 | GWh | SHEPD | Clachan |  | 14.459 | 14.79 | 14.934 | 15.103 | 15.178 | 15.321 | 15.481 | 15.737 | 16.013 | 16.193 | 16.51 | 16.934 | 17.376 | 17.86 | 18.28 | 18.898 | 19.525 | 20.168 | 20.89 | 21.357 | 22.03 | 22.711 | 23.358 | 23.978 | 24.332 | 24.829 | 25.2 | 25.613 | 26.034
Falling Short | Dem_BB003 | GWh | SHEPD | Clayhills |  | 104.599 | 105.216 | 106.475 | 107.766 | 109.096 | 110.196 | 111.105 | 112.549 | 114.237 | 116.179 | 118.057 | 120.502 | 123.034 | 125.792 | 129.142 | 132.8 | 136.634 | 140.757 | 145.483 | 149.709 | 154.382 | 159.039 | 163.53 | 167.802 | 170.884 | 174.89 | 178.577 | 182.606 | 186.766
Falling Short | Dem_BB003 | GWh | SHEPD | Coupar Angus |  | 84.024 | 86.797 | 88.53 | 90.624 | 93.486 | 96.314 | 99.753 | 104.477 | 109.324 | 114.982 | 120.741 | 127.484 | 134.762 | 142.634 | 152.452 | 162.684 | 173.191 | 184.026 | 195.318 | 205.496 | 216.21 | 226.73 | 236.835 | 246.643 | 253.624 | 260.75 | 266.281 | 272.307 | 278.279
Falling Short | Dem_BB003 | GWh | SHEPD | Craigiebuckler |  | 97.578 | 102.026 | 103.382 | 105.096 | 107.702 | 109.823 | 112.368 | 115.98 | 119.951 | 125.253 | 130.164 | 136.033 | 142.439 | 149.378 | 157.914 | 167.003 | 176.668 | 187.019 | 198.035 | 206.942 | 217.311 | 227.425 | 237.162 | 246.352 | 251.868 | 259.72 | 266.996 | 274.955 | 283.067
Falling Short | Dem_BB003 | GWh | SHEPD | Dallas |  | 0 | 0 | 0 | 0 | 0 | 0 | 0 | 0 | 0 | 0 | 0 | 0 | 0 | 0 | 0 | 0 | 0 | 0 | 0 | 0 | 0 | 0 | 0 | 0 | 0 | 0 | 0 | 0 | 0
Falling Short | Dem_BB003 | GWh | SHEPD | Dounreay |  | 48.501 | 49.494 | 49.773 | 50.12 | 50.164 | 50.308 | 50.35 | 50.603 | 50.966 | 51.201 | 51.681 | 52.406 | 53.163 | 54.005 | 54.78 | 55.9 | 57.063 | 58.292 | 59.763 | 60.804 | 62.224 | 63.65 | 65.026 | 66.313 | 67.171 | 68.372 | 69.441 | 70.601 | 71.81
Falling Short | Dem_BB003 | GWh | SHEPD | Dudhope |  | 155.148 | 158.647 | 160.911 | 163.326 | 166.872 | 169.447 | 172.059 | 175.717 | 180.075 | 185.974 | 191.048 | 197.236 | 203.882 | 211.073 | 219.587 | 229.032 | 239.303 | 250.596 | 263.006 | 272.565 | 284.397 | 295.982 | 307.162 | 317.594 | 323.061 | 333.084 | 343.062 | 353.996 | 365.284
Falling Short | Dem_BB003 | GWh | SHEPD | Dunbeath |  | 0.232 | 0.235 | 0.234 | 0.238 | 0.238 | 0.237 | 0.238 | 0.235 | 0.238 | 0.238 | 0.241 | 0.241 | 0.241 | 0.246 | 0.247 | 0.253 | 0.263 | 0.265 | 0.268 | 0.274 | 0.277 | 0.279 | 0.289 | 0.291 | 0.298 | 0.303 | 0.304 | 0.309 | 0.309
Falling Short | Dem_BB003 | GWh | SHEPD | Dunoon |  | 41.756 | 42.763 | 43.318 | 43.961 | 44.923 | 45.699 | 46.561 | 47.83 | 49.157 | 50.995 | 52.603 | 54.544 | 56.642 | 58.901 | 61.791 | 64.795 | 67.96 | 71.33 | 74.96 | 78.164 | 81.638 | 85.042 | 88.314 | 91.424 | 93.399 | 96.039 | 98.431 | 101.038 | 103.696
Falling Short | Dem_BB003 | GWh | SHEPD | Dunvegan |  | 21.268 | 21.886 | 22.178 | 22.552 | 22.954 | 23.458 | 24.085 | 25.023 | 25.89 | 26.788 | 27.817 | 29.055 | 30.387 | 31.826 | 33.426 | 35.29 | 37.207 | 39.156 | 41.213 | 42.886 | 44.824 | 46.728 | 48.556 | 50.331 | 51.385 | 52.637 | 53.551 | 54.548 | 55.539
Falling Short | Dem_BB003 | GWh | SHEPD | Dyce |  | 112.36 | 115.74 | 117.476 | 119.49 | 122.335 | 124.744 | 127.499 | 131.384 | 135.561 | 140.857 | 145.854 | 151.843 | 158.319 | 165.324 | 173.908 | 183.06 | 192.736 | 203.038 | 214.075 | 223.249 | 233.737 | 244.006 | 253.896 | 263.293 | 269.202 | 277.186 | 284.416 | 292.329 | 300.376
Falling Short | Dem_BB003 | GWh | SHEPD | Elgin |  | 180.483 | 184.823 | 186.405 | 188.291 | 189.759 | 191.322 | 192.807 | 195.382 | 198.386 | 201.527 | 205.19 | 209.956 | 215.039 | 220.588 | 226.135 | 233.423 | 241.148 | 249.445 | 258.752 | 265.21 | 274.046 | 282.778 | 291.157 | 299.031 | 302.972 | 310.126 | 316.736 | 323.95 | 331.408
Falling Short | Dem_BB003 | GWh | SHEPD | Fasnakyle |  | 6.71 | 6.861 | 6.951 | 7.063 | 7.184 | 7.336 | 7.548 | 7.857 | 8.134 | 8.42 | 8.751 | 9.143 | 9.567 | 10.025 | 10.559 | 11.156 | 11.754 | 12.351 | 12.974 | 13.551 | 14.144 | 14.722 | 15.28 | 15.835 | 16.211 | 16.564 | 16.773 | 17.001 | 17.21
Falling Short | Dem_BB003 | GWh | SHEPD | Fetteresso |  | 0 | 0 | 0 | 0 | 0 | 0 | 0 | 0 | 0 | 0 | 0 | 0 | 0 | 0 | 0 | 0 | 0 | 0 | 0 | 0 | 0 | 0 | 0 | 0 | 0 | 0 | 0 | 0 | 0
Falling Short | Dem_BB003 | GWh | SHEPD | Fiddes |  | 50.801 | 52.351 | 53.335 | 54.473 | 56.133 | 57.617 | 59.387 | 61.817 | 64.31 | 67.359 | 70.296 | 73.764 | 77.498 | 81.535 | 86.47 | 91.72 | 97.225 | 103.034 | 109.173 | 114.338 | 120.164 | 125.868 | 131.364 | 136.614 | 139.949 | 144.198 | 147.914 | 151.96 | 156.052
Falling Short | Dem_BB003 | GWh | SHEPD | Finstown |  | 0 | 0 | 0 | 0 | 0 | 0 | 0 | 0 | 0 | 0 | 0 | 0 | 0 | 0 | 0 | 0 | 0 | 0 | 0 | 0 | 0 | 0 | 0 | 0 | 0 | 0 | 0 | 0 | 0
Falling Short | Dem_BB003 | GWh | SHEPD | Fort Augustus |  | 22.65 | 23.037 | 23.315 | 23.659 | 23.982 | 24.392 | 24.869 | 25.603 | 26.281 | 26.979 | 27.778 | 28.751 | 29.792 | 30.918 | 32.191 | 33.662 | 35.151 | 36.676 | 38.305 | 39.708 | 41.258 | 42.802 | 44.274 | 45.714 | 46.653 | 47.684 | 48.43 | 49.236 | 50.04
Falling Short | Dem_BB003 | GWh | SHEPD | Fort William |  | 116.837 | 118.949 | 120.284 | 121.863 | 123.304 | 125.004 | 126.887 | 129.802 | 132.689 | 135.63 | 139.024 | 143.244 | 147.734 | 152.601 | 157.91 | 164.276 | 170.821 | 177.602 | 184.968 | 190.941 | 197.984 | 204.964 | 211.654 | 218.107 | 222.026 | 227.062 | 231.096 | 235.477 | 239.92
Falling Short | Dem_BB003 | GWh | SHEPD | Fraserburgh |  | 73.805 | 75.748 | 76.615 | 77.602 | 78.923 | 79.904 | 80.919 | 82.43 | 84.189 | 86.577 | 88.72 | 91.378 | 94.24 | 97.353 | 101.177 | 105.279 | 109.696 | 114.514 | 119.799 | 124.085 | 129.153 | 134.124 | 138.906 | 143.393 | 146.165 | 150.39 | 154.499 | 159.001 | 163.632
Falling Short | Dem_BB003 | GWh | SHEPD | Glenfarclas |  | 0 | 0 | 0 | 0 | 0 | 0 | 0 | 0 | 0 | 0 | 0 | 0 | 0 | 0 | 0 | 0 | 0 | 0 | 0 | 0 | 0 | 0 | 0 | 0 | 0 | 0 | 0 | 0 | 0
Falling Short | Dem_BB003 | GWh | SHEPD | Grudie Bridge |  | 78.889 | 79.905 | 80.782 | 81.901 | 82.93 | 84.362 | 86.096 | 88.802 | 91.173 | 93.601 | 96.44 | 99.887 | 103.546 | 107.507 | 112.254 | 117.494 | 122.677 | 127.816 | 133.259 | 138.578 | 143.812 | 149.024 | 154.01 | 158.924 | 162.657 | 165.762 | 167.551 | 169.459 | 171.302
Falling Short | Dem_BB003 | GWh | SHEPD | Inverness |  | 247.338 | 256.145 | 257.938 | 260.28 | 262.055 | 263.887 | 265.695 | 268.968 | 273.128 | 277.708 | 283.039 | 289.979 | 297.485 | 305.721 | 313.554 | 324.317 | 335.935 | 348.606 | 362.729 | 371.402 | 384.586 | 397.522 | 409.935 | 421.448 | 426.102 | 436.935 | 447.436 | 458.947 | 470.85
Falling Short | Dem_BB003 | GWh | SHEPD | Keith |  | 167.218 | 170.27 | 171.92 | 173.786 | 175.276 | 176.855 | 178.303 | 180.735 | 183.547 | 186.391 | 189.705 | 194.018 | 198.569 | 203.535 | 208.604 | 215.123 | 221.972 | 229.286 | 237.518 | 243.558 | 251.444 | 259.264 | 266.791 | 273.894 | 277.785 | 284.151 | 289.909 | 296.186 | 302.662
Falling Short | Dem_BB003 | GWh | SHEPD | Killin |  | 15.798 | 17.088 | 18.605 | 20.159 | 21.844 | 23.108 | 23.945 | 24.068 | 26.925 | 29.922 | 33.242 | 36.997 | 41.073 | 45.457 | 51.271 | 56.872 | 62.456 | 68.019 | 73.605 | 79.314 | 84.634 | 89.879 | 94.917 | 99.96 | 104.606 | 107.616 | 109.345 | 111.203 | 112.91
Falling Short | Dem_BB003 | GWh | SHEPD | Kinlochleven |  | 24.607 | 24.837 | 25.045 | 25.284 | 25.434 | 25.609 | 25.746 | 26.018 | 26.32 | 26.612 | 26.961 | 27.437 | 27.934 | 28.47 | 29.07 | 29.801 | 30.539 | 31.303 | 32.193 | 32.984 | 33.859 | 34.738 | 35.589 | 36.388 | 36.968 | 37.667 | 38.226 | 38.834 | 39.466
Falling Short | Dem_BB003 | GWh | SHEPD | Kintore |  | 243.589 | 250.264 | 253.236 | 256.66 | 261.265 | 264.858 | 268.678 | 274.327 | 280.744 | 289.257 | 297.044 | 306.636 | 316.96 | 328.179 | 341.958 | 356.718 | 372.508 | 389.588 | 408.236 | 423.493 | 441.289 | 458.741 | 475.552 | 491.368 | 501.23 | 515.66 | 529.396 | 544.434 | 559.877
Falling Short | Dem_BB003 | GWh | SHEPD | Lairg |  | 15.003 | 15.209 | 15.442 | 15.731 | 16.023 | 16.445 | 16.963 | 17.731 | 18.389 | 19.042 | 19.812 | 20.732 | 21.711 | 22.767 | 24.004 | 25.383 | 26.751 | 28.101 | 29.509 | 30.834 | 32.175 | 33.511 | 34.788 | 36.05 | 36.989 | 37.757 | 38.187 | 38.637 | 39.071
Falling Short | Dem_BB003 | GWh | SHEPD | Lunanhead |  | 124.177 | 127.403 | 129.211 | 131.401 | 134.203 | 136.903 | 140.056 | 144.599 | 149.265 | 154.852 | 160.443 | 167.14 | 174.354 | 182.155 | 191.803 | 202.029 | 212.596 | 223.591 | 235.274 | 245.659 | 256.791 | 267.736 | 278.26 | 288.387 | 295.387 | 303.225 | 309.615 | 316.582 | 323.596
Falling Short | Dem_BB003 | GWh | SHEPD | Lyndhurst |  | 97.719 | 101.486 | 102.581 | 103.934 | 105.891 | 107.322 | 108.895 | 111.198 | 114.006 | 117.948 | 121.476 | 125.797 | 130.493 | 135.607 | 141.995 | 148.73 | 155.968 | 163.798 | 172.286 | 179.188 | 187.221 | 195.066 | 202.621 | 209.694 | 214.088 | 220.51 | 226.673 | 233.434 | 240.367
Falling Short | Dem_BB003 | GWh | SHEPD | Macduff |  | 110.088 | 111.904 | 112.856 | 113.951 | 114.719 | 115.576 | 116.302 | 117.633 | 119.205 | 120.798 | 122.685 | 125.198 | 127.834 | 130.715 | 133.749 | 137.577 | 141.557 | 145.753 | 150.528 | 154.284 | 158.893 | 163.48 | 167.879 | 172.06 | 174.583 | 178.245 | 181.437 | 184.911 | 188.504
Falling Short | Dem_BB003 | GWh | SHEPD | Milton of Craigie |  | 198.274 | 204.905 | 207.189 | 209.927 | 213.78 | 216.826 | 220.148 | 224.992 | 230.776 | 238.672 | 245.837 | 254.584 | 264.042 | 274.304 | 286.468 | 300.04 | 314.529 | 330.124 | 346.957 | 360.308 | 376.221 | 391.762 | 406.713 | 420.747 | 428.258 | 440.589 | 452.125 | 464.74 | 477.683
Falling Short | Dem_BB003 | GWh | SHEPD | Mybster |  | 44.705 | 45.737 | 46.387 | 47.212 | 47.944 | 49.017 | 50.35 | 52.33 | 54.109 | 55.719 | 57.803 | 60.298 | 62.963 | 65.862 | 69.037 | 72.762 | 76.508 | 80.29 | 84.259 | 87.558 | 91.312 | 95.027 | 98.591 | 102.093 | 104.457 | 106.783 | 108.322 | 109.972 | 111.589
Falling Short | Dem_BB003 | GWh | SHEPD | Nairn |  | 121.944 | 124.503 | 125.853 | 127.464 | 128.935 | 130.648 | 132.555 | 135.524 | 138.501 | 141.567 | 145.107 | 149.503 | 154.198 | 159.298 | 164.768 | 171.422 | 178.306 | 185.482 | 193.294 | 199.41 | 206.841 | 214.179 | 221.241 | 227.999 | 231.92 | 237.314 | 241.758 | 246.595 | 251.511
Falling Short | Dem_BB003 | GWh | SHEPD | Orrin |  | 0 | 0 | 0 | 0 | 0 | 0 | 0 | 0 | 0 | 0 | 0 | 0 | 0 | 0 | 0 | 0 | 0 | 0 | 0 | 0 | 0 | 0 | 0 | 0 | 0 | 0 | 0 | 0 | 0
Falling Short | Dem_BB003 | GWh | SHEPD | Persley |  | 171.981 | 177.277 | 179.574 | 182.285 | 186.041 | 189.113 | 192.538 | 197.478 | 202.979 | 210.103 | 216.76 | 224.833 | 233.558 | 243.012 | 254.618 | 267.022 | 280.198 | 294.302 | 309.516 | 322.074 | 336.526 | 350.686 | 364.328 | 377.217 | 385.278 | 396.516 | 406.911 | 418.268 | 429.874
Falling Short | Dem_BB003 | GWh | SHEPD | Peterhead Grange |  | 78.763 | 79.447 | 80.028 | 80.669 | 81.057 | 81.433 | 81.62 | 82.128 | 82.801 | 83.552 | 84.371 | 85.562 | 86.777 | 88.111 | 89.728 | 91.577 | 93.461 | 95.426 | 97.789 | 100.098 | 102.471 | 104.854 | 107.151 | 109.337 | 111.094 | 113.091 | 114.788 | 116.631 | 118.547
Falling Short | Dem_BB003 | GWh | SHEPD | Peterhead Shell |  | 29.179 | 30.336 | 30.852 | 31.512 | 32.443 | 33.365 | 34.51 | 36.115 | 37.721 | 39.655 | 41.585 | 43.854 | 46.306 | 48.969 | 52.216 | 55.678 | 59.269 | 62.995 | 66.893 | 70.251 | 73.916 | 77.523 | 80.973 | 84.307 | 86.452 | 88.941 | 90.959 | 93.146 | 95.344
Falling Short | Dem_BB003 | GWh | SHEPD | Port Ann |  | 99.479 | 101.204 | 102.23 | 103.47 | 104.201 | 105.412 | 106.712 | 108.816 | 110.934 | 112.627 | 115.113 | 118.263 | 121.591 | 125.207 | 128.875 | 133.59 | 138.319 | 143.108 | 148.35 | 152.51 | 157.518 | 162.524 | 167.305 | 171.971 | 175.016 | 178.403 | 180.782 | 183.362 | 185.938
Falling Short | Dem_BB003 | GWh | SHEPD | Quoich |  | 1.11 | 1.147 | 1.187 | 1.243 | 1.32 | 1.424 | 1.563 | 1.77 | 1.935 | 2.101 | 2.302 | 2.531 | 2.764 | 3.025 | 3.341 | 3.667 | 3.999 | 4.326 | 4.644 | 4.959 | 5.266 | 5.569 | 5.857 | 6.137 | 6.348 | 6.492 | 6.556 | 6.621 | 6.679
Falling Short | Dem_BB003 | GWh | SHEPD | Rannoch |  | 8.923 | 9.319 | 9.962 | 10.703 | 11.572 | 12.501 | 13.54 | 14.699 | 16.408 | 18.153 | 20.127 | 22.364 | 24.774 | 27.367 | 30.58 | 33.919 | 37.215 | 40.452 | 43.683 | 46.875 | 49.929 | 52.937 | 55.817 | 58.719 | 60.989 | 62.53 | 63.207 | 63.915 | 64.53
Falling Short | Dem_BB003 | GWh | SHEPD | Redmoss |  | 163.948 | 167.868 | 169.975 | 172.322 | 175.45 | 177.887 | 180.41 | 184.114 | 188.357 | 193.887 | 198.951 | 205.198 | 211.898 | 219.177 | 228.104 | 237.671 | 247.903 | 258.963 | 271.089 | 281.067 | 292.664 | 304.066 | 315.056 | 325.4 | 331.925 | 341.417 | 350.457 | 360.342 | 370.513
Falling Short | Dem_BB003 | GWh | SHEPD | Rothienorman |  | 60.349 | 61.744 | 62.415 | 63.181 | 64.04 | 64.78 | 65.528 | 66.683 | 68.003 | 69.605 | 71.191 | 73.184 | 75.313 | 77.63 | 80.302 | 83.348 | 86.586 | 90.072 | 93.92 | 96.95 | 100.627 | 104.248 | 107.735 | 111.019 | 112.975 | 115.952 | 118.735 | 121.777 | 124.906
Falling Short | Dem_BB003 | GWh | SHEPD | Shin |  | 7.041 | 7.221 | 7.424 | 7.71 | 8.045 | 8.522 | 9.154 | 10.054 | 10.807 | 11.542 | 12.415 | 13.412 | 14.484 | 15.642 | 16.994 | 18.487 | 19.968 | 21.428 | 22.898 | 24.261 | 25.646 | 27.011 | 28.328 | 29.638 | 30.56 | 31.287 | 31.648 | 32.024 | 32.366
Falling Short | Dem_BB003 | GWh | SHEPD | Sloy |  | 8.021 | 8.501 | 8.978 | 9.456 | 9.851 | 10.152 | 10.23 | 9.991 | 10.803 | 11.554 | 12.496 | 13.567 | 14.729 | 15.973 | 17.354 | 18.953 | 20.533 | 22.102 | 23.689 | 25.047 | 26.525 | 27.988 | 29.383 | 30.783 | 31.691 | 32.47 | 32.869 | 33.286 | 33.67
Falling Short | Dem_BB003 | GWh | SHEPD | St Fergus Gas Terminal |  | 22.359 | 22.732 | 23.034 | 23.362 | 23.775 | 24.116 | 24.452 | 24.941 | 25.495 | 26.191 | 26.829 | 27.62 | 28.459 | 29.374 | 30.497 | 31.698 | 32.972 | 34.345 | 35.86 | 37.132 | 38.592 | 40.032 | 41.425 | 42.736 | 43.596 | 44.791 | 45.907 | 47.137 | 48.388
Falling Short | Dem_BB003 | GWh | SHEPD | St Fillans |  | 8.482 | 8.99 | 9.306 | 9.678 | 10.182 | 10.599 | 11.084 | 11.726 | 12.417 | 13.191 | 14.017 | 14.986 | 16.039 | 17.193 | 19.08 | 20.518 | 22.003 | 23.53 | 25.137 | 26.988 | 28.564 | 30.118 | 31.629 | 33.11 | 35.152 | 36.351 | 37.361 | 38.474 | 39.568
Falling Short | Dem_BB003 | GWh | SHEPD | Strichen |  | 79.236 | 81.29 | 82.297 | 83.495 | 85.025 | 86.38 | 87.893 | 90.118 | 92.498 | 95.48 | 98.35 | 101.851 | 105.607 | 109.69 | 114.681 | 120.051 | 125.672 | 131.64 | 138.057 | 143.542 | 149.677 | 155.703 | 161.494 | 167.017 | 170.612 | 175.241 | 179.339 | 183.812 | 188.375
Falling Short | Dem_BB003 | GWh | SHEPD | Tarland |  | 61.555 | 64.069 | 65.871 | 68.123 | 71.361 | 74.879 | 79.41 | 85.606 | 91.458 | 98.092 | 104.996 | 112.93 | 121.518 | 130.781 | 142.038 | 154.033 | 166.237 | 178.673 | 191.384 | 202.756 | 214.732 | 226.473 | 237.736 | 248.776 | 256.145 | 263.442 | 268.551 | 274.079 | 279.45
Falling Short | Dem_BB003 | GWh | SHEPD | Taynuilt |  | 130.068 | 132.577 | 133.972 | 135.634 | 136.528 | 138.097 | 139.779 | 142.476 | 145.258 | 147.266 | 150.478 | 154.56 | 158.894 | 163.609 | 168.081 | 174.14 | 180.277 | 186.542 | 193.416 | 198.399 | 204.943 | 211.451 | 217.7 | 223.767 | 227.443 | 231.972 | 235.327 | 238.948 | 242.602
Falling Short | Dem_BB003 | GWh | SHEPD | Thurso |  | 124.925 | 128.448 | 129.996 | 131.795 | 132.84 | 134.347 | 135.807 | 137.968 | 140.865 | 142.884 | 146.22 | 150.44 | 154.952 | 159.886 | 164.439 | 170.675 | 177.138 | 183.921 | 191.364 | 196.069 | 203.073 | 210.021 | 216.703 | 223.104 | 226.784 | 232.066 | 236.556 | 241.437 | 246.402
Falling Short | Dem_BB003 | GWh | SHEPD | Tummel Bridge |  | 46.253 | 47.772 | 49.211 | 50.958 | 53.193 | 55.606 | 58.58 | 62.522 | 66.596 | 70.996 | 75.776 | 81.294 | 87.247 | 93.673 | 101.962 | 110.254 | 118.574 | 126.937 | 135.482 | 143.886 | 152.025 | 160.041 | 167.749 | 175.388 | 181.798 | 186.668 | 189.779 | 193.137 | 196.341
Falling Short | Dem_BB003 | GWh | SHEPD | Willowdale |  | 113.837 | 116.01 | 117.511 | 119.123 | 121.229 | 122.795 | 124.325 | 126.571 | 129.206 | 132.64 | 135.726 | 139.563 | 143.652 | 148.099 | 153.554 | 159.396 | 165.691 | 172.562 | 180.199 | 186.428 | 193.779 | 201.013 | 207.988 | 214.534 | 218.676 | 224.951 | 231.087 | 237.794 | 244.721
Falling Short | Dem_BB003 | GWh | SHEPD | Woodhill |  | 145.902 | 151.082 | 152.784 | 154.849 | 157.788 | 160.026 | 162.516 | 166.184 | 170.398 | 176.151 | 181.383 | 187.778 | 194.716 | 202.256 | 211.538 | 221.453 | 232.094 | 243.61 | 256.095 | 266.152 | 277.98 | 289.552 | 300.689 | 311.14 | 317.47 | 326.943 | 336.014 | 345.946 | 356.142
Falling Short | Dem_BB003 | GWh | SPD | Ayr |  | 176.242 | 180.537 | 182.546 | 184.791 | 188.311 | 190.641 | 192.998 | 196.514 | 200.665 | 207.105 | 212.218 | 218.547 | 225.344 | 232.729 | 242.117 | 251.985 | 262.7 | 274.44 | 287.364 | 298.178 | 310.555 | 322.668 | 334.346 | 345.205 | 351.364 | 361.768 | 372.047 | 383.317 | 394.951
Falling Short | Dem_BB003 | GWh | SPD | Bainsford |  | 65.871 | 68.371 | 69.464 | 70.769 | 73.094 | 74.894 | 77.082 | 80.139 | 83.266 | 87.726 | 91.528 | 96.019 | 100.895 | 106.166 | 112.913 | 119.853 | 127.238 | 135.131 | 143.516 | 150.684 | 158.612 | 166.346 | 173.787 | 180.824 | 185.025 | 191.002 | 196.514 | 202.551 | 208.7
Falling Short | Dem_BB003 | GWh | SPD | Bathgate |  | 137.538 | 141.653 | 144.048 | 146.96 | 151.495 | 155.635 | 160.742 | 167.962 | 174.932 | 183.927 | 192.285 | 202.119 | 212.737 | 224.201 | 238.616 | 253.68 | 269.324 | 285.671 | 302.824 | 318.134 | 334.417 | 350.366 | 365.69 | 380.419 | 389.87 | 401.174 | 410.564 | 420.778 | 431.058
Falling Short | Dem_BB003 | GWh | SPD | Berwick |  | 148.784 | 150.342 | 152.108 | 154.031 | 156.25 | 158.175 | 160.056 | 162.929 | 166.067 | 170.007 | 173.67 | 178.281 | 183.132 | 188.387 | 194.905 | 201.922 | 209.215 | 216.902 | 225.398 | 233.201 | 241.48 | 249.691 | 257.579 | 265.118 | 270.265 | 276.69 | 282.27 | 288.33 | 294.559
Falling Short | Dem_BB003 | GWh | SPD | Bonnybridge |  | 234.001 | 241.961 | 244.985 | 248.786 | 254.832 | 259.904 | 266.069 | 275.07 | 284.099 | 296.625 | 307.802 | 321.179 | 335.654 | 351.33 | 371.244 | 391.989 | 413.781 | 436.813 | 461.264 | 482.734 | 505.931 | 528.609 | 550.4 | 571.122 | 584.083 | 600.954 | 615.745 | 631.894 | 648.277
Falling Short | Dem_BB003 | GWh | SPD | Braehead Park |  | 118.015 | 121.399 | 123.033 | 124.791 | 127.44 | 129.03 | 130.384 | 132.058 | 135.221 | 140.062 | 143.952 | 148.725 | 153.86 | 159.43 | 166.501 | 173.919 | 181.95 | 190.707 | 200.27 | 208.252 | 217.377 | 226.294 | 234.879 | 242.892 | 247.404 | 254.904 | 262.239 | 270.282 | 278.575
Falling Short | Dem_BB003 | GWh | SPD | Broxburn |  | 197.589 | 204.036 | 207.165 | 210.858 | 216.58 | 221.14 | 226.308 | 233.389 | 241.602 | 252.861 | 262.849 | 274.721 | 287.549 | 301.421 | 318.785 | 337.093 | 356.372 | 376.811 | 398.492 | 417.2 | 437.764 | 457.853 | 477.19 | 495.555 | 506.491 | 521.555 | 534.913 | 549.493 | 564.302
Falling Short | Dem_BB003 | GWh | SPD | Carntyne |  | 80.137 | 82.735 | 83.75 | 84.972 | 86.925 | 88.43 | 90.166 | 92.684 | 95.414 | 99.339 | 102.721 | 106.811 | 111.22 | 116 | 122.013 | 128.35 | 135.084 | 142.278 | 149.976 | 156.565 | 163.87 | 171.012 | 177.872 | 184.355 | 188.145 | 193.677 | 198.745 | 204.285 | 209.94
Falling Short | Dem_BB003 | GWh | SPD | Carsfad |  | 0 | 0 | 0 | 0 | 0 | 0 | 0 | 0 | 0 | 0 | 0 | 0 | 0 | 0 | 0 | 0 | 0 | 0 | 0 | 0 | 0 | 0 | 0 | 0 | 0 | 0 | 0 | 0 | 0
Falling Short | Dem_BB003 | GWh | SPD | Chapelcross |  | 171.804 | 102.047 | 103.494 | 105.187 | 107.789 | 109.976 | 112.543 | 116.252 | 119.913 | 124.851 | 129.242 | 134.498 | 140.153 | 146.26 | 153.898 | 161.967 | 170.455 | 179.458 | 189.086 | 197.463 | 206.649 | 215.639 | 224.297 | 232.524 | 237.539 | 244.388 | 250.47 | 257.117 | 263.887
Falling Short | Dem_BB003 | GWh | SPD | Charlotte Street |  | 231.796 | 232.736 | 235.549 | 238.449 | 241.558 | 244.197 | 246.506 | 250.094 | 254.129 | 258.977 | 263.506 | 269.34 | 275.378 | 281.913 | 290.008 | 298.764 | 307.861 | 317.472 | 328.382 | 338.586 | 349.374 | 360.122 | 370.475 | 380.364 | 387.409 | 396.221 | 403.982 | 412.419 | 421.132
Falling Short | Dem_BB003 | GWh | SPD | Clyde’s Mill |  | 256.202 | 263.417 | 266.511 | 270.055 | 275.843 | 279.787 | 284.011 | 290.165 | 297.239 | 308.07 | 316.802 | 327.481 | 338.982 | 351.462 | 367.303 | 383.927 | 401.899 | 421.501 | 442.86 | 460.685 | 481.057 | 500.954 | 520.119 | 537.995 | 548.029 | 564.701 | 581.009 | 598.862 | 617.258 | GSP also referred to as Westburn Road
Falling Short | Dem_BB003 | GWh | SPD | Coatbridge |  | 222.751 | 229.073 | 231.71 | 234.801 | 239.818 | 243.396 | 247.372 | 253.243 | 259.616 | 269.19 | 277.049 | 286.643 | 296.983 | 308.192 | 322.396 | 337.322 | 353.377 | 370.792 | 389.699 | 405.598 | 423.616 | 441.222 | 458.168 | 474.039 | 483.078 | 497.547 | 511.482 | 526.729 | 542.411
Falling Short | Dem_BB003 | GWh | SPD | Cockenzie |  | 180.227 | 186.036 | 188.603 | 191.654 | 196.426 | 200.128 | 204.3 | 210.117 | 216.815 | 226.253 | 234.461 | 244.301 | 254.938 | 266.442 | 280.888 | 296.112 | 312.223 | 329.397 | 347.707 | 363.416 | 380.802 | 397.784 | 414.125 | 429.583 | 438.691 | 451.705 | 463.494 | 476.369 | 489.493
Falling Short | Dem_BB003 | GWh | SPD | Coylton |  | 184.417 | 189.629 | 192.372 | 195.821 | 200.923 | 205.838 | 211.973 | 220.891 | 229.193 | 239.783 | 249.816 | 261.713 | 274.542 | 288.395 | 305.583 | 323.834 | 342.702 | 362.313 | 382.93 | 401.343 | 420.917 | 440.103 | 458.525 | 476.252 | 487.512 | 500.846 | 511.598 | 523.3 | 535.046
Falling Short | Dem_BB003 | GWh | SPD | Crookston A |  | 110.808 | 116.088 | 117.078 | 118.492 | 120.949 | 122.558 | 124.392 | 127.009 | 130.645 | 136.464 | 141.3 | 147.166 | 153.565 | 160.514 | 169.603 | 178.938 | 188.825 | 199.33 | 210.482 | 220.149 | 230.642 | 240.845 | 250.637 | 259.851 | 265.099 | 272.686 | 279.487 | 286.897 | 294.456
Falling Short | Dem_BB003 | GWh | SPD | Crookston B |  | 91.317 | 95.56 | 96.399 | 97.605 | 99.513 | 100.869 | 102.392 | 104.571 | 107.628 | 112.312 | 116.369 | 121.284 | 126.645 | 132.453 | 139.983 | 147.781 | 155.956 | 164.56 | 173.649 | 181.653 | 190.205 | 198.547 | 206.543 | 214.112 | 218.595 | 224.553 | 229.649 | 235.215 | 240.851
Falling Short | Dem_BB003 | GWh | SPD | Cumbernauld |  | 154.974 | 158.256 | 160.544 | 163.233 | 167.199 | 170.715 | 174.882 | 180.953 | 186.735 | 194.265 | 201.16 | 209.408 | 218.261 | 227.822 | 239.894 | 252.511 | 265.676 | 279.508 | 294.263 | 307.482 | 321.59 | 335.448 | 348.771 | 361.526 | 369.837 | 380.123 | 388.931 | 398.537 | 408.28
Falling Short | Dem_BB003 | GWh | SPD | Cupar |  | 198.947 | 204.157 | 207.497 | 211.583 | 217.456 | 223.155 | 230.121 | 240.028 | 249.626 | 261.542 | 273.031 | 286.593 | 301.205 | 316.97 | 336.66 | 357.378 | 378.686 | 400.715 | 423.799 | 444.795 | 466.748 | 488.286 | 508.97 | 528.977 | 542.26 | 556.962 | 568.467 | 580.972 | 593.459
Falling Short | Dem_BB003 | GWh | SPD | Currie |  | 41.673 | 43.733 | 44.552 | 45.552 | 47.212 | 48.507 | 49.999 | 51.939 | 54.371 | 57.735 | 60.716 | 64.201 | 68.001 | 72.103 | 77.236 | 82.622 | 88.306 | 94.318 | 100.603 | 105.955 | 111.881 | 117.643 | 123.182 | 128.449 | 131.484 | 135.693 | 139.388 | 143.425 | 147.507
Falling Short | Dem_BB003 | GWh | SPD | Dalmarnock |  | 133.163 | 136.702 | 138.076 | 139.683 | 142.119 | 143.775 | 145.494 | 148.108 | 151.18 | 155.927 | 159.774 | 164.578 | 169.728 | 175.33 | 182.432 | 189.94 | 198.026 | 206.818 | 216.468 | 224.621 | 233.849 | 242.879 | 251.571 | 259.678 | 264.355 | 271.904 | 279.221 | 287.227 | 295.485
Falling Short | Dem_BB003 | GWh | SPD | Devol Moor |  | 101.248 | 102.934 | 104.159 | 105.497 | 107.367 | 108.773 | 110.205 | 112.341 | 114.698 | 118.007 | 120.814 | 124.304 | 128.013 | 132.036 | 137.098 | 142.458 | 148.173 | 154.324 | 161.113 | 167.012 | 173.564 | 180.007 | 186.214 | 192.055 | 195.654 | 200.98 | 205.986 | 211.447 | 217.078
Falling Short | Dem_BB003 | GWh | SPD | Devonside |  | 206.831 | 213.664 | 216.05 | 218.957 | 223.776 | 227.246 | 231.22 | 237.079 | 243.439 | 253.013 | 260.978 | 270.647 | 281.115 | 292.468 | 307.116 | 322.222 | 338.4 | 355.861 | 374.677 | 390.798 | 408.692 | 426.163 | 442.976 | 458.757 | 468.244 | 482.303 | 495.626 | 510.208 | 525.145
Falling Short | Dem_BB003 | GWh | SPD | Dewar Place |  | 213.828 | 216.474 | 218.999 | 221.647 | 225.057 | 227.488 | 229.641 | 232.912 | 236.928 | 242.582 | 247.303 | 253.301 | 259.611 | 266.462 | 275.093 | 284.28 | 294.104 | 304.768 | 316.759 | 327.271 | 338.953 | 350.478 | 361.588 | 372.018 | 378.595 | 388.525 | 398.034 | 408.428 | 419.188
Falling Short | Dem_BB003 | GWh | SPD | Drumchapel |  | 240.585 | 252.603 | 255.021 | 258.249 | 264.501 | 268.434 | 273.095 | 279.892 | 287.953 | 301.279 | 311.831 | 324.604 | 338.581 | 353.774 | 373.604 | 393.866 | 415.856 | 439.847 | 465.563 | 486.883 | 511.106 | 534.619 | 557.233 | 578.265 | 590.005 | 609.266 | 628.227 | 649.028 | 670.369
Falling Short | Dem_BB003 | GWh | SPD | Drumcross |  | 76.4 | 78.539 | 79.294 | 80.182 | 81.563 | 82.479 | 83.425 | 84.901 | 86.62 | 89.325 | 91.508 | 94.235 | 97.16 | 100.354 | 104.498 | 108.772 | 113.384 | 118.41 | 123.919 | 128.647 | 133.928 | 139.089 | 144.064 | 148.694 | 151.509 | 155.847 | 160.07 | 164.683 | 169.453
Falling Short | Dem_BB003 | GWh | SPD | Dumfries 11 |  | 0 | 0 | 0 | 0 | 0 | 0 | 0 | 0 | 0 | 0 | 0 | 0 | 0 | 0 | 0 | 0 | 0 | 0 | 0 | 0 | 0 | 0 | 0 | 0 | 0 | 0 | 0 | 0 | 0
Falling Short | Dem_BB003 | GWh | SPD | Dumfries 33 |  | 140.72 | 145.606 | 147.231 | 149.186 | 151.939 | 154.211 | 156.804 | 160.665 | 164.859 | 170.448 | 175.592 | 181.862 | 188.655 | 196.019 | 204.429 | 214.122 | 224.558 | 235.85 | 248.073 | 257.196 | 268.702 | 279.929 | 290.729 | 300.838 | 305.727 | 314.806 | 323.493 | 333 | 342.763
Falling Short | Dem_BB003 | GWh | SPD | Dumfries ICI |  | 106.886 | 109.2 | 109.833 | 110.708 | 111.339 | 112.134 | 112.98 | 114.625 | 116.238 | 118.217 | 120.355 | 123.154 | 126.124 | 129.366 | 133.235 | 137.637 | 142.123 | 146.74 | 151.838 | 156.495 | 161.406 | 166.279 | 170.933 | 175.384 | 178.456 | 181.925 | 184.589 | 187.49 | 190.447
Falling Short | Dem_BB003 | GWh | SPD | Dunbar |  | 0 | 0 | 0 | 0 | 0 | 0 | 0 | 0 | 0 | 0 | 0 | 0 | 0 | 0 | 0 | 0 | 0 | 0 | 0 | 0 | 0 | 0 | 0 | 0 | 0 | 0 | 0 | 0 | 0
Falling Short | Dem_BB003 | GWh | SPD | Dunbar A |  | 58.41 | 60.22 | 61.234 | 62.417 | 64.221 | 65.729 | 67.456 | 69.799 | 72.456 | 75.986 | 79.187 | 82.973 | 87.056 | 91.471 | 96.975 | 102.784 | 108.862 | 115.265 | 122.027 | 127.924 | 134.339 | 140.614 | 146.642 | 152.406 | 155.906 | 160.495 | 164.44 | 168.748 | 173.103
Falling Short | Dem_BB003 | GWh | SPD | Dunbar B |  | 23.858 | 24.597 | 25.011 | 25.494 | 26.231 | 26.847 | 27.552 | 28.509 | 29.595 | 31.036 | 32.344 | 33.891 | 35.558 | 37.361 | 39.609 | 41.982 | 44.465 | 47.08 | 49.842 | 52.251 | 54.871 | 57.434 | 59.896 | 62.25 | 63.68 | 65.554 | 67.166 | 68.925 | 70.704
Falling Short | Dem_BB003 | GWh | SPD | Dunfermline |  | 129.82 | 135.027 | 136.538 | 138.456 | 141.792 | 144.211 | 147.081 | 151.265 | 155.807 | 162.695 | 168.447 | 175.373 | 182.914 | 191.085 | 201.621 | 212.478 | 224.1 | 236.6 | 249.967 | 261.356 | 274.013 | 286.338 | 298.2 | 309.332 | 315.927 | 325.665 | 334.832 | 344.865 | 355.126
Falling Short | Dem_BB003 | GWh | SPD | Earlstoun |  | 0 | 0 | 0 | 0 | 0 | 0 | 0 | 0 | 0 | 0 | 0 | 0 | 0 | 0 | 0 | 0 | 0 | 0 | 0 | 0 | 0 | 0 | 0 | 0 | 0 | 0 | 0 | 0 | 0
Falling Short | Dem_BB003 | GWh | SPD | East Kilbride |  | 181.448 | 187.684 | 189.65 | 191.982 | 196.044 | 198.65 | 201.482 | 205.667 | 210.6 | 218.558 | 224.807 | 232.476 | 240.784 | 249.798 | 261.307 | 273.357 | 286.472 | 300.863 | 316.52 | 329.372 | 344.232 | 358.712 | 372.658 | 385.605 | 392.583 | 404.832 | 417.021 | 430.381 | 444.163
Falling Short | Dem_BB003 | GWh | SPD | East Kilbride South |  | 109.403 | 114.781 | 116.234 | 117.942 | 121.611 | 123.732 | 126.158 | 129.532 | 133.58 | 140.522 | 145.652 | 151.788 | 158.521 | 165.815 | 175.213 | 184.901 | 195.648 | 207.636 | 220.564 | 230.699 | 242.87 | 254.656 | 266.026 | 276.48 | 281.497 | 291.802 | 302.563 | 314.372 | 326.569
Falling Short | Dem_BB003 | GWh | SPD | Easterhouse |  | 285.995 | 295.964 | 299.901 | 304.678 | 312.632 | 318.796 | 326.084 | 336.487 | 347.51 | 363.345 | 376.927 | 393.167 | 410.761 | 429.801 | 453.761 | 478.95 | 505.724 | 534.349 | 564.861 | 590.781 | 619.681 | 647.886 | 675.018 | 700.644 | 715.418 | 737.215 | 757.231 | 779.121 | 801.447
Falling Short | Dem_BB003 | GWh | SPD | Eccles |  | 87.721 | 90.82 | 92.267 | 93.999 | 96.854 | 99.162 | 101.909 | 105.718 | 109.777 | 115.383 | 120.32 | 126.151 | 132.472 | 139.29 | 147.837 | 156.831 | 166.312 | 176.386 | 187.024 | 196.15 | 206.226 | 216.063 | 225.531 | 234.513 | 239.777 | 247.152 | 253.722 | 260.906 | 268.194
Falling Short | Dem_BB003 | GWh | SPD | Elderslie |  | 121.051 | 127.094 | 128.938 | 130.996 | 134.756 | 136.751 | 138.563 | 140.6 | 144.989 | 152.255 | 157.837 | 164.535 | 171.847 | 179.785 | 189.956 | 200.504 | 212.067 | 224.807 | 238.502 | 249.451 | 262.342 | 274.851 | 286.9 | 298.047 | 303.652 | 314.22 | 324.906 | 336.643 | 348.734
Falling Short | Dem_BB003 | GWh | SPD | Erskine |  | 79.444 | 83.243 | 85.023 | 86.843 | 89.432 | 90.675 | 91.195 | 90.937 | 94.186 | 99.031 | 103.052 | 107.826 | 113.024 | 118.635 | 125.75 | 133.171 | 141.139 | 149.737 | 158.886 | 166.484 | 175.129 | 183.534 | 191.619 | 199.223 | 203.396 | 210.049 | 216.357 | 223.269 | 230.333
Falling Short | Dem_BB003 | GWh | SPD | Finnieston |  | 95.88 | 97.067 | 98.156 | 99.312 | 100.787 | 101.842 | 102.79 | 104.265 | 106.013 | 108.464 | 110.535 | 113.163 | 115.939 | 118.947 | 122.802 | 126.848 | 131.153 | 135.825 | 141.07 | 145.77 | 150.89 | 155.957 | 160.836 | 165.424 | 168.482 | 172.826 | 176.958 | 181.482 | 186.162
Falling Short | Dem_BB003 | GWh | SPD | Galashiels |  | 128.619 | 131.755 | 133.613 | 135.758 | 138.973 | 141.582 | 144.516 | 148.696 | 153.165 | 159.256 | 164.643 | 171.105 | 178.051 | 185.565 | 194.971 | 204.91 | 215.377 | 226.516 | 238.445 | 248.821 | 260.217 | 271.362 | 282.098 | 292.298 | 298.487 | 307.062 | 314.745 | 323.135 | 331.682
Falling Short | Dem_BB003 | GWh | SPD | Giffnock |  | 229.217 | 240.407 | 243.317 | 246.993 | 253.855 | 258.511 | 263.999 | 271.675 | 280.769 | 294.98 | 306.55 | 320.371 | 335.476 | 351.84 | 372.632 | 394.356 | 417.784 | 443.173 | 470.227 | 492.432 | 517.895 | 542.612 | 566.392 | 588.609 | 600.447 | 620.18 | 639.219 | 660.078 | 681.441
Falling Short | Dem_BB003 | GWh | SPD | Glenlee |  | 0 | 0 | 0 | 0 | 0 | 0 | 0 | 0 | 0 | 0 | 0 | 0 | 0 | 0 | 0 | 0 | 0 | 0 | 0 | 0 | 0 | 0 | 0 | 0 | 0 | 0 | 0 | 0 | 0
Falling Short | Dem_BB003 | GWh | SPD | Glenluce |  | 76.774 | 78.465 | 79.512 | 80.755 | 82.556 | 84.167 | 86.053 | 88.83 | 91.505 | 95.012 | 98.229 | 102.095 | 106.233 | 110.711 | 116.289 | 122.224 | 128.401 | 134.898 | 141.853 | 148.01 | 154.654 | 161.172 | 167.443 | 173.432 | 177.202 | 182.044 | 186.199 | 190.729 | 195.337
Falling Short | Dem_BB003 | GWh | SPD | Glenniston |  | 76.05 | 78.891 | 79.762 | 80.841 | 82.708 | 84 | 85.488 | 87.666 | 90.098 | 93.85 | 96.914 | 100.626 | 104.658 | 109.039 | 114.701 | 120.529 | 126.799 | 133.594 | 140.908 | 147.105 | 154.043 | 160.798 | 167.313 | 173.399 | 176.972 | 182.467 | 187.749 | 193.54 | 199.485
Falling Short | Dem_BB003 | GWh | SPD | Glenrothes |  | 112.793 | 116.906 | 118.21 | 119.794 | 122.565 | 124.436 | 126.555 | 129.645 | 133.134 | 138.604 | 143.007 | 148.356 | 154.159 | 160.455 | 168.642 | 177.021 | 186.085 | 195.939 | 206.584 | 215.558 | 225.665 | 235.51 | 244.985 | 253.836 | 258.989 | 267.113 | 275.017 | 283.683 | 292.581
Falling Short | Dem_BB003 | GWh | SPD | Gorgie |  | 100.771 | 104.441 | 105.643 | 107.041 | 109.598 | 111.157 | 112.836 | 115.24 | 118.188 | 123.035 | 126.75 | 131.271 | 136.177 | 141.496 | 148.319 | 155.424 | 163.209 | 171.819 | 181.184 | 188.742 | 197.617 | 206.261 | 214.583 | 222.276 | 226.274 | 233.716 | 241.283 | 249.586 | 258.152
Falling Short | Dem_BB003 | GWh | SPD | Govan |  | 128.442 | 131.704 | 133.316 | 135.15 | 138.015 | 140.073 | 142.282 | 145.48 | 149.112 | 154.438 | 158.86 | 164.255 | 170.058 | 176.347 | 184.295 | 192.659 | 201.627 | 211.34 | 221.898 | 230.838 | 240.927 | 250.797 | 260.303 | 269.219 | 274.389 | 282.494 | 290.222 | 298.68 | 307.372
Falling Short | Dem_BB003 | GWh | SPD | Grangemouth A |  | 158.707 | 163.136 | 164.402 | 166.082 | 168.402 | 170.225 | 172.27 | 175.591 | 179.137 | 184.403 | 188.998 | 194.748 | 200.932 | 207.655 | 216.278 | 225.341 | 234.874 | 244.966 | 255.937 | 265.702 | 276.176 | 286.454 | 296.315 | 305.628 | 311.484 | 319.357 | 326.328 | 333.935 | 341.737
Falling Short | Dem_BB003 | GWh | SPD | Grangemouth C |  | 112.478 | 115.693 | 116.699 | 118.028 | 119.897 | 121.476 | 123.319 | 126.206 | 129.175 | 133.393 | 137.181 | 141.841 | 146.859 | 152.309 | 159.255 | 166.561 | 174.191 | 182.212 | 190.849 | 198.571 | 206.796 | 214.861 | 222.602 | 229.959 | 234.619 | 240.592 | 245.706 | 251.294 | 256.981
Falling Short | Dem_BB003 | GWh | SPD | Haggs Road |  | 131.363 | 136.554 | 138.182 | 140.155 | 143.7 | 146.125 | 148.929 | 152.941 | 157.476 | 164.531 | 170.244 | 177.119 | 184.589 | 192.695 | 202.994 | 213.758 | 225.39 | 238.029 | 251.606 | 262.802 | 275.639 | 288.134 | 300.157 | 311.381 | 317.461 | 327.635 | 337.521 | 348.349 | 359.462
Falling Short | Dem_BB003 | GWh | SPD | Hawick |  | 87.154 | 90.01 | 91.224 | 92.666 | 95.024 | 96.836 | 98.938 | 101.911 | 105.142 | 109.77 | 113.732 | 118.485 | 123.621 | 129.179 | 136.172 | 143.537 | 151.352 | 159.725 | 168.673 | 176.28 | 184.782 | 193.065 | 201.046 | 208.574 | 212.928 | 219.386 | 225.332 | 231.834 | 238.483
Falling Short | Dem_BB003 | GWh | SPD | Helensburgh |  | 77.625 | 80.609 | 81.348 | 82.26 | 83.919 | 84.926 | 86.034 | 87.717 | 89.719 | 93.09 | 95.705 | 98.916 | 102.419 | 106.221 | 111.211 | 116.312 | 121.884 | 128.005 | 134.666 | 140.212 | 146.532 | 152.688 | 158.607 | 164.098 | 167.211 | 172.459 | 177.712 | 183.473 | 189.422
Falling Short | Dem_BB003 | GWh | SPD | Hunterston Farm |  | 15.645 | 16.266 | 16.418 | 16.62 | 16.996 | 17.208 | 17.446 | 17.797 | 18.221 | 18.953 | 19.501 | 20.168 | 20.902 | 21.692 | 22.722 | 23.786 | 24.954 | 26.255 | 27.667 | 28.815 | 30.152 | 31.448 | 32.71 | 33.862 | 34.455 | 35.594 | 36.757 | 38.027 | 39.345
Falling Short | Dem_BB003 | GWh | SPD | Inverkeithing |  | 139.877 | 146.287 | 147.941 | 149.954 | 154.015 | 156.463 | 159.256 | 163.27 | 167.978 | 175.917 | 181.947 | 189.232 | 197.188 | 205.83 | 217.203 | 228.7 | 241.331 | 255.279 | 270.335 | 282.624 | 296.84 | 310.637 | 323.938 | 336.23 | 342.924 | 354.738 | 366.759 | 379.957 | 393.544
Falling Short | Dem_BB003 | GWh | SPD | Johnstone |  | 162.547 | 171.101 | 176.704 | 182.226 | 188.911 | 192.201 | 192.675 | 189.3 | 198.687 | 211.078 | 222.384 | 235.563 | 249.846 | 265.265 | 284.468 | 304.672 | 325.781 | 347.92 | 371.003 | 391.044 | 412.84 | 434.106 | 454.548 | 474.14 | 485.858 | 500.94 | 513.679 | 527.57 | 541.54
Falling Short | Dem_BB003 | GWh | SPD | Kaimes |  | 354.433 | 367.9 | 372.407 | 377.852 | 387.174 | 393.687 | 401.057 | 411.48 | 423.749 | 442.375 | 457.74 | 476.245 | 496.325 | 518.099 | 545.673 | 574.586 | 605.641 | 639.221 | 675.23 | 705.238 | 739.321 | 772.52 | 804.459 | 834.382 | 850.98 | 877.584 | 902.991 | 930.797 | 959.296
Falling Short | Dem_BB003 | GWh | SPD | Kendoon |  | 0 | 0 | 0 | 0 | 0 | 0 | 0 | 0 | 0 | 0 | 0 | 0 | 0 | 0 | 0 | 0 | 0 | 0 | 0 | 0 | 0 | 0 | 0 | 0 | 0 | 0 | 0 | 0 | 0
Falling Short | Dem_BB003 | GWh | SPD | Kilbowie 11 |  | 22.205 | 23.268 | 23.569 | 23.947 | 24.702 | 25.197 | 25.793 | 26.633 | 27.566 | 29.021 | 30.193 | 31.593 | 33.116 | 34.769 | 36.971 | 39.151 | 41.512 | 44.075 | 46.814 | 49.12 | 51.704 | 54.222 | 56.638 | 58.905 | 60.258 | 62.291 | 64.269 | 66.443 | 68.661
Falling Short | Dem_BB003 | GWh | SPD | Kilbowie 33 |  | 82.768 | 85.92 | 86.561 | 87.412 | 88.918 | 89.78 | 90.739 | 92.265 | 94.116 | 97.289 | 99.758 | 102.861 | 106.229 | 109.908 | 114.85 | 119.794 | 125.17 | 131.042 | 137.457 | 142.931 | 149.029 | 154.98 | 160.689 | 165.994 | 169.251 | 174.266 | 179.215 | 184.64 | 190.237
Falling Short | Dem_BB003 | GWh | SPD | Killermont |  | 214.702 | 224.693 | 227.321 | 230.678 | 236.851 | 241.109 | 246.171 | 253.372 | 261.606 | 274.367 | 284.843 | 297.404 | 311.106 | 325.966 | 345.196 | 364.922 | 386.122 | 409.033 | 433.443 | 454.001 | 477.037 | 499.436 | 520.991 | 541.171 | 552.804 | 570.62 | 587.625 | 606.246 | 625.306
Falling Short | Dem_BB003 | GWh | SPD | Kilmarnock South |  | 140.153 | 144.851 | 146.633 | 148.695 | 152.352 | 154.791 | 157.498 | 161.39 | 165.794 | 172.689 | 178.147 | 184.754 | 191.917 | 199.68 | 209.561 | 219.876 | 231.086 | 243.365 | 256.659 | 267.577 | 280.204 | 292.497 | 304.351 | 315.377 | 321.326 | 331.661 | 341.902 | 353.134 | 364.692
Falling Short | Dem_BB003 | GWh | SPD | Kilmarnock Town |  | 227.972 | 233.648 | 236.506 | 239.724 | 244.837 | 248.468 | 252.354 | 258.045 | 264.357 | 273.755 | 281.44 | 290.842 | 300.944 | 311.883 | 325.752 | 340.306 | 355.994 | 373.031 | 391.605 | 407.257 | 425.015 | 442.386 | 459.115 | 474.778 | 483.771 | 498.222 | 512.176 | 527.462 | 543.205
Falling Short | Dem_BB003 | GWh | SPD | Kilwinning |  | 141.393 | 147.853 | 149.898 | 152.242 | 157.161 | 160.065 | 163.338 | 167.852 | 173.208 | 182.255 | 188.952 | 196.953 | 205.69 | 215.158 | 227.351 | 239.908 | 253.838 | 269.372 | 286.135 | 299.296 | 315.115 | 330.433 | 345.218 | 358.831 | 365.424 | 378.858 | 392.875 | 408.265 | 424.16
Falling Short | Dem_BB003 | GWh | SPD | Lesmahagow |  | 0 | 0 | 0 | 31.934 | 33.083 | 34.194 | 35.616 | 37.621 | 39.506 | 41.899 | 44.172 | 46.822 | 49.693 | 52.79 | 56.628 | 60.689 | 64.883 | 69.232 | 73.743 | 77.743 | 82.002 | 86.166 | 90.165 | 94.023 | 96.425 | 99.236 | 101.46 | 103.878 | 106.289
Falling Short | Dem_BB003 | GWh | SPD | Leven |  | 139.999 | 145.015 | 146.797 | 149.003 | 152.66 | 155.475 | 158.792 | 163.606 | 168.717 | 176.123 | 182.48 | 190.111 | 198.381 | 207.347 | 218.827 | 230.712 | 243.33 | 256.816 | 271.198 | 283.635 | 297.274 | 310.6 | 323.414 | 335.516 | 342.86 | 353.178 | 362.639 | 372.984 | 383.541
Falling Short | Dem_BB003 | GWh | SPD | Linnmill |  | 227.079 | 235.722 | 240.083 | 213.714 | 221.403 | 228.837 | 238.352 | 251.772 | 264.386 | 280.399 | 295.612 | 313.348 | 332.559 | 353.285 | 378.974 | 406.149 | 434.217 | 463.32 | 493.511 | 520.283 | 548.785 | 576.65 | 603.414 | 629.231 | 645.302 | 664.117 | 679.001 | 695.183 | 711.317
Falling Short | Dem_BB003 | GWh | SPD | Livingston East |  | 170.938 | 176.322 | 180.047 | 184.424 | 191.107 | 197.102 | 204.222 | 213.783 | 224.053 | 237.051 | 249.252 | 263.474 | 278.837 | 295.395 | 315.926 | 337.615 | 360.084 | 383.48 | 407.893 | 429.474 | 452.605 | 475.224 | 496.975 | 517.932 | 530.959 | 546.675 | 559.462 | 573.377 | 587.325
Falling Short | Dem_BB003 | GWh | SPD | Maybole |  | 78.546 | 80.081 | 81.676 | 83.6 | 86.251 | 89.084 | 92.603 | 97.556 | 102.128 | 107.431 | 112.791 | 119.052 | 125.774 | 133.014 | 141.901 | 151.377 | 160.991 | 170.804 | 180.985 | 190.384 | 200.077 | 209.605 | 218.752 | 227.687 | 233.714 | 239.827 | 244.177 | 248.891 | 253.532
Falling Short | Dem_BB003 | GWh | SPD | Moffat |  | 0 | 73.896 | 74.944 | 76.17 | 78.054 | 79.638 | 81.497 | 84.183 | 86.834 | 90.409 | 93.589 | 97.395 | 101.49 | 105.912 | 111.443 | 117.286 | 123.433 | 129.952 | 136.924 | 142.991 | 149.642 | 156.152 | 162.422 | 168.38 | 172.011 | 176.97 | 181.375 | 186.189 | 191.091
Falling Short | Dem_BB003 | GWh | SPD | Newarthill |  | 310.964 | 323.529 | 327.953 | 333.657 | 343.501 | 351.815 | 362.309 | 377.511 | 392.082 | 412.504 | 430.483 | 451.773 | 474.886 | 499.889 | 531.24 | 564.232 | 599.037 | 635.951 | 674.865 | 708.142 | 744.868 | 780.679 | 815.106 | 847.784 | 866.775 | 893.336 | 916.916 | 942.679 | 968.806
Falling Short | Dem_BB003 | GWh | SPD | Newton Stewart |  | 49.722 | 50.516 | 51.386 | 52.443 | 53.874 | 55.439 | 57.402 | 60.254 | 62.719 | 65.574 | 68.464 | 71.863 | 75.507 | 79.431 | 84.254 | 89.396 | 94.62 | 99.952 | 105.527 | 110.701 | 116.02 | 121.265 | 126.286 | 131.195 | 134.537 | 137.954 | 140.429 | 143.099 | 145.735
Falling Short | Dem_BB003 | GWh | SPD | Paisley |  | 111.411 | 113.783 | 115.297 | 116.874 | 118.865 | 120.037 | 120.762 | 121.53 | 123.957 | 127.483 | 130.421 | 134.101 | 138.011 | 142.26 | 147.625 | 153.306 | 159.398 | 165.969 | 173.243 | 179.511 | 186.515 | 193.394 | 200.032 | 206.247 | 210.015 | 215.762 | 221.239 | 227.225 | 233.396
Falling Short | Dem_BB003 | GWh | SPD | Partick |  | 151.793 | 156.334 | 158.044 | 160.056 | 163.313 | 165.522 | 167.907 | 171.424 | 175.49 | 181.764 | 186.855 | 193.104 | 199.843 | 207.163 | 216.654 | 226.416 | 236.953 | 248.397 | 260.861 | 271.484 | 283.378 | 295 | 306.19 | 316.644 | 322.899 | 332.567 | 341.94 | 352.198 | 362.753
Falling Short | Dem_BB003 | GWh | SPD | Port Dundas |  | 133.088 | 136.534 | 138.119 | 139.976 | 142.754 | 144.849 | 147.147 | 150.537 | 154.291 | 159.666 | 164.285 | 169.935 | 176.006 | 182.587 | 191.019 | 199.78 | 209.083 | 219.037 | 229.819 | 239.254 | 249.56 | 259.664 | 269.378 | 278.554 | 284.312 | 292.336 | 299.728 | 307.807 | 316.068
Falling Short | Dem_BB003 | GWh | SPD | Portobello |  | 345.471 | 356.096 | 360.242 | 365.033 | 372.849 | 378.132 | 383.755 | 391.857 | 401.662 | 416.678 | 428.873 | 443.761 | 459.842 | 477.281 | 499.425 | 522.67 | 547.742 | 575.01 | 604.61 | 629.343 | 657.518 | 685.02 | 711.495 | 736.23 | 750.103 | 772.852 | 794.917 | 819.088 | 843.949
Falling Short | Dem_BB003 | GWh | SPD | Ravenscraig |  | 24.737 | 25.467 | 25.888 | 26.43 | 27.245 | 28.064 | 29.111 | 30.62 | 31.971 | 33.66 | 35.284 | 37.187 | 39.25 | 41.469 | 44.209 | 47.126 | 50.128 | 53.232 | 56.47 | 59.366 | 62.426 | 65.425 | 68.307 | 71.099 | 72.876 | 74.898 | 76.477 | 78.196 | 79.913
Falling Short | Dem_BB003 | GWh | SPD | Redhouse |  | 160.369 | 164.588 | 166.05 | 167.785 | 170.318 | 172.006 | 173.708 | 176.433 | 179.665 | 184.746 | 188.878 | 194.091 | 199.695 | 205.799 | 213.702 | 221.907 | 230.748 | 240.348 | 250.933 | 260.091 | 270.254 | 280.204 | 289.778 | 298.714 | 304.239 | 312.601 | 320.667 | 329.498 | 338.61
Falling Short | Dem_BB003 | GWh | SPD | Saltcoats A |  | 135.62 | 139.285 | 139.818 | 140.677 | 141.364 | 141.893 | 142.329 | 143.506 | 145.028 | 147.465 | 149.724 | 152.78 | 156.052 | 159.645 | 164.368 | 169.335 | 174.498 | 179.901 | 185.958 | 191.719 | 197.559 | 203.329 | 208.839 | 214.027 | 217.838 | 222.237 | 225.958 | 230.018 | 234.194
Falling Short | Dem_BB003 | GWh | SPD | Saltcoats B |  | 131.048 | 135.09 | 135.854 | 136.939 | 138.362 | 139.295 | 140.235 | 141.99 | 144.152 | 147.738 | 150.747 | 154.622 | 158.805 | 163.387 | 169.536 | 175.777 | 182.38 | 189.431 | 197.192 | 204.317 | 211.756 | 219.053 | 226.047 | 232.603 | 237.124 | 242.929 | 248.224 | 254.006 | 259.966
Falling Short | Dem_BB003 | GWh | SPD | Shrubhill |  | 202.334 | 207.288 | 209.802 | 212.569 | 216.977 | 219.864 | 222.772 | 226.958 | 232.085 | 239.966 | 246.214 | 253.907 | 262.172 | 271.131 | 282.527 | 294.472 | 307.451 | 321.681 | 337.305 | 350.319 | 365.284 | 379.918 | 394.013 | 407.147 | 414.534 | 427.085 | 439.523 | 453.15 | 467.229
Falling Short | Dem_BB003 | GWh | SPD | Sighthill |  | 348.775 | 358.679 | 363.238 | 368.397 | 376.603 | 382.247 | 388.149 | 396.455 | 406.735 | 422.093 | 434.707 | 450.055 | 466.595 | 484.516 | 507.208 | 531.036 | 556.657 | 584.452 | 614.591 | 639.934 | 668.67 | 696.739 | 723.78 | 749.104 | 763.521 | 786.596 | 808.791 | 833.081 | 858.058
Falling Short | Dem_BB003 | GWh | SPD | Spango Valley |  | 118.979 | 121.587 | 123.045 | 124.697 | 127.151 | 128.991 | 130.957 | 133.863 | 137.023 | 141.559 | 145.387 | 150.082 | 155.108 | 160.557 | 167.422 | 174.674 | 182.416 | 190.771 | 199.889 | 207.707 | 216.441 | 225.009 | 233.253 | 241.017 | 245.631 | 252.63 | 259.242 | 266.467 | 273.891
Falling Short | Dem_BB003 | GWh | SPD | St Andrews Cross |  | 119.519 | 122.906 | 124.306 | 125.901 | 128.53 | 130.263 | 132.087 | 134.756 | 137.899 | 142.803 | 146.69 | 151.477 | 156.62 | 162.213 | 169.332 | 176.788 | 184.89 | 193.753 | 203.454 | 211.492 | 220.741 | 229.766 | 238.478 | 246.571 | 251.06 | 258.724 | 266.315 | 274.624 | 283.195
Falling Short | Dem_BB003 | GWh | SPD | Stirling |  | 217.443 | 221.605 | 224.009 | 226.616 | 230.021 | 232.245 | 234.085 | 236.828 | 240.973 | 247.1 | 252.181 | 258.627 | 265.477 | 272.92 | 282.523 | 292.527 | 303.245 | 314.876 | 327.827 | 339.242 | 351.772 | 364.115 | 376.001 | 387.134 | 394.288 | 404.773 | 414.811 | 425.79 | 437.137
Falling Short | Dem_BB003 | GWh | SPD | Strathaven |  | 197.534 | 203.75 | 205.662 | 207.915 | 211.693 | 214.006 | 216.405 | 220.092 | 224.585 | 231.999 | 237.755 | 244.908 | 252.648 | 261.071 | 271.842 | 283.142 | 295.49 | 309.085 | 324.023 | 336.309 | 350.525 | 364.406 | 377.761 | 390.121 | 396.843 | 408.807 | 420.806 | 433.956 | 447.561
Falling Short | Dem_BB003 | GWh | SPD | Strathleven |  | 149.603 | 153.974 | 156.677 | 159.725 | 163.889 | 167.191 | 170.539 | 174.714 | 180.951 | 189.061 | 196.563 | 205.493 | 215.109 | 225.499 | 238.585 | 252.273 | 266.512 | 281.402 | 297.146 | 311.242 | 326.237 | 340.917 | 355.044 | 368.588 | 377.371 | 387.952 | 396.81 | 406.454 | 416.19
Falling Short | Dem_BB003 | GWh | SPD | Telford Road |  | 91.502 | 96.171 | 97.34 | 98.789 | 101.678 | 103.471 | 105.534 | 108.389 | 111.923 | 117.711 | 122.222 | 127.616 | 133.518 | 139.921 | 148.112 | 156.618 | 165.898 | 176.097 | 187.012 | 195.765 | 206.036 | 215.984 | 225.573 | 234.458 | 238.952 | 247.233 | 255.525 | 264.63 | 273.985
Falling Short | Dem_BB003 | GWh | SPD | Tongland |  | 113.746 | 115.701 | 116.835 | 118.102 | 119.73 | 120.924 | 122.06 | 123.888 | 125.978 | 128.992 | 131.541 | 134.793 | 138.252 | 141.995 | 146.72 | 151.769 | 157.155 | 162.963 | 169.447 | 175.133 | 181.41 | 187.597 | 193.554 | 199.147 | 202.647 | 207.839 | 212.739 | 218.085 | 223.607
Falling Short | Dem_BB003 | GWh | SPD | West George Street |  | 175.041 | 175.218 | 177.321 | 179.4 | 181.583 | 183.298 | 184.585 | 186.656 | 189.127 | 192.129 | 194.801 | 198.372 | 201.997 | 205.939 | 210.91 | 216.212 | 221.79 | 227.764 | 234.763 | 241.392 | 248.405 | 255.43 | 262.209 | 268.636 | 273.411 | 279.613 | 285.353 | 291.595 | 298.106
Falling Short | Dem_BB003 | GWh | SPD | Westfield |  | 102.886 | 107.384 | 108.701 | 110.338 | 113.371 | 115.486 | 118.017 | 121.639 | 125.603 | 131.709 | 136.706 | 142.684 | 149.203 | 156.265 | 165.411 | 174.773 | 184.858 | 195.759 | 207.404 | 217.205 | 228.211 | 238.916 | 249.212 | 258.867 | 264.431 | 273.015 | 281.247 | 290.274 | 299.505
Falling Short | Dem_BB003 | GWh | SPD | Whitehouse |  | 166.752 | 173.774 | 176.22 | 179.022 | 184.456 | 187.864 | 191.665 | 196.851 | 203.151 | 213.296 | 221.124 | 230.482 | 240.683 | 251.728 | 265.843 | 280.482 | 296.509 | 314.177 | 333.188 | 348.452 | 366.415 | 383.856 | 400.667 | 416.257 | 424.227 | 439.021 | 453.996 | 470.426 | 487.331
Falling Short | Dem_BB003 | GWh | SPD | Wishaw |  | 255.568 | 264.947 | 267.686 | 270.999 | 276.957 | 280.756 | 284.985 | 291.246 | 298.467 | 310.237 | 319.439 | 330.668 | 342.877 | 356.124 | 373.059 | 390.752 | 410.049 | 431.239 | 454.248 | 473.032 | 494.837 | 516.062 | 536.498 | 555.452 | 565.52 | 583.475 | 601.413 | 621.076 | 641.349
Falling Short | Dem_BB003 | GWh | SPM | Birkenhead |  | 909.806 | 940.005 | 947.208 | 957.196 | 963.072 | 973.168 | 985.062 | 1004.99 | 1025.29 | 1049.677 | 1075.697 | 1108.422 | 1143.688 | 1182.092 | 1228.969 | 1280.633 | 1334.541 | 1391.134 | 1452.377 | 1518.163 | 1577.523 | 1635.733 | 1691.484 | 1744.259 | 1789.292 | 1832.968 | 1870.524 | 1911.457 | 1953.244
Falling Short | Dem_BB003 | GWh | SPM | Capenhurst |  | 1333.442 | 1363.016 | 1371.173 | 1382.011 | 1386.108 | 1393.755 | 1400.548 | 1415.126 | 1431.932 | 1452.011 | 1474.303 | 1504.407 | 1536.245 | 1571.094 | 1613.728 | 1661.568 | 1710.88 | 1762.239 | 1819.994 | 1882.21 | 1938.948 | 1995.177 | 2048.928 | 2099.842 | 2144.09 | 2187.142 | 2223.084 | 2262.14 | 2302.364
Falling Short | Dem_BB003 | GWh | SPM | Carrington |  | 1296.277 | 1335.74 | 1345.257 | 1358.364 | 1361.643 | 1371.196 | 1381.079 | 1399.655 | 1420.863 | 1444.371 | 1472.409 | 1509.049 | 1548.369 | 1591.488 | 1641.547 | 1699.135 | 1758.487 | 1820.078 | 1887.901 | 1962.487 | 2028.741 | 2094.176 | 2156.788 | 2216.384 | 2268.955 | 2317.626 | 2357.753 | 2401.407 | 2445.963
Falling Short | Dem_BB003 | GWh | SPM | Connah's Quay |  | 979.268 | 1006.356 | 1011.989 | 1019.843 | 1021.662 | 1027.292 | 1032.765 | 1044.379 | 1057.406 | 1070.17 | 1087.24 | 1110.206 | 1134.689 | 1161.511 | 1182.897 | 1218.272 | 1255.121 | 1293.843 | 1337.344 | 1378.233 | 1420.269 | 1461.794 | 1501.458 | 1538.764 | 1572.984 | 1605.457 | 1633.502 | 1664.029 | 1695.547
Falling Short | Dem_BB003 | GWh | SPM | Fiddlers Ferry |  | 1456.04 | 1491.397 | 1505.34 | 1523.109 | 1534.881 | 1552.144 | 1570.911 | 1601.163 | 1634 | 1671.723 | 1712.742 | 1764.215 | 1819.191 | 1878.971 | 1953.968 | 2034.181 | 2116.162 | 2200.485 | 2291.657 | 2391.204 | 2480.111 | 2567.878 | 2651.919 | 2732.703 | 2802.861 | 2865.104 | 2913.777 | 2966.557 | 3019.981
Falling Short | Dem_BB003 | GWh | SPM | Frodsham |  | 955.378 | 991.432 | 1005.694 | 1023.717 | 1037.7 | 1057.938 | 1082.012 | 1116.681 | 1153.969 | 1195.817 | 1241.258 | 1295.85 | 1354.893 | 1418.957 | 1494.973 | 1578.792 | 1665.11 | 1754.419 | 1848.557 | 1948.116 | 2038.889 | 2127.912 | 2213.342 | 2295.568 | 2363.919 | 2426.131 | 2475.86 | 2529.933 | 2584.204
Falling Short | Dem_BB003 | GWh | SPM | Kirkby (_D) |  | 896.536 | 920.342 | 926.638 | 935.342 | 939.779 | 947.613 | 956.334 | 972.172 | 987.949 | 1007.067 | 1027.656 | 1054.227 | 1082.641 | 1113.653 | 1152.988 | 1195.046 | 1238.4 | 1283.406 | 1332.721 | 1387.493 | 1435.708 | 1483.282 | 1528.796 | 1572.136 | 1610.729 | 1645.919 | 1674.828 | 1706.262 | 1738.354
Falling Short | Dem_BB003 | GWh | SPM | Legacy |  | 1284.893 | 1319.412 | 1330.71 | 1345.412 | 1355.452 | 1370.468 | 1387.593 | 1415.87 | 1444.181 | 1471.766 | 1506.374 | 1550.057 | 1596.809 | 1647.695 | 1689.705 | 1755.189 | 1822.644 | 1892.648 | 1968.952 | 2031.399 | 2103.973 | 2175.621 | 2244.234 | 2309.844 | 2353.91 | 2405.605 | 2447.32 | 2492.617 | 2538.724
Falling Short | Dem_BB003 | GWh | SPM | Lister Drive |  | 1318.313 | 1363.427 | 1376.398 | 1393.252 | 1406.145 | 1424.584 | 1446.274 | 1480.303 | 1515.495 | 1559.59 | 1603.627 | 1657.976 | 1716.612 | 1780.285 | 1865.734 | 1952.206 | 2043.374 | 2140.122 | 2244.235 | 2363.122 | 2464.647 | 2563.865 | 2659.021 | 2748.694 | 2830.39 | 2907.353 | 2976.598 | 3052.186 | 3129.536
Falling Short | Dem_BB003 | GWh | SPM | Pentir |  | 514.098 | 529.385 | 533.814 | 539.53 | 542.431 | 548.038 | 554.333 | 564.84 | 575.687 | 584.534 | 597.569 | 614.124 | 631.852 | 651.165 | 662.667 | 687.18 | 712.736 | 739.602 | 769.073 | 790.356 | 818.115 | 845.452 | 871.627 | 896.404 | 912.7 | 933.213 | 950.68 | 969.683 | 989.17
Falling Short | Dem_BB003 | GWh | SPM | Rainhill |  | 1526.049 | 1562.57 | 1569.356 | 1580.03 | 1582.522 | 1589.85 | 1597.141 | 1614.652 | 1632.37 | 1654.138 | 1679.127 | 1713.236 | 1749.433 | 1789.148 | 1838.471 | 1893.126 | 1948.451 | 2004.838 | 2067.881 | 2135.916 | 2197.555 | 2258.817 | 2317.2 | 2373.044 | 2421.502 | 2464.87 | 2497.454 | 2532.709 | 2568.701
Falling Short | Dem_BB003 | GWh | SPM | St. Asaph |  | 172.009 | 177.124 | 179.117 | 181.844 | 184.125 | 187.86 | 192.694 | 200.114 | 206.582 | 212.617 | 220.327 | 229.607 | 239.591 | 250.391 | 260.146 | 274.029 | 288.089 | 302.38 | 317.4 | 329.949 | 344.099 | 358.03 | 371.367 | 384.326 | 393.293 | 402.131 | 408.243 | 414.843 | 421.368
Falling Short | Dem_BB003 | GWh | SPM | Trawsfynydd |  | 478.083 | 495.659 | 502.513 | 511.292 | 515.825 | 527.061 | 541.296 | 562.498 | 581.987 | 596.275 | 618.63 | 645.43 | 674.325 | 705.59 | 725.415 | 764.459 | 804.512 | 845.782 | 889.33 | 920.968 | 961.606 | 1001.525 | 1039.761 | 1076.662 | 1099.379 | 1126.035 | 1146.248 | 1168.158 | 1190.092
Falling Short | Dem_BB003 | GWh | SPM | Wylfa |  | 207.256 | 212.905 | 215.003 | 217.628 | 219.161 | 221.704 | 224.553 | 229.203 | 233.828 | 237.702 | 243.212 | 250.171 | 257.624 | 265.744 | 270.529 | 280.688 | 291.168 | 302.107 | 314.09 | 322.373 | 333.674 | 344.839 | 355.538 | 365.766 | 371.695 | 379.888 | 386.606 | 393.912 | 401.356
Falling Short | Dem_BB003 | GWh | SPN | Beddington (_J) |  | 1817.388 | 1889.309 | 1908.053 | 1932.084 | 1944.885 | 1963.715 | 1983.216 | 2013.97 | 2054.892 | 2097.453 | 2149.087 | 2214.348 | 2285.187 | 2362.831 | 2463.117 | 2565.711 | 2673.782 | 2788.436 | 2913.337 | 3053.314 | 3175.467 | 3295.329 | 3410.483 | 3519.225 | 3640.367 | 3736.654 | 3824.188 | 3919.861 | 4017.725
Falling Short | Dem_BB003 | GWh | SPN | Bolney |  | 3453.175 | 3562.515 | 3596.521 | 3639.556 | 3660.636 | 3696.917 | 3734.265 | 3794.015 | 3868.927 | 3939.97 | 4032.427 | 4149.525 | 4275.435 | 4412.91 | 4569.314 | 4750.412 | 4938.16 | 5134.24 | 5347.893 | 5563.851 | 5770.806 | 5974.699 | 6170.198 | 6356.42 | 6530.555 | 6684.413 | 6814.51 | 6956.191 | 7100.576
Falling Short | Dem_BB003 | GWh | SPN | Canterbury |  | 844.644 | 872.358 | 881.723 | 893.404 | 897.75 | 904.742 | 911.547 | 923.602 | 937.721 | 952.455 | 970.657 | 994.622 | 1020.565 | 1049.405 | 1081.912 | 1117.791 | 1154.997 | 1193.939 | 1237.637 | 1283.787 | 1327.005 | 1370.006 | 1411.502 | 1451.277 | 1488.084 | 1522.948 | 1553.625 | 1587.146 | 1621.309
Falling Short | Dem_BB003 | GWh | SPN | Chessington |  | 903.612 | 946.572 | 960.954 | 978.154 | 988.853 | 1002.231 | 1015.732 | 1034.02 | 1061.776 | 1090.136 | 1124.053 | 1165.797 | 1211.378 | 1261.367 | 1325.233 | 1389.519 | 1457.485 | 1529.821 | 1607.914 | 1695.172 | 1771.595 | 1846.511 | 1918.737 | 1987.211 | 2063.591 | 2124.526 | 2180.902 | 2242.616 | 2305.5
Falling Short | Dem_BB003 | GWh | SPN | Kemsley |  | 555.342 | 580.355 | 589.106 | 600.103 | 605.459 | 613.912 | 623.615 | 638.313 | 654.298 | 670.534 | 690.47 | 715.271 | 742.4 | 772.372 | 804 | 840.577 | 878.355 | 917.677 | 960.266 | 1003.559 | 1045.084 | 1086.18 | 1125.867 | 1164.225 | 1197.488 | 1228.873 | 1255.632 | 1284.858 | 1314.284
Falling Short | Dem_BB003 | GWh | SPN | Kingsnorth |  | 806.377 | 843.591 | 855.14 | 869.558 | 876.248 | 887.846 | 901.068 | 921.111 | 943.595 | 965.716 | 993.379 | 1027.805 | 1065.432 | 1106.848 | 1155.125 | 1207.357 | 1262.418 | 1320.904 | 1384.446 | 1454.599 | 1516.884 | 1578.114 | 1637.179 | 1693.312 | 1752.643 | 1802.51 | 1848.391 | 1898.609 | 1949.761
Falling Short | Dem_BB003 | GWh | SPN | Littlebrook (_J) |  | 54.971 | 68.41 | 74.908 | 82.154 | 87.131 | 92.518 | 98.918 | 106.686 | 115.429 | 124.119 | 134.155 | 145.856 | 159.088 | 173.895 | 191.756 | 208.06 | 226 | 245.857 | 267.248 | 291.256 | 312.577 | 333.49 | 354.03 | 373.635 | 396.754 | 416.82 | 438.041 | 461.444 | 485.199
Falling Short | Dem_BB003 | GWh | SPN | Ninfield |  | 1752.08 | 1814.414 | 1834.43 | 1860.298 | 1874.855 | 1899.21 | 1927.123 | 1970.378 | 2017.609 | 2063.383 | 2121.418 | 2193.473 | 2271.364 | 2356.431 | 2453.252 | 2563.514 | 2677.251 | 2795.274 | 2922.271 | 3050.009 | 3172.673 | 3293.487 | 3409.473 | 3520.767 | 3622.094 | 3710.53 | 3783.244 | 3862.412 | 3942.432
Falling Short | Dem_BB003 | GWh | SPN | Northfleet East |  | 1751.442 | 1804.152 | 1822.019 | 1845.066 | 1856.519 | 1875.02 | 1894.422 | 1925.994 | 1963.535 | 2002.589 | 2050.092 | 2110.395 | 2175.261 | 2246.356 | 2330.65 | 2423.079 | 2517.193 | 2613.639 | 2718.473 | 2829.282 | 2931.507 | 3032.771 | 3129.935 | 3223.802 | 3310.211 | 3382.745 | 3439.227 | 3500.572 | 3562.383
Falling Short | Dem_BB003 | GWh | SPN | Richborough |  | 17.113 | 33.925 | 43.868 | 55.366 | 65.451 | 78.446 | 95.039 | 115.898 | 137.058 | 157.541 | 181.597 | 208.778 | 238.876 | 271.743 | 309.119 | 348.514 | 389.799 | 433.234 | 477.836 | 524.183 | 567.242 | 609.289 | 650.11 | 689.747 | 726.944 | 758.664 | 786.927 | 817.903 | 848.698
Falling Short | Dem_BB003 | GWh | SPN | Sellindge |  | 464.171 | 490.779 | 504.149 | 520.439 | 532.494 | 550.115 | 571.888 | 601.621 | 631.961 | 660.87 | 696.486 | 738.366 | 784.099 | 833.982 | 885.894 | 947.298 | 1010.185 | 1074.854 | 1142.318 | 1207.114 | 1271.797 | 1335.435 | 1396.837 | 1456.789 | 1504.47 | 1548.414 | 1582.837 | 1620.325 | 1657.377
Falling Short | Dem_BB003 | GWh | SPN | West Weybridge |  | 1609.12 | 1662.635 | 1679.541 | 1700.955 | 1712.146 | 1727.344 | 1741.524 | 1763.818 | 1797.573 | 1833.684 | 1876.896 | 1931.876 | 1991.22 | 2056.327 | 2137.235 | 2222.232 | 2309.408 | 2399.418 | 2497.381 | 2602.204 | 2697.807 | 2792.338 | 2883.065 | 2970.295 | 3055.239 | 3124.923 | 3181.467 | 3242.997 | 3305.239
Falling Short | Dem_BB003 | GWh | South Wales | Aberthaw |  | 793.509 | 819.373 | 825.334 | 833.419 | 839.086 | 846.647 | 854.975 | 869.168 | 885.097 | 903.004 | 923.324 | 949.189 | 977.038 | 1007.398 | 1037.558 | 1077.691 | 1119.806 | 1164.309 | 1212.943 | 1263.982 | 1311.112 | 1357.359 | 1401.634 | 1443.324 | 1490.597 | 1526.978 | 1559.261 | 1594.48 | 1630.618
Falling Short | Dem_BB003 | GWh | South Wales | Alpha Steel (Uskmouth) |  | 8.458 | 10.231 | 12.169 | 14.842 | 18.663 | 23.855 | 31.083 | 41 | 49.278 | 57.852 | 67.484 | 78.281 | 90.007 | 102.588 | 117.398 | 133.586 | 149.671 | 165.588 | 181.306 | 196.617 | 211.381 | 225.824 | 239.672 | 253.528 | 264.295 | 271.639 | 275.042 | 278.636 | 281.763
Falling Short | Dem_BB003 | GWh | South Wales | Cardiff East |  | 529.049 | 541.733 | 546.686 | 553.218 | 558.559 | 565.938 | 574.578 | 588.375 | 601.921 | 616.455 | 633.145 | 653.842 | 675.958 | 699.954 | 726.525 | 758.263 | 790.491 | 823.383 | 858.625 | 894.766 | 928.82 | 962.437 | 994.599 | 1025.672 | 1055.358 | 1078.342 | 1095.39 | 1113.841 | 1132.387
Falling Short | Dem_BB003 | GWh | South Wales | Grange |  | 297.781 | 306.727 | 308.145 | 310.54 | 311.292 | 313.242 | 315.48 | 320.014 | 324.693 | 330.09 | 336.595 | 345.102 | 354.24 | 364.243 | 375.439 | 388.843 | 402.338 | 415.975 | 430.819 | 446.343 | 460.681 | 474.878 | 488.402 | 501.451 | 513.787 | 523.222 | 529.818 | 536.929 | 544.075
Falling Short | Dem_BB003 | GWh | South Wales | Imperial Park |  | 64.678 | 66.394 | 66.758 | 67.269 | 67.273 | 67.492 | 67.644 | 68.146 | 68.742 | 69.359 | 70.214 | 71.443 | 72.755 | 74.204 | 75.507 | 77.402 | 79.324 | 81.301 | 83.57 | 85.822 | 88.051 | 90.282 | 92.411 | 94.448 | 96.447 | 98.15 | 99.527 | 101.012 | 102.546
Falling Short | Dem_BB003 | GWh | South Wales | Pembroke |  | 785.492 | 802.195 | 808.405 | 816.102 | 820.544 | 827.133 | 833.693 | 845.547 | 858.16 | 870.541 | 886.022 | 906.284 | 927.739 | 951.144 | 969.936 | 1000.455 | 1032.041 | 1065.075 | 1102.03 | 1135.228 | 1170.972 | 1206.376 | 1240.288 | 1272.463 | 1299.739 | 1327.088 | 1350.208 | 1375.335 | 1401.194
Falling Short | Dem_BB003 | GWh | South Wales | Pyle |  | 554.011 | 567.623 | 570.84 | 575.373 | 576.988 | 580.201 | 583.253 | 589.715 | 597.101 | 605.443 | 615.367 | 628.663 | 642.803 | 658.298 | 675.003 | 695.842 | 717.11 | 738.996 | 763.391 | 789.893 | 813.803 | 837.508 | 860.147 | 881.726 | 904.444 | 921.978 | 935.885 | 950.965 | 966.404
Falling Short | Dem_BB003 | GWh | South Wales | Rassau |  | 841.671 | 865.141 | 872.491 | 882.284 | 889.448 | 900.308 | 913.161 | 934.145 | 954.41 | 974.834 | 999.676 | 1030.701 | 1063.959 | 1100.081 | 1130.783 | 1177.583 | 1225.785 | 1275.741 | 1329.736 | 1377.627 | 1429.134 | 1479.876 | 1528.423 | 1574.848 | 1612.498 | 1648.821 | 1677.954 | 1709.588 | 1741.73
Falling Short | Dem_BB003 | GWh | South Wales | Swansea North |  | 2471.599 | 2536.379 | 2557.164 | 2584.607 | 2604.6 | 2634.346 | 2668.623 | 2724.98 | 2781.164 | 2838.097 | 2907.064 | 2993.649 | 3086.235 | 3186.776 | 3273.665 | 3404.683 | 3539.451 | 3679.008 | 3830.297 | 3964.895 | 4109.388 | 4251.798 | 4388.025 | 4518.22 | 4622.84 | 4724.683 | 4805.938 | 4894.118 | 4983.782
Falling Short | Dem_BB003 | GWh | South Wales | Upper Boat 132kV |  | 784.889 | 807.107 | 811.49 | 818.164 | 822.035 | 828.455 | 835.958 | 849.988 | 863.577 | 879.027 | 896.951 | 920.146 | 944.984 | 972.106 | 1001.288 | 1037.615 | 1074.9 | 1113.404 | 1155.491 | 1199.124 | 1239.845 | 1280.023 | 1318.382 | 1354.933 | 1392.075 | 1421.191 | 1444.434 | 1469.665 | 1495.38
Falling Short | Dem_BB003 | GWh | South Wales | Upper Boat 33kV |  | 205.555 | 211.554 | 214.3 | 218.154 | 222.323 | 228.312 | 236.335 | 248.437 | 258.467 | 269.081 | 281.156 | 295.464 | 310.857 | 327.498 | 346.435 | 368.179 | 390.046 | 412.071 | 434.875 | 457.765 | 479.513 | 500.912 | 521.385 | 541.454 | 559.155 | 572.235 | 580.727 | 589.855 | 598.744
Falling Short | Dem_BB003 | GWh | South Wales | Uskmouth |  | 960.95 | 988.082 | 994.47 | 1003.302 | 1008.804 | 1016.708 | 1025.229 | 1040.725 | 1057.426 | 1076.204 | 1097.788 | 1125.717 | 1155.622 | 1188.254 | 1221.958 | 1265.457 | 1310.614 | 1357.861 | 1409.818 | 1464.203 | 1514.667 | 1564.382 | 1611.927 | 1656.924 | 1705.54 | 1743.617 | 1776.016 | 1811.277 | 1847.429
Falling Short | Dem_BB003 | GWh | South Western | Abham |  | 1019.882 | 1058.883 | 1071.666 | 1087.759 | 1102.987 | 1122.696 | 1146.358 | 1181.106 | 1217.439 | 1249.801 | 1292.336 | 1343.763 | 1399.36 | 1459.584 | 1511.974 | 1589.367 | 1670.579 | 1756.329 | 1847.795 | 1913.81 | 1999.269 | 2082.84 | 2163.022 | 2239.087 | 2282.127 | 2343.498 | 2396.63 | 2454.56 | 2513.488
Falling Short | Dem_BB003 | GWh | South Western | Alverdiscott |  | 902.065 | 931.535 | 943.509 | 958.736 | 973.176 | 992.173 | 1015.073 | 1048.523 | 1082.886 | 1115.649 | 1156.323 | 1205.258 | 1257.975 | 1315.036 | 1372.32 | 1446.166 | 1521.916 | 1599.991 | 1682.403 | 1749.546 | 1827.162 | 1903.406 | 1976.49 | 2047.007 | 2091.664 | 2142.979 | 2182.229 | 2224.799 | 2267.416
Falling Short | Dem_BB003 | GWh | South Western | Axminster |  | 693.096 | 717.82 | 725.526 | 735.476 | 742.275 | 753.444 | 766.661 | 786.715 | 807.897 | 827.408 | 852.787 | 883.861 | 917.395 | 953.783 | 991.894 | 1039.547 | 1089.072 | 1140.843 | 1196.185 | 1246.912 | 1299.659 | 1351.375 | 1400.939 | 1448.172 | 1486.226 | 1523.85 | 1555.347 | 1589.644 | 1624.428
Falling Short | Dem_BB003 | GWh | South Western | Bridgewater |  | 789.87 | 817.474 | 828.053 | 841.6 | 856.203 | 873.435 | 894.288 | 924.534 | 955.915 | 987.526 | 1024.941 | 1069.808 | 1118.245 | 1170.667 | 1223.601 | 1291.449 | 1361.328 | 1433.645 | 1509.886 | 1571.742 | 1643.453 | 1713.797 | 1781.235 | 1846.145 | 1886.857 | 1934.755 | 1972.278 | 2013.03 | 2053.916
Falling Short | Dem_BB003 | GWh | South Western | Exeter |  | 1391.047 | 1429.453 | 1440.196 | 1454.156 | 1463.142 | 1475.76 | 1488.87 | 1511.432 | 1537.414 | 1561.691 | 1593.791 | 1635.075 | 1679.228 | 1727.344 | 1772.363 | 1835.629 | 1901.41 | 1970.353 | 2046.264 | 2106.299 | 2178.356 | 2249.422 | 2317.447 | 2381.923 | 2422.816 | 2475.956 | 2520.829 | 2569.638 | 2619.671
Falling Short | Dem_BB003 | GWh | South Western | Indian Queens |  | 1753.096 | 1813.783 | 1828.275 | 1847.833 | 1862.784 | 1883.986 | 1908.753 | 1948.789 | 1991.246 | 2029.762 | 2081.506 | 2146.233 | 2216.016 | 2291.871 | 2358.136 | 2457.022 | 2560.677 | 2670.058 | 2788.55 | 2875.867 | 2986.962 | 3095.884 | 3200.148 | 3298.626 | 3356.234 | 3437.118 | 3506.998 | 3583.15 | 3661.026
Falling Short | Dem_BB003 | GWh | South Western | Landulph |  | 887.759 | 919.641 | 925.283 | 933.846 | 939.207 | 947.89 | 958.299 | 976.382 | 995.152 | 1013.679 | 1037.706 | 1068.222 | 1101.188 | 1137.157 | 1171.903 | 1219.094 | 1268.058 | 1319.114 | 1374.457 | 1418.339 | 1470.417 | 1521.601 | 1570.531 | 1616.997 | 1645.856 | 1682.539 | 1712.672 | 1745.474 | 1778.849
Falling Short | Dem_BB003 | GWh | South Western | Seabank |  | 1451.708 | 1490.971 | 1501.236 | 1515.018 | 1521.179 | 1532.498 | 1543.754 | 1564.08 | 1588.884 | 1614.409 | 1646.134 | 1687.338 | 1731.337 | 1779.353 | 1836.676 | 1901.515 | 1968.227 | 2037.377 | 2113.388 | 2191.474 | 2265.214 | 2338.053 | 2407.693 | 2474.026 | 2534.36 | 2588.047 | 2631.742 | 2679.202 | 2727.683
Falling Short | Dem_BB003 | GWh | South Western | Taunton |  | 567.521 | 585.842 | 592.042 | 600.208 | 607.169 | 616.728 | 628.273 | 645.938 | 663.631 | 681.117 | 702.515 | 728.683 | 756.872 | 787.484 | 819.143 | 858.85 | 899.641 | 941.749 | 986.619 | 1024.453 | 1066.933 | 1108.733 | 1148.794 | 1187.35 | 1212.394 | 1241.168 | 1263.622 | 1287.994 | 1312.512
Falling Short | Dem_BB003 | GWh | West Midlands | Bishops Wood |  | 2043.829 | 2112.562 | 2134.979 | 2163.623 | 2181.771 | 2211.464 | 2244.938 | 2295.491 | 2353.601 | 2408.999 | 2479.389 | 2566.091 | 2659.469 | 2760.877 | 2873.786 | 3007.474 | 3145.633 | 3289.247 | 3442.962 | 3596.515 | 3744.339 | 3889.501 | 4028.578 | 4161.501 | 4282.233 | 4387.057 | 4472.93 | 4566.319 | 4660.945
Falling Short | Dem_BB003 | GWh | West Midlands | Bushbury |  | 715.671 | 746.72 | 755.457 | 766.906 | 771.845 | 779.874 | 789.085 | 804.261 | 820.365 | 837.235 | 858.018 | 884.499 | 913.496 | 945.663 | 981.083 | 1020.542 | 1061.456 | 1104.219 | 1151.139 | 1197.416 | 1243.139 | 1288.428 | 1332.158 | 1374.214 | 1410.246 | 1445.704 | 1476.571 | 1510.31 | 1544.441
Falling Short | Dem_BB003 | GWh | West Midlands | Bustleholme |  | 1183.697 | 1234.254 | 1242.665 | 1255.779 | 1258.984 | 1268.494 | 1280.133 | 1301.703 | 1324.027 | 1348.022 | 1378.442 | 1417.787 | 1460.741 | 1508.167 | 1562.916 | 1624.049 | 1687.025 | 1752.236 | 1823.279 | 1896.896 | 1965.646 | 2033.5 | 2098.574 | 2160.833 | 2218.442 | 2268.476 | 2309.653 | 2354.569 | 2399.981
Falling Short | Dem_BB003 | GWh | West Midlands | Cellarhead |  | 2448.457 | 2528.614 | 2549.462 | 2578.261 | 2593.152 | 2618.251 | 2647.15 | 2696.592 | 2747.579 | 2802.426 | 2868.042 | 2951.603 | 3041.756 | 3140.559 | 3254.734 | 3383.695 | 3516.082 | 3652.805 | 3801.498 | 3954.878 | 4099.099 | 4241.564 | 4378.149 | 4509.202 | 4625.731 | 4729.44 | 4813.093 | 4904.091 | 4996.201
Falling Short | Dem_BB003 | GWh | West Midlands | Feckenham |  | 1440.864 | 1498.732 | 1523.113 | 1552.731 | 1572.526 | 1600.243 | 1629.908 | 1669.712 | 1724.266 | 1778.09 | 1843.895 | 1923.359 | 2009.436 | 2103.156 | 2212.393 | 2332.913 | 2456.179 | 2582.818 | 2716.607 | 2854.284 | 2983.335 | 3110.332 | 3232.36 | 3350.595 | 3458.081 | 3546.281 | 3614.849 | 3689.354 | 3763.717
Falling Short | Dem_BB003 | GWh | West Midlands | Hams Hall |  | 1557.981 | 1609.141 | 1625.198 | 1645.082 | 1652.466 | 1663.364 | 1670.781 | 1682.512 | 1710.242 | 1739.031 | 1775.088 | 1821.87 | 1872.288 | 1927.799 | 1992.19 | 2064.025 | 2137.491 | 2213.161 | 2296.398 | 2382.935 | 2464.181 | 2544.755 | 2622.083 | 2696.455 | 2764.367 | 2823.903 | 2871.822 | 2923.943 | 2976.74
Falling Short | Dem_BB003 | GWh | West Midlands | Iron Acton |  | 2437.195 | 2515.765 | 2544.628 | 2578.585 | 2600.095 | 2626.808 | 2648.07 | 2674.706 | 2736.697 | 2797.771 | 2873.351 | 2967.149 | 3067.844 | 3177.121 | 3307.295 | 3453.584 | 3604.743 | 3761.882 | 3930.75 | 4101.606 | 4264.273 | 4424.095 | 4577.113 | 4723.141 | 4857.243 | 4973.091 | 5067.972 | 5171.128 | 5275.866
Falling Short | Dem_BB003 | GWh | West Midlands | Ironbridge |  | 890.177 | 914.827 | 920.218 | 927.902 | 931.147 | 937.279 | 943.613 | 955.926 | 969.712 | 984.474 | 1002.616 | 1026.467 | 1051.966 | 1079.851 | 1112.499 | 1150.184 | 1188.949 | 1229.122 | 1273.472 | 1319.453 | 1362.523 | 1405.085 | 1445.741 | 1484.4 | 1520.256 | 1551.73 | 1577.361 | 1605.212 | 1633.698
Falling Short | Dem_BB003 | GWh | West Midlands | Kitwell |  | 1429.878 | 1484.497 | 1490.344 | 1500.901 | 1500.164 | 1504.489 | 1508.776 | 1521.718 | 1537.531 | 1555.903 | 1579.941 | 1613.166 | 1649.288 | 1689.457 | 1734.745 | 1787.531 | 1842.002 | 1898.566 | 1961.916 | 2025.301 | 2086.598 | 2147.279 | 2205.285 | 2260.265 | 2308.682 | 2354.575 | 2392.827 | 2434.555 | 2477.192
Falling Short | Dem_BB003 | GWh | West Midlands | Nechells |  | 1548.132 | 1610.89 | 1633.81 | 1661.433 | 1677.071 | 1702.299 | 1729.801 | 1768.98 | 1817.702 | 1862.76 | 1920.795 | 1991.898 | 2068.986 | 2153.095 | 2249.54 | 2358.067 | 2471.797 | 2591.798 | 2720.837 | 2857.384 | 2982.765 | 3105.765 | 3224.106 | 3336.712 | 3450.997 | 3546.819 | 3631.93 | 3724.879 | 3819.428
Falling Short | Dem_BB003 | GWh | West Midlands | Ocker Hill |  | 412.728 | 429.026 | 433.561 | 439.482 | 441.952 | 446.227 | 451.045 | 459.149 | 467.723 | 476.428 | 487.388 | 501.447 | 516.768 | 533.722 | 552.248 | 573.385 | 595.413 | 618.54 | 644.038 | 669.346 | 694.2 | 718.776 | 742.483 | 765.137 | 785.191 | 804.712 | 821.945 | 840.796 | 859.954
Falling Short | Dem_BB003 | GWh | West Midlands | Oldbury |  | 385.089 | 399.348 | 403.591 | 409.1 | 412.686 | 419.086 | 426.842 | 438.704 | 450.659 | 461.639 | 475.911 | 493.365 | 512.216 | 532.666 | 554.911 | 581.862 | 610.043 | 639.702 | 671.414 | 703.088 | 733.551 | 763.362 | 791.944 | 819.045 | 844.59 | 866.969 | 886.342 | 907.475 | 928.985
Falling Short | Dem_BB003 | GWh | West Midlands | Penn |  | 1095.487 | 1134.248 | 1139.201 | 1147.494 | 1147.439 | 1150.624 | 1153.496 | 1162.839 | 1173.894 | 1187.159 | 1204.068 | 1227.782 | 1253.501 | 1282.173 | 1317.477 | 1355.32 | 1394.4 | 1435.081 | 1481.087 | 1530.146 | 1575.191 | 1619.897 | 1662.691 | 1703.234 | 1743.778 | 1778.741 | 1808.457 | 1840.894 | 1874.103
Falling Short | Dem_BB003 | GWh | West Midlands | Rugeley |  | 888.074 | 920.205 | 927.013 | 936.555 | 938.374 | 942.849 | 947.133 | 956.819 | 968.168 | 981.621 | 997.774 | 1019.777 | 1043.714 | 1070.453 | 1100.376 | 1133.954 | 1168.651 | 1204.837 | 1245.704 | 1288.64 | 1328.85 | 1368.875 | 1407.391 | 1444.211 | 1476.307 | 1508.175 | 1535.727 | 1565.832 | 1596.527
Falling Short | Dem_BB003 | GWh | West Midlands | Shrewsbury |  | 371.263 | 384.698 | 389.005 | 394.534 | 398.575 | 404.461 | 411.377 | 421.874 | 433.012 | 444.304 | 457.825 | 474.414 | 492.348 | 511.863 | 534.243 | 559.818 | 586.45 | 614.366 | 644.265 | 675.129 | 704.006 | 732.325 | 759.507 | 785.403 | 809.85 | 831.045 | 849.179 | 868.954 | 889.039
Falling Short | Dem_BB003 | GWh | West Midlands | Walham |  | 1549.447 | 1595.536 | 1607.168 | 1621.977 | 1629.5 | 1639.26 | 1646.329 | 1658.902 | 1684.017 | 1710.536 | 1742.928 | 1785.239 | 1830.526 | 1879.98 | 1938.198 | 2005.201 | 2075.043 | 2148.416 | 2229.448 | 2309.915 | 2388.259 | 2465.427 | 2539.233 | 2608.887 | 2671.533 | 2730.873 | 2782.045 | 2837.791 | 2895.046
Falling Short | Dem_BB003 | GWh | West Midlands | Willenhall |  | 479.548 | 506.352 | 515.311 | 526.372 | 533.008 | 543.347 | 555.947 | 574.236 | 592.935 | 610.507 | 632.838 | 659.93 | 689.668 | 722.324 | 756.869 | 797.138 | 839.767 | 885.199 | 934.022 | 982.046 | 1029.277 | 1075.592 | 1120.357 | 1162.958 | 1202.182 | 1239.634 | 1274.455 | 1312.595 | 1351.335
Falling Short | Dem_BB004 | GWh | ENW | Bredbury |  | 7.937 | 13.088 | 14.434 | 15.757 | 17.464 | 20.6 | 24.426 | 28.82 | 33.734 | 39.624 | 45.467 | 51.697 | 58.402 | 65.677 | 77.482 | 87.541 | 98.475 | 110.424 | 123.308 | 139.226 | 150.5 | 160.987 | 170.81 | 179.995 | 189.027 | 198.077 | 209.104 | 221.278 | 234.501
Falling Short | Dem_BB004 | GWh | ENW | Harker |  | 8.872 | 14.628 | 16.135 | 17.614 | 20.88 | 24.627 | 29.202 | 34.456 | 40.329 | 47.492 | 54.494 | 61.962 | 69.997 | 78.716 | 85.611 | 96.727 | 108.807 | 122.011 | 136.247 | 145.35 | 157.119 | 168.069 | 178.322 | 187.91 | 188.996 | 198.044 | 209.069 | 221.242 | 234.463
Falling Short | Dem_BB004 | GWh | ENW | Heysham (Barrow WF) |  | 0.179 | 0.295 | 0.325 | 0.355 | 0.388 | 0.458 | 0.543 | 0.64 | 0.75 | 0.873 | 1.003 | 1.14 | 1.288 | 1.449 | 1.635 | 1.847 | 2.078 | 2.331 | 2.602 | 2.867 | 3.099 | 3.314 | 3.517 | 3.705 | 3.821 | 4.005 | 4.228 | 4.473 | 4.742
Falling Short | Dem_BB004 | GWh | ENW | Heysham (NGET) |  | 5.715 | 9.423 | 10.394 | 11.347 | 12.414 | 14.642 | 17.362 | 20.486 | 23.98 | 27.951 | 32.071 | 36.467 | 41.195 | 46.326 | 52.295 | 59.085 | 66.464 | 74.53 | 83.229 | 91.682 | 99.105 | 106.012 | 112.481 | 118.529 | 122.239 | 128.092 | 135.221 | 143.095 | 151.646
Falling Short | Dem_BB004 | GWh | ENW | Hutton |  | 4.706 | 7.761 | 8.559 | 9.345 | 10.556 | 12.45 | 14.762 | 17.419 | 20.389 | 23.26 | 26.687 | 30.345 | 34.281 | 38.551 | 40.493 | 45.75 | 51.464 | 57.711 | 64.445 | 67.473 | 72.938 | 78.021 | 82.78 | 87.231 | 86.666 | 90.816 | 95.871 | 101.453 | 107.514
Falling Short | Dem_BB004 | GWh | ENW | Kearsley 132kV |  | 13.214 | 21.792 | 24.037 | 26.24 | 28.883 | 34.067 | 40.396 | 47.662 | 55.788 | 66.596 | 76.413 | 86.885 | 98.154 | 110.379 | 132.282 | 149.455 | 168.123 | 188.524 | 210.522 | 240.92 | 260.431 | 278.581 | 295.575 | 311.469 | 329.89 | 345.685 | 364.926 | 386.175 | 409.252
Falling Short | Dem_BB004 | GWh | ENW | Kearsley 33kV |  | 2.071 | 3.415 | 3.765 | 4.112 | 4.525 | 5.338 | 6.329 | 7.467 | 8.741 | 10.434 | 11.972 | 13.612 | 15.378 | 17.294 | 20.725 | 23.416 | 26.34 | 29.537 | 32.982 | 37.745 | 40.803 | 43.646 | 46.308 | 48.799 | 51.684 | 54.159 | 57.173 | 60.501 | 64.118
Falling Short | Dem_BB004 | GWh | ENW | Kirkby (_G) |  | 4.388 | 7.237 | 7.983 | 8.713 | 10.211 | 12.044 | 14.28 | 16.85 | 19.722 | 24.03 | 27.572 | 31.351 | 35.417 | 39.828 | 47.671 | 53.86 | 60.587 | 67.939 | 75.867 | 86.072 | 93.042 | 99.527 | 105.597 | 111.275 | 116.991 | 122.593 | 129.416 | 136.951 | 145.134
Falling Short | Dem_BB004 | GWh | ENW | Macclesfield |  | 3.031 | 5.002 | 5.517 | 6.022 | 6.637 | 7.829 | 9.282 | 10.954 | 12.82 | 14.916 | 17.115 | 19.46 | 21.985 | 24.723 | 28.591 | 32.304 | 36.339 | 40.748 | 45.504 | 51.191 | 55.336 | 59.193 | 62.803 | 66.179 | 69.806 | 73.149 | 77.219 | 81.717 | 86.6
Falling Short | Dem_BB004 | GWh | ENW | Ormonde |  | 0.812 | 1.336 | 1.475 | 1.609 | 1.761 | 2.077 | 2.463 | 2.905 | 3.401 | 3.965 | 4.55 | 5.174 | 5.844 | 6.571 | 7.419 | 8.382 | 9.427 | 10.572 | 11.806 | 13.005 | 14.059 | 15.038 | 15.955 | 16.813 | 17.34 | 18.171 | 19.181 | 20.298 | 21.511
Falling Short | Dem_BB004 | GWh | ENW | Padiham |  | 10.259 | 16.917 | 18.658 | 20.369 | 22.857 | 26.961 | 31.969 | 37.72 | 44.15 | 53.313 | 61.171 | 69.555 | 78.574 | 88.361 | 105.221 | 118.881 | 133.728 | 149.956 | 167.454 | 191.448 | 206.952 | 221.373 | 234.879 | 247.51 | 261.84 | 274.376 | 289.647 | 306.513 | 324.83
Falling Short | Dem_BB004 | GWh | ENW | Penwortham East |  | 5.781 | 9.535 | 10.517 | 11.482 | 12.857 | 15.163 | 17.981 | 21.215 | 24.832 | 29.544 | 33.899 | 38.545 | 43.544 | 48.968 | 57.745 | 65.243 | 73.39 | 82.296 | 91.9 | 103.741 | 112.141 | 119.957 | 127.274 | 134.118 | 140.662 | 147.396 | 155.601 | 164.661 | 174.501
Falling Short | Dem_BB004 | GWh | ENW | Penwortham West |  | 7.353 | 12.128 | 13.377 | 14.603 | 16.351 | 19.285 | 22.868 | 26.983 | 31.582 | 37.575 | 43.115 | 49.024 | 55.382 | 62.28 | 73.443 | 82.978 | 93.342 | 104.67 | 116.883 | 131.943 | 142.627 | 152.567 | 161.874 | 170.58 | 178.902 | 187.466 | 197.902 | 209.424 | 221.938
Falling Short | Dem_BB004 | GWh | ENW | Robin Rigg |  | 0.353 | 0.583 | 0.642 | 0.702 | 0.832 | 0.981 | 1.164 | 1.373 | 1.606 | 1.892 | 2.171 | 2.469 | 2.789 | 3.135 | 3.411 | 3.854 | 4.335 | 4.86 | 5.426 | 5.79 | 6.259 | 6.695 | 7.103 | 7.485 | 7.527 | 7.89 | 8.328 | 8.813 | 9.338
Falling Short | Dem_BB004 | GWh | ENW | Rochdale |  | 4.371 | 7.206 | 7.95 | 8.678 | 9.552 | 11.267 | 13.358 | 15.762 | 18.449 | 22.024 | 25.27 | 28.735 | 32.46 | 36.504 | 43.747 | 49.427 | 55.6 | 62.347 | 69.623 | 79.676 | 86.129 | 92.131 | 97.75 | 103.007 | 109.098 | 114.323 | 120.685 | 127.713 | 135.344
Falling Short | Dem_BB004 | GWh | ENW | South Manchester |  | 15.027 | 24.781 | 27.334 | 29.839 | 33.072 | 39.007 | 46.253 | 54.575 | 63.877 | 75.033 | 86.095 | 97.893 | 110.589 | 124.364 | 146.717 | 165.767 | 186.471 | 209.098 | 233.496 | 263.635 | 284.984 | 304.845 | 323.443 | 340.836 | 357.941 | 375.077 | 395.955 | 419.011 | 444.049
Falling Short | Dem_BB004 | GWh | ENW | Stalybridge |  | 5.507 | 9.081 | 10.016 | 10.933 | 12.453 | 14.687 | 17.415 | 20.549 | 24.051 | 29.033 | 33.314 | 37.879 | 42.791 | 48.12 | 58.106 | 65.648 | 73.848 | 82.81 | 92.473 | 106.302 | 114.911 | 122.919 | 130.417 | 137.432 | 146.58 | 153.599 | 162.148 | 171.589 | 181.843
Falling Short | Dem_BB004 | GWh | ENW | Stanah |  | 4.196 | 6.921 | 7.633 | 8.333 | 9.332 | 11.006 | 13.052 | 15.399 | 18.025 | 21.445 | 24.608 | 27.979 | 31.608 | 35.544 | 41.917 | 47.358 | 53.274 | 59.739 | 66.709 | 75.303 | 81.401 | 87.074 | 92.388 | 97.356 | 102.104 | 106.994 | 112.948 | 119.525 | 126.667
Falling Short | Dem_BB004 | GWh | ENW | Walney 2 |  | 0.827 | 1.365 | 1.506 | 1.643 | 1.84 | 2.17 | 2.574 | 3.036 | 3.553 | 4.227 | 4.851 | 5.517 | 6.232 | 7.009 | 8.265 | 9.338 | 10.504 | 11.779 | 13.152 | 14.846 | 16.049 | 17.167 | 18.215 | 19.195 | 20.13 | 21.095 | 22.269 | 23.566 | 24.974
Falling Short | Dem_BB004 | GWh | ENW | Washway Farm |  | 1.905 | 3.141 | 3.464 | 3.781 | 4.432 | 5.227 | 6.198 | 7.312 | 8.56 | 10.428 | 11.966 | 13.606 | 15.37 | 17.284 | 20.689 | 23.375 | 26.293 | 29.484 | 32.925 | 37.355 | 40.38 | 43.194 | 45.83 | 48.293 | 50.773 | 53.205 | 56.165 | 59.435 | 62.988
Falling Short | Dem_BB004 | GWh | ENW | Whitegate |  | 6.406 | 10.565 | 11.653 | 12.721 | 14.004 | 16.518 | 19.585 | 23.108 | 27.047 | 32.289 | 37.049 | 42.127 | 47.59 | 53.516 | 64.136 | 72.462 | 81.512 | 91.404 | 102.07 | 116.807 | 126.267 | 135.066 | 143.306 | 151.014 | 159.944 | 167.603 | 176.931 | 187.233 | 198.421
Falling Short | Dem_BB004 | GWh | EPN | Amersham Main |  | 6.629 | 10.932 | 12.058 | 13.164 | 14.499 | 17.101 | 20.279 | 23.925 | 28.005 | 31.593 | 36.251 | 41.219 | 46.564 | 52.365 | 61.367 | 69.336 | 77.994 | 87.46 | 97.664 | 110.794 | 119.767 | 128.112 | 135.928 | 143.239 | 154.848 | 162.263 | 171.295 | 181.269 | 192.102
Falling Short | Dem_BB004 | GWh | EPN | Braintree |  | 10.526 | 17.355 | 19.144 | 20.897 | 23.267 | 27.443 | 32.54 | 38.395 | 44.939 | 49.621 | 56.935 | 64.738 | 73.133 | 82.243 | 88.118 | 99.558 | 111.992 | 125.583 | 140.236 | 149.648 | 161.767 | 173.041 | 183.597 | 193.47 | 199.584 | 209.139 | 220.78 | 233.635 | 247.597
Falling Short | Dem_BB004 | GWh | EPN | Bramford |  | 20.02 | 33.013 | 36.411 | 39.748 | 44.151 | 52.076 | 61.75 | 72.856 | 85.277 | 93.938 | 107.785 | 122.559 | 138.452 | 155.698 | 167.695 | 189.466 | 213.129 | 238.993 | 266.881 | 284.84 | 307.906 | 329.364 | 349.456 | 368.248 | 380.05 | 398.244 | 420.411 | 444.891 | 471.476
Falling Short | Dem_BB004 | GWh | EPN | Brimsdown |  | 4.598 | 7.583 | 8.365 | 9.131 | 9.647 | 11.38 | 13.494 | 15.919 | 18.634 | 20.622 | 23.662 | 26.905 | 30.393 | 34.18 | 39.694 | 44.849 | 50.45 | 56.572 | 63.174 | 71.238 | 77.005 | 82.371 | 87.399 | 92.097 | 99.215 | 103.965 | 109.751 | 116.141 | 123.081
Falling Short | Dem_BB004 | GWh | EPN | Burwell Main |  | 11.798 | 19.454 | 21.458 | 23.424 | 27.642 | 32.603 | 38.661 | 45.614 | 53.391 | 60.196 | 69.071 | 78.536 | 88.722 | 99.774 | 108.639 | 122.744 | 138.075 | 154.831 | 172.897 | 185.434 | 200.449 | 214.419 | 227.5 | 239.734 | 248.086 | 259.964 | 274.434 | 290.413 | 307.768
Falling Short | Dem_BB004 | GWh | EPN | Clacton |  | 0.937 | 1.545 | 1.703 | 1.859 | 2.064 | 2.435 | 2.888 | 3.407 | 3.988 | 4.393 | 5.042 | 5.731 | 6.475 | 7.283 | 7.844 | 8.862 | 9.969 | 11.179 | 12.481 | 13.323 | 14.4 | 15.404 | 16.345 | 17.223 | 17.774 | 18.626 | 19.663 | 20.808 | 22.051
Falling Short | Dem_BB004 | GWh | EPN | Eaton Socon |  | 12.477 | 20.575 | 22.694 | 24.774 | 26.936 | 31.769 | 37.669 | 44.446 | 52.023 | 58.078 | 66.64 | 75.772 | 85.598 | 96.261 | 108.962 | 123.109 | 138.484 | 155.29 | 173.411 | 193.962 | 209.671 | 224.282 | 237.966 | 250.762 | 268.32 | 281.167 | 296.816 | 314.1 | 332.869
Falling Short | Dem_BB004 | GWh | EPN | Elstree |  | 6.337 | 10.448 | 11.524 | 12.58 | 13.857 | 16.344 | 19.381 | 22.867 | 26.764 | 30.195 | 34.647 | 39.394 | 44.503 | 50.047 | 58.651 | 66.266 | 74.542 | 83.588 | 93.342 | 105.89 | 114.464 | 122.441 | 129.91 | 136.898 | 147.995 | 155.081 | 163.712 | 173.244 | 183.597
Falling Short | Dem_BB004 | GWh | EPN | Loudwater |  | 1.349 | 2.223 | 2.453 | 2.677 | 2.949 | 3.478 | 4.125 | 4.867 | 5.697 | 6.428 | 7.376 | 8.385 | 9.473 | 10.652 | 12.484 | 14.104 | 15.866 | 17.792 | 19.868 | 22.539 | 24.364 | 26.061 | 27.652 | 29.139 | 31.501 | 33.01 | 34.847 | 36.875 | 39.08
Falling Short | Dem_BB004 | GWh | EPN | Mill Hill |  | 11.913 | 19.646 | 21.669 | 23.655 | 26.057 | 30.732 | 36.441 | 42.996 | 50.327 | 56.777 | 65.146 | 74.074 | 83.681 | 94.104 | 110.284 | 124.601 | 140.165 | 157.174 | 175.513 | 199.108 | 215.232 | 230.232 | 244.277 | 257.413 | 278.28 | 291.602 | 307.835 | 325.759 | 345.225
Falling Short | Dem_BB004 | GWh | EPN | Norwich Main |  | 22.798 | 37.595 | 41.466 | 45.268 | 53.261 | 62.82 | 74.489 | 87.888 | 102.871 | 114.93 | 131.872 | 149.944 | 169.389 | 190.489 | 201.303 | 227.437 | 255.845 | 286.89 | 320.367 | 335.7 | 362.886 | 388.176 | 411.856 | 434.003 | 440.786 | 461.89 | 487.599 | 515.991 | 546.826
Falling Short | Dem_BB004 | GWh | EPN | Pelham |  | 5.705 | 9.409 | 10.379 | 11.328 | 12.79 | 15.084 | 17.887 | 21.105 | 24.704 | 27.774 | 31.868 | 36.235 | 40.935 | 46.033 | 51.538 | 58.23 | 65.503 | 73.453 | 82.023 | 90.193 | 97.497 | 104.292 | 110.653 | 116.603 | 123.063 | 128.954 | 136.131 | 144.059 | 152.666
Falling Short | Dem_BB004 | GWh | EPN | Rayleigh |  | 13.281 | 21.898 | 24.153 | 26.367 | 28.735 | 33.893 | 40.188 | 47.419 | 55.503 | 62.315 | 71.501 | 81.301 | 91.844 | 103.283 | 119.284 | 134.771 | 151.603 | 170.001 | 189.837 | 213.265 | 230.535 | 246.601 | 261.644 | 275.715 | 295.943 | 310.111 | 327.372 | 346.436 | 367.136
Falling Short | Dem_BB004 | GWh | EPN | Rye House |  | 5.748 | 9.481 | 10.458 | 11.415 | 12.047 | 14.208 | 16.848 | 19.878 | 23.266 | 25.766 | 29.566 | 33.617 | 37.977 | 42.707 | 48.925 | 55.278 | 62.183 | 69.726 | 77.863 | 87.754 | 94.862 | 101.473 | 107.664 | 113.452 | 122.154 | 128.001 | 135.126 | 142.994 | 151.54
Falling Short | Dem_BB004 | GWh | EPN | Sheringham Shoal |  | 4.301 | 7.094 | 7.825 | 8.541 | 10.051 | 11.854 | 14.056 | 16.583 | 19.411 | 21.686 | 24.884 | 28.295 | 31.963 | 35.944 | 37.985 | 42.917 | 48.277 | 54.134 | 60.451 | 63.346 | 68.476 | 73.247 | 77.716 | 81.894 | 83.176 | 87.157 | 92.008 | 97.367 | 103.184
Falling Short | Dem_BB004 | GWh | EPN | Sundon |  | 9.916 | 16.353 | 18.036 | 19.688 | 21.334 | 25.164 | 29.837 | 35.207 | 41.208 | 46.128 | 52.928 | 60.181 | 67.985 | 76.453 | 87.695 | 99.08 | 111.455 | 124.981 | 139.563 | 157.12 | 169.845 | 181.68 | 192.764 | 203.13 | 218.373 | 228.828 | 241.565 | 255.63 | 270.906
Falling Short | Dem_BB004 | GWh | EPN | Tilbury |  | 1.936 | 3.192 | 3.521 | 3.844 | 4.169 | 4.918 | 5.833 | 6.88 | 8.055 | 9.083 | 10.422 | 11.851 | 13.388 | 15.054 | 17.723 | 20.024 | 22.527 | 25.259 | 28.206 | 31.785 | 34.357 | 36.753 | 38.995 | 41.092 | 44.163 | 46.28 | 48.855 | 51.699 | 54.79
Falling Short | Dem_BB004 | GWh | EPN | Tottenham |  | 9.184 | 15.145 | 16.704 | 18.237 | 19.508 | 23.008 | 27.282 | 32.191 | 37.678 | 41.896 | 48.073 | 54.662 | 61.751 | 69.442 | 80.882 | 91.382 | 102.798 | 115.272 | 128.722 | 145.587 | 157.377 | 168.344 | 178.614 | 188.219 | 203.452 | 213.193 | 225.059 | 238.164 | 252.395
Falling Short | Dem_BB004 | GWh | EPN | Walpole (_A) |  | 8.518 | 14.05 | 15.495 | 16.916 | 19.694 | 23.23 | 27.544 | 32.5 | 38.041 | 42.362 | 48.606 | 55.267 | 62.435 | 70.211 | 73.419 | 82.952 | 93.311 | 104.635 | 116.845 | 122.152 | 132.043 | 141.245 | 149.863 | 157.921 | 160.068 | 167.732 | 177.068 | 187.378 | 198.574
Falling Short | Dem_BB004 | GWh | EPN | Warley |  | 8.949 | 14.757 | 16.278 | 17.769 | 19.508 | 23.01 | 27.284 | 32.193 | 37.68 | 42.668 | 48.958 | 55.669 | 62.887 | 70.722 | 82.964 | 93.736 | 105.443 | 118.238 | 132.036 | 149.816 | 161.949 | 173.234 | 183.802 | 193.687 | 209.352 | 219.374 | 231.584 | 245.07 | 259.715
Falling Short | Dem_BB004 | GWh | EPN | Watford South |  | 8.454 | 13.942 | 15.379 | 16.787 | 18.492 | 21.811 | 25.864 | 30.515 | 35.717 | 40.295 | 46.235 | 52.572 | 59.39 | 66.787 | 78.271 | 88.432 | 99.477 | 111.548 | 124.565 | 141.309 | 152.754 | 163.397 | 173.367 | 182.689 | 197.5 | 206.955 | 218.473 | 231.196 | 245.01
Falling Short | Dem_BB004 | GWh | EPN | West Thurrock |  | 1.831 | 3.019 | 3.33 | 3.636 | 3.89 | 4.587 | 5.44 | 6.419 | 7.511 | 8.353 | 9.584 | 10.899 | 12.311 | 13.846 | 16.126 | 18.219 | 20.495 | 22.982 | 25.664 | 29.026 | 31.377 | 33.565 | 35.612 | 37.527 | 40.565 | 42.507 | 44.873 | 47.486 | 50.322
Falling Short | Dem_BB004 | GWh | EPN | Wymondley |  | 6.959 | 11.473 | 12.656 | 13.816 | 15.596 | 18.395 | 21.812 | 25.736 | 30.123 | 33.869 | 38.861 | 44.187 | 49.917 | 56.135 | 62.849 | 71.008 | 79.878 | 89.571 | 100.023 | 109.986 | 118.893 | 127.178 | 134.936 | 142.194 | 150.067 | 157.252 | 166.005 | 175.671 | 186.17
Falling Short | Dem_BB004 | GWh | East Midlands | Berkswell |  | 9.632 | 15.883 | 17.518 | 19.123 | 20.688 | 24.401 | 28.933 | 34.138 | 39.958 | 44.56 | 51.129 | 58.136 | 65.676 | 73.856 | 84.375 | 95.331 | 107.238 | 120.25 | 134.281 | 150.538 | 162.729 | 174.069 | 184.688 | 194.62 | 208.639 | 218.628 | 230.797 | 244.235 | 258.83
Falling Short | Dem_BB004 | GWh | East Midlands | Bicker Fen |  | 6.322 | 10.422 | 11.495 | 12.549 | 14.921 | 17.598 | 20.868 | 24.622 | 28.818 | 32.18 | 36.923 | 41.984 | 47.43 | 53.337 | 55.428 | 62.625 | 70.446 | 78.994 | 88.212 | 91.3 | 98.694 | 105.573 | 112.012 | 118.036 | 118.576 | 124.253 | 131.168 | 138.806 | 147.1
Falling Short | Dem_BB004 | GWh | East Midlands | Chesterfield |  | 11.319 | 18.663 | 20.586 | 22.473 | 26.705 | 31.499 | 37.35 | 44.068 | 51.582 | 62.293 | 71.475 | 81.271 | 91.811 | 103.246 | 124.027 | 140.129 | 157.631 | 176.759 | 197.386 | 225.419 | 243.673 | 260.656 | 276.557 | 291.428 | 310.65 | 325.522 | 343.643 | 363.652 | 385.382
Falling Short | Dem_BB004 | GWh | East Midlands | Coventry |  | 13.637 | 22.485 | 24.802 | 27.075 | 29.291 | 34.547 | 40.965 | 48.333 | 56.573 | 63.089 | 72.39 | 82.31 | 92.984 | 104.567 | 119.461 | 134.97 | 151.828 | 170.251 | 190.117 | 213.134 | 230.394 | 246.449 | 261.484 | 275.547 | 295.393 | 309.537 | 326.765 | 345.793 | 366.456
Falling Short | Dem_BB004 | GWh | East Midlands | Drakelow |  | 4.337 | 7.153 | 7.888 | 8.612 | 9.427 | 11.117 | 13.183 | 15.555 | 18.207 | 20.317 | 23.312 | 26.506 | 29.943 | 33.673 | 37.683 | 42.577 | 47.893 | 53.706 | 59.972 | 66.357 | 71.73 | 76.728 | 81.409 | 85.788 | 90.987 | 95.343 | 100.65 | 106.51 | 112.875
Falling Short | Dem_BB004 | GWh | East Midlands | East Claydon (_B) |  | 7.737 | 12.76 | 14.073 | 15.363 | 16.648 | 19.637 | 23.284 | 27.471 | 32.155 | 35.994 | 41.3 | 46.96 | 53.049 | 59.658 | 68.43 | 77.314 | 86.972 | 97.524 | 108.903 | 122.603 | 132.533 | 141.768 | 150.417 | 158.505 | 170.4 | 178.559 | 188.498 | 199.472 | 211.393
Falling Short | Dem_BB004 | GWh | East Midlands | Enderby |  | 11.276 | 18.595 | 20.509 | 22.39 | 24.944 | 29.42 | 34.886 | 41.161 | 48.178 | 54.777 | 62.852 | 71.467 | 80.734 | 90.792 | 107.011 | 120.904 | 136.005 | 152.508 | 170.304 | 194.313 | 210.049 | 224.687 | 238.393 | 251.213 | 272.657 | 285.711 | 301.614 | 319.177 | 338.249
Falling Short | Dem_BB004 | GWh | East Midlands | Grendon |  | 17.429 | 28.741 | 31.701 | 34.607 | 37.28 | 43.971 | 52.139 | 61.517 | 72.005 | 80.733 | 92.633 | 105.328 | 118.987 | 133.808 | 153.578 | 173.516 | 195.189 | 218.874 | 244.414 | 276.209 | 298.578 | 319.387 | 338.871 | 357.092 | 384.923 | 403.352 | 425.803 | 450.597 | 477.523
Falling Short | Dem_BB004 | GWh | East Midlands | Ratcliffe |  | 10.805 | 17.816 | 19.652 | 21.451 | 23.415 | 27.617 | 32.748 | 38.638 | 45.223 | 51.135 | 58.672 | 66.713 | 75.364 | 84.751 | 100.135 | 113.135 | 127.266 | 142.71 | 159.362 | 182.299 | 197.062 | 210.795 | 223.655 | 235.682 | 256.368 | 268.644 | 283.596 | 300.111 | 318.043
Falling Short | Dem_BB004 | GWh | East Midlands | Staythorpe |  | 5.082 | 8.381 | 9.245 | 10.09 | 12.188 | 14.374 | 17.045 | 20.111 | 23.54 | 26.721 | 30.66 | 34.863 | 39.383 | 44.288 | 47.498 | 53.664 | 60.366 | 67.69 | 75.59 | 80.342 | 86.848 | 92.9 | 98.568 | 103.869 | 106.64 | 111.747 | 117.966 | 124.835 | 132.295
Falling Short | Dem_BB004 | GWh | East Midlands | Stoke Bardolph |  | 5.134 | 8.468 | 9.339 | 10.194 | 11.128 | 13.124 | 15.563 | 18.362 | 21.491 | 24.3 | 27.882 | 31.704 | 35.815 | 40.276 | 47.586 | 53.765 | 60.48 | 67.82 | 75.733 | 86.634 | 93.648 | 100.176 | 106.287 | 112.001 | 121.833 | 127.666 | 134.773 | 142.619 | 151.143
Falling Short | Dem_BB004 | GWh | East Midlands | Walpole (_B) |  | 7.922 | 13.062 | 14.408 | 15.726 | 18.311 | 21.597 | 25.607 | 30.215 | 35.366 | 39.384 | 45.188 | 51.382 | 58.045 | 65.276 | 68.259 | 77.12 | 86.753 | 97.28 | 108.631 | 113.565 | 122.762 | 131.316 | 139.327 | 146.82 | 148.815 | 155.94 | 164.621 | 174.206 | 184.615
Falling Short | Dem_BB004 | GWh | East Midlands | West Burton |  | 5.779 | 9.53 | 10.511 | 11.475 | 12.439 | 14.67 | 17.396 | 20.526 | 24.025 | 26.916 | 30.883 | 35.117 | 39.671 | 44.611 | 50.644 | 57.22 | 64.366 | 72.177 | 80.598 | 90.5 | 97.828 | 104.646 | 111.03 | 117.001 | 125.557 | 131.568 | 138.89 | 146.977 | 155.762
Falling Short | Dem_BB004 | GWh | East Midlands | Willington |  | 12.551 | 20.697 | 22.828 | 24.919 | 26.958 | 31.796 | 37.703 | 44.486 | 52.068 | 58.068 | 66.626 | 75.758 | 85.582 | 96.243 | 109.952 | 124.227 | 139.741 | 156.699 | 174.985 | 196.167 | 212.053 | 226.83 | 240.669 | 253.611 | 271.88 | 284.896 | 300.754 | 318.266 | 337.284
Falling Short | Dem_BB004 | GWh | IDNO - Refer to Comment Field | Tynemouth 2 |  | 1.582 | 2.61 | 2.877 | 3.142 | 3.575 | 4.217 | 5 | 5.901 | 6.907 | 8.347 | 9.578 | 10.891 | 12.303 | 13.836 | 16.525 | 18.671 | 21.002 | 23.55 | 26.299 | 29.937 | 32.362 | 34.617 | 36.73 | 38.704 | 40.809 | 42.761 | 45.143 | 47.77 | 50.626 | Note: TYNE2 is operated by an IDNO allocated to GSP Group/licence area F
Falling Short | Dem_BB004 | GWh | LPN | Acton Lane 22kV |  | 1.298 | 2.139 | 2.361 | 2.577 | 2.81 | 3.313 | 3.929 | 4.636 | 5.425 | 6.02 | 6.908 | 7.855 | 8.873 | 9.98 | 11.532 | 13.029 | 14.656 | 16.435 | 18.353 | 20.79 | 22.472 | 24.04 | 25.506 | 26.877 | 29.121 | 30.515 | 32.213 | 34.09 | 36.127
Falling Short | Dem_BB004 | GWh | LPN | Barking |  | 3.764 | 6.209 | 6.847 | 7.476 | 7.997 | 9.432 | 11.184 | 13.194 | 15.445 | 17.174 | 19.705 | 22.407 | 25.313 | 28.465 | 33.155 | 37.459 | 42.138 | 47.25 | 52.764 | 59.677 | 64.511 | 69.005 | 73.216 | 77.153 | 83.397 | 87.389 | 92.254 | 97.625 | 103.458
Falling Short | Dem_BB004 | GWh | LPN | Barking West |  | 5.269 | 8.69 | 9.585 | 10.464 | 11.194 | 13.203 | 15.656 | 18.471 | 21.62 | 24.042 | 27.584 | 31.365 | 35.432 | 39.846 | 46.41 | 52.437 | 58.985 | 66.144 | 73.862 | 83.539 | 90.304 | 96.597 | 102.49 | 108.002 | 116.741 | 122.332 | 129.14 | 136.659 | 144.826
Falling Short | Dem_BB004 | GWh | LPN | Beddington (_C) |  | 9.512 | 15.686 | 17.302 | 18.887 | 21.421 | 25.265 | 29.958 | 35.347 | 41.372 | 47.277 | 54.247 | 61.682 | 69.679 | 78.359 | 92.716 | 104.754 | 117.839 | 132.138 | 147.555 | 167.549 | 181.117 | 193.74 | 205.558 | 216.613 | 234.249 | 245.464 | 259.127 | 274.215 | 290.6
Falling Short | Dem_BB004 | GWh | LPN | Canal Bank |  | 0.922 | 1.521 | 1.679 | 1.832 | 1.998 | 2.356 | 2.794 | 3.297 | 3.859 | 4.283 | 4.914 | 5.586 | 6.311 | 7.097 | 8.202 | 9.267 | 10.425 | 11.688 | 13.053 | 14.787 | 15.984 | 17.098 | 18.142 | 19.116 | 20.713 | 21.705 | 22.913 | 24.247 | 25.695
Falling Short | Dem_BB004 | GWh | LPN | City Road |  | 10.69 | 17.629 | 19.443 | 21.225 | 23.14 | 27.292 | 32.362 | 38.184 | 44.694 | 49.601 | 56.913 | 64.712 | 73.105 | 82.21 | 95.001 | 107.336 | 120.742 | 135.393 | 151.193 | 171.269 | 185.14 | 198.041 | 210.123 | 221.422 | 239.913 | 251.399 | 265.392 | 280.845 | 297.628
Falling Short | Dem_BB004 | GWh | LPN | Greenford |  | 1.17 | 1.929 | 2.128 | 2.322 | 2.531 | 2.986 | 3.542 | 4.178 | 4.89 | 5.427 | 6.227 | 7.082 | 8 | 8.996 | 10.395 | 11.745 | 13.211 | 14.814 | 16.544 | 18.741 | 20.257 | 21.67 | 22.991 | 24.229 | 26.251 | 27.508 | 29.038 | 30.729 | 32.566
Falling Short | Dem_BB004 | GWh | LPN | Hackney 132kV |  | 3.433 | 5.664 | 6.247 | 6.82 | 7.294 | 8.604 | 10.202 | 12.036 | 14.089 | 15.666 | 17.976 | 20.44 | 23.09 | 25.965 | 30.244 | 34.171 | 38.438 | 43.101 | 48.131 | 54.437 | 58.846 | 62.947 | 66.787 | 70.378 | 76.075 | 79.716 | 84.154 | 89.054 | 94.375
Falling Short | Dem_BB004 | GWh | LPN | Hackney 66kV |  | 4.166 | 6.872 | 7.579 | 8.273 | 8.851 | 10.439 | 12.378 | 14.604 | 17.095 | 19.008 | 21.81 | 24.801 | 28.017 | 31.505 | 36.696 | 41.461 | 46.638 | 52.298 | 58.4 | 66.051 | 71.401 | 76.376 | 81.036 | 85.395 | 92.304 | 96.724 | 102.108 | 108.054 | 114.51
Falling Short | Dem_BB004 | GWh | LPN | Hurst |  | 4.299 | 7.087 | 7.818 | 8.535 | 9.679 | 11.416 | 13.536 | 15.971 | 18.693 | 21.362 | 24.51 | 27.87 | 31.484 | 35.406 | 41.893 | 47.331 | 53.244 | 59.704 | 66.673 | 75.705 | 81.836 | 87.54 | 92.881 | 97.875 | 105.843 | 110.91 | 117.084 | 123.902 | 131.306
Falling Short | Dem_BB004 | GWh | LPN | Islington |  | 8.552 | 14.102 | 15.554 | 16.98 | 18.265 | 21.543 | 25.545 | 30.14 | 35.278 | 39.206 | 44.986 | 51.15 | 57.784 | 64.981 | 75.512 | 85.315 | 95.971 | 107.617 | 120.174 | 135.982 | 146.993 | 157.238 | 166.83 | 175.802 | 190.162 | 199.267 | 210.358 | 222.607 | 235.909
Falling Short | Dem_BB004 | GWh | LPN | Littlebrook (_C) |  | 0.97 | 1.601 | 1.767 | 1.927 | 2.188 | 2.58 | 3.058 | 3.608 | 4.224 | 4.826 | 5.537 | 6.296 | 7.112 | 7.998 | 9.465 | 10.692 | 12.029 | 13.488 | 15.062 | 17.102 | 18.488 | 19.777 | 20.983 | 22.113 | 23.911 | 25.058 | 26.451 | 27.992 | 29.665
Falling Short | Dem_BB004 | GWh | LPN | Lodge Road |  | 7.487 | 12.345 | 13.616 | 14.864 | 16.205 | 19.114 | 22.664 | 26.741 | 31.3 | 34.737 | 39.858 | 45.32 | 51.197 | 57.575 | 66.532 | 75.171 | 84.56 | 94.821 | 105.885 | 119.946 | 129.659 | 138.695 | 147.156 | 155.07 | 168.019 | 176.063 | 185.862 | 196.686 | 208.439
Falling Short | Dem_BB004 | GWh | LPN | New Cross |  | 10.72 | 17.68 | 19.5 | 21.287 | 23.124 | 27.274 | 32.34 | 38.158 | 44.664 | 49.659 | 56.979 | 64.788 | 73.19 | 82.306 | 95.541 | 107.945 | 121.427 | 136.163 | 152.051 | 171.267 | 185.136 | 198.037 | 210.119 | 221.418 | 238.698 | 250.127 | 264.048 | 279.423 | 296.122
Falling Short | Dem_BB004 | GWh | LPN | Perivale |  | 1.065 | 1.758 | 1.939 | 2.116 | 2.307 | 2.719 | 3.225 | 3.807 | 4.454 | 4.944 | 5.672 | 6.449 | 7.286 | 8.194 | 9.469 | 10.698 | 12.035 | 13.496 | 15.07 | 17.07 | 18.453 | 19.738 | 20.943 | 22.07 | 23.911 | 25.058 | 26.451 | 27.992 | 29.665
Falling Short | Dem_BB004 | GWh | LPN | Redbridge |  | 3.377 | 5.568 | 6.143 | 6.705 | 7.173 | 8.461 | 10.032 | 11.835 | 13.855 | 15.406 | 17.676 | 20.099 | 22.705 | 25.533 | 29.74 | 33.602 | 37.797 | 42.383 | 47.33 | 53.531 | 57.865 | 61.898 | 65.675 | 69.207 | 74.808 | 78.39 | 82.751 | 87.57 | 92.804
Falling Short | Dem_BB004 | GWh | LPN | St John's Wood |  | 10.359 | 17.083 | 18.843 | 20.569 | 22.423 | 26.448 | 31.362 | 37.003 | 43.311 | 48.067 | 55.152 | 62.711 | 70.843 | 79.668 | 92.064 | 104.015 | 117.008 | 131.206 | 146.516 | 165.971 | 179.413 | 191.916 | 203.623 | 214.574 | 232.492 | 243.622 | 257.183 | 272.159 | 288.421
Falling Short | Dem_BB004 | GWh | LPN | West Ham |  | 7.402 | 12.206 | 13.463 | 14.697 | 15.722 | 18.544 | 21.988 | 25.944 | 30.366 | 33.767 | 38.744 | 44.053 | 49.767 | 55.965 | 65.186 | 73.649 | 82.848 | 92.901 | 103.741 | 117.333 | 126.835 | 135.674 | 143.951 | 151.693 | 163.969 | 171.819 | 181.383 | 191.944 | 203.414
Falling Short | Dem_BB004 | GWh | LPN | Willesden 132kV |  | 7.128 | 11.756 | 12.966 | 14.154 | 15.43 | 18.199 | 21.58 | 25.463 | 29.804 | 33.075 | 37.952 | 43.152 | 48.749 | 54.822 | 63.35 | 71.575 | 80.516 | 90.286 | 100.822 | 114.209 | 123.458 | 132.061 | 140.118 | 147.654 | 159.983 | 167.643 | 176.973 | 187.279 | 198.469
Falling Short | Dem_BB004 | GWh | LPN | Willesden 66kV |  | 2.117 | 3.494 | 3.853 | 4.207 | 4.585 | 5.408 | 6.414 | 7.567 | 8.858 | 9.831 | 11.279 | 12.825 | 14.489 | 16.293 | 18.828 | 21.273 | 23.929 | 26.834 | 29.964 | 33.944 | 36.692 | 39.251 | 41.646 | 43.884 | 47.548 | 49.826 | 52.599 | 55.662 | 58.987
Falling Short | Dem_BB004 | GWh | LPN | Wimbledon North |  | 3.725 | 6.144 | 6.776 | 7.399 | 8.037 | 9.478 | 11.241 | 13.263 | 15.522 | 17.258 | 19.803 | 22.516 | 25.437 | 28.605 | 33.205 | 37.516 | 42.2 | 47.323 | 52.843 | 59.521 | 64.343 | 68.826 | 73.025 | 76.952 | 82.959 | 86.93 | 91.767 | 97.111 | 102.914
Falling Short | Dem_BB004 | GWh | LPN | Wimbledon South |  | 16.389 | 27.028 | 29.811 | 32.542 | 35.35 | 41.696 | 49.44 | 58.333 | 68.279 | 75.914 | 87.105 | 99.042 | 111.887 | 125.823 | 146.057 | 165.017 | 185.627 | 208.154 | 232.443 | 261.818 | 283.019 | 302.743 | 321.212 | 338.486 | 364.902 | 382.372 | 403.655 | 427.161 | 452.685
Falling Short | Dem_BB004 | GWh | NPgN | Blyth 132kV |  | 2.455 | 4.049 | 4.464 | 4.874 | 5.896 | 6.955 | 8.247 | 9.731 | 11.39 | 13.788 | 15.821 | 17.991 | 20.323 | 22.856 | 26.068 | 29.452 | 33.132 | 37.153 | 41.488 | 45.559 | 49.248 | 52.68 | 55.893 | 58.899 | 60.452 | 63.345 | 66.871 | 70.765 | 74.993
Falling Short | Dem_BB004 | GWh | NPgN | Blyth 66kV |  | 3.764 | 6.205 | 6.844 | 7.472 | 9.039 | 10.663 | 12.642 | 14.917 | 17.46 | 21.139 | 24.255 | 27.579 | 31.156 | 35.038 | 39.964 | 45.153 | 50.791 | 56.955 | 63.601 | 69.841 | 75.497 | 80.759 | 85.685 | 90.293 | 92.672 | 97.108 | 102.513 | 108.483 | 114.965
Falling Short | Dem_BB004 | GWh | NPgN | Fourstones |  | 0.64 | 1.056 | 1.165 | 1.271 | 1.507 | 1.779 | 2.108 | 2.488 | 2.911 | 3.43 | 3.933 | 4.474 | 5.053 | 5.684 | 6.181 | 6.982 | 7.856 | 8.809 | 9.836 | 10.494 | 11.344 | 12.135 | 12.875 | 13.566 | 13.644 | 14.299 | 15.093 | 15.972 | 16.928
Falling Short | Dem_BB004 | GWh | NPgN | Hart Moor |  | 2.627 | 4.332 | 4.778 | 5.216 | 5.937 | 7.003 | 8.304 | 9.797 | 11.467 | 13.86 | 15.903 | 18.082 | 20.427 | 22.972 | 27.437 | 30.999 | 34.869 | 39.102 | 43.664 | 49.708 | 53.732 | 57.477 | 60.984 | 64.262 | 67.756 | 71 | 74.952 | 79.316 | 84.056
Falling Short | Dem_BB004 | GWh | NPgN | Hawthorn Pit |  | 3.585 | 5.912 | 6.521 | 7.119 | 8.102 | 9.557 | 11.331 | 13.369 | 15.649 | 18.915 | 21.703 | 24.678 | 27.877 | 31.349 | 37.443 | 42.305 | 47.589 | 53.364 | 59.589 | 67.836 | 73.33 | 78.44 | 83.225 | 87.702 | 92.469 | 96.894 | 102.287 | 108.244 | 114.712
Falling Short | Dem_BB004 | GWh | NPgN | Knaresborough |  | 4.926 | 8.124 | 8.961 | 9.781 | 11.204 | 13.217 | 15.672 | 18.491 | 21.642 | 25.432 | 29.182 | 33.181 | 37.484 | 42.153 | 47.453 | 53.615 | 60.311 | 67.63 | 75.521 | 82.815 | 89.522 | 95.76 | 101.602 | 107.067 | 110.062 | 115.332 | 121.75 | 128.84 | 136.539
Falling Short | Dem_BB004 | GWh | NPgN | Lackenby |  | 3.679 | 6.067 | 6.693 | 7.305 | 7.423 | 8.755 | 10.383 | 12.251 | 14.339 | 16.522 | 18.957 | 21.556 | 24.35 | 27.384 | 31.651 | 35.76 | 40.226 | 45.109 | 50.371 | 57.138 | 61.767 | 66.071 | 70.101 | 73.872 | 77.936 | 81.667 | 86.211 | 91.231 | 96.683
Falling Short | Dem_BB004 | GWh | NPgN | Norton |  | 11.104 | 18.314 | 20.199 | 22.049 | 25.097 | 29.601 | 35.101 | 41.414 | 48.475 | 58.591 | 67.227 | 76.44 | 86.353 | 97.108 | 115.988 | 131.045 | 147.413 | 165.302 | 184.589 | 210.133 | 227.15 | 242.98 | 257.803 | 271.667 | 286.435 | 300.147 | 316.855 | 335.305 | 355.341
Falling Short | Dem_BB004 | GWh | NPgN | Offerton |  | 1.49 | 2.46 | 2.712 | 2.961 | 3.371 | 3.975 | 4.714 | 5.561 | 6.51 | 7.868 | 9.027 | 10.264 | 11.597 | 13.041 | 15.575 | 17.598 | 19.796 | 22.198 | 24.788 | 28.218 | 30.503 | 32.629 | 34.62 | 36.482 | 38.464 | 40.307 | 42.549 | 45.027 | 47.717
Falling Short | Dem_BB004 | GWh | NPgN | Osbaldwick |  | 10.451 | 17.233 | 19.008 | 20.749 | 22.655 | 26.72 | 31.685 | 37.383 | 43.758 | 51.181 | 58.725 | 66.775 | 75.435 | 84.83 | 96.737 | 109.296 | 122.948 | 137.866 | 153.954 | 172.048 | 185.981 | 198.941 | 211.078 | 222.428 | 232.031 | 243.141 | 256.673 | 271.619 | 287.851
Falling Short | Dem_BB004 | GWh | NPgN | Poppleton |  | 1.859 | 3.066 | 3.38 | 3.692 | 4.228 | 4.988 | 5.914 | 6.979 | 8.168 | 9.599 | 11.013 | 12.521 | 14.145 | 15.908 | 17.908 | 20.234 | 22.762 | 25.523 | 28.501 | 31.254 | 33.783 | 36.138 | 38.344 | 40.404 | 41.535 | 43.524 | 45.946 | 48.623 | 51.528
Falling Short | Dem_BB004 | GWh | NPgN | Saltholme |  | 1.746 | 2.879 | 3.176 | 3.468 | 3.523 | 4.155 | 4.927 | 5.814 | 6.805 | 7.84 | 8.997 | 10.229 | 11.556 | 12.996 | 15.021 | 16.97 | 19.09 | 21.407 | 23.904 | 27.115 | 29.312 | 31.354 | 33.268 | 35.056 | 36.985 | 38.756 | 40.912 | 43.295 | 45.882
Falling Short | Dem_BB004 | GWh | NPgN | South Shields |  | 2.153 | 3.551 | 3.917 | 4.276 | 4.868 | 5.741 | 6.807 | 8.031 | 9.401 | 11.361 | 13.038 | 14.824 | 16.747 | 18.832 | 22.493 | 25.412 | 28.586 | 32.056 | 35.798 | 40.751 | 44.051 | 47.121 | 49.996 | 52.684 | 55.546 | 58.207 | 61.447 | 65.025 | 68.91
Falling Short | Dem_BB004 | GWh | NPgN | Spennymoor |  | 7.184 | 11.848 | 13.067 | 14.264 | 16.428 | 19.376 | 22.977 | 27.11 | 31.731 | 38.287 | 43.931 | 49.952 | 56.429 | 63.459 | 73.944 | 83.545 | 93.98 | 105.383 | 117.68 | 132.501 | 143.232 | 153.213 | 162.559 | 171.3 | 179.303 | 187.888 | 198.346 | 209.896 | 222.438
Falling Short | Dem_BB004 | GWh | NPgN | Stella North |  | 6.26 | 10.324 | 11.388 | 12.431 | 14.143 | 16.681 | 19.78 | 23.339 | 27.319 | 32.807 | 37.642 | 42.801 | 48.351 | 54.374 | 64.393 | 72.754 | 81.84 | 91.772 | 102.481 | 116.118 | 125.522 | 134.27 | 142.46 | 150.121 | 157.832 | 165.389 | 174.594 | 184.76 | 195.8
Falling Short | Dem_BB004 | GWh | NPgN | Stella South |  | 4.478 | 7.387 | 8.148 | 8.894 | 10.12 | 11.935 | 14.153 | 16.698 | 19.546 | 23.473 | 26.931 | 30.623 | 34.594 | 38.904 | 46.072 | 52.054 | 58.556 | 65.661 | 73.321 | 83.08 | 89.808 | 96.066 | 101.926 | 107.408 | 112.924 | 118.331 | 124.915 | 132.19 | 140.09
Falling Short | Dem_BB004 | GWh | NPgN | Tynemouth 1 |  | 3.618 | 5.966 | 6.578 | 7.183 | 8.175 | 9.642 | 11.432 | 13.49 | 15.79 | 19.084 | 21.898 | 24.898 | 28.127 | 31.631 | 37.779 | 42.684 | 48.015 | 53.843 | 60.124 | 68.445 | 73.988 | 79.145 | 83.973 | 88.489 | 93.299 | 97.766 | 103.206 | 109.215 | 115.743
Falling Short | Dem_BB004 | GWh | NPgN | West Boldon |  | 6.332 | 10.441 | 11.515 | 12.572 | 14.309 | 16.877 | 20.01 | 23.61 | 27.636 | 33.402 | 38.326 | 43.578 | 49.231 | 55.362 | 66.125 | 74.71 | 84.04 | 94.239 | 105.236 | 119.797 | 129.499 | 138.523 | 146.975 | 154.877 | 163.297 | 171.115 | 180.639 | 191.158 | 202.58
Falling Short | Dem_BB004 | GWh | NPgY | Bradford West |  | 12.157 | 20.049 | 22.113 | 24.138 | 27.499 | 32.436 | 38.46 | 45.377 | 53.115 | 63.646 | 73.029 | 83.036 | 93.805 | 105.489 | 125.916 | 142.262 | 160.031 | 179.451 | 200.389 | 227.87 | 246.322 | 263.488 | 279.563 | 294.596 | 310.638 | 325.51 | 343.628 | 363.638 | 385.368
Falling Short | Dem_BB004 | GWh | NPgY | Camblesforth |  | 0.932 | 1.535 | 1.695 | 1.85 | 2.147 | 2.532 | 3.001 | 3.542 | 4.146 | 4.85 | 5.565 | 6.328 | 7.148 | 8.038 | 8.732 | 9.866 | 11.098 | 12.444 | 13.897 | 14.881 | 16.086 | 17.208 | 18.257 | 19.239 | 19.426 | 20.357 | 21.49 | 22.741 | 24.099
Falling Short | Dem_BB004 | GWh | NPgY | Creyke Beck |  | 12.907 | 21.282 | 23.474 | 25.625 | 30.285 | 35.72 | 42.354 | 49.975 | 58.493 | 69.769 | 80.052 | 91.024 | 102.828 | 115.637 | 132.35 | 149.532 | 168.208 | 188.621 | 210.63 | 232.987 | 251.855 | 269.406 | 285.842 | 301.212 | 312.083 | 327.024 | 345.227 | 365.329 | 387.161
Falling Short | Dem_BB004 | GWh | NPgY | Drax |  | 1.951 | 3.216 | 3.547 | 3.873 | 4.494 | 5.301 | 6.285 | 7.416 | 8.679 | 10.154 | 11.651 | 13.247 | 14.966 | 16.829 | 18.283 | 20.658 | 23.236 | 26.057 | 29.096 | 31.157 | 33.681 | 36.028 | 38.226 | 40.281 | 40.675 | 42.622 | 44.994 | 47.613 | 50.459
Falling Short | Dem_BB004 | GWh | NPgY | Elland |  | 9.251 | 15.255 | 16.825 | 18.368 | 20.924 | 24.681 | 29.266 | 34.53 | 40.416 | 48.429 | 55.57 | 63.185 | 71.38 | 80.27 | 95.813 | 108.251 | 121.772 | 136.55 | 152.482 | 173.392 | 187.434 | 200.496 | 212.727 | 224.167 | 236.374 | 247.691 | 261.477 | 276.702 | 293.237
Falling Short | Dem_BB004 | GWh | NPgY | Ferrybridge A |  | 2.061 | 3.398 | 3.75 | 4.093 | 4.783 | 5.642 | 6.69 | 7.894 | 9.239 | 11.208 | 12.859 | 14.621 | 16.518 | 18.576 | 22.015 | 24.874 | 27.98 | 31.375 | 35.037 | 39.478 | 42.674 | 45.649 | 48.434 | 51.037 | 53.399 | 55.956 | 59.07 | 62.511 | 66.245
Falling Short | Dem_BB004 | GWh | NPgY | Ferrybridge B (_M) |  | 6.969 | 11.492 | 12.676 | 13.838 | 16.175 | 19.077 | 22.622 | 26.692 | 31.241 | 37.898 | 43.483 | 49.442 | 55.856 | 62.812 | 74.444 | 84.11 | 94.615 | 106.097 | 118.475 | 133.493 | 144.304 | 154.361 | 163.778 | 172.585 | 180.572 | 189.217 | 199.749 | 211.379 | 224.011
Falling Short | Dem_BB004 | GWh | NPgY | Grimsby West |  | 4.235 | 6.986 | 7.704 | 8.41 | 9.183 | 10.831 | 12.842 | 15.152 | 17.735 | 21.018 | 24.116 | 27.42 | 30.977 | 34.834 | 40.874 | 46.181 | 51.95 | 58.255 | 65.05 | 74.019 | 80.014 | 85.59 | 90.812 | 95.694 | 101.128 | 105.971 | 111.868 | 118.383 | 125.456
Falling Short | Dem_BB004 | GWh | NPgY | Jordanthorpe |  | 1.285 | 2.118 | 2.336 | 2.55 | 3.03 | 3.575 | 4.238 | 5.001 | 5.854 | 7.068 | 8.112 | 9.223 | 10.42 | 11.717 | 14.075 | 15.903 | 17.888 | 20.058 | 22.399 | 25.581 | 27.653 | 29.581 | 31.385 | 33.074 | 35.254 | 36.942 | 38.997 | 41.27 | 43.735
Falling Short | Dem_BB004 | GWh | NPgY | Keadby |  | 6.475 | 10.677 | 11.779 | 12.856 | 15.194 | 17.921 | 21.251 | 25.074 | 29.348 | 35.005 | 40.164 | 45.669 | 51.591 | 58.017 | 66.403 | 75.024 | 84.393 | 94.635 | 105.677 | 116.893 | 126.359 | 135.166 | 143.412 | 151.124 | 156.579 | 164.074 | 173.207 | 183.292 | 194.247
Falling Short | Dem_BB004 | GWh | NPgY | Kirkstall B |  | 6.406 | 10.563 | 11.651 | 12.717 | 14.489 | 17.089 | 20.263 | 23.907 | 27.983 | 33.533 | 38.475 | 43.749 | 49.422 | 55.579 | 66.34 | 74.953 | 84.314 | 94.546 | 105.577 | 120.056 | 129.777 | 138.822 | 147.292 | 155.212 | 163.664 | 171.499 | 181.044 | 191.587 | 203.036
Falling Short | Dem_BB004 | GWh | NPgY | Neepsend |  | 2.082 | 3.433 | 3.787 | 4.132 | 4.912 | 5.794 | 6.87 | 8.105 | 9.486 | 11.457 | 13.145 | 14.947 | 16.885 | 18.99 | 22.811 | 25.773 | 28.992 | 32.509 | 36.304 | 41.459 | 44.817 | 47.939 | 50.864 | 53.599 | 57.136 | 59.871 | 63.203 | 66.883 | 70.88
Falling Short | Dem_BB004 | GWh | NPgY | Norton Lees |  | 2.156 | 3.558 | 3.923 | 4.282 | 5.088 | 6.002 | 7.118 | 8.398 | 9.829 | 11.871 | 13.619 | 15.486 | 17.494 | 19.674 | 23.632 | 26.7 | 30.036 | 33.681 | 37.611 | 42.952 | 46.431 | 49.668 | 52.697 | 55.531 | 59.193 | 62.028 | 65.48 | 69.292 | 73.434
Falling Short | Dem_BB004 | GWh | NPgY | Pitsmoor |  | 1.344 | 2.214 | 2.442 | 2.666 | 3.169 | 3.737 | 4.431 | 5.23 | 6.121 | 7.393 | 8.482 | 9.644 | 10.895 | 12.251 | 14.717 | 16.628 | 18.705 | 20.974 | 23.422 | 26.748 | 28.915 | 30.931 | 32.817 | 34.581 | 36.863 | 38.627 | 40.777 | 43.152 | 45.731
Falling Short | Dem_BB004 | GWh | NPgY | Saltend North |  | 1.738 | 2.869 | 3.165 | 3.453 | 4.082 | 4.815 | 5.71 | 6.736 | 7.884 | 9.404 | 10.79 | 12.269 | 13.859 | 15.587 | 17.84 | 20.155 | 22.672 | 25.424 | 28.391 | 31.403 | 33.947 | 36.313 | 38.529 | 40.601 | 42.067 | 44.08 | 46.534 | 49.244 | 52.185
Falling Short | Dem_BB004 | GWh | NPgY | Sheffield City |  | 1.8 | 2.965 | 3.273 | 3.572 | 4.244 | 5.007 | 5.936 | 7.005 | 8.197 | 9.901 | 11.361 | 12.918 | 14.593 | 16.411 | 19.712 | 22.271 | 25.055 | 28.093 | 31.371 | 35.827 | 38.729 | 41.429 | 43.956 | 46.319 | 49.375 | 51.739 | 54.619 | 57.798 | 61.254
Falling Short | Dem_BB004 | GWh | NPgY | Skelton Grange |  | 13.265 | 21.876 | 24.129 | 26.34 | 30.006 | 35.391 | 41.965 | 49.513 | 57.956 | 69.447 | 79.684 | 90.604 | 102.355 | 115.102 | 137.391 | 155.228 | 174.616 | 195.805 | 218.652 | 248.637 | 268.772 | 287.503 | 305.042 | 321.446 | 338.949 | 355.178 | 374.948 | 396.78 | 420.49
Falling Short | Dem_BB004 | GWh | NPgY | Templeborough |  | 1.063 | 1.753 | 1.932 | 2.11 | 2.507 | 2.957 | 3.508 | 4.138 | 4.844 | 5.849 | 6.711 | 7.631 | 8.621 | 9.694 | 11.647 | 13.159 | 14.802 | 16.597 | 18.534 | 21.167 | 22.88 | 24.476 | 25.968 | 27.366 | 29.17 | 30.567 | 32.268 | 34.146 | 36.187
Falling Short | Dem_BB004 | GWh | NPgY | Thorpe Marsh |  | 7.036 | 11.602 | 12.796 | 13.969 | 15.252 | 17.991 | 21.334 | 25.17 | 29.461 | 34.46 | 39.54 | 44.959 | 50.789 | 57.114 | 65.132 | 73.588 | 82.779 | 92.824 | 103.656 | 115.837 | 125.217 | 133.944 | 142.116 | 149.758 | 156.224 | 163.702 | 172.815 | 182.877 | 193.806
Falling Short | Dem_BB004 | GWh | NPgY | Thurcroft |  | 4.122 | 6.799 | 7.499 | 8.186 | 9.728 | 11.473 | 13.604 | 16.051 | 18.788 | 22.691 | 26.034 | 29.604 | 33.442 | 37.606 | 45.176 | 51.041 | 57.416 | 64.385 | 71.898 | 82.108 | 88.758 | 94.944 | 100.736 | 106.154 | 113.155 | 118.571 | 125.172 | 132.46 | 140.376
Falling Short | Dem_BB004 | GWh | NPgY | West Melton |  | 7.579 | 12.498 | 13.785 | 15.049 | 17.884 | 21.094 | 25.012 | 29.511 | 34.543 | 41.715 | 47.864 | 54.424 | 61.483 | 69.141 | 83.056 | 93.839 | 105.559 | 118.369 | 132.181 | 150.955 | 163.181 | 174.551 | 185.201 | 195.16 | 208.03 | 217.991 | 230.125 | 243.524 | 258.077
Falling Short | Dem_BB004 | GWh | NPgY | Wincobank |  | 0.387 | 0.639 | 0.703 | 0.768 | 0.913 | 1.078 | 1.279 | 1.508 | 1.765 | 2.131 | 2.445 | 2.78 | 3.142 | 3.533 | 4.244 | 4.795 | 5.393 | 6.047 | 6.754 | 7.713 | 8.337 | 8.919 | 9.463 | 9.971 | 10.63 | 11.139 | 11.759 | 12.443 | 13.186
Falling Short | Dem_BB004 | GWh | SEPD | Acton Lane 66kV |  | 0.748 | 1.233 | 1.361 | 1.485 | 1.62 | 1.91 | 2.265 | 2.672 | 3.127 | 3.469 | 3.981 | 4.527 | 5.114 | 5.753 | 6.648 | 7.511 | 8.448 | 9.472 | 10.578 | 11.983 | 12.954 | 13.857 | 14.702 | 15.492 | 16.786 | 17.589 | 18.569 | 19.649 | 20.824
Falling Short | Dem_BB004 | GWh | SEPD | Botley Wood |  | 4.35 | 7.174 | 7.91 | 8.637 | 9.237 | 10.895 | 12.921 | 15.244 | 17.843 | 19.731 | 22.64 | 25.743 | 29.08 | 32.703 | 37.357 | 42.206 | 47.478 | 53.239 | 59.451 | 66.22 | 71.581 | 76.57 | 81.241 | 85.612 | 91.363 | 95.738 | 101.066 | 106.951 | 113.342
Falling Short | Dem_BB004 | GWh | SEPD | Bramley |  | 6.701 | 11.049 | 12.188 | 13.305 | 15.02 | 17.717 | 21.009 | 24.787 | 29.012 | 31.834 | 36.527 | 41.534 | 46.919 | 52.763 | 55.18 | 62.343 | 70.13 | 78.641 | 87.818 | 91.901 | 99.344 | 106.267 | 112.75 | 118.813 | 120.648 | 126.424 | 133.461 | 141.233 | 149.672
Falling Short | Dem_BB004 | GWh | SEPD | Chickerell |  | 3.728 | 6.146 | 6.778 | 7.399 | 8.189 | 9.66 | 11.454 | 13.514 | 15.818 | 17.548 | 20.137 | 22.897 | 25.865 | 29.088 | 31.987 | 36.141 | 40.654 | 45.588 | 50.906 | 55.118 | 59.581 | 63.734 | 67.622 | 71.258 | 74.268 | 77.823 | 82.156 | 86.939 | 92.135
Falling Short | Dem_BB004 | GWh | SEPD | Cowley |  | 15.547 | 25.638 | 28.277 | 30.869 | 34.302 | 40.458 | 47.974 | 56.602 | 66.252 | 73.736 | 84.604 | 96.2 | 108.676 | 122.214 | 135.855 | 153.493 | 172.662 | 193.615 | 216.209 | 236.935 | 256.122 | 273.972 | 290.685 | 306.317 | 322.689 | 338.139 | 356.96 | 377.746 | 400.318
Falling Short | Dem_BB004 | GWh | SEPD | Ealing |  | 6.529 | 10.766 | 11.875 | 12.962 | 14.131 | 16.669 | 19.764 | 23.321 | 27.295 | 30.294 | 34.759 | 39.523 | 44.647 | 50.21 | 58.021 | 65.555 | 73.743 | 82.69 | 92.339 | 104.602 | 113.072 | 120.952 | 128.33 | 135.232 | 146.523 | 153.54 | 162.086 | 171.523 | 181.772
Falling Short | Dem_BB004 | GWh | SEPD | Fawley |  | 4.967 | 8.192 | 9.034 | 9.862 | 10.55 | 12.444 | 14.754 | 17.409 | 20.377 | 22.532 | 25.853 | 29.397 | 33.21 | 37.346 | 42.66 | 48.198 | 54.219 | 60.798 | 67.891 | 75.621 | 81.745 | 87.44 | 92.775 | 97.764 | 104.333 | 109.329 | 115.415 | 122.134 | 129.432
Falling Short | Dem_BB004 | GWh | SEPD | Fleet |  | 29.071 | 47.94 | 52.876 | 57.721 | 64.268 | 75.801 | 89.882 | 106.051 | 124.13 | 139.72 | 160.317 | 182.288 | 205.928 | 231.577 | 265.153 | 299.576 | 336.994 | 377.886 | 421.981 | 471.511 | 509.693 | 545.214 | 578.476 | 609.583 | 651.38 | 682.566 | 720.558 | 762.516 | 808.082
Falling Short | Dem_BB004 | GWh | SEPD | Iver 132kV |  | 6.245 | 10.298 | 11.359 | 12.399 | 13.659 | 16.11 | 19.103 | 22.54 | 26.381 | 29.763 | 34.15 | 38.831 | 43.866 | 49.331 | 57.812 | 65.318 | 73.475 | 82.393 | 92.006 | 104.375 | 112.827 | 120.69 | 128.053 | 134.94 | 145.878 | 152.863 | 161.371 | 170.767 | 180.971
Falling Short | Dem_BB004 | GWh | SEPD | Iver 66kV |  | 3.247 | 5.355 | 5.906 | 6.448 | 7.102 | 8.378 | 9.934 | 11.721 | 13.718 | 15.477 | 17.757 | 20.192 | 22.81 | 25.651 | 30.063 | 33.964 | 38.206 | 42.842 | 47.842 | 54.273 | 58.668 | 62.757 | 66.586 | 70.167 | 75.855 | 79.488 | 83.91 | 88.796 | 94.103
Falling Short | Dem_BB004 | GWh | SEPD | Laleham |  | 3.718 | 6.132 | 6.763 | 7.382 | 8.132 | 9.591 | 11.374 | 13.419 | 15.707 | 17.719 | 20.332 | 23.119 | 26.117 | 29.369 | 34.419 | 38.889 | 43.745 | 49.053 | 54.777 | 62.142 | 67.175 | 71.855 | 76.24 | 80.338 | 86.851 | 91.01 | 96.075 | 101.67 | 107.744
Falling Short | Dem_BB004 | GWh | SEPD | Lovedean |  | 17.014 | 28.055 | 30.945 | 33.78 | 36.134 | 42.62 | 50.537 | 59.628 | 69.792 | 77.178 | 88.554 | 100.69 | 113.749 | 127.915 | 146.119 | 165.09 | 185.708 | 208.245 | 232.545 | 259.017 | 279.991 | 299.506 | 317.777 | 334.864 | 357.367 | 374.477 | 395.319 | 418.338 | 443.336
Falling Short | Dem_BB004 | GWh | SEPD | Mannington |  | 23.123 | 38.131 | 42.058 | 45.912 | 50.815 | 59.935 | 71.068 | 83.852 | 98.148 | 108.888 | 124.94 | 142.063 | 160.486 | 180.475 | 198.473 | 224.24 | 252.248 | 282.858 | 315.863 | 341.994 | 369.689 | 395.451 | 419.577 | 442.14 | 460.817 | 482.88 | 509.757 | 539.44 | 571.675
Falling Short | Dem_BB004 | GWh | SEPD | Melksham |  | 15.073 | 24.854 | 27.413 | 29.926 | 33.527 | 39.544 | 46.889 | 55.323 | 64.753 | 71.763 | 82.34 | 93.626 | 105.767 | 118.941 | 129.183 | 145.955 | 164.185 | 184.109 | 205.591 | 220.382 | 238.228 | 254.832 | 270.377 | 284.917 | 294.713 | 308.823 | 326.012 | 344.996 | 365.612
Falling Short | Dem_BB004 | GWh | SEPD | Minety |  | 8.326 | 13.732 | 15.146 | 16.534 | 18.523 | 21.847 | 25.906 | 30.567 | 35.778 | 39.65 | 45.495 | 51.731 | 58.439 | 65.718 | 71.375 | 80.644 | 90.714 | 101.724 | 113.594 | 121.766 | 131.626 | 140.799 | 149.389 | 157.422 | 162.834 | 170.631 | 180.128 | 190.617 | 202.006
Falling Short | Dem_BB004 | GWh | SEPD | North Hyde |  | 3.121 | 5.149 | 5.679 | 6.199 | 6.829 | 8.055 | 9.55 | 11.269 | 13.189 | 14.881 | 17.073 | 19.412 | 21.93 | 24.662 | 28.903 | 32.654 | 36.733 | 41.19 | 45.998 | 52.181 | 56.406 | 60.337 | 64.018 | 67.46 | 72.929 | 76.42 | 80.674 | 85.373 | 90.473
Falling Short | Dem_BB004 | GWh | SEPD | Nursling |  | 10.928 | 18.019 | 19.874 | 21.696 | 23.207 | 27.372 | 32.457 | 38.294 | 44.822 | 49.567 | 56.873 | 64.667 | 73.054 | 82.153 | 93.844 | 106.028 | 119.27 | 133.743 | 149.349 | 166.351 | 179.822 | 192.353 | 204.09 | 215.063 | 229.514 | 240.505 | 253.889 | 268.674 | 284.729
Falling Short | Dem_BB004 | GWh | SHEPD | Abernethy |  | 0.878 | 1.451 | 1.6 | 1.746 | 2.311 | 2.725 | 3.231 | 3.813 | 4.462 | 5.534 | 6.351 | 7.222 | 8.157 | 9.173 | 10.364 | 11.711 | 13.174 | 14.773 | 16.497 | 17.453 | 18.866 | 20.182 | 21.413 | 22.565 | 22.446 | 23.521 | 24.83 | 26.275 | 27.846
Falling Short | Dem_BB004 | GWh | SHEPD | Alness |  | 0.84 | 1.386 | 1.53 | 1.67 | 1.745 | 2.059 | 2.443 | 2.881 | 3.373 | 3.535 | 4.057 | 4.613 | 5.211 | 5.859 | 5.879 | 6.642 | 7.471 | 8.378 | 9.354 | 8.997 | 9.726 | 10.405 | 11.039 | 11.633 | 10.872 | 11.391 | 12.025 | 12.725 | 13.486
Falling Short | Dem_BB004 | GWh | SHEPD | Arbroath |  | 1.508 | 2.486 | 2.743 | 2.994 | 3.961 | 4.671 | 5.539 | 6.535 | 7.65 | 9.489 | 10.887 | 12.38 | 13.986 | 15.729 | 17.769 | 20.076 | 22.585 | 25.325 | 28.281 | 29.923 | 32.345 | 34.599 | 36.709 | 38.684 | 38.481 | 40.323 | 42.568 | 45.045 | 47.737
Falling Short | Dem_BB004 | GWh | SHEPD | Ardkinglas |  | 0 | 0 | 0 | 0 | 0 | 0 | 0 | 0 | 0 | 0 | 0 | 0 | 0 | 0 | 0 | 0 | 0 | 0 | 0 | 0 | 0 | 0 | 0 | 0 | 0 | 0 | 0 | 0 | 0
Falling Short | Dem_BB004 | GWh | SHEPD | Ardmore |  | 1.229 | 2.025 | 2.233 | 2.438 | 2.919 | 3.442 | 4.08 | 4.814 | 5.636 | 6.561 | 7.527 | 8.559 | 9.668 | 10.873 | 11.792 | 13.323 | 14.987 | 16.805 | 18.768 | 19.242 | 20.801 | 22.25 | 23.608 | 24.876 | 24.262 | 25.424 | 26.84 | 28.401 | 30.1
Falling Short | Dem_BB004 | GWh | SHEPD | Beauly |  | 0.922 | 1.519 | 1.675 | 1.827 | 2.188 | 2.582 | 3.06 | 3.612 | 4.228 | 4.92 | 5.645 | 6.419 | 7.252 | 8.154 | 8.844 | 9.992 | 11.24 | 12.604 | 14.075 | 14.432 | 15.6 | 16.687 | 17.706 | 18.657 | 18.196 | 19.069 | 20.129 | 21.302 | 22.575
Falling Short | Dem_BB004 | GWh | SHEPD | Berryburn |  | 0 | 0 | 0 | 0 | 0 | 0 | 0 | 0 | 0 | 0 | 0 | 0 | 0 | 0 | 0 | 0 | 0 | 0 | 0 | 0 | 0 | 0 | 0 | 0 | 0 | 0 | 0 | 0 | 0
Falling Short | Dem_BB004 | GWh | SHEPD | Boat of Garten |  | 0.522 | 0.859 | 0.947 | 1.034 | 1.238 | 1.462 | 1.733 | 2.044 | 2.393 | 2.785 | 3.195 | 3.633 | 4.104 | 4.615 | 5.007 | 5.656 | 6.362 | 7.135 | 7.968 | 8.169 | 8.829 | 9.446 | 10.023 | 10.561 | 10.3 | 10.793 | 11.394 | 12.058 | 12.779
Falling Short | Dem_BB004 | GWh | SHEPD | Braco West |  | 1.301 | 2.144 | 2.365 | 2.581 | 3.416 | 4.029 | 4.778 | 5.638 | 6.599 | 8.184 | 9.391 | 10.679 | 12.063 | 13.566 | 15.327 | 17.318 | 19.481 | 21.844 | 24.394 | 25.809 | 27.9 | 29.844 | 31.663 | 33.366 | 33.192 | 34.781 | 36.716 | 38.855 | 41.177
Falling Short | Dem_BB004 | GWh | SHEPD | Bridge of Dun |  | 1.116 | 1.84 | 2.029 | 2.216 | 2.931 | 3.456 | 4.098 | 4.836 | 5.661 | 7.022 | 8.058 | 9.162 | 10.351 | 11.64 | 13.151 | 14.858 | 16.714 | 18.742 | 20.929 | 22.144 | 23.937 | 25.603 | 27.167 | 28.628 | 28.475 | 29.839 | 31.501 | 33.334 | 35.327
Falling Short | Dem_BB004 | GWh | SHEPD | Broadford-Skye |  | 0.315 | 0.517 | 0.571 | 0.625 | 0.747 | 0.88 | 1.045 | 1.233 | 1.444 | 1.679 | 1.928 | 2.191 | 2.475 | 2.784 | 3.02 | 3.412 | 3.838 | 4.302 | 4.804 | 4.926 | 5.326 | 5.696 | 6.044 | 6.369 | 6.212 | 6.511 | 6.873 | 7.273 | 7.707
Falling Short | Dem_BB004 | GWh | SHEPD | Brora |  | 0.169 | 0.279 | 0.308 | 0.334 | 0.351 | 0.414 | 0.49 | 0.578 | 0.678 | 0.71 | 0.814 | 0.926 | 1.045 | 1.177 | 1.18 | 1.335 | 1.5 | 1.682 | 1.879 | 1.807 | 1.953 | 2.089 | 2.217 | 2.335 | 2.184 | 2.287 | 2.414 | 2.556 | 2.709
Falling Short | Dem_BB004 | GWh | SHEPD | Burghmuir |  | 2.309 | 3.81 | 4.202 | 4.587 | 6.07 | 7.159 | 8.489 | 10.016 | 11.723 | 14.542 | 16.685 | 18.972 | 21.433 | 24.102 | 27.232 | 30.767 | 34.61 | 38.811 | 43.338 | 45.854 | 49.567 | 53.022 | 56.257 | 59.281 | 58.97 | 61.794 | 65.232 | 69.03 | 73.156
Falling Short | Dem_BB004 | GWh | SHEPD | Carradale |  | 0.461 | 0.763 | 0.84 | 0.918 | 0.897 | 1.058 | 1.255 | 1.48 | 1.731 | 1.705 | 1.956 | 2.225 | 2.513 | 2.827 | 2.688 | 3.038 | 3.416 | 3.831 | 4.278 | 3.925 | 4.243 | 4.538 | 4.815 | 5.075 | 4.583 | 4.802 | 5.07 | 5.366 | 5.686
Falling Short | Dem_BB004 | GWh | SHEPD | Cassley |  | 0.02 | 0.035 | 0.037 | 0.042 | 0.044 | 0.052 | 0.061 | 0.072 | 0.085 | 0.09 | 0.101 | 0.115 | 0.13 | 0.148 | 0.147 | 0.166 | 0.187 | 0.21 | 0.234 | 0.226 | 0.243 | 0.261 | 0.276 | 0.292 | 0.272 | 0.285 | 0.301 | 0.318 | 0.338
Falling Short | Dem_BB004 | GWh | SHEPD | Ceannacroc |  | 0.046 | 0.077 | 0.086 | 0.093 | 0.111 | 0.131 | 0.155 | 0.183 | 0.214 | 0.251 | 0.287 | 0.327 | 0.369 | 0.414 | 0.449 | 0.508 | 0.572 | 0.641 | 0.716 | 0.734 | 0.793 | 0.849 | 0.9 | 0.948 | 0.925 | 0.968 | 1.023 | 1.082 | 1.148
Falling Short | Dem_BB004 | GWh | SHEPD | Charleston |  | 0.719 | 1.187 | 1.31 | 1.431 | 1.893 | 2.231 | 2.646 | 3.122 | 3.655 | 4.534 | 5.201 | 5.914 | 6.68 | 7.513 | 8.488 | 9.591 | 10.788 | 12.097 | 13.508 | 14.293 | 15.45 | 16.528 | 17.535 | 18.479 | 18.381 | 19.261 | 20.333 | 21.518 | 22.804
Falling Short | Dem_BB004 | GWh | SHEPD | Clachan |  | 0.087 | 0.143 | 0.156 | 0.17 | 0.168 | 0.196 | 0.234 | 0.275 | 0.321 | 0.316 | 0.364 | 0.414 | 0.467 | 0.526 | 0.499 | 0.565 | 0.635 | 0.712 | 0.795 | 0.73 | 0.789 | 0.843 | 0.894 | 0.944 | 0.852 | 0.894 | 0.943 | 0.998 | 1.058
Falling Short | Dem_BB004 | GWh | SHEPD | Clayhills |  | 0.522 | 0.861 | 0.95 | 1.036 | 1.363 | 1.609 | 1.906 | 2.251 | 2.633 | 3.257 | 3.736 | 4.248 | 4.799 | 5.396 | 6.086 | 6.877 | 7.735 | 8.674 | 9.686 | 10.232 | 11.06 | 11.832 | 12.552 | 13.227 | 13.145 | 13.773 | 14.54 | 15.388 | 16.306
Falling Short | Dem_BB004 | GWh | SHEPD | Coupar Angus |  | 0.899 | 1.482 | 1.635 | 1.784 | 2.361 | 2.784 | 3.302 | 3.897 | 4.561 | 5.656 | 6.49 | 7.381 | 8.337 | 9.376 | 10.594 | 11.968 | 13.464 | 15.097 | 16.859 | 17.837 | 19.281 | 20.626 | 21.884 | 23.06 | 22.939 | 24.037 | 25.375 | 26.853 | 28.458
Falling Short | Dem_BB004 | GWh | SHEPD | Craigiebuckler |  | 1.529 | 2.521 | 2.78 | 3.036 | 3.997 | 4.714 | 5.589 | 6.595 | 7.72 | 9.545 | 10.951 | 12.452 | 14.066 | 15.819 | 17.84 | 20.157 | 22.675 | 25.426 | 28.393 | 29.992 | 32.421 | 34.681 | 36.797 | 38.775 | 38.531 | 40.376 | 42.624 | 45.105 | 47.802
Falling Short | Dem_BB004 | GWh | SHEPD | Dallas |  | 0 | 0 | 0 | 0 | 0 | 0 | 0 | 0 | 0 | 0 | 0 | 0 | 0 | 0 | 0 | 0 | 0 | 0 | 0 | 0 | 0 | 0 | 0 | 0 | 0 | 0 | 0 | 0 | 0
Falling Short | Dem_BB004 | GWh | SHEPD | Dounreay |  | 0.192 | 0.318 | 0.349 | 0.382 | 0.4 | 0.472 | 0.559 | 0.661 | 0.771 | 0.81 | 0.929 | 1.057 | 1.193 | 1.343 | 1.347 | 1.521 | 1.711 | 1.919 | 2.143 | 2.061 | 2.227 | 2.382 | 2.529 | 2.664 | 2.49 | 2.608 | 2.755 | 2.915 | 3.088
Falling Short | Dem_BB004 | GWh | SHEPD | Dudhope |  | 2.071 | 3.417 | 3.767 | 4.114 | 5.442 | 6.418 | 7.61 | 8.98 | 10.512 | 13.038 | 14.96 | 17.009 | 19.216 | 21.61 | 24.415 | 27.585 | 31.029 | 34.795 | 38.855 | 41.11 | 44.439 | 47.536 | 50.438 | 53.149 | 52.87 | 55.4 | 58.484 | 61.89 | 65.588
Falling Short | Dem_BB004 | GWh | SHEPD | Dunbeath |  | 0 | 0 | 0 | 0 | 0 | 0 | 0 | 0 | 0 | 0 | 0 | 0 | 0 | 0 | 0 | 0 | 0.002 | 0.002 | 0.002 | 0.002 | 0.002 | 0.002 | 0.002 | 0.002 | 0.002 | 0.002 | 0.002 | 0.002 | 0.002
Falling Short | Dem_BB004 | GWh | SHEPD | Dunoon |  | 0.407 | 0.672 | 0.741 | 0.808 | 1.127 | 1.33 | 1.577 | 1.861 | 2.179 | 2.781 | 3.191 | 3.629 | 4.098 | 4.609 | 5.299 | 5.988 | 6.735 | 7.551 | 8.433 | 9.026 | 9.757 | 10.437 | 11.074 | 11.669 | 11.686 | 12.245 | 12.926 | 13.679 | 14.495
Falling Short | Dem_BB004 | GWh | SHEPD | Dunvegan |  | 0.169 | 0.281 | 0.31 | 0.336 | 0.404 | 0.476 | 0.565 | 0.667 | 0.779 | 0.907 | 1.041 | 1.184 | 1.337 | 1.504 | 1.631 | 1.843 | 2.074 | 2.325 | 2.596 | 2.662 | 2.878 | 3.078 | 3.267 | 3.441 | 3.357 | 3.518 | 3.714 | 3.931 | 4.166
Falling Short | Dem_BB004 | GWh | SHEPD | Dyce |  | 1.401 | 2.31 | 2.55 | 2.783 | 3.664 | 4.32 | 5.123 | 6.045 | 7.075 | 8.747 | 10.038 | 11.413 | 12.893 | 14.498 | 16.352 | 18.475 | 20.783 | 23.303 | 26.024 | 27.49 | 29.716 | 31.786 | 33.726 | 35.539 | 35.317 | 37.007 | 39.066 | 41.342 | 43.812
Falling Short | Dem_BB004 | GWh | SHEPD | Elgin |  | 1.411 | 2.324 | 2.563 | 2.799 | 3.351 | 3.951 | 4.685 | 5.529 | 6.47 | 7.532 | 8.643 | 9.826 | 11.1 | 12.484 | 13.539 | 15.297 | 17.209 | 19.296 | 21.547 | 22.092 | 23.881 | 25.546 | 27.104 | 28.561 | 27.856 | 29.19 | 30.815 | 32.61 | 34.558
Falling Short | Dem_BB004 | GWh | SHEPD | Fasnakyle |  | 0.023 | 0.037 | 0.042 | 0.046 | 0.055 | 0.063 | 0.075 | 0.088 | 0.103 | 0.121 | 0.139 | 0.159 | 0.178 | 0.201 | 0.217 | 0.245 | 0.276 | 0.309 | 0.346 | 0.355 | 0.384 | 0.409 | 0.434 | 0.459 | 0.446 | 0.469 | 0.495 | 0.524 | 0.554
Falling Short | Dem_BB004 | GWh | SHEPD | Fetteresso |  | 0 | 0 | 0 | 0 | 0 | 0 | 0 | 0 | 0 | 0 | 0 | 0 | 0 | 0 | 0 | 0 | 0 | 0 | 0 | 0 | 0 | 0 | 0 | 0 | 0 | 0 | 0 | 0 | 0
Falling Short | Dem_BB004 | GWh | SHEPD | Fiddes |  | 0.709 | 1.17 | 1.29 | 1.408 | 1.854 | 2.186 | 2.594 | 3.06 | 3.581 | 4.428 | 5.081 | 5.777 | 6.526 | 7.34 | 8.277 | 9.352 | 10.52 | 11.797 | 13.173 | 13.915 | 15.042 | 16.09 | 17.073 | 17.99 | 17.878 | 18.733 | 19.776 | 20.927 | 22.178
Falling Short | Dem_BB004 | GWh | SHEPD | Finstown |  | 0 | 0 | 0 | 0 | 0 | 0 | 0 | 0 | 0 | 0 | 0 | 0 | 0 | 0 | 0 | 0 | 0 | 0 | 0 | 0 | 0 | 0 | 0 | 0 | 0 | 0 | 0 | 0 | 0
Falling Short | Dem_BB004 | GWh | SHEPD | Fort Augustus |  | 0.108 | 0.178 | 0.196 | 0.214 | 0.257 | 0.301 | 0.357 | 0.422 | 0.494 | 0.575 | 0.659 | 0.75 | 0.846 | 0.952 | 1.033 | 1.166 | 1.312 | 1.472 | 1.643 | 1.686 | 1.822 | 1.948 | 2.067 | 2.179 | 2.125 | 2.226 | 2.351 | 2.487 | 2.637
Falling Short | Dem_BB004 | GWh | SHEPD | Fort William |  | 0.691 | 1.14 | 1.257 | 1.373 | 1.644 | 1.938 | 2.299 | 2.712 | 3.175 | 3.696 | 4.24 | 4.821 | 5.447 | 6.125 | 6.644 | 7.505 | 8.444 | 9.468 | 10.572 | 10.839 | 11.718 | 12.534 | 13.299 | 14.015 | 13.668 | 14.323 | 15.12 | 16.001 | 16.957
Falling Short | Dem_BB004 | GWh | SHEPD | Fraserburgh |  | 0.807 | 1.329 | 1.466 | 1.601 | 2.107 | 2.485 | 2.947 | 3.477 | 4.069 | 5.031 | 5.774 | 6.564 | 7.416 | 8.339 | 9.404 | 10.625 | 11.954 | 13.405 | 14.968 | 15.81 | 17.091 | 18.283 | 19.397 | 20.441 | 20.313 | 21.285 | 22.471 | 23.779 | 25.199
Falling Short | Dem_BB004 | GWh | SHEPD | Glenfarclas |  | 0 | 0 | 0 | 0 | 0 | 0 | 0 | 0 | 0 | 0 | 0 | 0 | 0 | 0 | 0 | 0 | 0 | 0 | 0 | 0 | 0 | 0 | 0 | 0 | 0 | 0 | 0 | 0 | 0
Falling Short | Dem_BB004 | GWh | SHEPD | Grudie Bridge |  | 0.061 | 0.103 | 0.112 | 0.123 | 0.147 | 0.174 | 0.206 | 0.243 | 0.284 | 0.33 | 0.38 | 0.432 | 0.487 | 0.548 | 0.594 | 0.672 | 0.756 | 0.847 | 0.947 | 0.97 | 1.048 | 1.122 | 1.191 | 1.254 | 1.224 | 1.282 | 1.354 | 1.433 | 1.519
Falling Short | Dem_BB004 | GWh | SHEPD | Inverness |  | 2.601 | 4.29 | 4.732 | 5.165 | 6.183 | 7.292 | 8.647 | 10.201 | 11.941 | 13.9 | 15.949 | 18.133 | 20.484 | 23.037 | 24.985 | 28.229 | 31.753 | 35.608 | 39.762 | 40.768 | 44.069 | 47.141 | 50.016 | 52.707 | 51.404 | 53.866 | 56.864 | 60.175 | 63.771
Falling Short | Dem_BB004 | GWh | SHEPD | Keith |  | 1.119 | 1.846 | 2.036 | 2.222 | 2.661 | 3.138 | 3.72 | 4.39 | 5.138 | 5.982 | 6.862 | 7.803 | 8.815 | 9.913 | 10.752 | 12.149 | 13.665 | 15.324 | 17.11 | 17.544 | 18.964 | 20.286 | 21.524 | 22.681 | 22.121 | 23.18 | 24.471 | 25.895 | 27.442
Falling Short | Dem_BB004 | GWh | SHEPD | Killin |  | 0.118 | 0.192 | 0.211 | 0.231 | 0.307 | 0.361 | 0.428 | 0.506 | 0.591 | 0.734 | 0.842 | 0.956 | 1.081 | 1.214 | 1.373 | 1.551 | 1.746 | 1.957 | 2.186 | 2.311 | 2.498 | 2.673 | 2.837 | 2.989 | 2.973 | 3.116 | 3.29 | 3.481 | 3.688
Falling Short | Dem_BB004 | GWh | SHEPD | Kinlochleven |  | 0.061 | 0.103 | 0.112 | 0.123 | 0.147 | 0.174 | 0.206 | 0.243 | 0.286 | 0.332 | 0.38 | 0.432 | 0.489 | 0.55 | 0.596 | 0.674 | 0.758 | 0.849 | 0.949 | 0.974 | 1.052 | 1.126 | 1.195 | 1.258 | 1.228 | 1.286 | 1.358 | 1.437 | 1.523
Falling Short | Dem_BB004 | GWh | SHEPD | Kintore |  | 2.674 | 4.409 | 4.863 | 5.31 | 6.989 | 8.245 | 9.775 | 11.534 | 13.5 | 16.69 | 19.152 | 21.777 | 24.6 | 27.665 | 31.201 | 35.252 | 39.653 | 44.465 | 49.655 | 52.452 | 56.7 | 60.651 | 64.351 | 67.812 | 67.384 | 70.61 | 74.541 | 78.882 | 83.596
Falling Short | Dem_BB004 | GWh | SHEPD | Lairg |  | 0.028 | 0.044 | 0.051 | 0.054 | 0.057 | 0.069 | 0.081 | 0.094 | 0.111 | 0.115 | 0.133 | 0.151 | 0.172 | 0.193 | 0.193 | 0.219 | 0.245 | 0.275 | 0.307 | 0.295 | 0.319 | 0.342 | 0.363 | 0.381 | 0.357 | 0.374 | 0.396 | 0.417 | 0.443
Falling Short | Dem_BB004 | GWh | SHEPD | Lunanhead |  | 1.045 | 1.723 | 1.899 | 2.075 | 2.743 | 3.236 | 3.836 | 4.527 | 5.298 | 6.573 | 7.543 | 8.575 | 9.688 | 10.895 | 12.309 | 13.906 | 15.643 | 17.541 | 19.589 | 20.726 | 22.404 | 23.967 | 25.429 | 26.796 | 26.655 | 27.931 | 29.484 | 31.201 | 33.067
Falling Short | Dem_BB004 | GWh | SHEPD | Lyndhurst |  | 1.26 | 2.076 | 2.29 | 2.5 | 3.309 | 3.902 | 4.627 | 5.459 | 6.391 | 7.928 | 9.095 | 10.342 | 11.684 | 13.138 | 14.844 | 16.771 | 18.867 | 21.156 | 23.625 | 24.996 | 27.019 | 28.903 | 30.665 | 32.315 | 32.145 | 33.685 | 35.56 | 37.629 | 39.878
Falling Short | Dem_BB004 | GWh | SHEPD | Macduff |  | 0.538 | 0.889 | 0.98 | 1.069 | 1.281 | 1.51 | 1.791 | 2.112 | 2.473 | 2.879 | 3.303 | 3.756 | 4.242 | 4.771 | 5.174 | 5.846 | 6.577 | 7.374 | 8.234 | 8.444 | 9.128 | 9.763 | 10.358 | 10.916 | 10.647 | 11.155 | 11.777 | 12.463 | 13.208
Falling Short | Dem_BB004 | GWh | SHEPD | Milton of Craigie |  | 2.381 | 3.925 | 4.33 | 4.726 | 6.254 | 7.377 | 8.746 | 10.319 | 12.078 | 14.982 | 17.19 | 19.547 | 22.082 | 24.833 | 28.057 | 31.698 | 35.658 | 39.985 | 44.652 | 47.243 | 51.068 | 54.627 | 57.96 | 61.076 | 60.756 | 63.664 | 67.208 | 71.12 | 75.372
Falling Short | Dem_BB004 | GWh | SHEPD | Mybster |  | 0.251 | 0.414 | 0.457 | 0.498 | 0.521 | 0.616 | 0.73 | 0.861 | 1.007 | 1.056 | 1.212 | 1.378 | 1.556 | 1.751 | 1.758 | 1.985 | 2.232 | 2.503 | 2.796 | 2.689 | 2.907 | 3.109 | 3.3 | 3.476 | 3.249 | 3.405 | 3.595 | 3.804 | 4.031
Falling Short | Dem_BB004 | GWh | SHEPD | Nairn |  | 0.83 | 1.367 | 1.508 | 1.645 | 1.969 | 2.324 | 2.755 | 3.25 | 3.803 | 4.428 | 5.081 | 5.777 | 6.526 | 7.34 | 7.961 | 8.993 | 10.117 | 11.344 | 12.666 | 12.988 | 14.039 | 15.018 | 15.935 | 16.79 | 16.376 | 17.16 | 18.115 | 19.171 | 20.316
Falling Short | Dem_BB004 | GWh | SHEPD | Orrin |  | 0 | 0 | 0 | 0 | 0 | 0 | 0 | 0 | 0 | 0 | 0 | 0 | 0 | 0 | 0 | 0 | 0 | 0 | 0 | 0 | 0 | 0 | 0 | 0 | 0 | 0 | 0 | 0 | 0
Falling Short | Dem_BB004 | GWh | SHEPD | Persley |  | 2.028 | 3.345 | 3.688 | 4.027 | 5.3 | 6.252 | 7.414 | 8.747 | 10.24 | 12.658 | 14.524 | 16.515 | 18.658 | 20.981 | 23.662 | 26.735 | 30.075 | 33.724 | 37.66 | 39.781 | 43.003 | 45.999 | 48.805 | 51.43 | 51.106 | 53.552 | 56.535 | 59.826 | 63.401
Falling Short | Dem_BB004 | GWh | SHEPD | Peterhead Grange |  | 0.146 | 0.239 | 0.264 | 0.289 | 0.38 | 0.448 | 0.53 | 0.626 | 0.734 | 0.907 | 1.041 | 1.184 | 1.337 | 1.504 | 1.695 | 1.916 | 2.155 | 2.416 | 2.698 | 2.851 | 3.081 | 3.296 | 3.497 | 3.685 | 3.663 | 3.838 | 4.051 | 4.287 | 4.542
Falling Short | Dem_BB004 | GWh | SHEPD | Peterhead Shell |  | 0.371 | 0.613 | 0.675 | 0.737 | 0.972 | 1.145 | 1.357 | 1.602 | 1.876 | 2.318 | 2.66 | 3.024 | 3.418 | 3.842 | 4.335 | 4.897 | 5.508 | 6.177 | 6.896 | 7.287 | 7.875 | 8.426 | 8.938 | 9.419 | 9.36 | 9.808 | 10.354 | 10.957 | 11.613
Falling Short | Dem_BB004 | GWh | SHEPD | Port Ann |  | 0.376 | 0.62 | 0.684 | 0.746 | 0.729 | 0.86 | 1.021 | 1.203 | 1.408 | 1.387 | 1.592 | 1.811 | 2.045 | 2.299 | 2.186 | 2.471 | 2.78 | 3.118 | 3.481 | 3.193 | 3.45 | 3.693 | 3.916 | 4.127 | 3.728 | 3.906 | 4.124 | 4.364 | 4.625
Falling Short | Dem_BB004 | GWh | SHEPD | Quoich |  | 0.003 | 0.002 | 0.002 | 0.004 | 0.004 | 0.004 | 0.006 | 0.006 | 0.008 | 0.008 | 0.01 | 0.012 | 0.014 | 0.014 | 0.016 | 0.018 | 0.02 | 0.022 | 0.024 | 0.027 | 0.029 | 0.031 | 0.032 | 0.032 | 0.032 | 0.034 | 0.036 | 0.038 | 0.04
Falling Short | Dem_BB004 | GWh | SHEPD | Rannoch |  | 0.013 | 0.023 | 0.024 | 0.027 | 0.036 | 0.042 | 0.05 | 0.058 | 0.069 | 0.086 | 0.097 | 0.111 | 0.126 | 0.142 | 0.161 | 0.18 | 0.203 | 0.228 | 0.254 | 0.269 | 0.292 | 0.311 | 0.331 | 0.349 | 0.347 | 0.364 | 0.383 | 0.405 | 0.431
Falling Short | Dem_BB004 | GWh | SHEPD | Redmoss |  | 1.726 | 2.844 | 3.136 | 3.424 | 4.508 | 5.317 | 6.305 | 7.438 | 8.707 | 10.764 | 12.352 | 14.044 | 15.865 | 17.842 | 20.121 | 22.733 | 25.574 | 28.677 | 32.024 | 33.828 | 36.566 | 39.114 | 41.502 | 43.732 | 43.457 | 45.54 | 48.074 | 50.872 | 53.913
Falling Short | Dem_BB004 | GWh | SHEPD | Rothienorman |  | 0.541 | 0.893 | 0.985 | 1.075 | 1.37 | 1.616 | 1.916 | 2.261 | 2.647 | 3.21 | 3.683 | 4.188 | 4.731 | 5.32 | 5.927 | 6.697 | 7.533 | 8.447 | 9.433 | 9.875 | 10.674 | 11.418 | 12.115 | 12.766 | 12.615 | 13.219 | 13.955 | 14.768 | 15.65
Falling Short | Dem_BB004 | GWh | SHEPD | Shin |  | 0.033 | 0.056 | 0.062 | 0.066 | 0.069 | 0.083 | 0.097 | 0.114 | 0.135 | 0.141 | 0.161 | 0.184 | 0.207 | 0.233 | 0.234 | 0.265 | 0.298 | 0.334 | 0.372 | 0.359 | 0.386 | 0.413 | 0.44 | 0.463 | 0.432 | 0.453 | 0.478 | 0.506 | 0.536
Falling Short | Dem_BB004 | GWh | SHEPD | Sloy |  | 0.061 | 0.101 | 0.112 | 0.12 | 0.119 | 0.139 | 0.165 | 0.197 | 0.23 | 0.225 | 0.259 | 0.293 | 0.333 | 0.375 | 0.356 | 0.401 | 0.452 | 0.507 | 0.565 | 0.519 | 0.562 | 0.601 | 0.637 | 0.672 | 0.607 | 0.635 | 0.67 | 0.71 | 0.751
Falling Short | Dem_BB004 | GWh | SHEPD | St Fergus Gas Terminal |  | 0.197 | 0.328 | 0.36 | 0.395 | 0.519 | 0.612 | 0.726 | 0.855 | 1.001 | 1.239 | 1.421 | 1.616 | 1.826 | 2.052 | 2.315 | 2.616 | 2.942 | 3.3 | 3.684 | 3.893 | 4.206 | 4.501 | 4.774 | 5.032 | 5.001 | 5.239 | 5.53 | 5.854 | 6.202
Falling Short | Dem_BB004 | GWh | SHEPD | St Fillans |  | 0.102 | 0.171 | 0.187 | 0.206 | 0.271 | 0.319 | 0.379 | 0.448 | 0.523 | 0.649 | 0.744 | 0.847 | 0.957 | 1.076 | 1.216 | 1.373 | 1.545 | 1.733 | 1.936 | 2.047 | 2.212 | 2.368 | 2.513 | 2.648 | 2.634 | 2.76 | 2.913 | 3.082 | 3.267
Falling Short | Dem_BB004 | GWh | SHEPD | Strichen |  | 0.737 | 1.217 | 1.343 | 1.464 | 1.929 | 2.275 | 2.697 | 3.182 | 3.724 | 4.605 | 5.284 | 6.009 | 6.787 | 7.634 | 8.609 | 9.726 | 10.94 | 12.268 | 13.699 | 14.471 | 15.645 | 16.734 | 17.754 | 18.71 | 18.592 | 19.483 | 20.567 | 21.764 | 23.064
Falling Short | Dem_BB004 | GWh | SHEPD | Tarland |  | 0.83 | 1.369 | 1.512 | 1.649 | 2.171 | 2.562 | 3.038 | 3.584 | 4.194 | 5.186 | 5.951 | 6.766 | 7.643 | 8.596 | 9.694 | 10.951 | 12.321 | 13.815 | 15.427 | 16.296 | 17.616 | 18.845 | 19.993 | 21.07 | 20.936 | 21.938 | 23.159 | 24.509 | 25.973
Falling Short | Dem_BB004 | GWh | SHEPD | Taynuilt |  | 0.645 | 1.065 | 1.174 | 1.281 | 1.252 | 1.476 | 1.751 | 2.066 | 2.417 | 2.381 | 2.732 | 3.106 | 3.509 | 3.947 | 3.753 | 4.24 | 4.77 | 5.35 | 5.973 | 5.48 | 5.924 | 6.337 | 6.723 | 7.085 | 6.399 | 6.705 | 7.078 | 7.49 | 7.938
Falling Short | Dem_BB004 | GWh | SHEPD | Thurso |  | 1.091 | 1.8 | 1.985 | 2.166 | 2.266 | 2.673 | 3.171 | 3.74 | 4.378 | 4.589 | 5.265 | 5.987 | 6.763 | 7.606 | 7.63 | 8.621 | 9.699 | 10.875 | 12.144 | 11.68 | 12.627 | 13.507 | 14.331 | 15.1 | 14.113 | 14.788 | 15.612 | 16.521 | 17.506
Falling Short | Dem_BB004 | GWh | SHEPD | Tummel Bridge |  | 0.315 | 0.517 | 0.571 | 0.623 | 0.824 | 0.973 | 1.154 | 1.361 | 1.592 | 1.975 | 2.266 | 2.576 | 2.911 | 3.273 | 3.698 | 4.178 | 4.7 | 5.271 | 5.886 | 6.227 | 6.731 | 7.2 | 7.64 | 8.051 | 8.008 | 8.391 | 8.859 | 9.375 | 9.935
Falling Short | Dem_BB004 | GWh | SHEPD | Willowdale |  | 1.16 | 1.912 | 2.11 | 2.303 | 3.032 | 3.575 | 4.24 | 5.003 | 5.856 | 7.239 | 8.307 | 9.445 | 10.67 | 12.001 | 13.533 | 15.291 | 17.201 | 19.288 | 21.539 | 22.753 | 24.594 | 26.31 | 27.913 | 29.415 | 29.23 | 30.63 | 32.334 | 34.217 | 36.262
Falling Short | Dem_BB004 | GWh | SHEPD | Woodhill |  | 1.856 | 3.061 | 3.378 | 3.688 | 4.854 | 5.725 | 6.789 | 8.011 | 9.375 | 11.592 | 13.301 | 15.123 | 17.084 | 19.212 | 21.667 | 24.481 | 27.538 | 30.879 | 34.482 | 36.426 | 39.375 | 42.119 | 44.688 | 47.092 | 46.795 | 49.037 | 51.765 | 54.781 | 58.053
Falling Short | Dem_BB004 | GWh | SPD | Ayr |  | 1.918 | 3.162 | 3.488 | 3.806 | 5.304 | 6.258 | 7.42 | 8.753 | 10.246 | 13.062 | 14.99 | 17.043 | 19.254 | 21.651 | 24.866 | 28.094 | 31.603 | 35.438 | 39.573 | 42.32 | 45.749 | 48.937 | 51.922 | 54.713 | 54.765 | 57.388 | 60.582 | 64.11 | 67.939
Falling Short | Dem_BB004 | GWh | SPD | Bainsford |  | 1.052 | 1.734 | 1.912 | 2.087 | 2.915 | 3.438 | 4.078 | 4.81 | 5.632 | 7.19 | 8.249 | 9.378 | 10.595 | 11.916 | 13.696 | 15.475 | 17.407 | 19.519 | 21.797 | 23.327 | 25.215 | 26.973 | 28.619 | 30.158 | 30.2 | 31.647 | 33.408 | 35.353 | 37.466
Falling Short | Dem_BB004 | GWh | SPD | Bathgate |  | 1.572 | 2.593 | 2.86 | 3.121 | 4.359 | 5.142 | 6.097 | 7.193 | 8.422 | 10.751 | 12.336 | 14.026 | 15.845 | 17.818 | 20.483 | 23.142 | 26.032 | 29.191 | 32.597 | 34.886 | 37.71 | 40.338 | 42.8 | 45.1 | 45.164 | 47.325 | 49.961 | 52.868 | 56.028
Falling Short | Dem_BB004 | GWh | SPD | Berwick |  | 0.75 | 1.238 | 1.365 | 1.489 | 2.076 | 2.449 | 2.902 | 3.425 | 4.01 | 5.111 | 5.863 | 6.667 | 7.532 | 8.472 | 9.728 | 10.992 | 12.365 | 13.866 | 15.482 | 16.557 | 17.898 | 19.146 | 20.314 | 21.406 | 21.427 | 22.451 | 23.702 | 25.081 | 26.581
Falling Short | Dem_BB004 | GWh | SPD | Bonnybridge |  | 2.614 | 4.309 | 4.754 | 5.189 | 7.247 | 8.547 | 10.135 | 11.958 | 13.998 | 17.869 | 20.503 | 23.313 | 26.336 | 29.618 | 34.045 | 38.466 | 43.269 | 48.52 | 54.181 | 57.985 | 62.682 | 67.049 | 71.139 | 74.965 | 75.07 | 78.665 | 83.042 | 87.877 | 93.128
Falling Short | Dem_BB004 | GWh | SPD | Braehead Park |  | 1.39 | 2.291 | 2.528 | 2.76 | 3.846 | 4.536 | 5.379 | 6.346 | 7.428 | 9.469 | 10.865 | 12.355 | 13.958 | 15.697 | 18.027 | 20.366 | 22.91 | 25.691 | 28.688 | 30.682 | 33.164 | 35.477 | 37.64 | 39.666 | 39.702 | 41.603 | 43.918 | 46.476 | 49.254
Falling Short | Dem_BB004 | GWh | SPD | Broxburn |  | 2.422 | 3.995 | 4.407 | 4.811 | 6.704 | 7.908 | 9.375 | 11.062 | 12.949 | 16.508 | 18.941 | 21.536 | 24.328 | 27.359 | 31.422 | 35.499 | 39.934 | 44.779 | 50.005 | 53.477 | 57.81 | 61.837 | 65.61 | 69.138 | 69.203 | 72.516 | 76.553 | 81.011 | 85.85
Falling Short | Dem_BB004 | GWh | SPD | Carntyne |  | 0.935 | 1.542 | 1.701 | 1.859 | 2.59 | 3.052 | 3.62 | 4.272 | 4.999 | 6.374 | 7.314 | 8.317 | 9.394 | 10.565 | 12.132 | 13.708 | 15.42 | 17.293 | 19.309 | 20.651 | 22.323 | 23.879 | 25.336 | 26.698 | 26.722 | 28.001 | 29.561 | 31.282 | 33.152
Falling Short | Dem_BB004 | GWh | SPD | Carsfad |  | 0 | 0 | 0 | 0 | 0 | 0 | 0 | 0 | 0 | 0 | 0 | 0 | 0 | 0 | 0 | 0 | 0 | 0 | 0 | 0 | 0 | 0 | 0 | 0 | 0 | 0 | 0 | 0 | 0
Falling Short | Dem_BB004 | GWh | SPD | Chapelcross |  | 1.823 | 1.744 | 1.924 | 2.099 | 2.927 | 3.452 | 4.092 | 4.829 | 5.652 | 7.205 | 8.267 | 9.401 | 10.619 | 11.942 | 13.715 | 15.496 | 17.43 | 19.546 | 21.826 | 23.342 | 25.233 | 26.991 | 28.638 | 30.178 | 30.206 | 31.653 | 33.414 | 35.36 | 37.473
Falling Short | Dem_BB004 | GWh | SPD | Charlotte Street |  | 0.932 | 1.538 | 1.697 | 1.852 | 2.581 | 3.044 | 3.61 | 4.26 | 4.985 | 6.356 | 7.294 | 8.293 | 9.368 | 10.536 | 12.098 | 13.669 | 15.378 | 17.242 | 19.256 | 20.593 | 22.259 | 23.812 | 25.265 | 26.623 | 26.647 | 27.923 | 29.478 | 31.193 | 33.057
Falling Short | Dem_BB004 | GWh | SPD | Clyde’s Mill |  | 3.101 | 5.114 | 5.642 | 6.159 | 8.583 | 10.122 | 12.003 | 14.162 | 16.575 | 21.131 | 24.247 | 27.571 | 31.145 | 35.026 | 40.224 | 45.446 | 51.123 | 57.327 | 64.016 | 68.461 | 74.006 | 79.163 | 83.993 | 88.509 | 88.592 | 92.834 | 98.002 | 103.708 | 109.905 | GSP also referred to as Westburn Road
Falling Short | Dem_BB004 | GWh | SPD | Coatbridge |  | 2.619 | 4.318 | 4.763 | 5.2 | 7.245 | 8.547 | 10.133 | 11.958 | 13.996 | 17.843 | 20.473 | 23.28 | 26.297 | 29.573 | 33.962 | 38.373 | 43.166 | 48.402 | 54.051 | 57.805 | 62.486 | 66.841 | 70.918 | 74.732 | 74.802 | 78.384 | 82.747 | 87.564 | 92.798
Falling Short | Dem_BB004 | GWh | SPD | Cockenzie |  | 2.161 | 3.565 | 3.932 | 4.292 | 5.981 | 7.056 | 8.366 | 9.872 | 11.553 | 14.729 | 16.9 | 19.216 | 21.709 | 24.413 | 28.037 | 31.676 | 35.634 | 39.957 | 44.619 | 47.718 | 51.583 | 55.176 | 58.544 | 61.691 | 61.749 | 64.705 | 68.308 | 72.285 | 76.605
Falling Short | Dem_BB004 | GWh | SPD | Coylton |  | 1.738 | 2.867 | 3.161 | 3.451 | 4.809 | 5.671 | 6.725 | 7.934 | 9.288 | 11.841 | 13.585 | 15.448 | 17.451 | 19.624 | 22.539 | 25.465 | 28.645 | 32.121 | 35.869 | 38.36 | 41.467 | 44.356 | 47.063 | 49.594 | 49.641 | 52.016 | 54.912 | 58.109 | 61.582
Falling Short | Dem_BB004 | GWh | SPD | Crookston A |  | 1.214 | 2.001 | 2.209 | 2.411 | 3.531 | 4.165 | 4.94 | 5.828 | 6.821 | 8.869 | 10.177 | 11.571 | 13.07 | 14.7 | 17.075 | 19.291 | 21.699 | 24.333 | 27.173 | 29.188 | 31.553 | 33.75 | 35.809 | 37.734 | 37.837 | 39.65 | 41.857 | 44.293 | 46.94
Falling Short | Dem_BB004 | GWh | SPD | Crookston B |  | 0.871 | 1.435 | 1.583 | 1.728 | 2.531 | 2.984 | 3.538 | 4.176 | 4.886 | 6.354 | 7.29 | 8.289 | 9.364 | 10.53 | 12.231 | 13.819 | 15.546 | 17.432 | 19.465 | 20.909 | 22.603 | 24.178 | 25.654 | 27.033 | 27.108 | 28.404 | 29.985 | 31.731 | 33.627
Falling Short | Dem_BB004 | GWh | SPD | Cumbernauld |  | 1.421 | 2.34 | 2.583 | 2.82 | 3.937 | 4.643 | 5.506 | 6.497 | 7.605 | 9.708 | 11.138 | 12.666 | 14.307 | 16.089 | 18.496 | 20.896 | 23.506 | 26.358 | 29.434 | 31.502 | 34.051 | 36.425 | 38.646 | 40.725 | 40.782 | 42.735 | 45.113 | 47.74 | 50.594
Falling Short | Dem_BB004 | GWh | SPD | Cupar |  | 1.749 | 2.883 | 3.18 | 3.472 | 4.85 | 5.719 | 6.781 | 8.001 | 9.365 | 11.956 | 13.718 | 15.599 | 17.623 | 19.818 | 22.78 | 25.736 | 28.951 | 32.464 | 36.253 | 38.799 | 41.941 | 44.863 | 47.6 | 50.16 | 50.229 | 52.634 | 55.564 | 58.798 | 62.313
Falling Short | Dem_BB004 | GWh | SPD | Currie |  | 0.717 | 1.182 | 1.303 | 1.422 | 1.982 | 2.338 | 2.771 | 3.27 | 3.827 | 4.88 | 5.599 | 6.366 | 7.193 | 8.087 | 9.289 | 10.494 | 11.806 | 13.239 | 14.783 | 15.808 | 17.089 | 18.281 | 19.395 | 20.439 | 20.457 | 21.438 | 22.63 | 23.949 | 25.378
Falling Short | Dem_BB004 | GWh | SPD | Dalmarnock |  | 1.344 | 2.216 | 2.444 | 2.668 | 3.719 | 4.385 | 5.2 | 6.135 | 7.18 | 9.155 | 10.503 | 11.944 | 13.493 | 15.173 | 17.425 | 19.688 | 22.147 | 24.834 | 27.732 | 29.658 | 32.059 | 34.294 | 36.387 | 38.343 | 38.379 | 40.216 | 42.455 | 44.926 | 47.611
Falling Short | Dem_BB004 | GWh | SPD | Devol Moor |  | 0.835 | 1.379 | 1.519 | 1.659 | 2.313 | 2.727 | 3.233 | 3.815 | 4.466 | 5.694 | 6.532 | 7.427 | 8.39 | 9.436 | 10.838 | 12.243 | 13.772 | 15.445 | 17.245 | 18.444 | 19.937 | 21.326 | 22.628 | 23.845 | 23.867 | 25.009 | 26.402 | 27.94 | 29.609
Falling Short | Dem_BB004 | GWh | SPD | Devonside |  | 2.484 | 4.096 | 4.517 | 4.93 | 6.886 | 8.122 | 9.631 | 11.363 | 13.3 | 16.979 | 19.482 | 22.151 | 25.025 | 28.141 | 32.35 | 36.548 | 41.114 | 46.104 | 51.483 | 55.098 | 59.559 | 63.71 | 67.596 | 71.232 | 71.33 | 74.744 | 78.906 | 83.501 | 88.489
Falling Short | Dem_BB004 | GWh | SPD | Dewar Place |  | 1.523 | 2.514 | 2.772 | 3.026 | 4.218 | 4.974 | 5.898 | 6.959 | 8.144 | 10.383 | 11.914 | 13.547 | 15.303 | 17.209 | 19.763 | 22.33 | 25.118 | 28.166 | 31.453 | 33.637 | 36.362 | 38.895 | 41.269 | 43.487 | 43.528 | 45.612 | 48.15 | 50.955 | 54
Falling Short | Dem_BB004 | GWh | SPD | Drumchapel |  | 3.882 | 6.401 | 7.06 | 7.708 | 10.764 | 12.696 | 15.053 | 17.762 | 20.789 | 26.54 | 30.453 | 34.627 | 39.117 | 43.99 | 50.566 | 57.131 | 64.267 | 72.066 | 80.476 | 86.124 | 93.099 | 99.588 | 105.662 | 111.344 | 111.499 | 116.836 | 123.341 | 130.523 | 138.322
Falling Short | Dem_BB004 | GWh | SPD | Drumcross |  | 0.768 | 1.266 | 1.396 | 1.524 | 2.129 | 2.511 | 2.977 | 3.513 | 4.113 | 5.25 | 6.025 | 6.85 | 7.737 | 8.702 | 10.002 | 11.302 | 12.712 | 14.256 | 15.917 | 17.035 | 18.415 | 19.698 | 20.9 | 22.025 | 22.054 | 23.11 | 24.398 | 25.817 | 27.361
Falling Short | Dem_BB004 | GWh | SPD | Dumfries 11 |  | 0 | 0 | 0 | 0 | 0 | 0 | 0 | 0 | 0 | 0 | 0 | 0 | 0 | 0 | 0 | 0 | 0 | 0 | 0 | 0 | 0 | 0 | 0 | 0 | 0 | 0 | 0 | 0 | 0
Falling Short | Dem_BB004 | GWh | SPD | Dumfries 33 |  | 1.925 | 3.174 | 3.501 | 3.821 | 4.957 | 5.846 | 6.932 | 8.179 | 9.576 | 11.759 | 13.494 | 15.343 | 17.333 | 19.49 | 21.893 | 24.734 | 27.824 | 31.199 | 34.84 | 36.684 | 39.657 | 42.42 | 45.006 | 47.427 | 47.037 | 49.288 | 52.032 | 55.063 | 58.353
Falling Short | Dem_BB004 | GWh | SPD | Dumfries ICI |  | 0.328 | 0.541 | 0.598 | 0.652 | 0.846 | 0.997 | 1.184 | 1.395 | 1.634 | 2.007 | 2.304 | 2.62 | 2.958 | 3.326 | 3.737 | 4.222 | 4.748 | 5.325 | 5.947 | 6.261 | 6.768 | 7.241 | 7.683 | 8.096 | 8.029 | 8.413 | 8.881 | 9.399 | 9.961
Falling Short | Dem_BB004 | GWh | SPD | Dunbar |  | 0 | 0 | 0 | 0 | 0 | 0 | 0 | 0 | 0 | 0 | 0 | 0 | 0 | 0 | 0 | 0 | 0 | 0 | 0 | 0 | 0 | 0 | 0 | 0 | 0 | 0 | 0 | 0 | 0
Falling Short | Dem_BB004 | GWh | SPD | Dunbar A |  | 0.696 | 1.147 | 1.266 | 1.382 | 1.925 | 2.27 | 2.692 | 3.176 | 3.717 | 4.739 | 5.437 | 6.183 | 6.985 | 7.855 | 9.021 | 10.192 | 11.465 | 12.856 | 14.356 | 15.354 | 16.598 | 17.753 | 18.836 | 19.849 | 19.869 | 20.82 | 21.979 | 23.258 | 24.648
Falling Short | Dem_BB004 | GWh | SPD | Dunbar B |  | 0.284 | 0.468 | 0.517 | 0.564 | 0.786 | 0.927 | 1.1 | 1.297 | 1.518 | 1.936 | 2.221 | 2.525 | 2.853 | 3.209 | 3.685 | 4.163 | 4.683 | 5.251 | 5.864 | 6.271 | 6.779 | 7.251 | 7.694 | 8.107 | 8.115 | 8.504 | 8.977 | 9.5 | 10.067
Falling Short | Dem_BB004 | GWh | SPD | Dunfermline |  | 1.759 | 2.902 | 3.2 | 3.495 | 4.88 | 5.756 | 6.825 | 8.053 | 9.425 | 12.032 | 13.806 | 15.698 | 17.733 | 19.942 | 22.923 | 25.9 | 29.136 | 32.671 | 36.483 | 39.043 | 42.206 | 45.146 | 47.901 | 50.477 | 50.548 | 52.968 | 55.915 | 59.171 | 62.708
Falling Short | Dem_BB004 | GWh | SPD | Earlstoun |  | 0 | 0 | 0 | 0 | 0 | 0 | 0 | 0 | 0 | 0 | 0 | 0 | 0 | 0 | 0 | 0 | 0 | 0 | 0 | 0 | 0 | 0 | 0 | 0 | 0 | 0 | 0 | 0 | 0
Falling Short | Dem_BB004 | GWh | SPD | East Kilbride |  | 2.412 | 3.979 | 4.389 | 4.791 | 6.676 | 7.875 | 9.339 | 11.018 | 12.895 | 16.44 | 18.864 | 21.449 | 24.232 | 27.25 | 31.295 | 35.357 | 39.774 | 44.599 | 49.804 | 53.262 | 57.577 | 61.589 | 65.347 | 68.86 | 68.925 | 72.225 | 76.244 | 80.685 | 85.506
Falling Short | Dem_BB004 | GWh | SPD | East Kilbride South |  | 2.333 | 3.848 | 4.244 | 4.633 | 6.456 | 7.613 | 9.028 | 10.653 | 12.469 | 15.895 | 18.239 | 20.737 | 23.427 | 26.345 | 30.256 | 34.183 | 38.454 | 43.119 | 48.151 | 51.496 | 55.665 | 59.545 | 63.177 | 66.575 | 66.638 | 69.827 | 73.715 | 78.006 | 82.668
Falling Short | Dem_BB004 | GWh | SPD | Easterhouse |  | 3.779 | 6.233 | 6.875 | 7.505 | 10.459 | 12.335 | 14.627 | 17.258 | 20.2 | 25.752 | 29.548 | 33.598 | 37.955 | 42.683 | 49.02 | 55.383 | 62.3 | 69.86 | 78.012 | 83.431 | 90.186 | 96.471 | 102.356 | 107.862 | 107.964 | 113.132 | 119.429 | 126.383 | 133.934
Falling Short | Dem_BB004 | GWh | SPD | Eccles |  | 1.224 | 2.017 | 2.227 | 2.43 | 3.385 | 3.993 | 4.736 | 5.587 | 6.54 | 8.337 | 9.568 | 10.879 | 12.289 | 13.82 | 15.871 | 17.932 | 20.171 | 22.62 | 25.258 | 27.012 | 29.201 | 31.236 | 33.142 | 34.922 | 34.956 | 36.629 | 38.668 | 40.919 | 43.364
Falling Short | Dem_BB004 | GWh | SPD | Elderslie |  | 2.268 | 3.74 | 4.126 | 4.502 | 6.274 | 7.401 | 8.776 | 10.354 | 12.12 | 15.451 | 17.727 | 20.158 | 22.772 | 25.608 | 29.41 | 33.227 | 37.377 | 41.914 | 46.805 | 50.056 | 54.108 | 57.88 | 61.41 | 64.712 | 64.774 | 67.876 | 71.652 | 75.825 | 80.357
Falling Short | Dem_BB004 | GWh | SPD | Erskine |  | 1.262 | 2.078 | 2.295 | 2.504 | 3.488 | 4.116 | 4.879 | 5.758 | 6.74 | 8.592 | 9.859 | 11.208 | 12.662 | 14.24 | 16.354 | 18.477 | 20.785 | 23.305 | 26.026 | 27.833 | 30.088 | 32.185 | 34.148 | 35.983 | 36.017 | 37.743 | 39.843 | 42.163 | 44.682
Falling Short | Dem_BB004 | GWh | SPD | Finnieston |  | 0.64 | 1.058 | 1.165 | 1.273 | 1.778 | 2.095 | 2.485 | 2.931 | 3.432 | 4.381 | 5.028 | 5.715 | 6.457 | 7.261 | 8.347 | 9.431 | 10.609 | 11.896 | 13.285 | 14.217 | 15.369 | 16.441 | 17.442 | 18.381 | 18.407 | 19.287 | 20.361 | 21.546 | 22.834
Falling Short | Dem_BB004 | GWh | SPD | Galashiels |  | 1.339 | 2.207 | 2.433 | 2.656 | 3.702 | 4.367 | 5.178 | 6.109 | 7.15 | 9.115 | 10.459 | 11.893 | 13.435 | 15.108 | 17.351 | 19.605 | 22.052 | 24.729 | 27.614 | 29.531 | 31.924 | 34.147 | 36.231 | 38.181 | 38.215 | 40.046 | 42.275 | 44.737 | 47.409
Falling Short | Dem_BB004 | GWh | SPD | Giffnock |  | 3.917 | 6.457 | 7.124 | 7.777 | 10.837 | 12.781 | 15.156 | 17.88 | 20.93 | 26.681 | 30.614 | 34.811 | 39.326 | 44.223 | 50.787 | 57.382 | 64.549 | 72.381 | 80.828 | 86.441 | 93.442 | 99.954 | 106.051 | 111.754 | 111.858 | 117.214 | 123.739 | 130.944 | 138.769
Falling Short | Dem_BB004 | GWh | SPD | Glenlee |  | 0 | 0 | 0 | 0 | 0 | 0 | 0 | 0 | 0 | 0 | 0 | 0 | 0 | 0 | 0 | 0 | 0 | 0 | 0 | 0 | 0 | 0 | 0 | 0 | 0 | 0 | 0 | 0 | 0
Falling Short | Dem_BB004 | GWh | SPD | Glenluce |  | 0.679 | 1.121 | 1.235 | 1.348 | 1.879 | 2.217 | 2.628 | 3.102 | 3.631 | 4.627 | 5.31 | 6.039 | 6.82 | 7.671 | 8.808 | 9.953 | 11.195 | 12.553 | 14.019 | 14.992 | 16.206 | 17.336 | 18.395 | 19.384 | 19.402 | 20.33 | 21.461 | 22.711 | 24.069
Falling Short | Dem_BB004 | GWh | SPD | Glenniston |  | 1.019 | 1.68 | 1.853 | 2.025 | 2.826 | 3.333 | 3.953 | 4.664 | 5.459 | 6.969 | 7.996 | 9.092 | 10.27 | 11.549 | 13.276 | 15 | 16.874 | 18.922 | 21.128 | 22.613 | 24.443 | 26.147 | 27.743 | 29.235 | 29.275 | 30.676 | 32.385 | 34.269 | 36.318
Falling Short | Dem_BB004 | GWh | SPD | Glenrothes |  | 1.531 | 2.528 | 2.787 | 3.042 | 4.248 | 5.011 | 5.942 | 7.011 | 8.205 | 10.476 | 12.021 | 13.667 | 15.441 | 17.363 | 19.96 | 22.551 | 25.367 | 28.445 | 31.766 | 33.996 | 36.748 | 39.31 | 41.707 | 43.949 | 44.011 | 46.118 | 48.685 | 51.519 | 54.598
Falling Short | Dem_BB004 | GWh | SPD | Gorgie |  | 1.544 | 2.544 | 2.807 | 3.063 | 4.268 | 5.035 | 5.97 | 7.043 | 8.245 | 10.51 | 12.061 | 13.713 | 15.49 | 17.42 | 20.006 | 22.604 | 25.428 | 28.514 | 31.841 | 34.051 | 36.809 | 39.375 | 41.778 | 44.024 | 44.066 | 46.174 | 48.744 | 51.584 | 54.665
Falling Short | Dem_BB004 | GWh | SPD | Govan |  | 1.418 | 2.34 | 2.58 | 2.818 | 3.927 | 4.631 | 5.492 | 6.479 | 7.585 | 9.668 | 11.094 | 12.614 | 14.25 | 16.026 | 18.404 | 20.793 | 23.39 | 26.229 | 29.289 | 31.323 | 33.861 | 36.222 | 38.431 | 40.498 | 40.535 | 42.476 | 44.84 | 47.452 | 50.286
Falling Short | Dem_BB004 | GWh | SPD | Grangemouth A |  | 1.111 | 1.833 | 2.02 | 2.205 | 3.153 | 3.719 | 4.409 | 5.204 | 6.09 | 7.842 | 8.999 | 10.233 | 11.56 | 13 | 15.017 | 16.966 | 19.086 | 21.401 | 23.9 | 25.62 | 27.694 | 29.624 | 31.43 | 33.12 | 33.186 | 34.773 | 36.71 | 38.847 | 41.169
Falling Short | Dem_BB004 | GWh | SPD | Grangemouth C |  | 0.801 | 1.322 | 1.459 | 1.593 | 2.278 | 2.687 | 3.187 | 3.758 | 4.4 | 5.666 | 6.502 | 7.393 | 8.351 | 9.392 | 10.85 | 12.258 | 13.788 | 15.463 | 17.267 | 18.509 | 20.008 | 21.402 | 22.709 | 23.929 | 23.976 | 25.122 | 26.521 | 28.067 | 29.743
Falling Short | Dem_BB004 | GWh | SPD | Haggs Road |  | 1.979 | 3.263 | 3.6 | 3.929 | 5.476 | 6.458 | 7.658 | 9.037 | 10.577 | 13.484 | 15.471 | 17.592 | 19.873 | 22.349 | 25.668 | 28.999 | 32.621 | 36.579 | 40.848 | 43.684 | 47.222 | 50.514 | 53.596 | 56.477 | 56.531 | 59.236 | 62.533 | 66.176 | 70.129
Falling Short | Dem_BB004 | GWh | SPD | Hawick |  | 1.114 | 1.837 | 2.029 | 2.214 | 3.084 | 3.638 | 4.314 | 5.089 | 5.957 | 7.595 | 8.715 | 9.91 | 11.193 | 12.588 | 14.457 | 16.334 | 18.374 | 20.602 | 23.007 | 24.605 | 26.599 | 28.451 | 30.187 | 31.811 | 31.84 | 33.366 | 35.223 | 37.272 | 39.501
Falling Short | Dem_BB004 | GWh | SPD | Helensburgh |  | 1.042 | 1.718 | 1.895 | 2.068 | 2.888 | 3.408 | 4.04 | 4.768 | 5.58 | 7.124 | 8.175 | 9.295 | 10.501 | 11.807 | 13.574 | 15.336 | 17.251 | 19.345 | 21.602 | 23.118 | 24.991 | 26.733 | 28.364 | 29.888 | 29.931 | 31.364 | 33.109 | 35.037 | 37.13
Falling Short | Dem_BB004 | GWh | SPD | Hunterston Farm |  | 0.241 | 0.398 | 0.437 | 0.478 | 0.667 | 0.785 | 0.932 | 1.1 | 1.287 | 1.641 | 1.882 | 2.14 | 2.418 | 2.719 | 3.123 | 3.528 | 3.968 | 4.45 | 4.969 | 5.314 | 5.745 | 6.144 | 6.518 | 6.87 | 6.876 | 7.206 | 7.607 | 8.049 | 8.531
Falling Short | Dem_BB004 | GWh | SPD | Inverkeithing |  | 2.491 | 4.11 | 4.534 | 4.949 | 6.91 | 8.152 | 9.665 | 11.404 | 13.347 | 17.041 | 19.552 | 22.232 | 25.115 | 28.244 | 32.466 | 36.682 | 41.262 | 46.269 | 51.668 | 55.296 | 59.773 | 63.94 | 67.841 | 71.487 | 71.587 | 75.015 | 79.191 | 83.801 | 88.809
Falling Short | Dem_BB004 | GWh | SPD | Johnstone |  | 2.335 | 3.852 | 4.249 | 4.637 | 6.462 | 7.623 | 9.038 | 10.665 | 12.483 | 15.913 | 18.259 | 20.761 | 23.453 | 26.375 | 30.29 | 34.221 | 38.496 | 43.168 | 48.204 | 51.554 | 55.728 | 59.612 | 63.247 | 66.648 | 66.711 | 69.906 | 73.796 | 78.095 | 82.76
Falling Short | Dem_BB004 | GWh | SPD | Kaimes |  | 4.983 | 8.217 | 9.064 | 9.895 | 13.788 | 16.261 | 19.282 | 22.751 | 26.631 | 33.951 | 38.955 | 44.292 | 50.037 | 56.271 | 64.623 | 73.013 | 82.132 | 92.1 | 102.847 | 109.988 | 118.895 | 127.182 | 134.94 | 142.196 | 142.331 | 149.144 | 157.445 | 166.614 | 176.569
Falling Short | Dem_BB004 | GWh | SPD | Kendoon |  | 0 | 0 | 0 | 0 | 0 | 0 | 0 | 0 | 0 | 0 | 0 | 0 | 0 | 0 | 0 | 0 | 0 | 0 | 0 | 0 | 0 | 0 | 0 | 0 | 0 | 0 | 0 | 0 | 0
Falling Short | Dem_BB004 | GWh | SPD | Kilbowie 11 |  | 0.387 | 0.639 | 0.703 | 0.768 | 1.089 | 1.284 | 1.523 | 1.795 | 2.102 | 2.694 | 3.092 | 3.516 | 3.972 | 4.465 | 5.144 | 5.81 | 6.536 | 7.329 | 8.185 | 8.757 | 9.467 | 10.128 | 10.745 | 11.322 | 11.333 | 11.877 | 12.536 | 13.267 | 14.06
Falling Short | Dem_BB004 | GWh | SPD | Kilbowie 33 |  | 0.924 | 1.526 | 1.681 | 1.836 | 2.602 | 3.069 | 3.639 | 4.292 | 5.025 | 6.44 | 7.389 | 8.402 | 9.491 | 10.674 | 12.291 | 13.888 | 15.623 | 17.519 | 19.563 | 20.934 | 22.627 | 24.205 | 25.68 | 27.061 | 27.087 | 28.384 | 29.963 | 31.709 | 33.603
Falling Short | Dem_BB004 | GWh | SPD | Killermont |  | 3.385 | 5.58 | 6.154 | 6.718 | 9.382 | 11.065 | 13.12 | 15.481 | 18.12 | 23.134 | 26.543 | 30.183 | 34.095 | 38.344 | 44.075 | 49.798 | 56.017 | 62.816 | 70.145 | 75.069 | 81.148 | 86.803 | 92.1 | 97.051 | 97.187 | 101.84 | 107.509 | 113.769 | 120.567
Falling Short | Dem_BB004 | GWh | SPD | Kilmarnock South |  | 2.033 | 3.354 | 3.699 | 4.039 | 5.627 | 6.638 | 7.872 | 9.287 | 10.87 | 13.858 | 15.901 | 18.082 | 20.425 | 22.97 | 26.38 | 29.805 | 33.527 | 37.596 | 41.982 | 44.898 | 48.535 | 51.917 | 55.084 | 58.045 | 58.1 | 60.882 | 64.271 | 68.014 | 72.076
Falling Short | Dem_BB004 | GWh | SPD | Kilmarnock Town |  | 2.589 | 4.269 | 4.708 | 5.14 | 7.163 | 8.447 | 10.016 | 11.817 | 13.833 | 17.636 | 20.234 | 23.008 | 25.991 | 29.23 | 33.568 | 37.925 | 42.663 | 47.84 | 53.421 | 57.132 | 61.759 | 66.063 | 70.092 | 73.861 | 73.931 | 77.472 | 81.783 | 86.546 | 91.718
Falling Short | Dem_BB004 | GWh | SPD | Kilwinning |  | 3.019 | 4.976 | 5.488 | 5.993 | 8.35 | 9.85 | 11.678 | 13.779 | 16.129 | 20.562 | 23.593 | 26.825 | 30.304 | 34.079 | 39.138 | 44.219 | 49.742 | 55.78 | 62.287 | 66.613 | 72.008 | 77.026 | 81.726 | 86.121 | 86.202 | 90.329 | 95.356 | 100.908 | 106.938
Falling Short | Dem_BB004 | GWh | SPD | Lesmahagow |  | 0 | 0 | 0 | 0.754 | 1.051 | 1.24 | 1.47 | 1.734 | 2.03 | 2.587 | 2.969 | 3.376 | 3.814 | 4.289 | 4.925 | 5.565 | 6.26 | 7.02 | 7.839 | 8.383 | 9.062 | 9.693 | 10.285 | 10.838 | 10.848 | 11.367 | 12 | 12.699 | 13.458
Falling Short | Dem_BB004 | GWh | SPD | Leven |  | 1.751 | 2.888 | 3.187 | 3.478 | 4.856 | 5.729 | 6.793 | 8.015 | 9.381 | 11.976 | 13.742 | 15.625 | 17.65 | 19.849 | 22.817 | 25.779 | 29 | 32.519 | 36.312 | 38.863 | 42.008 | 44.937 | 47.677 | 50.241 | 50.313 | 52.721 | 55.655 | 58.895 | 62.416
Falling Short | Dem_BB004 | GWh | SPD | Linnmill |  | 2.921 | 4.817 | 5.315 | 5.046 | 7.033 | 8.295 | 9.835 | 11.605 | 13.584 | 17.316 | 19.87 | 22.593 | 25.522 | 28.701 | 32.963 | 37.241 | 41.893 | 46.977 | 52.458 | 56.102 | 60.644 | 64.871 | 68.829 | 72.53 | 72.598 | 76.074 | 80.308 | 84.984 | 90.062
Falling Short | Dem_BB004 | GWh | SPD | Livingston East |  | 2.176 | 3.59 | 3.958 | 4.321 | 6.023 | 7.104 | 8.423 | 9.938 | 11.632 | 14.829 | 17.015 | 19.347 | 21.857 | 24.579 | 28.226 | 31.893 | 35.875 | 40.228 | 44.922 | 48.042 | 51.935 | 55.553 | 58.942 | 62.111 | 62.171 | 65.146 | 68.772 | 72.777 | 77.126
Falling Short | Dem_BB004 | GWh | SPD | Maybole |  | 0.579 | 0.955 | 1.053 | 1.148 | 1.6 | 1.888 | 2.239 | 2.64 | 3.091 | 3.941 | 4.52 | 5.14 | 5.808 | 6.532 | 7.502 | 8.475 | 9.533 | 10.689 | 11.937 | 12.767 | 13.8 | 14.761 | 15.661 | 16.504 | 16.52 | 17.312 | 18.274 | 19.339 | 20.494
Falling Short | Dem_BB004 | GWh | SPD | Moffat |  | 0 | 1.263 | 1.393 | 1.52 | 2.119 | 2.5 | 2.963 | 3.497 | 4.093 | 5.217 | 5.987 | 6.807 | 7.69 | 8.648 | 9.931 | 11.221 | 12.622 | 14.154 | 15.805 | 16.903 | 18.272 | 19.545 | 20.738 | 21.853 | 21.874 | 22.921 | 24.196 | 25.605 | 27.136
Falling Short | Dem_BB004 | GWh | SPD | Newarthill |  | 4.465 | 7.361 | 8.119 | 8.863 | 12.352 | 14.569 | 17.275 | 20.382 | 23.857 | 30.416 | 34.898 | 39.682 | 44.826 | 50.411 | 57.894 | 65.409 | 73.581 | 82.508 | 92.136 | 98.536 | 106.515 | 113.937 | 120.889 | 127.39 | 127.509 | 133.614 | 141.05 | 149.265 | 158.185
Falling Short | Dem_BB004 | GWh | SPD | Newton Stewart |  | 0.315 | 0.52 | 0.574 | 0.627 | 0.873 | 1.03 | 1.222 | 1.442 | 1.687 | 2.151 | 2.467 | 2.806 | 3.169 | 3.564 | 4.095 | 4.625 | 5.202 | 5.835 | 6.516 | 6.969 | 7.532 | 8.057 | 8.549 | 9.009 | 9.017 | 9.448 | 9.975 | 10.556 | 11.186
Falling Short | Dem_BB004 | GWh | SPD | Paisley |  | 0.94 | 1.547 | 1.708 | 1.863 | 2.598 | 3.062 | 3.633 | 4.286 | 5.017 | 6.396 | 7.338 | 8.343 | 9.426 | 10.599 | 12.172 | 13.752 | 15.471 | 17.347 | 19.372 | 20.718 | 22.396 | 23.956 | 25.419 | 26.785 | 26.809 | 28.092 | 29.658 | 31.385 | 33.258
Falling Short | Dem_BB004 | GWh | SPD | Partick |  | 1.744 | 2.876 | 3.172 | 3.462 | 4.836 | 5.703 | 6.763 | 7.978 | 9.34 | 11.922 | 13.681 | 15.555 | 17.573 | 19.762 | 22.716 | 25.665 | 28.872 | 32.375 | 36.153 | 38.69 | 41.824 | 44.739 | 47.469 | 50.02 | 50.089 | 52.489 | 55.41 | 58.637 | 62.14
Falling Short | Dem_BB004 | GWh | SPD | Port Dundas |  | 1.283 | 2.116 | 2.334 | 2.548 | 3.559 | 4.197 | 4.976 | 5.872 | 6.873 | 8.773 | 10.067 | 11.446 | 12.93 | 14.542 | 16.716 | 18.886 | 21.245 | 23.823 | 26.604 | 28.471 | 30.776 | 32.922 | 34.929 | 36.807 | 36.859 | 38.625 | 40.773 | 43.148 | 45.725
Falling Short | Dem_BB004 | GWh | SPD | Portobello |  | 4.217 | 6.954 | 7.671 | 8.373 | 11.667 | 13.762 | 16.317 | 19.254 | 22.536 | 28.731 | 32.966 | 37.482 | 42.343 | 47.618 | 54.687 | 61.786 | 69.504 | 77.937 | 87.033 | 93.076 | 100.615 | 107.627 | 114.192 | 120.333 | 120.447 | 126.212 | 133.237 | 140.997 | 149.42
Falling Short | Dem_BB004 | GWh | SPD | Ravenscraig |  | 0.253 | 0.417 | 0.459 | 0.503 | 0.699 | 0.826 | 0.978 | 1.154 | 1.35 | 1.723 | 1.976 | 2.247 | 2.538 | 2.855 | 3.278 | 3.704 | 4.166 | 4.672 | 5.217 | 5.581 | 6.031 | 6.451 | 6.845 | 7.213 | 7.221 | 7.566 | 7.987 | 8.452 | 8.958
Falling Short | Dem_BB004 | GWh | SPD | Redhouse |  | 1.426 | 2.352 | 2.596 | 2.832 | 3.957 | 4.665 | 5.533 | 6.529 | 7.64 | 9.756 | 11.194 | 12.727 | 14.378 | 16.168 | 18.585 | 20.998 | 23.621 | 26.488 | 29.578 | 31.656 | 34.219 | 36.602 | 38.835 | 40.924 | 40.981 | 42.943 | 45.333 | 47.974 | 50.839
Falling Short | Dem_BB004 | GWh | SPD | Saltcoats A |  | 0.458 | 0.756 | 0.833 | 0.91 | 1.315 | 1.552 | 1.839 | 2.17 | 2.542 | 3.294 | 3.78 | 4.297 | 4.856 | 5.459 | 6.33 | 7.15 | 8.045 | 9.019 | 10.072 | 10.827 | 11.704 | 12.52 | 13.284 | 13.998 | 14.05 | 14.722 | 15.541 | 16.446 | 17.428
Falling Short | Dem_BB004 | GWh | SPD | Saltcoats B |  | 0.814 | 1.341 | 1.479 | 1.616 | 2.337 | 2.758 | 3.27 | 3.857 | 4.515 | 5.853 | 6.715 | 7.635 | 8.625 | 9.7 | 11.244 | 12.703 | 14.291 | 16.025 | 17.896 | 19.235 | 20.795 | 22.242 | 23.599 | 24.868 | 24.958 | 26.153 | 27.609 | 29.218 | 30.964
Falling Short | Dem_BB004 | GWh | SPD | Shrubhill |  | 2.34 | 3.859 | 4.257 | 4.647 | 6.478 | 7.639 | 9.058 | 10.689 | 12.51 | 15.949 | 18.3 | 20.809 | 23.506 | 26.434 | 30.358 | 34.298 | 38.584 | 43.265 | 48.314 | 51.668 | 55.853 | 59.746 | 63.391 | 66.8 | 66.863 | 70.063 | 73.963 | 78.27 | 82.948
Falling Short | Dem_BB004 | GWh | SPD | Sighthill |  | 4.173 | 6.881 | 7.592 | 8.286 | 11.548 | 13.621 | 16.15 | 19.055 | 22.302 | 28.434 | 32.626 | 37.096 | 41.907 | 47.127 | 54.123 | 61.148 | 68.786 | 77.134 | 86.134 | 92.116 | 99.577 | 106.515 | 113.014 | 119.091 | 119.203 | 124.91 | 131.862 | 139.541 | 147.879
Falling Short | Dem_BB004 | GWh | SPD | Spango Valley |  | 1.17 | 1.929 | 2.125 | 2.322 | 3.234 | 3.815 | 4.524 | 5.336 | 6.246 | 7.963 | 9.138 | 10.389 | 11.737 | 13.199 | 15.158 | 17.128 | 19.266 | 21.605 | 24.125 | 25.8 | 27.89 | 29.834 | 31.653 | 33.356 | 33.387 | 34.985 | 36.932 | 39.085 | 41.419
Falling Short | Dem_BB004 | GWh | SPD | St Andrews Cross |  | 1.454 | 2.399 | 2.646 | 2.889 | 4.024 | 4.746 | 5.627 | 6.639 | 7.773 | 9.909 | 11.369 | 12.928 | 14.603 | 16.423 | 18.861 | 21.31 | 23.972 | 26.88 | 30.017 | 32.101 | 34.701 | 37.119 | 39.384 | 41.502 | 41.541 | 43.53 | 45.952 | 48.629 | 51.534
Falling Short | Dem_BB004 | GWh | SPD | Stirling |  | 1.659 | 2.738 | 3.02 | 3.296 | 4.603 | 5.43 | 6.438 | 7.597 | 8.892 | 11.351 | 13.024 | 14.81 | 16.729 | 18.814 | 21.627 | 24.434 | 27.486 | 30.821 | 34.417 | 36.834 | 39.816 | 42.591 | 45.189 | 47.62 | 47.686 | 49.97 | 52.75 | 55.821 | 59.157
Falling Short | Dem_BB004 | GWh | SPD | Strathaven |  | 2.338 | 3.855 | 4.253 | 4.641 | 6.47 | 7.629 | 9.046 | 10.675 | 12.495 | 15.929 | 18.277 | 20.781 | 23.476 | 26.4 | 30.32 | 34.256 | 38.535 | 43.21 | 48.253 | 51.605 | 55.783 | 59.671 | 63.31 | 66.715 | 66.778 | 69.974 | 73.871 | 78.171 | 82.843
Falling Short | Dem_BB004 | GWh | SPD | Strathleven |  | 1.449 | 2.387 | 2.633 | 2.876 | 4.016 | 4.736 | 5.615 | 6.627 | 7.755 | 9.901 | 11.361 | 12.918 | 14.593 | 16.411 | 18.865 | 21.314 | 23.976 | 26.886 | 30.023 | 32.129 | 34.733 | 37.152 | 39.419 | 41.539 | 41.596 | 43.588 | 46.015 | 48.693 | 51.603
Falling Short | Dem_BB004 | GWh | SPD | Telford Road |  | 1.762 | 2.905 | 3.205 | 3.497 | 4.874 | 5.749 | 6.817 | 8.043 | 9.413 | 12.002 | 13.77 | 15.658 | 17.688 | 19.892 | 22.845 | 25.811 | 29.034 | 32.557 | 36.357 | 38.881 | 42.031 | 44.959 | 47.702 | 50.268 | 50.315 | 52.723 | 55.657 | 58.899 | 62.418
Falling Short | Dem_BB004 | GWh | SPD | Tongland |  | 0.791 | 1.306 | 1.442 | 1.572 | 2.192 | 2.584 | 3.066 | 3.616 | 4.234 | 5.397 | 6.192 | 7.04 | 7.954 | 8.945 | 10.272 | 11.606 | 13.056 | 14.64 | 16.349 | 17.484 | 18.899 | 20.217 | 21.45 | 22.604 | 22.624 | 23.709 | 25.028 | 26.484 | 28.068
Falling Short | Dem_BB004 | GWh | SPD | West George Street |  | 0.681 | 1.123 | 1.24 | 1.352 | 1.889 | 2.229 | 2.642 | 3.118 | 3.649 | 4.659 | 5.344 | 6.078 | 6.866 | 7.72 | 8.875 | 10.028 | 11.28 | 12.648 | 14.124 | 15.117 | 16.341 | 17.479 | 18.545 | 19.542 | 19.57 | 20.506 | 21.649 | 22.909 | 24.279
Falling Short | Dem_BB004 | GWh | SPD | Westfield |  | 1.634 | 2.692 | 2.969 | 3.242 | 4.527 | 5.338 | 6.329 | 7.469 | 8.743 | 11.16 | 12.805 | 14.56 | 16.449 | 18.499 | 21.264 | 24.023 | 27.025 | 30.303 | 33.84 | 36.215 | 39.148 | 41.877 | 44.43 | 46.82 | 46.887 | 49.13 | 51.864 | 54.886 | 58.166
Falling Short | Dem_BB004 | GWh | SPD | Whitehouse |  | 3.126 | 5.156 | 5.686 | 6.207 | 8.649 | 10.203 | 12.098 | 14.275 | 16.708 | 21.3 | 24.44 | 27.789 | 31.393 | 35.304 | 40.544 | 45.807 | 51.529 | 57.782 | 64.524 | 69.005 | 74.592 | 79.792 | 84.659 | 89.211 | 89.297 | 93.57 | 98.779 | 104.531 | 110.778
Falling Short | Dem_BB004 | GWh | SPD | Wishaw |  | 3.602 | 5.942 | 6.554 | 7.154 | 9.968 | 11.759 | 13.943 | 16.451 | 19.254 | 24.547 | 28.167 | 32.027 | 36.18 | 40.686 | 46.727 | 52.793 | 59.387 | 66.593 | 74.362 | 79.528 | 85.967 | 91.96 | 97.57 | 102.816 | 102.912 | 107.839 | 113.842 | 120.471 | 127.67
Falling Short | Dem_BB004 | GWh | SPM | Birkenhead |  | 7.305 | 12.044 | 13.284 | 14.501 | 16.66 | 19.649 | 23.3 | 27.491 | 32.177 | 38.62 | 44.313 | 50.386 | 56.921 | 64.011 | 74.641 | 84.331 | 94.864 | 106.376 | 118.788 | 133.323 | 144.12 | 154.163 | 163.569 | 172.366 | 180.209 | 188.835 | 199.347 | 210.954 | 223.56
Falling Short | Dem_BB004 | GWh | SPM | Capenhurst |  | 5.264 | 8.683 | 9.576 | 10.454 | 12.01 | 14.166 | 16.797 | 19.818 | 23.196 | 27.841 | 31.945 | 36.322 | 41.034 | 46.145 | 53.807 | 60.794 | 68.386 | 76.686 | 85.634 | 96.111 | 103.896 | 111.136 | 117.916 | 124.257 | 129.91 | 136.129 | 143.706 | 152.075 | 161.162
Falling Short | Dem_BB004 | GWh | SPM | Carrington |  | 6.347 | 10.467 | 11.544 | 12.601 | 13.968 | 16.473 | 19.534 | 23.048 | 26.976 | 31.689 | 36.36 | 41.344 | 46.704 | 52.521 | 61.961 | 70.006 | 78.751 | 88.305 | 98.61 | 111.337 | 120.353 | 128.741 | 136.595 | 143.941 | 151.165 | 158.403 | 167.218 | 176.955 | 187.529
Falling Short | Dem_BB004 | GWh | SPM | Connah's Quay |  | 5.907 | 9.741 | 10.746 | 11.731 | 12.956 | 15.28 | 18.118 | 21.378 | 25.023 | 28.257 | 32.421 | 36.866 | 41.645 | 46.833 | 48.681 | 55.002 | 61.872 | 69.381 | 77.477 | 83.9 | 90.694 | 97.014 | 102.932 | 108.467 | 113.914 | 119.368 | 126.013 | 133.349 | 141.319
Falling Short | Dem_BB004 | GWh | SPM | Fiddlers Ferry |  | 6.739 | 11.113 | 12.258 | 13.382 | 15.681 | 18.496 | 21.931 | 25.877 | 30.287 | 36.901 | 42.341 | 48.146 | 54.388 | 61.162 | 73.205 | 82.711 | 93.042 | 104.332 | 116.505 | 132.177 | 142.882 | 152.838 | 162.164 | 170.882 | 179.659 | 188.26 | 198.739 | 210.311 | 222.879
Falling Short | Dem_BB004 | GWh | SPM | Frodsham |  | 9.056 | 14.932 | 16.469 | 17.979 | 20.656 | 24.363 | 28.887 | 34.084 | 39.895 | 47.882 | 54.939 | 62.469 | 70.571 | 79.361 | 92.539 | 104.553 | 117.612 | 131.885 | 147.275 | 165.295 | 178.68 | 191.134 | 202.794 | 213.699 | 223.422 | 234.119 | 247.15 | 261.542 | 277.171
Falling Short | Dem_BB004 | GWh | SPM | Kirkby (_D) |  | 4.301 | 7.092 | 7.822 | 8.539 | 10.009 | 11.804 | 13.996 | 16.515 | 19.33 | 23.55 | 27.023 | 30.726 | 34.711 | 39.034 | 46.721 | 52.785 | 59.379 | 66.585 | 74.354 | 84.356 | 91.187 | 97.542 | 103.492 | 109.057 | 114.659 | 120.148 | 126.835 | 134.22 | 142.241
Falling Short | Dem_BB004 | GWh | SPM | Legacy |  | 8.708 | 14.361 | 15.838 | 17.29 | 19.937 | 23.515 | 27.885 | 32.9 | 38.509 | 43.217 | 49.587 | 56.383 | 63.695 | 71.629 | 72.336 | 81.727 | 91.935 | 103.09 | 115.121 | 119.81 | 129.514 | 138.539 | 146.991 | 154.896 | 156.987 | 164.505 | 173.661 | 183.772 | 194.755
Falling Short | Dem_BB004 | GWh | SPM | Lister Drive |  | 13.893 | 22.909 | 25.268 | 27.581 | 32.323 | 38.122 | 45.204 | 53.336 | 62.429 | 76.064 | 87.274 | 99.236 | 112.106 | 126.07 | 150.894 | 170.485 | 191.778 | 215.051 | 240.143 | 272.448 | 294.51 | 315.034 | 334.253 | 352.229 | 370.317 | 388.048 | 409.645 | 433.498 | 459.403
Falling Short | Dem_BB004 | GWh | SPM | Pentir |  | 4.611 | 7.602 | 8.385 | 9.154 | 10.114 | 11.929 | 14.145 | 16.69 | 19.534 | 21.374 | 24.526 | 27.886 | 31.504 | 35.428 | 35.041 | 39.592 | 44.536 | 49.941 | 55.769 | 57.411 | 62.059 | 66.385 | 70.435 | 74.223 | 75.06 | 78.654 | 83.032 | 87.867 | 93.118
Falling Short | Dem_BB004 | GWh | SPM | Rainhill |  | 3.157 | 5.208 | 5.743 | 6.269 | 7.346 | 8.665 | 10.274 | 12.124 | 14.19 | 17.29 | 19.838 | 22.556 | 25.482 | 28.656 | 34.299 | 38.751 | 43.591 | 48.879 | 54.584 | 61.927 | 66.942 | 71.607 | 75.976 | 80.06 | 84.172 | 88.202 | 93.112 | 98.534 | 104.42
Falling Short | Dem_BB004 | GWh | SPM | St. Asaph |  | 1.288 | 2.123 | 2.341 | 2.556 | 2.824 | 3.331 | 3.949 | 4.66 | 5.453 | 5.968 | 6.848 | 7.786 | 8.796 | 9.891 | 9.785 | 11.055 | 12.434 | 13.944 | 15.572 | 16.03 | 17.328 | 18.535 | 19.667 | 20.723 | 20.958 | 21.962 | 23.183 | 24.533 | 25.999
Falling Short | Dem_BB004 | GWh | SPM | Trawsfynydd |  | 6.457 | 10.647 | 11.744 | 12.821 | 12.778 | 15.072 | 17.872 | 21.087 | 24.682 | 25.667 | 29.452 | 33.488 | 37.831 | 42.543 | 40.214 | 45.436 | 51.111 | 57.312 | 63.999 | 64.93 | 70.188 | 75.08 | 79.659 | 83.944 | 84.087 | 88.113 | 93.019 | 98.435 | 104.316
Falling Short | Dem_BB004 | GWh | SPM | Wylfa |  | 1.567 | 2.582 | 2.849 | 3.109 | 3.501 | 4.13 | 4.897 | 5.778 | 6.762 | 7.428 | 8.524 | 9.691 | 10.948 | 12.312 | 11.941 | 13.491 | 15.175 | 17.018 | 19.004 | 19.127 | 20.676 | 22.116 | 23.466 | 24.728 | 24.431 | 25.601 | 27.026 | 28.599 | 30.307
Falling Short | Dem_BB004 | GWh | SPN | Beddington (_J) |  | 17.083 | 28.17 | 31.07 | 33.917 | 38.465 | 45.368 | 53.797 | 63.475 | 74.295 | 84.898 | 97.414 | 110.764 | 125.129 | 140.714 | 166.496 | 188.113 | 211.607 | 237.285 | 264.974 | 300.876 | 325.24 | 347.905 | 369.131 | 388.981 | 420.65 | 440.789 | 465.324 | 492.419 | 521.845
Falling Short | Dem_BB004 | GWh | SPN | Bolney |  | 25.665 | 42.323 | 46.682 | 50.96 | 55.741 | 65.745 | 77.958 | 91.982 | 107.662 | 119.81 | 137.47 | 156.311 | 176.582 | 198.576 | 224.915 | 254.117 | 285.856 | 320.543 | 357.947 | 396.013 | 428.083 | 457.916 | 485.851 | 511.978 | 543.491 | 569.513 | 601.212 | 636.22 | 674.238
Falling Short | Dem_BB004 | GWh | SPN | Canterbury |  | 3.984 | 6.572 | 7.249 | 7.912 | 8.831 | 10.417 | 12.352 | 14.574 | 17.059 | 19.319 | 22.166 | 25.205 | 28.474 | 32.021 | 37.242 | 42.076 | 47.332 | 53.075 | 59.268 | 66.638 | 72.035 | 77.054 | 81.756 | 86.151 | 92.481 | 96.908 | 102.301 | 108.26 | 114.728
Falling Short | Dem_BB004 | GWh | SPN | Chessington |  | 11.097 | 18.3 | 20.186 | 22.035 | 24.99 | 29.474 | 34.95 | 41.238 | 48.267 | 55.155 | 63.286 | 71.96 | 81.29 | 91.417 | 108.166 | 122.21 | 137.474 | 154.156 | 172.144 | 195.467 | 211.297 | 226.022 | 239.811 | 252.706 | 273.282 | 286.366 | 302.304 | 319.907 | 339.025
Falling Short | Dem_BB004 | GWh | SPN | Kemsley |  | 4.053 | 6.684 | 7.372 | 8.049 | 8.813 | 10.393 | 12.324 | 14.542 | 17.02 | 19.108 | 21.926 | 24.929 | 28.162 | 31.67 | 35.74 | 40.379 | 45.422 | 50.936 | 56.879 | 63.516 | 68.66 | 73.445 | 77.925 | 82.116 | 87.699 | 91.898 | 97.013 | 102.662 | 108.798
Falling Short | Dem_BB004 | GWh | SPN | Kingsnorth |  | 9.036 | 14.902 | 16.436 | 17.942 | 19.587 | 23.101 | 27.393 | 32.32 | 37.831 | 42.644 | 48.931 | 55.636 | 62.851 | 70.68 | 81.991 | 92.636 | 104.205 | 116.851 | 130.485 | 147.71 | 159.671 | 170.799 | 181.218 | 190.964 | 206.113 | 215.979 | 228.002 | 241.278 | 255.696
Falling Short | Dem_BB004 | GWh | SPN | Littlebrook (_J) |  | 3.994 | 6.588 | 7.266 | 7.933 | 8.997 | 10.611 | 12.582 | 14.845 | 17.377 | 19.856 | 22.783 | 25.907 | 29.265 | 32.91 | 38.941 | 43.996 | 49.491 | 55.497 | 61.974 | 70.371 | 76.069 | 81.37 | 86.334 | 90.976 | 98.384 | 103.095 | 108.833 | 115.169 | 122.052
Falling Short | Dem_BB004 | GWh | SPN | Ninfield |  | 13.665 | 22.532 | 24.852 | 27.131 | 29.677 | 35.001 | 41.503 | 48.969 | 57.317 | 63.785 | 73.186 | 83.216 | 94.01 | 105.718 | 119.741 | 135.288 | 152.185 | 170.652 | 190.565 | 210.831 | 227.904 | 243.786 | 258.659 | 272.568 | 289.345 | 303.198 | 320.074 | 338.711 | 358.952
Falling Short | Dem_BB004 | GWh | SPN | Northfleet East |  | 7.412 | 12.222 | 13.48 | 14.715 | 16.064 | 18.946 | 22.467 | 26.507 | 31.027 | 34.975 | 40.131 | 45.629 | 51.546 | 57.968 | 67.244 | 75.976 | 85.463 | 95.834 | 107.019 | 121.145 | 130.954 | 140.08 | 148.626 | 156.618 | 169.042 | 177.136 | 186.994 | 197.884 | 209.709
Falling Short | Dem_BB004 | GWh | SPN | Richborough |  | 5.93 | 9.776 | 10.783 | 11.772 | 13.142 | 15.5 | 18.379 | 21.685 | 25.382 | 28.744 | 32.982 | 37.502 | 42.365 | 47.641 | 55.41 | 62.602 | 70.422 | 78.968 | 88.182 | 99.147 | 107.177 | 114.646 | 121.64 | 128.181 | 137.596 | 144.185 | 152.21 | 161.073 | 170.698
Falling Short | Dem_BB004 | GWh | SPN | Sellindge |  | 6.357 | 10.481 | 11.561 | 12.62 | 13.618 | 16.063 | 19.048 | 22.474 | 26.306 | 29.021 | 33.298 | 37.861 | 42.771 | 48.099 | 52.934 | 59.806 | 67.275 | 75.438 | 84.241 | 92.383 | 99.863 | 106.823 | 113.34 | 119.434 | 125.995 | 132.029 | 139.377 | 147.493 | 156.305
Falling Short | Dem_BB004 | GWh | SPN | West Weybridge |  | 7.858 | 12.957 | 14.291 | 15.599 | 17.692 | 20.868 | 24.744 | 29.196 | 34.172 | 39.049 | 44.806 | 50.946 | 57.552 | 64.721 | 76.58 | 86.522 | 97.328 | 109.14 | 121.875 | 138.387 | 149.593 | 160.02 | 169.782 | 178.911 | 193.477 | 202.741 | 214.027 | 226.489 | 240.023
Falling Short | Dem_BB004 | GWh | South Wales | Aberthaw |  | 6.483 | 10.689 | 11.79 | 12.871 | 15.477 | 18.254 | 21.646 | 25.54 | 29.893 | 35.055 | 40.222 | 45.734 | 51.664 | 58.1 | 63.902 | 72.197 | 81.216 | 91.071 | 101.698 | 113.394 | 122.578 | 131.121 | 139.12 | 146.601 | 158.349 | 165.93 | 175.167 | 185.367 | 196.443
Falling Short | Dem_BB004 | GWh | South Wales | Alpha Steel (Uskmouth) |  | 0.379 | 0.627 | 0.69 | 0.754 | 0.907 | 1.07 | 1.269 | 1.496 | 1.751 | 2.055 | 2.358 | 2.679 | 3.027 | 3.405 | 3.745 | 4.23 | 4.76 | 5.338 | 5.959 | 6.645 | 7.183 | 7.685 | 8.153 | 8.591 | 9.279 | 9.723 | 10.265 | 10.863 | 11.512
Falling Short | Dem_BB004 | GWh | South Wales | Cardiff East |  | 2.435 | 4.016 | 4.431 | 4.836 | 5.817 | 6.86 | 8.134 | 9.599 | 11.233 | 13.174 | 15.115 | 17.187 | 19.415 | 21.834 | 24.015 | 27.132 | 30.521 | 34.225 | 38.219 | 42.616 | 46.065 | 49.277 | 52.281 | 55.093 | 59.51 | 62.358 | 65.829 | 69.663 | 73.825
Falling Short | Dem_BB004 | GWh | South Wales | Grange |  | 0.663 | 1.093 | 1.207 | 1.317 | 1.525 | 1.799 | 2.132 | 2.516 | 2.945 | 3.467 | 3.979 | 4.523 | 5.11 | 5.747 | 6.356 | 7.181 | 8.077 | 9.058 | 10.115 | 11.485 | 12.415 | 13.281 | 14.089 | 14.849 | 16.222 | 16.998 | 17.945 | 18.99 | 20.125
Falling Short | Dem_BB004 | GWh | South Wales | Imperial Park |  | 0.133 | 0.218 | 0.242 | 0.264 | 0.305 | 0.361 | 0.428 | 0.504 | 0.591 | 0.676 | 0.776 | 0.88 | 0.996 | 1.12 | 1.15 | 1.3 | 1.462 | 1.64 | 1.83 | 1.952 | 2.11 | 2.258 | 2.395 | 2.524 | 2.62 | 2.746 | 2.898 | 3.066 | 3.249
Falling Short | Dem_BB004 | GWh | South Wales | Pembroke |  | 4.355 | 7.181 | 7.919 | 8.645 | 10.041 | 11.842 | 14.042 | 16.569 | 19.393 | 22.17 | 25.437 | 28.923 | 32.675 | 36.745 | 37.759 | 42.662 | 47.989 | 53.813 | 60.092 | 64.089 | 69.279 | 74.106 | 78.629 | 82.856 | 85.978 | 90.094 | 95.11 | 100.648 | 106.662
Falling Short | Dem_BB004 | GWh | South Wales | Pyle |  | 1.826 | 3.01 | 3.321 | 3.626 | 4.199 | 4.952 | 5.873 | 6.928 | 8.11 | 9.551 | 10.959 | 12.46 | 14.076 | 15.829 | 17.504 | 19.775 | 22.245 | 24.945 | 27.854 | 31.631 | 34.192 | 36.574 | 38.806 | 40.891 | 44.679 | 46.817 | 49.422 | 52.3 | 55.426
Falling Short | Dem_BB004 | GWh | South Wales | Rassau |  | 6.035 | 9.949 | 10.974 | 11.98 | 13.915 | 16.411 | 19.46 | 22.96 | 26.875 | 30.722 | 35.252 | 40.082 | 45.28 | 50.92 | 52.328 | 59.119 | 66.505 | 74.575 | 83.276 | 88.814 | 96.006 | 102.698 | 108.962 | 114.822 | 119.15 | 124.853 | 131.804 | 139.477 | 147.813
Falling Short | Dem_BB004 | GWh | South Wales | Swansea North |  | 16.545 | 27.283 | 30.092 | 32.85 | 38.15 | 44.998 | 53.357 | 62.955 | 73.686 | 84.238 | 96.656 | 109.901 | 124.152 | 139.618 | 143.471 | 162.099 | 182.345 | 204.473 | 228.33 | 243.516 | 263.236 | 281.581 | 298.759 | 314.825 | 326.689 | 342.33 | 361.386 | 382.428 | 405.282
Falling Short | Dem_BB004 | GWh | South Wales | Upper Boat 132kV |  | 3.705 | 6.109 | 6.737 | 7.355 | 8.843 | 10.431 | 12.368 | 14.594 | 17.081 | 20.031 | 22.984 | 26.133 | 29.521 | 33.2 | 36.515 | 41.254 | 46.407 | 52.04 | 58.111 | 64.796 | 70.043 | 74.925 | 79.495 | 83.769 | 90.484 | 94.816 | 100.093 | 105.921 | 112.252
Falling Short | Dem_BB004 | GWh | South Wales | Upper Boat 33kV |  | 1.162 | 1.917 | 2.114 | 2.307 | 2.775 | 3.272 | 3.881 | 4.58 | 5.36 | 6.284 | 7.212 | 8.2 | 9.264 | 10.417 | 11.458 | 12.944 | 14.561 | 16.328 | 18.233 | 20.333 | 21.977 | 23.511 | 24.944 | 26.286 | 28.392 | 29.75 | 31.408 | 33.237 | 35.222
Falling Short | Dem_BB004 | GWh | South Wales | Uskmouth |  | 5.771 | 9.516 | 10.495 | 11.457 | 13.778 | 16.251 | 19.27 | 22.737 | 26.611 | 31.205 | 35.807 | 40.713 | 45.994 | 51.722 | 56.888 | 64.273 | 72.299 | 81.073 | 90.534 | 100.947 | 109.121 | 116.726 | 123.848 | 130.508 | 140.967 | 147.717 | 155.94 | 165.018 | 174.879
Falling Short | Dem_BB004 | GWh | South Western | Abham |  | 14.425 | 23.789 | 26.237 | 28.643 | 33.436 | 39.435 | 46.761 | 55.173 | 64.579 | 71.661 | 82.225 | 93.495 | 105.619 | 118.775 | 125.672 | 141.988 | 159.721 | 179.103 | 200.002 | 208.095 | 224.948 | 240.625 | 255.304 | 269.032 | 271.394 | 284.388 | 300.219 | 317.7 | 336.684
Falling Short | Dem_BB004 | GWh | South Western | Alverdiscott |  | 8.675 | 14.305 | 15.779 | 17.225 | 20.108 | 23.717 | 28.123 | 33.181 | 38.838 | 43.098 | 49.45 | 56.229 | 63.52 | 71.432 | 75.579 | 85.392 | 96.057 | 107.712 | 120.281 | 125.148 | 135.283 | 144.711 | 153.54 | 161.796 | 163.218 | 171.032 | 180.552 | 191.065 | 202.482
Falling Short | Dem_BB004 | GWh | South Western | Axminster |  | 7.52 | 12.4 | 13.678 | 14.931 | 16.525 | 19.491 | 23.112 | 27.27 | 31.917 | 35.411 | 40.632 | 46.2 | 52.191 | 58.692 | 64.544 | 72.924 | 82.033 | 91.987 | 102.721 | 111.218 | 120.225 | 128.603 | 136.449 | 143.787 | 149.86 | 157.036 | 165.775 | 175.429 | 185.912
Falling Short | Dem_BB004 | GWh | South Western | Bridgewater |  | 8.142 | 13.427 | 14.81 | 16.168 | 19.765 | 23.313 | 27.643 | 32.617 | 38.176 | 43.289 | 49.671 | 56.478 | 63.802 | 71.749 | 76.634 | 86.585 | 97.399 | 109.219 | 121.962 | 127.529 | 137.857 | 147.464 | 156.459 | 164.872 | 166.792 | 174.776 | 184.504 | 195.248 | 206.915
Falling Short | Dem_BB004 | GWh | South Western | Exeter |  | 9.763 | 16.098 | 17.757 | 19.383 | 22.627 | 26.688 | 31.646 | 37.339 | 43.704 | 48.497 | 55.646 | 63.273 | 71.478 | 80.38 | 85.048 | 96.091 | 108.091 | 121.208 | 135.352 | 140.829 | 152.233 | 162.842 | 172.777 | 182.069 | 183.667 | 192.46 | 203.174 | 215.003 | 227.852
Falling Short | Dem_BB004 | GWh | South Western | Indian Queens |  | 17.935 | 29.579 | 32.624 | 35.614 | 41.574 | 49.034 | 58.143 | 68.602 | 80.297 | 89.104 | 102.24 | 116.253 | 131.328 | 147.685 | 156.262 | 176.548 | 198.599 | 222.699 | 248.684 | 258.748 | 279.701 | 299.194 | 317.446 | 334.517 | 337.456 | 353.613 | 373.295 | 395.03 | 418.637
Falling Short | Dem_BB004 | GWh | South Western | Landulph |  | 6.854 | 11.302 | 12.467 | 13.608 | 15.885 | 18.736 | 22.217 | 26.214 | 30.682 | 34.048 | 39.068 | 44.421 | 50.181 | 56.432 | 59.71 | 67.46 | 75.888 | 85.096 | 95.025 | 98.87 | 106.878 | 114.326 | 121.301 | 127.824 | 128.946 | 135.12 | 142.641 | 150.946 | 159.965
Falling Short | Dem_BB004 | GWh | South Western | Seabank |  | 7.735 | 12.756 | 14.069 | 15.359 | 16.998 | 20.048 | 23.772 | 28.049 | 32.832 | 36.907 | 42.347 | 48.149 | 54.394 | 61.17 | 69.205 | 78.189 | 87.955 | 98.628 | 110.137 | 121.949 | 131.824 | 141.01 | 149.614 | 157.659 | 167.049 | 175.047 | 184.79 | 195.55 | 207.236
Falling Short | Dem_BB004 | GWh | South Western | Taunton |  | 4.657 | 7.679 | 8.469 | 9.245 | 10.762 | 12.694 | 15.051 | 17.758 | 20.787 | 23.154 | 26.567 | 30.208 | 34.127 | 38.377 | 40.854 | 46.159 | 51.924 | 58.224 | 65.018 | 68.16 | 73.679 | 78.815 | 83.622 | 88.12 | 89.437 | 93.718 | 98.935 | 104.696 | 110.953
Falling Short | Dem_BB004 | GWh | West Midlands | Bishops Wood |  | 18.496 | 30.501 | 33.642 | 36.725 | 40.2 | 47.415 | 56.223 | 66.338 | 77.646 | 86.643 | 99.415 | 113.04 | 127.701 | 143.606 | 160.705 | 181.57 | 204.249 | 229.034 | 255.759 | 282.986 | 305.902 | 327.22 | 347.183 | 365.852 | 388.024 | 406.603 | 429.234 | 454.228 | 481.371
Falling Short | Dem_BB004 | GWh | West Midlands | Bushbury |  | 4.721 | 7.787 | 8.587 | 9.376 | 10.263 | 12.105 | 14.353 | 16.935 | 19.822 | 22.118 | 25.378 | 28.856 | 32.598 | 36.66 | 41.025 | 46.351 | 52.139 | 58.467 | 65.288 | 72.239 | 78.09 | 83.532 | 88.628 | 93.393 | 99.054 | 103.795 | 109.574 | 115.954 | 122.882
Falling Short | Dem_BB004 | GWh | West Midlands | Bustleholme |  | 6.685 | 11.024 | 12.157 | 13.272 | 14.358 | 16.935 | 20.081 | 23.693 | 27.731 | 30.927 | 35.485 | 40.348 | 45.58 | 51.259 | 58.559 | 66.162 | 74.426 | 83.457 | 93.195 | 104.477 | 112.938 | 120.808 | 128.178 | 135.072 | 144.8 | 151.733 | 160.178 | 169.505 | 179.635
Falling Short | Dem_BB004 | GWh | West Midlands | Cellarhead |  | 12.856 | 21.2 | 23.382 | 25.526 | 29.174 | 34.41 | 40.801 | 48.14 | 56.347 | 64.267 | 73.739 | 83.847 | 94.72 | 106.518 | 121.192 | 136.928 | 154.028 | 172.72 | 192.874 | 214.824 | 232.22 | 248.405 | 263.559 | 277.732 | 295.555 | 309.707 | 326.945 | 345.982 | 366.657
Falling Short | Dem_BB004 | GWh | West Midlands | Feckenham |  | 12.072 | 19.91 | 21.96 | 23.972 | 25.934 | 30.588 | 36.269 | 42.794 | 50.089 | 55.86 | 64.095 | 72.879 | 82.33 | 92.586 | 105.773 | 119.504 | 134.429 | 150.743 | 168.332 | 188.712 | 203.994 | 218.209 | 231.522 | 243.971 | 261.545 | 274.066 | 289.322 | 306.168 | 324.465
Falling Short | Dem_BB004 | GWh | West Midlands | Hams Hall |  | 6.555 | 10.808 | 11.919 | 13.012 | 14.077 | 16.604 | 19.688 | 23.231 | 27.19 | 30.322 | 34.792 | 39.561 | 44.69 | 50.258 | 57.417 | 64.87 | 72.972 | 81.829 | 91.376 | 102.438 | 110.733 | 118.451 | 125.678 | 132.436 | 141.975 | 148.772 | 157.054 | 166.197 | 176.13
Falling Short | Dem_BB004 | GWh | West Midlands | Iron Acton |  | 19.387 | 31.971 | 35.264 | 38.494 | 43.19 | 50.942 | 60.404 | 71.268 | 83.418 | 93.865 | 107.702 | 122.462 | 138.343 | 155.575 | 177.019 | 200 | 224.979 | 252.28 | 281.718 | 311.467 | 336.69 | 360.154 | 382.126 | 402.675 | 426.143 | 446.546 | 471.4 | 498.849 | 528.659
Falling Short | Dem_BB004 | GWh | West Midlands | Ironbridge |  | 4.207 | 6.94 | 7.653 | 8.354 | 9.548 | 11.263 | 13.354 | 15.756 | 18.441 | 21.034 | 24.134 | 27.442 | 31.001 | 34.862 | 39.666 | 44.816 | 50.413 | 56.53 | 63.127 | 70.311 | 76.004 | 81.303 | 86.261 | 90.901 | 96.735 | 101.367 | 107.008 | 113.238 | 120.005
Falling Short | Dem_BB004 | GWh | West Midlands | Kitwell |  | 5.92 | 9.762 | 10.768 | 11.754 | 12.867 | 15.175 | 17.993 | 21.231 | 24.85 | 27.73 | 31.818 | 36.18 | 40.87 | 45.962 | 51.434 | 58.111 | 65.37 | 73.303 | 81.856 | 90.57 | 97.904 | 104.728 | 111.116 | 117.09 | 124.187 | 130.132 | 137.377 | 145.377 | 154.063
Falling Short | Dem_BB004 | GWh | West Midlands | Nechells |  | 18.668 | 30.782 | 33.954 | 37.063 | 40.097 | 47.294 | 56.078 | 66.167 | 77.446 | 86.369 | 99.099 | 112.681 | 127.294 | 143.149 | 163.538 | 184.77 | 207.848 | 233.069 | 260.267 | 291.774 | 315.403 | 337.382 | 357.966 | 377.214 | 404.385 | 423.747 | 447.333 | 473.381 | 501.667
Falling Short | Dem_BB004 | GWh | West Midlands | Ocker Hill |  | 2.932 | 4.833 | 5.332 | 5.821 | 6.371 | 7.514 | 8.911 | 10.512 | 12.306 | 13.731 | 15.756 | 17.915 | 20.238 | 22.759 | 25.468 | 28.774 | 32.37 | 36.296 | 40.533 | 44.847 | 48.478 | 51.856 | 55.021 | 57.978 | 61.493 | 64.436 | 68.023 | 71.985 | 76.286
Falling Short | Dem_BB004 | GWh | West Midlands | Oldbury |  | 4.734 | 7.808 | 8.612 | 9.401 | 10.291 | 12.139 | 14.393 | 16.981 | 19.877 | 22.18 | 25.449 | 28.937 | 32.689 | 36.761 | 41.14 | 46.481 | 52.285 | 58.631 | 65.471 | 72.44 | 78.306 | 83.764 | 88.875 | 93.653 | 99.33 | 104.086 | 109.878 | 116.278 | 123.226
Falling Short | Dem_BB004 | GWh | West Midlands | Penn |  | 3.956 | 6.525 | 7.196 | 7.856 | 8.661 | 10.215 | 12.114 | 14.293 | 16.73 | 19.004 | 21.804 | 24.793 | 28.009 | 31.497 | 36.89 | 41.68 | 46.884 | 52.573 | 58.709 | 66.57 | 71.961 | 76.975 | 81.671 | 86.062 | 92.84 | 97.286 | 102.701 | 108.681 | 115.175
Falling Short | Dem_BB004 | GWh | West Midlands | Rugeley |  | 3.29 | 5.428 | 5.987 | 6.535 | 7.47 | 8.81 | 10.446 | 12.325 | 14.426 | 16.454 | 18.879 | 21.467 | 24.251 | 27.272 | 31.029 | 35.058 | 39.435 | 44.221 | 49.381 | 55.001 | 59.454 | 63.598 | 67.478 | 71.106 | 75.671 | 79.293 | 83.706 | 88.58 | 93.873
Falling Short | Dem_BB004 | GWh | West Midlands | Shrewsbury |  | 3.751 | 6.188 | 6.825 | 7.449 | 8.514 | 10.043 | 11.908 | 14.05 | 16.445 | 18.756 | 21.522 | 24.471 | 27.644 | 31.089 | 35.372 | 39.962 | 44.954 | 50.41 | 56.292 | 62.698 | 67.775 | 72.498 | 76.921 | 81.058 | 86.26 | 90.39 | 95.421 | 100.977 | 107.011
Falling Short | Dem_BB004 | GWh | West Midlands | Walham |  | 9.909 | 16.339 | 18.021 | 19.672 | 22.867 | 26.973 | 31.981 | 37.736 | 44.168 | 50.287 | 57.701 | 65.609 | 74.117 | 83.349 | 94.26 | 106.499 | 119.801 | 134.338 | 150.013 | 164.575 | 177.902 | 190.299 | 201.909 | 212.766 | 223.716 | 234.429 | 247.477 | 261.887 | 277.535
Falling Short | Dem_BB004 | GWh | West Midlands | Willenhall |  | 7.778 | 12.826 | 14.146 | 15.444 | 16.905 | 19.939 | 23.643 | 27.897 | 32.651 | 36.435 | 41.806 | 47.535 | 53.7 | 60.387 | 67.578 | 76.352 | 85.889 | 96.311 | 107.549 | 118.997 | 128.635 | 137.599 | 145.994 | 153.845 | 163.169 | 170.981 | 180.497 | 191.008 | 202.421
Falling Short | Dem_BB005 | GWh | ENW | Bredbury |  | 6.814 | 9.818 | 12.158 | 13.446 | 14.07 | 15.388 | 16.681 | 17.965 | 19.235 | 20.78 | 22.253 | 23.745 | 25.276 | 26.895 | 28.1 | 28.99 | 30.486 | 32.917 | 36.622 | 41.323 | 45.14 | 48.997 | 53.151 | 57.645 | 62.408 | 66.969 | 71.619 | 76.45 | 81.332
Falling Short | Dem_BB005 | GWh | ENW | Harker |  | 7.616 | 10.974 | 13.591 | 15.031 | 16.822 | 18.397 | 19.943 | 21.478 | 22.995 | 24.906 | 26.671 | 28.459 | 30.294 | 32.234 | 31.049 | 32.032 | 33.685 | 36.371 | 40.465 | 43.141 | 47.125 | 51.153 | 55.488 | 60.18 | 62.398 | 66.958 | 71.607 | 76.437 | 81.319
Falling Short | Dem_BB005 | GWh | ENW | Heysham (Barrow WF) |  | 0.154 | 0.221 | 0.274 | 0.303 | 0.312 | 0.342 | 0.371 | 0.399 | 0.427 | 0.458 | 0.491 | 0.524 | 0.557 | 0.593 | 0.593 | 0.612 | 0.643 | 0.695 | 0.773 | 0.851 | 0.93 | 1.009 | 1.094 | 1.187 | 1.262 | 1.354 | 1.448 | 1.545 | 1.645
Falling Short | Dem_BB005 | GWh | ENW | Heysham (NGET) |  | 4.906 | 7.069 | 8.755 | 9.682 | 10.002 | 10.938 | 11.857 | 12.77 | 13.673 | 14.658 | 15.697 | 16.749 | 17.829 | 18.971 | 18.966 | 19.566 | 20.576 | 22.217 | 24.719 | 27.212 | 29.725 | 32.266 | 35.001 | 37.96 | 40.357 | 43.307 | 46.314 | 49.438 | 52.596
Falling Short | Dem_BB005 | GWh | ENW | Hutton |  | 4.04 | 5.822 | 7.209 | 7.974 | 8.505 | 9.3 | 10.082 | 10.858 | 11.625 | 12.198 | 13.061 | 13.938 | 14.836 | 15.787 | 14.686 | 15.15 | 15.932 | 17.204 | 19.14 | 20.026 | 21.876 | 23.746 | 25.759 | 27.937 | 28.613 | 30.705 | 32.836 | 35.051 | 37.289
Falling Short | Dem_BB005 | GWh | ENW | Kearsley 132kV |  | 11.344 | 16.348 | 20.247 | 22.392 | 23.27 | 25.449 | 27.588 | 29.71 | 31.81 | 34.925 | 37.399 | 39.907 | 42.48 | 45.2 | 47.975 | 49.493 | 52.048 | 56.199 | 62.525 | 71.506 | 78.111 | 84.788 | 91.974 | 99.751 | 108.914 | 116.875 | 124.989 | 133.42 | 141.941
Falling Short | Dem_BB005 | GWh | ENW | Kearsley 33kV |  | 1.778 | 2.562 | 3.171 | 3.509 | 3.645 | 3.987 | 4.322 | 4.654 | 4.984 | 5.472 | 5.859 | 6.252 | 6.656 | 7.082 | 7.516 | 7.754 | 8.154 | 8.805 | 9.796 | 11.203 | 12.238 | 13.284 | 14.41 | 15.628 | 17.064 | 18.311 | 19.582 | 20.903 | 22.238
Falling Short | Dem_BB005 | GWh | ENW | Kirkby (_G) |  | 3.767 | 5.429 | 6.724 | 7.436 | 8.226 | 8.997 | 9.752 | 10.504 | 11.245 | 12.602 | 13.495 | 14.4 | 15.328 | 16.31 | 17.289 | 17.836 | 18.757 | 20.253 | 22.532 | 25.547 | 27.906 | 30.292 | 32.859 | 35.637 | 38.625 | 41.448 | 44.326 | 47.315 | 50.337
Falling Short | Dem_BB005 | GWh | ENW | Macclesfield |  | 2.603 | 3.752 | 4.647 | 5.139 | 5.348 | 5.848 | 6.339 | 6.828 | 7.31 | 7.822 | 8.377 | 8.938 | 9.515 | 10.124 | 10.369 | 10.698 | 11.25 | 12.147 | 13.515 | 15.194 | 16.597 | 18.016 | 19.542 | 21.195 | 23.046 | 24.731 | 26.448 | 28.232 | 30.036
Falling Short | Dem_BB005 | GWh | ENW | Ormonde |  | 0.697 | 1.003 | 1.242 | 1.373 | 1.419 | 1.552 | 1.682 | 1.811 | 1.939 | 2.079 | 2.227 | 2.376 | 2.529 | 2.691 | 2.691 | 2.776 | 2.919 | 3.152 | 3.507 | 3.86 | 4.217 | 4.577 | 4.965 | 5.384 | 5.725 | 6.144 | 6.569 | 7.013 | 7.461
Falling Short | Dem_BB005 | GWh | ENW | Padiham |  | 8.808 | 12.691 | 15.716 | 17.382 | 18.415 | 20.14 | 21.833 | 23.513 | 25.174 | 27.959 | 29.939 | 31.947 | 34.007 | 36.184 | 38.16 | 39.368 | 41.4 | 44.702 | 49.734 | 56.823 | 62.071 | 67.376 | 73.087 | 79.267 | 86.447 | 92.765 | 99.206 | 105.897 | 112.661
Falling Short | Dem_BB005 | GWh | ENW | Penwortham East |  | 4.963 | 7.153 | 8.859 | 9.798 | 10.358 | 11.327 | 12.28 | 13.224 | 14.159 | 15.494 | 16.591 | 17.704 | 18.846 | 20.053 | 20.942 | 21.606 | 22.72 | 24.532 | 27.294 | 30.791 | 33.635 | 36.51 | 39.604 | 42.953 | 46.44 | 49.834 | 53.294 | 56.889 | 60.522
Falling Short | Dem_BB005 | GWh | ENW | Penwortham West |  | 6.313 | 9.099 | 11.267 | 12.461 | 13.174 | 14.407 | 15.618 | 16.82 | 18.008 | 19.705 | 21.102 | 22.517 | 23.969 | 25.504 | 26.636 | 27.479 | 28.897 | 31.202 | 34.714 | 39.161 | 42.778 | 46.435 | 50.37 | 54.63 | 59.065 | 63.381 | 67.782 | 72.354 | 76.975
Falling Short | Dem_BB005 | GWh | ENW | Robin Rigg |  | 0.303 | 0.437 | 0.541 | 0.599 | 0.67 | 0.733 | 0.795 | 0.856 | 0.916 | 0.992 | 1.062 | 1.134 | 1.207 | 1.284 | 1.237 | 1.276 | 1.342 | 1.449 | 1.612 | 1.718 | 1.877 | 2.038 | 2.21 | 2.397 | 2.485 | 2.667 | 2.852 | 3.045 | 3.239
Falling Short | Dem_BB005 | GWh | ENW | Rochdale |  | 3.752 | 5.406 | 6.696 | 7.405 | 7.696 | 8.417 | 9.123 | 9.825 | 10.52 | 11.55 | 12.368 | 13.198 | 14.049 | 14.949 | 15.866 | 16.368 | 17.213 | 18.586 | 20.678 | 23.648 | 25.833 | 28.041 | 30.417 | 32.989 | 36.019 | 38.652 | 41.335 | 44.124 | 46.942
Falling Short | Dem_BB005 | GWh | ENW | South Manchester |  | 12.9 | 18.59 | 23.024 | 25.463 | 26.645 | 29.139 | 31.588 | 34.019 | 36.422 | 39.349 | 42.138 | 44.963 | 47.862 | 50.928 | 53.21 | 54.895 | 57.728 | 62.332 | 69.348 | 78.248 | 85.476 | 92.782 | 100.646 | 109.156 | 118.175 | 126.812 | 135.617 | 144.765 | 154.01
Falling Short | Dem_BB005 | GWh | ENW | Stalybridge |  | 4.728 | 6.813 | 8.437 | 9.33 | 10.033 | 10.971 | 11.893 | 12.809 | 13.714 | 15.226 | 16.305 | 17.398 | 18.52 | 19.705 | 21.073 | 21.74 | 22.862 | 24.686 | 27.465 | 31.551 | 34.465 | 37.411 | 40.582 | 44.014 | 48.394 | 51.931 | 55.537 | 59.282 | 63.069
Falling Short | Dem_BB005 | GWh | ENW | Stanah |  | 3.603 | 5.192 | 6.43 | 7.111 | 7.519 | 8.222 | 8.914 | 9.599 | 10.278 | 11.247 | 12.044 | 12.851 | 13.68 | 14.555 | 15.202 | 15.683 | 16.493 | 17.808 | 19.813 | 22.35 | 24.415 | 26.502 | 28.748 | 31.179 | 33.71 | 36.174 | 38.685 | 41.295 | 43.932
Falling Short | Dem_BB005 | GWh | ENW | Walney 2 |  | 0.71 | 1.024 | 1.268 | 1.402 | 1.483 | 1.621 | 1.758 | 1.892 | 2.026 | 2.217 | 2.374 | 2.534 | 2.697 | 2.87 | 2.997 | 3.092 | 3.252 | 3.511 | 3.906 | 4.407 | 4.814 | 5.225 | 5.668 | 6.147 | 6.646 | 7.132 | 7.627 | 8.142 | 8.662
Falling Short | Dem_BB005 | GWh | ENW | Washway Farm |  | 1.635 | 2.356 | 2.918 | 3.227 | 3.57 | 3.904 | 4.233 | 4.558 | 4.881 | 5.469 | 5.856 | 6.249 | 6.652 | 7.078 | 7.503 | 7.741 | 8.14 | 8.789 | 9.779 | 11.087 | 12.111 | 13.146 | 14.261 | 15.466 | 16.763 | 17.988 | 19.237 | 20.534 | 21.846
Falling Short | Dem_BB005 | GWh | ENW | Whitegate |  | 5.5 | 7.926 | 9.816 | 10.856 | 11.283 | 12.339 | 13.375 | 14.405 | 15.422 | 16.933 | 18.133 | 19.349 | 20.596 | 21.915 | 23.26 | 23.997 | 25.235 | 27.248 | 30.315 | 34.669 | 37.872 | 41.108 | 44.593 | 48.364 | 52.806 | 56.666 | 60.6 | 64.687 | 68.819
Falling Short | Dem_BB005 | GWh | EPN | Amersham Main |  | 5.691 | 8.201 | 10.157 | 11.233 | 11.681 | 12.775 | 13.849 | 14.914 | 15.968 | 16.568 | 17.742 | 18.932 | 20.153 | 21.444 | 22.256 | 22.961 | 24.146 | 26.072 | 29.006 | 32.884 | 35.922 | 38.992 | 42.297 | 45.874 | 51.124 | 54.86 | 58.67 | 62.627 | 66.627
Falling Short | Dem_BB005 | GWh | EPN | Braintree |  | 9.036 | 13.019 | 16.125 | 17.832 | 18.746 | 20.501 | 22.223 | 23.933 | 25.624 | 26.022 | 27.866 | 29.734 | 31.651 | 33.679 | 31.958 | 32.969 | 34.671 | 37.436 | 41.65 | 44.416 | 48.519 | 52.666 | 57.13 | 61.961 | 65.893 | 70.709 | 75.618 | 80.719 | 85.874
Falling Short | Dem_BB005 | GWh | EPN | Bramford |  | 17.187 | 24.766 | 30.67 | 33.919 | 35.571 | 38.902 | 42.171 | 45.415 | 48.624 | 49.263 | 52.754 | 56.292 | 59.921 | 63.759 | 60.818 | 62.743 | 65.981 | 71.244 | 79.263 | 84.542 | 92.351 | 100.244 | 108.74 | 117.935 | 125.474 | 134.645 | 143.993 | 153.706 | 163.523
Falling Short | Dem_BB005 | GWh | EPN | Brimsdown |  | 3.948 | 5.689 | 7.046 | 7.792 | 7.772 | 8.501 | 9.215 | 9.923 | 10.625 | 10.815 | 11.581 | 12.357 | 13.154 | 13.997 | 14.396 | 14.852 | 15.618 | 16.864 | 18.763 | 21.144 | 23.096 | 25.07 | 27.196 | 29.495 | 32.756 | 35.15 | 37.59 | 40.126 | 42.688
Falling Short | Dem_BB005 | GWh | EPN | Burwell Main |  | 10.129 | 14.594 | 18.075 | 19.989 | 22.271 | 24.355 | 26.403 | 28.434 | 30.443 | 31.568 | 33.806 | 36.072 | 38.398 | 40.858 | 39.4 | 40.648 | 42.746 | 46.155 | 51.35 | 55.038 | 60.121 | 65.26 | 70.791 | 76.777 | 81.906 | 87.893 | 93.995 | 100.335 | 106.744
Falling Short | Dem_BB005 | GWh | EPN | Clacton |  | 0.804 | 1.159 | 1.435 | 1.586 | 1.663 | 1.819 | 1.973 | 2.124 | 2.274 | 2.304 | 2.468 | 2.632 | 2.802 | 2.982 | 2.845 | 2.935 | 3.086 | 3.332 | 3.707 | 3.954 | 4.319 | 4.688 | 5.086 | 5.516 | 5.868 | 6.297 | 6.735 | 7.189 | 7.648
Falling Short | Dem_BB005 | GWh | EPN | Eaton Socon |  | 10.711 | 15.435 | 19.115 | 21.141 | 21.701 | 23.733 | 25.726 | 27.705 | 29.663 | 30.457 | 32.616 | 34.802 | 37.046 | 39.419 | 39.517 | 40.769 | 42.872 | 46.292 | 51.503 | 57.569 | 62.887 | 68.262 | 74.048 | 80.309 | 88.586 | 95.062 | 101.661 | 108.519 | 115.449
Falling Short | Dem_BB005 | GWh | EPN | Elstree |  | 5.44 | 7.838 | 9.707 | 10.735 | 11.164 | 12.209 | 13.236 | 14.254 | 15.26 | 15.835 | 16.958 | 18.094 | 19.261 | 20.494 | 21.271 | 21.944 | 23.077 | 24.918 | 27.722 | 31.429 | 34.331 | 37.266 | 40.424 | 43.843 | 48.861 | 52.432 | 56.072 | 59.854 | 63.677
Falling Short | Dem_BB005 | GWh | EPN | Loudwater |  | 1.158 | 1.668 | 2.066 | 2.284 | 2.376 | 2.598 | 2.817 | 3.034 | 3.248 | 3.371 | 3.61 | 3.851 | 4.1 | 4.362 | 4.528 | 4.671 | 4.912 | 5.304 | 5.901 | 6.69 | 7.307 | 7.932 | 8.604 | 9.332 | 10.4 | 11.16 | 11.935 | 12.74 | 13.554
Falling Short | Dem_BB005 | GWh | EPN | Mill Hill |  | 10.228 | 14.738 | 18.253 | 20.185 | 20.993 | 22.957 | 24.887 | 26.802 | 28.696 | 29.775 | 31.885 | 34.023 | 36.216 | 38.536 | 39.997 | 41.263 | 43.393 | 46.854 | 52.127 | 59.096 | 64.555 | 70.073 | 76.012 | 82.439 | 91.875 | 98.59 | 105.435 | 112.547 | 119.735
Falling Short | Dem_BB005 | GWh | EPN | Norwich Main |  | 19.572 | 28.204 | 34.928 | 38.629 | 42.911 | 46.928 | 50.871 | 54.785 | 58.656 | 60.272 | 64.543 | 68.87 | 73.31 | 78.006 | 73.007 | 75.318 | 79.205 | 85.522 | 95.149 | 99.638 | 108.841 | 118.144 | 128.157 | 138.994 | 145.527 | 156.163 | 167.005 | 178.27 | 189.656
Falling Short | Dem_BB005 | GWh | EPN | Pelham |  | 4.897 | 7.058 | 8.742 | 9.667 | 10.305 | 11.268 | 12.215 | 13.156 | 14.086 | 14.565 | 15.597 | 16.643 | 17.716 | 18.85 | 18.691 | 19.283 | 20.279 | 21.896 | 24.361 | 26.77 | 29.242 | 31.742 | 34.432 | 37.343 | 40.629 | 43.599 | 46.626 | 49.771 | 52.949
Falling Short | Dem_BB005 | GWh | EPN | Rayleigh |  | 11.401 | 16.427 | 20.345 | 22.5 | 23.151 | 25.319 | 27.446 | 29.559 | 31.647 | 32.68 | 34.995 | 37.342 | 39.75 | 42.295 | 43.261 | 44.631 | 46.934 | 50.677 | 56.381 | 63.298 | 69.145 | 75.055 | 81.416 | 88.301 | 97.706 | 104.847 | 112.127 | 119.69 | 127.334
Falling Short | Dem_BB005 | GWh | EPN | Rye House |  | 4.935 | 7.113 | 8.809 | 9.741 | 9.706 | 10.614 | 11.506 | 12.391 | 13.266 | 13.513 | 14.471 | 15.441 | 16.436 | 17.489 | 17.744 | 18.306 | 19.251 | 20.785 | 23.125 | 26.046 | 28.452 | 30.884 | 33.502 | 36.334 | 40.329 | 43.277 | 46.281 | 49.403 | 52.559
Falling Short | Dem_BB005 | GWh | EPN | Sheringham Shoal |  | 3.693 | 5.322 | 6.591 | 7.288 | 8.098 | 8.855 | 9.6 | 10.337 | 11.068 | 11.373 | 12.179 | 12.996 | 13.833 | 14.719 | 13.776 | 14.212 | 14.946 | 16.137 | 17.954 | 18.802 | 20.538 | 22.293 | 24.183 | 26.227 | 27.461 | 29.467 | 31.513 | 33.639 | 35.787
Falling Short | Dem_BB005 | GWh | EPN | Sundon |  | 8.513 | 12.268 | 15.192 | 16.801 | 17.188 | 18.798 | 20.377 | 21.946 | 23.496 | 24.19 | 25.905 | 27.641 | 29.424 | 31.308 | 31.804 | 32.811 | 34.505 | 37.257 | 41.45 | 46.634 | 50.942 | 55.295 | 59.982 | 65.054 | 72.096 | 77.366 | 82.737 | 88.318 | 93.959
Falling Short | Dem_BB005 | GWh | EPN | Tilbury |  | 1.662 | 2.395 | 2.966 | 3.28 | 3.359 | 3.674 | 3.984 | 4.289 | 4.593 | 4.764 | 5.101 | 5.443 | 5.794 | 6.165 | 6.428 | 6.631 | 6.974 | 7.53 | 8.377 | 9.434 | 10.305 | 11.186 | 12.134 | 13.16 | 14.581 | 15.647 | 16.733 | 17.861 | 19.003
Falling Short | Dem_BB005 | GWh | EPN | Tottenham |  | 7.884 | 11.362 | 14.07 | 15.562 | 15.717 | 17.187 | 18.632 | 20.066 | 21.483 | 21.971 | 23.529 | 25.106 | 26.725 | 28.437 | 29.333 | 30.262 | 31.824 | 34.363 | 38.23 | 43.211 | 47.202 | 51.237 | 55.579 | 60.279 | 67.17 | 72.08 | 77.084 | 82.283 | 87.538
Falling Short | Dem_BB005 | GWh | EPN | Walpole (_A) |  | 7.313 | 10.54 | 13.052 | 14.435 | 15.867 | 17.353 | 18.811 | 20.259 | 21.69 | 22.216 | 23.79 | 25.384 | 27.022 | 28.752 | 26.627 | 27.47 | 28.888 | 31.192 | 34.703 | 36.255 | 39.604 | 42.989 | 46.633 | 50.576 | 52.847 | 56.709 | 60.647 | 64.737 | 68.872
Falling Short | Dem_BB005 | GWh | EPN | Warley |  | 7.682 | 11.07 | 13.711 | 15.163 | 15.717 | 17.189 | 18.633 | 20.068 | 21.485 | 22.376 | 23.962 | 25.569 | 27.217 | 28.961 | 30.088 | 31.041 | 32.644 | 35.247 | 39.215 | 44.466 | 48.573 | 52.725 | 57.194 | 62.03 | 69.118 | 74.169 | 79.319 | 84.669 | 90.077
Falling Short | Dem_BB005 | GWh | EPN | Watford South |  | 7.258 | 10.459 | 12.954 | 14.325 | 14.899 | 16.293 | 17.663 | 19.021 | 20.365 | 21.132 | 22.629 | 24.146 | 25.704 | 27.349 | 28.386 | 29.285 | 30.796 | 33.252 | 36.996 | 41.941 | 45.816 | 49.731 | 53.947 | 58.508 | 65.205 | 69.971 | 74.828 | 79.876 | 84.977
Falling Short | Dem_BB005 | GWh | EPN | West Thurrock |  | 1.572 | 2.265 | 2.805 | 3.103 | 3.134 | 3.426 | 3.715 | 4.001 | 4.283 | 4.381 | 4.691 | 5.006 | 5.328 | 5.67 | 5.849 | 6.033 | 6.345 | 6.851 | 7.622 | 8.615 | 9.411 | 10.216 | 11.081 | 12.018 | 13.393 | 14.371 | 15.369 | 16.406 | 17.453
Falling Short | Dem_BB005 | GWh | EPN | Wymondley |  | 5.974 | 8.607 | 10.66 | 11.789 | 12.565 | 13.742 | 14.896 | 16.043 | 17.176 | 17.762 | 19.02 | 20.295 | 21.604 | 22.987 | 22.793 | 23.515 | 24.729 | 26.701 | 29.707 | 32.644 | 35.66 | 38.707 | 41.988 | 45.539 | 49.545 | 53.166 | 56.858 | 60.693 | 64.57
Falling Short | Dem_BB005 | GWh | East Midlands | Berkswell |  | 8.269 | 11.915 | 14.755 | 16.319 | 16.668 | 18.228 | 19.76 | 21.28 | 22.784 | 23.368 | 25.024 | 26.702 | 28.424 | 30.244 | 30.6 | 31.57 | 33.199 | 35.846 | 39.881 | 44.681 | 48.808 | 52.979 | 57.469 | 62.329 | 68.883 | 73.917 | 79.049 | 84.381 | 89.771
Falling Short | Dem_BB005 | GWh | East Midlands | Bicker Fen |  | 5.427 | 7.819 | 9.683 | 10.709 | 12.021 | 13.146 | 14.251 | 15.348 | 16.432 | 16.876 | 18.072 | 19.283 | 20.527 | 21.842 | 20.102 | 20.739 | 21.809 | 23.548 | 26.199 | 27.098 | 29.602 | 32.132 | 34.855 | 37.802 | 39.148 | 42.009 | 44.926 | 47.956 | 51.019
Falling Short | Dem_BB005 | GWh | East Midlands | Chesterfield |  | 9.718 | 14.001 | 17.34 | 19.177 | 21.516 | 23.53 | 25.508 | 27.47 | 29.412 | 32.668 | 34.982 | 37.328 | 39.735 | 42.279 | 44.981 | 46.405 | 48.8 | 52.692 | 58.623 | 66.906 | 73.085 | 79.332 | 86.056 | 93.333 | 102.562 | 110.058 | 117.699 | 125.638 | 133.663
Falling Short | Dem_BB005 | GWh | East Midlands | Coventry |  | 11.707 | 16.868 | 20.891 | 23.104 | 23.599 | 25.808 | 27.976 | 30.128 | 32.257 | 33.085 | 35.43 | 37.805 | 40.243 | 42.82 | 43.325 | 44.696 | 47.004 | 50.752 | 56.465 | 63.259 | 69.102 | 75.008 | 81.366 | 88.247 | 97.525 | 104.653 | 111.919 | 119.468 | 127.098
Falling Short | Dem_BB005 | GWh | East Midlands | Drakelow |  | 3.724 | 5.366 | 6.645 | 7.349 | 7.595 | 8.305 | 9.003 | 9.697 | 10.382 | 10.655 | 11.41 | 12.174 | 12.959 | 13.789 | 13.666 | 14.1 | 14.827 | 16.01 | 17.812 | 19.695 | 21.514 | 23.353 | 25.332 | 27.475 | 30.04 | 32.235 | 34.473 | 36.798 | 39.148
Falling Short | Dem_BB005 | GWh | East Midlands | East Claydon (_B) |  | 6.643 | 9.573 | 11.854 | 13.11 | 13.413 | 14.669 | 15.901 | 17.124 | 18.335 | 18.876 | 20.214 | 21.569 | 22.959 | 24.43 | 24.817 | 25.603 | 26.925 | 29.072 | 32.344 | 36.389 | 39.751 | 43.148 | 46.805 | 50.763 | 56.258 | 60.37 | 64.562 | 68.916 | 73.318
Falling Short | Dem_BB005 | GWh | East Midlands | Enderby |  | 9.68 | 13.95 | 17.275 | 19.106 | 20.097 | 21.977 | 23.825 | 25.658 | 27.47 | 28.727 | 30.762 | 32.825 | 34.941 | 37.179 | 38.81 | 40.038 | 42.105 | 45.463 | 50.58 | 57.673 | 63 | 68.385 | 74.181 | 80.453 | 90.018 | 96.598 | 103.304 | 110.273 | 117.315
Falling Short | Dem_BB005 | GWh | East Midlands | Grendon |  | 14.962 | 21.561 | 26.702 | 29.531 | 30.035 | 32.847 | 35.607 | 38.347 | 41.056 | 42.338 | 45.338 | 48.378 | 51.497 | 54.795 | 55.698 | 57.461 | 60.427 | 65.246 | 72.591 | 81.98 | 89.553 | 97.207 | 105.447 | 114.362 | 127.083 | 136.372 | 145.84 | 155.677 | 165.62
Falling Short | Dem_BB005 | GWh | East Midlands | Ratcliffe |  | 9.276 | 13.365 | 16.553 | 18.305 | 18.865 | 20.63 | 22.365 | 24.085 | 25.786 | 26.816 | 28.716 | 30.642 | 32.617 | 34.706 | 36.316 | 37.466 | 39.4 | 42.542 | 47.33 | 54.107 | 59.105 | 64.157 | 69.595 | 75.48 | 84.641 | 90.827 | 97.133 | 103.685 | 110.307
Falling Short | Dem_BB005 | GWh | East Midlands | Staythorpe |  | 4.363 | 6.288 | 7.787 | 8.61 | 9.82 | 10.737 | 11.641 | 12.536 | 13.422 | 14.013 | 15.006 | 16.013 | 17.045 | 18.136 | 17.226 | 17.771 | 18.688 | 20.179 | 22.45 | 23.846 | 26.048 | 28.275 | 30.671 | 33.265 | 35.208 | 37.781 | 40.404 | 43.129 | 45.884
Falling Short | Dem_BB005 | GWh | East Midlands | Stoke Bardolph |  | 4.407 | 6.353 | 7.867 | 8.699 | 8.965 | 9.804 | 10.629 | 11.446 | 12.254 | 12.744 | 13.647 | 14.562 | 15.501 | 16.493 | 17.258 | 17.805 | 18.723 | 20.217 | 22.493 | 25.714 | 28.088 | 30.489 | 33.073 | 35.87 | 40.223 | 43.163 | 46.16 | 49.274 | 52.421
Falling Short | Dem_BB005 | GWh | East Midlands | Walpole (_B) |  | 6.801 | 9.799 | 12.136 | 13.42 | 14.752 | 16.133 | 17.488 | 18.835 | 20.165 | 20.654 | 22.117 | 23.6 | 25.121 | 26.731 | 24.755 | 25.539 | 26.857 | 28.999 | 32.263 | 33.707 | 36.82 | 39.967 | 43.354 | 47.021 | 49.132 | 52.723 | 56.383 | 60.186 | 64.03
Falling Short | Dem_BB005 | GWh | East Midlands | West Burton |  | 4.961 | 7.15 | 8.853 | 9.792 | 10.021 | 10.959 | 11.881 | 12.795 | 13.699 | 14.116 | 15.115 | 16.129 | 17.169 | 18.268 | 18.367 | 18.949 | 19.927 | 21.516 | 23.938 | 26.861 | 29.342 | 31.85 | 34.549 | 37.471 | 41.453 | 44.483 | 47.571 | 50.779 | 54.023
Falling Short | Dem_BB005 | GWh | East Midlands | Willington |  | 10.775 | 15.527 | 19.228 | 21.265 | 21.719 | 23.752 | 25.749 | 27.73 | 29.689 | 30.452 | 32.609 | 34.796 | 37.039 | 39.412 | 39.876 | 41.139 | 43.262 | 46.712 | 51.97 | 58.223 | 63.601 | 69.037 | 74.889 | 81.221 | 89.762 | 96.322 | 103.01 | 109.958 | 116.981
Falling Short | Dem_BB005 | GWh | IDNO - Refer to Comment Field | Tynemouth 2 |  | 1.358 | 1.958 | 2.423 | 2.681 | 2.88 | 3.15 | 3.415 | 3.678 | 3.938 | 4.378 | 4.688 | 5.002 | 5.325 | 5.666 | 5.993 | 6.183 | 6.502 | 7.02 | 7.811 | 8.885 | 9.706 | 10.536 | 11.429 | 12.395 | 13.473 | 14.457 | 15.462 | 16.504 | 17.559 | Note: TYNE2 is operated by an IDNO allocated to GSP Group/licence area F
Falling Short | Dem_BB005 | GWh | LPN | Acton Lane 22kV |  | 1.114 | 1.605 | 1.988 | 2.199 | 2.264 | 2.475 | 2.683 | 2.89 | 3.093 | 3.157 | 3.381 | 3.608 | 3.84 | 4.087 | 4.182 | 4.315 | 4.537 | 4.899 | 5.451 | 6.171 | 6.74 | 7.317 | 7.937 | 8.608 | 9.614 | 10.317 | 11.033 | 11.778 | 12.53
Falling Short | Dem_BB005 | GWh | LPN | Barking |  | 3.231 | 4.658 | 5.767 | 6.379 | 6.443 | 7.046 | 7.638 | 8.225 | 8.807 | 9.007 | 9.644 | 10.292 | 10.955 | 11.656 | 12.024 | 12.405 | 13.045 | 14.085 | 15.671 | 17.713 | 19.349 | 21.002 | 22.783 | 24.709 | 27.534 | 29.546 | 31.597 | 33.728 | 35.882
Falling Short | Dem_BB005 | GWh | LPN | Barking West |  | 4.524 | 6.519 | 8.074 | 8.929 | 9.019 | 9.863 | 10.692 | 11.514 | 12.327 | 12.608 | 13.501 | 14.406 | 15.335 | 16.317 | 16.832 | 17.365 | 18.261 | 19.717 | 21.937 | 24.795 | 27.085 | 29.4 | 31.892 | 34.589 | 38.542 | 41.36 | 44.231 | 47.214 | 50.23
Falling Short | Dem_BB005 | GWh | LPN | Beddington (_C) |  | 8.166 | 11.767 | 14.574 | 16.117 | 17.258 | 18.874 | 20.459 | 22.034 | 23.59 | 24.793 | 26.55 | 28.331 | 30.157 | 32.088 | 33.625 | 34.69 | 36.481 | 39.39 | 43.824 | 49.729 | 54.323 | 58.966 | 63.963 | 69.372 | 77.338 | 82.991 | 88.752 | 94.739 | 100.789
Falling Short | Dem_BB005 | GWh | LPN | Canal Bank |  | 0.791 | 1.141 | 1.414 | 1.563 | 1.609 | 1.76 | 1.908 | 2.055 | 2.2 | 2.246 | 2.405 | 2.566 | 2.732 | 2.906 | 2.975 | 3.069 | 3.227 | 3.484 | 3.877 | 4.389 | 4.794 | 5.204 | 5.645 | 6.122 | 6.838 | 7.338 | 7.848 | 8.377 | 8.912
Falling Short | Dem_BB005 | GWh | LPN | City Road |  | 9.177 | 13.225 | 16.377 | 18.112 | 18.643 | 20.388 | 22.101 | 23.802 | 25.484 | 26.012 | 27.855 | 29.723 | 31.639 | 33.665 | 34.454 | 35.545 | 37.38 | 40.361 | 44.904 | 50.834 | 55.529 | 60.275 | 65.384 | 70.913 | 79.208 | 84.997 | 90.898 | 97.029 | 103.227
Falling Short | Dem_BB005 | GWh | LPN | Greenford |  | 1.005 | 1.447 | 1.792 | 1.981 | 2.039 | 2.23 | 2.419 | 2.604 | 2.788 | 2.846 | 3.048 | 3.253 | 3.462 | 3.684 | 3.77 | 3.89 | 4.09 | 4.416 | 4.913 | 5.562 | 6.076 | 6.595 | 7.154 | 7.76 | 8.667 | 9.3 | 9.946 | 10.617 | 11.295
Falling Short | Dem_BB005 | GWh | LPN | Hackney 132kV |  | 2.948 | 4.249 | 5.262 | 5.819 | 5.876 | 6.427 | 6.967 | 7.503 | 8.033 | 8.216 | 8.798 | 9.388 | 9.993 | 10.633 | 10.968 | 11.316 | 11.9 | 12.848 | 14.295 | 16.157 | 17.65 | 19.158 | 20.782 | 22.539 | 25.116 | 26.952 | 28.823 | 30.767 | 32.732
Falling Short | Dem_BB005 | GWh | LPN | Hackney 66kV |  | 3.576 | 5.155 | 6.384 | 7.06 | 7.131 | 7.798 | 8.453 | 9.103 | 9.747 | 9.969 | 10.675 | 11.391 | 12.125 | 12.901 | 13.309 | 13.73 | 14.439 | 15.59 | 17.345 | 19.604 | 21.415 | 23.246 | 25.216 | 27.348 | 30.474 | 32.702 | 34.972 | 37.332 | 39.716
Falling Short | Dem_BB005 | GWh | LPN | Hurst |  | 3.691 | 5.317 | 6.585 | 7.283 | 7.798 | 8.528 | 9.244 | 9.956 | 10.659 | 11.203 | 11.996 | 12.801 | 13.626 | 14.499 | 15.193 | 15.674 | 16.483 | 17.798 | 19.802 | 22.47 | 24.545 | 26.643 | 28.902 | 31.346 | 34.944 | 37.498 | 40.102 | 42.807 | 45.541
Falling Short | Dem_BB005 | GWh | LPN | Islington |  | 7.341 | 10.579 | 13.102 | 14.489 | 14.716 | 16.093 | 17.446 | 18.788 | 20.115 | 20.561 | 22.018 | 23.494 | 25.009 | 26.61 | 27.386 | 28.253 | 29.711 | 32.081 | 35.692 | 40.36 | 44.088 | 47.856 | 51.912 | 56.302 | 62.783 | 67.371 | 72.049 | 76.909 | 81.821
Falling Short | Dem_BB005 | GWh | LPN | Littlebrook (_C) |  | 0.833 | 1.201 | 1.489 | 1.644 | 1.762 | 1.927 | 2.088 | 2.249 | 2.408 | 2.531 | 2.71 | 2.892 | 3.078 | 3.275 | 3.432 | 3.541 | 3.724 | 4.021 | 4.473 | 5.076 | 5.545 | 6.019 | 6.529 | 7.082 | 7.894 | 8.472 | 9.06 | 9.671 | 10.289
Falling Short | Dem_BB005 | GWh | LPN | Lodge Road |  | 6.428 | 9.261 | 11.469 | 12.684 | 13.056 | 14.278 | 15.478 | 16.669 | 17.847 | 18.217 | 19.508 | 20.816 | 22.158 | 23.577 | 24.129 | 24.893 | 26.178 | 28.266 | 31.448 | 35.6 | 38.889 | 42.213 | 45.791 | 49.663 | 55.472 | 59.526 | 63.659 | 67.953 | 72.293
Falling Short | Dem_BB005 | GWh | LPN | New Cross |  | 9.203 | 13.263 | 16.425 | 18.165 | 18.63 | 20.374 | 22.086 | 23.786 | 25.467 | 26.042 | 27.887 | 29.757 | 31.676 | 33.705 | 34.65 | 35.747 | 37.592 | 40.59 | 45.159 | 50.833 | 55.528 | 60.274 | 65.383 | 70.911 | 78.807 | 84.567 | 90.438 | 96.538 | 102.704
Falling Short | Dem_BB005 | GWh | LPN | Perivale |  | 0.914 | 1.319 | 1.633 | 1.806 | 1.858 | 2.031 | 2.203 | 2.373 | 2.539 | 2.593 | 2.776 | 2.962 | 3.153 | 3.355 | 3.434 | 3.543 | 3.726 | 4.023 | 4.476 | 5.066 | 5.535 | 6.007 | 6.517 | 7.068 | 7.894 | 8.472 | 9.06 | 9.671 | 10.289
Falling Short | Dem_BB005 | GWh | LPN | Redbridge |  | 2.899 | 4.177 | 5.175 | 5.722 | 5.779 | 6.32 | 6.852 | 7.378 | 7.9 | 8.079 | 8.651 | 9.231 | 9.827 | 10.456 | 10.786 | 11.127 | 11.701 | 12.634 | 14.057 | 15.888 | 17.356 | 18.839 | 20.436 | 22.164 | 24.698 | 26.503 | 28.343 | 30.255 | 32.187
Falling Short | Dem_BB005 | GWh | LPN | St John's Wood |  | 8.893 | 12.816 | 15.872 | 17.552 | 18.066 | 19.757 | 21.418 | 23.066 | 24.696 | 25.208 | 26.993 | 28.804 | 30.66 | 32.624 | 33.389 | 34.445 | 36.224 | 39.113 | 43.515 | 49.261 | 53.812 | 58.411 | 63.361 | 68.719 | 76.758 | 82.368 | 88.087 | 94.028 | 100.033
Falling Short | Dem_BB005 | GWh | LPN | West Ham |  | 6.354 | 9.157 | 11.34 | 12.542 | 12.667 | 13.852 | 15.016 | 16.172 | 17.314 | 17.708 | 18.963 | 20.234 | 21.539 | 22.918 | 23.641 | 24.389 | 25.648 | 27.694 | 30.811 | 34.825 | 38.042 | 41.293 | 44.793 | 48.581 | 54.135 | 58.091 | 62.124 | 66.315 | 70.55
Falling Short | Dem_BB005 | GWh | LPN | Willesden 132kV |  | 6.119 | 8.819 | 10.921 | 12.078 | 12.432 | 13.595 | 14.737 | 15.873 | 16.994 | 17.346 | 18.575 | 19.82 | 21.098 | 22.45 | 22.975 | 23.703 | 24.927 | 26.914 | 29.944 | 33.898 | 37.029 | 40.194 | 43.6 | 47.288 | 52.819 | 56.679 | 60.614 | 64.703 | 68.835
Falling Short | Dem_BB005 | GWh | LPN | Willesden 66kV |  | 1.818 | 2.621 | 3.245 | 3.59 | 3.694 | 4.04 | 4.38 | 4.717 | 5.051 | 5.156 | 5.52 | 5.89 | 6.271 | 6.672 | 6.828 | 7.045 | 7.408 | 7.999 | 8.899 | 10.075 | 11.005 | 11.946 | 12.959 | 14.054 | 15.698 | 16.846 | 18.015 | 19.231 | 20.459
Falling Short | Dem_BB005 | GWh | LPN | Wimbledon North |  | 3.198 | 4.609 | 5.708 | 6.314 | 6.475 | 7.08 | 7.677 | 8.267 | 8.851 | 9.05 | 9.692 | 10.342 | 11.009 | 11.714 | 12.043 | 12.424 | 13.065 | 14.107 | 15.694 | 17.666 | 19.299 | 20.948 | 22.723 | 24.645 | 27.389 | 29.391 | 31.431 | 33.551 | 35.694
Falling Short | Dem_BB005 | GWh | LPN | Wimbledon South |  | 14.07 | 20.276 | 25.11 | 27.77 | 28.481 | 31.148 | 33.764 | 36.362 | 38.932 | 39.811 | 42.633 | 45.49 | 48.424 | 51.525 | 52.97 | 54.647 | 57.467 | 62.051 | 69.035 | 77.709 | 84.886 | 92.142 | 99.952 | 108.403 | 120.473 | 129.279 | 138.254 | 147.58 | 157.005
Falling Short | Dem_BB005 | GWh | NPgN | Blyth 132kV |  | 2.108 | 3.038 | 3.76 | 4.159 | 4.75 | 5.195 | 5.632 | 6.066 | 6.494 | 7.231 | 7.744 | 8.263 | 8.795 | 9.359 | 9.454 | 9.753 | 10.257 | 11.075 | 12.322 | 13.522 | 14.771 | 16.034 | 17.392 | 18.863 | 19.958 | 21.417 | 22.904 | 24.449 | 26.01
Falling Short | Dem_BB005 | GWh | NPgN | Blyth 66kV |  | 3.231 | 4.655 | 5.765 | 6.376 | 7.283 | 7.966 | 8.634 | 9.299 | 9.955 | 11.086 | 11.871 | 12.667 | 13.484 | 14.348 | 14.494 | 14.953 | 15.724 | 16.978 | 18.889 | 20.729 | 22.644 | 24.58 | 26.663 | 28.917 | 30.596 | 32.832 | 35.111 | 37.48 | 39.874
Falling Short | Dem_BB005 | GWh | NPgN | Fourstones |  | 0.55 | 0.792 | 0.981 | 1.084 | 1.214 | 1.329 | 1.439 | 1.551 | 1.66 | 1.799 | 1.925 | 2.055 | 2.187 | 2.328 | 2.242 | 2.312 | 2.432 | 2.626 | 2.921 | 3.115 | 3.402 | 3.693 | 4.006 | 4.345 | 4.505 | 4.834 | 5.17 | 5.518 | 5.871
Falling Short | Dem_BB005 | GWh | NPgN | Hart Moor |  | 2.255 | 3.25 | 4.025 | 4.451 | 4.783 | 5.231 | 5.671 | 6.107 | 6.539 | 7.269 | 7.784 | 8.305 | 8.841 | 9.407 | 9.951 | 10.266 | 10.795 | 11.656 | 12.968 | 14.754 | 16.116 | 17.493 | 18.976 | 20.581 | 22.37 | 24.005 | 25.672 | 27.403 | 29.153
Falling Short | Dem_BB005 | GWh | NPgN | Hawthorn Pit |  | 3.077 | 4.435 | 5.493 | 6.075 | 6.527 | 7.139 | 7.739 | 8.334 | 8.923 | 9.919 | 10.622 | 11.335 | 12.065 | 12.837 | 13.58 | 14.01 | 14.733 | 15.908 | 17.698 | 20.134 | 21.994 | 23.874 | 25.897 | 28.087 | 30.529 | 32.76 | 35.034 | 37.397 | 39.786
Falling Short | Dem_BB005 | GWh | NPgN | Knaresborough |  | 4.229 | 6.094 | 7.548 | 8.346 | 9.027 | 9.873 | 10.703 | 11.526 | 12.34 | 13.337 | 14.283 | 15.24 | 16.223 | 17.262 | 17.21 | 17.755 | 18.671 | 20.16 | 22.43 | 24.58 | 26.85 | 29.145 | 31.615 | 34.289 | 36.337 | 38.993 | 41.7 | 44.513 | 47.356
Falling Short | Dem_BB005 | GWh | NPgN | Lackenby |  | 3.159 | 4.551 | 5.637 | 6.234 | 5.981 | 6.541 | 7.091 | 7.637 | 8.176 | 8.664 | 9.278 | 9.901 | 10.539 | 11.214 | 11.479 | 11.842 | 12.453 | 13.447 | 14.96 | 16.959 | 18.526 | 20.109 | 21.813 | 23.658 | 25.731 | 27.611 | 29.528 | 31.519 | 33.533
Falling Short | Dem_BB005 | GWh | NPgN | Norton |  | 9.533 | 13.739 | 17.014 | 18.816 | 20.22 | 22.113 | 23.972 | 25.816 | 27.64 | 30.727 | 32.903 | 35.109 | 37.373 | 39.766 | 42.065 | 43.397 | 45.637 | 49.277 | 54.823 | 62.369 | 68.129 | 73.952 | 80.22 | 87.004 | 94.567 | 101.479 | 108.524 | 115.845 | 123.243
Falling Short | Dem_BB005 | GWh | NPgN | Offerton |  | 1.279 | 1.845 | 2.285 | 2.527 | 2.716 | 2.969 | 3.219 | 3.467 | 3.712 | 4.126 | 4.418 | 4.715 | 5.019 | 5.341 | 5.649 | 5.828 | 6.128 | 6.617 | 7.362 | 8.375 | 9.149 | 9.931 | 10.773 | 11.684 | 12.699 | 13.628 | 14.573 | 15.556 | 16.55
Falling Short | Dem_BB005 | GWh | NPgN | Osbaldwick |  | 8.972 | 12.928 | 16.011 | 17.706 | 18.253 | 19.961 | 21.639 | 23.303 | 24.95 | 26.84 | 28.742 | 30.67 | 32.648 | 34.738 | 35.084 | 36.194 | 38.063 | 41.098 | 45.724 | 51.065 | 55.782 | 60.549 | 65.681 | 71.235 | 76.606 | 82.205 | 87.912 | 93.842 | 99.836
Falling Short | Dem_BB005 | GWh | NPgN | Poppleton |  | 1.596 | 2.3 | 2.847 | 3.151 | 3.406 | 3.726 | 4.039 | 4.35 | 4.657 | 5.034 | 5.39 | 5.751 | 6.122 | 6.514 | 6.495 | 6.701 | 7.047 | 7.609 | 8.465 | 9.276 | 10.133 | 10.999 | 11.931 | 12.94 | 13.713 | 14.715 | 15.737 | 16.799 | 17.872
Falling Short | Dem_BB005 | GWh | NPgN | Saltholme |  | 1.499 | 2.16 | 2.675 | 2.959 | 2.838 | 3.104 | 3.365 | 3.624 | 3.88 | 4.112 | 4.403 | 4.698 | 5.001 | 5.322 | 5.448 | 5.62 | 5.91 | 6.381 | 7.099 | 8.048 | 8.791 | 9.543 | 10.352 | 11.227 | 12.211 | 13.103 | 14.013 | 14.958 | 15.913
Falling Short | Dem_BB005 | GWh | NPgN | South Shields |  | 1.849 | 2.664 | 3.299 | 3.649 | 3.922 | 4.289 | 4.649 | 5.006 | 5.36 | 5.958 | 6.381 | 6.809 | 7.248 | 7.712 | 8.157 | 8.416 | 8.85 | 9.556 | 10.632 | 12.095 | 13.212 | 14.342 | 15.557 | 16.873 | 18.339 | 19.68 | 21.046 | 22.465 | 23.9
Falling Short | Dem_BB005 | GWh | NPgN | Spennymoor |  | 6.168 | 8.888 | 11.006 | 12.172 | 13.236 | 14.474 | 15.692 | 16.899 | 18.093 | 20.079 | 21.501 | 22.943 | 24.422 | 25.987 | 26.817 | 27.667 | 29.095 | 31.415 | 34.951 | 39.327 | 42.96 | 46.631 | 50.584 | 54.861 | 59.197 | 63.524 | 67.934 | 72.517 | 77.148
Falling Short | Dem_BB005 | GWh | NPgN | Stella North |  | 5.374 | 7.745 | 9.592 | 10.608 | 11.395 | 12.461 | 13.509 | 14.549 | 15.577 | 17.205 | 18.423 | 19.659 | 20.926 | 22.266 | 23.353 | 24.093 | 25.336 | 27.357 | 30.437 | 34.464 | 37.648 | 40.866 | 44.329 | 48.078 | 52.108 | 55.917 | 59.799 | 63.833 | 67.91
Falling Short | Dem_BB005 | GWh | NPgN | Stella South |  | 3.844 | 5.541 | 6.863 | 7.59 | 8.153 | 8.916 | 9.666 | 10.409 | 11.145 | 12.31 | 13.181 | 14.065 | 14.972 | 15.931 | 16.709 | 17.238 | 18.128 | 19.573 | 21.776 | 24.659 | 26.936 | 29.238 | 31.716 | 34.398 | 37.282 | 40.007 | 42.784 | 45.67 | 48.588
Falling Short | Dem_BB005 | GWh | NPgN | Tynemouth 1 |  | 3.106 | 4.476 | 5.541 | 6.13 | 6.586 | 7.203 | 7.807 | 8.409 | 9.003 | 10.008 | 10.718 | 11.436 | 12.173 | 12.953 | 13.701 | 14.135 | 14.865 | 16.051 | 17.857 | 20.315 | 22.191 | 24.088 | 26.13 | 28.339 | 30.803 | 33.054 | 35.348 | 37.733 | 40.143
Falling Short | Dem_BB005 | GWh | NPgN | West Boldon |  | 5.436 | 7.833 | 9.699 | 10.728 | 11.528 | 12.607 | 13.666 | 14.718 | 15.758 | 17.517 | 18.758 | 20.016 | 21.307 | 22.671 | 23.981 | 24.741 | 26.017 | 28.093 | 31.255 | 35.556 | 38.841 | 42.16 | 45.734 | 49.601 | 53.913 | 57.853 | 61.87 | 66.043 | 70.261
Falling Short | Dem_BB005 | GWh | NPgY | Bradford West |  | 10.436 | 15.04 | 18.627 | 20.598 | 22.155 | 24.23 | 26.265 | 28.286 | 30.286 | 33.378 | 35.743 | 38.139 | 40.598 | 43.198 | 45.666 | 47.111 | 49.543 | 53.494 | 59.515 | 67.633 | 73.88 | 80.194 | 86.991 | 94.347 | 102.558 | 110.054 | 117.695 | 125.633 | 133.658
Falling Short | Dem_BB005 | GWh | NPgY | Camblesforth |  | 0.8 | 1.152 | 1.427 | 1.579 | 1.73 | 1.891 | 2.05 | 2.208 | 2.364 | 2.544 | 2.724 | 2.906 | 3.093 | 3.292 | 3.167 | 3.267 | 3.436 | 3.71 | 4.127 | 4.417 | 4.825 | 5.237 | 5.681 | 6.162 | 6.414 | 6.882 | 7.36 | 7.857 | 8.358
Falling Short | Dem_BB005 | GWh | NPgY | Creyke Beck |  | 11.08 | 15.966 | 19.773 | 21.867 | 24.399 | 26.684 | 28.925 | 31.152 | 33.352 | 36.589 | 39.181 | 41.808 | 44.503 | 47.353 | 47.999 | 49.519 | 52.074 | 56.228 | 62.557 | 69.152 | 75.539 | 81.995 | 88.945 | 96.466 | 103.035 | 110.566 | 118.242 | 126.218 | 134.28
Falling Short | Dem_BB005 | GWh | NPgY | Drax |  | 1.675 | 2.412 | 2.988 | 3.305 | 3.621 | 3.96 | 4.292 | 4.623 | 4.949 | 5.325 | 5.703 | 6.084 | 6.477 | 6.891 | 6.631 | 6.841 | 7.194 | 7.768 | 8.642 | 9.248 | 10.102 | 10.965 | 11.895 | 12.9 | 13.429 | 14.41 | 15.411 | 16.45 | 17.501
Falling Short | Dem_BB005 | GWh | NPgY | Elland |  | 7.942 | 11.444 | 14.172 | 15.674 | 16.858 | 18.438 | 19.987 | 21.524 | 23.045 | 25.398 | 27.198 | 29.021 | 30.893 | 32.871 | 34.748 | 35.848 | 37.699 | 40.705 | 45.287 | 51.464 | 56.217 | 61.022 | 66.194 | 71.792 | 78.039 | 83.743 | 89.557 | 95.598 | 101.704
Falling Short | Dem_BB005 | GWh | NPgY | Ferrybridge A |  | 1.769 | 2.549 | 3.158 | 3.493 | 3.854 | 4.215 | 4.569 | 4.921 | 5.268 | 5.878 | 6.294 | 6.716 | 7.149 | 7.607 | 7.984 | 8.237 | 8.662 | 9.353 | 10.406 | 11.717 | 12.799 | 13.894 | 15.071 | 16.345 | 17.63 | 18.919 | 20.232 | 21.597 | 22.976
Falling Short | Dem_BB005 | GWh | NPgY | Ferrybridge B (_M) |  | 5.983 | 8.621 | 10.677 | 11.809 | 13.032 | 14.251 | 15.45 | 16.639 | 17.813 | 19.874 | 21.282 | 22.709 | 24.174 | 25.722 | 26.998 | 27.854 | 29.291 | 31.628 | 35.187 | 39.622 | 43.281 | 46.981 | 50.963 | 55.272 | 59.616 | 63.973 | 68.415 | 73.03 | 77.694
Falling Short | Dem_BB005 | GWh | NPgY | Grimsby West |  | 3.636 | 5.241 | 6.489 | 7.177 | 7.398 | 8.091 | 8.77 | 9.445 | 10.113 | 11.022 | 11.803 | 12.594 | 13.407 | 14.265 | 14.824 | 15.293 | 16.083 | 17.366 | 19.32 | 21.969 | 23.999 | 26.05 | 28.258 | 30.647 | 33.388 | 35.828 | 38.316 | 40.9 | 43.512
Falling Short | Dem_BB005 | GWh | NPgY | Jordanthorpe |  | 1.103 | 1.589 | 1.968 | 2.176 | 2.441 | 2.671 | 2.894 | 3.117 | 3.338 | 3.707 | 3.97 | 4.236 | 4.51 | 4.798 | 5.105 | 5.266 | 5.538 | 5.979 | 6.653 | 7.593 | 8.294 | 9.003 | 9.766 | 10.592 | 11.639 | 12.49 | 13.357 | 14.258 | 15.169
Falling Short | Dem_BB005 | GWh | NPgY | Keadby |  | 5.559 | 8.01 | 9.922 | 10.971 | 12.241 | 13.387 | 14.513 | 15.63 | 16.734 | 18.357 | 19.658 | 20.976 | 22.328 | 23.758 | 24.082 | 24.845 | 26.127 | 28.211 | 31.386 | 34.695 | 37.899 | 41.139 | 44.625 | 48.399 | 51.695 | 55.473 | 59.324 | 63.326 | 67.371
Falling Short | Dem_BB005 | GWh | NPgY | Kirkstall B |  | 5.5 | 7.924 | 9.814 | 10.852 | 11.673 | 12.766 | 13.838 | 14.903 | 15.956 | 17.585 | 18.831 | 20.094 | 21.389 | 22.76 | 24.06 | 24.821 | 26.102 | 28.184 | 31.356 | 35.633 | 38.924 | 42.251 | 45.833 | 49.708 | 54.034 | 57.983 | 62.009 | 66.192 | 70.419
Falling Short | Dem_BB005 | GWh | NPgY | Neepsend |  | 1.787 | 2.576 | 3.19 | 3.526 | 3.958 | 4.328 | 4.692 | 5.052 | 5.409 | 6.008 | 6.434 | 6.865 | 7.308 | 7.776 | 8.273 | 8.535 | 8.975 | 9.691 | 10.782 | 12.305 | 13.442 | 14.591 | 15.827 | 17.166 | 18.863 | 20.242 | 21.647 | 23.108 | 24.583
Falling Short | Dem_BB005 | GWh | NPgY | Norton Lees |  | 1.851 | 2.669 | 3.305 | 3.654 | 4.099 | 4.483 | 4.861 | 5.235 | 5.605 | 6.225 | 6.666 | 7.113 | 7.571 | 8.056 | 8.571 | 8.842 | 9.299 | 10.04 | 11.17 | 12.748 | 13.926 | 15.117 | 16.398 | 17.784 | 19.543 | 20.972 | 22.427 | 23.94 | 25.469
Falling Short | Dem_BB005 | GWh | NPgY | Pitsmoor |  | 1.154 | 1.661 | 2.057 | 2.275 | 2.553 | 2.791 | 3.026 | 3.26 | 3.49 | 3.877 | 4.151 | 4.429 | 4.715 | 5.017 | 5.337 | 5.506 | 5.791 | 6.252 | 6.956 | 7.939 | 8.673 | 9.414 | 10.212 | 11.075 | 12.17 | 13.06 | 13.966 | 14.909 | 15.861
Falling Short | Dem_BB005 | GWh | NPgY | Saltend North |  | 1.492 | 2.153 | 2.666 | 2.947 | 3.289 | 3.597 | 3.9 | 4.199 | 4.495 | 4.932 | 5.281 | 5.635 | 5.998 | 6.383 | 6.47 | 6.675 | 7.019 | 7.579 | 8.432 | 9.321 | 10.182 | 11.052 | 11.989 | 13.003 | 13.888 | 14.903 | 15.938 | 17.013 | 18.099
Falling Short | Dem_BB005 | GWh | NPgY | Sheffield City |  | 1.545 | 2.225 | 2.757 | 3.048 | 3.419 | 3.74 | 4.054 | 4.366 | 4.674 | 5.192 | 5.56 | 5.933 | 6.316 | 6.72 | 7.149 | 7.375 | 7.757 | 8.375 | 9.317 | 10.634 | 11.616 | 12.609 | 13.678 | 14.834 | 16.301 | 17.493 | 18.707 | 19.969 | 21.245
Falling Short | Dem_BB005 | GWh | NPgY | Skelton Grange |  | 11.388 | 16.412 | 20.324 | 22.477 | 24.175 | 26.438 | 28.66 | 30.864 | 33.045 | 36.42 | 39 | 41.615 | 44.298 | 47.135 | 49.828 | 51.405 | 54.058 | 58.37 | 64.94 | 73.797 | 80.613 | 87.503 | 94.92 | 102.946 | 111.905 | 120.084 | 128.421 | 137.084 | 145.839
Falling Short | Dem_BB005 | GWh | NPgY | Templeborough |  | 0.912 | 1.315 | 1.627 | 1.8 | 2.02 | 2.209 | 2.395 | 2.579 | 2.762 | 3.067 | 3.285 | 3.505 | 3.731 | 3.97 | 4.224 | 4.358 | 4.582 | 4.948 | 5.505 | 6.283 | 6.863 | 7.449 | 8.081 | 8.764 | 9.63 | 10.335 | 11.052 | 11.797 | 12.551
Falling Short | Dem_BB005 | GWh | NPgY | Thorpe Marsh |  | 6.04 | 8.704 | 10.779 | 11.921 | 12.288 | 13.44 | 14.569 | 15.69 | 16.798 | 18.072 | 19.352 | 20.65 | 21.981 | 23.389 | 23.621 | 24.369 | 25.627 | 27.671 | 30.786 | 34.381 | 37.557 | 40.767 | 44.222 | 47.961 | 51.578 | 55.347 | 59.19 | 63.182 | 67.218
Falling Short | Dem_BB005 | GWh | NPgY | Thurcroft |  | 3.539 | 5.101 | 6.317 | 6.985 | 7.837 | 8.57 | 9.291 | 10.006 | 10.713 | 11.9 | 12.742 | 13.597 | 14.474 | 15.4 | 16.384 | 16.903 | 17.775 | 19.193 | 21.354 | 24.37 | 26.621 | 28.897 | 31.346 | 33.997 | 37.358 | 40.088 | 42.872 | 45.764 | 48.687
Falling Short | Dem_BB005 | GWh | NPgY | West Melton |  | 6.506 | 9.376 | 11.612 | 12.842 | 14.409 | 15.758 | 17.082 | 18.396 | 19.696 | 21.876 | 23.427 | 24.997 | 26.609 | 28.313 | 30.122 | 31.075 | 32.679 | 35.286 | 39.258 | 44.804 | 48.943 | 53.126 | 57.629 | 62.502 | 68.682 | 73.702 | 78.819 | 84.135 | 89.509
Falling Short | Dem_BB005 | GWh | NPgY | Wincobank |  | 0.332 | 0.479 | 0.592 | 0.656 | 0.736 | 0.805 | 0.873 | 0.94 | 1.006 | 1.117 | 1.197 | 1.277 | 1.36 | 1.447 | 1.539 | 1.588 | 1.67 | 1.803 | 2.006 | 2.289 | 2.501 | 2.714 | 2.945 | 3.193 | 3.51 | 3.766 | 4.028 | 4.299 | 4.573
Falling Short | Dem_BB005 | GWh | SEPD | Acton Lane 66kV |  | 0.642 | 0.925 | 1.146 | 1.267 | 1.305 | 1.427 | 1.547 | 1.666 | 1.783 | 1.819 | 1.949 | 2.079 | 2.213 | 2.356 | 2.411 | 2.487 | 2.615 | 2.824 | 3.142 | 3.557 | 3.885 | 4.218 | 4.575 | 4.961 | 5.542 | 5.947 | 6.36 | 6.789 | 7.222
Falling Short | Dem_BB005 | GWh | SEPD | Botley Wood |  | 3.735 | 5.382 | 6.663 | 7.37 | 7.442 | 8.139 | 8.824 | 9.503 | 10.174 | 10.347 | 11.081 | 11.824 | 12.585 | 13.392 | 13.548 | 13.977 | 14.698 | 15.87 | 17.657 | 19.654 | 21.469 | 23.304 | 25.28 | 27.418 | 30.164 | 32.369 | 34.616 | 36.951 | 39.311
Falling Short | Dem_BB005 | GWh | SEPD | Bramley |  | 5.752 | 8.289 | 10.266 | 11.354 | 12.101 | 13.235 | 14.348 | 15.451 | 16.543 | 16.695 | 17.878 | 19.077 | 20.306 | 21.607 | 20.012 | 20.645 | 21.711 | 23.443 | 26.082 | 27.277 | 29.796 | 32.343 | 35.084 | 38.051 | 39.832 | 42.744 | 45.711 | 48.795 | 51.911
Falling Short | Dem_BB005 | GWh | SEPD | Chickerell |  | 3.2 | 4.611 | 5.71 | 6.314 | 6.597 | 7.216 | 7.823 | 8.424 | 9.019 | 9.203 | 9.856 | 10.517 | 11.194 | 11.911 | 11.601 | 11.968 | 12.586 | 13.59 | 15.119 | 16.359 | 17.87 | 19.398 | 21.042 | 22.821 | 24.52 | 26.312 | 28.139 | 30.037 | 31.955
Falling Short | Dem_BB005 | GWh | SEPD | Cowley |  | 13.347 | 19.233 | 23.818 | 26.342 | 27.636 | 30.223 | 32.763 | 35.283 | 37.776 | 38.669 | 41.409 | 44.185 | 47.034 | 50.047 | 49.271 | 50.83 | 53.453 | 57.717 | 64.214 | 70.323 | 76.819 | 83.385 | 90.452 | 98.101 | 106.537 | 114.323 | 122.261 | 130.508 | 138.843
Falling Short | Dem_BB005 | GWh | SEPD | Ealing |  | 5.605 | 8.077 | 10.003 | 11.061 | 11.385 | 12.452 | 13.498 | 14.537 | 15.563 | 15.887 | 17.012 | 18.153 | 19.323 | 20.561 | 21.043 | 21.709 | 22.83 | 24.65 | 27.425 | 31.046 | 33.914 | 36.813 | 39.933 | 43.309 | 48.375 | 51.911 | 55.515 | 59.259 | 63.044
Falling Short | Dem_BB005 | GWh | SEPD | Fawley |  | 4.264 | 6.145 | 7.609 | 8.415 | 8.5 | 9.296 | 10.076 | 10.852 | 11.619 | 11.816 | 12.653 | 13.502 | 14.373 | 15.293 | 15.471 | 15.961 | 16.785 | 18.124 | 20.163 | 22.445 | 24.518 | 26.613 | 28.869 | 31.31 | 34.446 | 36.964 | 39.53 | 42.196 | 44.891
Falling Short | Dem_BB005 | GWh | SEPD | Fleet |  | 24.957 | 35.964 | 44.539 | 49.256 | 51.778 | 56.625 | 61.384 | 66.107 | 70.777 | 73.272 | 78.465 | 83.726 | 89.124 | 94.831 | 96.163 | 99.207 | 104.328 | 112.648 | 125.328 | 139.947 | 152.873 | 165.939 | 180.004 | 195.225 | 215.055 | 230.773 | 246.795 | 263.442 | 280.268
Falling Short | Dem_BB005 | GWh | SEPD | Iver 132kV |  | 5.361 | 7.726 | 9.568 | 10.581 | 11.004 | 12.034 | 13.046 | 14.05 | 15.042 | 15.608 | 16.714 | 17.835 | 18.985 | 20.201 | 20.967 | 21.631 | 22.747 | 24.561 | 27.326 | 30.979 | 33.84 | 36.733 | 39.846 | 43.216 | 48.162 | 51.682 | 55.27 | 58.998 | 62.766
Falling Short | Dem_BB005 | GWh | SEPD | Iver 66kV |  | 2.787 | 4.017 | 4.975 | 5.502 | 5.722 | 6.258 | 6.784 | 7.306 | 7.822 | 8.117 | 8.691 | 9.274 | 9.872 | 10.504 | 10.903 | 11.248 | 11.828 | 12.771 | 14.209 | 16.109 | 17.596 | 19.101 | 20.719 | 22.472 | 25.044 | 26.874 | 28.74 | 30.678 | 32.638
Falling Short | Dem_BB005 | GWh | SEPD | Laleham |  | 3.192 | 4.6 | 5.697 | 6.3 | 6.552 | 7.165 | 7.768 | 8.365 | 8.956 | 9.292 | 9.951 | 10.619 | 11.303 | 12.027 | 12.483 | 12.878 | 13.543 | 14.623 | 16.269 | 18.444 | 20.148 | 21.869 | 23.723 | 25.729 | 28.674 | 30.77 | 32.906 | 35.126 | 37.369
Falling Short | Dem_BB005 | GWh | SEPD | Lovedean |  | 14.606 | 21.047 | 26.066 | 28.826 | 29.112 | 31.838 | 34.514 | 37.169 | 39.794 | 40.474 | 43.342 | 46.247 | 49.23 | 52.382 | 52.993 | 54.671 | 57.492 | 62.078 | 69.066 | 76.878 | 83.978 | 91.156 | 98.883 | 107.244 | 117.986 | 126.609 | 135.399 | 144.532 | 153.763
Falling Short | Dem_BB005 | GWh | SEPD | Mannington |  | 19.851 | 28.606 | 35.426 | 39.178 | 40.94 | 44.773 | 48.535 | 52.27 | 55.963 | 57.104 | 61.15 | 65.25 | 69.457 | 73.905 | 71.98 | 74.259 | 78.092 | 84.32 | 93.811 | 101.506 | 110.881 | 120.358 | 130.56 | 141.6 | 152.14 | 163.26 | 174.594 | 186.371 | 198.275
Falling Short | Dem_BB005 | GWh | SEPD | Melksham |  | 12.94 | 18.645 | 23.09 | 25.537 | 27.011 | 29.54 | 32.022 | 34.486 | 36.921 | 37.634 | 40.3 | 43.003 | 45.775 | 48.707 | 46.851 | 48.334 | 50.829 | 54.883 | 61.061 | 65.41 | 71.452 | 77.56 | 84.133 | 91.247 | 97.3 | 104.412 | 111.661 | 119.193 | 126.806
Falling Short | Dem_BB005 | GWh | SEPD | Minety |  | 7.148 | 10.301 | 12.758 | 14.109 | 14.923 | 16.32 | 17.692 | 19.054 | 20.4 | 20.794 | 22.267 | 23.76 | 25.292 | 26.912 | 25.886 | 26.706 | 28.084 | 30.324 | 33.737 | 36.141 | 39.479 | 42.853 | 46.485 | 50.416 | 53.76 | 57.69 | 61.695 | 65.857 | 70.062
Falling Short | Dem_BB005 | GWh | SEPD | North Hyde |  | 2.679 | 3.863 | 4.784 | 5.29 | 5.502 | 6.017 | 6.522 | 7.025 | 7.52 | 7.804 | 8.356 | 8.916 | 9.491 | 10.099 | 10.482 | 10.814 | 11.372 | 12.279 | 13.661 | 15.488 | 16.918 | 18.364 | 19.921 | 21.605 | 24.078 | 25.837 | 27.631 | 29.496 | 31.379
Falling Short | Dem_BB005 | GWh | SEPD | Nursling |  | 9.381 | 13.518 | 16.74 | 18.514 | 18.697 | 20.448 | 22.166 | 23.871 | 25.557 | 25.994 | 27.836 | 29.702 | 31.617 | 33.642 | 34.034 | 35.112 | 36.924 | 39.869 | 44.356 | 49.374 | 53.934 | 58.544 | 63.506 | 68.876 | 75.775 | 81.314 | 86.958 | 92.824 | 98.753
Falling Short | Dem_BB005 | GWh | SHEPD | Abernethy |  | 0.754 | 1.089 | 1.348 | 1.49 | 1.862 | 2.036 | 2.207 | 2.377 | 2.544 | 2.902 | 3.108 | 3.317 | 3.53 | 3.757 | 3.759 | 3.878 | 4.078 | 4.404 | 4.9 | 5.18 | 5.659 | 6.143 | 6.663 | 7.227 | 7.411 | 7.952 | 8.504 | 9.078 | 9.658
Falling Short | Dem_BB005 | GWh | SHEPD | Alness |  | 0.721 | 1.039 | 1.289 | 1.425 | 1.406 | 1.538 | 1.668 | 1.796 | 1.923 | 1.854 | 1.986 | 2.119 | 2.255 | 2.399 | 2.132 | 2.2 | 2.313 | 2.498 | 2.778 | 2.67 | 2.917 | 3.167 | 3.435 | 3.725 | 3.589 | 3.851 | 4.119 | 4.396 | 4.677
Falling Short | Dem_BB005 | GWh | SHEPD | Arbroath |  | 1.295 | 1.865 | 2.311 | 2.555 | 3.191 | 3.49 | 3.783 | 4.074 | 4.362 | 4.976 | 5.329 | 5.686 | 6.053 | 6.441 | 6.444 | 6.648 | 6.992 | 7.549 | 8.399 | 8.881 | 9.701 | 10.53 | 11.423 | 12.389 | 12.705 | 13.633 | 14.58 | 15.563 | 16.557
Falling Short | Dem_BB005 | GWh | SHEPD | Ardkinglas |  | 0 | 0 | 0 | 0 | 0 | 0 | 0 | 0 | 0 | 0 | 0 | 0 | 0 | 0 | 0 | 0 | 0 | 0 | 0 | 0 | 0 | 0 | 0 | 0 | 0 | 0 | 0 | 0 | 0
Falling Short | Dem_BB005 | GWh | SHEPD | Ardmore |  | 1.055 | 1.519 | 1.881 | 2.08 | 2.352 | 2.571 | 2.787 | 3.001 | 3.213 | 3.441 | 3.684 | 3.931 | 4.184 | 4.452 | 4.277 | 4.412 | 4.64 | 5.01 | 5.574 | 5.711 | 6.239 | 6.772 | 7.346 | 7.967 | 8.01 | 8.596 | 9.193 | 9.812 | 10.44
Falling Short | Dem_BB005 | GWh | SHEPD | Beauly |  | 0.791 | 1.14 | 1.411 | 1.559 | 1.762 | 1.929 | 2.09 | 2.251 | 2.411 | 2.58 | 2.763 | 2.948 | 3.139 | 3.339 | 3.208 | 3.309 | 3.48 | 3.757 | 4.18 | 4.284 | 4.679 | 5.079 | 5.509 | 5.975 | 6.008 | 6.447 | 6.894 | 7.36 | 7.83
Falling Short | Dem_BB005 | GWh | SHEPD | Berryburn |  | 0 | 0 | 0 | 0 | 0 | 0 | 0 | 0 | 0 | 0 | 0 | 0 | 0 | 0 | 0 | 0 | 0 | 0 | 0 | 0 | 0 | 0 | 0 | 0 | 0 | 0 | 0 | 0 | 0
Falling Short | Dem_BB005 | GWh | SHEPD | Boat of Garten |  | 0.448 | 0.644 | 0.798 | 0.882 | 0.998 | 1.092 | 1.183 | 1.274 | 1.365 | 1.461 | 1.564 | 1.669 | 1.776 | 1.89 | 1.816 | 1.873 | 1.97 | 2.127 | 2.366 | 2.425 | 2.648 | 2.875 | 3.119 | 3.382 | 3.4 | 3.649 | 3.902 | 4.166 | 4.432
Falling Short | Dem_BB005 | GWh | SHEPD | Braco West |  | 1.117 | 1.608 | 1.992 | 2.203 | 2.752 | 3.01 | 3.263 | 3.514 | 3.763 | 4.292 | 4.596 | 4.905 | 5.221 | 5.555 | 5.559 | 5.735 | 6.031 | 6.512 | 7.245 | 7.66 | 8.368 | 9.083 | 9.853 | 10.686 | 10.958 | 11.759 | 12.576 | 13.424 | 14.281
Falling Short | Dem_BB005 | GWh | SHEPD | Bridge of Dun |  | 0.958 | 1.38 | 1.709 | 1.891 | 2.361 | 2.582 | 2.799 | 3.015 | 3.228 | 3.683 | 3.944 | 4.208 | 4.48 | 4.767 | 4.769 | 4.92 | 5.174 | 5.587 | 6.216 | 6.572 | 7.179 | 7.793 | 8.454 | 9.168 | 9.401 | 10.089 | 10.789 | 11.517 | 12.253
Falling Short | Dem_BB005 | GWh | SHEPD | Broadford-Skye |  | 0.27 | 0.388 | 0.481 | 0.533 | 0.602 | 0.658 | 0.714 | 0.768 | 0.823 | 0.881 | 0.944 | 1.006 | 1.071 | 1.14 | 1.095 | 1.13 | 1.188 | 1.283 | 1.427 | 1.462 | 1.597 | 1.734 | 1.881 | 2.04 | 2.051 | 2.201 | 2.354 | 2.513 | 2.673
Falling Short | Dem_BB005 | GWh | SHEPD | Brora |  | 0.145 | 0.209 | 0.259 | 0.285 | 0.283 | 0.309 | 0.335 | 0.36 | 0.387 | 0.372 | 0.398 | 0.425 | 0.452 | 0.482 | 0.428 | 0.442 | 0.464 | 0.501 | 0.558 | 0.536 | 0.586 | 0.636 | 0.69 | 0.748 | 0.721 | 0.773 | 0.827 | 0.883 | 0.94
Falling Short | Dem_BB005 | GWh | SHEPD | Burghmuir |  | 1.983 | 2.858 | 3.54 | 3.914 | 4.89 | 5.348 | 5.798 | 6.244 | 6.684 | 7.626 | 8.166 | 8.714 | 9.276 | 9.87 | 9.876 | 10.189 | 10.715 | 11.57 | 12.872 | 13.61 | 14.867 | 16.138 | 17.505 | 18.985 | 19.469 | 20.892 | 22.342 | 23.849 | 25.373
Falling Short | Dem_BB005 | GWh | SHEPD | Carradale |  | 0.396 | 0.572 | 0.707 | 0.783 | 0.723 | 0.79 | 0.857 | 0.922 | 0.987 | 0.894 | 0.957 | 1.022 | 1.087 | 1.158 | 0.975 | 1.006 | 1.058 | 1.142 | 1.27 | 1.165 | 1.273 | 1.381 | 1.498 | 1.625 | 1.513 | 1.624 | 1.737 | 1.854 | 1.972
Falling Short | Dem_BB005 | GWh | SHEPD | Cassley |  | 0.018 | 0.026 | 0.031 | 0.035 | 0.036 | 0.039 | 0.041 | 0.045 | 0.049 | 0.047 | 0.05 | 0.053 | 0.056 | 0.061 | 0.053 | 0.055 | 0.058 | 0.063 | 0.069 | 0.067 | 0.073 | 0.079 | 0.086 | 0.094 | 0.09 | 0.096 | 0.103 | 0.11 | 0.117
Falling Short | Dem_BB005 | GWh | SHEPD | Ceannacroc |  | 0.04 | 0.058 | 0.072 | 0.08 | 0.09 | 0.098 | 0.106 | 0.114 | 0.122 | 0.131 | 0.14 | 0.15 | 0.16 | 0.17 | 0.163 | 0.168 | 0.177 | 0.191 | 0.213 | 0.218 | 0.238 | 0.258 | 0.28 | 0.303 | 0.306 | 0.327 | 0.35 | 0.374 | 0.398
Falling Short | Dem_BB005 | GWh | SHEPD | Charleston |  | 0.618 | 0.89 | 1.103 | 1.221 | 1.525 | 1.666 | 1.807 | 1.946 | 2.084 | 2.378 | 2.545 | 2.716 | 2.891 | 3.077 | 3.078 | 3.176 | 3.34 | 3.606 | 4.012 | 4.242 | 4.634 | 5.03 | 5.456 | 5.918 | 6.068 | 6.512 | 6.964 | 7.434 | 7.909
Falling Short | Dem_BB005 | GWh | SHEPD | Clachan |  | 0.075 | 0.107 | 0.131 | 0.145 | 0.135 | 0.146 | 0.16 | 0.171 | 0.183 | 0.166 | 0.178 | 0.19 | 0.202 | 0.216 | 0.181 | 0.187 | 0.196 | 0.212 | 0.236 | 0.217 | 0.237 | 0.257 | 0.278 | 0.302 | 0.281 | 0.302 | 0.323 | 0.345 | 0.367
Falling Short | Dem_BB005 | GWh | SHEPD | Clayhills |  | 0.448 | 0.646 | 0.8 | 0.884 | 1.098 | 1.202 | 1.302 | 1.403 | 1.502 | 1.708 | 1.829 | 1.951 | 2.077 | 2.21 | 2.207 | 2.277 | 2.394 | 2.586 | 2.877 | 3.037 | 3.317 | 3.601 | 3.906 | 4.236 | 4.34 | 4.657 | 4.98 | 5.316 | 5.655
Falling Short | Dem_BB005 | GWh | SHEPD | Coupar Angus |  | 0.772 | 1.111 | 1.377 | 1.522 | 1.902 | 2.08 | 2.255 | 2.429 | 2.6 | 2.966 | 3.177 | 3.39 | 3.608 | 3.84 | 3.842 | 3.963 | 4.168 | 4.5 | 5.007 | 5.294 | 5.783 | 6.278 | 6.81 | 7.385 | 7.573 | 8.127 | 8.691 | 9.278 | 9.87
Falling Short | Dem_BB005 | GWh | SHEPD | Craigiebuckler |  | 1.312 | 1.891 | 2.342 | 2.591 | 3.221 | 3.521 | 3.817 | 4.111 | 4.402 | 5.006 | 5.36 | 5.719 | 6.088 | 6.478 | 6.47 | 6.675 | 7.02 | 7.58 | 8.433 | 8.902 | 9.724 | 10.555 | 11.45 | 12.418 | 12.721 | 13.651 | 14.599 | 15.584 | 16.579
Falling Short | Dem_BB005 | GWh | SHEPD | Dallas |  | 0 | 0 | 0 | 0 | 0 | 0 | 0 | 0 | 0 | 0 | 0 | 0 | 0 | 0 | 0 | 0 | 0 | 0 | 0 | 0 | 0 | 0 | 0 | 0 | 0 | 0 | 0 | 0 | 0
Falling Short | Dem_BB005 | GWh | SHEPD | Dounreay |  | 0.165 | 0.239 | 0.294 | 0.326 | 0.322 | 0.353 | 0.382 | 0.412 | 0.44 | 0.425 | 0.455 | 0.485 | 0.516 | 0.55 | 0.488 | 0.504 | 0.53 | 0.572 | 0.636 | 0.612 | 0.668 | 0.725 | 0.787 | 0.853 | 0.822 | 0.882 | 0.944 | 1.007 | 1.071
Falling Short | Dem_BB005 | GWh | SHEPD | Dudhope |  | 1.778 | 2.563 | 3.173 | 3.51 | 4.384 | 4.794 | 5.197 | 5.598 | 5.994 | 6.838 | 7.322 | 7.812 | 8.317 | 8.849 | 8.855 | 9.135 | 9.606 | 10.373 | 11.54 | 12.202 | 13.329 | 14.468 | 15.695 | 17.021 | 17.455 | 18.731 | 20.031 | 21.383 | 22.748
Falling Short | Dem_BB005 | GWh | SHEPD | Dunbeath |  | 0 | 0 | 0 | 0 | 0 | 0 | 0 | 0 | 0 | 0 | 0 | 0 | 0 | 0 | 0 | 0 | 0.001 | 0.001 | 0.001 | 0.001 | 0.001 | 0.001 | 0.001 | 0.001 | 0.001 | 0.001 | 0.001 | 0.001 | 0.001
Falling Short | Dem_BB005 | GWh | SHEPD | Dunoon |  | 0.349 | 0.504 | 0.624 | 0.689 | 0.908 | 0.994 | 1.077 | 1.16 | 1.243 | 1.458 | 1.562 | 1.667 | 1.774 | 1.888 | 1.922 | 1.983 | 2.085 | 2.251 | 2.505 | 2.679 | 2.926 | 3.177 | 3.446 | 3.737 | 3.858 | 4.14 | 4.427 | 4.726 | 5.027
Falling Short | Dem_BB005 | GWh | SHEPD | Dunvegan |  | 0.145 | 0.211 | 0.261 | 0.287 | 0.325 | 0.356 | 0.386 | 0.415 | 0.444 | 0.476 | 0.509 | 0.544 | 0.579 | 0.616 | 0.591 | 0.61 | 0.642 | 0.693 | 0.771 | 0.79 | 0.863 | 0.937 | 1.017 | 1.102 | 1.108 | 1.189 | 1.272 | 1.358 | 1.445
Falling Short | Dem_BB005 | GWh | SHEPD | Dyce |  | 1.202 | 1.733 | 2.148 | 2.375 | 2.952 | 3.227 | 3.499 | 3.768 | 4.034 | 4.587 | 4.913 | 5.242 | 5.58 | 5.937 | 5.93 | 6.118 | 6.434 | 6.947 | 7.729 | 8.159 | 8.913 | 9.674 | 10.494 | 11.382 | 11.66 | 12.512 | 13.38 | 14.283 | 15.195
Falling Short | Dem_BB005 | GWh | SHEPD | Elgin |  | 1.211 | 1.744 | 2.159 | 2.389 | 2.7 | 2.951 | 3.2 | 3.447 | 3.689 | 3.95 | 4.23 | 4.513 | 4.804 | 5.112 | 4.91 | 5.066 | 5.328 | 5.752 | 6.4 | 6.557 | 7.163 | 7.775 | 8.434 | 9.147 | 9.197 | 9.869 | 10.554 | 11.266 | 11.986
Falling Short | Dem_BB005 | GWh | SHEPD | Fasnakyle |  | 0.02 | 0.028 | 0.035 | 0.039 | 0.044 | 0.047 | 0.051 | 0.055 | 0.059 | 0.064 | 0.068 | 0.073 | 0.077 | 0.082 | 0.079 | 0.081 | 0.085 | 0.092 | 0.103 | 0.105 | 0.115 | 0.125 | 0.135 | 0.147 | 0.147 | 0.159 | 0.169 | 0.181 | 0.192
Falling Short | Dem_BB005 | GWh | SHEPD | Fetteresso |  | 0 | 0 | 0 | 0 | 0 | 0 | 0 | 0 | 0 | 0 | 0 | 0 | 0 | 0 | 0 | 0 | 0 | 0 | 0 | 0 | 0 | 0 | 0 | 0 | 0 | 0 | 0 | 0 | 0
Falling Short | Dem_BB005 | GWh | SHEPD | Fiddes |  | 0.609 | 0.878 | 1.087 | 1.201 | 1.494 | 1.633 | 1.771 | 1.907 | 2.042 | 2.322 | 2.487 | 2.653 | 2.825 | 3.006 | 3.002 | 3.097 | 3.257 | 3.517 | 3.912 | 4.13 | 4.512 | 4.897 | 5.313 | 5.761 | 5.902 | 6.334 | 6.773 | 7.23 | 7.692
Falling Short | Dem_BB005 | GWh | SHEPD | Finstown |  | 0 | 0 | 0 | 0 | 0 | 0 | 0 | 0 | 0 | 0 | 0 | 0 | 0 | 0 | 0 | 0 | 0 | 0 | 0 | 0 | 0 | 0 | 0 | 0 | 0 | 0 | 0 | 0 | 0
Falling Short | Dem_BB005 | GWh | SHEPD | Fort Augustus |  | 0.092 | 0.133 | 0.165 | 0.183 | 0.207 | 0.225 | 0.244 | 0.263 | 0.282 | 0.302 | 0.322 | 0.344 | 0.366 | 0.39 | 0.375 | 0.386 | 0.406 | 0.439 | 0.488 | 0.5 | 0.547 | 0.593 | 0.643 | 0.698 | 0.702 | 0.753 | 0.805 | 0.859 | 0.915
Falling Short | Dem_BB005 | GWh | SHEPD | Fort William |  | 0.593 | 0.855 | 1.059 | 1.171 | 1.325 | 1.448 | 1.57 | 1.691 | 1.81 | 1.938 | 2.075 | 2.214 | 2.358 | 2.508 | 2.41 | 2.485 | 2.614 | 2.822 | 3.14 | 3.217 | 3.515 | 3.815 | 4.138 | 4.488 | 4.513 | 4.843 | 5.179 | 5.528 | 5.881
Falling Short | Dem_BB005 | GWh | SHEPD | Fraserburgh |  | 0.692 | 0.997 | 1.235 | 1.366 | 1.697 | 1.856 | 2.012 | 2.168 | 2.32 | 2.638 | 2.826 | 3.015 | 3.21 | 3.415 | 3.411 | 3.519 | 3.701 | 3.996 | 4.445 | 4.693 | 5.126 | 5.564 | 6.036 | 6.546 | 6.706 | 7.196 | 7.696 | 8.216 | 8.74
Falling Short | Dem_BB005 | GWh | SHEPD | Glenfarclas |  | 0 | 0 | 0 | 0 | 0 | 0 | 0 | 0 | 0 | 0 | 0 | 0 | 0 | 0 | 0 | 0 | 0 | 0 | 0 | 0 | 0 | 0 | 0 | 0 | 0 | 0 | 0 | 0 | 0
Falling Short | Dem_BB005 | GWh | SHEPD | Grudie Bridge |  | 0.053 | 0.077 | 0.094 | 0.105 | 0.119 | 0.13 | 0.141 | 0.151 | 0.162 | 0.173 | 0.186 | 0.199 | 0.211 | 0.224 | 0.215 | 0.223 | 0.234 | 0.253 | 0.281 | 0.288 | 0.314 | 0.341 | 0.37 | 0.402 | 0.404 | 0.433 | 0.464 | 0.495 | 0.527
Falling Short | Dem_BB005 | GWh | SHEPD | Inverness |  | 2.233 | 3.218 | 3.986 | 4.407 | 4.981 | 5.447 | 5.905 | 6.359 | 6.809 | 7.289 | 7.806 | 8.329 | 8.865 | 9.434 | 9.061 | 9.348 | 9.83 | 10.615 | 11.809 | 12.1 | 13.218 | 14.348 | 15.563 | 16.88 | 16.971 | 18.212 | 19.476 | 20.79 | 22.118
Falling Short | Dem_BB005 | GWh | SHEPD | Keith |  | 0.961 | 1.385 | 1.715 | 1.896 | 2.144 | 2.344 | 2.54 | 2.736 | 2.93 | 3.137 | 3.359 | 3.584 | 3.815 | 4.059 | 3.899 | 4.023 | 4.23 | 4.568 | 5.082 | 5.207 | 5.688 | 6.174 | 6.697 | 7.264 | 7.303 | 7.837 | 8.381 | 8.947 | 9.518
Falling Short | Dem_BB005 | GWh | SHEPD | Killin |  | 0.101 | 0.144 | 0.178 | 0.197 | 0.247 | 0.27 | 0.292 | 0.315 | 0.337 | 0.385 | 0.412 | 0.439 | 0.468 | 0.497 | 0.498 | 0.514 | 0.54 | 0.583 | 0.649 | 0.686 | 0.749 | 0.814 | 0.883 | 0.957 | 0.982 | 1.053 | 1.127 | 1.203 | 1.279
Falling Short | Dem_BB005 | GWh | SHEPD | Kinlochleven |  | 0.053 | 0.077 | 0.094 | 0.105 | 0.119 | 0.13 | 0.141 | 0.151 | 0.163 | 0.174 | 0.186 | 0.199 | 0.212 | 0.225 | 0.216 | 0.223 | 0.235 | 0.253 | 0.282 | 0.289 | 0.316 | 0.343 | 0.372 | 0.403 | 0.405 | 0.435 | 0.465 | 0.497 | 0.528
Falling Short | Dem_BB005 | GWh | SHEPD | Kintore |  | 2.296 | 3.308 | 4.096 | 4.531 | 5.631 | 6.159 | 6.676 | 7.19 | 7.698 | 8.753 | 9.374 | 10.002 | 10.647 | 11.329 | 11.316 | 11.674 | 12.276 | 13.255 | 14.747 | 15.568 | 17.006 | 18.459 | 20.024 | 21.717 | 22.247 | 23.873 | 25.531 | 27.253 | 28.994
Falling Short | Dem_BB005 | GWh | SHEPD | Lairg |  | 0.024 | 0.033 | 0.043 | 0.046 | 0.046 | 0.051 | 0.055 | 0.059 | 0.063 | 0.061 | 0.065 | 0.069 | 0.074 | 0.079 | 0.07 | 0.072 | 0.076 | 0.082 | 0.091 | 0.088 | 0.096 | 0.104 | 0.113 | 0.122 | 0.118 | 0.126 | 0.135 | 0.144 | 0.154
Falling Short | Dem_BB005 | GWh | SHEPD | Lunanhead |  | 0.897 | 1.292 | 1.6 | 1.77 | 2.21 | 2.417 | 2.62 | 2.822 | 3.021 | 3.447 | 3.692 | 3.938 | 4.193 | 4.461 | 4.464 | 4.605 | 4.843 | 5.229 | 5.818 | 6.152 | 6.72 | 7.294 | 7.913 | 8.582 | 8.8 | 9.443 | 10.099 | 10.78 | 11.469
Falling Short | Dem_BB005 | GWh | SHEPD | Lyndhurst |  | 1.081 | 1.557 | 1.929 | 2.134 | 2.666 | 2.915 | 3.16 | 3.403 | 3.644 | 4.157 | 4.451 | 4.75 | 5.057 | 5.38 | 5.383 | 5.554 | 5.841 | 6.307 | 7.017 | 7.419 | 8.104 | 8.797 | 9.542 | 10.349 | 10.613 | 11.389 | 12.179 | 13.001 | 13.831
Falling Short | Dem_BB005 | GWh | SHEPD | Macduff |  | 0.462 | 0.667 | 0.826 | 0.913 | 1.032 | 1.128 | 1.223 | 1.317 | 1.41 | 1.51 | 1.616 | 1.725 | 1.836 | 1.954 | 1.877 | 1.936 | 2.036 | 2.198 | 2.446 | 2.506 | 2.738 | 2.972 | 3.223 | 3.496 | 3.515 | 3.771 | 4.034 | 4.306 | 4.581
Falling Short | Dem_BB005 | GWh | SHEPD | Milton of Craigie |  | 2.044 | 2.944 | 3.647 | 4.033 | 5.038 | 5.51 | 5.973 | 6.433 | 6.887 | 7.857 | 8.414 | 8.978 | 9.557 | 10.169 | 10.176 | 10.497 | 11.039 | 11.92 | 13.262 | 14.022 | 15.317 | 16.626 | 18.035 | 19.56 | 20.059 | 21.525 | 23.019 | 24.571 | 26.141
Falling Short | Dem_BB005 | GWh | SHEPD | Mybster |  | 0.215 | 0.311 | 0.385 | 0.425 | 0.42 | 0.46 | 0.499 | 0.537 | 0.574 | 0.554 | 0.593 | 0.633 | 0.673 | 0.717 | 0.637 | 0.657 | 0.691 | 0.746 | 0.83 | 0.798 | 0.872 | 0.946 | 1.027 | 1.113 | 1.073 | 1.151 | 1.231 | 1.314 | 1.398
Falling Short | Dem_BB005 | GWh | SHEPD | Nairn |  | 0.712 | 1.025 | 1.27 | 1.403 | 1.587 | 1.736 | 1.882 | 2.026 | 2.169 | 2.322 | 2.487 | 2.653 | 2.825 | 3.006 | 2.887 | 2.978 | 3.132 | 3.382 | 3.762 | 3.855 | 4.211 | 4.571 | 4.959 | 5.377 | 5.406 | 5.802 | 6.204 | 6.624 | 7.046
Falling Short | Dem_BB005 | GWh | SHEPD | Orrin |  | 0 | 0 | 0 | 0 | 0 | 0 | 0 | 0 | 0 | 0 | 0 | 0 | 0 | 0 | 0 | 0 | 0 | 0 | 0 | 0 | 0 | 0 | 0 | 0 | 0 | 0 | 0 | 0 | 0
Falling Short | Dem_BB005 | GWh | SHEPD | Persley |  | 1.741 | 2.509 | 3.107 | 3.436 | 4.27 | 4.67 | 5.064 | 5.453 | 5.839 | 6.638 | 7.109 | 7.585 | 8.075 | 8.592 | 8.582 | 8.853 | 9.311 | 10.053 | 11.185 | 11.807 | 12.898 | 14 | 15.187 | 16.471 | 16.873 | 18.106 | 19.363 | 20.669 | 21.989
Falling Short | Dem_BB005 | GWh | SHEPD | Peterhead Grange |  | 0.125 | 0.179 | 0.222 | 0.246 | 0.306 | 0.335 | 0.362 | 0.39 | 0.418 | 0.476 | 0.509 | 0.544 | 0.579 | 0.616 | 0.615 | 0.634 | 0.667 | 0.72 | 0.801 | 0.846 | 0.924 | 1.003 | 1.088 | 1.18 | 1.209 | 1.297 | 1.387 | 1.481 | 1.575
Falling Short | Dem_BB005 | GWh | SHEPD | Peterhead Shell |  | 0.319 | 0.46 | 0.568 | 0.629 | 0.783 | 0.855 | 0.927 | 0.999 | 1.07 | 1.215 | 1.302 | 1.389 | 1.479 | 1.573 | 1.572 | 1.622 | 1.705 | 1.841 | 2.048 | 2.163 | 2.362 | 2.564 | 2.781 | 3.016 | 3.09 | 3.316 | 3.546 | 3.786 | 4.028
Falling Short | Dem_BB005 | GWh | SHEPD | Port Ann |  | 0.323 | 0.465 | 0.576 | 0.636 | 0.587 | 0.642 | 0.697 | 0.75 | 0.803 | 0.727 | 0.779 | 0.832 | 0.885 | 0.941 | 0.793 | 0.818 | 0.861 | 0.929 | 1.034 | 0.948 | 1.035 | 1.124 | 1.219 | 1.322 | 1.231 | 1.321 | 1.412 | 1.508 | 1.604
Falling Short | Dem_BB005 | GWh | SHEPD | Quoich |  | 0.002 | 0.002 | 0.002 | 0.004 | 0.003 | 0.003 | 0.004 | 0.004 | 0.005 | 0.004 | 0.005 | 0.005 | 0.006 | 0.006 | 0.006 | 0.006 | 0.006 | 0.007 | 0.007 | 0.008 | 0.009 | 0.009 | 0.01 | 0.01 | 0.011 | 0.012 | 0.012 | 0.013 | 0.014
Falling Short | Dem_BB005 | GWh | SHEPD | Rannoch |  | 0.011 | 0.018 | 0.02 | 0.023 | 0.029 | 0.032 | 0.034 | 0.036 | 0.04 | 0.045 | 0.048 | 0.051 | 0.055 | 0.058 | 0.058 | 0.06 | 0.063 | 0.068 | 0.075 | 0.08 | 0.088 | 0.095 | 0.103 | 0.112 | 0.115 | 0.123 | 0.131 | 0.14 | 0.15
Falling Short | Dem_BB005 | GWh | SHEPD | Redmoss |  | 1.481 | 2.133 | 2.642 | 2.922 | 3.632 | 3.972 | 4.306 | 4.637 | 4.965 | 5.645 | 6.045 | 6.451 | 6.866 | 7.306 | 7.297 | 7.528 | 7.917 | 8.549 | 9.511 | 10.04 | 10.967 | 11.905 | 12.914 | 14.006 | 14.347 | 15.397 | 16.465 | 17.576 | 18.699
Falling Short | Dem_BB005 | GWh | SHEPD | Rothienorman |  | 0.465 | 0.67 | 0.829 | 0.917 | 1.104 | 1.207 | 1.309 | 1.41 | 1.509 | 1.683 | 1.802 | 1.923 | 2.047 | 2.178 | 2.15 | 2.218 | 2.332 | 2.518 | 2.802 | 2.931 | 3.202 | 3.475 | 3.77 | 4.088 | 4.165 | 4.469 | 4.78 | 5.102 | 5.428
Falling Short | Dem_BB005 | GWh | SHEPD | Shin |  | 0.029 | 0.042 | 0.052 | 0.057 | 0.055 | 0.062 | 0.066 | 0.071 | 0.077 | 0.074 | 0.079 | 0.085 | 0.09 | 0.095 | 0.085 | 0.088 | 0.092 | 0.099 | 0.111 | 0.107 | 0.116 | 0.126 | 0.137 | 0.148 | 0.143 | 0.153 | 0.164 | 0.175 | 0.186
Falling Short | Dem_BB005 | GWh | SHEPD | Sloy |  | 0.053 | 0.075 | 0.094 | 0.103 | 0.096 | 0.104 | 0.113 | 0.123 | 0.131 | 0.118 | 0.127 | 0.135 | 0.144 | 0.153 | 0.129 | 0.133 | 0.14 | 0.151 | 0.168 | 0.154 | 0.169 | 0.183 | 0.198 | 0.215 | 0.2 | 0.215 | 0.23 | 0.245 | 0.261
Falling Short | Dem_BB005 | GWh | SHEPD | St Fergus Gas Terminal |  | 0.169 | 0.246 | 0.304 | 0.337 | 0.418 | 0.457 | 0.496 | 0.533 | 0.571 | 0.65 | 0.695 | 0.742 | 0.79 | 0.84 | 0.84 | 0.866 | 0.911 | 0.984 | 1.094 | 1.155 | 1.262 | 1.37 | 1.486 | 1.612 | 1.651 | 1.771 | 1.894 | 2.022 | 2.151
Falling Short | Dem_BB005 | GWh | SHEPD | St Fillans |  | 0.088 | 0.128 | 0.157 | 0.175 | 0.218 | 0.238 | 0.259 | 0.279 | 0.298 | 0.34 | 0.364 | 0.389 | 0.414 | 0.441 | 0.441 | 0.455 | 0.478 | 0.517 | 0.575 | 0.608 | 0.664 | 0.721 | 0.782 | 0.848 | 0.87 | 0.933 | 0.998 | 1.065 | 1.133
Falling Short | Dem_BB005 | GWh | SHEPD | Strichen |  | 0.633 | 0.913 | 1.131 | 1.249 | 1.554 | 1.7 | 1.842 | 1.984 | 2.123 | 2.415 | 2.586 | 2.76 | 2.937 | 3.126 | 3.122 | 3.221 | 3.387 | 3.657 | 4.069 | 4.295 | 4.692 | 5.093 | 5.525 | 5.992 | 6.138 | 6.587 | 7.044 | 7.519 | 7.999
Falling Short | Dem_BB005 | GWh | SHEPD | Tarland |  | 0.712 | 1.027 | 1.274 | 1.407 | 1.749 | 1.914 | 2.074 | 2.234 | 2.391 | 2.72 | 2.913 | 3.108 | 3.308 | 3.52 | 3.516 | 3.627 | 3.814 | 4.118 | 4.582 | 4.837 | 5.284 | 5.735 | 6.221 | 6.748 | 6.912 | 7.417 | 7.932 | 8.468 | 9.008
Falling Short | Dem_BB005 | GWh | SHEPD | Taynuilt |  | 0.554 | 0.799 | 0.989 | 1.093 | 1.009 | 1.102 | 1.196 | 1.288 | 1.378 | 1.249 | 1.337 | 1.426 | 1.519 | 1.616 | 1.361 | 1.404 | 1.477 | 1.595 | 1.774 | 1.626 | 1.777 | 1.929 | 2.092 | 2.269 | 2.113 | 2.267 | 2.424 | 2.588 | 2.753
Falling Short | Dem_BB005 | GWh | SHEPD | Thurso |  | 0.936 | 1.35 | 1.672 | 1.848 | 1.826 | 1.997 | 2.165 | 2.332 | 2.496 | 2.407 | 2.577 | 2.75 | 2.927 | 3.115 | 2.767 | 2.855 | 3.003 | 3.242 | 3.607 | 3.467 | 3.787 | 4.111 | 4.459 | 4.836 | 4.659 | 5 | 5.347 | 5.708 | 6.072
Falling Short | Dem_BB005 | GWh | SHEPD | Tummel Bridge |  | 0.27 | 0.388 | 0.481 | 0.532 | 0.664 | 0.727 | 0.788 | 0.849 | 0.908 | 1.036 | 1.109 | 1.183 | 1.26 | 1.34 | 1.341 | 1.383 | 1.455 | 1.571 | 1.748 | 1.848 | 2.019 | 2.191 | 2.377 | 2.578 | 2.644 | 2.837 | 3.034 | 3.239 | 3.446
Falling Short | Dem_BB005 | GWh | SHEPD | Willowdale |  | 0.996 | 1.434 | 1.777 | 1.965 | 2.443 | 2.671 | 2.895 | 3.119 | 3.339 | 3.796 | 4.066 | 4.338 | 4.618 | 4.914 | 4.908 | 5.064 | 5.325 | 5.75 | 6.397 | 6.753 | 7.377 | 8.008 | 8.686 | 9.42 | 9.65 | 10.356 | 11.075 | 11.822 | 12.577
Falling Short | Dem_BB005 | GWh | SHEPD | Woodhill |  | 1.594 | 2.297 | 2.846 | 3.147 | 3.911 | 4.277 | 4.637 | 4.993 | 5.346 | 6.079 | 6.51 | 6.946 | 7.394 | 7.867 | 7.858 | 8.107 | 8.525 | 9.205 | 10.241 | 10.811 | 11.81 | 12.819 | 13.906 | 15.082 | 15.45 | 16.579 | 17.73 | 18.926 | 20.135
Falling Short | Dem_BB005 | GWh | SPD | Ayr |  | 1.646 | 2.372 | 2.938 | 3.248 | 4.274 | 4.675 | 5.068 | 5.456 | 5.842 | 6.85 | 7.337 | 7.828 | 8.333 | 8.866 | 9.018 | 9.303 | 9.784 | 10.564 | 11.753 | 12.561 | 13.721 | 14.894 | 16.157 | 17.522 | 18.081 | 19.403 | 20.749 | 22.149 | 23.563
Falling Short | Dem_BB005 | GWh | SPD | Bainsford |  | 0.903 | 1.301 | 1.611 | 1.781 | 2.348 | 2.568 | 2.785 | 2.999 | 3.211 | 3.77 | 4.037 | 4.307 | 4.586 | 4.88 | 4.967 | 5.125 | 5.389 | 5.819 | 6.474 | 6.924 | 7.563 | 8.21 | 8.905 | 9.658 | 9.971 | 10.7 | 11.442 | 12.214 | 12.995
Falling Short | Dem_BB005 | GWh | SPD | Bathgate |  | 1.35 | 1.945 | 2.409 | 2.663 | 3.512 | 3.841 | 4.164 | 4.484 | 4.802 | 5.638 | 6.038 | 6.442 | 6.858 | 7.297 | 7.429 | 7.664 | 8.059 | 8.702 | 9.681 | 10.354 | 11.31 | 12.277 | 13.318 | 14.444 | 14.911 | 16 | 17.112 | 18.265 | 19.432
Falling Short | Dem_BB005 | GWh | SPD | Berwick |  | 0.644 | 0.929 | 1.15 | 1.271 | 1.673 | 1.829 | 1.982 | 2.135 | 2.286 | 2.68 | 2.87 | 3.062 | 3.26 | 3.469 | 3.528 | 3.64 | 3.828 | 4.133 | 4.598 | 4.914 | 5.368 | 5.827 | 6.321 | 6.856 | 7.074 | 7.591 | 8.118 | 8.665 | 9.219
Falling Short | Dem_BB005 | GWh | SPD | Bonnybridge |  | 2.244 | 3.232 | 4.005 | 4.428 | 5.839 | 6.385 | 6.922 | 7.454 | 7.981 | 9.371 | 10.035 | 10.708 | 11.398 | 12.129 | 12.347 | 12.738 | 13.395 | 14.464 | 16.092 | 17.21 | 18.8 | 20.407 | 22.136 | 24.008 | 24.785 | 26.596 | 28.442 | 30.361 | 32.3
Falling Short | Dem_BB005 | GWh | SPD | Braehead Park |  | 1.194 | 1.719 | 2.129 | 2.355 | 3.099 | 3.389 | 3.674 | 3.956 | 4.235 | 4.966 | 5.318 | 5.675 | 6.041 | 6.428 | 6.538 | 6.744 | 7.092 | 7.659 | 8.52 | 9.106 | 9.947 | 10.798 | 11.712 | 12.703 | 13.108 | 14.066 | 15.042 | 16.057 | 17.083
Falling Short | Dem_BB005 | GWh | SPD | Broxburn |  | 2.079 | 2.997 | 3.712 | 4.106 | 5.401 | 5.907 | 6.402 | 6.896 | 7.383 | 8.657 | 9.27 | 9.892 | 10.529 | 11.203 | 11.396 | 11.756 | 12.363 | 13.349 | 14.851 | 15.872 | 17.339 | 18.821 | 20.416 | 22.142 | 22.847 | 24.517 | 26.22 | 27.989 | 29.776
Falling Short | Dem_BB005 | GWh | SPD | Carntyne |  | 0.802 | 1.157 | 1.433 | 1.586 | 2.086 | 2.28 | 2.473 | 2.663 | 2.85 | 3.343 | 3.58 | 3.82 | 4.066 | 4.327 | 4.4 | 4.539 | 4.774 | 5.155 | 5.735 | 6.129 | 6.695 | 7.268 | 7.884 | 8.55 | 8.822 | 9.467 | 10.125 | 10.808 | 11.498
Falling Short | Dem_BB005 | GWh | SPD | Carsfad |  | 0 | 0 | 0 | 0 | 0 | 0 | 0 | 0 | 0 | 0 | 0 | 0 | 0 | 0 | 0 | 0 | 0 | 0 | 0 | 0 | 0 | 0 | 0 | 0 | 0 | 0 | 0 | 0 | 0
Falling Short | Dem_BB005 | GWh | SPD | Chapelcross |  | 1.565 | 1.309 | 1.62 | 1.791 | 2.358 | 2.579 | 2.795 | 3.01 | 3.222 | 3.778 | 4.046 | 4.318 | 4.596 | 4.89 | 4.974 | 5.131 | 5.396 | 5.827 | 6.482 | 6.928 | 7.568 | 8.215 | 8.911 | 9.665 | 9.973 | 10.702 | 11.444 | 12.216 | 12.997
Falling Short | Dem_BB005 | GWh | SPD | Charlotte Street |  | 0.8 | 1.154 | 1.429 | 1.581 | 2.08 | 2.274 | 2.466 | 2.656 | 2.842 | 3.333 | 3.57 | 3.809 | 4.055 | 4.314 | 4.388 | 4.527 | 4.761 | 5.14 | 5.719 | 6.112 | 6.676 | 7.247 | 7.862 | 8.526 | 8.798 | 9.441 | 10.096 | 10.777 | 11.465
Falling Short | Dem_BB005 | GWh | SPD | Clyde’s Mill |  | 2.662 | 3.836 | 4.752 | 5.256 | 6.915 | 7.561 | 8.197 | 8.828 | 9.451 | 11.082 | 11.868 | 12.663 | 13.479 | 14.343 | 14.588 | 15.05 | 15.827 | 17.089 | 19.013 | 20.32 | 22.197 | 24.094 | 26.136 | 28.346 | 29.249 | 31.387 | 33.566 | 35.83 | 38.119 | GSP also referred to as Westburn Road
Falling Short | Dem_BB005 | GWh | SPD | Coatbridge |  | 2.249 | 3.239 | 4.012 | 4.437 | 5.837 | 6.385 | 6.92 | 7.454 | 7.98 | 9.357 | 10.02 | 10.692 | 11.381 | 12.11 | 12.317 | 12.707 | 13.363 | 14.429 | 16.053 | 17.157 | 18.742 | 20.343 | 22.068 | 23.934 | 24.696 | 26.501 | 28.341 | 30.253 | 32.185
Falling Short | Dem_BB005 | GWh | SPD | Cockenzie |  | 1.855 | 2.674 | 3.312 | 3.663 | 4.819 | 5.271 | 5.714 | 6.154 | 6.587 | 7.724 | 8.271 | 8.826 | 9.396 | 9.997 | 10.168 | 10.49 | 11.032 | 11.911 | 13.252 | 14.163 | 15.471 | 16.793 | 18.217 | 19.757 | 20.386 | 21.877 | 23.396 | 24.974 | 26.569
Falling Short | Dem_BB005 | GWh | SPD | Coylton |  | 1.492 | 2.151 | 2.662 | 2.945 | 3.875 | 4.236 | 4.592 | 4.946 | 5.296 | 6.21 | 6.649 | 7.095 | 7.553 | 8.036 | 8.174 | 8.433 | 8.868 | 9.575 | 10.653 | 11.385 | 12.437 | 13.5 | 14.645 | 15.883 | 16.389 | 17.586 | 18.808 | 20.076 | 21.359
Falling Short | Dem_BB005 | GWh | SPD | Crookston A |  | 1.042 | 1.501 | 1.861 | 2.057 | 2.845 | 3.111 | 3.373 | 3.633 | 3.889 | 4.651 | 4.981 | 5.315 | 5.657 | 6.019 | 6.192 | 6.388 | 6.718 | 7.254 | 8.07 | 8.663 | 9.464 | 10.272 | 11.143 | 12.085 | 12.492 | 13.405 | 14.336 | 15.303 | 16.28
Falling Short | Dem_BB005 | GWh | SPD | Crookston B |  | 0.747 | 1.076 | 1.333 | 1.474 | 2.039 | 2.229 | 2.416 | 2.603 | 2.786 | 3.332 | 3.568 | 3.807 | 4.053 | 4.312 | 4.436 | 4.576 | 4.813 | 5.197 | 5.781 | 6.206 | 6.779 | 7.359 | 7.983 | 8.658 | 8.95 | 9.603 | 10.27 | 10.963 | 11.663
Falling Short | Dem_BB005 | GWh | SPD | Cumbernauld |  | 1.22 | 1.756 | 2.175 | 2.406 | 3.172 | 3.469 | 3.76 | 4.05 | 4.336 | 5.091 | 5.451 | 5.818 | 6.192 | 6.589 | 6.708 | 6.92 | 7.277 | 7.857 | 8.742 | 9.35 | 10.213 | 11.086 | 12.026 | 13.043 | 13.464 | 14.449 | 15.451 | 16.494 | 17.547
Falling Short | Dem_BB005 | GWh | SPD | Cupar |  | 1.501 | 2.163 | 2.679 | 2.963 | 3.907 | 4.272 | 4.631 | 4.987 | 5.34 | 6.27 | 6.714 | 7.165 | 7.627 | 8.115 | 8.262 | 8.523 | 8.963 | 9.678 | 10.767 | 11.516 | 12.579 | 13.654 | 14.812 | 16.064 | 16.583 | 17.796 | 19.031 | 20.314 | 21.612
Falling Short | Dem_BB005 | GWh | SPD | Currie |  | 0.615 | 0.887 | 1.098 | 1.214 | 1.596 | 1.746 | 1.893 | 2.039 | 2.182 | 2.559 | 2.74 | 2.924 | 3.113 | 3.312 | 3.369 | 3.475 | 3.655 | 3.947 | 4.391 | 4.692 | 5.125 | 5.564 | 6.035 | 6.546 | 6.754 | 7.248 | 7.751 | 8.274 | 8.802
Falling Short | Dem_BB005 | GWh | SPD | Dalmarnock |  | 1.154 | 1.663 | 2.059 | 2.277 | 2.996 | 3.276 | 3.551 | 3.825 | 4.094 | 4.801 | 5.141 | 5.486 | 5.839 | 6.213 | 6.32 | 6.52 | 6.856 | 7.403 | 8.236 | 8.803 | 9.616 | 10.438 | 11.322 | 12.28 | 12.671 | 13.597 | 14.541 | 15.522 | 16.513
Falling Short | Dem_BB005 | GWh | SPD | Devol Moor |  | 0.717 | 1.034 | 1.279 | 1.416 | 1.863 | 2.037 | 2.208 | 2.378 | 2.546 | 2.986 | 3.197 | 3.411 | 3.631 | 3.864 | 3.93 | 4.055 | 4.264 | 4.604 | 5.122 | 5.474 | 5.98 | 6.491 | 7.041 | 7.637 | 7.88 | 8.455 | 9.043 | 9.653 | 10.269
Falling Short | Dem_BB005 | GWh | SPD | Devonside |  | 2.132 | 3.073 | 3.805 | 4.207 | 5.548 | 6.067 | 6.577 | 7.083 | 7.583 | 8.904 | 9.535 | 10.174 | 10.83 | 11.524 | 11.732 | 12.103 | 12.728 | 13.743 | 15.29 | 16.353 | 17.864 | 19.391 | 21.034 | 22.813 | 23.55 | 25.271 | 27.026 | 28.849 | 30.691
Falling Short | Dem_BB005 | GWh | SPD | Dewar Place |  | 1.308 | 1.886 | 2.335 | 2.582 | 3.398 | 3.716 | 4.028 | 4.338 | 4.644 | 5.445 | 5.831 | 6.222 | 6.623 | 7.047 | 7.167 | 7.395 | 7.776 | 8.396 | 9.341 | 9.984 | 10.906 | 11.838 | 12.842 | 13.927 | 14.371 | 15.421 | 16.492 | 17.605 | 18.729
Falling Short | Dem_BB005 | GWh | SPD | Drumchapel |  | 3.332 | 4.802 | 5.947 | 6.578 | 8.672 | 9.484 | 10.28 | 11.072 | 11.854 | 13.918 | 14.905 | 15.904 | 16.929 | 18.014 | 18.339 | 18.919 | 19.896 | 21.483 | 23.901 | 25.562 | 27.923 | 30.31 | 32.879 | 35.659 | 36.812 | 39.502 | 42.245 | 45.095 | 47.974
Falling Short | Dem_BB005 | GWh | SPD | Drumcross |  | 0.659 | 0.95 | 1.176 | 1.301 | 1.715 | 1.876 | 2.033 | 2.19 | 2.345 | 2.753 | 2.949 | 3.146 | 3.349 | 3.564 | 3.627 | 3.743 | 3.935 | 4.25 | 4.727 | 5.056 | 5.523 | 5.995 | 6.503 | 7.054 | 7.281 | 7.814 | 8.356 | 8.92 | 9.489
Falling Short | Dem_BB005 | GWh | SPD | Dumfries 11 |  | 0 | 0 | 0 | 0 | 0 | 0 | 0 | 0 | 0 | 0 | 0 | 0 | 0 | 0 | 0 | 0 | 0 | 0 | 0 | 0 | 0 | 0 | 0 | 0 | 0 | 0 | 0 | 0 | 0
Falling Short | Dem_BB005 | GWh | SPD | Dumfries 33 |  | 1.653 | 2.381 | 2.949 | 3.261 | 3.994 | 4.367 | 4.734 | 5.099 | 5.46 | 6.167 | 6.604 | 7.047 | 7.501 | 7.981 | 7.94 | 8.191 | 8.614 | 9.3 | 10.347 | 10.888 | 11.894 | 12.911 | 14.005 | 15.189 | 15.529 | 16.664 | 17.821 | 19.024 | 20.239
Falling Short | Dem_BB005 | GWh | SPD | Dumfries ICI |  | 0.281 | 0.406 | 0.504 | 0.556 | 0.682 | 0.745 | 0.809 | 0.87 | 0.932 | 1.053 | 1.128 | 1.203 | 1.28 | 1.362 | 1.355 | 1.398 | 1.47 | 1.588 | 1.766 | 1.858 | 2.03 | 2.204 | 2.391 | 2.593 | 2.651 | 2.844 | 3.042 | 3.247 | 3.455
Falling Short | Dem_BB005 | GWh | SPD | Dunbar |  | 0 | 0 | 0 | 0 | 0 | 0 | 0 | 0 | 0 | 0 | 0 | 0 | 0 | 0 | 0 | 0 | 0 | 0 | 0 | 0 | 0 | 0 | 0 | 0 | 0 | 0 | 0 | 0 | 0
Falling Short | Dem_BB005 | GWh | SPD | Dunbar A |  | 0.598 | 0.86 | 1.066 | 1.179 | 1.551 | 1.696 | 1.839 | 1.98 | 2.119 | 2.485 | 2.661 | 2.84 | 3.023 | 3.217 | 3.272 | 3.375 | 3.549 | 3.832 | 4.264 | 4.557 | 4.978 | 5.403 | 5.861 | 6.357 | 6.56 | 7.039 | 7.528 | 8.035 | 8.549
Falling Short | Dem_BB005 | GWh | SPD | Dunbar B |  | 0.244 | 0.351 | 0.435 | 0.482 | 0.633 | 0.693 | 0.751 | 0.809 | 0.866 | 1.015 | 1.087 | 1.16 | 1.235 | 1.314 | 1.336 | 1.379 | 1.45 | 1.565 | 1.742 | 1.861 | 2.033 | 2.207 | 2.394 | 2.596 | 2.679 | 2.875 | 3.075 | 3.282 | 3.492
Falling Short | Dem_BB005 | GWh | SPD | Dunfermline |  | 1.51 | 2.177 | 2.696 | 2.982 | 3.932 | 4.3 | 4.661 | 5.02 | 5.374 | 6.31 | 6.757 | 7.21 | 7.675 | 8.166 | 8.314 | 8.577 | 9.02 | 9.739 | 10.835 | 11.588 | 12.659 | 13.741 | 14.905 | 16.166 | 16.689 | 17.908 | 19.151 | 20.443 | 21.749
Falling Short | Dem_BB005 | GWh | SPD | Earlstoun |  | 0 | 0 | 0 | 0 | 0 | 0 | 0 | 0 | 0 | 0 | 0 | 0 | 0 | 0 | 0 | 0 | 0 | 0 | 0 | 0 | 0 | 0 | 0 | 0 | 0 | 0 | 0 | 0 | 0
Falling Short | Dem_BB005 | GWh | SPD | East Kilbride |  | 2.071 | 2.985 | 3.697 | 4.088 | 5.379 | 5.883 | 6.378 | 6.868 | 7.353 | 8.622 | 9.233 | 9.852 | 10.487 | 11.159 | 11.35 | 11.709 | 12.313 | 13.295 | 14.792 | 15.808 | 17.269 | 18.745 | 20.334 | 22.053 | 22.756 | 24.419 | 26.114 | 27.876 | 29.656
Falling Short | Dem_BB005 | GWh | SPD | East Kilbride South |  | 2.002 | 2.887 | 3.575 | 3.953 | 5.201 | 5.687 | 6.166 | 6.64 | 7.11 | 8.336 | 8.927 | 9.525 | 10.139 | 10.788 | 10.973 | 11.32 | 11.905 | 12.854 | 14.301 | 15.284 | 16.696 | 18.123 | 19.659 | 21.321 | 22.001 | 23.608 | 25.248 | 26.95 | 28.672
Falling Short | Dem_BB005 | GWh | SPD | Easterhouse |  | 3.244 | 4.676 | 5.791 | 6.404 | 8.427 | 9.214 | 9.989 | 10.758 | 11.518 | 13.505 | 14.462 | 15.431 | 16.427 | 17.479 | 17.778 | 18.341 | 19.287 | 20.825 | 23.169 | 24.763 | 27.05 | 29.362 | 31.85 | 34.544 | 35.644 | 38.25 | 40.905 | 43.664 | 46.453
Falling Short | Dem_BB005 | GWh | SPD | Eccles |  | 1.051 | 1.514 | 1.875 | 2.073 | 2.727 | 2.983 | 3.234 | 3.483 | 3.729 | 4.372 | 4.683 | 4.997 | 5.319 | 5.659 | 5.756 | 5.938 | 6.245 | 6.743 | 7.502 | 8.017 | 8.758 | 9.507 | 10.313 | 11.184 | 11.541 | 12.384 | 13.244 | 14.137 | 15.04
Falling Short | Dem_BB005 | GWh | SPD | Elderslie |  | 1.947 | 2.806 | 3.475 | 3.842 | 5.055 | 5.529 | 5.993 | 6.454 | 6.911 | 8.103 | 8.676 | 9.259 | 9.856 | 10.486 | 10.666 | 11.003 | 11.571 | 12.495 | 13.901 | 14.857 | 16.229 | 17.616 | 19.109 | 20.725 | 21.385 | 22.948 | 24.541 | 26.197 | 27.87
Falling Short | Dem_BB005 | GWh | SPD | Erskine |  | 1.084 | 1.559 | 1.933 | 2.137 | 2.81 | 3.075 | 3.332 | 3.589 | 3.843 | 4.506 | 4.825 | 5.148 | 5.48 | 5.831 | 5.931 | 6.119 | 6.435 | 6.947 | 7.73 | 8.261 | 9.024 | 9.796 | 10.626 | 11.524 | 11.891 | 12.761 | 13.646 | 14.567 | 15.497
Falling Short | Dem_BB005 | GWh | SPD | Finnieston |  | 0.55 | 0.794 | 0.981 | 1.086 | 1.432 | 1.565 | 1.697 | 1.827 | 1.957 | 2.297 | 2.461 | 2.625 | 2.795 | 2.973 | 3.027 | 3.123 | 3.285 | 3.546 | 3.946 | 4.22 | 4.61 | 5.004 | 5.427 | 5.887 | 6.077 | 6.521 | 6.974 | 7.444 | 7.92
Falling Short | Dem_BB005 | GWh | SPD | Galashiels |  | 1.15 | 1.656 | 2.049 | 2.266 | 2.983 | 3.262 | 3.536 | 3.808 | 4.077 | 4.78 | 5.119 | 5.462 | 5.815 | 6.187 | 6.293 | 6.492 | 6.827 | 7.372 | 8.201 | 8.765 | 9.575 | 10.393 | 11.274 | 12.228 | 12.617 | 13.539 | 14.479 | 15.456 | 16.443
Falling Short | Dem_BB005 | GWh | SPD | Giffnock |  | 3.363 | 4.844 | 6 | 6.636 | 8.731 | 9.548 | 10.35 | 11.146 | 11.934 | 13.992 | 14.984 | 15.989 | 17.02 | 18.109 | 18.419 | 19.002 | 19.983 | 21.577 | 24.006 | 25.656 | 28.026 | 30.422 | 33 | 35.79 | 36.93 | 39.63 | 42.381 | 45.24 | 48.129
Falling Short | Dem_BB005 | GWh | SPD | Glenlee |  | 0 | 0 | 0 | 0 | 0 | 0 | 0 | 0 | 0 | 0 | 0 | 0 | 0 | 0 | 0 | 0 | 0 | 0 | 0 | 0 | 0 | 0 | 0 | 0 | 0 | 0 | 0 | 0 | 0
Falling Short | Dem_BB005 | GWh | SPD | Glenluce |  | 0.582 | 0.841 | 1.04 | 1.15 | 1.513 | 1.656 | 1.795 | 1.934 | 2.07 | 2.427 | 2.599 | 2.774 | 2.952 | 3.141 | 3.194 | 3.296 | 3.466 | 3.742 | 4.163 | 4.45 | 4.861 | 5.276 | 5.724 | 6.208 | 6.406 | 6.874 | 7.351 | 7.846 | 8.348
Falling Short | Dem_BB005 | GWh | SPD | Glenniston |  | 0.875 | 1.261 | 1.561 | 1.728 | 2.277 | 2.49 | 2.7 | 2.907 | 3.113 | 3.655 | 3.914 | 4.176 | 4.445 | 4.729 | 4.815 | 4.967 | 5.224 | 5.641 | 6.275 | 6.712 | 7.331 | 7.958 | 8.633 | 9.363 | 9.665 | 10.372 | 11.092 | 11.84 | 12.596
Falling Short | Dem_BB005 | GWh | SPD | Glenrothes |  | 1.314 | 1.896 | 2.348 | 2.596 | 3.422 | 3.743 | 4.058 | 4.37 | 4.679 | 5.494 | 5.884 | 6.278 | 6.683 | 7.11 | 7.239 | 7.468 | 7.853 | 8.479 | 9.434 | 10.09 | 11.022 | 11.964 | 12.978 | 14.075 | 14.53 | 15.592 | 16.675 | 17.8 | 18.936
Falling Short | Dem_BB005 | GWh | SPD | Gorgie |  | 1.325 | 1.909 | 2.364 | 2.614 | 3.439 | 3.761 | 4.077 | 4.39 | 4.701 | 5.512 | 5.903 | 6.298 | 6.704 | 7.134 | 7.256 | 7.485 | 7.872 | 8.5 | 9.457 | 10.107 | 11.04 | 11.984 | 13 | 14.099 | 14.548 | 15.611 | 16.695 | 17.822 | 18.959
Falling Short | Dem_BB005 | GWh | SPD | Govan |  | 1.218 | 1.756 | 2.174 | 2.405 | 3.164 | 3.46 | 3.751 | 4.039 | 4.325 | 5.07 | 5.43 | 5.794 | 6.167 | 6.563 | 6.674 | 6.886 | 7.241 | 7.819 | 8.699 | 9.297 | 10.156 | 11.024 | 11.959 | 12.97 | 13.383 | 14.361 | 15.358 | 16.394 | 17.441
Falling Short | Dem_BB005 | GWh | SPD | Grangemouth A |  | 0.954 | 1.375 | 1.701 | 1.882 | 2.54 | 2.778 | 3.011 | 3.244 | 3.472 | 4.113 | 4.404 | 4.7 | 5.003 | 5.324 | 5.446 | 5.618 | 5.909 | 6.38 | 7.098 | 7.604 | 8.306 | 9.016 | 9.78 | 10.607 | 10.956 | 11.757 | 12.573 | 13.421 | 14.279
Falling Short | Dem_BB005 | GWh | SPD | Grangemouth C |  | 0.688 | 0.992 | 1.229 | 1.359 | 1.836 | 2.007 | 2.176 | 2.343 | 2.509 | 2.971 | 3.182 | 3.396 | 3.614 | 3.846 | 3.935 | 4.059 | 4.269 | 4.609 | 5.128 | 5.494 | 6.001 | 6.514 | 7.066 | 7.663 | 7.916 | 8.494 | 9.084 | 9.697 | 10.316
Falling Short | Dem_BB005 | GWh | SPD | Haggs Road |  | 1.699 | 2.448 | 3.033 | 3.353 | 4.412 | 4.824 | 5.23 | 5.633 | 6.031 | 7.071 | 7.572 | 8.08 | 8.601 | 9.152 | 9.309 | 9.603 | 10.099 | 10.904 | 12.132 | 12.966 | 14.163 | 15.374 | 16.677 | 18.087 | 18.664 | 20.027 | 21.418 | 22.863 | 24.323
Falling Short | Dem_BB005 | GWh | SPD | Hawick |  | 0.956 | 1.378 | 1.709 | 1.889 | 2.485 | 2.718 | 2.946 | 3.173 | 3.396 | 3.983 | 4.265 | 4.551 | 4.844 | 5.155 | 5.243 | 5.409 | 5.688 | 6.142 | 6.833 | 7.303 | 7.978 | 8.659 | 9.393 | 10.188 | 10.512 | 11.281 | 12.064 | 12.877 | 13.7
Falling Short | Dem_BB005 | GWh | SPD | Helensburgh |  | 0.895 | 1.289 | 1.596 | 1.765 | 2.327 | 2.546 | 2.759 | 2.972 | 3.182 | 3.736 | 4.001 | 4.269 | 4.545 | 4.835 | 4.923 | 5.079 | 5.341 | 5.767 | 6.416 | 6.861 | 7.496 | 8.136 | 8.826 | 9.572 | 9.882 | 10.604 | 11.34 | 12.105 | 12.878
Falling Short | Dem_BB005 | GWh | SPD | Hunterston Farm |  | 0.207 | 0.298 | 0.368 | 0.408 | 0.537 | 0.587 | 0.636 | 0.686 | 0.734 | 0.861 | 0.921 | 0.983 | 1.047 | 1.113 | 1.132 | 1.168 | 1.228 | 1.327 | 1.476 | 1.577 | 1.723 | 1.87 | 2.028 | 2.2 | 2.27 | 2.436 | 2.606 | 2.781 | 2.959
Falling Short | Dem_BB005 | GWh | SPD | Inverkeithing |  | 2.139 | 3.083 | 3.819 | 4.223 | 5.567 | 6.09 | 6.601 | 7.108 | 7.61 | 8.937 | 9.569 | 10.211 | 10.87 | 11.566 | 11.775 | 12.147 | 12.774 | 13.793 | 15.345 | 16.412 | 17.928 | 19.461 | 21.11 | 22.895 | 23.635 | 25.362 | 27.123 | 28.952 | 30.802
Falling Short | Dem_BB005 | GWh | SPD | Johnstone |  | 2.005 | 2.89 | 3.579 | 3.957 | 5.206 | 5.694 | 6.172 | 6.648 | 7.117 | 8.345 | 8.936 | 9.536 | 10.15 | 10.801 | 10.985 | 11.333 | 11.918 | 12.868 | 14.316 | 15.301 | 16.715 | 18.143 | 19.681 | 21.345 | 22.025 | 23.635 | 25.275 | 26.981 | 28.704
Falling Short | Dem_BB005 | GWh | SPD | Kaimes |  | 4.277 | 6.165 | 7.635 | 8.444 | 11.109 | 12.148 | 13.169 | 14.182 | 15.185 | 17.805 | 19.066 | 20.344 | 21.656 | 23.043 | 23.437 | 24.179 | 25.427 | 27.455 | 30.545 | 32.645 | 35.66 | 38.709 | 41.989 | 45.54 | 46.991 | 50.425 | 53.926 | 57.564 | 61.24
Falling Short | Dem_BB005 | GWh | SPD | Kendoon |  | 0 | 0 | 0 | 0 | 0 | 0 | 0 | 0 | 0 | 0 | 0 | 0 | 0 | 0 | 0 | 0 | 0 | 0 | 0 | 0 | 0 | 0 | 0 | 0 | 0 | 0 | 0 | 0 | 0
Falling Short | Dem_BB005 | GWh | SPD | Kilbowie 11 |  | 0.332 | 0.479 | 0.592 | 0.656 | 0.877 | 0.959 | 1.04 | 1.119 | 1.198 | 1.413 | 1.513 | 1.615 | 1.719 | 1.829 | 1.866 | 1.924 | 2.024 | 2.185 | 2.431 | 2.599 | 2.839 | 3.082 | 3.344 | 3.626 | 3.741 | 4.015 | 4.294 | 4.584 | 4.876
Falling Short | Dem_BB005 | GWh | SPD | Kilbowie 33 |  | 0.794 | 1.145 | 1.416 | 1.566 | 2.096 | 2.292 | 2.485 | 2.676 | 2.865 | 3.377 | 3.617 | 3.859 | 4.108 | 4.371 | 4.458 | 4.599 | 4.837 | 5.222 | 5.81 | 6.213 | 6.787 | 7.367 | 7.991 | 8.667 | 8.943 | 9.596 | 10.262 | 10.955 | 11.655
Falling Short | Dem_BB005 | GWh | SPD | Killermont |  | 2.906 | 4.186 | 5.184 | 5.733 | 7.559 | 8.266 | 8.96 | 9.65 | 10.332 | 12.132 | 12.991 | 13.863 | 14.756 | 15.702 | 15.985 | 16.491 | 17.342 | 18.725 | 20.833 | 22.281 | 24.339 | 26.419 | 28.659 | 31.082 | 32.087 | 34.432 | 36.822 | 39.306 | 41.817
Falling Short | Dem_BB005 | GWh | SPD | Kilmarnock South |  | 1.745 | 2.516 | 3.116 | 3.447 | 4.534 | 4.959 | 5.376 | 5.789 | 6.198 | 7.267 | 7.783 | 8.305 | 8.84 | 9.406 | 9.567 | 9.87 | 10.379 | 11.207 | 12.469 | 13.326 | 14.557 | 15.801 | 17.141 | 18.589 | 19.182 | 20.584 | 22.013 | 23.498 | 24.998
Falling Short | Dem_BB005 | GWh | SPD | Kilmarnock Town |  | 2.222 | 3.203 | 3.966 | 4.386 | 5.771 | 6.31 | 6.84 | 7.366 | 7.887 | 9.249 | 9.903 | 10.568 | 11.249 | 11.97 | 12.174 | 12.559 | 13.208 | 14.261 | 15.866 | 16.957 | 18.523 | 20.107 | 21.811 | 23.655 | 24.409 | 26.193 | 28.011 | 29.901 | 31.811
Falling Short | Dem_BB005 | GWh | SPD | Kilwinning |  | 2.592 | 3.733 | 4.623 | 5.114 | 6.728 | 7.358 | 7.976 | 8.589 | 9.197 | 10.783 | 11.547 | 12.321 | 13.116 | 13.956 | 14.194 | 14.643 | 15.399 | 16.628 | 18.499 | 19.771 | 21.597 | 23.443 | 25.431 | 27.581 | 28.46 | 30.54 | 32.66 | 34.863 | 37.09
Falling Short | Dem_BB005 | GWh | SPD | Lesmahagow |  | 0 | 0 | 0 | 0.643 | 0.847 | 0.926 | 1.004 | 1.081 | 1.157 | 1.357 | 1.453 | 1.551 | 1.651 | 1.756 | 1.786 | 1.843 | 1.938 | 2.093 | 2.328 | 2.488 | 2.718 | 2.95 | 3.2 | 3.471 | 3.581 | 3.843 | 4.11 | 4.387 | 4.668
Falling Short | Dem_BB005 | GWh | SPD | Leven |  | 1.503 | 2.167 | 2.684 | 2.968 | 3.912 | 4.28 | 4.639 | 4.996 | 5.349 | 6.281 | 6.726 | 7.177 | 7.639 | 8.128 | 8.275 | 8.537 | 8.978 | 9.694 | 10.785 | 11.535 | 12.6 | 13.677 | 14.836 | 16.09 | 16.611 | 17.825 | 19.062 | 20.348 | 21.648
Falling Short | Dem_BB005 | GWh | SPD | Linnmill |  | 2.508 | 3.613 | 4.477 | 4.306 | 5.666 | 6.197 | 6.717 | 7.234 | 7.745 | 9.081 | 9.725 | 10.377 | 11.046 | 11.753 | 11.955 | 12.333 | 12.969 | 14.004 | 15.58 | 16.651 | 18.189 | 19.744 | 21.417 | 23.228 | 23.968 | 25.72 | 27.506 | 29.361 | 31.236
Falling Short | Dem_BB005 | GWh | SPD | Livingston East |  | 1.868 | 2.693 | 3.334 | 3.688 | 4.853 | 5.307 | 5.752 | 6.195 | 6.632 | 7.777 | 8.328 | 8.886 | 9.46 | 10.065 | 10.237 | 10.561 | 11.106 | 11.992 | 13.342 | 14.259 | 15.577 | 16.908 | 18.341 | 19.892 | 20.526 | 22.026 | 23.555 | 25.144 | 26.75
Falling Short | Dem_BB005 | GWh | SPD | Maybole |  | 0.497 | 0.716 | 0.887 | 0.98 | 1.289 | 1.41 | 1.529 | 1.646 | 1.763 | 2.067 | 2.212 | 2.361 | 2.514 | 2.675 | 2.721 | 2.807 | 2.951 | 3.186 | 3.545 | 3.789 | 4.139 | 4.493 | 4.873 | 5.286 | 5.454 | 5.853 | 6.259 | 6.681 | 7.108
Falling Short | Dem_BB005 | GWh | SPD | Moffat |  | 0 | 0.948 | 1.173 | 1.297 | 1.707 | 1.867 | 2.024 | 2.18 | 2.334 | 2.736 | 2.93 | 3.127 | 3.328 | 3.541 | 3.602 | 3.716 | 3.908 | 4.219 | 4.694 | 5.017 | 5.48 | 5.949 | 6.453 | 6.999 | 7.222 | 7.749 | 8.287 | 8.846 | 9.412
Falling Short | Dem_BB005 | GWh | SPD | Newarthill |  | 3.833 | 5.522 | 6.839 | 7.563 | 9.951 | 10.884 | 11.798 | 12.705 | 13.603 | 15.951 | 17.08 | 18.226 | 19.401 | 20.644 | 20.997 | 21.661 | 22.779 | 24.596 | 27.364 | 29.246 | 31.947 | 34.678 | 37.617 | 40.798 | 42.098 | 45.174 | 48.31 | 51.57 | 54.863
Falling Short | Dem_BB005 | GWh | SPD | Newton Stewart |  | 0.27 | 0.39 | 0.483 | 0.535 | 0.703 | 0.769 | 0.835 | 0.899 | 0.962 | 1.128 | 1.208 | 1.289 | 1.372 | 1.46 | 1.485 | 1.532 | 1.611 | 1.739 | 1.935 | 2.068 | 2.259 | 2.452 | 2.66 | 2.885 | 2.977 | 3.194 | 3.416 | 3.647 | 3.879
Falling Short | Dem_BB005 | GWh | SPD | Paisley |  | 0.807 | 1.161 | 1.439 | 1.59 | 2.093 | 2.288 | 2.481 | 2.672 | 2.861 | 3.354 | 3.591 | 3.832 | 4.079 | 4.34 | 4.415 | 4.554 | 4.79 | 5.171 | 5.753 | 6.149 | 6.717 | 7.291 | 7.91 | 8.578 | 8.851 | 9.498 | 10.158 | 10.843 | 11.535
Falling Short | Dem_BB005 | GWh | SPD | Partick |  | 1.497 | 2.158 | 2.672 | 2.954 | 3.896 | 4.26 | 4.619 | 4.973 | 5.325 | 6.252 | 6.696 | 7.145 | 7.606 | 8.093 | 8.238 | 8.499 | 8.938 | 9.651 | 10.738 | 11.483 | 12.544 | 13.617 | 14.771 | 16.019 | 16.537 | 17.746 | 18.978 | 20.259 | 21.552
Falling Short | Dem_BB005 | GWh | SPD | Port Dundas |  | 1.101 | 1.587 | 1.966 | 2.174 | 2.867 | 3.135 | 3.398 | 3.661 | 3.919 | 4.601 | 4.927 | 5.257 | 5.596 | 5.955 | 6.063 | 6.254 | 6.577 | 7.102 | 7.901 | 8.45 | 9.231 | 10.02 | 10.869 | 11.788 | 12.169 | 13.059 | 13.965 | 14.907 | 15.859
Falling Short | Dem_BB005 | GWh | SPD | Portobello |  | 3.62 | 5.217 | 6.461 | 7.145 | 9.4 | 10.281 | 11.144 | 12.002 | 12.85 | 15.067 | 16.135 | 17.216 | 18.326 | 19.5 | 19.833 | 20.461 | 21.517 | 23.233 | 25.849 | 27.625 | 30.178 | 32.757 | 35.533 | 38.538 | 39.766 | 42.672 | 45.634 | 48.713 | 51.824
Falling Short | Dem_BB005 | GWh | SPD | Ravenscraig |  | 0.218 | 0.313 | 0.387 | 0.429 | 0.563 | 0.617 | 0.668 | 0.72 | 0.77 | 0.903 | 0.967 | 1.032 | 1.099 | 1.169 | 1.189 | 1.227 | 1.29 | 1.393 | 1.549 | 1.656 | 1.809 | 1.963 | 2.13 | 2.31 | 2.384 | 2.558 | 2.735 | 2.92 | 3.107
Falling Short | Dem_BB005 | GWh | SPD | Redhouse |  | 1.224 | 1.765 | 2.186 | 2.417 | 3.188 | 3.485 | 3.778 | 4.07 | 4.356 | 5.116 | 5.479 | 5.846 | 6.223 | 6.621 | 6.74 | 6.954 | 7.313 | 7.896 | 8.785 | 9.396 | 10.263 | 11.14 | 12.084 | 13.106 | 13.53 | 14.519 | 15.527 | 16.575 | 17.633
Falling Short | Dem_BB005 | GWh | SPD | Saltcoats A |  | 0.393 | 0.567 | 0.702 | 0.776 | 1.059 | 1.16 | 1.256 | 1.353 | 1.449 | 1.728 | 1.85 | 1.974 | 2.102 | 2.236 | 2.296 | 2.368 | 2.491 | 2.689 | 2.991 | 3.213 | 3.51 | 3.81 | 4.134 | 4.483 | 4.639 | 4.977 | 5.323 | 5.682 | 6.045
Falling Short | Dem_BB005 | GWh | SPD | Saltcoats B |  | 0.699 | 1.006 | 1.246 | 1.379 | 1.883 | 2.06 | 2.233 | 2.404 | 2.574 | 3.069 | 3.287 | 3.507 | 3.733 | 3.972 | 4.078 | 4.207 | 4.424 | 4.777 | 5.315 | 5.709 | 6.237 | 6.77 | 7.343 | 7.964 | 8.24 | 8.842 | 9.456 | 10.094 | 10.739
Falling Short | Dem_BB005 | GWh | SPD | Shrubhill |  | 2.009 | 2.895 | 3.586 | 3.966 | 5.219 | 5.707 | 6.186 | 6.663 | 7.133 | 8.364 | 8.957 | 9.557 | 10.173 | 10.825 | 11.01 | 11.358 | 11.945 | 12.897 | 14.349 | 15.335 | 16.752 | 18.184 | 19.726 | 21.393 | 22.075 | 23.688 | 25.333 | 27.042 | 28.769
Falling Short | Dem_BB005 | GWh | SPD | Sighthill |  | 3.583 | 5.162 | 6.395 | 7.07 | 9.304 | 10.175 | 11.029 | 11.878 | 12.716 | 14.912 | 15.968 | 17.038 | 18.137 | 19.299 | 19.629 | 20.25 | 21.295 | 22.994 | 25.582 | 27.341 | 29.866 | 32.419 | 35.167 | 38.14 | 39.355 | 42.232 | 45.164 | 48.21 | 51.289
Falling Short | Dem_BB005 | GWh | SPD | Spango Valley |  | 1.005 | 1.447 | 1.79 | 1.981 | 2.605 | 2.85 | 3.09 | 3.326 | 3.562 | 4.176 | 4.473 | 4.772 | 5.08 | 5.405 | 5.497 | 5.672 | 5.965 | 6.44 | 7.165 | 7.658 | 8.365 | 9.08 | 9.85 | 10.682 | 11.023 | 11.828 | 12.649 | 13.503 | 14.365
Falling Short | Dem_BB005 | GWh | SPD | St Andrews Cross |  | 1.249 | 1.8 | 2.229 | 2.465 | 3.242 | 3.545 | 3.843 | 4.139 | 4.432 | 5.197 | 5.564 | 5.938 | 6.32 | 6.725 | 6.84 | 7.057 | 7.421 | 8.013 | 8.915 | 9.528 | 10.408 | 11.298 | 12.255 | 13.291 | 13.715 | 14.717 | 15.739 | 16.801 | 17.874
Falling Short | Dem_BB005 | GWh | SPD | Stirling |  | 1.424 | 2.054 | 2.544 | 2.812 | 3.709 | 4.057 | 4.397 | 4.736 | 5.07 | 5.953 | 6.374 | 6.802 | 7.24 | 7.704 | 7.843 | 8.092 | 8.509 | 9.188 | 10.222 | 10.933 | 11.942 | 12.963 | 14.061 | 15.251 | 15.744 | 16.895 | 18.067 | 19.286 | 20.517
Falling Short | Dem_BB005 | GWh | SPD | Strathaven |  | 2.007 | 2.892 | 3.582 | 3.961 | 5.213 | 5.699 | 6.178 | 6.654 | 7.124 | 8.354 | 8.945 | 9.545 | 10.16 | 10.811 | 10.996 | 11.344 | 11.93 | 12.881 | 14.331 | 15.317 | 16.731 | 18.161 | 19.7 | 21.366 | 22.047 | 23.658 | 25.301 | 27.007 | 28.733
Falling Short | Dem_BB005 | GWh | SPD | Strathleven |  | 1.244 | 1.791 | 2.218 | 2.454 | 3.235 | 3.538 | 3.835 | 4.131 | 4.422 | 5.192 | 5.56 | 5.933 | 6.316 | 6.72 | 6.842 | 7.058 | 7.423 | 8.015 | 8.917 | 9.536 | 10.418 | 11.307 | 12.266 | 13.303 | 13.733 | 14.737 | 15.76 | 16.823 | 17.898
Falling Short | Dem_BB005 | GWh | SPD | Telford Road |  | 1.512 | 2.179 | 2.699 | 2.984 | 3.927 | 4.295 | 4.656 | 5.013 | 5.367 | 6.294 | 6.74 | 7.192 | 7.655 | 8.146 | 8.285 | 8.548 | 8.989 | 9.705 | 10.798 | 11.54 | 12.606 | 13.684 | 14.843 | 16.099 | 16.611 | 17.826 | 19.063 | 20.349 | 21.648
Falling Short | Dem_BB005 | GWh | SPD | Tongland |  | 0.679 | 0.98 | 1.215 | 1.341 | 1.766 | 1.93 | 2.094 | 2.254 | 2.414 | 2.83 | 3.03 | 3.233 | 3.443 | 3.663 | 3.725 | 3.843 | 4.042 | 4.364 | 4.855 | 5.189 | 5.668 | 6.153 | 6.674 | 7.239 | 7.47 | 8.016 | 8.572 | 9.15 | 9.735
Falling Short | Dem_BB005 | GWh | SPD | West George Street |  | 0.585 | 0.843 | 1.044 | 1.154 | 1.522 | 1.665 | 1.804 | 1.944 | 2.08 | 2.443 | 2.616 | 2.792 | 2.971 | 3.162 | 3.219 | 3.321 | 3.492 | 3.771 | 4.195 | 4.487 | 4.901 | 5.32 | 5.771 | 6.258 | 6.461 | 6.933 | 7.415 | 7.915 | 8.421
Falling Short | Dem_BB005 | GWh | SPD | Westfield |  | 1.402 | 2.019 | 2.501 | 2.766 | 3.647 | 3.987 | 4.322 | 4.656 | 4.985 | 5.853 | 6.267 | 6.687 | 7.119 | 7.575 | 7.712 | 7.955 | 8.367 | 9.033 | 10.05 | 10.749 | 11.742 | 12.745 | 13.825 | 14.995 | 15.48 | 16.611 | 17.764 | 18.963 | 20.174
Falling Short | Dem_BB005 | GWh | SPD | Whitehouse |  | 2.684 | 3.868 | 4.79 | 5.297 | 6.968 | 7.622 | 8.262 | 8.898 | 9.527 | 11.17 | 11.962 | 12.764 | 13.587 | 14.457 | 14.704 | 15.169 | 15.952 | 17.225 | 19.164 | 20.481 | 22.373 | 24.285 | 26.343 | 28.571 | 29.481 | 31.636 | 33.832 | 36.114 | 38.421
Falling Short | Dem_BB005 | GWh | SPD | Wishaw |  | 3.093 | 4.458 | 5.521 | 6.105 | 8.031 | 8.785 | 9.522 | 10.255 | 10.979 | 12.873 | 13.786 | 14.71 | 15.658 | 16.661 | 16.946 | 17.483 | 18.385 | 19.851 | 22.086 | 23.604 | 25.784 | 27.989 | 30.361 | 32.928 | 33.977 | 36.46 | 38.992 | 41.622 | 44.28
Falling Short | Dem_BB005 | GWh | SPM | Birkenhead |  | 6.271 | 9.035 | 11.19 | 12.374 | 13.423 | 14.678 | 15.912 | 17.137 | 18.347 | 20.253 | 21.688 | 23.143 | 24.635 | 26.213 | 27.07 | 27.927 | 29.368 | 31.711 | 35.28 | 39.571 | 43.226 | 46.921 | 50.898 | 55.202 | 59.496 | 63.844 | 68.277 | 72.883 | 77.537
Falling Short | Dem_BB005 | GWh | SPM | Capenhurst |  | 4.519 | 6.514 | 8.066 | 8.921 | 9.676 | 10.582 | 11.472 | 12.353 | 13.226 | 14.601 | 15.635 | 16.683 | 17.759 | 18.897 | 19.514 | 20.132 | 21.171 | 22.86 | 25.433 | 28.526 | 31.162 | 33.825 | 36.692 | 39.794 | 42.89 | 46.025 | 49.22 | 52.541 | 55.896
Falling Short | Dem_BB005 | GWh | SPM | Carrington |  | 5.449 | 7.852 | 9.723 | 10.753 | 11.253 | 12.306 | 13.341 | 14.367 | 15.381 | 16.618 | 17.796 | 18.989 | 20.213 | 21.507 | 22.471 | 23.183 | 24.38 | 26.324 | 29.287 | 33.046 | 36.098 | 39.183 | 42.504 | 46.098 | 49.907 | 53.555 | 57.273 | 61.136 | 65.041
Falling Short | Dem_BB005 | GWh | SPM | Connah's Quay |  | 5.071 | 7.308 | 9.051 | 10.01 | 10.438 | 11.415 | 12.374 | 13.326 | 14.268 | 14.819 | 15.868 | 16.933 | 18.024 | 19.178 | 17.655 | 18.214 | 19.155 | 20.682 | 23.011 | 24.902 | 27.202 | 29.527 | 32.029 | 34.738 | 37.609 | 40.358 | 43.16 | 46.071 | 49.014
Falling Short | Dem_BB005 | GWh | SPM | Fiddlers Ferry |  | 5.785 | 8.337 | 10.325 | 11.419 | 12.633 | 13.817 | 14.977 | 16.13 | 17.27 | 19.352 | 20.723 | 22.113 | 23.539 | 25.046 | 26.549 | 27.39 | 28.804 | 31.101 | 34.602 | 39.231 | 42.855 | 46.517 | 50.46 | 54.727 | 59.315 | 63.65 | 68.069 | 72.66 | 77.301
Falling Short | Dem_BB005 | GWh | SPM | Frodsham |  | 7.775 | 11.202 | 13.872 | 15.342 | 16.642 | 18.199 | 19.728 | 21.247 | 22.748 | 25.111 | 26.889 | 28.692 | 30.543 | 32.498 | 33.561 | 34.624 | 36.411 | 39.315 | 43.741 | 49.06 | 53.592 | 58.173 | 63.103 | 68.439 | 73.763 | 79.155 | 84.65 | 90.36 | 96.132
Falling Short | Dem_BB005 | GWh | SPM | Kirkby (_D) |  | 3.693 | 5.32 | 6.589 | 7.287 | 8.064 | 8.818 | 9.558 | 10.295 | 11.022 | 12.35 | 13.226 | 14.113 | 15.022 | 15.984 | 16.944 | 17.48 | 18.383 | 19.849 | 22.083 | 25.037 | 27.35 | 29.687 | 32.204 | 34.927 | 37.855 | 40.622 | 43.442 | 46.372 | 49.334
Falling Short | Dem_BB005 | GWh | SPM | Legacy |  | 7.476 | 10.774 | 13.341 | 14.754 | 16.062 | 17.566 | 19.043 | 20.508 | 21.957 | 22.664 | 24.27 | 25.897 | 27.567 | 29.332 | 26.234 | 27.065 | 28.462 | 30.731 | 34.191 | 35.56 | 38.845 | 42.165 | 45.739 | 49.607 | 51.83 | 55.618 | 59.48 | 63.492 | 67.547
Falling Short | Dem_BB005 | GWh | SPM | Lister Drive |  | 11.927 | 17.186 | 21.283 | 23.536 | 26.041 | 28.478 | 30.872 | 33.247 | 35.596 | 39.89 | 42.715 | 45.579 | 48.519 | 51.626 | 54.725 | 56.457 | 59.371 | 64.107 | 71.322 | 80.864 | 88.333 | 95.883 | 104.01 | 112.805 | 122.261 | 131.197 | 140.306 | 149.77 | 159.335
Falling Short | Dem_BB005 | GWh | SPM | Pentir |  | 3.959 | 5.703 | 7.063 | 7.811 | 8.148 | 8.911 | 9.66 | 10.404 | 11.138 | 11.209 | 12.004 | 12.808 | 13.635 | 14.508 | 12.708 | 13.111 | 13.788 | 14.887 | 16.563 | 17.04 | 18.613 | 20.205 | 21.917 | 23.771 | 24.781 | 26.593 | 28.439 | 30.357 | 32.296
Falling Short | Dem_BB005 | GWh | SPM | Rainhill |  | 2.71 | 3.907 | 4.838 | 5.35 | 5.919 | 6.473 | 7.017 | 7.558 | 8.091 | 9.067 | 9.71 | 10.36 | 11.028 | 11.735 | 12.439 | 12.833 | 13.495 | 14.571 | 16.211 | 18.38 | 20.078 | 21.794 | 23.641 | 25.64 | 27.79 | 29.821 | 31.891 | 34.043 | 36.216
Falling Short | Dem_BB005 | GWh | SPM | St. Asaph |  | 1.106 | 1.593 | 1.972 | 2.181 | 2.275 | 2.488 | 2.697 | 2.905 | 3.109 | 3.13 | 3.352 | 3.576 | 3.807 | 4.05 | 3.549 | 3.661 | 3.849 | 4.157 | 4.625 | 4.758 | 5.197 | 5.641 | 6.12 | 6.637 | 6.919 | 7.425 | 7.94 | 8.476 | 9.017
Falling Short | Dem_BB005 | GWh | SPM | Trawsfynydd |  | 5.544 | 7.987 | 9.892 | 10.941 | 10.295 | 11.259 | 12.206 | 13.144 | 14.073 | 13.46 | 14.415 | 15.381 | 16.373 | 17.421 | 14.584 | 15.047 | 15.823 | 17.085 | 19.008 | 19.271 | 21.052 | 22.851 | 24.788 | 26.884 | 27.761 | 29.791 | 31.859 | 34.008 | 36.18
Falling Short | Dem_BB005 | GWh | SPM | Wylfa |  | 1.345 | 1.937 | 2.399 | 2.653 | 2.82 | 3.086 | 3.344 | 3.602 | 3.856 | 3.896 | 4.172 | 4.451 | 4.738 | 5.042 | 4.331 | 4.468 | 4.698 | 5.073 | 5.644 | 5.677 | 6.201 | 6.731 | 7.302 | 7.919 | 8.066 | 8.656 | 9.257 | 9.881 | 10.512
Falling Short | Dem_BB005 | GWh | SPN | Beddington (_J) |  | 14.665 | 21.133 | 26.171 | 28.943 | 30.99 | 33.891 | 36.74 | 39.567 | 42.362 | 44.523 | 47.678 | 50.874 | 54.155 | 57.623 | 60.383 | 62.295 | 65.51 | 70.735 | 78.697 | 89.301 | 97.55 | 105.887 | 114.862 | 124.575 | 138.878 | 149.029 | 159.376 | 170.126 | 180.992
Falling Short | Dem_BB005 | GWh | SPN | Bolney |  | 22.033 | 31.75 | 39.321 | 43.486 | 44.909 | 49.113 | 53.24 | 57.337 | 61.387 | 62.831 | 67.283 | 71.794 | 76.424 | 81.317 | 81.57 | 84.153 | 88.496 | 95.554 | 106.31 | 117.539 | 128.396 | 139.369 | 151.182 | 163.966 | 179.435 | 192.55 | 205.918 | 219.808 | 233.847
Falling Short | Dem_BB005 | GWh | SPN | Canterbury |  | 3.42 | 4.93 | 6.106 | 6.752 | 7.115 | 7.782 | 8.436 | 9.085 | 9.727 | 10.131 | 10.849 | 11.577 | 12.323 | 13.113 | 13.507 | 13.934 | 14.653 | 15.822 | 17.603 | 19.778 | 21.605 | 23.452 | 25.44 | 27.591 | 30.533 | 32.764 | 35.039 | 37.403 | 39.791
Falling Short | Dem_BB005 | GWh | SPN | Chessington |  | 9.526 | 13.729 | 17.003 | 18.803 | 20.134 | 22.018 | 23.869 | 25.706 | 27.521 | 28.925 | 30.974 | 33.052 | 35.182 | 37.435 | 39.229 | 40.471 | 42.56 | 45.954 | 51.127 | 58.016 | 63.375 | 68.791 | 74.622 | 80.932 | 90.225 | 96.819 | 103.541 | 110.525 | 117.584
Falling Short | Dem_BB005 | GWh | SPN | Kemsley |  | 3.48 | 5.015 | 6.21 | 6.868 | 7.1 | 7.764 | 8.416 | 9.065 | 9.704 | 10.021 | 10.731 | 11.45 | 12.189 | 12.969 | 12.962 | 13.372 | 14.062 | 15.184 | 16.893 | 18.852 | 20.593 | 22.353 | 24.248 | 26.298 | 28.954 | 31.07 | 33.228 | 35.469 | 37.734
Falling Short | Dem_BB005 | GWh | SPN | Kingsnorth |  | 7.757 | 11.179 | 13.845 | 15.311 | 15.781 | 17.257 | 18.707 | 20.146 | 21.571 | 22.364 | 23.948 | 25.554 | 27.202 | 28.944 | 29.736 | 30.677 | 32.26 | 34.833 | 38.754 | 43.841 | 47.89 | 51.984 | 56.39 | 61.158 | 68.049 | 73.022 | 78.092 | 83.359 | 88.683
Falling Short | Dem_BB005 | GWh | SPN | Littlebrook (_J) |  | 3.429 | 4.943 | 6.121 | 6.769 | 7.248 | 7.926 | 8.593 | 9.254 | 9.908 | 10.413 | 11.151 | 11.899 | 12.666 | 13.477 | 14.123 | 14.57 | 15.322 | 16.544 | 18.406 | 20.886 | 22.816 | 24.765 | 26.864 | 29.136 | 32.482 | 34.856 | 37.276 | 39.79 | 42.331
Falling Short | Dem_BB005 | GWh | SPN | Ninfield |  | 11.731 | 16.903 | 20.934 | 23.152 | 23.91 | 26.147 | 28.344 | 30.525 | 32.681 | 33.451 | 35.82 | 38.222 | 40.687 | 43.292 | 43.426 | 44.802 | 47.114 | 50.871 | 56.598 | 62.576 | 68.355 | 74.198 | 80.487 | 87.293 | 95.528 | 102.51 | 109.627 | 117.022 | 124.496
Falling Short | Dem_BB005 | GWh | SPN | Northfleet East |  | 6.363 | 9.169 | 11.354 | 12.557 | 12.943 | 14.153 | 15.344 | 16.523 | 17.691 | 18.342 | 19.641 | 20.958 | 22.309 | 23.738 | 24.387 | 25.16 | 26.458 | 28.568 | 31.784 | 35.956 | 39.277 | 42.634 | 46.248 | 50.159 | 55.81 | 59.889 | 64.047 | 68.367 | 72.734
Falling Short | Dem_BB005 | GWh | SPN | Richborough |  | 5.091 | 7.334 | 9.083 | 10.046 | 10.588 | 11.579 | 12.551 | 13.517 | 14.472 | 15.074 | 16.143 | 17.225 | 18.335 | 19.509 | 20.095 | 20.731 | 21.801 | 23.54 | 26.19 | 29.427 | 32.146 | 34.893 | 37.851 | 41.051 | 45.428 | 48.748 | 52.133 | 55.649 | 59.203
Falling Short | Dem_BB005 | GWh | SPN | Sellindge |  | 5.458 | 7.863 | 9.738 | 10.769 | 10.972 | 12 | 13.009 | 14.009 | 14.999 | 15.219 | 16.297 | 17.39 | 18.511 | 19.697 | 19.197 | 19.805 | 20.827 | 22.488 | 25.02 | 27.42 | 29.952 | 32.512 | 35.268 | 38.25 | 41.598 | 44.638 | 47.737 | 50.958 | 54.212
Falling Short | Dem_BB005 | GWh | SPN | West Weybridge |  | 6.746 | 9.72 | 12.038 | 13.312 | 14.254 | 15.589 | 16.899 | 18.199 | 19.484 | 20.478 | 21.93 | 23.4 | 24.908 | 26.503 | 27.773 | 28.653 | 30.131 | 32.535 | 36.197 | 41.074 | 44.868 | 48.703 | 52.831 | 57.298 | 63.877 | 68.546 | 73.305 | 78.25 | 83.247
Falling Short | Dem_BB005 | GWh | South Wales | Aberthaw |  | 5.565 | 8.019 | 9.931 | 10.983 | 12.469 | 13.636 | 14.783 | 15.92 | 17.045 | 18.384 | 19.686 | 21.006 | 22.36 | 23.792 | 23.175 | 23.909 | 25.143 | 27.148 | 30.204 | 33.656 | 36.765 | 39.907 | 43.29 | 46.95 | 52.279 | 56.1 | 59.996 | 64.042 | 68.133
Falling Short | Dem_BB005 | GWh | South Wales | Alpha Steel (Uskmouth) |  | 0.325 | 0.471 | 0.581 | 0.643 | 0.731 | 0.799 | 0.866 | 0.932 | 0.998 | 1.078 | 1.154 | 1.231 | 1.31 | 1.394 | 1.358 | 1.401 | 1.474 | 1.591 | 1.77 | 1.972 | 2.154 | 2.339 | 2.537 | 2.751 | 3.063 | 3.287 | 3.516 | 3.753 | 3.993
Falling Short | Dem_BB005 | GWh | South Wales | Cardiff East |  | 2.09 | 3.013 | 3.732 | 4.127 | 4.687 | 5.124 | 5.555 | 5.983 | 6.405 | 6.909 | 7.398 | 7.894 | 8.403 | 8.941 | 8.709 | 8.985 | 9.449 | 10.203 | 11.351 | 12.649 | 13.816 | 14.998 | 16.268 | 17.644 | 19.647 | 21.083 | 22.547 | 24.068 | 25.605
Falling Short | Dem_BB005 | GWh | South Wales | Grange |  | 0.569 | 0.82 | 1.016 | 1.123 | 1.229 | 1.344 | 1.456 | 1.568 | 1.679 | 1.818 | 1.948 | 2.078 | 2.212 | 2.353 | 2.305 | 2.378 | 2.501 | 2.7 | 3.004 | 3.409 | 3.724 | 4.042 | 4.384 | 4.755 | 5.356 | 5.747 | 6.146 | 6.561 | 6.98
Falling Short | Dem_BB005 | GWh | South Wales | Imperial Park |  | 0.114 | 0.163 | 0.204 | 0.225 | 0.246 | 0.27 | 0.292 | 0.314 | 0.337 | 0.355 | 0.38 | 0.404 | 0.431 | 0.459 | 0.417 | 0.431 | 0.453 | 0.489 | 0.543 | 0.58 | 0.633 | 0.687 | 0.745 | 0.808 | 0.865 | 0.928 | 0.993 | 1.059 | 1.127
Falling Short | Dem_BB005 | GWh | South Wales | Pembroke |  | 3.739 | 5.387 | 6.671 | 7.377 | 8.09 | 8.846 | 9.59 | 10.329 | 11.058 | 11.626 | 12.45 | 13.285 | 14.142 | 15.047 | 13.694 | 14.128 | 14.857 | 16.042 | 17.847 | 19.022 | 20.779 | 22.555 | 24.467 | 26.536 | 28.386 | 30.461 | 32.576 | 34.773 | 36.994
Falling Short | Dem_BB005 | GWh | South Wales | Pyle |  | 1.567 | 2.258 | 2.797 | 3.094 | 3.383 | 3.699 | 4.011 | 4.319 | 4.624 | 5.009 | 5.364 | 5.723 | 6.092 | 6.482 | 6.348 | 6.549 | 6.887 | 7.436 | 8.273 | 9.388 | 10.255 | 11.131 | 12.075 | 13.096 | 14.751 | 15.829 | 16.927 | 18.069 | 19.224
Falling Short | Dem_BB005 | GWh | South Wales | Rassau |  | 5.181 | 7.464 | 9.244 | 10.223 | 11.211 | 12.259 | 13.29 | 14.312 | 15.324 | 16.111 | 17.254 | 18.41 | 19.597 | 20.852 | 18.978 | 19.578 | 20.589 | 22.231 | 24.733 | 26.361 | 28.795 | 31.257 | 33.906 | 36.773 | 39.338 | 42.212 | 45.144 | 48.188 | 51.266
Falling Short | Dem_BB005 | GWh | South Wales | Swansea North |  | 14.204 | 20.467 | 25.347 | 28.032 | 30.736 | 33.615 | 36.439 | 39.243 | 42.015 | 44.176 | 47.307 | 50.478 | 53.732 | 57.174 | 52.033 | 53.68 | 56.451 | 60.953 | 67.814 | 72.277 | 78.953 | 85.701 | 92.965 | 100.826 | 107.857 | 115.741 | 123.777 | 132.125 | 140.564
Falling Short | Dem_BB005 | GWh | South Wales | Upper Boat 132kV |  | 3.181 | 4.583 | 5.674 | 6.277 | 7.125 | 7.792 | 8.447 | 9.097 | 9.739 | 10.505 | 11.249 | 12.003 | 12.777 | 13.596 | 13.243 | 13.662 | 14.367 | 15.513 | 17.259 | 19.232 | 21.008 | 22.804 | 24.736 | 26.828 | 29.873 | 32.057 | 34.282 | 36.595 | 38.933
Falling Short | Dem_BB005 | GWh | South Wales | Upper Boat 33kV |  | 0.998 | 1.438 | 1.781 | 1.969 | 2.236 | 2.445 | 2.65 | 2.855 | 3.056 | 3.296 | 3.53 | 3.766 | 4.009 | 4.266 | 4.155 | 4.287 | 4.508 | 4.867 | 5.415 | 6.035 | 6.592 | 7.156 | 7.762 | 8.418 | 9.374 | 10.059 | 10.757 | 11.483 | 12.216
Falling Short | Dem_BB005 | GWh | South Wales | Uskmouth |  | 4.954 | 7.139 | 8.84 | 9.776 | 11.1 | 12.14 | 13.16 | 14.173 | 15.173 | 16.365 | 17.525 | 18.7 | 19.906 | 21.18 | 20.631 | 21.285 | 22.383 | 24.168 | 26.888 | 29.962 | 32.729 | 35.526 | 38.538 | 41.797 | 46.541 | 49.943 | 53.41 | 57.012 | 60.654
Falling Short | Dem_BB005 | GWh | South Western | Abham |  | 12.384 | 17.846 | 22.1 | 24.442 | 26.938 | 29.459 | 31.935 | 34.392 | 36.822 | 37.581 | 40.244 | 42.943 | 45.711 | 48.639 | 45.577 | 47.021 | 49.447 | 53.391 | 59.401 | 61.764 | 67.469 | 73.236 | 79.443 | 86.16 | 89.602 | 96.151 | 102.827 | 109.762 | 116.773
Falling Short | Dem_BB005 | GWh | South Western | Alverdiscott |  | 7.447 | 10.731 | 13.291 | 14.699 | 16.201 | 17.717 | 19.206 | 20.683 | 22.145 | 22.602 | 24.203 | 25.826 | 27.491 | 29.251 | 27.41 | 28.278 | 29.738 | 32.109 | 35.723 | 37.145 | 40.576 | 44.044 | 47.777 | 51.817 | 53.887 | 57.825 | 61.84 | 66.011 | 70.227
Falling Short | Dem_BB005 | GWh | South Western | Axminster |  | 6.456 | 9.302 | 11.521 | 12.741 | 13.314 | 14.56 | 15.784 | 16.999 | 18.199 | 18.57 | 19.887 | 21.22 | 22.588 | 24.034 | 23.408 | 24.149 | 25.396 | 27.421 | 30.508 | 33.01 | 36.059 | 39.141 | 42.459 | 46.049 | 49.477 | 53.093 | 56.779 | 60.609 | 64.48
Falling Short | Dem_BB005 | GWh | South Western | Bridgewater |  | 6.99 | 10.073 | 12.475 | 13.797 | 15.924 | 17.415 | 18.878 | 20.332 | 21.767 | 22.702 | 24.311 | 25.941 | 27.613 | 29.381 | 27.793 | 28.673 | 30.153 | 32.558 | 36.223 | 37.851 | 41.348 | 44.881 | 48.685 | 52.802 | 55.067 | 59.091 | 63.193 | 67.456 | 71.765
Falling Short | Dem_BB005 | GWh | South Western | Exeter |  | 8.381 | 12.076 | 14.957 | 16.54 | 18.23 | 19.937 | 21.612 | 23.275 | 24.919 | 25.433 | 27.235 | 29.061 | 30.935 | 32.916 | 30.844 | 31.821 | 33.463 | 36.132 | 40.2 | 41.799 | 45.659 | 49.562 | 53.763 | 58.309 | 60.638 | 65.07 | 69.588 | 74.282 | 79.026
Falling Short | Dem_BB005 | GWh | South Western | Indian Queens |  | 15.397 | 22.19 | 27.48 | 30.391 | 33.495 | 36.63 | 39.708 | 42.763 | 45.784 | 46.728 | 50.04 | 53.395 | 56.838 | 60.478 | 56.671 | 58.465 | 61.483 | 66.387 | 73.859 | 76.798 | 83.891 | 91.062 | 98.78 | 107.132 | 111.412 | 119.555 | 127.855 | 136.479 | 145.196
Falling Short | Dem_BB005 | GWh | South Western | Landulph |  | 5.884 | 8.479 | 10.501 | 11.612 | 12.798 | 13.996 | 15.173 | 16.341 | 17.495 | 17.856 | 19.121 | 20.403 | 21.718 | 23.109 | 21.655 | 22.34 | 23.494 | 25.367 | 28.222 | 29.345 | 32.056 | 34.796 | 37.745 | 40.937 | 42.572 | 45.684 | 48.855 | 52.151 | 55.481
Falling Short | Dem_BB005 | GWh | South Western | Seabank |  | 6.64 | 9.569 | 11.851 | 13.106 | 13.694 | 14.977 | 16.235 | 17.485 | 18.72 | 19.355 | 20.726 | 22.115 | 23.541 | 25.049 | 25.099 | 25.893 | 27.229 | 29.401 | 32.711 | 36.195 | 39.538 | 42.917 | 46.555 | 50.492 | 55.152 | 59.183 | 63.292 | 67.561 | 71.876
Falling Short | Dem_BB005 | GWh | South Western | Taunton |  | 3.998 | 5.761 | 7.133 | 7.889 | 8.671 | 9.483 | 10.279 | 11.069 | 11.853 | 12.143 | 13.003 | 13.875 | 14.77 | 15.716 | 14.816 | 15.286 | 16.075 | 17.357 | 19.31 | 20.23 | 22.099 | 23.988 | 26.021 | 28.221 | 29.528 | 31.686 | 33.886 | 36.171 | 38.482
Falling Short | Dem_BB005 | GWh | West Midlands | Bishops Wood |  | 15.879 | 22.882 | 28.337 | 31.339 | 32.388 | 35.42 | 38.397 | 41.352 | 44.273 | 45.438 | 48.657 | 51.92 | 55.268 | 58.807 | 58.283 | 60.128 | 63.232 | 68.275 | 75.96 | 83.992 | 91.749 | 99.591 | 108.033 | 117.168 | 128.107 | 137.471 | 147.015 | 156.931 | 166.954
Falling Short | Dem_BB005 | GWh | West Midlands | Bushbury |  | 4.053 | 5.842 | 7.233 | 8.001 | 8.269 | 9.042 | 9.802 | 10.556 | 11.302 | 11.599 | 12.421 | 13.254 | 14.108 | 15.012 | 14.878 | 15.35 | 16.141 | 17.429 | 19.391 | 21.441 | 23.422 | 25.423 | 27.578 | 29.91 | 32.703 | 35.093 | 37.53 | 40.061 | 42.619
Falling Short | Dem_BB005 | GWh | West Midlands | Bustleholme |  | 5.739 | 8.27 | 10.24 | 11.325 | 11.567 | 12.651 | 13.714 | 14.769 | 15.812 | 16.219 | 17.368 | 18.532 | 19.727 | 20.991 | 21.237 | 21.91 | 23.041 | 24.878 | 27.679 | 31.009 | 33.873 | 36.769 | 39.885 | 43.258 | 47.806 | 51.3 | 54.862 | 58.562 | 62.303
Falling Short | Dem_BB005 | GWh | West Midlands | Cellarhead |  | 11.036 | 15.904 | 19.695 | 21.782 | 23.504 | 25.705 | 27.865 | 30.008 | 32.128 | 33.703 | 36.091 | 38.511 | 40.994 | 43.62 | 43.953 | 45.345 | 47.685 | 51.488 | 57.283 | 63.761 | 69.65 | 75.604 | 82.011 | 88.946 | 97.578 | 104.711 | 111.98 | 119.534 | 127.168
Falling Short | Dem_BB005 | GWh | West Midlands | Feckenham |  | 10.364 | 14.937 | 18.497 | 20.457 | 20.894 | 22.85 | 24.77 | 26.675 | 28.56 | 29.294 | 31.371 | 33.473 | 35.632 | 37.914 | 38.36 | 39.575 | 41.617 | 44.936 | 49.995 | 56.011 | 61.184 | 66.413 | 72.043 | 78.134 | 86.35 | 92.661 | 99.094 | 105.778 | 112.535
Falling Short | Dem_BB005 | GWh | West Midlands | Hams Hall |  | 5.627 | 8.108 | 10.04 | 11.104 | 11.341 | 12.404 | 13.445 | 14.481 | 15.503 | 15.902 | 17.029 | 18.17 | 19.342 | 20.581 | 20.823 | 21.482 | 22.591 | 24.393 | 27.138 | 30.404 | 33.212 | 36.051 | 39.107 | 42.414 | 46.874 | 50.299 | 53.792 | 57.42 | 61.088
Falling Short | Dem_BB005 | GWh | West Midlands | Iron Acton |  | 16.644 | 23.984 | 29.704 | 32.849 | 34.797 | 38.055 | 41.252 | 44.425 | 47.564 | 49.225 | 52.713 | 56.247 | 59.874 | 63.708 | 64.199 | 66.232 | 69.65 | 75.205 | 83.67 | 92.445 | 100.984 | 109.615 | 118.906 | 128.961 | 140.692 | 150.975 | 161.457 | 172.348 | 183.356
Falling Short | Dem_BB005 | GWh | West Midlands | Ironbridge |  | 3.611 | 5.206 | 6.446 | 7.129 | 7.693 | 8.414 | 9.12 | 9.822 | 10.515 | 11.031 | 11.812 | 12.604 | 13.417 | 14.276 | 14.386 | 14.841 | 15.607 | 16.852 | 18.749 | 20.869 | 22.796 | 24.745 | 26.842 | 29.112 | 31.937 | 34.272 | 36.651 | 39.123 | 41.622
Falling Short | Dem_BB005 | GWh | West Midlands | Kitwell |  | 5.082 | 7.323 | 9.07 | 10.03 | 10.366 | 11.336 | 12.288 | 13.234 | 14.169 | 14.542 | 15.573 | 16.617 | 17.688 | 18.821 | 18.653 | 19.244 | 20.237 | 21.852 | 24.311 | 26.882 | 29.364 | 31.875 | 34.576 | 37.499 | 41.001 | 43.997 | 47.052 | 50.226 | 53.434
Falling Short | Dem_BB005 | GWh | West Midlands | Nechells |  | 16.026 | 23.092 | 28.6 | 31.628 | 32.305 | 35.33 | 38.298 | 41.245 | 44.159 | 45.294 | 48.503 | 51.755 | 55.092 | 58.62 | 59.31 | 61.188 | 64.346 | 69.478 | 77.299 | 86.6 | 94.599 | 102.684 | 111.388 | 120.807 | 133.509 | 143.267 | 153.214 | 163.549 | 173.994
Falling Short | Dem_BB005 | GWh | West Midlands | Ocker Hill |  | 2.517 | 3.626 | 4.491 | 4.967 | 5.133 | 5.613 | 6.086 | 6.553 | 7.017 | 7.201 | 7.711 | 8.229 | 8.759 | 9.32 | 9.237 | 9.529 | 10.021 | 10.82 | 12.038 | 13.311 | 14.54 | 15.783 | 17.121 | 18.568 | 20.302 | 21.786 | 23.298 | 24.87 | 26.459
Falling Short | Dem_BB005 | GWh | West Midlands | Oldbury |  | 4.064 | 5.857 | 7.254 | 8.022 | 8.292 | 9.068 | 9.83 | 10.585 | 11.334 | 11.631 | 12.456 | 13.291 | 14.148 | 15.054 | 14.92 | 15.393 | 16.187 | 17.478 | 19.445 | 21.501 | 23.487 | 25.494 | 27.655 | 29.993 | 32.794 | 35.191 | 37.634 | 40.173 | 42.739
Falling Short | Dem_BB005 | GWh | West Midlands | Penn |  | 3.396 | 4.895 | 6.061 | 6.704 | 6.978 | 7.631 | 8.273 | 8.909 | 9.539 | 9.966 | 10.672 | 11.387 | 12.122 | 12.898 | 13.379 | 13.803 | 14.514 | 15.672 | 17.437 | 19.758 | 21.583 | 23.428 | 25.414 | 27.562 | 30.651 | 32.892 | 35.176 | 37.548 | 39.946
Falling Short | Dem_BB005 | GWh | West Midlands | Rugeley |  | 2.825 | 4.072 | 5.043 | 5.577 | 6.018 | 6.581 | 7.134 | 7.683 | 8.225 | 8.629 | 9.24 | 9.86 | 10.496 | 11.168 | 11.253 | 11.61 | 12.208 | 13.182 | 14.666 | 16.325 | 17.832 | 19.356 | 20.997 | 22.772 | 24.983 | 26.809 | 28.67 | 30.604 | 32.558
Falling Short | Dem_BB005 | GWh | West Midlands | Shrewsbury |  | 3.22 | 4.642 | 5.749 | 6.356 | 6.859 | 7.503 | 8.133 | 8.758 | 9.376 | 9.836 | 10.534 | 11.24 | 11.964 | 12.731 | 12.828 | 13.234 | 13.917 | 15.027 | 16.719 | 18.609 | 20.328 | 22.065 | 23.936 | 25.96 | 28.479 | 30.56 | 32.682 | 34.887 | 37.115
Falling Short | Dem_BB005 | GWh | West Midlands | Walham |  | 8.507 | 12.257 | 15.179 | 16.787 | 18.424 | 20.149 | 21.841 | 23.523 | 25.184 | 26.372 | 28.241 | 30.134 | 32.077 | 34.132 | 34.185 | 35.268 | 37.089 | 40.046 | 44.554 | 48.847 | 53.358 | 57.919 | 62.828 | 68.14 | 73.86 | 79.259 | 84.762 | 90.479 | 96.258
Falling Short | Dem_BB005 | GWh | West Midlands | Willenhall |  | 6.678 | 9.622 | 11.915 | 13.179 | 13.62 | 14.895 | 16.147 | 17.389 | 18.617 | 19.108 | 20.461 | 21.833 | 23.241 | 24.729 | 24.509 | 25.285 | 26.59 | 28.71 | 31.942 | 35.319 | 38.582 | 41.879 | 45.429 | 49.27 | 53.871 | 57.808 | 61.821 | 65.992 | 70.206
Falling Short | Dem_BB006 | GWh | ENW | Bredbury |  | 57.807 | 70.415 | 83.208 | 94.208 | 101.635 | 101.153 | 87.76 | 54.298 | 66.782 | 81.406 | 98.341 | 117.624 | 139.062 | 162.379 | 189.613 | 218.279 | 247.524 | 276.13 | 302.293 | 325.274 | 345.257 | 362.163 | 375.664 | 385.923 | 388.58 | 390.625 | 392.267 | 393.682 | 395.004
Falling Short | Dem_BB006 | GWh | ENW | Harker |  | 4.627 | 6.449 | 9.161 | 13.106 | 18.91 | 27.185 | 38.873 | 55.058 | 67.717 | 82.545 | 99.718 | 119.271 | 141.009 | 164.652 | 192.267 | 221.334 | 250.989 | 279.995 | 306.524 | 329.827 | 350.09 | 367.233 | 380.923 | 391.325 | 394.019 | 396.093 | 397.758 | 399.193 | 400.533
Falling Short | Dem_BB006 | GWh | ENW | Heysham (Barrow WF) |  | 1.297 | 1.756 | 2.408 | 3.318 | 4.613 | 6.401 | 8.863 | 12.195 | 14.999 | 18.284 | 22.088 | 26.418 | 31.234 | 36.47 | 42.587 | 49.026 | 55.594 | 62.019 | 67.895 | 73.057 | 77.545 | 81.342 | 84.375 | 86.679 | 87.275 | 87.735 | 88.103 | 88.421 | 88.718
Falling Short | Dem_BB006 | GWh | ENW | Heysham (NGET) |  | 1.297 | 1.756 | 2.408 | 3.318 | 4.613 | 6.401 | 8.863 | 12.195 | 14.999 | 18.284 | 22.088 | 26.418 | 31.234 | 36.47 | 42.587 | 49.026 | 55.594 | 62.019 | 67.895 | 73.057 | 77.545 | 81.342 | 84.375 | 86.679 | 87.275 | 87.735 | 88.103 | 88.421 | 88.718
Falling Short | Dem_BB006 | GWh | ENW | Hutton |  | 4.627 | 6.449 | 9.161 | 13.106 | 18.91 | 27.185 | 38.873 | 55.058 | 67.717 | 82.545 | 99.718 | 119.271 | 141.009 | 164.652 | 192.267 | 221.334 | 250.989 | 279.995 | 306.524 | 329.827 | 350.09 | 367.233 | 380.923 | 391.325 | 394.019 | 396.093 | 397.758 | 399.193 | 400.533
Falling Short | Dem_BB006 | GWh | ENW | Kearsley 132kV |  | 7.952 | 10.754 | 14.731 | 20.272 | 28.138 | 38.994 | 53.918 | 74.1 | 91.136 | 111.093 | 134.205 | 160.52 | 189.776 | 221.595 | 258.761 | 297.881 | 337.792 | 376.83 | 412.533 | 443.895 | 471.166 | 494.238 | 512.662 | 526.662 | 530.288 | 533.079 | 535.32 | 537.251 | 539.054
Falling Short | Dem_BB006 | GWh | ENW | Kearsley 33kV |  | 7.952 | 10.754 | 14.731 | 20.272 | 28.138 | 38.994 | 53.918 | 74.1 | 91.136 | 111.093 | 134.205 | 160.52 | 189.776 | 221.595 | 258.761 | 297.881 | 337.792 | 376.83 | 412.533 | 443.895 | 471.166 | 494.238 | 512.662 | 526.662 | 530.288 | 533.079 | 535.32 | 537.251 | 539.054
Falling Short | Dem_BB006 | GWh | ENW | Kirkby (_G) |  | 1.303 | 1.8 | 2.53 | 3.581 | 5.114 | 7.281 | 10.323 | 14.511 | 17.847 | 21.755 | 26.281 | 31.435 | 37.164 | 43.395 | 50.673 | 58.334 | 66.15 | 73.795 | 80.787 | 86.928 | 92.269 | 96.787 | 100.395 | 103.136 | 103.846 | 104.393 | 104.832 | 105.21 | 105.563
Falling Short | Dem_BB006 | GWh | ENW | Macclesfield |  | 3.239 | 4.184 | 5.395 | 6.908 | 8.849 | 11.256 | 14.241 | 17.888 | 22.001 | 26.819 | 32.398 | 38.751 | 45.814 | 53.495 | 62.468 | 71.912 | 81.546 | 90.971 | 99.59 | 107.161 | 113.744 | 119.314 | 123.762 | 127.142 | 128.017 | 128.691 | 129.232 | 129.698 | 130.133
Falling Short | Dem_BB006 | GWh | ENW | Ormonde |  | 1.297 | 1.756 | 2.408 | 3.318 | 4.613 | 6.401 | 8.863 | 12.195 | 14.999 | 18.284 | 22.088 | 26.418 | 31.234 | 36.47 | 42.587 | 49.026 | 55.594 | 62.019 | 67.895 | 73.057 | 77.545 | 81.342 | 84.375 | 86.679 | 87.275 | 87.735 | 88.103 | 88.421 | 88.718
Falling Short | Dem_BB006 | GWh | ENW | Padiham |  | 8.911 | 12.041 | 16.48 | 22.655 | 31.412 | 43.487 | 60.071 | 82.48 | 101.443 | 123.656 | 149.382 | 178.672 | 211.237 | 246.655 | 288.024 | 331.568 | 375.992 | 419.445 | 459.186 | 494.095 | 524.45 | 550.131 | 570.638 | 586.222 | 590.257 | 593.364 | 595.858 | 598.008 | 600.015
Falling Short | Dem_BB006 | GWh | ENW | Penwortham East |  | 4.511 | 6.109 | 8.386 | 11.565 | 16.089 | 22.345 | 30.962 | 42.634 | 52.436 | 63.918 | 77.216 | 92.356 | 109.189 | 127.496 | 148.88 | 171.388 | 194.351 | 216.812 | 237.354 | 255.398 | 271.089 | 284.363 | 294.964 | 303.019 | 305.105 | 306.711 | 308 | 309.111 | 310.148
Falling Short | Dem_BB006 | GWh | ENW | Penwortham West |  | 3.154 | 4.285 | 5.904 | 8.175 | 11.421 | 15.928 | 22.156 | 30.616 | 37.655 | 45.9 | 55.45 | 66.322 | 78.41 | 91.557 | 106.913 | 123.076 | 139.566 | 155.695 | 170.447 | 183.405 | 194.672 | 204.205 | 211.817 | 217.602 | 219.099 | 220.253 | 221.178 | 221.976 | 222.721
Falling Short | Dem_BB006 | GWh | ENW | Robin Rigg |  | 4.627 | 6.449 | 9.161 | 13.106 | 18.91 | 27.185 | 38.873 | 55.058 | 67.717 | 82.545 | 99.718 | 119.271 | 141.009 | 164.652 | 192.267 | 221.334 | 250.989 | 279.995 | 306.524 | 329.827 | 350.09 | 367.233 | 380.923 | 391.325 | 394.019 | 396.093 | 397.758 | 399.193 | 400.533
Falling Short | Dem_BB006 | GWh | ENW | Rochdale |  | 5.538 | 7.555 | 10.461 | 14.566 | 20.464 | 28.694 | 40.115 | 55.69 | 68.493 | 83.492 | 100.861 | 120.638 | 142.626 | 166.54 | 194.472 | 223.872 | 253.867 | 283.206 | 310.039 | 333.609 | 354.104 | 371.444 | 385.291 | 395.813 | 398.537 | 400.635 | 402.319 | 403.77 | 405.126
Falling Short | Dem_BB006 | GWh | ENW | South Manchester |  | 13.588 | 17.138 | 21.364 | 26.164 | 31.673 | 37.565 | 43.635 | 49.397 | 60.754 | 74.057 | 89.464 | 107.006 | 126.509 | 147.721 | 172.496 | 198.574 | 225.18 | 251.204 | 275.004 | 295.911 | 314.09 | 329.471 | 341.753 | 351.085 | 353.502 | 355.363 | 356.857 | 358.144 | 359.346
Falling Short | Dem_BB006 | GWh | ENW | Stalybridge |  | 10.084 | 13.455 | 18.121 | 24.459 | 33.267 | 45.17 | 61.234 | 82.598 | 101.588 | 123.833 | 149.596 | 178.928 | 211.54 | 247.008 | 288.436 | 332.042 | 376.53 | 420.046 | 459.843 | 494.802 | 525.2 | 550.918 | 571.455 | 587.061 | 591.102 | 594.213 | 596.711 | 598.864 | 600.874
Falling Short | Dem_BB006 | GWh | ENW | Stanah |  | 3.154 | 4.285 | 5.904 | 8.175 | 11.421 | 15.928 | 22.156 | 30.616 | 37.655 | 45.9 | 55.45 | 66.322 | 78.41 | 91.557 | 106.913 | 123.076 | 139.566 | 155.695 | 170.447 | 183.405 | 194.672 | 204.205 | 211.817 | 217.602 | 219.099 | 220.253 | 221.178 | 221.976 | 222.721
Falling Short | Dem_BB006 | GWh | ENW | Walney 2 |  | 3.154 | 4.285 | 5.904 | 8.175 | 11.421 | 15.928 | 22.156 | 30.616 | 37.655 | 45.9 | 55.45 | 66.322 | 78.41 | 91.557 | 106.913 | 123.076 | 139.566 | 155.695 | 170.447 | 183.405 | 194.672 | 204.205 | 211.817 | 217.602 | 219.099 | 220.253 | 221.178 | 221.976 | 222.721
Falling Short | Dem_BB006 | GWh | ENW | Washway Farm |  | 1.303 | 1.8 | 2.53 | 3.581 | 5.114 | 7.281 | 10.323 | 14.511 | 17.847 | 21.755 | 26.281 | 31.435 | 37.164 | 43.395 | 50.673 | 58.334 | 66.15 | 73.795 | 80.787 | 86.928 | 92.269 | 96.787 | 100.395 | 103.136 | 103.846 | 104.393 | 104.832 | 105.21 | 105.563
Falling Short | Dem_BB006 | GWh | ENW | Whitegate |  | 3.938 | 5.373 | 7.444 | 10.37 | 14.576 | 20.449 | 28.6 | 39.72 | 48.852 | 59.55 | 71.939 | 86.045 | 101.727 | 118.783 | 138.706 | 159.675 | 181.069 | 201.995 | 221.133 | 237.945 | 252.563 | 264.93 | 274.806 | 282.311 | 284.254 | 285.751 | 286.952 | 287.987 | 288.953
Falling Short | Dem_BB006 | GWh | EPN | Amersham Main |  | 5.812 | 7.349 | 9.196 | 11.318 | 13.794 | 16.504 | 19.391 | 22.286 | 27.41 | 33.412 | 40.363 | 48.278 | 57.077 | 66.647 | 77.825 | 89.591 | 101.594 | 113.336 | 124.074 | 133.506 | 141.708 | 148.647 | 154.188 | 158.399 | 159.489 | 160.329 | 161.003 | 161.584 | 162.126
Falling Short | Dem_BB006 | GWh | EPN | Braintree |  | 5.123 | 6.768 | 8.998 | 11.964 | 16.006 | 21.362 | 28.463 | 37.749 | 46.427 | 56.594 | 68.368 | 81.773 | 96.677 | 112.887 | 131.821 | 151.749 | 172.081 | 191.968 | 210.157 | 226.133 | 240.026 | 251.779 | 261.165 | 268.297 | 270.144 | 271.566 | 272.707 | 273.691 | 274.61
Falling Short | Dem_BB006 | GWh | EPN | Bramford |  | 11.156 | 14.952 | 20.253 | 27.52 | 37.695 | 51.552 | 70.382 | 95.579 | 117.555 | 143.296 | 173.108 | 207.05 | 244.788 | 285.831 | 333.77 | 384.23 | 435.71 | 486.064 | 532.117 | 572.57 | 607.746 | 637.506 | 661.271 | 679.33 | 684.006 | 687.606 | 690.496 | 692.987 | 695.314
Falling Short | Dem_BB006 | GWh | EPN | Brimsdown |  | 19.841 | 24.994 | 31.102 | 37.996 | 45.845 | 54.137 | 62.523 | 70.229 | 86.376 | 105.29 | 127.194 | 152.135 | 179.863 | 210.02 | 245.244 | 282.321 | 320.147 | 357.146 | 390.984 | 420.708 | 446.554 | 468.421 | 485.883 | 499.151 | 502.587 | 505.233 | 507.356 | 509.187 | 510.896
Falling Short | Dem_BB006 | GWh | EPN | Burwell Main |  | 11.245 | 14.515 | 18.704 | 23.931 | 30.623 | 38.903 | 49.151 | 61.643 | 75.815 | 92.417 | 111.643 | 133.534 | 157.872 | 184.342 | 215.26 | 247.803 | 281.004 | 313.48 | 343.181 | 369.27 | 391.957 | 411.15 | 426.477 | 438.123 | 441.139 | 443.461 | 445.325 | 446.932 | 448.432
Falling Short | Dem_BB006 | GWh | EPN | Clacton |  | 11.156 | 14.952 | 20.253 | 27.52 | 37.695 | 51.552 | 70.382 | 95.579 | 117.555 | 143.296 | 173.108 | 207.05 | 244.788 | 285.831 | 333.77 | 384.23 | 435.71 | 486.064 | 532.117 | 572.57 | 607.746 | 637.506 | 661.271 | 679.33 | 684.006 | 687.606 | 690.496 | 692.987 | 695.314
Falling Short | Dem_BB006 | GWh | EPN | Eaton Socon |  | 13.629 | 17.608 | 22.715 | 29.105 | 37.31 | 47.495 | 60.147 | 75.627 | 93.014 | 113.382 | 136.97 | 163.827 | 193.687 | 226.162 | 264.093 | 304.019 | 344.753 | 384.595 | 421.034 | 453.043 | 480.875 | 504.423 | 523.226 | 537.515 | 541.215 | 544.064 | 546.351 | 548.322 | 550.162
Falling Short | Dem_BB006 | GWh | EPN | Elstree |  | 24.369 | 30.541 | 37.714 | 45.585 | 54.213 | 62.781 | 70.599 | 76.396 | 93.96 | 114.535 | 138.363 | 165.493 | 195.656 | 228.461 | 266.779 | 307.11 | 348.258 | 388.505 | 425.315 | 457.649 | 485.764 | 509.551 | 528.546 | 542.98 | 546.718 | 549.596 | 551.906 | 553.897 | 555.756
Falling Short | Dem_BB006 | GWh | EPN | Loudwater |  | 4.25 | 5.274 | 6.416 | 7.589 | 8.755 | 9.709 | 10.244 | 10.029 | 12.334 | 15.035 | 18.163 | 21.724 | 25.684 | 29.99 | 35.02 | 40.315 | 45.716 | 51 | 55.832 | 60.076 | 63.767 | 66.889 | 69.383 | 71.278 | 71.768 | 72.146 | 72.449 | 72.711 | 72.955
Falling Short | Dem_BB006 | GWh | EPN | Mill Hill |  | 15.525 | 19.234 | 23.343 | 27.52 | 31.592 | 34.778 | 36.271 | 34.807 | 42.81 | 52.185 | 63.041 | 75.402 | 89.145 | 104.092 | 121.55 | 139.926 | 158.674 | 177.012 | 193.783 | 208.515 | 221.325 | 232.163 | 240.817 | 247.394 | 249.097 | 250.408 | 251.46 | 252.367 | 253.215
Falling Short | Dem_BB006 | GWh | EPN | Norwich Main |  | 5.118 | 6.973 | 9.642 | 13.404 | 18.802 | 26.322 | 36.746 | 50.946 | 62.659 | 76.38 | 92.27 | 110.362 | 130.476 | 152.353 | 177.906 | 204.802 | 232.241 | 259.081 | 283.628 | 305.191 | 323.94 | 339.803 | 352.47 | 362.095 | 364.588 | 366.507 | 368.047 | 369.375 | 370.615
Falling Short | Dem_BB006 | GWh | EPN | Pelham |  | 18.451 | 24.242 | 31.998 | 42.179 | 55.884 | 73.819 | 97.311 | 127.676 | 157.031 | 191.417 | 231.239 | 276.58 | 326.99 | 381.816 | 445.854 | 513.259 | 582.027 | 649.291 | 710.809 | 764.847 | 811.835 | 851.589 | 883.334 | 907.457 | 913.704 | 918.513 | 922.374 | 925.701 | 928.809
Falling Short | Dem_BB006 | GWh | EPN | Rayleigh |  | 16.567 | 21.952 | 29.301 | 39.141 | 52.635 | 70.635 | 94.638 | 126.205 | 155.221 | 189.211 | 228.575 | 273.393 | 323.222 | 377.416 | 440.717 | 507.344 | 575.32 | 641.809 | 702.618 | 756.033 | 802.48 | 841.775 | 873.155 | 897 | 903.174 | 907.929 | 911.745 | 915.034 | 918.105
Falling Short | Dem_BB006 | GWh | EPN | Rye House |  | 21.501 | 27.216 | 34.106 | 42.068 | 51.409 | 61.728 | 72.861 | 84.236 | 103.603 | 126.29 | 152.564 | 182.478 | 215.737 | 251.909 | 294.159 | 338.63 | 384 | 428.379 | 468.966 | 504.619 | 535.62 | 561.848 | 582.792 | 598.708 | 602.829 | 606.002 | 608.549 | 610.745 | 612.795
Falling Short | Dem_BB006 | GWh | EPN | Sheringham Shoal |  | 5.118 | 6.973 | 9.642 | 13.404 | 18.802 | 26.322 | 36.746 | 50.946 | 62.659 | 76.38 | 92.27 | 110.362 | 130.476 | 152.353 | 177.906 | 204.802 | 232.241 | 259.081 | 283.628 | 305.191 | 323.94 | 339.803 | 352.47 | 362.095 | 364.588 | 366.507 | 368.047 | 369.375 | 370.615
Falling Short | Dem_BB006 | GWh | EPN | Sundon |  | 34.539 | 44.194 | 56.246 | 70.823 | 88.866 | 110.29 | 135.615 | 164.887 | 202.797 | 247.205 | 298.633 | 357.188 | 422.29 | 493.095 | 575.796 | 662.846 | 751.655 | 838.523 | 917.97 | 987.757 | 1048.44 | 1099.78 | 1140.778 | 1171.931 | 1179.998 | 1186.209 | 1191.195 | 1195.492 | 1199.505
Falling Short | Dem_BB006 | GWh | EPN | Tilbury |  | 5.702 | 7.555 | 10.084 | 13.469 | 18.112 | 24.304 | 32.56 | 43.417 | 53.399 | 65.093 | 78.635 | 94.053 | 111.195 | 129.839 | 151.616 | 174.538 | 197.922 | 220.796 | 241.716 | 260.092 | 276.071 | 289.589 | 300.384 | 308.587 | 310.712 | 312.347 | 313.66 | 314.792 | 315.848
Falling Short | Dem_BB006 | GWh | EPN | Tottenham |  | 12.738 | 16.051 | 19.982 | 24.424 | 29.491 | 34.86 | 40.313 | 45.362 | 55.791 | 68.008 | 82.157 | 98.266 | 116.176 | 135.655 | 158.407 | 182.355 | 206.788 | 230.686 | 252.543 | 271.742 | 288.436 | 302.56 | 313.839 | 322.41 | 324.629 | 326.338 | 327.709 | 328.892 | 329.996
Falling Short | Dem_BB006 | GWh | EPN | Walpole (_A) |  | 57.127 | 71.37 | 87.719 | 105.32 | 124.1 | 141.879 | 156.666 | 165.022 | 202.963 | 247.407 | 298.877 | 357.481 | 422.636 | 493.498 | 576.268 | 663.388 | 752.271 | 839.21 | 918.722 | 988.566 | 1049.299 | 1100.68 | 1141.712 | 1172.89 | 1180.964 | 1187.18 | 1192.17 | 1196.471 | 1200.487
Falling Short | Dem_BB006 | GWh | EPN | Warley |  | 8.876 | 11.568 | 15.103 | 19.645 | 25.634 | 33.298 | 43.119 | 55.538 | 68.307 | 83.265 | 100.588 | 120.311 | 142.239 | 166.087 | 193.944 | 223.264 | 253.178 | 282.437 | 309.197 | 332.703 | 353.143 | 370.435 | 384.244 | 394.738 | 397.455 | 399.547 | 401.226 | 402.674 | 404.025
Falling Short | Dem_BB006 | GWh | EPN | Watford South |  | 16.162 | 20.304 | 25.164 | 30.57 | 36.608 | 42.794 | 48.753 | 53.74 | 66.096 | 80.569 | 97.331 | 116.415 | 137.633 | 160.71 | 187.664 | 216.035 | 244.98 | 273.293 | 299.186 | 321.931 | 341.709 | 358.442 | 371.804 | 381.957 | 384.586 | 386.611 | 388.236 | 389.636 | 390.944
Falling Short | Dem_BB006 | GWh | EPN | West Thurrock |  | 0.25 | 0.334 | 0.451 | 0.611 | 0.834 | 1.137 | 1.548 | 2.095 | 2.577 | 3.141 | 3.795 | 4.539 | 5.366 | 6.266 | 7.317 | 8.423 | 9.552 | 10.655 | 11.665 | 12.552 | 13.323 | 13.975 | 14.496 | 14.892 | 14.995 | 15.074 | 15.137 | 15.192 | 15.243
Falling Short | Dem_BB006 | GWh | EPN | Wymondley |  | 29.635 | 37.315 | 46.403 | 56.635 | 68.249 | 80.46 | 92.718 | 103.833 | 127.705 | 155.67 | 188.055 | 224.929 | 265.925 | 310.512 | 362.591 | 417.408 | 473.333 | 528.036 | 578.065 | 622.012 | 660.225 | 692.554 | 718.372 | 737.989 | 743.069 | 746.981 | 750.12 | 752.826 | 755.354
Falling Short | Dem_BB006 | GWh | East Midlands | Berkswell |  | 26.679 | 33.884 | 42.669 | 52.978 | 65.298 | 79.266 | 94.868 | 111.625 | 137.289 | 167.352 | 202.168 | 241.809 | 285.881 | 333.814 | 389.801 | 448.732 | 508.854 | 567.662 | 621.445 | 668.69 | 709.771 | 744.526 | 772.281 | 793.371 | 798.832 | 803.037 | 806.412 | 809.321 | 812.038
Falling Short | Dem_BB006 | GWh | East Midlands | Bicker Fen |  | 5.028 | 6.885 | 9.578 | 13.405 | 18.928 | 26.669 | 37.451 | 52.201 | 64.203 | 78.262 | 94.543 | 113.081 | 133.691 | 156.107 | 182.289 | 209.848 | 237.964 | 265.465 | 290.617 | 312.71 | 331.922 | 348.175 | 361.154 | 371.017 | 373.571 | 375.538 | 377.116 | 378.476 | 379.747
Falling Short | Dem_BB006 | GWh | East Midlands | Chesterfield |  | 12.818 | 17.059 | 22.901 | 30.797 | 41.718 | 56.412 | 76.16 | 102.324 | 125.85 | 153.408 | 185.323 | 221.66 | 262.061 | 306 | 357.322 | 411.342 | 466.455 | 520.362 | 569.665 | 612.973 | 650.631 | 682.49 | 707.932 | 727.265 | 732.271 | 736.126 | 739.22 | 741.887 | 744.377
Falling Short | Dem_BB006 | GWh | East Midlands | Coventry |  | 24.996 | 32.259 | 41.554 | 53.145 | 67.974 | 86.303 | 108.968 | 136.563 | 167.96 | 204.74 | 247.334 | 295.831 | 349.749 | 408.391 | 476.887 | 548.983 | 622.537 | 694.483 | 760.282 | 818.081 | 868.34 | 910.861 | 944.816 | 970.617 | 977.299 | 982.443 | 986.573 | 990.132 | 993.455
Falling Short | Dem_BB006 | GWh | East Midlands | Drakelow |  | 4.965 | 6.597 | 8.837 | 11.855 | 16.016 | 21.596 | 29.075 | 38.958 | 47.915 | 58.407 | 70.558 | 84.393 | 99.774 | 116.503 | 136.043 | 156.61 | 177.593 | 198.118 | 216.889 | 233.377 | 247.715 | 259.845 | 269.531 | 276.892 | 278.798 | 280.265 | 281.443 | 282.459 | 283.407
Falling Short | Dem_BB006 | GWh | East Midlands | East Claydon (_B) |  | 74.015 | 92.026 | 112.288 | 133.422 | 154.914 | 173.418 | 185.623 | 186.168 | 228.971 | 279.111 | 337.177 | 403.29 | 476.794 | 556.737 | 650.113 | 748.397 | 848.669 | 946.749 | 1036.45 | 1115.244 | 1183.759 | 1241.725 | 1288.014 | 1323.188 | 1332.297 | 1339.31 | 1344.939 | 1349.791 | 1354.322
Falling Short | Dem_BB006 | GWh | East Midlands | Enderby |  | 8.643 | 11.536 | 15.544 | 20.994 | 28.572 | 38.821 | 52.661 | 71.077 | 87.419 | 106.562 | 128.731 | 153.972 | 182.035 | 212.556 | 248.206 | 285.73 | 324.013 | 361.459 | 395.706 | 425.789 | 451.947 | 474.078 | 491.751 | 505.18 | 508.657 | 511.335 | 513.484 | 515.336 | 517.066
Falling Short | Dem_BB006 | GWh | East Midlands | Grendon |  | 48.121 | 61.513 | 78.183 | 98.271 | 123.033 | 152.281 | 186.644 | 226.065 | 278.04 | 338.925 | 409.435 | 489.716 | 578.972 | 676.047 | 789.434 | 908.781 | 1030.542 | 1149.64 | 1258.565 | 1354.245 | 1437.443 | 1507.831 | 1564.04 | 1606.752 | 1617.812 | 1626.328 | 1633.164 | 1639.055 | 1644.557
Falling Short | Dem_BB006 | GWh | East Midlands | Ratcliffe |  | 10.703 | 14.118 | 18.732 | 24.847 | 33.153 | 44.125 | 58.625 | 77.529 | 95.353 | 116.234 | 140.415 | 167.947 | 198.558 | 231.849 | 270.735 | 311.665 | 353.423 | 394.267 | 431.623 | 464.436 | 492.969 | 517.108 | 536.385 | 551.033 | 554.826 | 557.747 | 560.091 | 562.112 | 563.998
Falling Short | Dem_BB006 | GWh | East Midlands | Staythorpe |  | 11.132 | 14.925 | 20.226 | 27.495 | 37.68 | 51.558 | 70.424 | 95.681 | 117.679 | 143.448 | 173.291 | 207.27 | 245.047 | 286.134 | 334.125 | 384.638 | 436.172 | 486.58 | 532.682 | 573.178 | 608.391 | 638.183 | 661.973 | 680.051 | 684.732 | 688.336 | 691.23 | 693.723 | 696.052
Falling Short | Dem_BB006 | GWh | East Midlands | Stoke Bardolph |  | 3.464 | 4.551 | 6.006 | 7.917 | 10.488 | 13.852 | 18.257 | 23.951 | 29.457 | 35.908 | 43.378 | 51.884 | 61.34 | 71.625 | 83.638 | 96.283 | 109.183 | 121.801 | 133.341 | 143.478 | 152.293 | 159.75 | 165.705 | 170.23 | 171.402 | 172.304 | 173.029 | 173.653 | 174.236
Falling Short | Dem_BB006 | GWh | East Midlands | Walpole (_B) |  | 27.429 | 34.116 | 41.651 | 49.531 | 57.578 | 64.565 | 69.288 | 69.785 | 85.83 | 104.625 | 126.391 | 151.173 | 178.726 | 208.693 | 243.695 | 280.537 | 318.124 | 354.89 | 388.514 | 418.05 | 443.733 | 465.462 | 482.813 | 495.998 | 499.412 | 502.041 | 504.151 | 505.97 | 507.668
Falling Short | Dem_BB006 | GWh | East Midlands | West Burton |  | 2.226 | 3.044 | 4.228 | 5.906 | 8.324 | 11.708 | 16.415 | 22.848 | 28.101 | 34.254 | 41.381 | 49.494 | 58.515 | 68.326 | 79.786 | 91.848 | 104.154 | 116.191 | 127.2 | 136.87 | 145.279 | 152.393 | 158.074 | 162.391 | 163.508 | 164.369 | 165.06 | 165.655 | 166.211
Falling Short | Dem_BB006 | GWh | East Midlands | Willington |  | 21.994 | 28.578 | 37.16 | 48.091 | 62.382 | 80.495 | 103.484 | 132.269 | 162.68 | 198.303 | 239.558 | 286.53 | 338.753 | 395.551 | 461.893 | 531.722 | 602.964 | 672.647 | 736.378 | 792.36 | 841.039 | 882.222 | 915.11 | 940.1 | 946.572 | 951.554 | 955.554 | 959.001 | 962.22
Falling Short | Dem_BB006 | GWh | IDNO - Refer to Comment Field | Tynemouth 2 |  | 0.783 | 1.065 | 1.47 | 2.038 | 2.851 | 3.982 | 5.546 | 7.672 | 9.436 | 11.503 | 13.896 | 16.62 | 19.65 | 22.944 | 26.793 | 30.843 | 34.975 | 39.018 | 42.714 | 45.962 | 48.785 | 51.174 | 53.082 | 54.531 | 54.907 | 55.196 | 55.428 | 55.628 | 55.814 | Note: TYNE2 is operated by an IDNO allocated to GSP Group/licence area F
Falling Short | Dem_BB006 | GWh | LPN | Acton Lane 22kV |  | 6.559 | 8.059 | 9.654 | 11.164 | 12.452 | 13.107 | 12.678 | 10.493 | 12.906 | 15.732 | 19.005 | 22.731 | 26.874 | 31.38 | 36.643 | 42.183 | 47.835 | 53.363 | 58.419 | 62.86 | 66.722 | 69.989 | 72.598 | 74.581 | 75.094 | 75.489 | 75.807 | 76.08 | 76.335
Falling Short | Dem_BB006 | GWh | LPN | Barking |  | 5.438 | 6.889 | 8.645 | 10.683 | 13.086 | 15.761 | 18.677 | 21.703 | 26.692 | 32.538 | 39.307 | 47.014 | 55.583 | 64.902 | 75.787 | 87.245 | 98.934 | 110.368 | 120.825 | 130.011 | 137.998 | 144.755 | 150.151 | 154.252 | 155.314 | 156.131 | 156.787 | 157.353 | 157.881
Falling Short | Dem_BB006 | GWh | LPN | Barking West |  | 5.438 | 6.889 | 8.645 | 10.683 | 13.086 | 15.761 | 18.677 | 21.703 | 26.692 | 32.538 | 39.307 | 47.014 | 55.583 | 64.902 | 75.787 | 87.245 | 98.934 | 110.368 | 120.825 | 130.011 | 137.998 | 144.755 | 150.151 | 154.252 | 155.314 | 156.131 | 156.787 | 157.353 | 157.881
Falling Short | Dem_BB006 | GWh | LPN | Beddington (_C) |  | 5.017 | 6.353 | 7.964 | 9.827 | 12.017 | 14.44 | 17.062 | 19.752 | 24.294 | 29.614 | 35.774 | 42.789 | 50.588 | 59.07 | 68.977 | 79.405 | 90.044 | 100.45 | 109.967 | 118.327 | 125.597 | 131.747 | 136.658 | 140.39 | 141.356 | 142.1 | 142.698 | 143.213 | 143.693
Falling Short | Dem_BB006 | GWh | LPN | Canal Bank |  | 1.131 | 1.402 | 1.704 | 2.013 | 2.318 | 2.563 | 2.691 | 2.612 | 3.213 | 3.917 | 4.732 | 5.659 | 6.691 | 7.813 | 9.123 | 10.502 | 11.909 | 13.286 | 14.544 | 15.65 | 16.612 | 17.425 | 18.075 | 18.568 | 18.696 | 18.795 | 18.873 | 18.942 | 19.005
Falling Short | Dem_BB006 | GWh | LPN | City Road |  | 9.567 | 11.648 | 13.752 | 15.549 | 16.739 | 16.597 | 14.284 | 8.603 | 10.581 | 12.898 | 15.582 | 18.637 | 22.034 | 25.728 | 30.044 | 34.586 | 39.219 | 43.752 | 47.897 | 51.539 | 54.705 | 57.384 | 59.523 | 61.148 | 61.569 | 61.893 | 62.153 | 62.378 | 62.587
Falling Short | Dem_BB006 | GWh | LPN | Greenford |  | 1.131 | 1.402 | 1.704 | 2.013 | 2.318 | 2.563 | 2.691 | 2.612 | 3.213 | 3.917 | 4.732 | 5.659 | 6.691 | 7.813 | 9.123 | 10.502 | 11.909 | 13.286 | 14.544 | 15.65 | 16.612 | 17.425 | 18.075 | 18.568 | 18.696 | 18.795 | 18.873 | 18.942 | 19.005
Falling Short | Dem_BB006 | GWh | LPN | Hackney 132kV |  | 4.612 | 5.776 | 7.125 | 8.6 | 10.208 | 11.791 | 13.21 | 14.218 | 17.487 | 21.316 | 25.75 | 30.799 | 36.413 | 42.518 | 49.649 | 57.155 | 64.813 | 72.303 | 79.154 | 85.171 | 90.404 | 94.831 | 98.366 | 101.052 | 101.748 | 102.283 | 102.713 | 103.084 | 103.43
Falling Short | Dem_BB006 | GWh | LPN | Hackney 66kV |  | 4.612 | 5.776 | 7.125 | 8.6 | 10.208 | 11.791 | 13.21 | 14.218 | 17.487 | 21.316 | 25.75 | 30.799 | 36.413 | 42.518 | 49.649 | 57.155 | 64.813 | 72.303 | 79.154 | 85.171 | 90.404 | 94.831 | 98.366 | 101.052 | 101.748 | 102.283 | 102.713 | 103.084 | 103.43
Falling Short | Dem_BB006 | GWh | LPN | Hurst |  | 7.746 | 9.843 | 12.406 | 15.419 | 19.032 | 23.144 | 27.761 | 32.754 | 40.284 | 49.106 | 59.322 | 70.954 | 83.886 | 97.951 | 114.379 | 131.671 | 149.312 | 166.568 | 182.35 | 196.213 | 208.267 | 218.465 | 226.609 | 232.798 | 234.4 | 235.634 | 236.625 | 237.478 | 238.275
Falling Short | Dem_BB006 | GWh | LPN | Islington |  | 9.107 | 11.247 | 13.584 | 15.902 | 18.065 | 19.573 | 19.896 | 18.221 | 22.41 | 27.317 | 33 | 39.471 | 46.665 | 54.489 | 63.628 | 73.247 | 83.061 | 92.66 | 101.439 | 109.151 | 115.857 | 121.53 | 126.06 | 129.503 | 130.394 | 131.081 | 131.632 | 132.106 | 132.55
Falling Short | Dem_BB006 | GWh | LPN | Littlebrook (_C) |  | 3.261 | 4.217 | 5.446 | 6.989 | 8.975 | 11.449 | 14.532 | 18.319 | 22.531 | 27.465 | 33.179 | 39.684 | 46.917 | 54.784 | 63.972 | 73.643 | 83.51 | 93.161 | 101.988 | 109.741 | 116.483 | 122.187 | 126.742 | 130.203 | 131.1 | 131.79 | 132.344 | 132.821 | 133.267
Falling Short | Dem_BB006 | GWh | LPN | Lodge Road |  | 13.507 | 16.482 | 19.529 | 22.206 | 24.122 | 24.297 | 21.609 | 14.444 | 17.765 | 21.655 | 26.16 | 31.289 | 36.992 | 43.195 | 50.439 | 58.065 | 65.844 | 73.454 | 80.413 | 86.526 | 91.842 | 96.34 | 99.931 | 102.66 | 103.367 | 103.911 | 104.347 | 104.724 | 105.075
Falling Short | Dem_BB006 | GWh | LPN | New Cross |  | 11.462 | 14.257 | 17.405 | 20.698 | 24.06 | 26.979 | 28.952 | 29.158 | 35.862 | 43.715 | 52.81 | 63.164 | 74.677 | 87.198 | 101.823 | 117.216 | 132.921 | 148.283 | 162.332 | 174.673 | 185.404 | 194.483 | 201.732 | 207.242 | 208.668 | 209.767 | 210.648 | 211.408 | 212.118
Falling Short | Dem_BB006 | GWh | LPN | Perivale |  | 1.131 | 1.402 | 1.704 | 2.013 | 2.318 | 2.563 | 2.691 | 2.612 | 3.213 | 3.917 | 4.732 | 5.659 | 6.691 | 7.813 | 9.123 | 10.502 | 11.909 | 13.286 | 14.544 | 15.65 | 16.612 | 17.425 | 18.075 | 18.568 | 18.696 | 18.795 | 18.873 | 18.942 | 19.005
Falling Short | Dem_BB006 | GWh | LPN | Redbridge |  | 4.676 | 5.9 | 7.359 | 9.02 | 10.931 | 12.983 | 15.111 | 17.15 | 21.093 | 25.712 | 31.061 | 37.151 | 43.922 | 51.286 | 59.888 | 68.942 | 78.179 | 87.214 | 95.478 | 102.736 | 109.048 | 114.387 | 118.652 | 121.892 | 122.731 | 123.377 | 123.895 | 124.342 | 124.76
Falling Short | Dem_BB006 | GWh | LPN | St John's Wood |  | 22.832 | 27.82 | 32.89 | 37.266 | 40.253 | 40.148 | 34.988 | 21.965 | 27.015 | 32.93 | 39.781 | 47.581 | 56.253 | 65.685 | 76.702 | 88.298 | 100.128 | 111.7 | 122.283 | 131.58 | 139.663 | 146.502 | 151.963 | 156.113 | 157.188 | 158.015 | 158.68 | 159.252 | 159.787
Falling Short | Dem_BB006 | GWh | LPN | West Ham |  | 9.107 | 11.247 | 13.584 | 15.902 | 18.065 | 19.573 | 19.896 | 18.221 | 22.41 | 27.317 | 33 | 39.471 | 46.665 | 54.489 | 63.628 | 73.247 | 83.061 | 92.66 | 101.439 | 109.151 | 115.857 | 121.53 | 126.06 | 129.503 | 130.394 | 131.081 | 131.632 | 132.106 | 132.55
Falling Short | Dem_BB006 | GWh | LPN | Willesden 132kV |  | 6.559 | 8.059 | 9.654 | 11.164 | 12.452 | 13.107 | 12.678 | 10.493 | 12.906 | 15.732 | 19.005 | 22.731 | 26.874 | 31.38 | 36.643 | 42.183 | 47.835 | 53.363 | 58.419 | 62.86 | 66.722 | 69.989 | 72.598 | 74.581 | 75.094 | 75.489 | 75.807 | 76.08 | 76.335
Falling Short | Dem_BB006 | GWh | LPN | Willesden 66kV |  | 6.559 | 8.059 | 9.654 | 11.164 | 12.452 | 13.107 | 12.678 | 10.493 | 12.906 | 15.732 | 19.005 | 22.731 | 26.874 | 31.38 | 36.643 | 42.183 | 47.835 | 53.363 | 58.419 | 62.86 | 66.722 | 69.989 | 72.598 | 74.581 | 75.094 | 75.489 | 75.807 | 76.08 | 76.335
Falling Short | Dem_BB006 | GWh | LPN | Wimbledon North |  | 12.085 | 15.041 | 18.378 | 21.883 | 25.483 | 28.649 | 30.864 | 31.282 | 38.474 | 46.899 | 56.656 | 67.765 | 80.115 | 93.548 | 109.238 | 125.753 | 142.601 | 159.082 | 174.154 | 187.394 | 198.906 | 208.646 | 216.424 | 222.335 | 223.865 | 225.043 | 225.989 | 226.805 | 227.566
Falling Short | Dem_BB006 | GWh | LPN | Wimbledon South |  | 12.085 | 15.041 | 18.378 | 21.883 | 25.483 | 28.649 | 30.864 | 31.282 | 38.474 | 46.899 | 56.656 | 67.765 | 80.115 | 93.548 | 109.238 | 125.753 | 142.601 | 159.082 | 174.154 | 187.394 | 198.906 | 208.646 | 216.424 | 222.335 | 223.865 | 225.043 | 225.989 | 226.805 | 227.566
Falling Short | Dem_BB006 | GWh | NPgN | Blyth 132kV |  | 3.027 | 4.037 | 5.431 | 7.323 | 9.949 | 13.493 | 18.271 | 24.618 | 30.278 | 36.908 | 44.587 | 53.329 | 63.049 | 73.621 | 85.968 | 98.965 | 112.225 | 125.194 | 137.056 | 147.475 | 156.536 | 164.201 | 170.322 | 174.973 | 176.177 | 177.105 | 177.849 | 178.491 | 179.09
Falling Short | Dem_BB006 | GWh | NPgN | Blyth 66kV |  | 3.272 | 4.391 | 5.958 | 8.11 | 11.13 | 15.252 | 20.863 | 28.383 | 34.909 | 42.554 | 51.406 | 61.486 | 72.693 | 84.881 | 99.117 | 114.102 | 129.389 | 144.343 | 158.019 | 170.032 | 180.478 | 189.315 | 196.372 | 201.735 | 203.124 | 204.193 | 205.051 | 205.791 | 206.482
Falling Short | Dem_BB006 | GWh | NPgN | Fourstones |  | 1.103 | 1.471 | 1.979 | 2.669 | 3.625 | 4.917 | 6.658 | 8.971 | 11.033 | 13.449 | 16.247 | 19.433 | 22.975 | 26.827 | 31.326 | 36.062 | 40.894 | 45.62 | 49.943 | 53.739 | 57.041 | 59.834 | 62.065 | 63.759 | 64.198 | 64.536 | 64.808 | 65.041 | 65.26
Falling Short | Dem_BB006 | GWh | NPgN | Hart Moor |  | 1.381 | 1.972 | 2.88 | 4.235 | 6.27 | 9.223 | 13.452 | 19.378 | 23.834 | 29.053 | 35.097 | 41.978 | 49.629 | 57.951 | 67.67 | 77.901 | 88.338 | 98.547 | 107.884 | 116.086 | 123.217 | 129.251 | 134.069 | 137.73 | 138.678 | 139.408 | 139.994 | 140.499 | 140.971
Falling Short | Dem_BB006 | GWh | NPgN | Hawthorn Pit |  | 1.695 | 2.366 | 3.369 | 4.832 | 6.987 | 10.065 | 14.419 | 20.455 | 25.158 | 30.667 | 37.046 | 44.31 | 52.386 | 61.17 | 71.429 | 82.228 | 93.245 | 104.021 | 113.877 | 122.534 | 130.062 | 136.431 | 141.517 | 145.382 | 146.382 | 147.153 | 147.771 | 148.305 | 148.802
Falling Short | Dem_BB006 | GWh | NPgN | Knaresborough |  | 4.054 | 5.423 | 7.33 | 9.935 | 13.571 | 18.509 | 25.202 | 34.137 | 41.985 | 51.179 | 61.827 | 73.949 | 87.428 | 102.086 | 119.208 | 137.23 | 155.617 | 173.601 | 190.049 | 204.498 | 217.061 | 227.69 | 236.178 | 242.627 | 244.297 | 245.583 | 246.616 | 247.505 | 248.336
Falling Short | Dem_BB006 | GWh | NPgN | Lackenby |  | 2.311 | 3.4 | 5.127 | 7.774 | 11.821 | 17.788 | 26.44 | 38.684 | 47.579 | 57.997 | 70.063 | 83.801 | 99.074 | 115.686 | 135.089 | 155.512 | 176.348 | 196.728 | 215.367 | 231.74 | 245.977 | 258.022 | 267.64 | 274.949 | 276.842 | 278.299 | 279.469 | 280.477 | 281.419
Falling Short | Dem_BB006 | GWh | NPgN | Norton |  | 10.354 | 14.238 | 19.908 | 28.014 | 39.773 | 56.329 | 79.476 | 111.245 | 136.822 | 166.782 | 201.48 | 240.986 | 284.908 | 332.678 | 388.475 | 447.204 | 507.122 | 565.729 | 619.33 | 666.414 | 707.355 | 741.992 | 769.652 | 790.671 | 796.113 | 800.304 | 803.668 | 806.567 | 809.274
Falling Short | Dem_BB006 | GWh | NPgN | Offerton |  | 0.637 | 0.892 | 1.273 | 1.83 | 2.653 | 3.831 | 5.499 | 7.814 | 9.61 | 11.715 | 14.152 | 16.927 | 20.012 | 23.367 | 27.286 | 31.411 | 35.62 | 39.736 | 43.501 | 46.808 | 49.684 | 52.117 | 54.059 | 55.536 | 55.918 | 56.212 | 56.449 | 56.652 | 56.842
Falling Short | Dem_BB006 | GWh | NPgN | Osbaldwick |  | 11.878 | 15.707 | 20.911 | 27.846 | 37.319 | 49.9 | 66.614 | 88.512 | 108.862 | 132.7 | 160.307 | 191.74 | 226.687 | 264.695 | 309.089 | 355.818 | 403.491 | 450.122 | 492.77 | 530.231 | 562.806 | 590.365 | 612.373 | 629.096 | 633.427 | 636.761 | 639.437 | 641.744 | 643.898
Falling Short | Dem_BB006 | GWh | NPgN | Poppleton |  | 0.83 | 1.085 | 1.421 | 1.856 | 2.434 | 3.178 | 4.138 | 5.362 | 6.595 | 8.039 | 9.711 | 11.616 | 13.733 | 16.035 | 18.725 | 21.556 | 24.444 | 27.269 | 29.852 | 32.122 | 34.095 | 35.764 | 37.098 | 38.111 | 38.373 | 38.575 | 38.737 | 38.877 | 39.008
Falling Short | Dem_BB006 | GWh | NPgN | Saltholme |  | 0.424 | 0.605 | 0.883 | 1.299 | 1.924 | 2.829 | 4.127 | 5.945 | 7.312 | 8.913 | 10.768 | 12.879 | 15.226 | 17.779 | 20.761 | 23.9 | 27.102 | 30.234 | 33.099 | 35.615 | 37.803 | 39.654 | 41.132 | 42.256 | 42.547 | 42.771 | 42.95 | 43.105 | 43.25
Falling Short | Dem_BB006 | GWh | NPgN | South Shields |  | 0.627 | 0.849 | 1.164 | 1.605 | 2.23 | 3.096 | 4.286 | 5.898 | 7.254 | 8.842 | 10.682 | 12.776 | 15.105 | 17.638 | 20.596 | 23.709 | 26.886 | 29.993 | 32.835 | 35.331 | 37.502 | 39.338 | 40.805 | 41.919 | 42.207 | 42.43 | 42.608 | 42.762 | 42.905
Falling Short | Dem_BB006 | GWh | NPgN | Spennymoor |  | 8.069 | 11.197 | 15.825 | 22.521 | 32.33 | 46.262 | 65.88 | 92.974 | 114.35 | 139.39 | 168.388 | 201.406 | 238.114 | 278.038 | 324.671 | 373.755 | 423.831 | 472.813 | 517.61 | 556.961 | 591.178 | 620.126 | 643.243 | 660.809 | 665.358 | 668.861 | 671.672 | 674.095 | 676.358
Falling Short | Dem_BB006 | GWh | NPgN | Stella North |  | 4.931 | 6.616 | 8.975 | 12.214 | 16.759 | 22.96 | 31.398 | 42.707 | 52.526 | 64.027 | 77.348 | 92.514 | 109.376 | 127.714 | 149.135 | 171.681 | 194.683 | 217.183 | 237.76 | 255.835 | 271.552 | 284.85 | 295.468 | 303.537 | 305.627 | 307.235 | 308.527 | 309.64 | 310.679
Falling Short | Dem_BB006 | GWh | NPgN | Stella South |  | 4.747 | 6.454 | 8.901 | 12.341 | 17.262 | 24.102 | 33.562 | 46.424 | 57.098 | 69.601 | 84.081 | 100.567 | 118.896 | 138.832 | 162.116 | 186.625 | 211.63 | 236.088 | 258.456 | 278.105 | 295.19 | 309.645 | 321.188 | 329.959 | 332.23 | 333.979 | 335.383 | 336.593 | 337.723
Falling Short | Dem_BB006 | GWh | NPgN | Tynemouth 1 |  | 1.828 | 2.486 | 3.429 | 4.755 | 6.653 | 9.291 | 12.94 | 17.902 | 22.018 | 26.84 | 32.423 | 38.781 | 45.849 | 53.537 | 62.516 | 71.967 | 81.609 | 91.041 | 99.667 | 107.244 | 113.832 | 119.406 | 123.858 | 127.24 | 128.116 | 128.79 | 129.332 | 129.798 | 130.234
Falling Short | Dem_BB006 | GWh | NPgN | West Boldon |  | 3.735 | 5.114 | 7.112 | 9.951 | 14.048 | 19.788 | 27.781 | 38.715 | 47.616 | 58.043 | 70.118 | 83.866 | 99.152 | 115.777 | 135.195 | 155.633 | 176.486 | 196.882 | 215.536 | 231.921 | 246.169 | 258.224 | 267.85 | 275.165 | 277.059 | 278.517 | 279.688 | 280.697 | 281.639
Falling Short | Dem_BB006 | GWh | NPgY | Bradford West |  | 19.858 | 25.581 | 32.868 | 41.9 | 53.378 | 67.459 | 84.726 | 105.557 | 129.826 | 158.255 | 191.178 | 228.664 | 270.341 | 315.669 | 368.612 | 424.34 | 481.194 | 536.805 | 587.665 | 632.341 | 671.189 | 704.055 | 730.301 | 750.245 | 755.409 | 759.386 | 762.577 | 765.328 | 767.897
Falling Short | Dem_BB006 | GWh | NPgY | Camblesforth |  | 1.068 | 1.46 | 2.027 | 2.831 | 3.99 | 5.611 | 7.866 | 10.947 | 13.464 | 16.412 | 19.827 | 23.715 | 28.037 | 32.738 | 38.228 | 44.008 | 49.904 | 55.671 | 60.946 | 65.579 | 69.608 | 73.017 | 75.739 | 77.807 | 78.343 | 78.755 | 79.086 | 79.371 | 79.638
Falling Short | Dem_BB006 | GWh | NPgY | Creyke Beck |  | 8.759 | 12.177 | 17.25 | 24.607 | 35.405 | 50.768 | 72.431 | 102.385 | 125.925 | 153.5 | 185.434 | 221.794 | 262.218 | 306.184 | 357.537 | 411.589 | 466.735 | 520.675 | 570.007 | 613.341 | 651.022 | 682.901 | 708.358 | 727.702 | 732.711 | 736.568 | 739.664 | 742.332 | 744.824
Falling Short | Dem_BB006 | GWh | NPgY | Drax |  | 0.776 | 1.047 | 1.43 | 1.962 | 2.714 | 3.748 | 5.166 | 7.079 | 8.707 | 10.613 | 12.821 | 15.335 | 18.13 | 21.17 | 24.721 | 28.458 | 32.271 | 36 | 39.411 | 42.407 | 45.013 | 47.217 | 48.977 | 50.314 | 50.661 | 50.928 | 51.142 | 51.326 | 51.498
Falling Short | Dem_BB006 | GWh | NPgY | Elland |  | 9.873 | 13.378 | 18.373 | 25.354 | 35.294 | 49.05 | 68.006 | 93.692 | 115.233 | 140.467 | 169.69 | 202.962 | 239.954 | 280.187 | 327.18 | 376.643 | 427.107 | 476.467 | 521.611 | 561.265 | 595.747 | 624.919 | 648.215 | 665.916 | 670.5 | 674.03 | 676.863 | 679.305 | 681.585
Falling Short | Dem_BB006 | GWh | NPgY | Ferrybridge A |  | 9.051 | 11.52 | 14.552 | 18.141 | 22.478 | 27.466 | 33.143 | 39.395 | 48.453 | 59.063 | 71.35 | 85.34 | 100.894 | 117.811 | 137.57 | 158.368 | 179.587 | 200.341 | 219.323 | 235.997 | 250.495 | 262.761 | 272.557 | 280 | 281.927 | 283.411 | 284.602 | 285.629 | 286.588
Falling Short | Dem_BB006 | GWh | NPgY | Ferrybridge B (_M) |  | 42.154 | 52.354 | 63.772 | 75.589 | 87.455 | 97.397 | 103.431 | 102.386 | 125.926 | 153.501 | 185.436 | 221.796 | 262.221 | 306.187 | 357.54 | 411.593 | 466.74 | 520.68 | 570.013 | 613.347 | 651.028 | 682.907 | 708.365 | 727.709 | 732.719 | 736.575 | 739.671 | 742.34 | 744.832
Falling Short | Dem_BB006 | GWh | NPgY | Grimsby West |  | 2.416 | 3.417 | 4.938 | 7.189 | 10.544 | 15.383 | 22.282 | 31.909 | 39.245 | 47.839 | 57.791 | 69.123 | 81.721 | 95.423 | 111.428 | 128.273 | 145.46 | 162.27 | 177.645 | 191.15 | 202.893 | 212.828 | 220.762 | 226.791 | 228.352 | 229.554 | 230.519 | 231.351 | 232.127
Falling Short | Dem_BB006 | GWh | NPgY | Jordanthorpe |  | 1.746 | 2.254 | 2.905 | 3.717 | 4.758 | 6.047 | 7.644 | 9.591 | 11.796 | 14.379 | 17.37 | 20.776 | 24.563 | 28.681 | 33.491 | 38.554 | 43.72 | 48.773 | 53.394 | 57.453 | 60.983 | 63.969 | 66.353 | 68.165 | 68.635 | 68.996 | 69.286 | 69.536 | 69.769
Falling Short | Dem_BB006 | GWh | NPgY | Keadby |  | 6.336 | 8.794 | 12.435 | 17.706 | 25.429 | 36.402 | 51.859 | 73.211 | 90.043 | 109.76 | 132.594 | 158.593 | 187.499 | 218.936 | 255.656 | 294.307 | 333.739 | 372.308 | 407.583 | 438.569 | 465.512 | 488.307 | 506.511 | 520.343 | 523.925 | 526.682 | 528.896 | 530.804 | 532.586
Falling Short | Dem_BB006 | GWh | NPgY | Kirkstall B |  | 18.318 | 22.548 | 27.089 | 31.459 | 35.316 | 37.563 | 37.003 | 31.845 | 39.167 | 47.743 | 57.676 | 68.985 | 81.558 | 95.233 | 111.206 | 128.018 | 145.17 | 161.947 | 177.291 | 190.769 | 202.489 | 212.404 | 220.322 | 226.339 | 227.897 | 229.097 | 230.06 | 230.889 | 231.664
Falling Short | Dem_BB006 | GWh | NPgY | Neepsend |  | 4.288 | 5.516 | 7.074 | 8.997 | 11.428 | 14.393 | 18.007 | 22.335 | 27.47 | 33.485 | 40.452 | 48.383 | 57.202 | 66.793 | 77.995 | 89.787 | 101.816 | 113.583 | 124.345 | 133.798 | 142.018 | 148.972 | 154.525 | 158.745 | 159.838 | 160.679 | 161.355 | 161.937 | 162.48
Falling Short | Dem_BB006 | GWh | NPgY | Norton Lees |  | 1.736 | 2.232 | 2.859 | 3.633 | 4.608 | 5.795 | 7.236 | 8.956 | 11.016 | 13.428 | 16.221 | 19.402 | 22.938 | 26.784 | 31.276 | 36.005 | 40.829 | 45.547 | 49.863 | 53.654 | 56.95 | 59.739 | 61.965 | 63.658 | 64.096 | 64.433 | 64.704 | 64.937 | 65.155
Falling Short | Dem_BB006 | GWh | NPgY | Pitsmoor |  | 0.585 | 0.755 | 0.974 | 1.247 | 1.597 | 2.03 | 2.568 | 3.224 | 3.966 | 4.834 | 5.84 | 6.985 | 8.258 | 9.643 | 11.26 | 12.962 | 14.699 | 16.398 | 17.952 | 19.316 | 20.503 | 21.507 | 22.309 | 22.918 | 23.076 | 23.197 | 23.295 | 23.379 | 23.457
Falling Short | Dem_BB006 | GWh | NPgY | Saltend North |  | 1.283 | 1.799 | 2.573 | 3.708 | 5.387 | 7.792 | 11.202 | 15.941 | 19.606 | 23.899 | 28.872 | 34.533 | 40.827 | 47.672 | 55.667 | 64.083 | 72.669 | 81.068 | 88.748 | 95.495 | 101.362 | 106.326 | 110.289 | 113.301 | 114.081 | 114.681 | 115.164 | 115.579 | 115.967
Falling Short | Dem_BB006 | GWh | NPgY | Sheffield City |  | 0.391 | 0.503 | 0.644 | 0.818 | 1.038 | 1.305 | 1.629 | 2.016 | 2.48 | 3.023 | 3.652 | 4.368 | 5.164 | 6.03 | 7.042 | 8.106 | 9.192 | 10.255 | 11.226 | 12.08 | 12.822 | 13.45 | 13.951 | 14.332 | 14.431 | 14.507 | 14.568 | 14.62 | 14.669
Falling Short | Dem_BB006 | GWh | NPgY | Skelton Grange |  | 27.131 | 33.704 | 41.072 | 48.71 | 56.404 | 62.892 | 66.913 | 66.444 | 81.721 | 99.616 | 120.34 | 143.936 | 170.17 | 198.702 | 232.029 | 267.107 | 302.894 | 337.9 | 369.914 | 398.036 | 422.49 | 443.178 | 459.699 | 472.253 | 475.504 | 478.007 | 480.016 | 481.747 | 483.364
Falling Short | Dem_BB006 | GWh | NPgY | Templeborough |  | 0.061 | 0.085 | 0.121 | 0.173 | 0.251 | 0.36 | 0.515 | 0.73 | 0.897 | 1.094 | 1.321 | 1.581 | 1.869 | 2.182 | 2.548 | 2.933 | 3.326 | 3.711 | 4.062 | 4.371 | 4.639 | 4.867 | 5.048 | 5.186 | 5.222 | 5.249 | 5.271 | 5.29 | 5.308
Falling Short | Dem_BB006 | GWh | NPgY | Thorpe Marsh |  | 13.199 | 17.151 | 22.302 | 28.863 | 37.441 | 48.313 | 62.113 | 79.393 | 97.646 | 119.028 | 143.791 | 171.985 | 203.332 | 237.424 | 277.244 | 319.158 | 361.92 | 403.747 | 442 | 475.603 | 504.821 | 529.541 | 549.281 | 564.282 | 568.166 | 571.157 | 573.557 | 575.626 | 577.559
Falling Short | Dem_BB006 | GWh | NPgY | Thurcroft |  | 6.882 | 9.235 | 12.529 | 17.055 | 23.406 | 32.072 | 43.868 | 59.68 | 73.401 | 89.474 | 108.088 | 129.282 | 152.845 | 178.472 | 208.405 | 239.912 | 272.056 | 303.498 | 332.253 | 357.512 | 379.475 | 398.057 | 412.896 | 424.172 | 427.092 | 429.34 | 431.144 | 432.7 | 434.152
Falling Short | Dem_BB006 | GWh | NPgY | West Melton |  | 10.999 | 14.77 | 20.057 | 27.329 | 37.545 | 51.501 | 70.517 | 96.026 | 118.104 | 143.966 | 173.917 | 208.018 | 245.932 | 287.167 | 335.331 | 386.026 | 437.747 | 488.337 | 534.605 | 575.247 | 610.587 | 640.486 | 664.362 | 682.505 | 687.203 | 690.821 | 693.724 | 696.227 | 698.564
Falling Short | Dem_BB006 | GWh | NPgY | Wincobank |  | 0.377 | 0.505 | 0.682 | 0.925 | 1.263 | 1.723 | 2.346 | 3.178 | 3.908 | 4.764 | 5.755 | 6.883 | 8.138 | 9.502 | 11.096 | 12.774 | 14.485 | 16.159 | 17.69 | 19.035 | 20.205 | 21.194 | 21.984 | 22.584 | 22.74 | 22.86 | 22.956 | 23.038 | 23.116
Falling Short | Dem_BB006 | GWh | SEPD | Acton Lane 66kV |  | 1.131 | 1.402 | 1.704 | 2.013 | 2.318 | 2.563 | 2.691 | 2.612 | 3.213 | 3.917 | 4.732 | 5.659 | 6.691 | 7.813 | 9.123 | 10.502 | 11.909 | 13.286 | 14.544 | 15.65 | 16.612 | 17.425 | 18.075 | 18.568 | 18.696 | 18.795 | 18.873 | 18.942 | 19.005
Falling Short | Dem_BB006 | GWh | SEPD | Botley Wood |  | 4.449 | 5.805 | 7.59 | 9.891 | 12.934 | 16.841 | 21.865 | 28.239 | 34.732 | 42.337 | 51.145 | 61.174 | 72.323 | 84.45 | 98.614 | 113.522 | 128.732 | 143.609 | 157.216 | 169.168 | 179.561 | 188.353 | 195.375 | 200.71 | 202.092 | 203.156 | 204.01 | 204.746 | 205.433
Falling Short | Dem_BB006 | GWh | SEPD | Bramley |  | 51.405 | 65.475 | 82.791 | 103.358 | 128.294 | 157.118 | 190.112 | 226.734 | 278.863 | 339.928 | 410.646 | 491.165 | 580.685 | 678.048 | 791.77 | 911.47 | 1033.592 | 1153.042 | 1262.289 | 1358.252 | 1441.696 | 1512.293 | 1568.668 | 1611.506 | 1622.599 | 1631.141 | 1637.997 | 1643.906 | 1649.424
Falling Short | Dem_BB006 | GWh | SEPD | Chickerell |  | 2.69 | 3.558 | 4.738 | 6.311 | 8.461 | 11.317 | 15.112 | 20.087 | 24.705 | 30.115 | 36.38 | 43.513 | 51.444 | 60.069 | 70.144 | 80.748 | 91.567 | 102.15 | 111.828 | 120.329 | 127.722 | 133.976 | 138.971 | 142.766 | 143.748 | 144.505 | 145.112 | 145.636 | 146.125
Falling Short | Dem_BB006 | GWh | SEPD | Cowley |  | 20.642 | 26.017 | 32.399 | 39.621 | 47.871 | 56.631 | 65.561 | 73.882 | 90.868 | 110.767 | 133.811 | 160.048 | 189.218 | 220.944 | 258.001 | 297.006 | 336.8 | 375.723 | 411.321 | 442.591 | 469.782 | 492.786 | 511.156 | 525.115 | 528.73 | 531.513 | 533.747 | 535.673 | 537.471
Falling Short | Dem_BB006 | GWh | SEPD | Ealing |  | 10.55 | 13.158 | 16.131 | 19.297 | 22.622 | 25.677 | 28.057 | 29.081 | 35.767 | 43.599 | 52.669 | 62.996 | 74.478 | 86.966 | 101.552 | 116.904 | 132.567 | 147.888 | 161.9 | 174.208 | 184.91 | 193.965 | 201.196 | 206.69 | 208.113 | 209.208 | 210.088 | 210.845 | 211.553
Falling Short | Dem_BB006 | GWh | SEPD | Fawley |  | 3.751 | 4.944 | 6.554 | 8.684 | 11.572 | 15.381 | 20.407 | 26.95 | 33.147 | 40.405 | 48.811 | 58.382 | 69.022 | 80.595 | 94.113 | 108.341 | 122.857 | 137.055 | 150.04 | 161.447 | 171.365 | 179.757 | 186.458 | 191.55 | 192.868 | 193.883 | 194.698 | 195.401 | 196.057
Falling Short | Dem_BB006 | GWh | SEPD | Fleet |  | 51.405 | 65.475 | 82.791 | 103.358 | 128.294 | 157.118 | 190.112 | 226.734 | 278.863 | 339.928 | 410.646 | 491.165 | 580.685 | 678.048 | 791.77 | 911.47 | 1033.592 | 1153.042 | 1262.289 | 1358.252 | 1441.696 | 1512.293 | 1568.668 | 1611.506 | 1622.599 | 1631.141 | 1637.997 | 1643.906 | 1649.424
Falling Short | Dem_BB006 | GWh | SEPD | Iver 132kV |  | 27.965 | 34.336 | 41.089 | 47.435 | 52.77 | 55.315 | 53.101 | 43.219 | 53.155 | 64.795 | 78.275 | 93.623 | 110.687 | 129.245 | 150.922 | 173.739 | 197.017 | 219.786 | 240.61 | 258.902 | 274.808 | 288.264 | 299.01 | 307.176 | 309.29 | 310.918 | 312.225 | 313.351 | 314.403
Falling Short | Dem_BB006 | GWh | SEPD | Iver 66kV |  | 27.965 | 34.336 | 41.089 | 47.435 | 52.77 | 55.315 | 53.101 | 43.219 | 53.155 | 64.795 | 78.275 | 93.623 | 110.687 | 129.245 | 150.922 | 173.739 | 197.017 | 219.786 | 240.61 | 258.902 | 274.808 | 288.264 | 299.01 | 307.176 | 309.29 | 310.918 | 312.225 | 313.351 | 314.403
Falling Short | Dem_BB006 | GWh | SEPD | Laleham |  | 10.656 | 13.319 | 16.379 | 19.683 | 23.22 | 26.59 | 29.432 | 31.113 | 38.267 | 46.646 | 56.351 | 67.4 | 79.684 | 93.044 | 108.65 | 125.076 | 141.834 | 158.225 | 173.216 | 186.385 | 197.835 | 207.523 | 215.259 | 221.137 | 222.66 | 223.832 | 224.773 | 225.583 | 226.341
Falling Short | Dem_BB006 | GWh | SEPD | Lovedean |  | 32.064 | 40.383 | 50.234 | 61.338 | 73.961 | 87.262 | 100.663 | 112.892 | 138.848 | 169.252 | 204.464 | 244.555 | 289.127 | 337.605 | 394.228 | 453.828 | 514.632 | 574.108 | 628.503 | 676.283 | 717.831 | 752.981 | 781.051 | 802.38 | 807.904 | 812.156 | 815.57 | 818.512 | 821.26
Falling Short | Dem_BB006 | GWh | SEPD | Mannington |  | 26.798 | 35.14 | 46.26 | 60.784 | 80.244 | 105.581 | 138.607 | 181.093 | 222.729 | 271.502 | 327.985 | 392.296 | 463.796 | 541.56 | 632.39 | 727.995 | 825.534 | 920.94 | 1008.195 | 1084.842 | 1151.489 | 1207.874 | 1252.902 | 1287.117 | 1295.977 | 1302.799 | 1308.274 | 1312.994 | 1317.401
Falling Short | Dem_BB006 | GWh | SEPD | Melksham |  | 18.923 | 24.633 | 32.11 | 41.685 | 54.268 | 70.312 | 90.798 | 116.608 | 143.417 | 174.822 | 211.192 | 252.603 | 298.642 | 348.715 | 407.202 | 468.763 | 531.569 | 593.002 | 649.186 | 698.54 | 741.454 | 777.761 | 806.755 | 828.786 | 834.491 | 838.884 | 842.41 | 845.449 | 848.287
Falling Short | Dem_BB006 | GWh | SEPD | Minety |  | 60.798 | 74.817 | 89.846 | 104.275 | 116.947 | 124.195 | 122.015 | 104.421 | 128.428 | 156.551 | 189.12 | 226.203 | 267.431 | 312.27 | 364.644 | 419.771 | 476.013 | 531.026 | 581.338 | 625.534 | 663.963 | 696.476 | 722.439 | 742.168 | 747.277 | 751.21 | 754.368 | 757.089 | 759.631
Falling Short | Dem_BB006 | GWh | SEPD | North Hyde |  | 7.783 | 9.693 | 11.857 | 14.139 | 16.502 | 18.611 | 20.145 | 20.573 | 25.303 | 30.844 | 37.261 | 44.567 | 52.69 | 61.525 | 71.843 | 82.705 | 93.786 | 104.625 | 114.537 | 123.245 | 130.816 | 137.222 | 142.337 | 146.225 | 147.231 | 148.006 | 148.628 | 149.164 | 149.665
Falling Short | Dem_BB006 | GWh | SEPD | Nursling |  | 13.921 | 18.087 | 23.515 | 30.427 | 39.461 | 50.908 | 65.431 | 83.609 | 102.832 | 125.35 | 151.428 | 181.12 | 214.131 | 250.034 | 291.97 | 336.11 | 381.143 | 425.192 | 465.477 | 500.864 | 531.635 | 557.667 | 578.456 | 594.253 | 598.344 | 601.493 | 604.021 | 606.2 | 608.235
Falling Short | Dem_BB006 | GWh | SHEPD | Abernethy |  | 1.002 | 1.315 | 1.732 | 2.278 | 3.011 | 3.966 | 5.213 | 6.819 | 8.386 | 10.223 | 12.35 | 14.771 | 17.463 | 20.391 | 23.811 | 27.411 | 31.084 | 34.676 | 37.962 | 40.848 | 43.357 | 45.48 | 47.176 | 48.464 | 48.798 | 49.054 | 49.261 | 49.438 | 49.604
Falling Short | Dem_BB006 | GWh | SHEPD | Alness |  | 0.156 | 0.214 | 0.298 | 0.417 | 0.589 | 0.83 | 1.166 | 1.626 | 2 | 2.438 | 2.946 | 3.523 | 4.165 | 4.864 | 5.68 | 6.538 | 7.414 | 8.271 | 9.055 | 9.743 | 10.342 | 10.848 | 11.253 | 11.56 | 11.64 | 11.701 | 11.75 | 11.792 | 11.832
Falling Short | Dem_BB006 | GWh | SHEPD | Arbroath |  | 0.242 | 0.323 | 0.437 | 0.593 | 0.81 | 1.105 | 1.506 | 2.04 | 2.509 | 3.059 | 3.695 | 4.42 | 5.226 | 6.102 | 7.125 | 8.202 | 9.301 | 10.376 | 11.359 | 12.223 | 12.974 | 13.609 | 14.116 | 14.502 | 14.602 | 14.679 | 14.74 | 14.793 | 14.843
Falling Short | Dem_BB006 | GWh | SHEPD | Ardkinglas |  | 0.077 | 0.104 | 0.141 | 0.191 | 0.263 | 0.359 | 0.492 | 0.668 | 0.821 | 1.001 | 1.21 | 1.447 | 1.711 | 1.997 | 2.332 | 2.685 | 3.045 | 3.397 | 3.718 | 4.001 | 4.247 | 4.455 | 4.621 | 4.747 | 4.78 | 4.805 | 4.825 | 4.843 | 4.859
Falling Short | Dem_BB006 | GWh | SHEPD | Ardmore |  | 0.37 | 0.525 | 0.76 | 1.109 | 1.629 | 2.381 | 3.453 | 4.952 | 6.09 | 7.424 | 8.968 | 10.727 | 12.682 | 14.808 | 17.292 | 19.906 | 22.573 | 25.182 | 27.568 | 29.663 | 31.486 | 33.028 | 34.259 | 35.194 | 35.437 | 35.623 | 35.773 | 35.902 | 36.022
Falling Short | Dem_BB006 | GWh | SHEPD | Beauly |  | 0.137 | 0.188 | 0.262 | 0.366 | 0.518 | 0.73 | 1.025 | 1.43 | 1.759 | 2.144 | 2.59 | 3.098 | 3.663 | 4.277 | 4.994 | 5.749 | 6.519 | 7.273 | 7.962 | 8.567 | 9.093 | 9.538 | 9.894 | 10.164 | 10.234 | 10.288 | 10.331 | 10.369 | 10.403
Falling Short | Dem_BB006 | GWh | SHEPD | Berryburn |  | 0.466 | 0.629 | 0.862 | 1.185 | 1.643 | 2.275 | 3.144 | 4.318 | 5.31 | 6.473 | 7.82 | 9.353 | 11.058 | 12.912 | 15.078 | 17.357 | 19.683 | 21.957 | 24.038 | 25.865 | 27.454 | 28.799 | 29.872 | 30.688 | 30.899 | 31.062 | 31.192 | 31.305 | 31.41
Falling Short | Dem_BB006 | GWh | SHEPD | Boat of Garten |  | 0.898 | 1.231 | 1.714 | 2.4 | 3.391 | 4.781 | 6.719 | 9.371 | 11.525 | 14.049 | 16.971 | 20.299 | 23.999 | 28.023 | 32.722 | 37.669 | 42.717 | 47.653 | 52.168 | 56.134 | 59.583 | 62.5 | 64.83 | 66.601 | 67.059 | 67.412 | 67.696 | 67.94 | 68.168
Falling Short | Dem_BB006 | GWh | SHEPD | Braco West |  | 5.328 | 6.623 | 8.078 | 9.592 | 11.128 | 12.441 | 13.291 | 13.287 | 16.342 | 19.921 | 24.065 | 28.784 | 34.03 | 39.736 | 46.4 | 53.415 | 60.572 | 67.572 | 73.974 | 79.598 | 84.488 | 88.625 | 91.929 | 94.44 | 95.09 | 95.59 | 95.992 | 96.338 | 96.662
Falling Short | Dem_BB006 | GWh | SHEPD | Bridge of Dun |  | 1.001 | 1.338 | 1.806 | 2.445 | 3.336 | 4.543 | 6.178 | 8.357 | 10.278 | 12.529 | 15.136 | 18.103 | 21.403 | 24.992 | 29.183 | 33.595 | 38.096 | 42.499 | 46.526 | 50.063 | 53.138 | 55.74 | 57.818 | 59.397 | 59.806 | 60.121 | 60.373 | 60.591 | 60.795
Falling Short | Dem_BB006 | GWh | SHEPD | Broadford-Skye |  | 0.288 | 0.394 | 0.549 | 0.768 | 1.086 | 1.531 | 2.151 | 2.999 | 3.688 | 4.496 | 5.432 | 6.497 | 7.681 | 8.968 | 10.473 | 12.056 | 13.671 | 15.251 | 16.696 | 17.965 | 19.069 | 20.003 | 20.749 | 21.315 | 21.462 | 21.575 | 21.666 | 21.744 | 21.817
Falling Short | Dem_BB006 | GWh | SHEPD | Brora |  | 0.196 | 0.268 | 0.373 | 0.523 | 0.739 | 1.042 | 1.464 | 2.042 | 2.511 | 3.061 | 3.698 | 4.423 | 5.229 | 6.106 | 7.13 | 8.207 | 9.307 | 10.383 | 11.366 | 12.231 | 12.982 | 13.618 | 14.125 | 14.511 | 14.611 | 14.688 | 14.75 | 14.803 | 14.852
Falling Short | Dem_BB006 | GWh | SHEPD | Burghmuir |  | 0.548 | 0.719 | 0.947 | 1.245 | 1.644 | 2.164 | 2.842 | 3.715 | 4.569 | 5.57 | 6.729 | 8.048 | 9.515 | 11.11 | 12.973 | 14.935 | 16.936 | 18.893 | 20.683 | 22.255 | 23.623 | 24.779 | 25.703 | 26.405 | 26.587 | 26.727 | 26.839 | 26.936 | 27.026
Falling Short | Dem_BB006 | GWh | SHEPD | Carradale |  | 0.731 | 1.032 | 1.489 | 2.163 | 3.166 | 4.612 | 6.67 | 9.54 | 11.733 | 14.302 | 17.278 | 20.666 | 24.432 | 28.529 | 33.313 | 38.35 | 43.488 | 48.514 | 53.11 | 57.148 | 60.659 | 63.629 | 66.001 | 67.803 | 68.27 | 68.629 | 68.918 | 69.166 | 69.399
Falling Short | Dem_BB006 | GWh | SHEPD | Cassley |  | 0.344 | 0.471 | 0.655 | 0.918 | 1.297 | 1.828 | 2.569 | 3.582 | 4.406 | 5.371 | 6.488 | 7.76 | 9.175 | 10.713 | 12.51 | 14.401 | 16.331 | 18.218 | 19.944 | 21.46 | 22.779 | 23.894 | 24.785 | 25.462 | 25.637 | 25.772 | 25.88 | 25.973 | 26.061
Falling Short | Dem_BB006 | GWh | SHEPD | Ceannacroc |  | 0.088 | 0.12 | 0.168 | 0.234 | 0.331 | 0.468 | 0.657 | 0.916 | 1.127 | 1.373 | 1.659 | 1.984 | 2.346 | 2.74 | 3.199 | 3.683 | 4.176 | 4.659 | 5.1 | 5.488 | 5.825 | 6.11 | 6.338 | 6.511 | 6.556 | 6.59 | 6.618 | 6.642 | 6.664
Falling Short | Dem_BB006 | GWh | SHEPD | Charleston |  | 0.521 | 0.674 | 0.871 | 1.119 | 1.438 | 1.836 | 2.333 | 2.944 | 3.621 | 4.414 | 5.332 | 6.377 | 7.54 | 8.804 | 10.28 | 11.835 | 13.42 | 14.971 | 16.39 | 17.636 | 18.719 | 19.636 | 20.368 | 20.924 | 21.068 | 21.179 | 21.268 | 21.345 | 21.416
Falling Short | Dem_BB006 | GWh | SHEPD | Clachan |  | 0.077 | 0.104 | 0.141 | 0.191 | 0.263 | 0.359 | 0.492 | 0.668 | 0.821 | 1.001 | 1.21 | 1.447 | 1.711 | 1.997 | 2.332 | 2.685 | 3.045 | 3.397 | 3.718 | 4.001 | 4.247 | 4.455 | 4.621 | 4.747 | 4.78 | 4.805 | 4.825 | 4.843 | 4.859
Falling Short | Dem_BB006 | GWh | SHEPD | Clayhills |  | 0.142 | 0.188 | 0.249 | 0.331 | 0.442 | 0.59 | 0.784 | 1.04 | 1.279 | 1.559 | 1.883 | 2.252 | 2.662 | 3.109 | 3.63 | 4.179 | 4.739 | 5.286 | 5.787 | 6.227 | 6.61 | 6.934 | 7.192 | 7.388 | 7.439 | 7.478 | 7.51 | 7.537 | 7.562
Falling Short | Dem_BB006 | GWh | SHEPD | Coupar Angus |  | 2.203 | 2.899 | 3.836 | 5.071 | 6.741 | 8.936 | 11.823 | 15.569 | 19.149 | 23.342 | 28.198 | 33.727 | 39.875 | 46.56 | 54.369 | 62.589 | 70.975 | 79.177 | 86.679 | 93.269 | 98.999 | 103.846 | 107.717 | 110.659 | 111.421 | 112.007 | 112.478 | 112.884 | 113.263
Falling Short | Dem_BB006 | GWh | SHEPD | Craigiebuckler |  | 1.003 | 1.324 | 1.761 | 2.341 | 3.131 | 4.178 | 5.566 | 7.381 | 9.078 | 11.066 | 13.368 | 15.989 | 18.903 | 22.073 | 25.775 | 29.671 | 33.647 | 37.535 | 41.091 | 44.215 | 46.932 | 49.23 | 51.065 | 52.46 | 52.821 | 53.099 | 53.322 | 53.514 | 53.694
Falling Short | Dem_BB006 | GWh | SHEPD | Dallas |  | 0.466 | 0.629 | 0.862 | 1.185 | 1.643 | 2.275 | 3.144 | 4.318 | 5.31 | 6.473 | 7.82 | 9.353 | 11.058 | 12.912 | 15.078 | 17.357 | 19.683 | 21.957 | 24.038 | 25.865 | 27.454 | 28.799 | 29.872 | 30.688 | 30.899 | 31.062 | 31.192 | 31.305 | 31.41
Falling Short | Dem_BB006 | GWh | SHEPD | Dounreay |  | 0.007 | 0.01 | 0.014 | 0.02 | 0.028 | 0.04 | 0.056 | 0.078 | 0.096 | 0.117 | 0.141 | 0.168 | 0.199 | 0.233 | 0.272 | 0.313 | 0.355 | 0.396 | 0.433 | 0.466 | 0.495 | 0.519 | 0.538 | 0.553 | 0.557 | 0.56 | 0.562 | 0.564 | 0.566
Falling Short | Dem_BB006 | GWh | SHEPD | Dudhope |  | 0.295 | 0.381 | 0.491 | 0.629 | 0.804 | 1.021 | 1.29 | 1.618 | 1.99 | 2.425 | 2.93 | 3.504 | 4.143 | 4.838 | 5.649 | 6.503 | 7.374 | 8.227 | 9.006 | 9.691 | 10.286 | 10.79 | 11.192 | 11.498 | 11.577 | 11.638 | 11.687 | 11.729 | 11.768
Falling Short | Dem_BB006 | GWh | SHEPD | Dunbeath |  | 0 | 0 | 0 | 0 | 0 | 0 | 0.001 | 0.001 | 0.001 | 0.001 | 0.002 | 0.002 | 0.002 | 0.003 | 0.003 | 0.004 | 0.004 | 0.004 | 0.005 | 0.005 | 0.006 | 0.006 | 0.006 | 0.006 | 0.006 | 0.006 | 0.006 | 0.006 | 0.006
Falling Short | Dem_BB006 | GWh | SHEPD | Dunoon |  | 0.277 | 0.373 | 0.509 | 0.697 | 0.962 | 1.328 | 1.827 | 2.501 | 3.076 | 3.75 | 4.53 | 5.418 | 6.405 | 7.479 | 8.734 | 10.054 | 11.401 | 12.719 | 13.924 | 14.983 | 15.903 | 16.682 | 17.304 | 17.776 | 17.899 | 17.993 | 18.069 | 18.134 | 18.195
Falling Short | Dem_BB006 | GWh | SHEPD | Dunvegan |  | 0.276 | 0.379 | 0.527 | 0.738 | 1.042 | 1.47 | 2.065 | 2.88 | 3.542 | 4.318 | 5.216 | 6.239 | 7.376 | 8.612 | 10.057 | 11.577 | 13.128 | 14.646 | 16.033 | 17.252 | 18.312 | 19.209 | 19.925 | 20.469 | 20.61 | 20.718 | 20.805 | 20.88 | 20.951
Falling Short | Dem_BB006 | GWh | SHEPD | Dyce |  | 1.031 | 1.366 | 1.825 | 2.439 | 3.281 | 4.405 | 5.905 | 7.879 | 9.691 | 11.813 | 14.271 | 17.069 | 20.18 | 23.564 | 27.516 | 31.676 | 35.92 | 40.071 | 43.867 | 47.202 | 50.102 | 52.555 | 54.515 | 56.003 | 56.389 | 56.686 | 56.924 | 57.129 | 57.321
Falling Short | Dem_BB006 | GWh | SHEPD | Elgin |  | 0.221 | 0.307 | 0.436 | 0.624 | 0.899 | 1.292 | 1.845 | 2.612 | 3.213 | 3.916 | 4.731 | 5.659 | 6.69 | 7.812 | 9.122 | 10.501 | 11.908 | 13.284 | 14.543 | 15.648 | 16.61 | 17.423 | 18.072 | 18.566 | 18.694 | 18.792 | 18.871 | 18.939 | 19.003
Falling Short | Dem_BB006 | GWh | SHEPD | Fasnakyle |  | 0.109 | 0.15 | 0.208 | 0.291 | 0.412 | 0.58 | 0.815 | 1.137 | 1.398 | 1.705 | 2.059 | 2.463 | 2.912 | 3.4 | 3.971 | 4.571 | 5.183 | 5.782 | 6.33 | 6.812 | 7.23 | 7.584 | 7.867 | 8.082 | 8.137 | 8.18 | 8.215 | 8.244 | 8.272
Falling Short | Dem_BB006 | GWh | SHEPD | Fetteresso |  | 0.995 | 1.324 | 1.778 | 2.392 | 3.242 | 4.386 | 5.924 | 7.962 | 9.792 | 11.937 | 14.42 | 17.248 | 20.391 | 23.81 | 27.803 | 32.007 | 36.295 | 40.49 | 44.326 | 47.696 | 50.626 | 53.105 | 55.085 | 56.589 | 56.978 | 57.278 | 57.519 | 57.727 | 57.92
Falling Short | Dem_BB006 | GWh | SHEPD | Fiddes |  | 0.708 | 0.944 | 1.27 | 1.714 | 2.329 | 3.16 | 4.28 | 5.769 | 7.095 | 8.649 | 10.449 | 12.497 | 14.775 | 17.252 | 20.146 | 23.192 | 26.299 | 29.338 | 32.118 | 34.56 | 36.683 | 38.479 | 39.913 | 41.003 | 41.286 | 41.503 | 41.677 | 41.828 | 41.968
Falling Short | Dem_BB006 | GWh | SHEPD | Finstown |  | 0 | 0 | 0 | 0 | 0 | 0 | 0 | 0 | 0 | 0 | 0 | 0 | 0 | 0 | 0 | 0 | 0 | 0 | 0 | 0 | 0 | 0 | 0 | 0 | 0 | 0 | 0 | 0 | 0
Falling Short | Dem_BB006 | GWh | SHEPD | Fort Augustus |  | 0.211 | 0.29 | 0.403 | 0.564 | 0.797 | 1.124 | 1.579 | 2.202 | 2.709 | 3.302 | 3.989 | 4.771 | 5.64 | 6.586 | 7.69 | 8.853 | 10.039 | 11.199 | 12.261 | 13.193 | 14.003 | 14.689 | 15.236 | 15.652 | 15.76 | 15.843 | 15.91 | 15.967 | 16.021
Falling Short | Dem_BB006 | GWh | SHEPD | Fort William |  | 0.701 | 0.961 | 1.337 | 1.873 | 2.646 | 3.731 | 5.242 | 7.31 | 8.991 | 10.96 | 13.24 | 15.836 | 18.722 | 21.861 | 25.528 | 29.387 | 33.325 | 37.176 | 40.698 | 43.792 | 46.483 | 48.759 | 50.576 | 51.958 | 52.315 | 52.591 | 52.812 | 53.002 | 53.18
Falling Short | Dem_BB006 | GWh | SHEPD | Fraserburgh |  | 0.148 | 0.197 | 0.265 | 0.358 | 0.486 | 0.659 | 0.893 | 1.204 | 1.48 | 1.805 | 2.18 | 2.608 | 3.083 | 3.6 | 4.204 | 4.839 | 5.487 | 6.122 | 6.702 | 7.211 | 7.654 | 8.029 | 8.328 | 8.556 | 8.614 | 8.66 | 8.696 | 8.728 | 8.757
Falling Short | Dem_BB006 | GWh | SHEPD | Glenfarclas |  | 0.466 | 0.629 | 0.862 | 1.185 | 1.643 | 2.275 | 3.144 | 4.318 | 5.31 | 6.473 | 7.82 | 9.353 | 11.058 | 12.912 | 15.078 | 17.357 | 19.683 | 21.957 | 24.038 | 25.865 | 27.454 | 28.799 | 29.872 | 30.688 | 30.899 | 31.062 | 31.192 | 31.305 | 31.41
Falling Short | Dem_BB006 | GWh | SHEPD | Grudie Bridge |  | 0.963 | 1.32 | 1.837 | 2.573 | 3.635 | 5.125 | 7.201 | 10.042 | 12.35 | 15.055 | 18.187 | 21.753 | 25.718 | 30.03 | 35.066 | 40.368 | 45.776 | 51.067 | 55.905 | 60.155 | 63.851 | 66.977 | 69.474 | 71.371 | 71.863 | 72.241 | 72.545 | 72.806 | 73.051
Falling Short | Dem_BB006 | GWh | SHEPD | Inverness |  | 0.137 | 0.188 | 0.261 | 0.366 | 0.516 | 0.728 | 1.023 | 1.427 | 1.755 | 2.139 | 2.584 | 3.091 | 3.655 | 4.267 | 4.983 | 5.737 | 6.505 | 7.257 | 7.944 | 8.548 | 9.074 | 9.518 | 9.873 | 10.142 | 10.212 | 10.266 | 10.309 | 10.346 | 10.381
Falling Short | Dem_BB006 | GWh | SHEPD | Keith |  | 0.398 | 0.538 | 0.737 | 1.014 | 1.406 | 1.947 | 2.689 | 3.693 | 4.543 | 5.537 | 6.689 | 8.001 | 9.459 | 11.045 | 12.898 | 14.848 | 16.837 | 18.783 | 20.563 | 22.126 | 23.485 | 24.635 | 25.553 | 26.251 | 26.432 | 26.571 | 26.683 | 26.779 | 26.869
Falling Short | Dem_BB006 | GWh | SHEPD | Killin |  | 5.353 | 6.64 | 8.073 | 9.543 | 10.997 | 12.175 | 12.811 | 12.487 | 15.358 | 18.721 | 22.615 | 27.05 | 31.98 | 37.342 | 43.605 | 50.197 | 56.922 | 63.501 | 69.517 | 74.802 | 79.397 | 83.285 | 86.39 | 88.749 | 89.36 | 89.83 | 90.208 | 90.533 | 90.837
Falling Short | Dem_BB006 | GWh | SHEPD | Kinlochleven |  | 0.049 | 0.067 | 0.093 | 0.131 | 0.185 | 0.261 | 0.366 | 0.51 | 0.627 | 0.764 | 0.923 | 1.105 | 1.306 | 1.525 | 1.781 | 2.05 | 2.324 | 2.593 | 2.839 | 3.054 | 3.242 | 3.401 | 3.528 | 3.624 | 3.649 | 3.668 | 3.684 | 3.697 | 3.709
Falling Short | Dem_BB006 | GWh | SHEPD | Kintore |  | 0.879 | 1.17 | 1.571 | 2.114 | 2.865 | 3.875 | 5.234 | 7.035 | 8.653 | 10.547 | 12.742 | 15.24 | 18.018 | 21.039 | 24.567 | 28.281 | 32.07 | 35.777 | 39.166 | 42.144 | 44.733 | 46.924 | 48.673 | 50.002 | 50.346 | 50.611 | 50.824 | 51.007 | 51.178
Falling Short | Dem_BB006 | GWh | SHEPD | Lairg |  | 0.27 | 0.37 | 0.515 | 0.721 | 1.018 | 1.435 | 2.017 | 2.813 | 3.459 | 4.217 | 5.094 | 6.093 | 7.203 | 8.411 | 9.822 | 11.307 | 12.821 | 14.303 | 15.658 | 16.849 | 17.884 | 18.76 | 19.459 | 19.99 | 20.128 | 20.234 | 20.319 | 20.392 | 20.461
Falling Short | Dem_BB006 | GWh | SHEPD | Lunanhead |  | 1.651 | 2.193 | 2.938 | 3.941 | 5.324 | 7.179 | 9.664 | 12.948 | 15.925 | 19.412 | 23.451 | 28.049 | 33.161 | 38.722 | 45.216 | 52.052 | 59.026 | 65.847 | 72.086 | 77.566 | 82.332 | 86.363 | 89.583 | 92.029 | 92.663 | 93.15 | 93.542 | 93.879 | 94.194
Falling Short | Dem_BB006 | GWh | SHEPD | Lyndhurst |  | 0.616 | 0.795 | 1.025 | 1.313 | 1.681 | 2.137 | 2.703 | 3.393 | 4.173 | 5.087 | 6.145 | 7.35 | 8.69 | 10.147 | 11.849 | 13.64 | 15.468 | 17.255 | 18.89 | 20.326 | 21.575 | 22.631 | 23.475 | 24.116 | 24.282 | 24.41 | 24.512 | 24.601 | 24.683
Falling Short | Dem_BB006 | GWh | SHEPD | Macduff |  | 0.256 | 0.341 | 0.46 | 0.62 | 0.843 | 1.144 | 1.55 | 2.09 | 2.571 | 3.133 | 3.785 | 4.527 | 5.353 | 6.25 | 7.298 | 8.402 | 9.527 | 10.629 | 11.636 | 12.52 | 13.289 | 13.94 | 14.46 | 14.855 | 14.957 | 15.036 | 15.099 | 15.153 | 15.204
Falling Short | Dem_BB006 | GWh | SHEPD | Milton of Craigie |  | 1.482 | 1.919 | 2.484 | 3.196 | 4.116 | 5.27 | 6.716 | 8.503 | 10.458 | 12.748 | 15.4 | 18.419 | 21.776 | 25.428 | 29.692 | 34.181 | 38.761 | 43.24 | 47.337 | 50.936 | 54.065 | 56.713 | 58.827 | 60.433 | 60.849 | 61.17 | 61.427 | 61.648 | 61.855
Falling Short | Dem_BB006 | GWh | SHEPD | Mybster |  | 0.629 | 0.862 | 1.2 | 1.681 | 2.375 | 3.348 | 4.704 | 6.56 | 8.068 | 9.834 | 11.88 | 14.21 | 16.8 | 19.617 | 22.907 | 26.37 | 29.903 | 33.359 | 36.519 | 39.295 | 41.71 | 43.752 | 45.383 | 46.622 | 46.943 | 47.19 | 47.389 | 47.56 | 47.719
Falling Short | Dem_BB006 | GWh | SHEPD | Nairn |  | 0.656 | 0.901 | 1.258 | 1.768 | 2.507 | 3.545 | 4.997 | 6.987 | 8.593 | 10.475 | 12.654 | 15.136 | 17.894 | 20.895 | 24.399 | 28.088 | 31.851 | 35.532 | 38.898 | 41.856 | 44.427 | 46.602 | 48.34 | 49.66 | 50.002 | 50.265 | 50.476 | 50.658 | 50.828
Falling Short | Dem_BB006 | GWh | SHEPD | Orrin |  | 0.137 | 0.188 | 0.262 | 0.366 | 0.518 | 0.73 | 1.025 | 1.43 | 1.759 | 2.144 | 2.59 | 3.098 | 3.663 | 4.277 | 4.994 | 5.749 | 6.519 | 7.273 | 7.962 | 8.567 | 9.093 | 9.538 | 9.894 | 10.164 | 10.234 | 10.288 | 10.331 | 10.369 | 10.403
Falling Short | Dem_BB006 | GWh | SHEPD | Persley |  | 1.225 | 1.617 | 2.148 | 2.853 | 3.812 | 5.081 | 6.761 | 8.956 | 11.015 | 13.427 | 16.22 | 19.4 | 22.936 | 26.782 | 31.273 | 36.001 | 40.825 | 45.543 | 49.858 | 53.648 | 56.944 | 59.733 | 61.959 | 63.651 | 64.09 | 64.427 | 64.698 | 64.931 | 65.149
Falling Short | Dem_BB006 | GWh | SHEPD | Peterhead Grange |  | 0.068 | 0.09 | 0.122 | 0.164 | 0.223 | 0.303 | 0.41 | 0.553 | 0.68 | 0.829 | 1.002 | 1.198 | 1.417 | 1.654 | 1.931 | 2.223 | 2.521 | 2.813 | 3.079 | 3.313 | 3.517 | 3.689 | 3.827 | 3.931 | 3.958 | 3.979 | 3.996 | 4.01 | 4.024
Falling Short | Dem_BB006 | GWh | SHEPD | Peterhead Shell |  | 0.589 | 0.786 | 1.058 | 1.427 | 1.939 | 2.63 | 3.562 | 4.8 | 5.904 | 7.197 | 8.694 | 10.399 | 12.294 | 14.356 | 16.763 | 19.298 | 21.883 | 24.412 | 26.725 | 28.757 | 30.524 | 32.018 | 33.212 | 34.119 | 34.354 | 34.534 | 34.68 | 34.805 | 34.922
Falling Short | Dem_BB006 | GWh | SHEPD | Port Ann |  | 0.774 | 1.038 | 1.407 | 1.915 | 2.626 | 3.596 | 4.916 | 6.685 | 8.221 | 10.022 | 12.107 | 14.48 | 17.12 | 19.99 | 23.343 | 26.872 | 30.472 | 33.994 | 37.214 | 40.044 | 42.504 | 44.585 | 46.247 | 47.51 | 47.837 | 48.089 | 48.291 | 48.465 | 48.628
Falling Short | Dem_BB006 | GWh | SHEPD | Quoich |  | 0.077 | 0.106 | 0.148 | 0.207 | 0.292 | 0.412 | 0.578 | 0.806 | 0.992 | 1.209 | 1.46 | 1.746 | 2.065 | 2.411 | 2.815 | 3.241 | 3.675 | 4.1 | 4.488 | 4.83 | 5.126 | 5.377 | 5.578 | 5.73 | 5.769 | 5.8 | 5.824 | 5.845 | 5.865
Falling Short | Dem_BB006 | GWh | SHEPD | Rannoch |  | 1.941 | 2.464 | 3.101 | 3.847 | 4.736 | 5.742 | 6.86 | 8.055 | 9.907 | 12.077 | 14.589 | 17.45 | 20.63 | 24.089 | 28.129 | 32.382 | 36.721 | 40.964 | 44.846 | 48.255 | 51.219 | 53.727 | 55.73 | 57.252 | 57.646 | 57.95 | 58.193 | 58.403 | 58.599
Falling Short | Dem_BB006 | GWh | SHEPD | Redmoss |  | 0.58 | 0.767 | 1.021 | 1.36 | 1.824 | 2.439 | 3.257 | 4.33 | 5.325 | 6.491 | 7.842 | 9.379 | 11.089 | 12.948 | 15.12 | 17.405 | 19.737 | 22.018 | 24.105 | 25.937 | 27.531 | 28.879 | 29.955 | 30.773 | 30.985 | 31.148 | 31.279 | 31.392 | 31.497
Falling Short | Dem_BB006 | GWh | SHEPD | Rothienorman |  | 0.183 | 0.245 | 0.332 | 0.45 | 0.615 | 0.839 | 1.144 | 1.551 | 1.908 | 2.325 | 2.809 | 3.36 | 3.972 | 4.638 | 5.416 | 6.235 | 7.07 | 7.887 | 8.635 | 9.291 | 9.862 | 10.345 | 10.73 | 11.023 | 11.099 | 11.158 | 11.205 | 11.245 | 11.283
Falling Short | Dem_BB006 | GWh | SHEPD | Shin |  | 0.324 | 0.443 | 0.617 | 0.864 | 1.221 | 1.721 | 2.419 | 3.373 | 4.149 | 5.057 | 6.109 | 7.307 | 8.639 | 10.087 | 11.779 | 13.56 | 15.377 | 17.154 | 18.779 | 20.206 | 21.448 | 22.498 | 23.337 | 23.974 | 24.139 | 24.266 | 24.368 | 24.456 | 24.538
Falling Short | Dem_BB006 | GWh | SHEPD | Sloy |  | 1.87 | 2.307 | 2.78 | 3.245 | 3.67 | 3.949 | 3.969 | 3.555 | 4.372 | 5.33 | 6.439 | 7.701 | 9.105 | 10.631 | 12.414 | 14.291 | 16.206 | 18.079 | 19.792 | 21.296 | 22.605 | 23.712 | 24.596 | 25.267 | 25.441 | 25.575 | 25.683 | 25.775 | 25.862
Falling Short | Dem_BB006 | GWh | SHEPD | St Fergus Gas Terminal |  | 0.074 | 0.099 | 0.133 | 0.18 | 0.244 | 0.332 | 0.449 | 0.605 | 0.744 | 0.907 | 1.096 | 1.31 | 1.549 | 1.809 | 2.113 | 2.432 | 2.758 | 3.076 | 3.368 | 3.624 | 3.847 | 4.035 | 4.185 | 4.3 | 4.329 | 4.352 | 4.37 | 4.386 | 4.401
Falling Short | Dem_BB006 | GWh | SHEPD | St Fillans |  | 0.363 | 0.471 | 0.611 | 0.79 | 1.022 | 1.316 | 1.688 | 2.151 | 2.645 | 3.224 | 3.895 | 4.659 | 5.508 | 6.432 | 7.511 | 8.646 | 9.804 | 10.937 | 11.974 | 12.884 | 13.676 | 14.345 | 14.88 | 15.286 | 15.392 | 15.473 | 15.538 | 15.594 | 15.646
Falling Short | Dem_BB006 | GWh | SHEPD | Strichen |  | 0.589 | 0.786 | 1.058 | 1.427 | 1.939 | 2.63 | 3.562 | 4.8 | 5.904 | 7.197 | 8.694 | 10.399 | 12.294 | 14.356 | 16.763 | 19.298 | 21.883 | 24.412 | 26.725 | 28.757 | 30.524 | 32.018 | 33.212 | 34.119 | 34.354 | 34.534 | 34.68 | 34.805 | 34.922
Falling Short | Dem_BB006 | GWh | SHEPD | Tarland |  | 2.66 | 3.547 | 4.775 | 6.441 | 8.756 | 11.881 | 16.097 | 21.7 | 26.69 | 32.534 | 39.303 | 47.009 | 55.577 | 64.895 | 75.78 | 87.236 | 98.924 | 110.357 | 120.813 | 129.997 | 137.984 | 144.74 | 150.136 | 154.236 | 155.298 | 156.115 | 156.771 | 157.337 | 157.865
Falling Short | Dem_BB006 | GWh | SHEPD | Taynuilt |  | 0.913 | 1.224 | 1.658 | 2.254 | 3.089 | 4.226 | 5.772 | 7.841 | 9.644 | 11.756 | 14.202 | 16.986 | 20.082 | 23.449 | 27.382 | 31.522 | 35.745 | 39.876 | 43.654 | 46.973 | 49.859 | 52.3 | 54.25 | 55.731 | 56.115 | 56.41 | 56.647 | 56.852 | 57.043
Falling Short | Dem_BB006 | GWh | SHEPD | Thurso |  | 1.76 | 2.287 | 2.974 | 3.848 | 4.992 | 6.441 | 8.28 | 10.583 | 13.016 | 15.866 | 19.167 | 22.925 | 27.104 | 31.648 | 36.956 | 42.543 | 48.243 | 53.818 | 58.917 | 63.397 | 67.291 | 70.586 | 73.218 | 75.217 | 75.735 | 76.134 | 76.454 | 76.729 | 76.987
Falling Short | Dem_BB006 | GWh | SHEPD | Tummel Bridge |  | 2.591 | 3.382 | 4.424 | 5.77 | 7.552 | 9.843 | 12.792 | 16.54 | 20.342 | 24.797 | 29.956 | 35.83 | 42.36 | 49.462 | 57.758 | 66.49 | 75.398 | 84.112 | 92.081 | 99.082 | 105.169 | 110.319 | 114.431 | 117.556 | 118.365 | 118.988 | 119.489 | 119.92 | 120.322
Falling Short | Dem_BB006 | GWh | SHEPD | Willowdale |  | 0.163 | 0.215 | 0.285 | 0.379 | 0.506 | 0.674 | 0.898 | 1.189 | 1.462 | 1.782 | 2.153 | 2.576 | 3.045 | 3.555 | 4.152 | 4.779 | 5.42 | 6.046 | 6.619 | 7.122 | 7.56 | 7.93 | 8.226 | 8.45 | 8.508 | 8.553 | 8.589 | 8.62 | 8.649
Falling Short | Dem_BB006 | GWh | SHEPD | Woodhill |  | 0.687 | 0.907 | 1.205 | 1.601 | 2.139 | 2.851 | 3.793 | 5.024 | 6.179 | 7.532 | 9.098 | 10.882 | 12.866 | 15.023 | 17.543 | 20.195 | 22.9 | 25.547 | 27.968 | 30.094 | 31.942 | 33.507 | 34.756 | 35.705 | 35.951 | 36.14 | 36.292 | 36.423 | 36.545
Falling Short | Dem_BB006 | GWh | SPD | Ayr |  | 0.193 | 0.261 | 0.357 | 0.49 | 0.68 | 0.941 | 1.299 | 1.784 | 2.194 | 2.674 | 3.231 | 3.864 | 4.568 | 5.334 | 6.229 | 7.171 | 8.131 | 9.071 | 9.93 | 10.685 | 11.342 | 11.897 | 12.341 | 12.678 | 12.765 | 12.832 | 12.886 | 12.933 | 12.976
Falling Short | Dem_BB006 | GWh | SPD | Bainsford |  | 0.605 | 0.823 | 1.138 | 1.58 | 2.215 | 3.098 | 4.322 | 5.989 | 7.365 | 8.978 | 10.846 | 12.973 | 15.337 | 17.909 | 20.912 | 24.074 | 27.3 | 30.455 | 33.34 | 35.875 | 38.079 | 39.943 | 41.432 | 42.564 | 42.857 | 43.082 | 43.263 | 43.419 | 43.565
Falling Short | Dem_BB006 | GWh | SPD | Bathgate |  | 2.022 | 2.744 | 3.775 | 5.22 | 7.281 | 10.138 | 14.082 | 19.433 | 23.9 | 29.134 | 35.195 | 42.096 | 49.769 | 58.113 | 67.86 | 78.119 | 88.586 | 98.823 | 108.187 | 116.411 | 123.563 | 129.614 | 134.445 | 138.117 | 139.068 | 139.8 | 140.387 | 140.894 | 141.367
Falling Short | Dem_BB006 | GWh | SPD | Berwick |  | 0.701 | 0.934 | 1.255 | 1.689 | 2.29 | 3.099 | 4.188 | 5.632 | 6.927 | 8.444 | 10.2 | 12.2 | 14.424 | 16.843 | 19.667 | 22.641 | 25.674 | 28.641 | 31.355 | 33.739 | 35.812 | 37.565 | 38.966 | 40.03 | 40.305 | 40.517 | 40.688 | 40.834 | 40.971
Falling Short | Dem_BB006 | GWh | SPD | Bonnybridge |  | 2.17 | 2.952 | 4.075 | 5.654 | 7.916 | 11.062 | 15.416 | 21.339 | 26.246 | 31.993 | 38.649 | 46.227 | 54.652 | 63.816 | 74.519 | 85.785 | 97.278 | 108.521 | 118.803 | 127.834 | 135.688 | 142.332 | 147.638 | 151.67 | 152.714 | 153.518 | 154.163 | 154.719 | 155.238
Falling Short | Dem_BB006 | GWh | SPD | Braehead Park |  | 1.633 | 2.003 | 2.394 | 2.757 | 3.056 | 3.184 | 3.024 | 2.401 | 2.953 | 3.6 | 4.349 | 5.202 | 6.15 | 7.181 | 8.385 | 9.653 | 10.946 | 12.211 | 13.368 | 14.385 | 15.268 | 16.016 | 16.613 | 17.067 | 17.184 | 17.275 | 17.347 | 17.41 | 17.468
Falling Short | Dem_BB006 | GWh | SPD | Broxburn |  | 3.23 | 4.179 | 5.401 | 6.937 | 8.917 | 11.388 | 14.474 | 18.273 | 22.474 | 27.395 | 33.094 | 39.583 | 46.798 | 54.644 | 63.809 | 73.456 | 83.298 | 92.924 | 101.729 | 109.462 | 116.187 | 121.877 | 126.42 | 129.872 | 130.766 | 131.455 | 132.007 | 132.483 | 132.928
Falling Short | Dem_BB006 | GWh | SPD | Carntyne |  | 0.65 | 0.863 | 1.155 | 1.549 | 2.09 | 2.816 | 3.787 | 5.069 | 6.235 | 7.6 | 9.181 | 10.981 | 12.983 | 15.16 | 17.702 | 20.378 | 23.109 | 25.779 | 28.222 | 30.367 | 32.233 | 33.811 | 35.072 | 36.029 | 36.277 | 36.468 | 36.622 | 36.754 | 36.877
Falling Short | Dem_BB006 | GWh | SPD | Carsfad |  | 0.128 | 0.181 | 0.26 | 0.378 | 0.552 | 0.802 | 1.159 | 1.656 | 2.036 | 2.482 | 2.998 | 3.586 | 4.24 | 4.951 | 5.781 | 6.655 | 7.547 | 8.419 | 9.217 | 9.918 | 10.527 | 11.042 | 11.454 | 11.767 | 11.848 | 11.91 | 11.96 | 12.003 | 12.044
Falling Short | Dem_BB006 | GWh | SPD | Chapelcross |  | 1.105 | 0.893 | 1.267 | 1.811 | 2.61 | 3.749 | 5.356 | 7.582 | 9.325 | 11.367 | 13.731 | 16.424 | 19.417 | 22.673 | 26.476 | 30.478 | 34.562 | 38.556 | 42.209 | 45.418 | 48.208 | 50.569 | 52.454 | 53.886 | 54.257 | 54.543 | 54.772 | 54.97 | 55.154
Falling Short | Dem_BB006 | GWh | SPD | Charlotte Street |  | 0.659 | 0.875 | 1.17 | 1.568 | 2.114 | 2.845 | 3.824 | 5.114 | 6.29 | 7.668 | 9.263 | 11.079 | 13.099 | 15.295 | 17.86 | 20.56 | 23.315 | 26.009 | 28.473 | 30.638 | 32.52 | 34.113 | 35.384 | 36.351 | 36.601 | 36.794 | 36.948 | 37.082 | 37.206
Falling Short | Dem_BB006 | GWh | SPD | Clyde’s Mill |  | 0.681 | 0.911 | 1.231 | 1.667 | 2.277 | 3.104 | 4.225 | 5.72 | 7.035 | 8.576 | 10.36 | 12.391 | 14.65 | 17.106 | 19.975 | 22.995 | 26.076 | 29.089 | 31.845 | 34.266 | 36.371 | 38.152 | 39.575 | 40.655 | 40.935 | 41.151 | 41.324 | 41.473 | 41.612 | GSP also referred to as Westburn Road
Falling Short | Dem_BB006 | GWh | SPD | Coatbridge |  | 0.525 | 0.742 | 1.072 | 1.558 | 2.283 | 3.327 | 4.814 | 6.889 | 8.473 | 10.329 | 12.477 | 14.924 | 17.644 | 20.602 | 24.058 | 27.695 | 31.405 | 35.035 | 38.354 | 41.27 | 43.805 | 45.95 | 47.663 | 48.965 | 49.302 | 49.562 | 49.77 | 49.949 | 50.117
Falling Short | Dem_BB006 | GWh | SPD | Cockenzie |  | 2.24 | 2.909 | 3.778 | 4.883 | 6.324 | 8.146 | 10.452 | 13.331 | 16.397 | 19.987 | 24.145 | 28.879 | 34.143 | 39.868 | 46.554 | 53.592 | 60.773 | 67.796 | 74.22 | 79.862 | 84.769 | 88.919 | 92.234 | 94.753 | 95.405 | 95.907 | 96.311 | 96.658 | 96.982
Falling Short | Dem_BB006 | GWh | SPD | Coylton |  | 2.236 | 3.084 | 4.328 | 6.113 | 8.71 | 12.378 | 17.52 | 24.591 | 30.244 | 36.867 | 44.537 | 53.27 | 62.979 | 73.538 | 85.872 | 98.854 | 112.099 | 125.054 | 136.903 | 147.31 | 156.36 | 164.017 | 170.131 | 174.777 | 175.98 | 176.907 | 177.65 | 178.291 | 178.89
Falling Short | Dem_BB006 | GWh | SPD | Crookston A |  | 2.002 | 2.546 | 3.214 | 4.002 | 4.951 | 6.039 | 7.27 | 8.617 | 10.599 | 12.919 | 15.607 | 18.667 | 22.07 | 25.77 | 30.092 | 34.642 | 39.283 | 43.823 | 47.975 | 51.622 | 54.793 | 57.477 | 59.619 | 61.247 | 61.669 | 61.994 | 62.254 | 62.479 | 62.688
Falling Short | Dem_BB006 | GWh | SPD | Crookston B |  | 2.002 | 2.546 | 3.214 | 4.002 | 4.951 | 6.039 | 7.27 | 8.617 | 10.599 | 12.919 | 15.607 | 18.667 | 22.07 | 25.77 | 30.092 | 34.642 | 39.283 | 43.823 | 47.975 | 51.622 | 54.793 | 57.477 | 59.619 | 61.247 | 61.669 | 61.994 | 62.254 | 62.479 | 62.688
Falling Short | Dem_BB006 | GWh | SPD | Cumbernauld |  | 1.116 | 1.563 | 2.234 | 3.216 | 4.668 | 6.747 | 9.693 | 13.786 | 16.955 | 20.668 | 24.968 | 29.863 | 35.306 | 41.226 | 48.14 | 55.418 | 62.843 | 70.106 | 76.748 | 82.582 | 87.656 | 91.948 | 95.376 | 97.98 | 98.655 | 99.174 | 99.591 | 99.95 | 100.286
Falling Short | Dem_BB006 | GWh | SPD | Cupar |  | 3.458 | 4.641 | 6.299 | 8.578 | 11.776 | 16.143 | 22.089 | 30.062 | 36.973 | 45.07 | 54.446 | 65.121 | 76.991 | 89.899 | 104.977 | 120.848 | 137.039 | 152.877 | 167.361 | 180.085 | 191.148 | 200.508 | 207.983 | 213.663 | 215.133 | 216.266 | 217.175 | 217.958 | 218.69
Falling Short | Dem_BB006 | GWh | SPD | Currie |  | 1.285 | 1.642 | 2.087 | 2.622 | 3.282 | 4.06 | 4.974 | 6.022 | 7.406 | 9.028 | 10.906 | 13.044 | 15.422 | 18.007 | 21.028 | 24.207 | 27.45 | 30.622 | 33.524 | 36.072 | 38.288 | 40.163 | 41.66 | 42.798 | 43.093 | 43.319 | 43.501 | 43.658 | 43.805
Falling Short | Dem_BB006 | GWh | SPD | Dalmarnock |  | 0.312 | 0.415 | 0.556 | 0.746 | 1.009 | 1.361 | 1.833 | 2.457 | 3.022 | 3.684 | 4.45 | 5.323 | 6.293 | 7.348 | 8.581 | 9.878 | 11.202 | 12.496 | 13.68 | 14.72 | 15.625 | 16.39 | 17.001 | 17.465 | 17.585 | 17.678 | 17.752 | 17.816 | 17.876
Falling Short | Dem_BB006 | GWh | SPD | Devol Moor |  | 0.23 | 0.317 | 0.444 | 0.626 | 0.892 | 1.266 | 1.79 | 2.51 | 3.088 | 3.764 | 4.547 | 5.438 | 6.429 | 7.507 | 8.766 | 10.092 | 11.444 | 12.766 | 13.976 | 15.039 | 15.962 | 16.744 | 17.368 | 17.843 | 17.965 | 18.06 | 18.136 | 18.201 | 18.262
Falling Short | Dem_BB006 | GWh | SPD | Devonside |  | 0.916 | 1.246 | 1.721 | 2.389 | 3.347 | 4.679 | 6.524 | 9.035 | 11.113 | 13.546 | 16.364 | 19.573 | 23.14 | 27.02 | 31.552 | 36.322 | 41.189 | 45.949 | 50.302 | 54.127 | 57.452 | 60.265 | 62.512 | 64.219 | 64.661 | 65.001 | 65.274 | 65.51 | 65.73
Falling Short | Dem_BB006 | GWh | SPD | Dewar Place |  | 0.397 | 0.507 | 0.644 | 0.809 | 1.013 | 1.253 | 1.535 | 1.858 | 2.285 | 2.786 | 3.365 | 4.025 | 4.759 | 5.557 | 6.489 | 7.47 | 8.47 | 9.449 | 10.345 | 11.131 | 11.815 | 12.393 | 12.855 | 13.206 | 13.297 | 13.367 | 13.423 | 13.472 | 13.517
Falling Short | Dem_BB006 | GWh | SPD | Drumchapel |  | 1.39 | 1.816 | 2.379 | 3.108 | 4.075 | 5.321 | 6.93 | 8.98 | 11.044 | 13.463 | 16.263 | 19.452 | 22.998 | 26.853 | 31.357 | 36.098 | 40.934 | 45.665 | 49.992 | 53.792 | 57.097 | 59.893 | 62.126 | 63.822 | 64.262 | 64.6 | 64.871 | 65.105 | 65.324
Falling Short | Dem_BB006 | GWh | SPD | Drumcross |  | 0.143 | 0.193 | 0.264 | 0.363 | 0.502 | 0.693 | 0.956 | 1.311 | 1.612 | 1.965 | 2.374 | 2.84 | 3.357 | 3.92 | 4.578 | 5.27 | 5.976 | 6.667 | 7.298 | 7.853 | 8.336 | 8.744 | 9.07 | 9.317 | 9.381 | 9.431 | 9.471 | 9.505 | 9.537
Falling Short | Dem_BB006 | GWh | SPD | Dumfries 11 |  | 0.403 | 0.563 | 0.801 | 1.149 | 1.661 | 2.392 | 3.426 | 4.86 | 5.977 | 7.286 | 8.802 | 10.527 | 12.446 | 14.533 | 16.97 | 19.536 | 22.153 | 24.714 | 27.055 | 29.112 | 30.9 | 32.413 | 33.622 | 34.54 | 34.778 | 34.961 | 35.108 | 35.234 | 35.353
Falling Short | Dem_BB006 | GWh | SPD | Dumfries 33 |  | 0.403 | 0.563 | 0.801 | 1.149 | 1.661 | 2.392 | 3.426 | 4.86 | 5.977 | 7.286 | 8.802 | 10.527 | 12.446 | 14.533 | 16.97 | 19.536 | 22.153 | 24.714 | 27.055 | 29.112 | 30.9 | 32.413 | 33.622 | 34.54 | 34.778 | 34.961 | 35.108 | 35.234 | 35.353
Falling Short | Dem_BB006 | GWh | SPD | Dumfries ICI |  | 0.403 | 0.563 | 0.801 | 1.149 | 1.661 | 2.392 | 3.426 | 4.86 | 5.977 | 7.286 | 8.802 | 10.527 | 12.446 | 14.533 | 16.97 | 19.536 | 22.153 | 24.714 | 27.055 | 29.112 | 30.9 | 32.413 | 33.622 | 34.54 | 34.778 | 34.961 | 35.108 | 35.234 | 35.353
Falling Short | Dem_BB006 | GWh | SPD | Dunbar |  | 0 | 0 | 0 | 0 | 0 | 0 | 0 | 0 | 0 | 0 | 0 | 0 | 0 | 0 | 0 | 0 | 0 | 0 | 0 | 0 | 0 | 0 | 0 | 0 | 0 | 0 | 0 | 0 | 0
Falling Short | Dem_BB006 | GWh | SPD | Dunbar A |  | 1.119 | 1.452 | 1.884 | 2.431 | 3.144 | 4.042 | 5.176 | 6.587 | 8.102 | 9.876 | 11.931 | 14.27 | 16.871 | 19.699 | 23.003 | 26.481 | 30.029 | 33.5 | 36.674 | 39.462 | 41.886 | 43.937 | 45.575 | 46.819 | 47.142 | 47.39 | 47.589 | 47.761 | 47.921
Falling Short | Dem_BB006 | GWh | SPD | Dunbar B |  | 0.457 | 0.593 | 0.769 | 0.993 | 1.284 | 1.651 | 2.114 | 2.691 | 3.309 | 4.034 | 4.873 | 5.829 | 6.891 | 8.046 | 9.396 | 10.816 | 12.265 | 13.683 | 14.979 | 16.118 | 17.108 | 17.946 | 18.615 | 19.123 | 19.255 | 19.356 | 19.438 | 19.508 | 19.573
Falling Short | Dem_BB006 | GWh | SPD | Dunfermline |  | 0.86 | 1.154 | 1.567 | 2.135 | 2.933 | 4.022 | 5.505 | 7.495 | 9.219 | 11.237 | 13.575 | 16.237 | 19.196 | 22.415 | 26.175 | 30.132 | 34.169 | 38.118 | 41.729 | 44.901 | 47.66 | 49.994 | 51.857 | 53.274 | 53.64 | 53.923 | 54.149 | 54.345 | 54.527
Falling Short | Dem_BB006 | GWh | SPD | Earlstoun |  | 0.128 | 0.181 | 0.26 | 0.378 | 0.552 | 0.802 | 1.159 | 1.656 | 2.036 | 2.482 | 2.998 | 3.586 | 4.24 | 4.951 | 5.781 | 6.655 | 7.547 | 8.419 | 9.217 | 9.918 | 10.527 | 11.042 | 11.454 | 11.767 | 11.848 | 11.91 | 11.96 | 12.003 | 12.044
Falling Short | Dem_BB006 | GWh | SPD | East Kilbride |  | 0.361 | 0.482 | 0.65 | 0.879 | 1.198 | 1.629 | 2.211 | 2.987 | 3.673 | 4.478 | 5.409 | 6.47 | 7.649 | 8.932 | 10.43 | 12.007 | 13.615 | 15.189 | 16.628 | 17.892 | 18.991 | 19.921 | 20.664 | 21.228 | 21.374 | 21.487 | 21.577 | 21.655 | 21.728
Falling Short | Dem_BB006 | GWh | SPD | East Kilbride South |  | 0.036 | 0.049 | 0.067 | 0.092 | 0.129 | 0.18 | 0.25 | 0.344 | 0.424 | 0.516 | 0.624 | 0.746 | 0.882 | 1.03 | 1.203 | 1.385 | 1.57 | 1.752 | 1.918 | 2.063 | 2.19 | 2.297 | 2.383 | 2.448 | 2.465 | 2.478 | 2.488 | 2.497 | 2.506
Falling Short | Dem_BB006 | GWh | SPD | Easterhouse |  | 2.42 | 3.243 | 4.394 | 5.972 | 8.182 | 11.192 | 15.284 | 20.76 | 25.533 | 31.124 | 37.599 | 44.972 | 53.168 | 62.083 | 72.496 | 83.456 | 94.637 | 105.574 | 115.577 | 124.364 | 132.004 | 138.468 | 143.63 | 147.552 | 148.568 | 149.35 | 149.977 | 150.518 | 151.024
Falling Short | Dem_BB006 | GWh | SPD | Eccles |  | 1.229 | 1.622 | 2.156 | 2.865 | 3.83 | 5.108 | 6.801 | 9.013 | 11.085 | 13.512 | 16.324 | 19.524 | 23.083 | 26.953 | 31.474 | 36.232 | 41.086 | 45.835 | 50.177 | 53.992 | 57.309 | 60.115 | 62.356 | 64.059 | 64.5 | 64.839 | 65.112 | 65.347 | 65.566
Falling Short | Dem_BB006 | GWh | SPD | Elderslie |  | 2.522 | 3.079 | 3.651 | 4.157 | 4.524 | 4.573 | 4.095 | 2.792 | 3.434 | 4.186 | 5.057 | 6.048 | 7.151 | 8.35 | 9.75 | 11.224 | 12.728 | 14.199 | 15.544 | 16.726 | 17.753 | 18.623 | 19.317 | 19.845 | 19.981 | 20.086 | 20.171 | 20.244 | 20.312
Falling Short | Dem_BB006 | GWh | SPD | Erskine |  | 4.729 | 5.772 | 6.843 | 7.786 | 8.467 | 8.545 | 7.63 | 5.159 | 6.345 | 7.734 | 9.343 | 11.175 | 13.212 | 15.427 | 18.014 | 20.737 | 23.516 | 26.234 | 28.719 | 30.902 | 32.801 | 34.407 | 35.69 | 36.664 | 36.917 | 37.111 | 37.267 | 37.401 | 37.527
Falling Short | Dem_BB006 | GWh | SPD | Finnieston |  | 0.122 | 0.162 | 0.217 | 0.291 | 0.393 | 0.53 | 0.712 | 0.953 | 1.172 | 1.429 | 1.726 | 2.065 | 2.441 | 2.85 | 3.328 | 3.832 | 4.345 | 4.847 | 5.306 | 5.71 | 6.06 | 6.357 | 6.594 | 6.774 | 6.821 | 6.857 | 6.886 | 6.91 | 6.934
Falling Short | Dem_BB006 | GWh | SPD | Galashiels |  | 1.136 | 1.508 | 2.018 | 2.703 | 3.646 | 4.907 | 6.596 | 8.823 | 10.851 | 13.227 | 15.979 | 19.112 | 22.596 | 26.384 | 30.81 | 35.467 | 40.219 | 44.867 | 49.119 | 52.853 | 56.1 | 58.847 | 61.04 | 62.707 | 63.139 | 63.471 | 63.738 | 63.968 | 64.183
Falling Short | Dem_BB006 | GWh | SPD | Giffnock |  | 2.257 | 2.925 | 3.789 | 4.881 | 6.297 | 8.075 | 10.309 | 13.079 | 16.086 | 19.609 | 23.688 | 28.333 | 33.497 | 39.113 | 45.673 | 52.578 | 59.622 | 66.513 | 72.815 | 78.35 | 83.164 | 87.236 | 90.488 | 92.959 | 93.599 | 94.092 | 94.487 | 94.828 | 95.147
Falling Short | Dem_BB006 | GWh | SPD | Glenlee |  | 0.128 | 0.181 | 0.26 | 0.378 | 0.552 | 0.802 | 1.159 | 1.656 | 2.036 | 2.482 | 2.998 | 3.586 | 4.24 | 4.951 | 5.781 | 6.655 | 7.547 | 8.419 | 9.217 | 9.918 | 10.527 | 11.042 | 11.454 | 11.767 | 11.848 | 11.91 | 11.96 | 12.003 | 12.044
Falling Short | Dem_BB006 | GWh | SPD | Glenluce |  | 0.523 | 0.73 | 1.039 | 1.489 | 2.151 | 3.097 | 4.435 | 6.288 | 7.734 | 9.427 | 11.388 | 13.621 | 16.104 | 18.804 | 21.958 | 25.278 | 28.664 | 31.977 | 35.007 | 37.668 | 39.982 | 41.94 | 43.504 | 44.692 | 44.999 | 45.236 | 45.426 | 45.59 | 45.743
Falling Short | Dem_BB006 | GWh | SPD | Glenniston |  | 0.356 | 0.478 | 0.649 | 0.883 | 1.213 | 1.662 | 2.275 | 3.096 | 3.807 | 4.641 | 5.607 | 6.706 | 7.928 | 9.258 | 10.81 | 12.445 | 14.112 | 15.743 | 17.234 | 18.545 | 19.684 | 20.648 | 21.417 | 22.002 | 22.154 | 22.27 | 22.364 | 22.445 | 22.52
Falling Short | Dem_BB006 | GWh | SPD | Glenrothes |  | 0.43 | 0.578 | 0.784 | 1.068 | 1.466 | 2.009 | 2.749 | 3.742 | 4.602 | 5.61 | 6.777 | 8.106 | 9.583 | 11.19 | 13.067 | 15.042 | 17.057 | 19.029 | 20.832 | 22.415 | 23.792 | 24.958 | 25.888 | 26.595 | 26.778 | 26.919 | 27.032 | 27.13 | 27.221
Falling Short | Dem_BB006 | GWh | SPD | Gorgie |  | 0.195 | 0.249 | 0.316 | 0.397 | 0.497 | 0.615 | 0.753 | 0.912 | 1.122 | 1.368 | 1.652 | 1.976 | 2.337 | 2.728 | 3.186 | 3.668 | 4.159 | 4.64 | 5.079 | 5.466 | 5.801 | 6.085 | 6.312 | 6.485 | 6.529 | 6.564 | 6.591 | 6.615 | 6.637
Falling Short | Dem_BB006 | GWh | SPD | Govan |  | 0.529 | 0.702 | 0.94 | 1.259 | 1.698 | 2.286 | 3.073 | 4.112 | 5.057 | 6.164 | 7.447 | 8.907 | 10.53 | 12.296 | 14.358 | 16.528 | 18.743 | 20.909 | 22.89 | 24.63 | 26.144 | 27.424 | 28.446 | 29.223 | 29.424 | 29.579 | 29.703 | 29.81 | 29.91
Falling Short | Dem_BB006 | GWh | SPD | Grangemouth A |  | 0.749 | 1.017 | 1.401 | 1.941 | 2.712 | 3.782 | 5.261 | 7.271 | 8.942 | 10.9 | 13.168 | 15.75 | 18.621 | 21.743 | 25.389 | 29.228 | 33.144 | 36.974 | 40.477 | 43.554 | 46.23 | 48.494 | 50.302 | 51.675 | 52.031 | 52.305 | 52.525 | 52.714 | 52.891
Falling Short | Dem_BB006 | GWh | SPD | Grangemouth C |  | 0.749 | 1.017 | 1.401 | 1.941 | 2.712 | 3.782 | 5.261 | 7.271 | 8.942 | 10.9 | 13.168 | 15.75 | 18.621 | 21.743 | 25.389 | 29.228 | 33.144 | 36.974 | 40.477 | 43.554 | 46.23 | 48.494 | 50.302 | 51.675 | 52.031 | 52.305 | 52.525 | 52.714 | 52.891
Falling Short | Dem_BB006 | GWh | SPD | Haggs Road |  | 0.697 | 0.925 | 1.237 | 1.656 | 2.233 | 3.004 | 4.035 | 5.395 | 6.636 | 8.089 | 9.772 | 11.688 | 13.818 | 16.135 | 18.841 | 21.69 | 24.596 | 27.438 | 30.038 | 32.321 | 34.307 | 35.987 | 37.328 | 38.348 | 38.612 | 38.815 | 38.978 | 39.119 | 39.25
Falling Short | Dem_BB006 | GWh | SPD | Hawick |  | 0.743 | 0.988 | 1.322 | 1.773 | 2.395 | 3.227 | 4.343 | 5.816 | 7.153 | 8.72 | 10.534 | 12.599 | 14.895 | 17.393 | 20.31 | 23.38 | 26.513 | 29.577 | 32.379 | 34.841 | 36.981 | 38.792 | 40.238 | 41.337 | 41.622 | 41.841 | 42.017 | 42.168 | 42.31
Falling Short | Dem_BB006 | GWh | SPD | Helensburgh |  | 0.102 | 0.139 | 0.192 | 0.266 | 0.373 | 0.521 | 0.726 | 1.005 | 1.236 | 1.507 | 1.82 | 2.177 | 2.574 | 3.005 | 3.509 | 4.04 | 4.581 | 5.111 | 5.595 | 6.02 | 6.39 | 6.703 | 6.953 | 7.143 | 7.192 | 7.23 | 7.26 | 7.286 | 7.311
Falling Short | Dem_BB006 | GWh | SPD | Hunterston Farm |  | 0.003 | 0.004 | 0.006 | 0.009 | 0.013 | 0.019 | 0.028 | 0.04 | 0.05 | 0.061 | 0.073 | 0.088 | 0.104 | 0.121 | 0.141 | 0.163 | 0.185 | 0.206 | 0.225 | 0.243 | 0.257 | 0.27 | 0.28 | 0.288 | 0.29 | 0.291 | 0.293 | 0.294 | 0.295
Falling Short | Dem_BB006 | GWh | SPD | Inverkeithing |  | 0.263 | 0.353 | 0.478 | 0.652 | 0.894 | 1.226 | 1.677 | 2.283 | 2.807 | 3.422 | 4.134 | 4.945 | 5.846 | 6.826 | 7.971 | 9.176 | 10.405 | 11.608 | 12.708 | 13.674 | 14.514 | 15.225 | 15.792 | 16.224 | 16.335 | 16.421 | 16.49 | 16.55 | 16.605
Falling Short | Dem_BB006 | GWh | SPD | Johnstone |  | 19.194 | 23.503 | 28.006 | 32.122 | 35.376 | 36.474 | 33.959 | 25.703 | 31.613 | 38.535 | 46.552 | 55.68 | 65.829 | 76.866 | 89.758 | 103.327 | 117.172 | 130.713 | 143.097 | 153.976 | 163.436 | 171.439 | 177.83 | 182.686 | 183.944 | 184.912 | 185.689 | 186.359 | 186.984
Falling Short | Dem_BB006 | GWh | SPD | Kaimes |  | 2.933 | 3.806 | 4.94 | 6.379 | 8.253 | 10.618 | 13.606 | 17.33 | 21.314 | 25.981 | 31.386 | 37.541 | 44.383 | 51.824 | 60.516 | 69.665 | 78.999 | 88.129 | 96.479 | 103.813 | 110.191 | 115.587 | 119.896 | 123.17 | 124.018 | 124.671 | 125.195 | 125.646 | 126.068
Falling Short | Dem_BB006 | GWh | SPD | Kendoon |  | 0.128 | 0.181 | 0.26 | 0.378 | 0.552 | 0.802 | 1.159 | 1.656 | 2.036 | 2.482 | 2.998 | 3.586 | 4.24 | 4.951 | 5.781 | 6.655 | 7.547 | 8.419 | 9.217 | 9.918 | 10.527 | 11.042 | 11.454 | 11.767 | 11.848 | 11.91 | 11.96 | 12.003 | 12.044
Falling Short | Dem_BB006 | GWh | SPD | Kilbowie 11 |  | 0.147 | 0.197 | 0.267 | 0.363 | 0.498 | 0.681 | 0.93 | 1.265 | 1.556 | 1.896 | 2.291 | 2.74 | 3.239 | 3.783 | 4.417 | 5.085 | 5.766 | 6.432 | 7.042 | 7.577 | 8.043 | 8.436 | 8.751 | 8.99 | 9.052 | 9.099 | 9.138 | 9.171 | 9.201
Falling Short | Dem_BB006 | GWh | SPD | Kilbowie 33 |  | 0.147 | 0.197 | 0.267 | 0.363 | 0.498 | 0.681 | 0.93 | 1.265 | 1.556 | 1.896 | 2.291 | 2.74 | 3.239 | 3.783 | 4.417 | 5.085 | 5.766 | 6.432 | 7.042 | 7.577 | 8.043 | 8.436 | 8.751 | 8.99 | 9.052 | 9.099 | 9.138 | 9.171 | 9.201
Falling Short | Dem_BB006 | GWh | SPD | Killermont |  | 1.904 | 2.497 | 3.285 | 4.315 | 5.693 | 7.487 | 9.823 | 12.826 | 15.775 | 19.229 | 23.229 | 27.784 | 32.848 | 38.355 | 44.788 | 51.559 | 58.467 | 65.225 | 71.404 | 76.833 | 81.553 | 85.546 | 88.735 | 91.159 | 91.786 | 92.269 | 92.657 | 92.991 | 93.303
Falling Short | Dem_BB006 | GWh | SPD | Kilmarnock South |  | 0.323 | 0.442 | 0.614 | 0.858 | 1.211 | 1.705 | 2.392 | 3.332 | 4.098 | 4.995 | 6.034 | 7.217 | 8.532 | 9.963 | 11.634 | 13.393 | 15.187 | 16.943 | 18.548 | 19.958 | 21.184 | 22.221 | 23.05 | 23.679 | 23.842 | 23.968 | 24.068 | 24.155 | 24.236
Falling Short | Dem_BB006 | GWh | SPD | Kilmarnock Town |  | 0.547 | 0.753 | 1.055 | 1.487 | 2.114 | 2.999 | 4.237 | 5.938 | 7.303 | 8.902 | 10.754 | 12.863 | 15.208 | 17.757 | 20.736 | 23.87 | 27.069 | 30.197 | 33.058 | 35.571 | 37.756 | 39.605 | 41.082 | 42.204 | 42.494 | 42.718 | 42.897 | 43.052 | 43.197
Falling Short | Dem_BB006 | GWh | SPD | Kilwinning |  | 0.031 | 0.044 | 0.064 | 0.095 | 0.14 | 0.206 | 0.301 | 0.433 | 0.533 | 0.65 | 0.785 | 0.939 | 1.11 | 1.296 | 1.513 | 1.742 | 1.975 | 2.204 | 2.413 | 2.596 | 2.755 | 2.89 | 2.998 | 3.08 | 3.101 | 3.118 | 3.131 | 3.142 | 3.152
Falling Short | Dem_BB006 | GWh | SPD | Lesmahagow |  | 0 | 0 | 0 | 1.61 | 2.243 | 3.121 | 4.33 | 5.971 | 7.344 | 8.952 | 10.814 | 12.935 | 15.292 | 17.857 | 20.851 | 24.004 | 27.22 | 30.366 | 33.243 | 35.77 | 37.967 | 39.827 | 41.311 | 42.439 | 42.731 | 42.956 | 43.137 | 43.293 | 43.438
Falling Short | Dem_BB006 | GWh | SPD | Leven |  | 1.121 | 1.505 | 2.043 | 2.782 | 3.819 | 5.236 | 7.165 | 9.751 | 11.992 | 14.618 | 17.66 | 21.122 | 24.972 | 29.159 | 34.05 | 39.197 | 44.449 | 49.586 | 54.284 | 58.411 | 62 | 65.035 | 67.46 | 69.302 | 69.779 | 70.146 | 70.441 | 70.695 | 70.933
Falling Short | Dem_BB006 | GWh | SPD | Linnmill |  | 4.81 | 6.522 | 8.965 | 10.774 | 15.012 | 20.884 | 28.981 | 39.96 | 49.148 | 59.91 | 72.374 | 86.565 | 102.342 | 119.501 | 139.544 | 160.641 | 182.164 | 203.216 | 222.47 | 239.383 | 254.089 | 266.531 | 276.467 | 284.017 | 285.972 | 287.478 | 288.686 | 289.727 | 290.7
Falling Short | Dem_BB006 | GWh | SPD | Livingston East |  | 4.692 | 6.125 | 8.014 | 10.451 | 13.678 | 17.826 | 23.167 | 29.953 | 36.84 | 44.907 | 54.249 | 64.886 | 76.712 | 89.574 | 104.598 | 120.411 | 136.544 | 152.324 | 166.756 | 179.434 | 190.457 | 199.784 | 207.231 | 212.89 | 214.356 | 215.484 | 216.39 | 217.17 | 217.899
Falling Short | Dem_BB006 | GWh | SPD | Maybole |  | 1.751 | 2.365 | 3.235 | 4.445 | 6.16 | 8.523 | 11.766 | 16.147 | 19.859 | 24.208 | 29.244 | 34.978 | 41.353 | 48.286 | 56.385 | 64.909 | 73.606 | 82.113 | 89.893 | 96.726 | 102.669 | 107.696 | 111.711 | 114.762 | 115.552 | 116.16 | 116.648 | 117.069 | 117.462
Falling Short | Dem_BB006 | GWh | SPD | Moffat |  | 0 | 0.646 | 0.917 | 1.311 | 1.89 | 2.715 | 3.879 | 5.49 | 6.752 | 8.231 | 9.943 | 11.893 | 14.061 | 16.418 | 19.172 | 22.07 | 25.027 | 27.92 | 30.565 | 32.889 | 34.909 | 36.619 | 37.984 | 39.021 | 39.29 | 39.497 | 39.663 | 39.806 | 39.939
Falling Short | Dem_BB006 | GWh | SPD | Newarthill |  | 2.665 | 3.749 | 5.385 | 7.791 | 11.361 | 16.49 | 23.78 | 33.926 | 41.726 | 50.863 | 61.445 | 73.493 | 86.888 | 101.456 | 118.472 | 136.383 | 154.656 | 172.529 | 188.876 | 203.235 | 215.721 | 226.284 | 234.719 | 241.129 | 242.789 | 244.067 | 245.093 | 245.977 | 246.803
Falling Short | Dem_BB006 | GWh | SPD | Newton Stewart |  | 0.663 | 0.933 | 1.341 | 1.942 | 2.834 | 4.116 | 5.939 | 8.476 | 10.425 | 12.708 | 15.352 | 18.362 | 21.709 | 25.348 | 29.6 | 34.075 | 38.64 | 43.106 | 47.19 | 50.777 | 53.897 | 56.536 | 58.644 | 60.245 | 60.66 | 60.979 | 61.235 | 61.456 | 61.663
Falling Short | Dem_BB006 | GWh | SPD | Paisley |  | 1.945 | 2.375 | 2.815 | 3.203 | 3.484 | 3.518 | 3.143 | 2.129 | 2.618 | 3.191 | 3.855 | 4.611 | 5.452 | 6.366 | 7.433 | 8.557 | 9.704 | 10.825 | 11.851 | 12.752 | 13.535 | 14.198 | 14.727 | 15.129 | 15.233 | 15.313 | 15.378 | 15.433 | 15.485
Falling Short | Dem_BB006 | GWh | SPD | Partick |  | 0.503 | 0.668 | 0.893 | 1.196 | 1.613 | 2.171 | 2.917 | 3.902 | 4.799 | 5.849 | 7.066 | 8.452 | 9.992 | 11.668 | 13.624 | 15.684 | 17.786 | 19.841 | 21.721 | 23.372 | 24.808 | 26.023 | 26.993 | 27.73 | 27.921 | 28.068 | 28.186 | 28.288 | 28.383
Falling Short | Dem_BB006 | GWh | SPD | Port Dundas |  | 0.78 | 1.036 | 1.386 | 1.858 | 2.507 | 3.377 | 4.541 | 6.077 | 7.475 | 9.112 | 11.007 | 13.165 | 15.565 | 18.175 | 21.223 | 24.431 | 27.705 | 30.907 | 33.835 | 36.407 | 38.644 | 40.536 | 42.047 | 43.196 | 43.493 | 43.722 | 43.906 | 44.064 | 44.212
Falling Short | Dem_BB006 | GWh | SPD | Portobello |  | 1.781 | 2.298 | 2.958 | 3.779 | 4.829 | 6.124 | 7.722 | 9.663 | 11.885 | 14.487 | 17.501 | 20.933 | 24.748 | 28.898 | 33.744 | 38.846 | 44.05 | 49.141 | 53.797 | 57.887 | 61.443 | 64.452 | 66.855 | 68.68 | 69.153 | 69.517 | 69.809 | 70.061 | 70.296
Falling Short | Dem_BB006 | GWh | SPD | Ravenscraig |  | 0.363 | 0.505 | 0.718 | 1.027 | 1.482 | 2.131 | 3.047 | 4.315 | 5.307 | 6.47 | 7.815 | 9.348 | 11.052 | 12.905 | 15.069 | 17.347 | 19.671 | 21.945 | 24.024 | 25.85 | 27.438 | 28.782 | 29.855 | 30.67 | 30.881 | 31.044 | 31.174 | 31.287 | 31.392
Falling Short | Dem_BB006 | GWh | SPD | Redhouse |  | 0.28 | 0.376 | 0.51 | 0.694 | 0.953 | 1.306 | 1.788 | 2.433 | 2.992 | 3.648 | 4.407 | 5.271 | 6.231 | 7.276 | 8.496 | 9.781 | 11.091 | 12.373 | 13.545 | 14.575 | 15.47 | 16.228 | 16.833 | 17.293 | 17.412 | 17.503 | 17.577 | 17.64 | 17.7
Falling Short | Dem_BB006 | GWh | SPD | Saltcoats A |  | 0.525 | 0.689 | 0.907 | 1.193 | 1.576 | 2.074 | 2.725 | 3.562 | 4.381 | 5.34 | 6.451 | 7.716 | 9.122 | 10.651 | 12.438 | 14.318 | 16.237 | 18.113 | 19.829 | 21.337 | 22.648 | 23.757 | 24.642 | 25.315 | 25.489 | 25.624 | 25.731 | 25.824 | 25.911
Falling Short | Dem_BB006 | GWh | SPD | Saltcoats B |  | 0.525 | 0.689 | 0.907 | 1.193 | 1.576 | 2.074 | 2.725 | 3.562 | 4.381 | 5.34 | 6.451 | 7.716 | 9.122 | 10.651 | 12.438 | 14.318 | 16.237 | 18.113 | 19.829 | 21.337 | 22.648 | 23.757 | 24.642 | 25.315 | 25.489 | 25.624 | 25.731 | 25.824 | 25.911
Falling Short | Dem_BB006 | GWh | SPD | Shrubhill |  | 0.506 | 0.647 | 0.822 | 1.033 | 1.292 | 1.599 | 1.959 | 2.371 | 2.916 | 3.555 | 4.294 | 5.136 | 6.072 | 7.09 | 8.279 | 9.531 | 10.808 | 12.057 | 13.199 | 14.203 | 15.075 | 15.814 | 16.403 | 16.851 | 16.967 | 17.056 | 17.128 | 17.19 | 17.248
Falling Short | Dem_BB006 | GWh | SPD | Sighthill |  | 2.414 | 3.086 | 3.921 | 4.927 | 6.166 | 7.629 | 9.345 | 11.311 | 13.912 | 16.958 | 20.486 | 24.503 | 28.969 | 33.827 | 39.5 | 45.472 | 51.564 | 57.523 | 62.974 | 67.761 | 71.924 | 75.446 | 78.258 | 80.395 | 80.949 | 81.375 | 81.717 | 82.012 | 82.287
Falling Short | Dem_BB006 | GWh | SPD | Spango Valley |  | 0.344 | 0.474 | 0.665 | 0.94 | 1.34 | 1.905 | 2.696 | 3.785 | 4.656 | 5.675 | 6.856 | 8.2 | 9.695 | 11.32 | 13.219 | 15.218 | 17.256 | 19.251 | 21.075 | 22.677 | 24.07 | 25.249 | 26.19 | 26.905 | 27.09 | 27.233 | 27.347 | 27.446 | 27.538
Falling Short | Dem_BB006 | GWh | SPD | St Andrews Cross |  | 0.238 | 0.315 | 0.422 | 0.566 | 0.763 | 1.028 | 1.383 | 1.851 | 2.276 | 2.775 | 3.352 | 4.009 | 4.74 | 5.535 | 6.463 | 7.44 | 8.437 | 9.412 | 10.304 | 11.087 | 11.769 | 12.345 | 12.805 | 13.155 | 13.245 | 13.315 | 13.371 | 13.419 | 13.464
Falling Short | Dem_BB006 | GWh | SPD | Stirling |  | 1.289 | 1.594 | 1.928 | 2.262 | 2.579 | 2.809 | 2.88 | 2.681 | 3.297 | 4.02 | 4.856 | 5.808 | 6.866 | 8.018 | 9.362 | 10.778 | 12.222 | 13.634 | 14.926 | 16.061 | 17.048 | 17.882 | 18.549 | 19.056 | 19.187 | 19.288 | 19.369 | 19.439 | 19.504
Falling Short | Dem_BB006 | GWh | SPD | Strathaven |  | 0.117 | 0.16 | 0.22 | 0.305 | 0.425 | 0.593 | 0.826 | 1.141 | 1.403 | 1.71 | 2.066 | 2.471 | 2.922 | 3.411 | 3.984 | 4.586 | 5.2 | 5.801 | 6.351 | 6.834 | 7.254 | 7.609 | 7.892 | 8.108 | 8.164 | 8.207 | 8.241 | 8.271 | 8.299
Falling Short | Dem_BB006 | GWh | SPD | Strathleven |  | 4.529 | 5.715 | 7.13 | 8.742 | 10.599 | 12.597 | 14.671 | 16.667 | 20.499 | 24.987 | 30.186 | 36.105 | 42.685 | 49.842 | 58.202 | 67 | 75.977 | 84.758 | 92.789 | 99.843 | 105.976 | 111.166 | 115.31 | 118.459 | 119.274 | 119.902 | 120.406 | 120.84 | 121.246
Falling Short | Dem_BB006 | GWh | SPD | Telford Road |  | 0.649 | 0.83 | 1.054 | 1.325 | 1.658 | 2.051 | 2.513 | 3.041 | 3.741 | 4.56 | 5.508 | 6.589 | 7.789 | 9.095 | 10.621 | 12.227 | 13.865 | 15.467 | 16.932 | 18.22 | 19.339 | 20.286 | 21.042 | 21.617 | 21.766 | 21.88 | 21.972 | 22.051 | 22.125
Falling Short | Dem_BB006 | GWh | SPD | Tongland |  | 0.128 | 0.181 | 0.26 | 0.378 | 0.552 | 0.802 | 1.159 | 1.656 | 2.036 | 2.482 | 2.998 | 3.586 | 4.24 | 4.951 | 5.781 | 6.655 | 7.547 | 8.419 | 9.217 | 9.918 | 10.527 | 11.042 | 11.454 | 11.767 | 11.848 | 11.91 | 11.96 | 12.003 | 12.044
Falling Short | Dem_BB006 | GWh | SPD | West George Street |  | 0.075 | 0.1 | 0.134 | 0.18 | 0.242 | 0.327 | 0.44 | 0.588 | 0.723 | 0.881 | 1.064 | 1.273 | 1.505 | 1.757 | 2.052 | 2.362 | 2.679 | 2.989 | 3.272 | 3.52 | 3.737 | 3.92 | 4.066 | 4.177 | 4.206 | 4.228 | 4.246 | 4.261 | 4.275
Falling Short | Dem_BB006 | GWh | SPD | Westfield |  | 0.665 | 0.892 | 1.211 | 1.649 | 2.264 | 3.104 | 4.247 | 5.78 | 7.109 | 8.665 | 10.468 | 12.521 | 14.803 | 17.285 | 20.184 | 23.235 | 26.348 | 29.393 | 32.178 | 34.625 | 36.752 | 38.552 | 39.989 | 41.081 | 41.363 | 41.581 | 41.756 | 41.907 | 42.047
Falling Short | Dem_BB006 | GWh | SPD | Whitehouse |  | 0.824 | 1.053 | 1.339 | 1.682 | 2.105 | 2.605 | 3.191 | 3.863 | 4.751 | 5.792 | 6.997 | 8.369 | 9.894 | 11.553 | 13.49 | 15.53 | 17.611 | 19.646 | 21.507 | 23.142 | 24.564 | 25.767 | 26.728 | 27.457 | 27.646 | 27.792 | 27.909 | 28.01 | 28.104
Falling Short | Dem_BB006 | GWh | SPD | Wishaw |  | 0.363 | 0.505 | 0.718 | 1.027 | 1.482 | 2.131 | 3.047 | 4.315 | 5.307 | 6.47 | 7.815 | 9.348 | 11.052 | 12.905 | 15.069 | 17.347 | 19.671 | 21.945 | 24.024 | 25.85 | 27.438 | 28.782 | 29.855 | 30.67 | 30.881 | 31.044 | 31.174 | 31.287 | 31.392
Falling Short | Dem_BB006 | GWh | SPM | Birkenhead |  | 4.426 | 6.118 | 8.608 | 12.191 | 17.419 | 24.818 | 35.206 | 49.515 | 60.9 | 74.235 | 89.679 | 107.263 | 126.813 | 148.076 | 172.911 | 199.052 | 225.722 | 251.808 | 275.666 | 296.623 | 314.846 | 330.263 | 342.575 | 351.93 | 354.353 | 356.218 | 357.715 | 359.006 | 360.211
Falling Short | Dem_BB006 | GWh | SPM | Capenhurst |  | 4.361 | 5.851 | 7.938 | 10.804 | 14.825 | 20.312 | 27.78 | 37.789 | 46.477 | 56.654 | 68.441 | 81.86 | 96.78 | 113.007 | 131.961 | 151.911 | 172.264 | 192.172 | 210.38 | 226.374 | 240.281 | 252.047 | 261.443 | 268.582 | 270.431 | 271.855 | 272.997 | 273.982 | 274.902
Falling Short | Dem_BB006 | GWh | SPM | Carrington |  | 7.697 | 10.176 | 13.543 | 18.027 | 24.148 | 32.274 | 43.063 | 57.192 | 70.341 | 85.744 | 103.582 | 123.892 | 146.473 | 171.032 | 199.717 | 229.91 | 260.714 | 290.845 | 318.401 | 342.607 | 363.655 | 381.462 | 395.683 | 406.488 | 409.286 | 411.441 | 413.17 | 414.661 | 416.052
Falling Short | Dem_BB006 | GWh | SPM | Connah's Quay |  | 1.701 | 2.411 | 3.492 | 5.094 | 7.486 | 10.94 | 15.87 | 22.754 | 27.986 | 34.114 | 41.211 | 49.292 | 58.276 | 68.047 | 79.46 | 91.473 | 103.729 | 115.717 | 126.68 | 136.311 | 144.685 | 151.77 | 157.428 | 161.727 | 162.84 | 163.697 | 164.385 | 164.979 | 165.532
Falling Short | Dem_BB006 | GWh | SPM | Fiddlers Ferry |  | 14.371 | 18.925 | 25.057 | 33.151 | 44.107 | 58.524 | 77.509 | 102.176 | 125.668 | 153.186 | 185.055 | 221.341 | 261.682 | 305.558 | 356.806 | 410.749 | 465.782 | 519.612 | 568.843 | 612.088 | 649.692 | 681.506 | 706.911 | 726.216 | 731.215 | 735.064 | 738.153 | 740.816 | 743.303
Falling Short | Dem_BB006 | GWh | SPM | Frodsham |  | 17.261 | 22.619 | 29.751 | 39.05 | 51.49 | 67.658 | 88.699 | 115.722 | 142.328 | 173.495 | 209.589 | 250.685 | 296.375 | 346.068 | 404.11 | 465.204 | 527.533 | 588.499 | 644.257 | 693.236 | 735.825 | 771.856 | 800.63 | 822.494 | 828.156 | 832.515 | 836.014 | 839.03 | 841.846
Falling Short | Dem_BB006 | GWh | SPM | Kirkby (_D) |  | 3.602 | 5.029 | 7.159 | 10.265 | 14.84 | 21.374 | 30.615 | 43.423 | 53.407 | 65.102 | 78.645 | 94.066 | 111.211 | 129.857 | 151.637 | 174.561 | 197.949 | 220.826 | 241.749 | 260.127 | 276.108 | 289.628 | 300.425 | 308.629 | 310.754 | 312.39 | 313.703 | 314.834 | 315.891
Falling Short | Dem_BB006 | GWh | SPM | Legacy |  | 6.252 | 8.661 | 12.217 | 17.35 | 24.857 | 35.502 | 50.474 | 71.127 | 87.481 | 106.637 | 128.822 | 154.081 | 182.164 | 212.707 | 248.382 | 285.933 | 324.243 | 361.715 | 395.986 | 426.09 | 452.267 | 474.414 | 492.099 | 505.537 | 509.017 | 511.697 | 513.847 | 515.701 | 517.432
Falling Short | Dem_BB006 | GWh | SPM | Lister Drive |  | 6.783 | 9.336 | 13.068 | 18.409 | 26.164 | 37.093 | 52.385 | 73.386 | 90.258 | 110.022 | 132.911 | 158.972 | 187.947 | 219.46 | 256.267 | 295.01 | 334.536 | 373.198 | 408.557 | 439.617 | 466.625 | 489.475 | 507.721 | 521.587 | 525.177 | 527.941 | 530.16 | 532.073 | 533.859
Falling Short | Dem_BB006 | GWh | SPM | Pentir |  | 1.503 | 2.14 | 3.116 | 4.57 | 6.748 | 9.904 | 14.419 | 20.738 | 25.506 | 31.091 | 37.559 | 44.924 | 53.112 | 62.017 | 72.418 | 83.367 | 94.536 | 105.462 | 115.454 | 124.231 | 131.863 | 138.32 | 143.476 | 147.394 | 148.409 | 149.19 | 149.817 | 150.358 | 150.863
Falling Short | Dem_BB006 | GWh | SPM | Rainhill |  | 5.395 | 7.476 | 10.55 | 14.99 | 21.486 | 30.701 | 43.665 | 61.554 | 75.706 | 92.283 | 111.482 | 133.341 | 157.644 | 184.076 | 214.949 | 247.446 | 280.599 | 313.027 | 342.686 | 368.738 | 391.391 | 410.557 | 425.861 | 437.491 | 440.503 | 442.821 | 444.683 | 446.287 | 447.785
Falling Short | Dem_BB006 | GWh | SPM | St. Asaph |  | 1.701 | 2.411 | 3.492 | 5.094 | 7.486 | 10.94 | 15.87 | 22.754 | 27.986 | 34.114 | 41.211 | 49.292 | 58.276 | 68.047 | 79.46 | 91.473 | 103.729 | 115.717 | 126.68 | 136.311 | 144.685 | 151.77 | 157.428 | 161.727 | 162.84 | 163.697 | 164.385 | 164.979 | 165.532
Falling Short | Dem_BB006 | GWh | SPM | Trawsfynydd |  | 4.302 | 6.067 | 8.739 | 12.68 | 18.539 | 26.973 | 38.976 | 55.704 | 68.511 | 83.513 | 100.887 | 120.669 | 142.662 | 166.582 | 194.521 | 223.929 | 253.931 | 283.278 | 310.117 | 333.694 | 354.194 | 371.538 | 385.388 | 395.913 | 398.638 | 400.736 | 402.421 | 403.872 | 405.228
Falling Short | Dem_BB006 | GWh | SPM | Wylfa |  | 0.731 | 1.04 | 1.514 | 2.219 | 3.276 | 4.807 | 6.996 | 10.06 | 12.373 | 15.083 | 18.22 | 21.793 | 25.765 | 30.085 | 35.131 | 40.442 | 45.861 | 51.161 | 56.008 | 60.266 | 63.968 | 67.101 | 69.602 | 71.503 | 71.995 | 72.374 | 72.678 | 72.94 | 73.185
Falling Short | Dem_BB006 | GWh | SPN | Beddington (_J) |  | 16.724 | 21.367 | 27.137 | 34.077 | 42.613 | 52.665 | 64.435 | 77.881 | 95.787 | 116.763 | 141.054 | 168.711 | 199.461 | 232.904 | 271.967 | 313.083 | 355.031 | 396.061 | 433.586 | 466.549 | 495.211 | 519.461 | 538.825 | 553.54 | 557.35 | 560.284 | 562.639 | 564.669 | 566.564
Falling Short | Dem_BB006 | GWh | SPN | Bolney |  | 33.653 | 43.374 | 55.771 | 71.163 | 90.763 | 114.86 | 144.484 | 180.32 | 221.778 | 270.343 | 326.585 | 390.621 | 461.816 | 539.248 | 629.69 | 724.887 | 822.009 | 917.008 | 1003.891 | 1080.21 | 1146.573 | 1202.718 | 1247.553 | 1281.622 | 1290.444 | 1297.237 | 1302.689 | 1307.389 | 1311.777
Falling Short | Dem_BB006 | GWh | SPN | Canterbury |  | 3.765 | 4.963 | 6.581 | 8.721 | 11.624 | 15.454 | 20.51 | 27.093 | 33.322 | 40.618 | 49.068 | 58.69 | 69.387 | 81.021 | 94.609 | 108.912 | 123.505 | 137.778 | 150.832 | 162.299 | 172.27 | 180.705 | 187.441 | 192.56 | 193.886 | 194.906 | 195.726 | 196.432 | 197.091
Falling Short | Dem_BB006 | GWh | SPN | Chessington |  | 15.244 | 19.158 | 23.757 | 28.884 | 34.625 | 40.535 | 46.27 | 51.144 | 62.903 | 76.678 | 92.63 | 110.792 | 130.985 | 152.948 | 178.6 | 205.601 | 233.148 | 260.092 | 284.735 | 306.381 | 325.204 | 341.128 | 353.845 | 363.508 | 366.01 | 367.937 | 369.484 | 370.816 | 372.061
Falling Short | Dem_BB006 | GWh | SPN | Kemsley |  | 5.664 | 7.469 | 9.906 | 13.134 | 17.514 | 23.296 | 30.932 | 40.88 | 50.278 | 61.288 | 74.039 | 88.556 | 104.696 | 122.25 | 142.754 | 164.336 | 186.354 | 207.891 | 227.588 | 244.89 | 259.934 | 272.663 | 282.827 | 290.551 | 292.551 | 294.091 | 295.327 | 296.392 | 297.387
Falling Short | Dem_BB006 | GWh | SPN | Kingsnorth |  | 5.445 | 7.203 | 9.594 | 12.784 | 17.145 | 22.941 | 30.647 | 40.751 | 50.12 | 61.095 | 73.805 | 88.277 | 104.367 | 121.866 | 142.305 | 163.819 | 185.767 | 207.236 | 226.871 | 244.119 | 259.116 | 271.804 | 281.937 | 289.636 | 291.63 | 293.165 | 294.397 | 295.459 | 296.451
Falling Short | Dem_BB006 | GWh | SPN | Littlebrook (_J) |  | 0.739 | 0.955 | 1.232 | 1.58 | 2.027 | 2.582 | 3.273 | 4.12 | 5.067 | 6.177 | 7.462 | 8.925 | 10.552 | 12.321 | 14.388 | 16.563 | 18.782 | 20.953 | 22.938 | 24.682 | 26.198 | 27.481 | 28.505 | 29.284 | 29.485 | 29.641 | 29.765 | 29.873 | 29.973
Falling Short | Dem_BB006 | GWh | SPN | Ninfield |  | 18.326 | 24.141 | 31.974 | 42.321 | 56.335 | 74.787 | 99.101 | 130.711 | 160.763 | 195.967 | 236.736 | 283.155 | 334.763 | 390.892 | 456.452 | 525.459 | 595.861 | 664.724 | 727.705 | 783.027 | 831.132 | 871.831 | 904.331 | 929.027 | 935.422 | 940.346 | 944.299 | 947.705 | 950.886
Falling Short | Dem_BB006 | GWh | SPN | Northfleet East |  | 20.276 | 26.301 | 34.12 | 44.029 | 56.917 | 73.159 | 93.651 | 119.15 | 146.545 | 178.635 | 215.798 | 258.111 | 305.155 | 356.32 | 416.082 | 478.985 | 543.161 | 605.933 | 663.343 | 713.773 | 757.623 | 794.722 | 824.348 | 846.86 | 852.689 | 857.178 | 860.781 | 863.886 | 866.786
Falling Short | Dem_BB006 | GWh | SPN | Richborough |  | 7.53 | 9.927 | 13.161 | 17.441 | 23.248 | 30.909 | 41.019 | 54.185 | 66.643 | 81.237 | 98.137 | 117.379 | 138.773 | 162.041 | 189.219 | 217.825 | 247.009 | 275.556 | 301.664 | 324.597 | 344.539 | 361.41 | 374.883 | 385.121 | 387.772 | 389.813 | 391.451 | 392.863 | 394.182
Falling Short | Dem_BB006 | GWh | SPN | Sellindge |  | 13.299 | 17.532 | 23.244 | 30.804 | 41.06 | 54.589 | 72.446 | 95.698 | 117.7 | 143.474 | 173.323 | 207.307 | 245.092 | 286.186 | 334.185 | 384.707 | 436.251 | 486.668 | 532.778 | 573.281 | 608.501 | 638.298 | 662.092 | 680.173 | 684.855 | 688.46 | 691.354 | 693.848 | 696.177
Falling Short | Dem_BB006 | GWh | SPN | West Weybridge |  | 24.279 | 30.804 | 38.733 | 47.993 | 58.999 | 71.382 | 85.075 | 99.578 | 122.472 | 149.291 | 180.35 | 215.712 | 255.028 | 297.788 | 347.733 | 400.304 | 453.938 | 506.399 | 554.378 | 596.524 | 633.171 | 664.176 | 688.935 | 707.749 | 712.621 | 716.372 | 719.383 | 721.979 | 724.402
Falling Short | Dem_BB006 | GWh | South Wales | Aberthaw |  | 3.708 | 4.965 | 6.717 | 9.113 | 12.463 | 17.018 | 23.198 | 31.457 | 38.69 | 47.162 | 56.973 | 68.145 | 80.565 | 94.073 | 109.851 | 126.458 | 143.401 | 159.974 | 175.131 | 188.445 | 200.022 | 209.817 | 217.638 | 223.582 | 225.121 | 226.306 | 227.257 | 228.077 | 228.842
Falling Short | Dem_BB006 | GWh | South Wales | Alpha Steel (Uskmouth) |  | 3.927 | 5.343 | 7.375 | 10.234 | 14.327 | 20.022 | 27.903 | 38.626 | 47.506 | 57.909 | 69.957 | 83.674 | 98.924 | 115.511 | 134.884 | 155.276 | 176.08 | 196.429 | 215.04 | 231.388 | 245.604 | 257.63 | 267.234 | 274.532 | 276.422 | 277.877 | 279.045 | 280.052 | 280.992
Falling Short | Dem_BB006 | GWh | South Wales | Cardiff East |  | 5.097 | 6.866 | 9.359 | 12.809 | 17.678 | 24.36 | 33.502 | 45.811 | 56.343 | 68.681 | 82.969 | 99.238 | 117.325 | 136.996 | 159.973 | 184.158 | 208.832 | 232.967 | 255.04 | 274.429 | 291.288 | 305.552 | 316.942 | 325.597 | 327.839 | 329.564 | 330.95 | 332.144 | 333.258
Falling Short | Dem_BB006 | GWh | South Wales | Grange |  | 2.307 | 3.084 | 4.163 | 5.636 | 7.688 | 10.472 | 14.24 | 19.264 | 23.694 | 28.882 | 34.89 | 41.732 | 49.338 | 57.61 | 67.273 | 77.443 | 87.819 | 97.968 | 107.25 | 115.404 | 122.493 | 128.492 | 133.282 | 136.921 | 137.864 | 138.589 | 139.172 | 139.674 | 140.143
Falling Short | Dem_BB006 | GWh | South Wales | Imperial Park |  | 0.142 | 0.195 | 0.272 | 0.382 | 0.542 | 0.767 | 1.081 | 1.513 | 1.86 | 2.268 | 2.74 | 3.277 | 3.874 | 4.524 | 5.282 | 6.081 | 6.895 | 7.692 | 8.421 | 9.061 | 9.618 | 10.089 | 10.465 | 10.751 | 10.825 | 10.882 | 10.928 | 10.967 | 11.004
Falling Short | Dem_BB006 | GWh | South Wales | Pembroke |  | 1.888 | 2.652 | 3.804 | 5.495 | 8.001 | 11.598 | 16.706 | 23.811 | 29.286 | 35.699 | 43.126 | 51.582 | 60.983 | 71.208 | 83.151 | 95.722 | 108.547 | 121.092 | 132.565 | 142.643 | 151.406 | 158.82 | 164.74 | 169.239 | 170.404 | 171.301 | 172.021 | 172.642 | 173.221
Falling Short | Dem_BB006 | GWh | South Wales | Pyle |  | 2.725 | 3.621 | 4.849 | 6.503 | 8.782 | 11.839 | 15.934 | 21.343 | 26.25 | 31.999 | 38.656 | 46.235 | 54.662 | 63.827 | 74.532 | 85.8 | 97.296 | 108.54 | 118.824 | 127.858 | 135.713 | 142.358 | 147.665 | 151.697 | 152.742 | 153.546 | 154.191 | 154.747 | 155.267
Falling Short | Dem_BB006 | GWh | South Wales | Rassau |  | 4.313 | 6.059 | 8.688 | 12.55 | 18.272 | 26.483 | 38.143 | 54.361 | 66.859 | 81.5 | 98.455 | 117.76 | 139.223 | 162.566 | 189.832 | 218.531 | 247.81 | 276.449 | 302.642 | 325.65 | 345.656 | 362.582 | 376.098 | 386.369 | 389.029 | 391.076 | 392.72 | 394.137 | 395.46
Falling Short | Dem_BB006 | GWh | South Wales | Swansea North |  | 14.044 | 19.314 | 27.009 | 38.011 | 53.972 | 76.446 | 107.87 | 151.002 | 185.719 | 226.387 | 273.485 | 327.109 | 386.729 | 451.571 | 527.308 | 607.027 | 688.358 | 767.91 | 840.667 | 904.577 | 960.15 | 1007.166 | 1044.711 | 1073.241 | 1080.629 | 1086.317 | 1090.883 | 1094.818 | 1098.493
Falling Short | Dem_BB006 | GWh | South Wales | Upper Boat 132kV |  | 3.01 | 4.269 | 6.189 | 9.037 | 13.292 | 19.439 | 28.217 | 40.481 | 49.789 | 60.691 | 73.317 | 87.693 | 103.676 | 121.06 | 141.364 | 162.735 | 184.539 | 205.866 | 225.371 | 242.504 | 257.402 | 270.007 | 280.072 | 287.72 | 289.701 | 291.226 | 292.45 | 293.505 | 294.49
Falling Short | Dem_BB006 | GWh | South Wales | Upper Boat 33kV |  | 3.01 | 4.269 | 6.189 | 9.037 | 13.292 | 19.439 | 28.217 | 40.481 | 49.789 | 60.691 | 73.317 | 87.693 | 103.676 | 121.06 | 141.364 | 162.735 | 184.539 | 205.866 | 225.371 | 242.504 | 257.402 | 270.007 | 280.072 | 287.72 | 289.701 | 291.226 | 292.45 | 293.505 | 294.49
Falling Short | Dem_BB006 | GWh | South Wales | Uskmouth |  | 3.927 | 5.343 | 7.375 | 10.234 | 14.327 | 20.022 | 27.903 | 38.626 | 47.506 | 57.909 | 69.957 | 83.674 | 98.924 | 115.511 | 134.884 | 155.276 | 176.08 | 196.429 | 215.04 | 231.388 | 245.604 | 257.63 | 267.234 | 274.532 | 276.422 | 277.877 | 279.045 | 280.052 | 280.992
Falling Short | Dem_BB006 | GWh | South Western | Abham |  | 8.608 | 11.592 | 15.799 | 21.616 | 29.826 | 41.09 | 56.497 | 77.237 | 94.995 | 115.797 | 139.887 | 167.316 | 197.811 | 230.978 | 269.717 | 310.494 | 352.094 | 392.785 | 430 | 462.69 | 491.116 | 515.164 | 534.369 | 548.962 | 552.741 | 555.65 | 557.986 | 559.999 | 561.878
Falling Short | Dem_BB006 | GWh | South Western | Alverdiscott |  | 13.673 | 18.132 | 24.227 | 32.403 | 43.632 | 58.634 | 78.67 | 105.056 | 129.21 | 157.504 | 190.271 | 227.579 | 269.058 | 314.171 | 366.863 | 422.326 | 478.91 | 534.258 | 584.877 | 629.341 | 668.004 | 700.715 | 726.836 | 746.685 | 751.825 | 755.782 | 758.959 | 761.697 | 764.254
Falling Short | Dem_BB006 | GWh | South Western | Axminster |  | 6.605 | 8.803 | 11.84 | 15.956 | 21.664 | 29.364 | 39.738 | 53.512 | 65.815 | 80.227 | 96.917 | 115.92 | 137.048 | 160.027 | 186.866 | 215.117 | 243.939 | 272.13 | 297.914 | 320.562 | 340.256 | 356.917 | 370.223 | 380.333 | 382.951 | 384.967 | 386.585 | 387.979 | 389.282
Falling Short | Dem_BB006 | GWh | South Western | Bridgewater |  | 12.392 | 16.401 | 21.858 | 29.145 | 39.114 | 52.378 | 70.027 | 93.187 | 114.612 | 139.71 | 168.775 | 201.868 | 238.66 | 278.676 | 325.416 | 374.612 | 424.804 | 473.898 | 518.798 | 558.239 | 592.534 | 621.549 | 644.719 | 662.326 | 666.885 | 670.395 | 673.213 | 675.642 | 677.91
Falling Short | Dem_BB006 | GWh | South Western | Exeter |  | 7.329 | 9.686 | 12.884 | 17.14 | 22.945 | 30.645 | 40.859 | 54.227 | 66.694 | 81.299 | 98.212 | 117.47 | 138.88 | 162.165 | 189.364 | 217.992 | 247.199 | 275.768 | 301.896 | 324.847 | 344.804 | 361.688 | 375.171 | 385.416 | 388.069 | 390.112 | 391.752 | 393.165 | 394.485
Falling Short | Dem_BB006 | GWh | South Western | Indian Queens |  | 8.484 | 11.593 | 16.087 | 22.452 | 31.615 | 44.429 | 62.24 | 86.564 | 106.466 | 129.78 | 156.779 | 187.52 | 221.698 | 258.87 | 302.287 | 347.988 | 394.612 | 440.217 | 481.926 | 518.563 | 550.421 | 577.374 | 598.897 | 615.252 | 619.487 | 622.748 | 625.366 | 627.622 | 629.728
Falling Short | Dem_BB006 | GWh | South Western | Landulph |  | 4.772 | 6.522 | 9.053 | 12.639 | 17.803 | 25.026 | 35.069 | 48.786 | 60.002 | 73.141 | 88.358 | 105.683 | 124.945 | 145.894 | 170.363 | 196.119 | 222.395 | 248.097 | 271.603 | 292.251 | 310.206 | 325.396 | 337.526 | 346.744 | 349.13 | 350.968 | 352.443 | 353.715 | 354.902
Falling Short | Dem_BB006 | GWh | South Western | Seabank |  | 10.953 | 14.245 | 18.547 | 24.042 | 31.245 | 40.404 | 52.066 | 66.715 | 82.054 | 100.022 | 120.831 | 144.523 | 170.864 | 199.513 | 232.975 | 268.196 | 304.13 | 339.278 | 371.423 | 399.66 | 424.213 | 444.986 | 461.574 | 474.179 | 477.443 | 479.956 | 481.974 | 483.712 | 485.336
Falling Short | Dem_BB006 | GWh | South Western | Taunton |  | 5.935 | 7.984 | 10.866 | 14.843 | 20.446 | 28.12 | 38.602 | 52.693 | 64.808 | 78.999 | 95.434 | 114.147 | 134.951 | 157.578 | 184.007 | 211.825 | 240.206 | 267.966 | 293.355 | 315.657 | 335.049 | 351.456 | 364.558 | 374.513 | 377.091 | 379.076 | 380.67 | 382.043 | 383.325
Falling Short | Dem_BB006 | GWh | West Midlands | Bishops Wood |  | 25.941 | 33.767 | 44.015 | 57.137 | 74.381 | 96.365 | 124.432 | 159.79 | 196.528 | 239.563 | 289.402 | 346.147 | 409.236 | 477.852 | 557.998 | 642.356 | 728.42 | 812.603 | 889.594 | 957.224 | 1016.031 | 1065.784 | 1105.514 | 1135.704 | 1143.522 | 1149.541 | 1154.373 | 1158.537 | 1162.426
Falling Short | Dem_BB006 | GWh | West Midlands | Bushbury |  | 4.062 | 5.487 | 7.506 | 10.312 | 14.291 | 19.773 | 27.299 | 37.464 | 46.078 | 56.168 | 67.853 | 81.157 | 95.949 | 112.037 | 130.828 | 150.606 | 170.785 | 190.523 | 208.574 | 224.43 | 238.218 | 249.883 | 259.198 | 266.277 | 268.11 | 269.521 | 270.654 | 271.63 | 272.542
Falling Short | Dem_BB006 | GWh | West Midlands | Bustleholme |  | 6.844 | 9.311 | 12.851 | 17.832 | 24.963 | 34.883 | 48.613 | 67.291 | 82.762 | 100.885 | 121.873 | 145.769 | 172.338 | 201.233 | 234.984 | 270.509 | 306.752 | 342.203 | 374.626 | 403.106 | 427.871 | 448.823 | 465.554 | 478.268 | 481.56 | 484.095 | 486.13 | 487.883 | 489.521
Falling Short | Dem_BB006 | GWh | West Midlands | Cellarhead |  | 16.495 | 22.251 | 30.388 | 41.674 | 57.641 | 79.601 | 109.699 | 150.292 | 184.847 | 225.324 | 272.2 | 325.573 | 384.912 | 449.45 | 524.831 | 604.176 | 685.125 | 764.304 | 836.719 | 900.329 | 955.641 | 1002.436 | 1039.805 | 1068.201 | 1075.554 | 1081.215 | 1085.76 | 1089.677 | 1093.334
Falling Short | Dem_BB006 | GWh | West Midlands | Feckenham |  | 40.307 | 51.319 | 64.856 | 80.909 | 100.336 | 122.738 | 148.302 | 176.565 | 217.159 | 264.713 | 319.783 | 382.486 | 452.198 | 528.017 | 616.576 | 709.791 | 804.89 | 897.91 | 982.984 | 1057.714 | 1122.694 | 1177.67 | 1221.571 | 1254.931 | 1263.569 | 1270.221 | 1275.56 | 1280.161 | 1284.458
Falling Short | Dem_BB006 | GWh | West Midlands | Hams Hall |  | 27.483 | 34.357 | 42.268 | 50.818 | 59.992 | 68.768 | 76.224 | 80.749 | 99.315 | 121.062 | 146.248 | 174.924 | 206.806 | 241.481 | 281.982 | 324.612 | 368.104 | 410.646 | 449.553 | 483.729 | 513.447 | 538.59 | 558.667 | 573.924 | 577.874 | 580.916 | 583.358 | 585.462 | 587.428
Falling Short | Dem_BB006 | GWh | West Midlands | Iron Acton |  | 61.436 | 76.635 | 93.97 | 112.451 | 131.886 | 149.79 | 163.828 | 170.056 | 209.154 | 254.954 | 307.995 | 368.386 | 435.529 | 508.553 | 593.847 | 683.626 | 775.22 | 864.811 | 946.749 | 1018.723 | 1081.309 | 1134.258 | 1176.541 | 1208.671 | 1216.991 | 1223.397 | 1228.539 | 1232.971 | 1237.109
Falling Short | Dem_BB006 | GWh | West Midlands | Ironbridge |  | 4.603 | 6.138 | 8.258 | 11.135 | 15.128 | 20.517 | 27.781 | 37.432 | 46.038 | 56.119 | 67.794 | 81.087 | 95.866 | 111.94 | 130.714 | 150.476 | 170.637 | 190.357 | 208.393 | 224.236 | 238.012 | 249.666 | 258.973 | 266.046 | 267.877 | 269.287 | 270.419 | 271.395 | 272.306
Falling Short | Dem_BB006 | GWh | West Midlands | Kitwell |  | 5.296 | 7.074 | 9.538 | 12.893 | 17.562 | 23.883 | 32.426 | 43.804 | 53.875 | 65.672 | 79.335 | 94.891 | 112.185 | 130.995 | 152.966 | 176.091 | 199.685 | 222.762 | 243.868 | 262.407 | 278.528 | 292.167 | 303.059 | 311.335 | 313.478 | 315.128 | 316.453 | 317.594 | 318.66
Falling Short | Dem_BB006 | GWh | West Midlands | Nechells |  | 20.712 | 26.579 | 33.968 | 43.004 | 54.324 | 67.97 | 84.383 | 103.749 | 127.602 | 155.544 | 187.903 | 224.747 | 265.709 | 310.26 | 362.297 | 417.069 | 472.949 | 527.608 | 577.597 | 621.507 | 659.69 | 691.993 | 717.789 | 737.391 | 742.467 | 746.375 | 749.512 | 752.216 | 754.741
Falling Short | Dem_BB006 | GWh | West Midlands | Ocker Hill |  | 1.627 | 2.24 | 3.137 | 4.421 | 6.287 | 8.918 | 12.6 | 17.658 | 21.718 | 26.473 | 31.981 | 38.252 | 45.223 | 52.806 | 61.663 | 70.985 | 80.496 | 89.798 | 98.306 | 105.78 | 112.279 | 117.777 | 122.167 | 125.503 | 126.367 | 127.032 | 127.566 | 128.027 | 128.456
Falling Short | Dem_BB006 | GWh | West Midlands | Oldbury |  | 2.561 | 3.523 | 4.929 | 6.939 | 9.857 | 13.967 | 19.715 | 27.606 | 33.953 | 41.388 | 49.998 | 59.802 | 70.702 | 82.556 | 96.402 | 110.977 | 125.845 | 140.389 | 153.691 | 165.375 | 175.535 | 184.13 | 190.994 | 196.21 | 197.56 | 198.6 | 199.435 | 200.155 | 200.826
Falling Short | Dem_BB006 | GWh | West Midlands | Penn |  | 2.64 | 3.617 | 5.035 | 7.052 | 9.964 | 14.049 | 19.742 | 27.532 | 33.862 | 41.278 | 49.865 | 59.642 | 70.513 | 82.336 | 96.145 | 110.68 | 125.509 | 140.014 | 153.28 | 164.933 | 175.066 | 183.638 | 190.484 | 195.686 | 197.033 | 198.07 | 198.903 | 199.62 | 200.29
Falling Short | Dem_BB006 | GWh | West Midlands | Rugeley |  | 2.834 | 3.808 | 5.177 | 7.062 | 9.713 | 13.34 | 18.287 | 24.93 | 30.662 | 37.376 | 45.151 | 54.005 | 63.848 | 74.553 | 87.057 | 100.218 | 113.646 | 126.78 | 138.791 | 149.343 | 158.518 | 166.28 | 172.479 | 177.189 | 178.408 | 179.348 | 180.101 | 180.751 | 181.358
Falling Short | Dem_BB006 | GWh | West Midlands | Shrewsbury |  | 3.41 | 4.543 | 6.107 | 8.226 | 11.162 | 15.121 | 20.45 | 27.522 | 33.85 | 41.262 | 49.846 | 59.62 | 70.486 | 82.304 | 96.108 | 110.638 | 125.462 | 139.961 | 153.222 | 164.871 | 174.999 | 183.569 | 190.412 | 195.612 | 196.958 | 197.995 | 198.827 | 199.544 | 200.214
Falling Short | Dem_BB006 | GWh | West Midlands | Walham |  | 18.152 | 22.685 | 27.894 | 33.512 | 39.523 | 45.241 | 50.046 | 52.857 | 65.009 | 79.245 | 95.731 | 114.502 | 135.371 | 158.068 | 184.579 | 212.484 | 240.953 | 268.8 | 294.268 | 316.639 | 336.092 | 352.55 | 365.692 | 375.678 | 378.264 | 380.256 | 381.854 | 383.231 | 384.518
Falling Short | Dem_BB006 | GWh | West Midlands | Willenhall |  | 2.817 | 3.918 | 5.551 | 7.921 | 11.4 | 16.351 | 23.334 | 32.99 | 40.575 | 49.46 | 59.749 | 71.465 | 84.49 | 98.656 | 115.203 | 132.62 | 150.388 | 167.769 | 183.664 | 197.627 | 209.768 | 220.04 | 228.242 | 234.475 | 236.089 | 237.332 | 238.33 | 239.189 | 239.992
Falling Short | Dem_BB007 | GWh | ENW | Bredbury |  | 1.522 | 1.939 | 2.369 | 2.769 | 3.017 | 3.064 | 2.737 | 1.764 | 2.288 | 2.98 | 3.901 | 5.131 | 6.78 | 8.995 | 11.97 | 15.95 | 20.827 | 26.817 | 35.631 | 46.061 | 58.346 | 72.546 | 88.347 | 107.323 | 124.228 | 137.528 | 140.274 | 143.243 | 146.431
Falling Short | Dem_BB007 | GWh | ENW | Harker |  | 0.122 | 0.178 | 0.261 | 0.385 | 0.561 | 0.823 | 1.212 | 1.788 | 2.32 | 3.022 | 3.956 | 5.203 | 6.874 | 9.121 | 12.137 | 16.173 | 21.118 | 27.192 | 36.13 | 46.706 | 59.163 | 73.562 | 89.584 | 108.825 | 125.966 | 139.453 | 142.237 | 145.248 | 148.48
Falling Short | Dem_BB007 | GWh | ENW | Heysham (Barrow WF) |  | 0.034 | 0.048 | 0.069 | 0.098 | 0.137 | 0.194 | 0.276 | 0.396 | 0.514 | 0.669 | 0.876 | 1.152 | 1.523 | 2.02 | 2.688 | 3.582 | 4.678 | 6.023 | 8.003 | 10.345 | 13.105 | 16.294 | 19.843 | 24.105 | 27.902 | 30.889 | 31.506 | 32.172 | 32.888
Falling Short | Dem_BB007 | GWh | ENW | Heysham (NGET) |  | 0.034 | 0.048 | 0.069 | 0.098 | 0.137 | 0.194 | 0.276 | 0.396 | 0.514 | 0.669 | 0.876 | 1.152 | 1.523 | 2.02 | 2.688 | 3.582 | 4.678 | 6.023 | 8.003 | 10.345 | 13.105 | 16.294 | 19.843 | 24.105 | 27.902 | 30.889 | 31.506 | 32.172 | 32.888
Falling Short | Dem_BB007 | GWh | ENW | Hutton |  | 0.122 | 0.178 | 0.261 | 0.385 | 0.561 | 0.823 | 1.212 | 1.788 | 2.32 | 3.022 | 3.956 | 5.203 | 6.874 | 9.121 | 12.137 | 16.173 | 21.118 | 27.192 | 36.13 | 46.706 | 59.163 | 73.562 | 89.584 | 108.825 | 125.966 | 139.453 | 142.237 | 145.248 | 148.48
Falling Short | Dem_BB007 | GWh | ENW | Kearsley 132kV |  | 0.209 | 0.296 | 0.419 | 0.596 | 0.835 | 1.181 | 1.681 | 2.407 | 3.122 | 4.067 | 5.324 | 7.002 | 9.252 | 12.275 | 16.335 | 21.767 | 28.422 | 36.596 | 48.626 | 62.859 | 79.624 | 99.003 | 120.566 | 146.461 | 169.531 | 187.682 | 191.429 | 195.481 | 199.832
Falling Short | Dem_BB007 | GWh | ENW | Kearsley 33kV |  | 0.209 | 0.296 | 0.419 | 0.596 | 0.835 | 1.181 | 1.681 | 2.407 | 3.122 | 4.067 | 5.324 | 7.002 | 9.252 | 12.275 | 16.335 | 21.767 | 28.422 | 36.596 | 48.626 | 62.859 | 79.624 | 99.003 | 120.566 | 146.461 | 169.531 | 187.682 | 191.429 | 195.481 | 199.832
Falling Short | Dem_BB007 | GWh | ENW | Kirkby (_G) |  | 0.034 | 0.05 | 0.072 | 0.105 | 0.152 | 0.221 | 0.322 | 0.471 | 0.611 | 0.797 | 1.043 | 1.371 | 1.812 | 2.404 | 3.199 | 4.263 | 5.566 | 7.167 | 9.522 | 12.31 | 15.593 | 19.388 | 23.61 | 28.682 | 33.199 | 36.754 | 37.488 | 38.281 | 39.133
Falling Short | Dem_BB007 | GWh | ENW | Macclesfield |  | 0.085 | 0.115 | 0.154 | 0.203 | 0.263 | 0.341 | 0.444 | 0.581 | 0.754 | 0.982 | 1.285 | 1.69 | 2.234 | 2.963 | 3.943 | 5.255 | 6.861 | 8.835 | 11.739 | 15.175 | 19.222 | 23.9 | 29.106 | 35.357 | 40.927 | 45.308 | 46.213 | 47.191 | 48.241
Falling Short | Dem_BB007 | GWh | ENW | Ormonde |  | 0.034 | 0.048 | 0.069 | 0.098 | 0.137 | 0.194 | 0.276 | 0.396 | 0.514 | 0.669 | 0.876 | 1.152 | 1.523 | 2.02 | 2.688 | 3.582 | 4.678 | 6.023 | 8.003 | 10.345 | 13.105 | 16.294 | 19.843 | 24.105 | 27.902 | 30.889 | 31.506 | 32.172 | 32.888
Falling Short | Dem_BB007 | GWh | ENW | Padiham |  | 0.235 | 0.332 | 0.469 | 0.666 | 0.933 | 1.317 | 1.873 | 2.679 | 3.475 | 4.527 | 5.926 | 7.794 | 10.298 | 13.663 | 18.182 | 24.228 | 31.636 | 40.735 | 54.125 | 69.967 | 88.629 | 110.199 | 134.2 | 163.025 | 188.703 | 208.906 | 213.077 | 217.587 | 222.43
Falling Short | Dem_BB007 | GWh | ENW | Penwortham East |  | 0.119 | 0.168 | 0.239 | 0.34 | 0.478 | 0.677 | 0.966 | 1.385 | 1.796 | 2.34 | 3.063 | 4.029 | 5.323 | 7.062 | 9.398 | 12.524 | 16.353 | 21.056 | 27.977 | 36.166 | 45.812 | 56.962 | 69.368 | 84.268 | 97.541 | 107.984 | 110.14 | 112.471 | 114.974
Falling Short | Dem_BB007 | GWh | ENW | Penwortham West |  | 0.083 | 0.118 | 0.168 | 0.24 | 0.339 | 0.482 | 0.691 | 0.994 | 1.29 | 1.681 | 2.2 | 2.893 | 3.823 | 5.072 | 6.749 | 8.993 | 11.743 | 15.12 | 20.091 | 25.971 | 32.898 | 40.905 | 49.814 | 60.514 | 70.045 | 77.545 | 79.093 | 80.767 | 82.565
Falling Short | Dem_BB007 | GWh | ENW | Robin Rigg |  | 0.122 | 0.178 | 0.261 | 0.385 | 0.561 | 0.823 | 1.212 | 1.788 | 2.32 | 3.022 | 3.956 | 5.203 | 6.874 | 9.121 | 12.137 | 16.173 | 21.118 | 27.192 | 36.13 | 46.706 | 59.163 | 73.562 | 89.584 | 108.825 | 125.966 | 139.453 | 142.237 | 145.248 | 148.48
Falling Short | Dem_BB007 | GWh | ENW | Rochdale |  | 0.146 | 0.208 | 0.298 | 0.428 | 0.608 | 0.869 | 1.251 | 1.809 | 2.347 | 3.057 | 4.001 | 5.262 | 6.953 | 9.225 | 12.277 | 16.359 | 21.361 | 27.504 | 36.545 | 47.242 | 59.842 | 74.405 | 90.611 | 110.073 | 127.411 | 141.052 | 143.868 | 146.913 | 150.183
Falling Short | Dem_BB007 | GWh | ENW | South Manchester |  | 0.358 | 0.472 | 0.608 | 0.769 | 0.94 | 1.138 | 1.361 | 1.604 | 2.081 | 2.711 | 3.549 | 4.668 | 6.168 | 8.183 | 10.889 | 14.51 | 18.947 | 24.396 | 32.415 | 41.903 | 53.079 | 65.998 | 80.372 | 97.635 | 113.013 | 125.113 | 127.611 | 130.312 | 133.212
Falling Short | Dem_BB007 | GWh | ENW | Stalybridge |  | 0.265 | 0.37 | 0.516 | 0.719 | 0.988 | 1.368 | 1.91 | 2.683 | 3.48 | 4.534 | 5.934 | 7.805 | 10.313 | 13.683 | 18.208 | 24.263 | 31.681 | 40.793 | 54.202 | 70.068 | 88.756 | 110.357 | 134.392 | 163.258 | 188.973 | 209.205 | 213.382 | 217.899 | 222.749
Falling Short | Dem_BB007 | GWh | ENW | Stanah |  | 0.083 | 0.118 | 0.168 | 0.24 | 0.339 | 0.482 | 0.691 | 0.994 | 1.29 | 1.681 | 2.2 | 2.893 | 3.823 | 5.072 | 6.749 | 8.993 | 11.743 | 15.12 | 20.091 | 25.971 | 32.898 | 40.905 | 49.814 | 60.514 | 70.045 | 77.545 | 79.093 | 80.767 | 82.565
Falling Short | Dem_BB007 | GWh | ENW | Walney 2 |  | 0.083 | 0.118 | 0.168 | 0.24 | 0.339 | 0.482 | 0.691 | 0.994 | 1.29 | 1.681 | 2.2 | 2.893 | 3.823 | 5.072 | 6.749 | 8.993 | 11.743 | 15.12 | 20.091 | 25.971 | 32.898 | 40.905 | 49.814 | 60.514 | 70.045 | 77.545 | 79.093 | 80.767 | 82.565
Falling Short | Dem_BB007 | GWh | ENW | Washway Farm |  | 0.034 | 0.05 | 0.072 | 0.105 | 0.152 | 0.221 | 0.322 | 0.471 | 0.611 | 0.797 | 1.043 | 1.371 | 1.812 | 2.404 | 3.199 | 4.263 | 5.566 | 7.167 | 9.522 | 12.31 | 15.593 | 19.388 | 23.61 | 28.682 | 33.199 | 36.754 | 37.488 | 38.281 | 39.133
Falling Short | Dem_BB007 | GWh | ENW | Whitegate |  | 0.104 | 0.148 | 0.212 | 0.305 | 0.433 | 0.619 | 0.892 | 1.29 | 1.674 | 2.18 | 2.854 | 3.753 | 4.959 | 6.58 | 8.756 | 11.668 | 15.235 | 19.617 | 26.065 | 33.695 | 42.682 | 53.069 | 64.628 | 78.509 | 90.875 | 100.604 | 102.613 | 104.785 | 107.117
Falling Short | Dem_BB007 | GWh | EPN | Amersham Main |  | 0.153 | 0.202 | 0.262 | 0.333 | 0.41 | 0.5 | 0.605 | 0.724 | 0.939 | 1.223 | 1.601 | 2.106 | 2.783 | 3.692 | 4.913 | 6.547 | 8.548 | 11.007 | 14.625 | 18.905 | 23.948 | 29.776 | 36.261 | 44.05 | 50.988 | 56.447 | 57.574 | 58.793 | 60.101
Falling Short | Dem_BB007 | GWh | EPN | Braintree |  | 0.135 | 0.186 | 0.256 | 0.352 | 0.475 | 0.647 | 0.888 | 1.226 | 1.591 | 2.072 | 2.712 | 3.567 | 4.713 | 6.253 | 8.321 | 11.089 | 14.479 | 18.643 | 24.771 | 32.022 | 40.563 | 50.435 | 61.42 | 74.612 | 86.364 | 95.611 | 97.519 | 99.584 | 101.8
Falling Short | Dem_BB007 | GWh | EPN | Bramford |  | 0.294 | 0.412 | 0.577 | 0.809 | 1.119 | 1.562 | 2.195 | 3.105 | 4.027 | 5.246 | 6.867 | 9.032 | 11.934 | 15.833 | 21.07 | 28.077 | 36.661 | 47.204 | 62.721 | 81.08 | 102.706 | 127.701 | 155.515 | 188.917 | 218.674 | 242.086 | 246.919 | 252.146 | 257.758
Falling Short | Dem_BB007 | GWh | EPN | Brimsdown |  | 0.522 | 0.688 | 0.885 | 1.117 | 1.361 | 1.64 | 1.95 | 2.281 | 2.959 | 3.855 | 5.046 | 6.636 | 8.769 | 11.634 | 15.482 | 20.63 | 26.937 | 34.684 | 46.086 | 59.575 | 75.465 | 93.831 | 114.268 | 138.811 | 160.675 | 177.878 | 181.429 | 185.269 | 189.393
Falling Short | Dem_BB007 | GWh | EPN | Burwell Main |  | 0.296 | 0.4 | 0.532 | 0.703 | 0.909 | 1.178 | 1.533 | 2.002 | 2.597 | 3.384 | 4.429 | 5.825 | 7.697 | 10.211 | 13.589 | 18.108 | 23.644 | 30.444 | 40.451 | 52.291 | 66.238 | 82.359 | 100.297 | 121.839 | 141.031 | 156.13 | 159.247 | 162.618 | 166.237
Falling Short | Dem_BB007 | GWh | EPN | Clacton |  | 0.294 | 0.412 | 0.577 | 0.809 | 1.119 | 1.562 | 2.195 | 3.105 | 4.027 | 5.246 | 6.867 | 9.032 | 11.934 | 15.833 | 21.07 | 28.077 | 36.661 | 47.204 | 62.721 | 81.08 | 102.706 | 127.701 | 155.515 | 188.917 | 218.674 | 242.086 | 246.919 | 252.146 | 257.758
Falling Short | Dem_BB007 | GWh | EPN | Eaton Socon |  | 0.359 | 0.485 | 0.647 | 0.855 | 1.108 | 1.439 | 1.876 | 2.456 | 3.187 | 4.151 | 5.434 | 7.146 | 9.443 | 12.528 | 16.672 | 22.215 | 29.008 | 37.35 | 49.628 | 64.154 | 81.265 | 101.043 | 123.05 | 149.479 | 173.025 | 191.549 | 195.373 | 199.509 | 203.949
Falling Short | Dem_BB007 | GWh | EPN | Elstree |  | 0.641 | 0.841 | 1.074 | 1.34 | 1.61 | 1.902 | 2.202 | 2.481 | 3.219 | 4.193 | 5.489 | 7.219 | 9.539 | 12.655 | 16.841 | 22.441 | 29.303 | 37.73 | 50.132 | 64.806 | 82.091 | 102.07 | 124.301 | 150.999 | 174.784 | 193.497 | 197.36 | 201.537 | 206.023
Falling Short | Dem_BB007 | GWh | EPN | Loudwater |  | 0.112 | 0.145 | 0.183 | 0.223 | 0.26 | 0.294 | 0.319 | 0.326 | 0.423 | 0.55 | 0.721 | 0.948 | 1.252 | 1.661 | 2.211 | 2.946 | 3.847 | 4.953 | 6.581 | 8.507 | 10.776 | 13.399 | 16.317 | 19.822 | 22.944 | 25.401 | 25.908 | 26.456 | 27.045
Falling Short | Dem_BB007 | GWh | EPN | Mill Hill |  | 0.409 | 0.53 | 0.665 | 0.809 | 0.938 | 1.053 | 1.131 | 1.131 | 1.467 | 1.911 | 2.501 | 3.289 | 4.346 | 5.766 | 7.673 | 10.225 | 13.351 | 17.191 | 22.841 | 29.527 | 37.403 | 46.505 | 56.634 | 68.799 | 79.635 | 88.161 | 89.921 | 91.825 | 93.869
Falling Short | Dem_BB007 | GWh | EPN | Norwich Main |  | 0.135 | 0.192 | 0.274 | 0.394 | 0.558 | 0.797 | 1.146 | 1.655 | 2.147 | 2.796 | 3.66 | 4.814 | 6.361 | 8.439 | 11.231 | 14.965 | 19.541 | 25.161 | 33.432 | 43.217 | 54.744 | 68.067 | 82.892 | 100.696 | 116.558 | 129.036 | 131.613 | 134.398 | 137.39
Falling Short | Dem_BB007 | GWh | EPN | Pelham |  | 0.486 | 0.668 | 0.911 | 1.24 | 1.659 | 2.236 | 3.035 | 4.147 | 5.38 | 7.008 | 9.173 | 12.065 | 15.941 | 21.15 | 28.146 | 37.505 | 48.972 | 63.056 | 83.784 | 108.308 | 137.195 | 170.585 | 207.739 | 252.358 | 292.108 | 323.382 | 329.838 | 336.82 | 344.316
Falling Short | Dem_BB007 | GWh | EPN | Rayleigh |  | 0.436 | 0.604 | 0.834 | 1.15 | 1.563 | 2.14 | 2.951 | 4.099 | 5.318 | 6.927 | 9.067 | 11.926 | 15.758 | 20.906 | 27.821 | 37.073 | 48.408 | 62.33 | 82.818 | 107.06 | 135.614 | 168.619 | 205.345 | 249.45 | 288.742 | 319.655 | 326.037 | 332.938 | 340.349
Falling Short | Dem_BB007 | GWh | EPN | Rye House |  | 0.566 | 0.749 | 0.971 | 1.237 | 1.526 | 1.87 | 2.272 | 2.736 | 3.549 | 4.624 | 6.052 | 7.96 | 10.518 | 13.954 | 18.569 | 24.744 | 32.31 | 41.602 | 55.277 | 71.458 | 90.517 | 112.546 | 137.059 | 166.497 | 192.722 | 213.356 | 217.615 | 222.222 | 227.168
Falling Short | Dem_BB007 | GWh | EPN | Sheringham Shoal |  | 0.135 | 0.192 | 0.274 | 0.394 | 0.558 | 0.797 | 1.146 | 1.655 | 2.147 | 2.796 | 3.66 | 4.814 | 6.361 | 8.439 | 11.231 | 14.965 | 19.541 | 25.161 | 33.432 | 43.217 | 54.744 | 68.067 | 82.892 | 100.696 | 116.558 | 129.036 | 131.613 | 134.398 | 137.39
Falling Short | Dem_BB007 | GWh | EPN | Sundon |  | 0.909 | 1.217 | 1.601 | 2.082 | 2.638 | 3.341 | 4.229 | 5.356 | 6.948 | 9.051 | 11.847 | 15.581 | 20.588 | 27.314 | 36.349 | 48.436 | 63.245 | 81.434 | 108.202 | 139.874 | 177.18 | 220.301 | 268.283 | 325.906 | 377.241 | 417.63 | 425.968 | 434.984 | 444.666
Falling Short | Dem_BB007 | GWh | EPN | Tilbury |  | 0.15 | 0.208 | 0.287 | 0.396 | 0.538 | 0.736 | 1.015 | 1.41 | 1.829 | 2.383 | 3.119 | 4.103 | 5.421 | 7.192 | 9.571 | 12.754 | 16.653 | 21.443 | 28.491 | 36.831 | 46.654 | 58.009 | 70.643 | 85.816 | 99.333 | 109.968 | 112.164 | 114.538 | 117.087
Falling Short | Dem_BB007 | GWh | EPN | Tottenham |  | 0.335 | 0.442 | 0.569 | 0.718 | 0.876 | 1.056 | 1.257 | 1.473 | 1.911 | 2.49 | 3.259 | 4.286 | 5.664 | 7.514 | 10 | 13.325 | 17.399 | 22.403 | 29.767 | 38.481 | 48.744 | 60.607 | 73.807 | 89.66 | 103.783 | 114.894 | 117.188 | 119.668 | 122.332
Falling Short | Dem_BB007 | GWh | EPN | Walpole (_A) |  | 1.504 | 1.965 | 2.497 | 3.096 | 3.684 | 4.298 | 4.886 | 5.36 | 6.953 | 9.058 | 11.856 | 15.594 | 20.604 | 27.336 | 36.378 | 48.475 | 63.297 | 81.5 | 108.291 | 139.988 | 177.325 | 220.482 | 268.503 | 326.173 | 377.55 | 417.972 | 426.317 | 435.34 | 445.03
Falling Short | Dem_BB007 | GWh | EPN | Warley |  | 0.234 | 0.319 | 0.43 | 0.577 | 0.761 | 1.009 | 1.345 | 1.804 | 2.34 | 3.049 | 3.99 | 5.248 | 6.934 | 9.2 | 12.243 | 16.314 | 21.303 | 27.429 | 36.445 | 47.113 | 59.679 | 74.203 | 90.365 | 109.774 | 127.065 | 140.669 | 143.477 | 146.514 | 149.775
Falling Short | Dem_BB007 | GWh | EPN | Watford South |  | 0.425 | 0.559 | 0.716 | 0.899 | 1.087 | 1.296 | 1.52 | 1.746 | 2.264 | 2.95 | 3.861 | 5.078 | 6.71 | 8.902 | 11.847 | 15.786 | 20.613 | 26.541 | 35.265 | 45.588 | 57.747 | 71.801 | 87.439 | 106.22 | 122.951 | 136.114 | 138.832 | 141.77 | 144.926
Falling Short | Dem_BB007 | GWh | EPN | West Thurrock |  | 0.007 | 0.009 | 0.013 | 0.018 | 0.025 | 0.034 | 0.048 | 0.068 | 0.088 | 0.115 | 0.151 | 0.198 | 0.262 | 0.347 | 0.462 | 0.615 | 0.804 | 1.035 | 1.375 | 1.777 | 2.252 | 2.799 | 3.409 | 4.141 | 4.794 | 5.307 | 5.413 | 5.528 | 5.651
Falling Short | Dem_BB007 | GWh | EPN | Wymondley |  | 0.78 | 1.027 | 1.321 | 1.665 | 2.026 | 2.437 | 2.891 | 3.373 | 4.375 | 5.699 | 7.46 | 9.812 | 12.964 | 17.2 | 22.889 | 30.501 | 39.827 | 51.281 | 68.137 | 88.081 | 111.574 | 138.728 | 168.944 | 205.23 | 237.557 | 262.99 | 268.241 | 273.918 | 280.015
Falling Short | Dem_BB007 | GWh | East Midlands | Berkswell |  | 0.702 | 0.933 | 1.215 | 1.557 | 1.939 | 2.401 | 2.958 | 3.626 | 4.703 | 6.127 | 8.02 | 10.548 | 13.937 | 18.491 | 24.607 | 32.79 | 42.815 | 55.129 | 73.25 | 94.691 | 119.947 | 149.139 | 181.622 | 220.631 | 255.384 | 282.726 | 288.371 | 294.474 | 301.029
Falling Short | Dem_BB007 | GWh | East Midlands | Bicker Fen |  | 0.132 | 0.19 | 0.273 | 0.394 | 0.562 | 0.808 | 1.168 | 1.696 | 2.2 | 2.865 | 3.75 | 4.933 | 6.518 | 8.647 | 11.507 | 15.334 | 20.022 | 25.781 | 34.255 | 44.282 | 56.093 | 69.744 | 84.935 | 103.177 | 119.429 | 132.216 | 134.856 | 137.71 | 140.775
Falling Short | Dem_BB007 | GWh | East Midlands | Chesterfield |  | 0.337 | 0.47 | 0.652 | 0.905 | 1.239 | 1.709 | 2.375 | 3.324 | 4.312 | 5.617 | 7.352 | 9.669 | 12.776 | 16.95 | 22.557 | 30.058 | 39.248 | 50.535 | 67.147 | 86.801 | 109.953 | 136.712 | 166.489 | 202.248 | 234.105 | 259.169 | 264.343 | 269.938 | 275.946
Falling Short | Dem_BB007 | GWh | East Midlands | Coventry |  | 0.658 | 0.888 | 1.183 | 1.562 | 2.018 | 2.614 | 3.398 | 4.436 | 5.754 | 7.496 | 9.812 | 12.904 | 17.051 | 22.622 | 30.105 | 40.115 | 52.381 | 67.445 | 89.615 | 115.846 | 146.744 | 182.458 | 222.198 | 269.922 | 312.439 | 345.89 | 352.795 | 360.263 | 368.281
Falling Short | Dem_BB007 | GWh | East Midlands | Drakelow |  | 0.131 | 0.182 | 0.252 | 0.348 | 0.475 | 0.654 | 0.907 | 1.265 | 1.642 | 2.138 | 2.799 | 3.681 | 4.864 | 6.453 | 8.588 | 11.444 | 14.943 | 19.24 | 25.565 | 33.048 | 41.862 | 52.051 | 63.387 | 77.002 | 89.131 | 98.673 | 100.643 | 102.774 | 105.061
Falling Short | Dem_BB007 | GWh | East Midlands | East Claydon (_B) |  | 1.948 | 2.534 | 3.197 | 3.922 | 4.599 | 5.253 | 5.789 | 6.047 | 7.844 | 10.219 | 13.376 | 17.592 | 23.245 | 30.839 | 41.04 | 54.687 | 71.408 | 91.944 | 122.167 | 157.927 | 200.048 | 248.735 | 302.91 | 367.97 | 425.931 | 471.532 | 480.946 | 491.126 | 502.057
Falling Short | Dem_BB007 | GWh | East Midlands | Enderby |  | 0.227 | 0.318 | 0.443 | 0.617 | 0.848 | 1.176 | 1.642 | 2.309 | 2.995 | 3.901 | 5.107 | 6.716 | 8.875 | 11.774 | 15.669 | 20.879 | 27.263 | 35.103 | 46.642 | 60.295 | 76.376 | 94.964 | 115.648 | 140.487 | 162.616 | 180.026 | 183.62 | 187.507 | 191.68
Falling Short | Dem_BB007 | GWh | East Midlands | Grendon |  | 1.267 | 1.694 | 2.226 | 2.888 | 3.653 | 4.613 | 5.82 | 7.343 | 9.526 | 12.409 | 16.242 | 21.362 | 28.226 | 37.448 | 49.835 | 66.407 | 86.71 | 111.648 | 148.348 | 191.771 | 242.919 | 302.04 | 367.824 | 446.827 | 517.209 | 572.583 | 584.015 | 596.376 | 609.65
Falling Short | Dem_BB007 | GWh | East Midlands | Ratcliffe |  | 0.282 | 0.389 | 0.533 | 0.73 | 0.984 | 1.337 | 1.828 | 2.518 | 3.267 | 4.256 | 5.57 | 7.326 | 9.68 | 12.843 | 17.091 | 22.774 | 29.737 | 38.29 | 50.876 | 65.768 | 83.309 | 103.584 | 126.145 | 153.239 | 177.376 | 196.366 | 200.287 | 204.526 | 209.079
Falling Short | Dem_BB007 | GWh | East Midlands | Staythorpe |  | 0.293 | 0.411 | 0.576 | 0.808 | 1.119 | 1.562 | 2.196 | 3.108 | 4.032 | 5.252 | 6.874 | 9.041 | 11.947 | 15.85 | 21.092 | 28.106 | 36.7 | 47.255 | 62.788 | 81.166 | 102.815 | 127.837 | 155.68 | 189.118 | 218.907 | 242.343 | 247.182 | 252.414 | 258.032
Falling Short | Dem_BB007 | GWh | East Midlands | Stoke Bardolph |  | 0.091 | 0.125 | 0.171 | 0.233 | 0.311 | 0.42 | 0.569 | 0.778 | 1.009 | 1.315 | 1.721 | 2.263 | 2.99 | 3.968 | 5.28 | 7.036 | 9.187 | 11.829 | 15.717 | 20.318 | 25.737 | 32 | 38.97 | 47.34 | 54.797 | 60.663 | 61.875 | 63.184 | 64.59
Falling Short | Dem_BB007 | GWh | East Midlands | Walpole (_B) |  | 0.722 | 0.939 | 1.186 | 1.456 | 1.709 | 1.956 | 2.161 | 2.267 | 2.941 | 3.831 | 5.014 | 6.594 | 8.713 | 11.56 | 15.384 | 20.499 | 26.767 | 34.465 | 45.794 | 59.199 | 74.988 | 93.238 | 113.546 | 137.934 | 159.66 | 176.754 | 180.283 | 184.099 | 188.197
Falling Short | Dem_BB007 | GWh | East Midlands | West Burton |  | 0.059 | 0.084 | 0.12 | 0.174 | 0.247 | 0.355 | 0.512 | 0.742 | 0.963 | 1.254 | 1.642 | 2.159 | 2.853 | 3.785 | 5.037 | 6.712 | 8.764 | 11.284 | 14.993 | 19.382 | 24.551 | 30.526 | 37.175 | 45.16 | 52.273 | 57.87 | 59.025 | 60.274 | 61.616
Falling Short | Dem_BB007 | GWh | East Midlands | Willington |  | 0.579 | 0.787 | 1.058 | 1.414 | 1.852 | 2.438 | 3.227 | 4.296 | 5.573 | 7.26 | 9.503 | 12.499 | 16.515 | 21.911 | 29.158 | 38.854 | 50.734 | 65.325 | 86.798 | 112.204 | 142.131 | 176.721 | 215.212 | 261.436 | 302.616 | 335.015 | 341.703 | 348.936 | 356.702
Falling Short | Dem_BB007 | GWh | IDNO - Refer to Comment Field | Tynemouth 2 |  | 0.021 | 0.029 | 0.042 | 0.06 | 0.085 | 0.121 | 0.173 | 0.249 | 0.323 | 0.421 | 0.551 | 0.725 | 0.958 | 1.271 | 1.691 | 2.254 | 2.943 | 3.789 | 5.035 | 6.509 | 8.244 | 10.251 | 12.484 | 15.165 | 17.554 | 19.433 | 19.821 | 20.24 | 20.691 | Note: TYNE2 is operated by an IDNO allocated to GSP Group/licence area F
Falling Short | Dem_BB007 | GWh | LPN | Acton Lane 22kV |  | 0.173 | 0.222 | 0.275 | 0.328 | 0.37 | 0.397 | 0.395 | 0.341 | 0.442 | 0.576 | 0.754 | 0.992 | 1.31 | 1.738 | 2.313 | 3.082 | 4.025 | 5.182 | 6.886 | 8.901 | 11.276 | 14.02 | 17.073 | 20.74 | 24.007 | 26.578 | 27.108 | 27.682 | 28.298
Falling Short | Dem_BB007 | GWh | LPN | Barking |  | 0.143 | 0.19 | 0.246 | 0.314 | 0.389 | 0.477 | 0.582 | 0.705 | 0.914 | 1.191 | 1.559 | 2.051 | 2.71 | 3.595 | 4.784 | 6.375 | 8.324 | 10.718 | 14.242 | 18.41 | 23.321 | 28.996 | 35.312 | 42.896 | 49.653 | 54.969 | 56.067 | 57.253 | 58.528
Falling Short | Dem_BB007 | GWh | LPN | Barking West |  | 0.143 | 0.19 | 0.246 | 0.314 | 0.389 | 0.477 | 0.582 | 0.705 | 0.914 | 1.191 | 1.559 | 2.051 | 2.71 | 3.595 | 4.784 | 6.375 | 8.324 | 10.718 | 14.242 | 18.41 | 23.321 | 28.996 | 35.312 | 42.896 | 49.653 | 54.969 | 56.067 | 57.253 | 58.528
Falling Short | Dem_BB007 | GWh | LPN | Beddington (_C) |  | 0.132 | 0.175 | 0.227 | 0.289 | 0.357 | 0.437 | 0.532 | 0.642 | 0.832 | 1.084 | 1.419 | 1.866 | 2.466 | 3.272 | 4.354 | 5.802 | 7.576 | 9.755 | 12.962 | 16.756 | 21.225 | 26.391 | 32.139 | 39.042 | 45.191 | 50.029 | 51.028 | 52.108 | 53.268
Falling Short | Dem_BB007 | GWh | LPN | Canal Bank |  | 0.03 | 0.039 | 0.049 | 0.059 | 0.069 | 0.078 | 0.084 | 0.085 | 0.11 | 0.143 | 0.188 | 0.247 | 0.326 | 0.433 | 0.576 | 0.767 | 1.002 | 1.29 | 1.714 | 2.216 | 2.807 | 3.49 | 4.251 | 5.164 | 5.977 | 6.617 | 6.749 | 6.892 | 7.045
Falling Short | Dem_BB007 | GWh | LPN | City Road |  | 0.252 | 0.321 | 0.392 | 0.457 | 0.497 | 0.503 | 0.445 | 0.279 | 0.363 | 0.472 | 0.618 | 0.813 | 1.074 | 1.425 | 1.897 | 2.527 | 3.3 | 4.249 | 5.646 | 7.298 | 9.245 | 11.495 | 13.998 | 17.005 | 19.683 | 21.791 | 22.226 | 22.696 | 23.202
Falling Short | Dem_BB007 | GWh | LPN | Greenford |  | 0.03 | 0.039 | 0.049 | 0.059 | 0.069 | 0.078 | 0.084 | 0.085 | 0.11 | 0.143 | 0.188 | 0.247 | 0.326 | 0.433 | 0.576 | 0.767 | 1.002 | 1.29 | 1.714 | 2.216 | 2.807 | 3.49 | 4.251 | 5.164 | 5.977 | 6.617 | 6.749 | 6.892 | 7.045
Falling Short | Dem_BB007 | GWh | LPN | Hackney 132kV |  | 0.121 | 0.159 | 0.203 | 0.253 | 0.303 | 0.357 | 0.412 | 0.462 | 0.599 | 0.78 | 1.022 | 1.343 | 1.775 | 2.355 | 3.134 | 4.176 | 5.453 | 7.022 | 9.33 | 12.061 | 15.278 | 18.996 | 23.133 | 28.102 | 32.528 | 36.011 | 36.73 | 37.507 | 38.342
Falling Short | Dem_BB007 | GWh | LPN | Hackney 66kV |  | 0.121 | 0.159 | 0.203 | 0.253 | 0.303 | 0.357 | 0.412 | 0.462 | 0.599 | 0.78 | 1.022 | 1.343 | 1.775 | 2.355 | 3.134 | 4.176 | 5.453 | 7.022 | 9.33 | 12.061 | 15.278 | 18.996 | 23.133 | 28.102 | 32.528 | 36.011 | 36.73 | 37.507 | 38.342
Falling Short | Dem_BB007 | GWh | LPN | Hurst |  | 0.204 | 0.271 | 0.353 | 0.453 | 0.565 | 0.701 | 0.866 | 1.064 | 1.38 | 1.798 | 2.353 | 3.095 | 4.09 | 5.426 | 7.22 | 9.621 | 12.563 | 16.176 | 21.494 | 27.785 | 35.196 | 43.762 | 53.293 | 64.74 | 74.937 | 82.96 | 84.616 | 86.407 | 88.331
Falling Short | Dem_BB007 | GWh | LPN | Islington |  | 0.24 | 0.31 | 0.387 | 0.467 | 0.536 | 0.593 | 0.62 | 0.592 | 0.768 | 1 | 1.309 | 1.722 | 2.275 | 3.018 | 4.017 | 5.352 | 6.989 | 8.999 | 11.957 | 15.457 | 19.579 | 24.344 | 29.646 | 36.014 | 41.687 | 46.15 | 47.071 | 48.067 | 49.137
Falling Short | Dem_BB007 | GWh | LPN | Littlebrook (_C) |  | 0.086 | 0.116 | 0.155 | 0.205 | 0.266 | 0.347 | 0.453 | 0.595 | 0.772 | 1.006 | 1.316 | 1.731 | 2.287 | 3.035 | 4.038 | 5.381 | 7.027 | 9.047 | 12.021 | 15.54 | 19.685 | 24.476 | 29.807 | 36.209 | 41.912 | 46.399 | 47.326 | 48.327 | 49.403
Falling Short | Dem_BB007 | GWh | LPN | Lodge Road |  | 0.356 | 0.454 | 0.556 | 0.653 | 0.716 | 0.736 | 0.674 | 0.469 | 0.609 | 0.793 | 1.038 | 1.365 | 1.803 | 2.393 | 3.184 | 4.243 | 5.54 | 7.134 | 9.478 | 12.253 | 15.521 | 19.298 | 23.501 | 28.549 | 33.046 | 36.584 | 37.314 | 38.104 | 38.952
Falling Short | Dem_BB007 | GWh | LPN | New Cross |  | 0.302 | 0.393 | 0.496 | 0.608 | 0.714 | 0.817 | 0.903 | 0.947 | 1.229 | 1.601 | 2.095 | 2.755 | 3.641 | 4.83 | 6.428 | 8.565 | 11.184 | 14.401 | 19.134 | 24.735 | 31.332 | 38.958 | 47.443 | 57.633 | 66.711 | 73.853 | 75.327 | 76.922 | 78.634
Falling Short | Dem_BB007 | GWh | LPN | Perivale |  | 0.03 | 0.039 | 0.049 | 0.059 | 0.069 | 0.078 | 0.084 | 0.085 | 0.11 | 0.143 | 0.188 | 0.247 | 0.326 | 0.433 | 0.576 | 0.767 | 1.002 | 1.29 | 1.714 | 2.216 | 2.807 | 3.49 | 4.251 | 5.164 | 5.977 | 6.617 | 6.749 | 6.892 | 7.045
Falling Short | Dem_BB007 | GWh | LPN | Redbridge |  | 0.123 | 0.162 | 0.21 | 0.265 | 0.325 | 0.393 | 0.471 | 0.557 | 0.723 | 0.941 | 1.232 | 1.621 | 2.141 | 2.841 | 3.781 | 5.038 | 6.578 | 8.47 | 11.254 | 14.548 | 18.428 | 22.913 | 27.904 | 33.897 | 39.237 | 43.437 | 44.305 | 45.242 | 46.249
Falling Short | Dem_BB007 | GWh | LPN | St John's Wood |  | 0.601 | 0.766 | 0.936 | 1.095 | 1.195 | 1.216 | 1.091 | 0.713 | 0.926 | 1.206 | 1.578 | 2.076 | 2.742 | 3.639 | 4.842 | 6.452 | 8.425 | 10.848 | 14.414 | 18.633 | 23.602 | 29.346 | 35.738 | 43.414 | 50.252 | 55.633 | 56.743 | 57.944 | 59.234
Falling Short | Dem_BB007 | GWh | LPN | West Ham |  | 0.24 | 0.31 | 0.387 | 0.467 | 0.536 | 0.593 | 0.62 | 0.592 | 0.768 | 1 | 1.309 | 1.722 | 2.275 | 3.018 | 4.017 | 5.352 | 6.989 | 8.999 | 11.957 | 15.457 | 19.579 | 24.344 | 29.646 | 36.014 | 41.687 | 46.15 | 47.071 | 48.067 | 49.137
Falling Short | Dem_BB007 | GWh | LPN | Willesden 132kV |  | 0.173 | 0.222 | 0.275 | 0.328 | 0.37 | 0.397 | 0.395 | 0.341 | 0.442 | 0.576 | 0.754 | 0.992 | 1.31 | 1.738 | 2.313 | 3.082 | 4.025 | 5.182 | 6.886 | 8.901 | 11.276 | 14.02 | 17.073 | 20.74 | 24.007 | 26.578 | 27.108 | 27.682 | 28.298
Falling Short | Dem_BB007 | GWh | LPN | Willesden 66kV |  | 0.173 | 0.222 | 0.275 | 0.328 | 0.37 | 0.397 | 0.395 | 0.341 | 0.442 | 0.576 | 0.754 | 0.992 | 1.31 | 1.738 | 2.313 | 3.082 | 4.025 | 5.182 | 6.886 | 8.901 | 11.276 | 14.02 | 17.073 | 20.74 | 24.007 | 26.578 | 27.108 | 27.682 | 28.298
Falling Short | Dem_BB007 | GWh | LPN | Wimbledon North |  | 0.318 | 0.414 | 0.523 | 0.643 | 0.757 | 0.868 | 0.962 | 1.016 | 1.318 | 1.717 | 2.248 | 2.956 | 3.906 | 5.182 | 6.896 | 9.189 | 11.999 | 15.449 | 20.528 | 26.536 | 33.614 | 41.795 | 50.898 | 61.83 | 71.569 | 79.231 | 80.813 | 82.524 | 84.36
Falling Short | Dem_BB007 | GWh | LPN | Wimbledon South |  | 0.318 | 0.414 | 0.523 | 0.643 | 0.757 | 0.868 | 0.962 | 1.016 | 1.318 | 1.717 | 2.248 | 2.956 | 3.906 | 5.182 | 6.896 | 9.189 | 11.999 | 15.449 | 20.528 | 26.536 | 33.614 | 41.795 | 50.898 | 61.83 | 71.569 | 79.231 | 80.813 | 82.524 | 84.36
Falling Short | Dem_BB007 | GWh | NPgN | Blyth 132kV |  | 0.08 | 0.111 | 0.155 | 0.215 | 0.295 | 0.409 | 0.57 | 0.8 | 1.037 | 1.351 | 1.769 | 2.326 | 3.074 | 4.078 | 5.427 | 7.232 | 9.443 | 12.158 | 16.155 | 20.884 | 26.454 | 32.892 | 40.056 | 48.659 | 56.323 | 62.353 | 63.598 | 64.945 | 66.39
Falling Short | Dem_BB007 | GWh | NPgN | Blyth 66kV |  | 0.086 | 0.121 | 0.17 | 0.238 | 0.33 | 0.462 | 0.651 | 0.922 | 1.196 | 1.558 | 2.039 | 2.682 | 3.544 | 4.702 | 6.257 | 8.338 | 10.887 | 14.018 | 18.626 | 24.078 | 30.5 | 37.922 | 46.182 | 56.101 | 64.938 | 71.89 | 73.326 | 74.878 | 76.544
Falling Short | Dem_BB007 | GWh | NPgN | Fourstones |  | 0.029 | 0.041 | 0.056 | 0.078 | 0.108 | 0.149 | 0.208 | 0.291 | 0.378 | 0.492 | 0.645 | 0.848 | 1.12 | 1.486 | 1.978 | 2.635 | 3.441 | 4.43 | 5.887 | 7.61 | 9.64 | 11.986 | 14.596 | 17.731 | 20.524 | 22.721 | 23.175 | 23.666 | 24.192
Falling Short | Dem_BB007 | GWh | NPgN | Hart Moor |  | 0.036 | 0.054 | 0.082 | 0.124 | 0.186 | 0.279 | 0.42 | 0.629 | 0.817 | 1.064 | 1.392 | 1.831 | 2.42 | 3.21 | 4.272 | 5.692 | 7.433 | 9.57 | 12.716 | 16.439 | 20.823 | 25.891 | 31.53 | 38.302 | 44.335 | 49.082 | 50.062 | 51.121 | 52.259
Falling Short | Dem_BB007 | GWh | NPgN | Hawthorn Pit |  | 0.045 | 0.065 | 0.096 | 0.142 | 0.207 | 0.305 | 0.45 | 0.664 | 0.862 | 1.123 | 1.47 | 1.933 | 2.554 | 3.388 | 4.509 | 6.009 | 7.846 | 10.102 | 13.423 | 17.352 | 21.98 | 27.329 | 33.281 | 40.43 | 46.798 | 51.808 | 52.843 | 53.961 | 55.162
Falling Short | Dem_BB007 | GWh | NPgN | Knaresborough |  | 0.107 | 0.149 | 0.209 | 0.292 | 0.403 | 0.561 | 0.786 | 1.109 | 1.438 | 1.874 | 2.453 | 3.226 | 4.262 | 5.655 | 7.525 | 10.028 | 13.094 | 16.859 | 22.401 | 28.958 | 36.682 | 45.609 | 55.543 | 67.473 | 78.101 | 86.463 | 88.189 | 90.056 | 92.06
Falling Short | Dem_BB007 | GWh | NPgN | Lackenby |  | 0.061 | 0.094 | 0.146 | 0.228 | 0.351 | 0.539 | 0.825 | 1.257 | 1.63 | 2.123 | 2.779 | 3.655 | 4.83 | 6.408 | 8.528 | 11.364 | 14.838 | 19.105 | 25.386 | 32.816 | 41.569 | 51.685 | 62.943 | 76.462 | 88.505 | 97.981 | 99.937 | 102.053 | 104.324
Falling Short | Dem_BB007 | GWh | NPgN | Norton |  | 0.273 | 0.392 | 0.567 | 0.823 | 1.181 | 1.706 | 2.478 | 3.613 | 4.687 | 6.106 | 7.993 | 10.512 | 13.89 | 18.428 | 24.523 | 32.678 | 42.67 | 54.941 | 73.001 | 94.369 | 119.539 | 148.631 | 181.004 | 219.88 | 254.515 | 281.764 | 287.389 | 293.472 | 300.004
Falling Short | Dem_BB007 | GWh | NPgN | Offerton |  | 0.017 | 0.025 | 0.036 | 0.054 | 0.079 | 0.116 | 0.171 | 0.254 | 0.329 | 0.429 | 0.561 | 0.738 | 0.976 | 1.294 | 1.722 | 2.295 | 2.997 | 3.859 | 5.127 | 6.628 | 8.396 | 10.44 | 12.713 | 15.444 | 17.877 | 19.791 | 20.186 | 20.613 | 21.072
Falling Short | Dem_BB007 | GWh | NPgN | Osbaldwick |  | 0.313 | 0.433 | 0.595 | 0.818 | 1.108 | 1.512 | 2.077 | 2.875 | 3.73 | 4.858 | 6.359 | 8.364 | 11.051 | 14.662 | 19.512 | 26 | 33.95 | 43.714 | 58.083 | 75.085 | 95.111 | 118.258 | 144.015 | 174.948 | 202.504 | 224.185 | 228.661 | 233.501 | 238.698
Falling Short | Dem_BB007 | GWh | NPgN | Poppleton |  | 0.022 | 0.03 | 0.04 | 0.055 | 0.072 | 0.096 | 0.129 | 0.174 | 0.226 | 0.294 | 0.385 | 0.507 | 0.67 | 0.888 | 1.182 | 1.575 | 2.057 | 2.648 | 3.519 | 4.549 | 5.762 | 7.164 | 8.724 | 10.598 | 12.268 | 13.581 | 13.852 | 14.146 | 14.46
Falling Short | Dem_BB007 | GWh | NPgN | Saltholme |  | 0.011 | 0.017 | 0.025 | 0.038 | 0.057 | 0.086 | 0.129 | 0.193 | 0.251 | 0.326 | 0.427 | 0.562 | 0.742 | 0.985 | 1.311 | 1.746 | 2.28 | 2.936 | 3.901 | 5.043 | 6.389 | 7.943 | 9.673 | 11.751 | 13.602 | 15.058 | 15.359 | 15.684 | 16.033
Falling Short | Dem_BB007 | GWh | NPgN | South Shields |  | 0.017 | 0.023 | 0.033 | 0.047 | 0.066 | 0.094 | 0.134 | 0.192 | 0.249 | 0.324 | 0.424 | 0.557 | 0.736 | 0.977 | 1.3 | 1.732 | 2.262 | 2.913 | 3.87 | 5.003 | 6.338 | 7.88 | 9.596 | 11.657 | 13.494 | 14.938 | 15.236 | 15.559 | 15.905
Falling Short | Dem_BB007 | GWh | NPgN | Spennymoor |  | 0.212 | 0.308 | 0.451 | 0.662 | 0.96 | 1.401 | 2.054 | 3.02 | 3.918 | 5.103 | 6.68 | 8.785 | 11.609 | 15.401 | 20.496 | 27.311 | 35.661 | 45.918 | 61.011 | 78.87 | 99.906 | 124.22 | 151.275 | 183.767 | 212.713 | 235.486 | 240.188 | 245.272 | 250.731
Falling Short | Dem_BB007 | GWh | NPgN | Stella North |  | 0.13 | 0.182 | 0.256 | 0.359 | 0.498 | 0.695 | 0.979 | 1.387 | 1.8 | 2.344 | 3.068 | 4.036 | 5.332 | 7.074 | 9.414 | 12.545 | 16.381 | 21.092 | 28.025 | 36.228 | 45.891 | 57.059 | 69.487 | 84.412 | 97.708 | 108.169 | 110.328 | 112.663 | 115.171
Falling Short | Dem_BB007 | GWh | NPgN | Stella South |  | 0.125 | 0.178 | 0.253 | 0.363 | 0.512 | 0.73 | 1.047 | 1.508 | 1.956 | 2.548 | 3.335 | 4.387 | 5.796 | 7.69 | 10.234 | 13.637 | 17.807 | 22.928 | 30.464 | 39.382 | 49.885 | 62.026 | 75.536 | 91.759 | 106.213 | 117.584 | 119.932 | 122.47 | 125.196
Falling Short | Dem_BB007 | GWh | NPgN | Tynemouth 1 |  | 0.048 | 0.068 | 0.098 | 0.14 | 0.198 | 0.281 | 0.404 | 0.581 | 0.754 | 0.983 | 1.286 | 1.692 | 2.235 | 2.966 | 3.946 | 5.259 | 6.867 | 8.842 | 11.748 | 15.187 | 19.237 | 23.919 | 29.128 | 35.385 | 40.958 | 45.343 | 46.249 | 47.227 | 48.279
Falling Short | Dem_BB007 | GWh | NPgN | West Boldon |  | 0.098 | 0.141 | 0.202 | 0.292 | 0.417 | 0.599 | 0.866 | 1.258 | 1.631 | 2.125 | 2.782 | 3.658 | 4.834 | 6.413 | 8.534 | 11.372 | 14.85 | 19.12 | 25.405 | 32.842 | 41.601 | 51.726 | 62.992 | 76.521 | 88.575 | 98.058 | 100.015 | 102.132 | 104.406
Falling Short | Dem_BB007 | GWh | NPgY | Bradford West |  | 0.523 | 0.704 | 0.936 | 1.232 | 1.585 | 2.043 | 2.642 | 3.429 | 4.448 | 5.794 | 7.584 | 9.974 | 13.18 | 17.486 | 23.27 | 31.007 | 40.488 | 52.132 | 69.269 | 89.544 | 113.427 | 141.032 | 171.749 | 208.638 | 241.502 | 267.358 | 272.695 | 278.467 | 284.665
Falling Short | Dem_BB007 | GWh | NPgY | Camblesforth |  | 0.028 | 0.04 | 0.058 | 0.083 | 0.118 | 0.17 | 0.245 | 0.356 | 0.461 | 0.601 | 0.787 | 1.034 | 1.367 | 1.813 | 2.413 | 3.216 | 4.199 | 5.407 | 7.184 | 9.287 | 11.763 | 14.626 | 17.812 | 21.638 | 25.046 | 27.727 | 28.281 | 28.88 | 29.522
Falling Short | Dem_BB007 | GWh | NPgY | Creyke Beck |  | 0.231 | 0.335 | 0.491 | 0.723 | 1.051 | 1.538 | 2.259 | 3.326 | 4.314 | 5.62 | 7.356 | 9.675 | 12.784 | 16.96 | 22.57 | 30.076 | 39.271 | 50.566 | 67.187 | 86.854 | 110.019 | 136.795 | 166.589 | 202.369 | 234.245 | 259.324 | 264.502 | 270.1 | 276.112
Falling Short | Dem_BB007 | GWh | NPgY | Drax |  | 0.02 | 0.029 | 0.041 | 0.058 | 0.081 | 0.114 | 0.161 | 0.23 | 0.298 | 0.389 | 0.509 | 0.669 | 0.884 | 1.173 | 1.561 | 2.079 | 2.715 | 3.496 | 4.645 | 6.005 | 7.607 | 9.458 | 11.518 | 13.992 | 16.196 | 17.93 | 18.288 | 18.675 | 19.091
Falling Short | Dem_BB007 | GWh | NPgY | Elland |  | 0.26 | 0.368 | 0.523 | 0.745 | 1.048 | 1.486 | 2.121 | 3.043 | 3.948 | 5.143 | 6.732 | 8.853 | 11.698 | 15.52 | 20.654 | 27.522 | 35.937 | 46.272 | 61.483 | 79.479 | 100.678 | 125.18 | 152.444 | 185.187 | 214.357 | 237.306 | 242.044 | 247.167 | 252.669
Falling Short | Dem_BB007 | GWh | NPgY | Ferrybridge A |  | 0.238 | 0.317 | 0.414 | 0.533 | 0.667 | 0.832 | 1.034 | 1.28 | 1.66 | 2.162 | 2.83 | 3.723 | 4.919 | 6.526 | 8.684 | 11.572 | 15.111 | 19.456 | 25.852 | 33.419 | 42.332 | 52.635 | 64.099 | 77.866 | 90.131 | 99.781 | 101.773 | 103.927 | 106.24
Falling Short | Dem_BB007 | GWh | NPgY | Ferrybridge B (_M) |  | 1.11 | 1.442 | 1.816 | 2.222 | 2.596 | 2.95 | 3.225 | 3.326 | 4.314 | 5.62 | 7.356 | 9.675 | 12.784 | 16.961 | 22.571 | 30.076 | 39.272 | 50.566 | 67.188 | 86.854 | 110.02 | 136.796 | 166.59 | 202.371 | 234.248 | 259.327 | 264.504 | 270.103 | 276.115
Falling Short | Dem_BB007 | GWh | NPgY | Grimsby West |  | 0.064 | 0.094 | 0.141 | 0.211 | 0.313 | 0.466 | 0.695 | 1.036 | 1.345 | 1.751 | 2.293 | 3.015 | 3.984 | 5.286 | 7.034 | 9.373 | 12.239 | 15.759 | 20.939 | 27.068 | 34.288 | 42.632 | 51.918 | 63.069 | 73.003 | 80.819 | 82.433 | 84.178 | 86.051
Falling Short | Dem_BB007 | GWh | NPgY | Jordanthorpe |  | 0.046 | 0.062 | 0.083 | 0.109 | 0.141 | 0.183 | 0.238 | 0.312 | 0.404 | 0.526 | 0.689 | 0.906 | 1.197 | 1.589 | 2.114 | 2.817 | 3.679 | 4.737 | 6.294 | 8.136 | 10.306 | 12.814 | 15.605 | 18.956 | 21.942 | 24.291 | 24.776 | 25.301 | 25.864
Falling Short | Dem_BB007 | GWh | NPgY | Keadby |  | 0.167 | 0.242 | 0.354 | 0.52 | 0.755 | 1.103 | 1.617 | 2.378 | 3.085 | 4.019 | 5.26 | 6.918 | 9.141 | 12.128 | 16.139 | 21.506 | 28.081 | 36.157 | 48.042 | 62.105 | 78.669 | 97.815 | 119.119 | 144.704 | 167.497 | 185.43 | 189.132 | 193.135 | 197.434
Falling Short | Dem_BB007 | GWh | NPgY | Kirkstall B |  | 0.482 | 0.621 | 0.771 | 0.925 | 1.049 | 1.138 | 1.154 | 1.034 | 1.342 | 1.748 | 2.288 | 3.009 | 3.976 | 5.275 | 7.02 | 9.355 | 12.215 | 15.728 | 20.897 | 27.014 | 34.219 | 42.548 | 51.814 | 62.943 | 72.858 | 80.658 | 82.269 | 84.01 | 85.88
Falling Short | Dem_BB007 | GWh | NPgY | Neepsend |  | 0.113 | 0.152 | 0.201 | 0.264 | 0.339 | 0.436 | 0.562 | 0.725 | 0.941 | 1.226 | 1.605 | 2.111 | 2.789 | 3.7 | 4.924 | 6.561 | 8.567 | 11.031 | 14.657 | 18.947 | 24 | 29.841 | 36.341 | 44.146 | 51.1 | 56.571 | 57.7 | 58.921 | 60.233
Falling Short | Dem_BB007 | GWh | NPgY | Norton Lees |  | 0.046 | 0.061 | 0.081 | 0.107 | 0.137 | 0.176 | 0.226 | 0.291 | 0.377 | 0.492 | 0.643 | 0.846 | 1.118 | 1.484 | 1.974 | 2.631 | 3.435 | 4.423 | 5.877 | 7.598 | 9.624 | 11.966 | 14.573 | 17.703 | 20.491 | 22.685 | 23.138 | 23.628 | 24.154
Falling Short | Dem_BB007 | GWh | NPgY | Pitsmoor |  | 0.015 | 0.021 | 0.028 | 0.037 | 0.047 | 0.062 | 0.08 | 0.105 | 0.136 | 0.177 | 0.232 | 0.305 | 0.403 | 0.534 | 0.711 | 0.947 | 1.237 | 1.592 | 2.116 | 2.735 | 3.465 | 4.308 | 5.246 | 6.373 | 7.377 | 8.167 | 8.33 | 8.506 | 8.696
Falling Short | Dem_BB007 | GWh | NPgY | Saltend North |  | 0.034 | 0.05 | 0.073 | 0.109 | 0.16 | 0.236 | 0.349 | 0.518 | 0.672 | 0.875 | 1.145 | 1.506 | 1.99 | 2.641 | 3.514 | 4.683 | 6.114 | 7.873 | 10.461 | 13.523 | 17.13 | 21.299 | 25.937 | 31.508 | 36.471 | 40.376 | 41.182 | 42.054 | 42.99
Falling Short | Dem_BB007 | GWh | NPgY | Sheffield City |  | 0.01 | 0.014 | 0.018 | 0.024 | 0.031 | 0.04 | 0.051 | 0.065 | 0.085 | 0.111 | 0.145 | 0.191 | 0.252 | 0.334 | 0.445 | 0.592 | 0.773 | 0.996 | 1.323 | 1.711 | 2.167 | 2.694 | 3.281 | 3.986 | 4.613 | 5.107 | 5.209 | 5.32 | 5.438
Falling Short | Dem_BB007 | GWh | NPgY | Skelton Grange |  | 0.714 | 0.928 | 1.169 | 1.432 | 1.675 | 1.905 | 2.087 | 2.158 | 2.8 | 3.647 | 4.774 | 6.279 | 8.296 | 11.007 | 14.647 | 19.518 | 25.486 | 32.815 | 43.602 | 56.365 | 71.398 | 88.775 | 108.11 | 131.33 | 152.017 | 168.292 | 171.652 | 175.285 | 179.187
Falling Short | Dem_BB007 | GWh | NPgY | Templeborough |  | 0.002 | 0.002 | 0.003 | 0.005 | 0.007 | 0.011 | 0.016 | 0.024 | 0.031 | 0.04 | 0.052 | 0.069 | 0.091 | 0.121 | 0.161 | 0.214 | 0.28 | 0.36 | 0.479 | 0.619 | 0.784 | 0.975 | 1.187 | 1.442 | 1.669 | 1.848 | 1.885 | 1.925 | 1.968
Falling Short | Dem_BB007 | GWh | NPgY | Thorpe Marsh |  | 0.347 | 0.472 | 0.635 | 0.848 | 1.112 | 1.463 | 1.937 | 2.579 | 3.345 | 4.358 | 5.704 | 7.502 | 9.913 | 13.152 | 17.502 | 23.322 | 30.452 | 39.21 | 52.099 | 67.349 | 85.312 | 106.074 | 129.178 | 156.923 | 181.641 | 201.088 | 205.102 | 209.444 | 214.105
Falling Short | Dem_BB007 | GWh | NPgY | Thurcroft |  | 0.181 | 0.254 | 0.357 | 0.501 | 0.695 | 0.971 | 1.368 | 1.938 | 2.515 | 3.276 | 4.288 | 5.639 | 7.452 | 9.886 | 13.156 | 17.531 | 22.891 | 29.474 | 39.163 | 50.626 | 64.129 | 79.736 | 97.103 | 117.959 | 136.54 | 151.158 | 154.176 | 157.439 | 160.944
Falling Short | Dem_BB007 | GWh | NPgY | West Melton |  | 0.289 | 0.407 | 0.571 | 0.803 | 1.115 | 1.56 | 2.199 | 3.119 | 4.046 | 5.271 | 6.899 | 9.074 | 11.99 | 15.907 | 21.169 | 28.208 | 36.832 | 47.425 | 63.014 | 81.459 | 103.186 | 128.298 | 156.242 | 189.8 | 219.697 | 243.218 | 248.074 | 253.325 | 258.963
Falling Short | Dem_BB007 | GWh | NPgY | Wincobank |  | 0.01 | 0.014 | 0.019 | 0.027 | 0.038 | 0.052 | 0.073 | 0.103 | 0.134 | 0.174 | 0.228 | 0.3 | 0.397 | 0.526 | 0.7 | 0.933 | 1.219 | 1.569 | 2.085 | 2.696 | 3.414 | 4.245 | 5.17 | 6.281 | 7.27 | 8.048 | 8.209 | 8.383 | 8.569
Falling Short | Dem_BB007 | GWh | SEPD | Acton Lane 66kV |  | 0.03 | 0.039 | 0.049 | 0.059 | 0.069 | 0.078 | 0.084 | 0.085 | 0.11 | 0.143 | 0.188 | 0.247 | 0.326 | 0.433 | 0.576 | 0.767 | 1.002 | 1.29 | 1.714 | 2.216 | 2.807 | 3.49 | 4.251 | 5.164 | 5.977 | 6.617 | 6.749 | 6.892 | 7.045
Falling Short | Dem_BB007 | GWh | SEPD | Botley Wood |  | 0.117 | 0.16 | 0.216 | 0.291 | 0.384 | 0.51 | 0.682 | 0.917 | 1.19 | 1.55 | 2.029 | 2.668 | 3.526 | 4.678 | 6.225 | 8.295 | 10.832 | 13.947 | 18.531 | 23.955 | 30.345 | 37.73 | 45.947 | 55.816 | 64.608 | 71.525 | 72.953 | 74.497 | 76.156
Falling Short | Dem_BB007 | GWh | SEPD | Bramley |  | 1.353 | 1.803 | 2.357 | 3.038 | 3.809 | 4.759 | 5.929 | 7.365 | 9.554 | 12.446 | 16.29 | 21.425 | 28.31 | 37.559 | 49.982 | 66.603 | 86.967 | 111.978 | 148.787 | 192.339 | 243.638 | 302.933 | 368.913 | 448.15 | 518.74 | 574.277 | 585.743 | 598.141 | 611.454
Falling Short | Dem_BB007 | GWh | SEPD | Chickerell |  | 0.071 | 0.098 | 0.135 | 0.186 | 0.251 | 0.343 | 0.471 | 0.652 | 0.846 | 1.103 | 1.443 | 1.898 | 2.508 | 3.327 | 4.428 | 5.9 | 7.705 | 9.92 | 13.181 | 17.04 | 21.584 | 26.837 | 32.683 | 39.702 | 45.956 | 50.876 | 51.892 | 52.99 | 54.17
Falling Short | Dem_BB007 | GWh | SEPD | Cowley |  | 0.543 | 0.716 | 0.922 | 1.165 | 1.421 | 1.715 | 2.045 | 2.4 | 3.113 | 4.055 | 5.308 | 6.981 | 9.225 | 12.239 | 16.287 | 21.703 | 28.339 | 36.489 | 48.483 | 62.674 | 79.39 | 98.712 | 120.212 | 146.031 | 169.033 | 187.13 | 190.866 | 194.906 | 199.244
Falling Short | Dem_BB007 | GWh | SEPD | Ealing |  | 0.278 | 0.362 | 0.459 | 0.567 | 0.672 | 0.778 | 0.875 | 0.945 | 1.225 | 1.596 | 2.089 | 2.748 | 3.631 | 4.817 | 6.411 | 8.542 | 11.154 | 14.362 | 19.083 | 24.669 | 31.249 | 38.854 | 47.316 | 57.479 | 66.533 | 73.656 | 75.127 | 76.717 | 78.424
Falling Short | Dem_BB007 | GWh | SEPD | Fawley |  | 0.099 | 0.136 | 0.187 | 0.255 | 0.344 | 0.466 | 0.636 | 0.875 | 1.136 | 1.479 | 1.936 | 2.547 | 3.365 | 4.464 | 5.941 | 7.917 | 10.337 | 13.31 | 17.685 | 22.862 | 28.96 | 36.008 | 43.85 | 53.269 | 61.659 | 68.261 | 69.624 | 71.097 | 72.68
Falling Short | Dem_BB007 | GWh | SEPD | Fleet |  | 1.353 | 1.803 | 2.357 | 3.038 | 3.809 | 4.759 | 5.929 | 7.365 | 9.554 | 12.446 | 16.29 | 21.425 | 28.31 | 37.559 | 49.982 | 66.603 | 86.967 | 111.978 | 148.787 | 192.339 | 243.638 | 302.933 | 368.913 | 448.15 | 518.74 | 574.277 | 585.743 | 598.141 | 611.454
Falling Short | Dem_BB007 | GWh | SEPD | Iver 132kV |  | 0.736 | 0.945 | 1.17 | 1.394 | 1.567 | 1.676 | 1.656 | 1.404 | 1.821 | 2.372 | 3.105 | 4.084 | 5.396 | 7.159 | 9.527 | 12.695 | 16.577 | 21.345 | 28.361 | 36.662 | 46.441 | 57.743 | 70.32 | 85.424 | 98.879 | 109.465 | 111.651 | 114.014 | 116.552
Falling Short | Dem_BB007 | GWh | SEPD | Iver 66kV |  | 0.736 | 0.945 | 1.17 | 1.394 | 1.567 | 1.676 | 1.656 | 1.404 | 1.821 | 2.372 | 3.105 | 4.084 | 5.396 | 7.159 | 9.527 | 12.695 | 16.577 | 21.345 | 28.361 | 36.662 | 46.441 | 57.743 | 70.32 | 85.424 | 98.879 | 109.465 | 111.651 | 114.014 | 116.552
Falling Short | Dem_BB007 | GWh | SEPD | Laleham |  | 0.28 | 0.367 | 0.466 | 0.579 | 0.689 | 0.805 | 0.918 | 1.011 | 1.311 | 1.708 | 2.235 | 2.94 | 3.885 | 5.154 | 6.859 | 9.14 | 11.934 | 15.366 | 20.417 | 26.393 | 33.433 | 41.57 | 50.624 | 61.497 | 71.184 | 78.805 | 80.378 | 82.079 | 83.906
Falling Short | Dem_BB007 | GWh | SEPD | Lovedean |  | 0.844 | 1.112 | 1.43 | 1.803 | 2.196 | 2.643 | 3.139 | 3.667 | 4.757 | 6.197 | 8.111 | 10.668 | 14.096 | 18.701 | 24.887 | 33.162 | 43.301 | 55.755 | 74.082 | 95.767 | 121.309 | 150.833 | 183.684 | 223.137 | 258.284 | 285.937 | 291.645 | 297.818 | 304.447
Falling Short | Dem_BB007 | GWh | SEPD | Mannington |  | 0.705 | 0.968 | 1.317 | 1.787 | 2.382 | 3.198 | 4.322 | 5.882 | 7.631 | 9.94 | 13.011 | 17.112 | 22.611 | 29.999 | 39.921 | 53.196 | 69.461 | 89.438 | 118.837 | 153.622 | 194.595 | 241.954 | 294.652 | 357.939 | 414.319 | 458.678 | 467.835 | 477.737 | 488.371
Falling Short | Dem_BB007 | GWh | SEPD | Melksham |  | 0.498 | 0.678 | 0.914 | 1.225 | 1.611 | 2.13 | 2.832 | 3.788 | 4.913 | 6.401 | 8.378 | 11.019 | 14.559 | 19.316 | 25.706 | 34.254 | 44.727 | 57.59 | 76.52 | 98.918 | 125.301 | 155.797 | 189.729 | 230.48 | 266.784 | 295.347 | 301.243 | 307.62 | 314.466
Falling Short | Dem_BB007 | GWh | SEPD | Minety |  | 1.6 | 2.06 | 2.558 | 3.065 | 3.472 | 3.762 | 3.805 | 3.392 | 4.4 | 5.732 | 7.502 | 9.867 | 13.038 | 17.298 | 23.019 | 30.674 | 40.052 | 51.571 | 68.523 | 88.58 | 112.206 | 139.514 | 169.9 | 206.392 | 238.902 | 264.479 | 269.76 | 275.47 | 281.601
Falling Short | Dem_BB007 | GWh | SEPD | North Hyde |  | 0.205 | 0.267 | 0.338 | 0.416 | 0.49 | 0.564 | 0.628 | 0.668 | 0.867 | 1.129 | 1.478 | 1.944 | 2.569 | 3.408 | 4.535 | 6.043 | 7.891 | 10.161 | 13.501 | 17.452 | 22.107 | 27.488 | 33.474 | 40.664 | 47.069 | 52.109 | 53.149 | 54.274 | 55.482
Falling Short | Dem_BB007 | GWh | SEPD | Nursling |  | 0.366 | 0.498 | 0.669 | 0.894 | 1.172 | 1.542 | 2.04 | 2.716 | 3.523 | 4.589 | 6.007 | 7.901 | 10.439 | 13.85 | 18.431 | 24.56 | 32.07 | 41.293 | 54.866 | 70.926 | 89.843 | 111.709 | 136.039 | 165.258 | 191.288 | 211.768 | 215.996 | 220.568 | 225.477
Falling Short | Dem_BB007 | GWh | SHEPD | Abernethy |  | 0.026 | 0.036 | 0.049 | 0.067 | 0.089 | 0.12 | 0.163 | 0.221 | 0.287 | 0.374 | 0.49 | 0.644 | 0.851 | 1.13 | 1.503 | 2.003 | 2.615 | 3.368 | 4.475 | 5.784 | 7.327 | 9.11 | 11.095 | 13.478 | 15.6 | 17.271 | 17.615 | 17.988 | 18.389
Falling Short | Dem_BB007 | GWh | SHEPD | Alness |  | 0.004 | 0.006 | 0.008 | 0.012 | 0.017 | 0.025 | 0.036 | 0.053 | 0.069 | 0.089 | 0.117 | 0.154 | 0.203 | 0.269 | 0.359 | 0.478 | 0.624 | 0.803 | 1.067 | 1.38 | 1.748 | 2.173 | 2.646 | 3.215 | 3.721 | 4.12 | 4.202 | 4.291 | 4.386
Falling Short | Dem_BB007 | GWh | SHEPD | Arbroath |  | 0.006 | 0.009 | 0.012 | 0.017 | 0.024 | 0.033 | 0.047 | 0.066 | 0.086 | 0.112 | 0.147 | 0.193 | 0.255 | 0.338 | 0.45 | 0.599 | 0.783 | 1.008 | 1.339 | 1.731 | 2.192 | 2.726 | 3.32 | 4.033 | 4.668 | 5.168 | 5.271 | 5.383 | 5.502
Falling Short | Dem_BB007 | GWh | SHEPD | Ardkinglas |  | 0.002 | 0.003 | 0.004 | 0.006 | 0.008 | 0.011 | 0.015 | 0.022 | 0.028 | 0.037 | 0.048 | 0.063 | 0.083 | 0.111 | 0.147 | 0.196 | 0.256 | 0.33 | 0.438 | 0.567 | 0.718 | 0.892 | 1.087 | 1.32 | 1.528 | 1.692 | 1.725 | 1.762 | 1.801
Falling Short | Dem_BB007 | GWh | SHEPD | Ardmore |  | 0.01 | 0.014 | 0.022 | 0.033 | 0.048 | 0.072 | 0.108 | 0.161 | 0.209 | 0.272 | 0.356 | 0.468 | 0.618 | 0.82 | 1.092 | 1.455 | 1.899 | 2.446 | 3.249 | 4.201 | 5.321 | 6.616 | 8.057 | 9.787 | 11.329 | 12.542 | 12.792 | 13.063 | 13.354
Falling Short | Dem_BB007 | GWh | SHEPD | Beauly |  | 0.004 | 0.005 | 0.007 | 0.011 | 0.015 | 0.022 | 0.032 | 0.046 | 0.06 | 0.078 | 0.103 | 0.135 | 0.179 | 0.237 | 0.315 | 0.42 | 0.549 | 0.706 | 0.938 | 1.213 | 1.537 | 1.911 | 2.327 | 2.827 | 3.272 | 3.622 | 3.694 | 3.773 | 3.857
Falling Short | Dem_BB007 | GWh | SHEPD | Berryburn |  | 0.012 | 0.017 | 0.025 | 0.035 | 0.049 | 0.069 | 0.098 | 0.14 | 0.182 | 0.237 | 0.31 | 0.408 | 0.539 | 0.715 | 0.952 | 1.268 | 1.656 | 2.132 | 2.833 | 3.663 | 4.64 | 5.769 | 7.025 | 8.534 | 9.878 | 10.936 | 11.154 | 11.39 | 11.644
Falling Short | Dem_BB007 | GWh | SHEPD | Boat of Garten |  | 0.024 | 0.034 | 0.049 | 0.071 | 0.101 | 0.145 | 0.21 | 0.304 | 0.395 | 0.514 | 0.673 | 0.885 | 1.17 | 1.552 | 2.066 | 2.753 | 3.594 | 4.628 | 6.149 | 7.949 | 10.069 | 12.52 | 15.247 | 18.521 | 21.439 | 23.734 | 24.208 | 24.72 | 25.27
Falling Short | Dem_BB007 | GWh | SHEPD | Braco West |  | 0.14 | 0.182 | 0.23 | 0.282 | 0.33 | 0.377 | 0.414 | 0.432 | 0.56 | 0.729 | 0.955 | 1.256 | 1.659 | 2.201 | 2.929 | 3.903 | 5.097 | 6.562 | 8.719 | 11.272 | 14.278 | 17.753 | 21.62 | 26.263 | 30.4 | 33.655 | 34.326 | 35.053 | 35.833
Falling Short | Dem_BB007 | GWh | SHEPD | Bridge of Dun |  | 0.026 | 0.037 | 0.051 | 0.072 | 0.099 | 0.138 | 0.193 | 0.271 | 0.352 | 0.459 | 0.6 | 0.79 | 1.043 | 1.384 | 1.842 | 2.455 | 3.205 | 4.127 | 5.484 | 7.089 | 8.98 | 11.166 | 13.597 | 16.518 | 19.12 | 21.167 | 21.589 | 22.046 | 22.537
Falling Short | Dem_BB007 | GWh | SHEPD | Broadford-Skye |  | 0.008 | 0.011 | 0.016 | 0.023 | 0.032 | 0.046 | 0.067 | 0.097 | 0.126 | 0.165 | 0.215 | 0.283 | 0.374 | 0.497 | 0.661 | 0.881 | 1.15 | 1.481 | 1.968 | 2.544 | 3.223 | 4.007 | 4.88 | 5.928 | 6.861 | 7.596 | 7.748 | 7.912 | 8.088
Falling Short | Dem_BB007 | GWh | SHEPD | Brora |  | 0.005 | 0.007 | 0.011 | 0.015 | 0.022 | 0.032 | 0.046 | 0.066 | 0.086 | 0.112 | 0.147 | 0.193 | 0.255 | 0.338 | 0.45 | 0.6 | 0.783 | 1.008 | 1.34 | 1.732 | 2.194 | 2.728 | 3.322 | 4.035 | 4.671 | 5.171 | 5.274 | 5.386 | 5.506
Falling Short | Dem_BB007 | GWh | SHEPD | Burghmuir |  | 0.014 | 0.02 | 0.027 | 0.037 | 0.049 | 0.066 | 0.089 | 0.121 | 0.157 | 0.204 | 0.267 | 0.351 | 0.464 | 0.615 | 0.819 | 1.091 | 1.425 | 1.835 | 2.438 | 3.152 | 3.992 | 4.964 | 6.045 | 7.343 | 8.5 | 9.41 | 9.598 | 9.801 | 10.019
Falling Short | Dem_BB007 | GWh | SHEPD | Carradale |  | 0.019 | 0.028 | 0.042 | 0.064 | 0.094 | 0.14 | 0.208 | 0.31 | 0.402 | 0.524 | 0.685 | 0.901 | 1.191 | 1.58 | 2.103 | 2.802 | 3.659 | 4.711 | 6.26 | 8.093 | 10.251 | 12.746 | 15.522 | 18.856 | 21.826 | 24.162 | 24.645 | 25.166 | 25.727
Falling Short | Dem_BB007 | GWh | SHEPD | Cassley |  | 0.009 | 0.013 | 0.019 | 0.027 | 0.039 | 0.055 | 0.08 | 0.116 | 0.151 | 0.197 | 0.257 | 0.339 | 0.447 | 0.593 | 0.79 | 1.052 | 1.374 | 1.769 | 2.351 | 3.039 | 3.849 | 4.786 | 5.829 | 7.081 | 8.196 | 9.073 | 9.255 | 9.451 | 9.661
Falling Short | Dem_BB007 | GWh | SHEPD | Ceannacroc |  | 0.002 | 0.003 | 0.005 | 0.007 | 0.01 | 0.014 | 0.02 | 0.03 | 0.039 | 0.05 | 0.066 | 0.087 | 0.114 | 0.152 | 0.202 | 0.269 | 0.351 | 0.452 | 0.601 | 0.777 | 0.984 | 1.224 | 1.491 | 1.811 | 2.096 | 2.32 | 2.367 | 2.417 | 2.47
Falling Short | Dem_BB007 | GWh | SHEPD | Charleston |  | 0.014 | 0.019 | 0.025 | 0.033 | 0.043 | 0.056 | 0.073 | 0.096 | 0.124 | 0.162 | 0.212 | 0.278 | 0.368 | 0.488 | 0.649 | 0.865 | 1.129 | 1.454 | 1.932 | 2.497 | 3.163 | 3.933 | 4.79 | 5.819 | 6.735 | 7.456 | 7.605 | 7.766 | 7.939
Falling Short | Dem_BB007 | GWh | SHEPD | Clachan |  | 0.002 | 0.003 | 0.004 | 0.006 | 0.008 | 0.011 | 0.015 | 0.022 | 0.028 | 0.037 | 0.048 | 0.063 | 0.083 | 0.111 | 0.147 | 0.196 | 0.256 | 0.33 | 0.438 | 0.567 | 0.718 | 0.892 | 1.087 | 1.32 | 1.528 | 1.692 | 1.725 | 1.762 | 1.801
Falling Short | Dem_BB007 | GWh | SHEPD | Clayhills |  | 0.004 | 0.005 | 0.007 | 0.01 | 0.013 | 0.018 | 0.024 | 0.034 | 0.044 | 0.057 | 0.075 | 0.098 | 0.13 | 0.172 | 0.229 | 0.305 | 0.399 | 0.513 | 0.682 | 0.882 | 1.117 | 1.389 | 1.691 | 2.055 | 2.378 | 2.633 | 2.686 | 2.742 | 2.803
Falling Short | Dem_BB007 | GWh | SHEPD | Coupar Angus |  | 0.058 | 0.08 | 0.109 | 0.149 | 0.2 | 0.271 | 0.369 | 0.506 | 0.656 | 0.855 | 1.119 | 1.471 | 1.944 | 2.579 | 3.432 | 4.574 | 5.972 | 7.689 | 10.217 | 13.208 | 16.73 | 20.802 | 25.333 | 30.774 | 35.621 | 39.435 | 40.222 | 41.073 | 41.987
Falling Short | Dem_BB007 | GWh | SHEPD | Craigiebuckler |  | 0.026 | 0.036 | 0.05 | 0.069 | 0.093 | 0.127 | 0.174 | 0.24 | 0.311 | 0.405 | 0.53 | 0.697 | 0.922 | 1.223 | 1.627 | 2.168 | 2.831 | 3.645 | 4.843 | 6.261 | 7.931 | 9.861 | 12.009 | 14.589 | 16.887 | 18.694 | 19.068 | 19.471 | 19.905
Falling Short | Dem_BB007 | GWh | SHEPD | Dallas |  | 0.012 | 0.017 | 0.025 | 0.035 | 0.049 | 0.069 | 0.098 | 0.14 | 0.182 | 0.237 | 0.31 | 0.408 | 0.539 | 0.715 | 0.952 | 1.268 | 1.656 | 2.132 | 2.833 | 3.663 | 4.64 | 5.769 | 7.025 | 8.534 | 9.878 | 10.936 | 11.154 | 11.39 | 11.644
Falling Short | Dem_BB007 | GWh | SHEPD | Dounreay |  | 0 | 0 | 0 | 0.001 | 0.001 | 0.001 | 0.002 | 0.003 | 0.003 | 0.004 | 0.006 | 0.007 | 0.01 | 0.013 | 0.017 | 0.023 | 0.03 | 0.038 | 0.051 | 0.066 | 0.084 | 0.104 | 0.127 | 0.154 | 0.178 | 0.197 | 0.201 | 0.205 | 0.21
Falling Short | Dem_BB007 | GWh | SHEPD | Dudhope |  | 0.008 | 0.011 | 0.014 | 0.018 | 0.024 | 0.031 | 0.04 | 0.053 | 0.068 | 0.089 | 0.116 | 0.153 | 0.202 | 0.268 | 0.357 | 0.475 | 0.62 | 0.799 | 1.062 | 1.372 | 1.738 | 2.161 | 2.632 | 3.197 | 3.701 | 4.097 | 4.179 | 4.268 | 4.363
Falling Short | Dem_BB007 | GWh | SHEPD | Dunbeath |  | 0 | 0 | 0 | 0 | 0 | 0 | 0 | 0 | 0 | 0 | 0 | 0 | 0 | 0 | 0 | 0 | 0 | 0 | 0.001 | 0.001 | 0.001 | 0.001 | 0.001 | 0.002 | 0.002 | 0.002 | 0.002 | 0.002 | 0.002
Falling Short | Dem_BB007 | GWh | SHEPD | Dunoon |  | 0.007 | 0.01 | 0.014 | 0.02 | 0.029 | 0.04 | 0.057 | 0.081 | 0.105 | 0.137 | 0.18 | 0.236 | 0.312 | 0.414 | 0.551 | 0.735 | 0.959 | 1.235 | 1.641 | 2.122 | 2.688 | 3.342 | 4.069 | 4.943 | 5.722 | 6.335 | 6.461 | 6.598 | 6.745
Falling Short | Dem_BB007 | GWh | SHEPD | Dunvegan |  | 0.007 | 0.01 | 0.015 | 0.022 | 0.031 | 0.045 | 0.064 | 0.094 | 0.121 | 0.158 | 0.207 | 0.272 | 0.36 | 0.477 | 0.635 | 0.846 | 1.105 | 1.422 | 1.89 | 2.443 | 3.095 | 3.848 | 4.686 | 5.692 | 6.589 | 7.294 | 7.44 | 7.597 | 7.767
Falling Short | Dem_BB007 | GWh | SHEPD | Dyce |  | 0.027 | 0.038 | 0.052 | 0.072 | 0.097 | 0.133 | 0.184 | 0.256 | 0.332 | 0.433 | 0.566 | 0.745 | 0.984 | 1.305 | 1.737 | 2.315 | 3.022 | 3.891 | 5.171 | 6.684 | 8.467 | 10.528 | 12.821 | 15.574 | 18.027 | 19.957 | 20.356 | 20.787 | 21.249
Falling Short | Dem_BB007 | GWh | SHEPD | Elgin |  | 0.006 | 0.008 | 0.012 | 0.018 | 0.027 | 0.039 | 0.058 | 0.085 | 0.11 | 0.143 | 0.188 | 0.247 | 0.326 | 0.433 | 0.576 | 0.767 | 1.002 | 1.29 | 1.714 | 2.216 | 2.807 | 3.49 | 4.25 | 5.163 | 5.976 | 6.616 | 6.748 | 6.891 | 7.044
Falling Short | Dem_BB007 | GWh | SHEPD | Fasnakyle |  | 0.003 | 0.004 | 0.006 | 0.009 | 0.012 | 0.018 | 0.025 | 0.037 | 0.048 | 0.062 | 0.082 | 0.107 | 0.142 | 0.188 | 0.251 | 0.334 | 0.436 | 0.562 | 0.746 | 0.965 | 1.222 | 1.519 | 1.85 | 2.247 | 2.601 | 2.88 | 2.937 | 3 | 3.066
Falling Short | Dem_BB007 | GWh | SHEPD | Fetteresso |  | 0.026 | 0.036 | 0.051 | 0.07 | 0.096 | 0.133 | 0.185 | 0.259 | 0.335 | 0.437 | 0.572 | 0.752 | 0.994 | 1.319 | 1.755 | 2.339 | 3.054 | 3.932 | 5.225 | 6.754 | 8.555 | 10.638 | 12.955 | 15.737 | 18.216 | 20.166 | 20.569 | 21.004 | 21.472
Falling Short | Dem_BB007 | GWh | SHEPD | Fiddes |  | 0.019 | 0.026 | 0.036 | 0.05 | 0.069 | 0.096 | 0.133 | 0.187 | 0.243 | 0.317 | 0.414 | 0.545 | 0.72 | 0.956 | 1.272 | 1.695 | 2.213 | 2.849 | 3.786 | 4.894 | 6.199 | 7.708 | 9.387 | 11.403 | 13.199 | 14.612 | 14.904 | 15.219 | 15.558
Falling Short | Dem_BB007 | GWh | SHEPD | Finstown |  | 0 | 0 | 0 | 0 | 0 | 0 | 0 | 0 | 0 | 0 | 0 | 0 | 0 | 0 | 0 | 0 | 0 | 0 | 0 | 0 | 0 | 0 | 0 | 0 | 0 | 0 | 0 | 0 | 0
Falling Short | Dem_BB007 | GWh | SHEPD | Fort Augustus |  | 0.006 | 0.008 | 0.011 | 0.017 | 0.024 | 0.034 | 0.049 | 0.072 | 0.093 | 0.121 | 0.158 | 0.208 | 0.275 | 0.365 | 0.485 | 0.647 | 0.845 | 1.088 | 1.445 | 1.868 | 2.366 | 2.942 | 3.583 | 4.353 | 5.038 | 5.578 | 5.689 | 5.81 | 5.939
Falling Short | Dem_BB007 | GWh | SHEPD | Fort William |  | 0.018 | 0.026 | 0.038 | 0.055 | 0.079 | 0.113 | 0.163 | 0.237 | 0.308 | 0.401 | 0.525 | 0.691 | 0.913 | 1.211 | 1.612 | 2.147 | 2.804 | 3.61 | 4.797 | 6.201 | 7.855 | 9.767 | 11.894 | 14.449 | 16.725 | 18.516 | 18.885 | 19.285 | 19.714
Falling Short | Dem_BB007 | GWh | SHEPD | Fraserburgh |  | 0.004 | 0.005 | 0.008 | 0.011 | 0.014 | 0.02 | 0.028 | 0.039 | 0.051 | 0.066 | 0.086 | 0.114 | 0.15 | 0.199 | 0.265 | 0.354 | 0.462 | 0.594 | 0.79 | 1.021 | 1.293 | 1.608 | 1.959 | 2.379 | 2.754 | 3.049 | 3.11 | 3.176 | 3.246
Falling Short | Dem_BB007 | GWh | SHEPD | Glenfarclas |  | 0.012 | 0.017 | 0.025 | 0.035 | 0.049 | 0.069 | 0.098 | 0.14 | 0.182 | 0.237 | 0.31 | 0.408 | 0.539 | 0.715 | 0.952 | 1.268 | 1.656 | 2.132 | 2.833 | 3.663 | 4.64 | 5.769 | 7.025 | 8.534 | 9.878 | 10.936 | 11.154 | 11.39 | 11.644
Falling Short | Dem_BB007 | GWh | SHEPD | Grudie Bridge |  | 0.025 | 0.036 | 0.052 | 0.076 | 0.108 | 0.155 | 0.225 | 0.326 | 0.423 | 0.551 | 0.721 | 0.949 | 1.254 | 1.663 | 2.214 | 2.95 | 3.852 | 4.959 | 6.59 | 8.518 | 10.79 | 13.416 | 16.339 | 19.848 | 22.974 | 25.434 | 25.942 | 26.491 | 27.08
Falling Short | Dem_BB007 | GWh | SHEPD | Inverness |  | 0.004 | 0.005 | 0.007 | 0.011 | 0.015 | 0.022 | 0.032 | 0.046 | 0.06 | 0.078 | 0.103 | 0.135 | 0.178 | 0.236 | 0.315 | 0.419 | 0.547 | 0.705 | 0.936 | 1.211 | 1.533 | 1.907 | 2.322 | 2.821 | 3.265 | 3.614 | 3.686 | 3.765 | 3.848
Falling Short | Dem_BB007 | GWh | SHEPD | Keith |  | 0.01 | 0.015 | 0.021 | 0.03 | 0.042 | 0.059 | 0.084 | 0.12 | 0.156 | 0.203 | 0.265 | 0.349 | 0.461 | 0.612 | 0.814 | 1.085 | 1.417 | 1.824 | 2.424 | 3.133 | 3.969 | 4.935 | 6.01 | 7.3 | 8.45 | 9.355 | 9.542 | 9.744 | 9.961
Falling Short | Dem_BB007 | GWh | SHEPD | Killin |  | 0.141 | 0.183 | 0.23 | 0.28 | 0.326 | 0.369 | 0.4 | 0.406 | 0.526 | 0.685 | 0.897 | 1.18 | 1.559 | 2.068 | 2.753 | 3.668 | 4.789 | 6.167 | 8.194 | 10.593 | 13.418 | 16.683 | 20.317 | 24.681 | 28.568 | 31.627 | 32.258 | 32.941 | 33.674
Falling Short | Dem_BB007 | GWh | SHEPD | Kinlochleven |  | 0.001 | 0.002 | 0.003 | 0.004 | 0.005 | 0.008 | 0.011 | 0.017 | 0.021 | 0.028 | 0.037 | 0.048 | 0.064 | 0.084 | 0.112 | 0.15 | 0.196 | 0.252 | 0.335 | 0.433 | 0.548 | 0.681 | 0.83 | 1.008 | 1.167 | 1.291 | 1.317 | 1.345 | 1.375
Falling Short | Dem_BB007 | GWh | SHEPD | Kintore |  | 0.023 | 0.032 | 0.045 | 0.062 | 0.085 | 0.117 | 0.163 | 0.229 | 0.296 | 0.386 | 0.505 | 0.665 | 0.878 | 1.165 | 1.551 | 2.067 | 2.698 | 3.474 | 4.617 | 5.968 | 7.56 | 9.399 | 11.447 | 13.905 | 16.095 | 17.819 | 18.174 | 18.559 | 18.972
Falling Short | Dem_BB007 | GWh | SHEPD | Lairg |  | 0.007 | 0.01 | 0.015 | 0.021 | 0.03 | 0.043 | 0.063 | 0.091 | 0.119 | 0.154 | 0.202 | 0.266 | 0.351 | 0.466 | 0.62 | 0.826 | 1.079 | 1.389 | 1.846 | 2.386 | 3.022 | 3.758 | 4.576 | 5.559 | 6.435 | 7.124 | 7.266 | 7.42 | 7.585
Falling Short | Dem_BB007 | GWh | SHEPD | Lunanhead |  | 0.043 | 0.06 | 0.084 | 0.116 | 0.158 | 0.217 | 0.301 | 0.421 | 0.546 | 0.711 | 0.93 | 1.224 | 1.617 | 2.145 | 2.854 | 3.804 | 4.966 | 6.395 | 8.497 | 10.984 | 13.914 | 17.3 | 21.068 | 25.593 | 29.624 | 32.796 | 33.45 | 34.158 | 34.919
Falling Short | Dem_BB007 | GWh | SHEPD | Lyndhurst |  | 0.016 | 0.022 | 0.029 | 0.039 | 0.05 | 0.065 | 0.084 | 0.11 | 0.143 | 0.186 | 0.244 | 0.321 | 0.424 | 0.562 | 0.748 | 0.997 | 1.301 | 1.676 | 2.227 | 2.878 | 3.646 | 4.533 | 5.521 | 6.707 | 7.763 | 8.594 | 8.766 | 8.951 | 9.15
Falling Short | Dem_BB007 | GWh | SHEPD | Macduff |  | 0.007 | 0.009 | 0.013 | 0.018 | 0.025 | 0.035 | 0.048 | 0.068 | 0.088 | 0.115 | 0.15 | 0.197 | 0.261 | 0.346 | 0.461 | 0.614 | 0.802 | 1.032 | 1.371 | 1.773 | 2.246 | 2.792 | 3.401 | 4.131 | 4.782 | 5.294 | 5.399 | 5.514 | 5.636
Falling Short | Dem_BB007 | GWh | SHEPD | Milton of Craigie |  | 0.039 | 0.053 | 0.071 | 0.094 | 0.122 | 0.16 | 0.209 | 0.276 | 0.358 | 0.467 | 0.611 | 0.803 | 1.062 | 1.409 | 1.874 | 2.498 | 3.261 | 4.199 | 5.58 | 7.213 | 9.137 | 11.36 | 13.835 | 16.806 | 19.453 | 21.536 | 21.966 | 22.431 | 22.93
Falling Short | Dem_BB007 | GWh | SHEPD | Mybster |  | 0.017 | 0.024 | 0.034 | 0.049 | 0.071 | 0.101 | 0.147 | 0.213 | 0.276 | 0.36 | 0.471 | 0.62 | 0.819 | 1.087 | 1.446 | 1.927 | 2.516 | 3.24 | 4.305 | 5.565 | 7.049 | 8.764 | 10.673 | 12.965 | 15.008 | 16.614 | 16.946 | 17.305 | 17.69
Falling Short | Dem_BB007 | GWh | SHEPD | Nairn |  | 0.017 | 0.025 | 0.036 | 0.052 | 0.074 | 0.107 | 0.156 | 0.227 | 0.294 | 0.384 | 0.502 | 0.66 | 0.872 | 1.157 | 1.54 | 2.052 | 2.68 | 3.451 | 4.585 | 5.927 | 7.508 | 9.335 | 11.368 | 13.81 | 15.985 | 17.697 | 18.05 | 18.432 | 18.842
Falling Short | Dem_BB007 | GWh | SHEPD | Orrin |  | 0.004 | 0.005 | 0.007 | 0.011 | 0.015 | 0.022 | 0.032 | 0.046 | 0.06 | 0.078 | 0.103 | 0.135 | 0.179 | 0.237 | 0.315 | 0.42 | 0.549 | 0.706 | 0.938 | 1.213 | 1.537 | 1.911 | 2.327 | 2.827 | 3.272 | 3.622 | 3.694 | 3.773 | 3.857
Falling Short | Dem_BB007 | GWh | SHEPD | Persley |  | 0.032 | 0.045 | 0.061 | 0.084 | 0.113 | 0.154 | 0.211 | 0.291 | 0.377 | 0.492 | 0.643 | 0.846 | 1.118 | 1.484 | 1.974 | 2.631 | 3.435 | 4.423 | 5.877 | 7.597 | 9.623 | 11.965 | 14.571 | 17.701 | 20.489 | 22.683 | 23.136 | 23.625 | 24.151
Falling Short | Dem_BB007 | GWh | SHEPD | Peterhead Grange |  | 0.002 | 0.002 | 0.003 | 0.005 | 0.007 | 0.009 | 0.013 | 0.018 | 0.023 | 0.03 | 0.04 | 0.052 | 0.069 | 0.092 | 0.122 | 0.162 | 0.212 | 0.273 | 0.363 | 0.469 | 0.594 | 0.739 | 0.9 | 1.093 | 1.265 | 1.401 | 1.429 | 1.459 | 1.492
Falling Short | Dem_BB007 | GWh | SHEPD | Peterhead Shell |  | 0.016 | 0.022 | 0.03 | 0.042 | 0.058 | 0.08 | 0.111 | 0.156 | 0.202 | 0.263 | 0.345 | 0.454 | 0.599 | 0.795 | 1.058 | 1.41 | 1.841 | 2.371 | 3.15 | 4.072 | 5.158 | 6.414 | 7.811 | 9.488 | 10.983 | 12.159 | 12.401 | 12.664 | 12.946
Falling Short | Dem_BB007 | GWh | SHEPD | Port Ann |  | 0.02 | 0.029 | 0.04 | 0.056 | 0.078 | 0.109 | 0.153 | 0.217 | 0.282 | 0.367 | 0.48 | 0.632 | 0.835 | 1.107 | 1.474 | 1.964 | 2.564 | 3.301 | 4.387 | 5.67 | 7.183 | 8.931 | 10.876 | 13.212 | 15.293 | 16.931 | 17.269 | 17.634 | 18.027
Falling Short | Dem_BB007 | GWh | SHEPD | Quoich |  | 0.002 | 0.003 | 0.004 | 0.006 | 0.009 | 0.012 | 0.018 | 0.026 | 0.034 | 0.044 | 0.058 | 0.076 | 0.101 | 0.134 | 0.178 | 0.237 | 0.309 | 0.398 | 0.529 | 0.684 | 0.866 | 1.077 | 1.312 | 1.593 | 1.844 | 2.042 | 2.083 | 2.127 | 2.174
Falling Short | Dem_BB007 | GWh | SHEPD | Rannoch |  | 0.051 | 0.068 | 0.088 | 0.113 | 0.141 | 0.174 | 0.214 | 0.262 | 0.339 | 0.442 | 0.579 | 0.761 | 1.006 | 1.334 | 1.776 | 2.366 | 3.09 | 3.978 | 5.286 | 6.833 | 8.656 | 10.762 | 13.106 | 15.921 | 18.429 | 20.402 | 20.81 | 21.25 | 21.723
Falling Short | Dem_BB007 | GWh | SHEPD | Redmoss |  | 0.015 | 0.021 | 0.029 | 0.04 | 0.054 | 0.074 | 0.102 | 0.141 | 0.182 | 0.238 | 0.311 | 0.409 | 0.541 | 0.717 | 0.954 | 1.272 | 1.661 | 2.138 | 2.841 | 3.673 | 4.653 | 5.785 | 7.045 | 8.558 | 9.906 | 10.966 | 11.185 | 11.422 | 11.676
Falling Short | Dem_BB007 | GWh | SHEPD | Rothienorman |  | 0.005 | 0.007 | 0.009 | 0.013 | 0.018 | 0.025 | 0.036 | 0.05 | 0.065 | 0.085 | 0.111 | 0.147 | 0.194 | 0.257 | 0.342 | 0.456 | 0.595 | 0.766 | 1.018 | 1.316 | 1.667 | 2.072 | 2.524 | 3.066 | 3.548 | 3.928 | 4.007 | 4.092 | 4.183
Falling Short | Dem_BB007 | GWh | SHEPD | Shin |  | 0.009 | 0.012 | 0.018 | 0.025 | 0.036 | 0.052 | 0.075 | 0.11 | 0.142 | 0.185 | 0.242 | 0.319 | 0.421 | 0.559 | 0.744 | 0.991 | 1.294 | 1.666 | 2.213 | 2.861 | 3.625 | 4.507 | 5.488 | 6.667 | 7.717 | 8.543 | 8.714 | 8.898 | 9.096
Falling Short | Dem_BB007 | GWh | SHEPD | Sloy |  | 0.049 | 0.064 | 0.079 | 0.095 | 0.109 | 0.12 | 0.124 | 0.115 | 0.15 | 0.195 | 0.255 | 0.336 | 0.444 | 0.589 | 0.784 | 1.044 | 1.364 | 1.756 | 2.333 | 3.016 | 3.82 | 4.75 | 5.784 | 7.027 | 8.133 | 9.004 | 9.184 | 9.378 | 9.587
Falling Short | Dem_BB007 | GWh | SHEPD | St Fergus Gas Terminal |  | 0.002 | 0.003 | 0.004 | 0.005 | 0.007 | 0.01 | 0.014 | 0.02 | 0.025 | 0.033 | 0.043 | 0.057 | 0.076 | 0.1 | 0.133 | 0.178 | 0.232 | 0.299 | 0.397 | 0.513 | 0.65 | 0.808 | 0.984 | 1.196 | 1.384 | 1.532 | 1.563 | 1.596 | 1.631
Falling Short | Dem_BB007 | GWh | SHEPD | St Fillans |  | 0.01 | 0.013 | 0.017 | 0.023 | 0.03 | 0.04 | 0.053 | 0.07 | 0.091 | 0.118 | 0.155 | 0.203 | 0.269 | 0.356 | 0.474 | 0.632 | 0.825 | 1.062 | 1.411 | 1.824 | 2.311 | 2.874 | 3.499 | 4.251 | 4.921 | 5.447 | 5.556 | 5.674 | 5.8
Falling Short | Dem_BB007 | GWh | SHEPD | Strichen |  | 0.016 | 0.022 | 0.03 | 0.042 | 0.058 | 0.08 | 0.111 | 0.156 | 0.202 | 0.263 | 0.345 | 0.454 | 0.599 | 0.795 | 1.058 | 1.41 | 1.841 | 2.371 | 3.15 | 4.072 | 5.158 | 6.414 | 7.811 | 9.488 | 10.983 | 12.159 | 12.401 | 12.664 | 12.946
Falling Short | Dem_BB007 | GWh | SHEPD | Tarland |  | 0.07 | 0.098 | 0.136 | 0.189 | 0.26 | 0.36 | 0.502 | 0.705 | 0.914 | 1.191 | 1.559 | 2.051 | 2.709 | 3.595 | 4.784 | 6.375 | 8.324 | 10.717 | 14.24 | 18.409 | 23.318 | 28.993 | 35.308 | 42.892 | 49.648 | 54.964 | 56.061 | 57.248 | 58.522
Falling Short | Dem_BB007 | GWh | SHEPD | Taynuilt |  | 0.024 | 0.034 | 0.047 | 0.066 | 0.092 | 0.128 | 0.18 | 0.255 | 0.33 | 0.43 | 0.563 | 0.741 | 0.979 | 1.299 | 1.729 | 2.303 | 3.008 | 3.873 | 5.146 | 6.652 | 8.426 | 10.476 | 12.758 | 15.499 | 17.94 | 19.86 | 20.257 | 20.686 | 21.146
Falling Short | Dem_BB007 | GWh | SHEPD | Thurso |  | 0.046 | 0.063 | 0.085 | 0.113 | 0.148 | 0.195 | 0.258 | 0.344 | 0.446 | 0.581 | 0.76 | 1 | 1.321 | 1.753 | 2.333 | 3.109 | 4.059 | 5.227 | 6.945 | 8.977 | 11.372 | 14.139 | 17.219 | 20.917 | 24.212 | 26.804 | 27.34 | 27.918 | 28.54
Falling Short | Dem_BB007 | GWh | SHEPD | Tummel Bridge |  | 0.068 | 0.093 | 0.126 | 0.17 | 0.224 | 0.298 | 0.399 | 0.537 | 0.697 | 0.908 | 1.188 | 1.563 | 2.065 | 2.74 | 3.646 | 4.859 | 6.344 | 8.169 | 10.854 | 14.031 | 17.773 | 22.098 | 26.911 | 32.692 | 37.841 | 41.892 | 42.729 | 43.633 | 44.604
Falling Short | Dem_BB007 | GWh | SHEPD | Willowdale |  | 0.004 | 0.006 | 0.008 | 0.011 | 0.015 | 0.02 | 0.028 | 0.039 | 0.05 | 0.065 | 0.085 | 0.112 | 0.148 | 0.197 | 0.262 | 0.349 | 0.456 | 0.587 | 0.78 | 1.009 | 1.278 | 1.588 | 1.934 | 2.35 | 2.72 | 3.011 | 3.071 | 3.136 | 3.206
Falling Short | Dem_BB007 | GWh | SHEPD | Woodhill |  | 0.018 | 0.025 | 0.034 | 0.047 | 0.063 | 0.086 | 0.118 | 0.163 | 0.212 | 0.276 | 0.361 | 0.475 | 0.627 | 0.832 | 1.107 | 1.476 | 1.927 | 2.481 | 3.297 | 4.261 | 5.398 | 6.712 | 8.174 | 9.929 | 11.493 | 12.724 | 12.978 | 13.253 | 13.547
Falling Short | Dem_BB007 | GWh | SPD | Ayr |  | 0.005 | 0.007 | 0.01 | 0.014 | 0.02 | 0.028 | 0.041 | 0.058 | 0.075 | 0.098 | 0.128 | 0.169 | 0.223 | 0.295 | 0.393 | 0.524 | 0.684 | 0.881 | 1.171 | 1.513 | 1.917 | 2.383 | 2.902 | 3.526 | 4.081 | 4.518 | 4.608 | 4.706 | 4.81
Falling Short | Dem_BB007 | GWh | SPD | Bainsford |  | 0.016 | 0.023 | 0.032 | 0.046 | 0.066 | 0.094 | 0.135 | 0.195 | 0.252 | 0.329 | 0.43 | 0.566 | 0.748 | 0.992 | 1.32 | 1.759 | 2.297 | 2.958 | 3.93 | 5.08 | 6.435 | 8.001 | 9.744 | 11.837 | 13.701 | 15.168 | 15.471 | 15.798 | 16.15
Falling Short | Dem_BB007 | GWh | SPD | Bathgate |  | 0.053 | 0.076 | 0.107 | 0.153 | 0.216 | 0.307 | 0.439 | 0.631 | 0.819 | 1.067 | 1.396 | 1.836 | 2.426 | 3.219 | 4.284 | 5.708 | 7.454 | 9.597 | 12.752 | 16.485 | 20.881 | 25.963 | 31.618 | 38.409 | 44.459 | 49.219 | 50.202 | 51.265 | 52.406
Falling Short | Dem_BB007 | GWh | SPD | Berwick |  | 0.018 | 0.026 | 0.036 | 0.05 | 0.068 | 0.094 | 0.131 | 0.183 | 0.237 | 0.309 | 0.405 | 0.532 | 0.703 | 0.933 | 1.242 | 1.654 | 2.16 | 2.782 | 3.696 | 4.778 | 6.052 | 7.525 | 9.164 | 11.132 | 12.885 | 14.265 | 14.55 | 14.858 | 15.188
Falling Short | Dem_BB007 | GWh | SPD | Bonnybridge |  | 0.057 | 0.081 | 0.116 | 0.166 | 0.235 | 0.335 | 0.481 | 0.693 | 0.899 | 1.171 | 1.533 | 2.016 | 2.664 | 3.535 | 4.704 | 6.268 | 8.185 | 10.539 | 14.003 | 18.102 | 22.93 | 28.511 | 34.721 | 42.178 | 48.822 | 54.049 | 55.128 | 56.295 | 57.548
Falling Short | Dem_BB007 | GWh | SPD | Braehead Park |  | 0.043 | 0.055 | 0.068 | 0.081 | 0.091 | 0.096 | 0.094 | 0.078 | 0.101 | 0.132 | 0.173 | 0.227 | 0.3 | 0.398 | 0.529 | 0.705 | 0.921 | 1.186 | 1.576 | 2.037 | 2.58 | 3.208 | 3.907 | 4.746 | 5.494 | 6.082 | 6.203 | 6.335 | 6.476
Falling Short | Dem_BB007 | GWh | SPD | Broxburn |  | 0.085 | 0.115 | 0.154 | 0.204 | 0.265 | 0.345 | 0.451 | 0.594 | 0.77 | 1.003 | 1.313 | 1.727 | 2.281 | 3.027 | 4.028 | 5.368 | 7.009 | 9.024 | 11.991 | 15.501 | 19.635 | 24.414 | 29.731 | 36.117 | 41.806 | 46.281 | 47.205 | 48.205 | 49.277
Falling Short | Dem_BB007 | GWh | SPD | Carntyne |  | 0.017 | 0.024 | 0.033 | 0.046 | 0.062 | 0.085 | 0.118 | 0.165 | 0.214 | 0.278 | 0.364 | 0.479 | 0.633 | 0.84 | 1.117 | 1.489 | 1.944 | 2.504 | 3.327 | 4.3 | 5.447 | 6.773 | 8.248 | 10.02 | 11.598 | 12.839 | 13.096 | 13.373 | 13.671
Falling Short | Dem_BB007 | GWh | SPD | Carsfad |  | 0.003 | 0.005 | 0.007 | 0.011 | 0.016 | 0.024 | 0.036 | 0.054 | 0.07 | 0.091 | 0.119 | 0.156 | 0.207 | 0.274 | 0.365 | 0.486 | 0.635 | 0.818 | 1.086 | 1.404 | 1.779 | 2.212 | 2.694 | 3.272 | 3.788 | 4.193 | 4.277 | 4.367 | 4.465
Falling Short | Dem_BB007 | GWh | SPD | Chapelcross |  | 0.029 | 0.025 | 0.036 | 0.053 | 0.077 | 0.114 | 0.167 | 0.246 | 0.319 | 0.416 | 0.545 | 0.716 | 0.947 | 1.256 | 1.671 | 2.227 | 2.908 | 3.744 | 4.975 | 6.432 | 8.147 | 10.13 | 12.336 | 14.985 | 17.346 | 19.203 | 19.586 | 20.001 | 20.446
Falling Short | Dem_BB007 | GWh | SPD | Charlotte Street |  | 0.017 | 0.024 | 0.033 | 0.046 | 0.063 | 0.086 | 0.119 | 0.166 | 0.216 | 0.281 | 0.367 | 0.483 | 0.639 | 0.847 | 1.127 | 1.502 | 1.962 | 2.526 | 3.356 | 4.339 | 5.496 | 6.833 | 8.322 | 10.109 | 11.701 | 12.954 | 13.213 | 13.492 | 13.793
Falling Short | Dem_BB007 | GWh | SPD | Clyde’s Mill |  | 0.018 | 0.025 | 0.035 | 0.049 | 0.068 | 0.094 | 0.132 | 0.186 | 0.241 | 0.314 | 0.411 | 0.541 | 0.714 | 0.948 | 1.261 | 1.68 | 2.194 | 2.825 | 3.754 | 4.852 | 6.147 | 7.642 | 9.307 | 11.306 | 13.087 | 14.488 | 14.777 | 15.09 | 15.426 | GSP also referred to as Westburn Road
Falling Short | Dem_BB007 | GWh | SPD | Coatbridge |  | 0.014 | 0.02 | 0.031 | 0.046 | 0.068 | 0.101 | 0.15 | 0.224 | 0.29 | 0.378 | 0.495 | 0.651 | 0.86 | 1.141 | 1.519 | 2.024 | 2.642 | 3.402 | 4.521 | 5.844 | 7.403 | 9.205 | 11.209 | 13.617 | 15.762 | 17.449 | 17.798 | 18.174 | 18.579
Falling Short | Dem_BB007 | GWh | SPD | Cockenzie |  | 0.059 | 0.08 | 0.108 | 0.144 | 0.188 | 0.247 | 0.326 | 0.433 | 0.562 | 0.732 | 0.958 | 1.26 | 1.665 | 2.208 | 2.939 | 3.916 | 5.113 | 6.584 | 8.748 | 11.309 | 14.325 | 17.812 | 21.691 | 26.35 | 30.501 | 33.766 | 34.44 | 35.169 | 35.952
Falling Short | Dem_BB007 | GWh | SPD | Coylton |  | 0.059 | 0.085 | 0.123 | 0.18 | 0.259 | 0.375 | 0.546 | 0.799 | 1.036 | 1.35 | 1.767 | 2.324 | 3.07 | 4.073 | 5.421 | 7.223 | 9.432 | 12.145 | 16.137 | 20.86 | 26.424 | 32.855 | 40.011 | 48.604 | 56.26 | 62.284 | 63.527 | 64.872 | 66.316
Falling Short | Dem_BB007 | GWh | SPD | Crookston A |  | 0.053 | 0.07 | 0.091 | 0.118 | 0.147 | 0.183 | 0.227 | 0.28 | 0.363 | 0.473 | 0.619 | 0.814 | 1.076 | 1.427 | 1.9 | 2.531 | 3.305 | 4.256 | 5.655 | 7.31 | 9.26 | 11.513 | 14.021 | 17.032 | 19.715 | 21.826 | 22.262 | 22.733 | 23.239
Falling Short | Dem_BB007 | GWh | SPD | Crookston B |  | 0.053 | 0.07 | 0.091 | 0.118 | 0.147 | 0.183 | 0.227 | 0.28 | 0.363 | 0.473 | 0.619 | 0.814 | 1.076 | 1.427 | 1.9 | 2.531 | 3.305 | 4.256 | 5.655 | 7.31 | 9.26 | 11.513 | 14.021 | 17.032 | 19.715 | 21.826 | 22.262 | 22.733 | 23.239
Falling Short | Dem_BB007 | GWh | SPD | Cumbernauld |  | 0.029 | 0.043 | 0.064 | 0.095 | 0.139 | 0.204 | 0.302 | 0.448 | 0.581 | 0.757 | 0.99 | 1.303 | 1.721 | 2.284 | 3.039 | 4.05 | 5.288 | 6.808 | 9.046 | 11.694 | 14.813 | 18.419 | 22.43 | 27.248 | 31.54 | 34.916 | 35.613 | 36.367 | 37.177
Falling Short | Dem_BB007 | GWh | SPD | Cupar |  | 0.091 | 0.128 | 0.179 | 0.252 | 0.35 | 0.489 | 0.689 | 0.976 | 1.267 | 1.65 | 2.16 | 2.841 | 3.753 | 4.98 | 6.627 | 8.831 | 11.531 | 14.847 | 19.727 | 25.501 | 32.303 | 40.165 | 48.913 | 59.418 | 68.777 | 76.141 | 77.661 | 79.305 | 81.07
Falling Short | Dem_BB007 | GWh | SPD | Currie |  | 0.034 | 0.045 | 0.059 | 0.077 | 0.097 | 0.123 | 0.155 | 0.196 | 0.254 | 0.331 | 0.433 | 0.569 | 0.752 | 0.997 | 1.327 | 1.769 | 2.31 | 2.974 | 3.951 | 5.108 | 6.47 | 8.045 | 9.797 | 11.902 | 13.777 | 15.251 | 15.556 | 15.885 | 16.239
Falling Short | Dem_BB007 | GWh | SPD | Dalmarnock |  | 0.008 | 0.011 | 0.016 | 0.022 | 0.03 | 0.041 | 0.057 | 0.08 | 0.104 | 0.135 | 0.177 | 0.232 | 0.307 | 0.407 | 0.542 | 0.722 | 0.943 | 1.214 | 1.612 | 2.084 | 2.64 | 3.283 | 3.998 | 4.857 | 5.622 | 6.224 | 6.348 | 6.482 | 6.627
Falling Short | Dem_BB007 | GWh | SPD | Devol Moor |  | 0.006 | 0.009 | 0.013 | 0.018 | 0.026 | 0.038 | 0.056 | 0.082 | 0.106 | 0.138 | 0.18 | 0.237 | 0.313 | 0.416 | 0.553 | 0.737 | 0.963 | 1.24 | 1.647 | 2.13 | 2.698 | 3.354 | 4.085 | 4.962 | 5.743 | 6.358 | 6.485 | 6.623 | 6.77
Falling Short | Dem_BB007 | GWh | SPD | Devonside |  | 0.024 | 0.034 | 0.049 | 0.07 | 0.099 | 0.142 | 0.203 | 0.293 | 0.381 | 0.496 | 0.649 | 0.854 | 1.128 | 1.497 | 1.992 | 2.654 | 3.466 | 4.462 | 5.929 | 7.665 | 9.709 | 12.072 | 14.701 | 17.859 | 20.672 | 22.885 | 23.342 | 23.836 | 24.367
Falling Short | Dem_BB007 | GWh | SPD | Dewar Place |  | 0.01 | 0.014 | 0.018 | 0.024 | 0.03 | 0.038 | 0.048 | 0.06 | 0.078 | 0.102 | 0.133 | 0.176 | 0.232 | 0.308 | 0.41 | 0.546 | 0.713 | 0.918 | 1.219 | 1.576 | 1.997 | 2.483 | 3.023 | 3.673 | 4.251 | 4.706 | 4.8 | 4.902 | 5.011
Falling Short | Dem_BB007 | GWh | SPD | Drumchapel |  | 0.037 | 0.05 | 0.068 | 0.091 | 0.121 | 0.161 | 0.216 | 0.292 | 0.378 | 0.493 | 0.645 | 0.849 | 1.121 | 1.487 | 1.98 | 2.638 | 3.444 | 4.435 | 5.893 | 7.617 | 9.649 | 11.997 | 14.61 | 17.749 | 20.544 | 22.744 | 23.198 | 23.689 | 24.216
Falling Short | Dem_BB007 | GWh | SPD | Drumcross |  | 0.004 | 0.005 | 0.008 | 0.011 | 0.015 | 0.021 | 0.03 | 0.043 | 0.055 | 0.072 | 0.094 | 0.124 | 0.164 | 0.217 | 0.289 | 0.385 | 0.503 | 0.647 | 0.86 | 1.112 | 1.409 | 1.751 | 2.133 | 2.591 | 2.999 | 3.32 | 3.387 | 3.458 | 3.535
Falling Short | Dem_BB007 | GWh | SPD | Dumfries 11 |  | 0.011 | 0.015 | 0.023 | 0.034 | 0.049 | 0.072 | 0.107 | 0.158 | 0.205 | 0.267 | 0.349 | 0.459 | 0.607 | 0.805 | 1.071 | 1.428 | 1.864 | 2.4 | 3.189 | 4.122 | 5.222 | 6.493 | 7.907 | 9.605 | 11.118 | 12.309 | 12.554 | 12.82 | 13.105
Falling Short | Dem_BB007 | GWh | SPD | Dumfries 33 |  | 0.011 | 0.015 | 0.023 | 0.034 | 0.049 | 0.072 | 0.107 | 0.158 | 0.205 | 0.267 | 0.349 | 0.459 | 0.607 | 0.805 | 1.071 | 1.428 | 1.864 | 2.4 | 3.189 | 4.122 | 5.222 | 6.493 | 7.907 | 9.605 | 11.118 | 12.309 | 12.554 | 12.82 | 13.105
Falling Short | Dem_BB007 | GWh | SPD | Dumfries ICI |  | 0.011 | 0.015 | 0.023 | 0.034 | 0.049 | 0.072 | 0.107 | 0.158 | 0.205 | 0.267 | 0.349 | 0.459 | 0.607 | 0.805 | 1.071 | 1.428 | 1.864 | 2.4 | 3.189 | 4.122 | 5.222 | 6.493 | 7.907 | 9.605 | 11.118 | 12.309 | 12.554 | 12.82 | 13.105
Falling Short | Dem_BB007 | GWh | SPD | Dunbar |  | 0 | 0 | 0 | 0 | 0 | 0 | 0 | 0 | 0 | 0 | 0 | 0 | 0 | 0 | 0 | 0 | 0 | 0 | 0 | 0 | 0 | 0 | 0 | 0 | 0 | 0 | 0 | 0 | 0
Falling Short | Dem_BB007 | GWh | SPD | Dunbar A |  | 0.029 | 0.04 | 0.054 | 0.071 | 0.093 | 0.122 | 0.161 | 0.214 | 0.278 | 0.362 | 0.473 | 0.622 | 0.822 | 1.091 | 1.452 | 1.935 | 2.527 | 3.253 | 4.323 | 5.588 | 7.078 | 8.801 | 10.718 | 13.02 | 15.071 | 16.685 | 17.018 | 17.378 | 17.765
Falling Short | Dem_BB007 | GWh | SPD | Dunbar B |  | 0.012 | 0.016 | 0.022 | 0.029 | 0.038 | 0.05 | 0.066 | 0.087 | 0.113 | 0.148 | 0.193 | 0.254 | 0.336 | 0.446 | 0.593 | 0.79 | 1.032 | 1.329 | 1.766 | 2.282 | 2.891 | 3.595 | 4.378 | 5.318 | 6.156 | 6.815 | 6.951 | 7.098 | 7.256
Falling Short | Dem_BB007 | GWh | SPD | Dunfermline |  | 0.023 | 0.032 | 0.045 | 0.063 | 0.087 | 0.122 | 0.172 | 0.243 | 0.316 | 0.411 | 0.539 | 0.708 | 0.936 | 1.242 | 1.652 | 2.202 | 2.875 | 3.702 | 4.919 | 6.358 | 8.054 | 10.014 | 12.196 | 14.815 | 17.149 | 18.985 | 19.364 | 19.773 | 20.214
Falling Short | Dem_BB007 | GWh | SPD | Earlstoun |  | 0.003 | 0.005 | 0.007 | 0.011 | 0.016 | 0.024 | 0.036 | 0.054 | 0.07 | 0.091 | 0.119 | 0.156 | 0.207 | 0.274 | 0.365 | 0.486 | 0.635 | 0.818 | 1.086 | 1.404 | 1.779 | 2.212 | 2.694 | 3.272 | 3.788 | 4.193 | 4.277 | 4.367 | 4.465
Falling Short | Dem_BB007 | GWh | SPD | East Kilbride |  | 0.01 | 0.013 | 0.019 | 0.026 | 0.036 | 0.049 | 0.069 | 0.097 | 0.126 | 0.164 | 0.215 | 0.282 | 0.373 | 0.495 | 0.658 | 0.877 | 1.146 | 1.475 | 1.96 | 2.534 | 3.209 | 3.991 | 4.86 | 5.903 | 6.833 | 7.565 | 7.716 | 7.879 | 8.055
Falling Short | Dem_BB007 | GWh | SPD | East Kilbride South |  | 0.001 | 0.001 | 0.002 | 0.003 | 0.004 | 0.005 | 0.008 | 0.011 | 0.015 | 0.019 | 0.025 | 0.033 | 0.043 | 0.057 | 0.076 | 0.101 | 0.132 | 0.17 | 0.226 | 0.292 | 0.37 | 0.46 | 0.56 | 0.681 | 0.788 | 0.872 | 0.89 | 0.909 | 0.929
Falling Short | Dem_BB007 | GWh | SPD | Easterhouse |  | 0.064 | 0.089 | 0.125 | 0.176 | 0.243 | 0.339 | 0.477 | 0.674 | 0.875 | 1.14 | 1.492 | 1.962 | 2.592 | 3.439 | 4.576 | 6.098 | 7.963 | 10.253 | 13.623 | 17.611 | 22.308 | 27.737 | 33.778 | 41.033 | 47.497 | 52.582 | 53.631 | 54.767 | 55.986
Falling Short | Dem_BB007 | GWh | SPD | Eccles |  | 0.032 | 0.045 | 0.061 | 0.084 | 0.114 | 0.155 | 0.212 | 0.293 | 0.38 | 0.495 | 0.648 | 0.852 | 1.125 | 1.493 | 1.987 | 2.648 | 3.457 | 4.451 | 5.914 | 7.646 | 9.685 | 12.042 | 14.665 | 17.814 | 20.62 | 22.828 | 23.284 | 23.777 | 24.306
Falling Short | Dem_BB007 | GWh | SPD | Elderslie |  | 0.066 | 0.085 | 0.104 | 0.122 | 0.134 | 0.139 | 0.128 | 0.091 | 0.118 | 0.153 | 0.201 | 0.264 | 0.349 | 0.463 | 0.615 | 0.82 | 1.071 | 1.379 | 1.832 | 2.369 | 3 | 3.73 | 4.543 | 5.519 | 6.388 | 7.072 | 7.213 | 7.366 | 7.53
Falling Short | Dem_BB007 | GWh | SPD | Erskine |  | 0.124 | 0.159 | 0.195 | 0.229 | 0.251 | 0.259 | 0.238 | 0.168 | 0.217 | 0.283 | 0.371 | 0.487 | 0.644 | 0.855 | 1.137 | 1.515 | 1.979 | 2.548 | 3.385 | 4.376 | 5.543 | 6.892 | 8.393 | 10.196 | 11.802 | 13.066 | 13.327 | 13.609 | 13.912
Falling Short | Dem_BB007 | GWh | SPD | Finnieston |  | 0.003 | 0.004 | 0.006 | 0.009 | 0.012 | 0.016 | 0.022 | 0.031 | 0.04 | 0.052 | 0.068 | 0.09 | 0.119 | 0.158 | 0.21 | 0.28 | 0.366 | 0.471 | 0.625 | 0.809 | 1.024 | 1.273 | 1.551 | 1.884 | 2.181 | 2.414 | 2.462 | 2.514 | 2.57
Falling Short | Dem_BB007 | GWh | SPD | Galashiels |  | 0.03 | 0.042 | 0.057 | 0.079 | 0.108 | 0.149 | 0.206 | 0.287 | 0.372 | 0.484 | 0.634 | 0.834 | 1.102 | 1.462 | 1.945 | 2.592 | 3.384 | 4.357 | 5.79 | 7.484 | 9.481 | 11.788 | 14.355 | 17.439 | 20.185 | 22.346 | 22.793 | 23.275 | 23.793
Falling Short | Dem_BB007 | GWh | SPD | Giffnock |  | 0.059 | 0.081 | 0.108 | 0.143 | 0.187 | 0.245 | 0.321 | 0.425 | 0.551 | 0.718 | 0.94 | 1.236 | 1.633 | 2.167 | 2.883 | 3.842 | 5.017 | 6.459 | 8.583 | 11.095 | 14.054 | 17.475 | 21.281 | 25.851 | 29.923 | 33.127 | 33.788 | 34.504 | 35.272
Falling Short | Dem_BB007 | GWh | SPD | Glenlee |  | 0.003 | 0.005 | 0.007 | 0.011 | 0.016 | 0.024 | 0.036 | 0.054 | 0.07 | 0.091 | 0.119 | 0.156 | 0.207 | 0.274 | 0.365 | 0.486 | 0.635 | 0.818 | 1.086 | 1.404 | 1.779 | 2.212 | 2.694 | 3.272 | 3.788 | 4.193 | 4.277 | 4.367 | 4.465
Falling Short | Dem_BB007 | GWh | SPD | Glenluce |  | 0.014 | 0.02 | 0.03 | 0.044 | 0.064 | 0.094 | 0.138 | 0.204 | 0.265 | 0.345 | 0.452 | 0.594 | 0.785 | 1.042 | 1.386 | 1.847 | 2.412 | 3.105 | 4.126 | 5.334 | 6.757 | 8.401 | 10.231 | 12.428 | 14.386 | 15.926 | 16.244 | 16.588 | 16.957
Falling Short | Dem_BB007 | GWh | SPD | Glenniston |  | 0.009 | 0.013 | 0.018 | 0.026 | 0.036 | 0.05 | 0.071 | 0.101 | 0.13 | 0.17 | 0.222 | 0.293 | 0.387 | 0.513 | 0.682 | 0.909 | 1.187 | 1.529 | 2.031 | 2.626 | 3.326 | 4.136 | 5.037 | 6.119 | 7.082 | 7.841 | 7.997 | 8.167 | 8.348
Falling Short | Dem_BB007 | GWh | SPD | Glenrothes |  | 0.011 | 0.016 | 0.022 | 0.031 | 0.044 | 0.061 | 0.086 | 0.122 | 0.158 | 0.205 | 0.269 | 0.354 | 0.467 | 0.62 | 0.825 | 1.099 | 1.435 | 1.848 | 2.455 | 3.174 | 4.021 | 4.999 | 6.088 | 7.396 | 8.561 | 9.477 | 9.667 | 9.871 | 10.091
Falling Short | Dem_BB007 | GWh | SPD | Gorgie |  | 0.005 | 0.007 | 0.009 | 0.012 | 0.015 | 0.019 | 0.023 | 0.03 | 0.038 | 0.05 | 0.066 | 0.086 | 0.114 | 0.151 | 0.201 | 0.268 | 0.35 | 0.451 | 0.599 | 0.774 | 0.98 | 1.219 | 1.484 | 1.803 | 2.087 | 2.311 | 2.357 | 2.407 | 2.46
Falling Short | Dem_BB007 | GWh | SPD | Govan |  | 0.014 | 0.019 | 0.027 | 0.037 | 0.05 | 0.069 | 0.096 | 0.134 | 0.173 | 0.226 | 0.295 | 0.389 | 0.513 | 0.681 | 0.906 | 1.208 | 1.577 | 2.031 | 2.698 | 3.488 | 4.418 | 5.493 | 6.69 | 8.127 | 9.407 | 10.414 | 10.622 | 10.847 | 11.088
Falling Short | Dem_BB007 | GWh | SPD | Grangemouth A |  | 0.02 | 0.028 | 0.04 | 0.057 | 0.081 | 0.115 | 0.164 | 0.236 | 0.306 | 0.399 | 0.522 | 0.687 | 0.908 | 1.204 | 1.603 | 2.136 | 2.789 | 3.591 | 4.771 | 6.168 | 7.813 | 9.714 | 11.83 | 14.371 | 16.634 | 18.415 | 18.783 | 19.18 | 19.607
Falling Short | Dem_BB007 | GWh | SPD | Grangemouth C |  | 0.02 | 0.028 | 0.04 | 0.057 | 0.081 | 0.115 | 0.164 | 0.236 | 0.306 | 0.399 | 0.522 | 0.687 | 0.908 | 1.204 | 1.603 | 2.136 | 2.789 | 3.591 | 4.771 | 6.168 | 7.813 | 9.714 | 11.83 | 14.371 | 16.634 | 18.415 | 18.783 | 19.18 | 19.607
Falling Short | Dem_BB007 | GWh | SPD | Haggs Road |  | 0.018 | 0.025 | 0.035 | 0.049 | 0.066 | 0.091 | 0.126 | 0.175 | 0.227 | 0.296 | 0.388 | 0.51 | 0.674 | 0.894 | 1.189 | 1.585 | 2.069 | 2.665 | 3.541 | 4.577 | 5.798 | 7.209 | 8.779 | 10.664 | 12.344 | 13.666 | 13.938 | 14.234 | 14.55
Falling Short | Dem_BB007 | GWh | SPD | Hawick |  | 0.02 | 0.027 | 0.038 | 0.052 | 0.071 | 0.098 | 0.135 | 0.189 | 0.245 | 0.319 | 0.418 | 0.55 | 0.726 | 0.963 | 1.282 | 1.708 | 2.231 | 2.872 | 3.817 | 4.934 | 6.25 | 7.771 | 9.463 | 11.496 | 13.306 | 14.731 | 15.025 | 15.343 | 15.685
Falling Short | Dem_BB007 | GWh | SPD | Helensburgh |  | 0.003 | 0.004 | 0.005 | 0.008 | 0.011 | 0.016 | 0.023 | 0.033 | 0.042 | 0.055 | 0.072 | 0.095 | 0.125 | 0.166 | 0.222 | 0.295 | 0.385 | 0.496 | 0.659 | 0.853 | 1.08 | 1.343 | 1.635 | 1.986 | 2.299 | 2.545 | 2.596 | 2.651 | 2.71
Falling Short | Dem_BB007 | GWh | SPD | Hunterston Farm |  | 0 | 0 | 0 | 0 | 0 | 0.001 | 0.001 | 0.001 | 0.002 | 0.002 | 0.003 | 0.004 | 0.005 | 0.007 | 0.009 | 0.012 | 0.016 | 0.02 | 0.027 | 0.034 | 0.044 | 0.054 | 0.066 | 0.08 | 0.093 | 0.103 | 0.105 | 0.107 | 0.109
Falling Short | Dem_BB007 | GWh | SPD | Inverkeithing |  | 0.007 | 0.01 | 0.014 | 0.019 | 0.027 | 0.037 | 0.052 | 0.074 | 0.096 | 0.125 | 0.164 | 0.216 | 0.285 | 0.378 | 0.503 | 0.671 | 0.876 | 1.127 | 1.498 | 1.936 | 2.453 | 3.05 | 3.714 | 4.512 | 5.222 | 5.781 | 5.897 | 6.022 | 6.156
Falling Short | Dem_BB007 | GWh | SPD | Johnstone |  | 0.505 | 0.647 | 0.797 | 0.944 | 1.05 | 1.105 | 1.059 | 0.835 | 1.083 | 1.411 | 1.847 | 2.429 | 3.209 | 4.258 | 5.666 | 7.55 | 9.859 | 12.694 | 16.867 | 21.804 | 27.62 | 34.342 | 41.821 | 50.804 | 58.806 | 65.102 | 66.402 | 67.807 | 69.317
Falling Short | Dem_BB007 | GWh | SPD | Kaimes |  | 0.077 | 0.105 | 0.141 | 0.188 | 0.245 | 0.322 | 0.424 | 0.563 | 0.73 | 0.951 | 1.245 | 1.638 | 2.164 | 2.871 | 3.82 | 5.091 | 6.647 | 8.559 | 11.372 | 14.701 | 18.622 | 23.154 | 28.197 | 34.253 | 39.648 | 43.893 | 44.769 | 45.717 | 46.734
Falling Short | Dem_BB007 | GWh | SPD | Kendoon |  | 0.003 | 0.005 | 0.007 | 0.011 | 0.016 | 0.024 | 0.036 | 0.054 | 0.07 | 0.091 | 0.119 | 0.156 | 0.207 | 0.274 | 0.365 | 0.486 | 0.635 | 0.818 | 1.086 | 1.404 | 1.779 | 2.212 | 2.694 | 3.272 | 3.788 | 4.193 | 4.277 | 4.367 | 4.465
Falling Short | Dem_BB007 | GWh | SPD | Kilbowie 11 |  | 0.004 | 0.005 | 0.008 | 0.011 | 0.015 | 0.021 | 0.029 | 0.041 | 0.053 | 0.069 | 0.091 | 0.12 | 0.158 | 0.21 | 0.279 | 0.372 | 0.485 | 0.625 | 0.83 | 1.073 | 1.359 | 1.69 | 2.058 | 2.5 | 2.894 | 3.204 | 3.268 | 3.337 | 3.411
Falling Short | Dem_BB007 | GWh | SPD | Kilbowie 33 |  | 0.004 | 0.005 | 0.008 | 0.011 | 0.015 | 0.021 | 0.029 | 0.041 | 0.053 | 0.069 | 0.091 | 0.12 | 0.158 | 0.21 | 0.279 | 0.372 | 0.485 | 0.625 | 0.83 | 1.073 | 1.359 | 1.69 | 2.058 | 2.5 | 2.894 | 3.204 | 3.268 | 3.337 | 3.411
Falling Short | Dem_BB007 | GWh | SPD | Killermont |  | 0.05 | 0.069 | 0.094 | 0.127 | 0.169 | 0.227 | 0.306 | 0.417 | 0.54 | 0.704 | 0.921 | 1.212 | 1.601 | 2.125 | 2.827 | 3.768 | 4.919 | 6.334 | 8.416 | 10.88 | 13.782 | 17.136 | 20.868 | 25.351 | 29.344 | 32.485 | 33.134 | 33.835 | 34.588
Falling Short | Dem_BB007 | GWh | SPD | Kilmarnock South |  | 0.008 | 0.012 | 0.017 | 0.025 | 0.036 | 0.052 | 0.075 | 0.108 | 0.14 | 0.183 | 0.239 | 0.315 | 0.416 | 0.552 | 0.734 | 0.979 | 1.278 | 1.645 | 2.186 | 2.826 | 3.58 | 4.451 | 5.421 | 6.585 | 7.622 | 8.438 | 8.607 | 8.789 | 8.985
Falling Short | Dem_BB007 | GWh | SPD | Kilmarnock Town |  | 0.014 | 0.021 | 0.03 | 0.044 | 0.063 | 0.091 | 0.132 | 0.193 | 0.25 | 0.326 | 0.427 | 0.561 | 0.741 | 0.984 | 1.309 | 1.744 | 2.278 | 2.933 | 3.897 | 5.037 | 6.381 | 7.933 | 9.661 | 11.737 | 13.585 | 15.04 | 15.34 | 15.665 | 16.013
Falling Short | Dem_BB007 | GWh | SPD | Kilwinning |  | 0.001 | 0.001 | 0.002 | 0.003 | 0.004 | 0.006 | 0.009 | 0.014 | 0.018 | 0.024 | 0.031 | 0.041 | 0.054 | 0.072 | 0.096 | 0.127 | 0.166 | 0.214 | 0.284 | 0.368 | 0.466 | 0.579 | 0.705 | 0.857 | 0.991 | 1.098 | 1.119 | 1.143 | 1.169
Falling Short | Dem_BB007 | GWh | SPD | Lesmahagow |  | 0 | 0 | 0 | 0.047 | 0.067 | 0.095 | 0.135 | 0.194 | 0.252 | 0.328 | 0.429 | 0.564 | 0.746 | 0.989 | 1.316 | 1.754 | 2.29 | 2.949 | 3.918 | 5.065 | 6.416 | 7.978 | 9.715 | 11.802 | 13.661 | 15.124 | 15.426 | 15.752 | 16.103
Falling Short | Dem_BB007 | GWh | SPD | Leven |  | 0.03 | 0.041 | 0.058 | 0.082 | 0.113 | 0.159 | 0.223 | 0.317 | 0.411 | 0.535 | 0.701 | 0.921 | 1.217 | 1.615 | 2.149 | 2.864 | 3.74 | 4.816 | 6.399 | 8.271 | 10.478 | 13.028 | 15.865 | 19.272 | 22.308 | 24.697 | 25.19 | 25.723 | 26.295
Falling Short | Dem_BB007 | GWh | SPD | Linnmill |  | 0.127 | 0.18 | 0.255 | 0.317 | 0.446 | 0.633 | 0.904 | 1.298 | 1.684 | 2.193 | 2.871 | 3.776 | 4.989 | 6.62 | 8.809 | 11.738 | 15.327 | 19.735 | 26.223 | 33.898 | 42.94 | 53.39 | 65.018 | 78.983 | 91.424 | 101.213 | 103.233 | 105.418 | 107.765
Falling Short | Dem_BB007 | GWh | SPD | Livingston East |  | 0.124 | 0.169 | 0.228 | 0.307 | 0.406 | 0.54 | 0.722 | 0.973 | 1.262 | 1.644 | 2.152 | 2.83 | 3.74 | 4.962 | 6.603 | 8.799 | 11.489 | 14.793 | 19.656 | 25.409 | 32.186 | 40.019 | 48.736 | 59.203 | 68.529 | 75.866 | 77.38 | 79.018 | 80.777
Falling Short | Dem_BB007 | GWh | SPD | Maybole |  | 0.046 | 0.065 | 0.092 | 0.131 | 0.183 | 0.258 | 0.367 | 0.524 | 0.68 | 0.886 | 1.16 | 1.526 | 2.016 | 2.675 | 3.559 | 4.743 | 6.193 | 7.974 | 10.596 | 13.697 | 17.35 | 21.573 | 26.272 | 31.914 | 36.941 | 40.897 | 41.713 | 42.596 | 43.544
Falling Short | Dem_BB007 | GWh | SPD | Moffat |  | 0 | 0.018 | 0.026 | 0.039 | 0.056 | 0.082 | 0.121 | 0.178 | 0.231 | 0.301 | 0.394 | 0.519 | 0.685 | 0.909 | 1.21 | 1.613 | 2.106 | 2.711 | 3.603 | 4.657 | 5.899 | 7.335 | 8.933 | 10.852 | 12.561 | 13.906 | 14.183 | 14.483 | 14.806
Falling Short | Dem_BB007 | GWh | SPD | Newarthill |  | 0.07 | 0.103 | 0.153 | 0.229 | 0.337 | 0.5 | 0.742 | 1.102 | 1.43 | 1.862 | 2.437 | 3.206 | 4.236 | 5.62 | 7.479 | 9.966 | 13.013 | 16.755 | 22.263 | 28.78 | 36.456 | 45.328 | 55.2 | 67.056 | 77.619 | 85.929 | 87.644 | 89.5 | 91.492
Falling Short | Dem_BB007 | GWh | SPD | Newton Stewart |  | 0.017 | 0.026 | 0.038 | 0.057 | 0.084 | 0.125 | 0.185 | 0.275 | 0.357 | 0.465 | 0.609 | 0.801 | 1.058 | 1.404 | 1.869 | 2.49 | 3.251 | 4.186 | 5.562 | 7.19 | 9.108 | 11.325 | 13.792 | 16.754 | 19.393 | 21.469 | 21.898 | 22.361 | 22.859
Falling Short | Dem_BB007 | GWh | SPD | Paisley |  | 0.051 | 0.065 | 0.08 | 0.094 | 0.103 | 0.107 | 0.098 | 0.069 | 0.09 | 0.117 | 0.153 | 0.201 | 0.266 | 0.353 | 0.469 | 0.625 | 0.816 | 1.051 | 1.397 | 1.806 | 2.287 | 2.844 | 3.463 | 4.207 | 4.87 | 5.391 | 5.499 | 5.615 | 5.74
Falling Short | Dem_BB007 | GWh | SPD | Partick |  | 0.013 | 0.018 | 0.025 | 0.035 | 0.048 | 0.066 | 0.091 | 0.127 | 0.164 | 0.214 | 0.28 | 0.369 | 0.487 | 0.646 | 0.86 | 1.146 | 1.496 | 1.927 | 2.56 | 3.31 | 4.192 | 5.213 | 6.348 | 7.712 | 8.926 | 9.882 | 10.079 | 10.293 | 10.522
Falling Short | Dem_BB007 | GWh | SPD | Port Dundas |  | 0.021 | 0.029 | 0.039 | 0.055 | 0.074 | 0.102 | 0.142 | 0.197 | 0.256 | 0.334 | 0.437 | 0.574 | 0.759 | 1.007 | 1.34 | 1.785 | 2.331 | 3.002 | 3.988 | 5.156 | 6.531 | 8.12 | 9.889 | 12.012 | 13.905 | 15.393 | 15.701 | 16.033 | 16.39
Falling Short | Dem_BB007 | GWh | SPD | Portobello |  | 0.047 | 0.063 | 0.084 | 0.111 | 0.143 | 0.186 | 0.241 | 0.314 | 0.407 | 0.53 | 0.694 | 0.913 | 1.207 | 1.601 | 2.13 | 2.839 | 3.706 | 4.772 | 6.341 | 8.197 | 10.384 | 12.911 | 15.723 | 19.1 | 22.108 | 24.475 | 24.964 | 25.492 | 26.059
Falling Short | Dem_BB007 | GWh | SPD | Ravenscraig |  | 0.01 | 0.014 | 0.02 | 0.03 | 0.044 | 0.065 | 0.095 | 0.14 | 0.182 | 0.237 | 0.31 | 0.408 | 0.539 | 0.715 | 0.951 | 1.268 | 1.655 | 2.131 | 2.832 | 3.661 | 4.637 | 5.765 | 7.021 | 8.529 | 9.873 | 10.93 | 11.148 | 11.384 | 11.637
Falling Short | Dem_BB007 | GWh | SPD | Redhouse |  | 0.007 | 0.01 | 0.015 | 0.02 | 0.028 | 0.04 | 0.056 | 0.079 | 0.103 | 0.134 | 0.175 | 0.23 | 0.304 | 0.403 | 0.536 | 0.715 | 0.933 | 1.202 | 1.597 | 2.064 | 2.614 | 3.251 | 3.959 | 4.809 | 5.566 | 6.162 | 6.285 | 6.418 | 6.561
Falling Short | Dem_BB007 | GWh | SPD | Saltcoats A |  | 0.014 | 0.019 | 0.026 | 0.035 | 0.047 | 0.063 | 0.085 | 0.116 | 0.15 | 0.196 | 0.256 | 0.337 | 0.445 | 0.59 | 0.785 | 1.046 | 1.366 | 1.759 | 2.337 | 3.021 | 3.827 | 4.759 | 5.795 | 7.04 | 8.149 | 9.021 | 9.201 | 9.396 | 9.605
Falling Short | Dem_BB007 | GWh | SPD | Saltcoats B |  | 0.014 | 0.019 | 0.026 | 0.035 | 0.047 | 0.063 | 0.085 | 0.116 | 0.15 | 0.196 | 0.256 | 0.337 | 0.445 | 0.59 | 0.785 | 1.046 | 1.366 | 1.759 | 2.337 | 3.021 | 3.827 | 4.759 | 5.795 | 7.04 | 8.149 | 9.021 | 9.201 | 9.396 | 9.605
Falling Short | Dem_BB007 | GWh | SPD | Shrubhill |  | 0.013 | 0.018 | 0.023 | 0.03 | 0.038 | 0.048 | 0.061 | 0.077 | 0.1 | 0.13 | 0.17 | 0.224 | 0.296 | 0.393 | 0.523 | 0.696 | 0.909 | 1.171 | 1.556 | 2.011 | 2.548 | 3.168 | 3.858 | 4.686 | 5.424 | 6.005 | 6.125 | 6.255 | 6.394
Falling Short | Dem_BB007 | GWh | SPD | Sighthill |  | 0.064 | 0.085 | 0.112 | 0.145 | 0.183 | 0.231 | 0.291 | 0.367 | 0.477 | 0.621 | 0.813 | 1.069 | 1.412 | 1.874 | 2.494 | 3.323 | 4.339 | 5.586 | 7.423 | 9.595 | 12.155 | 15.113 | 18.404 | 22.357 | 25.879 | 28.65 | 29.222 | 29.84 | 30.504
Falling Short | Dem_BB007 | GWh | SPD | Spango Valley |  | 0.009 | 0.013 | 0.019 | 0.028 | 0.04 | 0.058 | 0.084 | 0.123 | 0.16 | 0.208 | 0.272 | 0.358 | 0.473 | 0.627 | 0.834 | 1.112 | 1.452 | 1.87 | 2.484 | 3.211 | 4.068 | 5.058 | 6.159 | 7.482 | 8.661 | 9.588 | 9.779 | 9.986 | 10.209
Falling Short | Dem_BB007 | GWh | SPD | St Andrews Cross |  | 0.006 | 0.009 | 0.012 | 0.017 | 0.023 | 0.031 | 0.043 | 0.06 | 0.078 | 0.102 | 0.133 | 0.175 | 0.231 | 0.307 | 0.408 | 0.544 | 0.71 | 0.914 | 1.215 | 1.57 | 1.989 | 2.473 | 3.011 | 3.658 | 4.234 | 4.688 | 4.781 | 4.883 | 4.991
Falling Short | Dem_BB007 | GWh | SPD | Stirling |  | 0.034 | 0.044 | 0.055 | 0.066 | 0.077 | 0.085 | 0.09 | 0.087 | 0.113 | 0.147 | 0.193 | 0.253 | 0.335 | 0.444 | 0.591 | 0.788 | 1.028 | 1.324 | 1.759 | 2.274 | 2.881 | 3.582 | 4.362 | 5.299 | 6.134 | 6.791 | 6.926 | 7.073 | 7.23
Falling Short | Dem_BB007 | GWh | SPD | Strathaven |  | 0.003 | 0.004 | 0.006 | 0.009 | 0.013 | 0.018 | 0.026 | 0.037 | 0.048 | 0.063 | 0.082 | 0.108 | 0.142 | 0.189 | 0.251 | 0.335 | 0.438 | 0.563 | 0.749 | 0.968 | 1.226 | 1.524 | 1.856 | 2.255 | 2.61 | 2.889 | 2.947 | 3.009 | 3.076
Falling Short | Dem_BB007 | GWh | SPD | Strathleven |  | 0.119 | 0.157 | 0.203 | 0.257 | 0.315 | 0.382 | 0.458 | 0.541 | 0.702 | 0.915 | 1.197 | 1.575 | 2.081 | 2.761 | 3.674 | 4.896 | 6.393 | 8.231 | 10.937 | 14.138 | 17.909 | 22.268 | 27.118 | 32.943 | 38.132 | 42.214 | 43.057 | 43.968 | 44.947
Falling Short | Dem_BB007 | GWh | SPD | Telford Road |  | 0.017 | 0.023 | 0.03 | 0.039 | 0.049 | 0.062 | 0.078 | 0.099 | 0.128 | 0.167 | 0.219 | 0.287 | 0.38 | 0.504 | 0.67 | 0.893 | 1.167 | 1.502 | 1.996 | 2.58 | 3.268 | 4.064 | 4.949 | 6.012 | 6.958 | 7.703 | 7.857 | 8.023 | 8.202
Falling Short | Dem_BB007 | GWh | SPD | Tongland |  | 0.003 | 0.005 | 0.007 | 0.011 | 0.016 | 0.024 | 0.036 | 0.054 | 0.07 | 0.091 | 0.119 | 0.156 | 0.207 | 0.274 | 0.365 | 0.486 | 0.635 | 0.818 | 1.086 | 1.404 | 1.779 | 2.212 | 2.694 | 3.272 | 3.788 | 4.193 | 4.277 | 4.367 | 4.465
Falling Short | Dem_BB007 | GWh | SPD | West George Street |  | 0.002 | 0.003 | 0.004 | 0.005 | 0.007 | 0.01 | 0.014 | 0.019 | 0.025 | 0.032 | 0.042 | 0.056 | 0.073 | 0.097 | 0.13 | 0.173 | 0.225 | 0.29 | 0.386 | 0.499 | 0.631 | 0.785 | 0.956 | 1.162 | 1.345 | 1.488 | 1.518 | 1.55 | 1.585
Falling Short | Dem_BB007 | GWh | SPD | Westfield |  | 0.017 | 0.025 | 0.034 | 0.048 | 0.067 | 0.094 | 0.132 | 0.188 | 0.244 | 0.317 | 0.415 | 0.546 | 0.722 | 0.957 | 1.274 | 1.698 | 2.217 | 2.855 | 3.793 | 4.903 | 6.211 | 7.722 | 9.404 | 11.424 | 13.224 | 14.64 | 14.932 | 15.248 | 15.587
Falling Short | Dem_BB007 | GWh | SPD | Whitehouse |  | 0.022 | 0.029 | 0.038 | 0.049 | 0.063 | 0.079 | 0.1 | 0.125 | 0.163 | 0.212 | 0.278 | 0.365 | 0.482 | 0.64 | 0.852 | 1.135 | 1.482 | 1.908 | 2.535 | 3.277 | 4.151 | 5.162 | 6.286 | 7.636 | 8.838 | 9.785 | 9.98 | 10.191 | 10.418
Falling Short | Dem_BB007 | GWh | SPD | Wishaw |  | 0.01 | 0.014 | 0.02 | 0.03 | 0.044 | 0.065 | 0.095 | 0.14 | 0.182 | 0.237 | 0.31 | 0.408 | 0.539 | 0.715 | 0.951 | 1.268 | 1.655 | 2.131 | 2.832 | 3.661 | 4.637 | 5.765 | 7.021 | 8.529 | 9.873 | 10.93 | 11.148 | 11.384 | 11.637
Falling Short | Dem_BB007 | GWh | SPM | Birkenhead |  | 0.117 | 0.168 | 0.245 | 0.358 | 0.517 | 0.752 | 1.098 | 1.608 | 2.086 | 2.718 | 3.558 | 4.679 | 6.182 | 8.202 | 10.915 | 14.545 | 18.992 | 24.455 | 32.493 | 42.004 | 53.207 | 66.156 | 80.565 | 97.87 | 113.285 | 125.414 | 127.918 | 130.625 | 133.533
Falling Short | Dem_BB007 | GWh | SPM | Capenhurst |  | 0.115 | 0.161 | 0.226 | 0.318 | 0.44 | 0.615 | 0.866 | 1.227 | 1.592 | 2.074 | 2.715 | 3.571 | 4.718 | 6.26 | 8.33 | 11.1 | 14.494 | 18.663 | 24.798 | 32.056 | 40.606 | 50.489 | 61.485 | 74.691 | 86.456 | 95.712 | 97.623 | 99.689 | 101.908
Falling Short | Dem_BB007 | GWh | SPM | Carrington |  | 0.203 | 0.28 | 0.386 | 0.53 | 0.717 | 0.978 | 1.343 | 1.858 | 2.41 | 3.139 | 4.109 | 5.404 | 7.141 | 9.474 | 12.608 | 16.8 | 21.937 | 28.246 | 37.53 | 48.516 | 61.456 | 76.412 | 93.055 | 113.042 | 130.847 | 144.856 | 147.748 | 150.876 | 154.234
Falling Short | Dem_BB007 | GWh | SPM | Connah's Quay |  | 0.045 | 0.066 | 0.099 | 0.15 | 0.222 | 0.331 | 0.495 | 0.739 | 0.959 | 1.249 | 1.635 | 2.15 | 2.841 | 3.769 | 5.016 | 6.684 | 8.728 | 11.238 | 14.932 | 19.303 | 24.451 | 30.402 | 37.023 | 44.975 | 52.059 | 57.633 | 58.784 | 60.028 | 61.364
Falling Short | Dem_BB007 | GWh | SPM | Fiddlers Ferry |  | 0.378 | 0.521 | 0.713 | 0.974 | 1.31 | 1.773 | 2.417 | 3.319 | 4.305 | 5.609 | 7.341 | 9.655 | 12.758 | 16.926 | 22.524 | 30.014 | 39.191 | 50.462 | 67.05 | 86.676 | 109.794 | 136.515 | 166.248 | 201.956 | 233.767 | 258.795 | 263.961 | 269.548 | 275.548
Falling Short | Dem_BB007 | GWh | SPM | Frodsham |  | 0.454 | 0.623 | 0.847 | 1.148 | 1.529 | 2.049 | 2.766 | 3.759 | 4.876 | 6.352 | 8.314 | 10.935 | 14.449 | 19.17 | 25.51 | 33.993 | 44.387 | 57.152 | 75.939 | 98.167 | 124.35 | 154.614 | 188.289 | 228.73 | 264.759 | 293.104 | 298.956 | 305.284 | 312.079
Falling Short | Dem_BB007 | GWh | SPM | Kirkby (_D) |  | 0.095 | 0.138 | 0.204 | 0.302 | 0.441 | 0.647 | 0.955 | 1.41 | 1.83 | 2.384 | 3.12 | 4.103 | 5.422 | 7.193 | 9.572 | 12.756 | 16.656 | 21.446 | 28.495 | 36.836 | 46.661 | 58.017 | 70.653 | 85.828 | 99.347 | 109.983 | 112.179 | 114.554 | 117.103
Falling Short | Dem_BB007 | GWh | SPM | Legacy |  | 0.165 | 0.238 | 0.348 | 0.51 | 0.738 | 1.075 | 1.574 | 2.31 | 2.997 | 3.904 | 5.11 | 6.721 | 8.881 | 11.782 | 15.68 | 20.894 | 27.282 | 35.128 | 46.675 | 60.338 | 76.43 | 95.032 | 115.73 | 140.587 | 162.731 | 180.154 | 183.75 | 187.64 | 191.816
Falling Short | Dem_BB007 | GWh | SPM | Lister Drive |  | 0.179 | 0.257 | 0.372 | 0.541 | 0.777 | 1.124 | 1.634 | 2.384 | 3.092 | 4.028 | 5.273 | 6.934 | 9.163 | 12.157 | 16.178 | 21.557 | 28.148 | 36.243 | 48.157 | 62.253 | 78.857 | 98.049 | 119.404 | 145.05 | 167.897 | 185.873 | 189.584 | 193.597 | 197.906
Falling Short | Dem_BB007 | GWh | SPM | Pentir |  | 0.04 | 0.059 | 0.089 | 0.134 | 0.2 | 0.3 | 0.45 | 0.674 | 0.874 | 1.138 | 1.49 | 1.96 | 2.589 | 3.435 | 4.572 | 6.092 | 7.954 | 10.242 | 13.609 | 17.592 | 22.284 | 27.707 | 33.742 | 40.989 | 47.446 | 52.526 | 53.574 | 54.708 | 55.926
Falling Short | Dem_BB007 | GWh | SPM | Rainhill |  | 0.142 | 0.206 | 0.3 | 0.441 | 0.638 | 0.93 | 1.362 | 1.999 | 2.594 | 3.379 | 4.422 | 5.816 | 7.685 | 10.197 | 13.569 | 18.081 | 23.61 | 30.4 | 40.393 | 52.216 | 66.143 | 82.24 | 100.152 | 121.663 | 140.827 | 155.905 | 159.017 | 162.383 | 165.997
Falling Short | Dem_BB007 | GWh | SPM | St. Asaph |  | 0.045 | 0.066 | 0.099 | 0.15 | 0.222 | 0.331 | 0.495 | 0.739 | 0.959 | 1.249 | 1.635 | 2.15 | 2.841 | 3.769 | 5.016 | 6.684 | 8.728 | 11.238 | 14.932 | 19.303 | 24.451 | 30.402 | 37.023 | 44.975 | 52.059 | 57.633 | 58.784 | 60.028 | 61.364
Falling Short | Dem_BB007 | GWh | SPM | Trawsfynydd |  | 0.113 | 0.167 | 0.249 | 0.373 | 0.55 | 0.817 | 1.215 | 1.809 | 2.347 | 3.058 | 4.002 | 5.264 | 6.955 | 9.227 | 12.28 | 16.363 | 21.366 | 27.511 | 36.554 | 47.253 | 59.857 | 74.424 | 90.634 | 110.101 | 127.443 | 141.088 | 143.904 | 146.95 | 150.221
Falling Short | Dem_BB007 | GWh | SPM | Wylfa |  | 0.019 | 0.029 | 0.043 | 0.065 | 0.097 | 0.146 | 0.218 | 0.327 | 0.424 | 0.552 | 0.723 | 0.951 | 1.256 | 1.667 | 2.218 | 2.955 | 3.859 | 4.969 | 6.602 | 8.534 | 10.81 | 13.441 | 16.369 | 19.884 | 23.017 | 25.481 | 25.989 | 26.54 | 27.13
Falling Short | Dem_BB007 | GWh | SPN | Beddington (_J) |  | 0.44 | 0.588 | 0.773 | 1.002 | 1.265 | 1.595 | 2.009 | 2.53 | 3.282 | 4.275 | 5.596 | 7.359 | 9.724 | 12.901 | 17.169 | 22.878 | 29.872 | 38.464 | 51.107 | 66.067 | 83.688 | 104.055 | 126.719 | 153.936 | 178.183 | 197.26 | 201.198 | 205.457 | 210.03
Falling Short | Dem_BB007 | GWh | SPN | Bolney |  | 0.886 | 1.194 | 1.588 | 2.092 | 2.695 | 3.479 | 4.506 | 5.857 | 7.598 | 9.898 | 12.955 | 17.039 | 22.515 | 29.87 | 39.751 | 52.969 | 69.164 | 89.056 | 118.329 | 152.966 | 193.764 | 240.921 | 293.394 | 356.411 | 412.551 | 456.719 | 465.838 | 475.698 | 486.286
Falling Short | Dem_BB007 | GWh | SPN | Canterbury |  | 0.099 | 0.137 | 0.187 | 0.256 | 0.345 | 0.468 | 0.64 | 0.88 | 1.142 | 1.487 | 1.947 | 2.56 | 3.383 | 4.488 | 5.972 | 7.958 | 10.392 | 13.38 | 17.779 | 22.983 | 29.113 | 36.198 | 44.082 | 53.55 | 61.985 | 68.621 | 69.991 | 71.472 | 73.063
Falling Short | Dem_BB007 | GWh | SPN | Chessington |  | 0.401 | 0.528 | 0.676 | 0.849 | 1.028 | 1.228 | 1.443 | 1.661 | 2.155 | 2.807 | 3.675 | 4.833 | 6.386 | 8.472 | 11.275 | 15.024 | 19.617 | 25.259 | 33.562 | 43.386 | 54.958 | 68.333 | 83.216 | 101.089 | 117.012 | 129.54 | 132.126 | 134.923 | 137.926
Falling Short | Dem_BB007 | GWh | SPN | Kemsley |  | 0.149 | 0.206 | 0.282 | 0.386 | 0.52 | 0.706 | 0.965 | 1.328 | 1.723 | 2.244 | 2.937 | 3.863 | 5.104 | 6.772 | 9.012 | 12.008 | 15.68 | 20.189 | 26.826 | 34.678 | 43.927 | 54.618 | 66.514 | 80.8 | 93.528 | 103.541 | 105.608 | 107.843 | 110.244
Falling Short | Dem_BB007 | GWh | SPN | Kingsnorth |  | 0.143 | 0.198 | 0.273 | 0.376 | 0.509 | 0.695 | 0.956 | 1.324 | 1.717 | 2.237 | 2.928 | 3.851 | 5.088 | 6.75 | 8.983 | 11.971 | 15.631 | 20.126 | 26.741 | 34.569 | 43.789 | 54.446 | 66.305 | 80.546 | 93.233 | 103.215 | 105.276 | 107.504 | 109.897
Falling Short | Dem_BB007 | GWh | SPN | Littlebrook (_J) |  | 0.019 | 0.026 | 0.035 | 0.046 | 0.06 | 0.078 | 0.102 | 0.134 | 0.174 | 0.226 | 0.296 | 0.389 | 0.514 | 0.683 | 0.908 | 1.21 | 1.58 | 2.035 | 2.704 | 3.495 | 4.427 | 5.505 | 6.704 | 8.144 | 9.426 | 10.436 | 10.644 | 10.869 | 11.111
Falling Short | Dem_BB007 | GWh | SPN | Ninfield |  | 0.482 | 0.665 | 0.91 | 1.244 | 1.673 | 2.265 | 3.09 | 4.246 | 5.508 | 7.175 | 9.391 | 12.351 | 16.32 | 21.653 | 28.815 | 38.396 | 50.136 | 64.555 | 85.775 | 110.882 | 140.456 | 174.64 | 212.677 | 258.356 | 299.051 | 331.069 | 337.678 | 344.826 | 352.501
Falling Short | Dem_BB007 | GWh | SPN | Northfleet East |  | 0.534 | 0.724 | 0.971 | 1.294 | 1.69 | 2.216 | 2.92 | 3.87 | 5.021 | 6.54 | 8.561 | 11.259 | 14.877 | 19.738 | 26.266 | 35.001 | 45.702 | 58.846 | 78.189 | 101.075 | 128.034 | 159.194 | 193.867 | 235.506 | 272.602 | 301.787 | 307.813 | 314.328 | 321.324
Falling Short | Dem_BB007 | GWh | SPN | Richborough |  | 0.198 | 0.273 | 0.375 | 0.513 | 0.69 | 0.936 | 1.279 | 1.76 | 2.283 | 2.974 | 3.893 | 5.12 | 6.765 | 8.976 | 11.945 | 15.917 | 20.784 | 26.761 | 35.557 | 45.965 | 58.225 | 72.396 | 88.163 | 107.1 | 123.969 | 137.242 | 139.982 | 142.945 | 146.126
Falling Short | Dem_BB007 | GWh | SPN | Sellindge |  | 0.35 | 0.483 | 0.662 | 0.905 | 1.219 | 1.654 | 2.259 | 3.108 | 4.032 | 5.253 | 6.876 | 9.043 | 11.949 | 15.853 | 21.096 | 28.111 | 36.706 | 47.263 | 62.799 | 81.181 | 102.833 | 127.86 | 155.708 | 189.152 | 218.946 | 242.387 | 247.226 | 252.459 | 258.078
Falling Short | Dem_BB007 | GWh | SPN | West Weybridge |  | 0.639 | 0.848 | 1.103 | 1.411 | 1.752 | 2.162 | 2.653 | 3.234 | 4.196 | 5.466 | 7.154 | 9.41 | 12.433 | 16.495 | 21.952 | 29.251 | 38.195 | 49.179 | 65.345 | 84.472 | 107.002 | 133.044 | 162.021 | 196.821 | 227.823 | 252.214 | 257.249 | 262.694 | 268.541
Falling Short | Dem_BB007 | GWh | South Wales | Aberthaw |  | 0.098 | 0.137 | 0.191 | 0.268 | 0.37 | 0.515 | 0.723 | 1.022 | 1.325 | 1.727 | 2.26 | 2.973 | 3.928 | 5.211 | 6.935 | 9.241 | 12.066 | 15.536 | 20.643 | 26.685 | 33.803 | 42.029 | 51.183 | 62.177 | 71.97 | 79.676 | 81.266 | 82.986 | 84.834
Falling Short | Dem_BB007 | GWh | South Wales | Alpha Steel (Uskmouth) |  | 0.103 | 0.147 | 0.21 | 0.301 | 0.425 | 0.606 | 0.87 | 1.255 | 1.628 | 2.12 | 2.775 | 3.65 | 4.823 | 6.398 | 8.515 | 11.346 | 14.815 | 19.076 | 25.347 | 32.766 | 41.506 | 51.607 | 62.847 | 76.346 | 88.371 | 97.832 | 99.786 | 101.898 | 104.166
Falling Short | Dem_BB007 | GWh | South Wales | Cardiff East |  | 0.134 | 0.189 | 0.266 | 0.376 | 0.525 | 0.738 | 1.045 | 1.488 | 1.93 | 2.515 | 3.291 | 4.329 | 5.72 | 7.589 | 10.099 | 13.457 | 17.571 | 22.625 | 30.062 | 38.861 | 49.226 | 61.206 | 74.537 | 90.547 | 104.809 | 116.03 | 118.347 | 120.852 | 123.541
Falling Short | Dem_BB007 | GWh | South Wales | Grange |  | 0.061 | 0.085 | 0.119 | 0.166 | 0.228 | 0.317 | 0.444 | 0.626 | 0.812 | 1.057 | 1.384 | 1.82 | 2.405 | 3.191 | 4.247 | 5.659 | 7.389 | 9.514 | 12.642 | 16.342 | 20.701 | 25.739 | 31.345 | 38.077 | 44.075 | 48.793 | 49.768 | 50.821 | 51.952
Falling Short | Dem_BB007 | GWh | South Wales | Imperial Park |  | 0.004 | 0.005 | 0.008 | 0.011 | 0.016 | 0.023 | 0.034 | 0.049 | 0.064 | 0.083 | 0.109 | 0.143 | 0.189 | 0.251 | 0.333 | 0.444 | 0.58 | 0.747 | 0.993 | 1.283 | 1.625 | 2.021 | 2.461 | 2.99 | 3.461 | 3.831 | 3.908 | 3.99 | 4.079
Falling Short | Dem_BB007 | GWh | South Wales | Pembroke |  | 0.05 | 0.073 | 0.108 | 0.162 | 0.238 | 0.351 | 0.521 | 0.773 | 1.003 | 1.307 | 1.711 | 2.25 | 2.973 | 3.944 | 5.249 | 6.995 | 9.133 | 11.76 | 15.625 | 20.199 | 25.587 | 31.814 | 38.743 | 47.064 | 54.478 | 60.31 | 61.514 | 62.816 | 64.214
Falling Short | Dem_BB007 | GWh | South Wales | Pyle |  | 0.072 | 0.1 | 0.138 | 0.191 | 0.261 | 0.359 | 0.497 | 0.693 | 0.899 | 1.172 | 1.533 | 2.017 | 2.665 | 3.536 | 4.705 | 6.27 | 8.187 | 10.541 | 14.006 | 18.106 | 22.935 | 28.516 | 34.727 | 42.186 | 48.831 | 54.059 | 55.138 | 56.305 | 57.559
Falling Short | Dem_BB007 | GWh | South Wales | Rassau |  | 0.114 | 0.167 | 0.247 | 0.369 | 0.542 | 0.802 | 1.189 | 1.766 | 2.291 | 2.984 | 3.906 | 5.137 | 6.787 | 9.005 | 11.984 | 15.969 | 20.851 | 26.848 | 35.673 | 46.114 | 58.414 | 72.63 | 88.449 | 107.447 | 124.371 | 137.687 | 140.436 | 143.408 | 146.6
Falling Short | Dem_BB007 | GWh | South Wales | Swansea North |  | 0.37 | 0.532 | 0.769 | 1.117 | 1.602 | 2.316 | 3.364 | 4.905 | 6.363 | 8.289 | 10.849 | 14.269 | 18.854 | 25.014 | 33.288 | 44.357 | 57.919 | 74.576 | 99.09 | 128.095 | 162.26 | 201.749 | 245.691 | 298.461 | 345.473 | 382.461 | 390.097 | 398.353 | 407.22
Falling Short | Dem_BB007 | GWh | South Wales | Upper Boat 132kV |  | 0.079 | 0.118 | 0.176 | 0.266 | 0.395 | 0.589 | 0.88 | 1.315 | 1.706 | 2.222 | 2.908 | 3.825 | 5.054 | 6.706 | 8.924 | 11.891 | 15.527 | 19.993 | 26.565 | 34.34 | 43.499 | 54.086 | 65.866 | 80.013 | 92.616 | 102.532 | 104.579 | 106.793 | 109.17
Falling Short | Dem_BB007 | GWh | South Wales | Upper Boat 33kV |  | 0.079 | 0.118 | 0.176 | 0.266 | 0.395 | 0.589 | 0.88 | 1.315 | 1.706 | 2.222 | 2.908 | 3.825 | 5.054 | 6.706 | 8.924 | 11.891 | 15.527 | 19.993 | 26.565 | 34.34 | 43.499 | 54.086 | 65.866 | 80.013 | 92.616 | 102.532 | 104.579 | 106.793 | 109.17
Falling Short | Dem_BB007 | GWh | South Wales | Uskmouth |  | 0.103 | 0.147 | 0.21 | 0.301 | 0.425 | 0.606 | 0.87 | 1.255 | 1.628 | 2.12 | 2.775 | 3.65 | 4.823 | 6.398 | 8.515 | 11.346 | 14.815 | 19.076 | 25.347 | 32.766 | 41.506 | 51.607 | 62.847 | 76.346 | 88.371 | 97.832 | 99.786 | 101.898 | 104.166
Falling Short | Dem_BB007 | GWh | South Western | Abham |  | 0.227 | 0.319 | 0.45 | 0.635 | 0.886 | 1.245 | 1.762 | 2.509 | 3.255 | 4.24 | 5.549 | 7.298 | 9.644 | 12.795 | 17.027 | 22.688 | 29.625 | 38.146 | 50.685 | 65.52 | 82.996 | 103.195 | 125.671 | 152.663 | 176.709 | 195.628 | 199.534 | 203.757 | 208.293
Falling Short | Dem_BB007 | GWh | South Western | Alverdiscott |  | 0.36 | 0.499 | 0.69 | 0.952 | 1.295 | 1.776 | 2.453 | 3.412 | 4.427 | 5.767 | 7.548 | 9.927 | 13.117 | 17.403 | 23.159 | 30.86 | 40.296 | 51.885 | 68.94 | 89.119 | 112.889 | 140.363 | 170.934 | 207.648 | 240.356 | 266.089 | 271.402 | 277.146 | 283.315
Falling Short | Dem_BB007 | GWh | South Western | Axminster |  | 0.174 | 0.242 | 0.337 | 0.469 | 0.643 | 0.889 | 1.239 | 1.738 | 2.255 | 2.937 | 3.845 | 5.057 | 6.681 | 8.864 | 11.796 | 15.719 | 20.525 | 26.428 | 35.115 | 45.394 | 57.501 | 71.496 | 87.067 | 105.768 | 122.428 | 135.536 | 138.242 | 141.168 | 144.31
Falling Short | Dem_BB007 | GWh | South Western | Bridgewater |  | 0.326 | 0.452 | 0.622 | 0.857 | 1.161 | 1.587 | 2.184 | 3.027 | 3.927 | 5.115 | 6.695 | 8.806 | 11.635 | 15.437 | 20.543 | 27.374 | 35.743 | 46.023 | 61.151 | 79.051 | 100.135 | 124.505 | 151.622 | 184.189 | 213.201 | 236.027 | 240.739 | 245.835 | 251.306
Falling Short | Dem_BB007 | GWh | South Western | Exeter |  | 0.193 | 0.267 | 0.367 | 0.504 | 0.681 | 0.928 | 1.274 | 1.761 | 2.285 | 2.977 | 3.896 | 5.124 | 6.771 | 8.983 | 11.954 | 15.929 | 20.799 | 26.781 | 35.585 | 46.001 | 58.27 | 72.451 | 88.231 | 107.182 | 124.064 | 137.347 | 140.089 | 143.054 | 146.238
Falling Short | Dem_BB007 | GWh | South Western | Indian Queens |  | 0.223 | 0.319 | 0.458 | 0.66 | 0.939 | 1.346 | 1.941 | 2.812 | 3.648 | 4.752 | 6.219 | 8.18 | 10.808 | 14.34 | 19.083 | 25.428 | 33.203 | 42.752 | 56.805 | 73.432 | 93.018 | 115.656 | 140.846 | 171.098 | 198.048 | 219.252 | 223.629 | 228.362 | 233.445
Falling Short | Dem_BB007 | GWh | South Western | Landulph |  | 0.126 | 0.18 | 0.258 | 0.371 | 0.529 | 0.758 | 1.094 | 1.585 | 2.056 | 2.678 | 3.505 | 4.61 | 6.091 | 8.081 | 10.755 | 14.331 | 18.712 | 24.094 | 32.014 | 41.385 | 52.423 | 65.181 | 79.378 | 96.427 | 111.616 | 123.566 | 126.033 | 128.7 | 131.565
Falling Short | Dem_BB007 | GWh | South Western | Seabank |  | 0.288 | 0.392 | 0.528 | 0.707 | 0.928 | 1.224 | 1.624 | 2.167 | 2.811 | 3.662 | 4.793 | 6.304 | 8.33 | 11.052 | 14.707 | 19.598 | 25.59 | 32.949 | 43.78 | 56.595 | 71.69 | 89.137 | 108.551 | 131.866 | 152.637 | 168.979 | 172.352 | 176 | 179.918
Falling Short | Dem_BB007 | GWh | South Western | Taunton |  | 0.156 | 0.22 | 0.309 | 0.436 | 0.607 | 0.852 | 1.204 | 1.712 | 2.22 | 2.892 | 3.786 | 4.979 | 6.579 | 8.729 | 11.616 | 15.479 | 20.211 | 26.024 | 34.578 | 44.699 | 56.621 | 70.402 | 85.735 | 104.15 | 120.555 | 133.462 | 136.126 | 139.008 | 142.102
Falling Short | Dem_BB007 | GWh | West Midlands | Bishops Wood |  | 0.683 | 0.93 | 1.253 | 1.679 | 2.208 | 2.919 | 3.88 | 5.19 | 6.733 | 8.771 | 11.48 | 15.099 | 19.951 | 26.47 | 35.225 | 46.938 | 61.29 | 78.916 | 104.857 | 135.55 | 171.703 | 213.491 | 259.99 | 315.832 | 365.58 | 404.72 | 412.8 | 421.538 | 430.92
Falling Short | Dem_BB007 | GWh | West Midlands | Bushbury |  | 0.107 | 0.151 | 0.214 | 0.303 | 0.424 | 0.599 | 0.851 | 1.217 | 1.579 | 2.056 | 2.692 | 3.54 | 4.678 | 6.206 | 8.259 | 11.005 | 14.37 | 18.503 | 24.585 | 31.781 | 40.257 | 50.055 | 60.957 | 74.05 | 85.714 | 94.891 | 96.785 | 98.834 | 101.033
Falling Short | Dem_BB007 | GWh | West Midlands | Bustleholme |  | 0.18 | 0.256 | 0.366 | 0.524 | 0.741 | 1.057 | 1.516 | 2.186 | 2.835 | 3.694 | 4.835 | 6.359 | 8.402 | 11.147 | 14.834 | 19.767 | 25.81 | 33.233 | 44.157 | 57.083 | 72.308 | 89.905 | 109.487 | 133.003 | 153.953 | 170.436 | 173.838 | 177.518 | 181.469
Falling Short | Dem_BB007 | GWh | West Midlands | Cellarhead |  | 0.434 | 0.613 | 0.865 | 1.225 | 1.711 | 2.411 | 3.421 | 4.882 | 6.333 | 8.25 | 10.798 | 14.202 | 18.765 | 24.896 | 33.131 | 44.148 | 57.647 | 74.226 | 98.625 | 127.493 | 161.498 | 200.802 | 244.537 | 297.06 | 343.851 | 380.665 | 388.264 | 396.483 | 405.307
Falling Short | Dem_BB007 | GWh | West Midlands | Feckenham |  | 1.061 | 1.413 | 1.846 | 2.378 | 2.979 | 3.718 | 4.625 | 5.735 | 7.44 | 9.692 | 12.686 | 16.684 | 22.046 | 29.248 | 38.923 | 51.866 | 67.724 | 87.201 | 115.865 | 149.78 | 189.729 | 235.904 | 287.284 | 348.988 | 403.959 | 447.208 | 456.136 | 465.791 | 476.158
Falling Short | Dem_BB007 | GWh | West Midlands | Hams Hall |  | 0.723 | 0.946 | 1.203 | 1.494 | 1.781 | 2.083 | 2.377 | 2.623 | 3.402 | 4.432 | 5.802 | 7.63 | 10.082 | 13.376 | 17.801 | 23.72 | 30.973 | 39.88 | 52.989 | 68.5 | 86.77 | 107.887 | 131.385 | 159.605 | 184.745 | 204.524 | 208.607 | 213.022 | 217.764
Falling Short | Dem_BB007 | GWh | West Midlands | Iron Acton |  | 1.617 | 2.11 | 2.675 | 3.305 | 3.916 | 4.537 | 5.109 | 5.524 | 7.166 | 9.334 | 12.218 | 16.069 | 21.233 | 28.17 | 37.488 | 49.954 | 65.227 | 83.987 | 111.594 | 144.259 | 182.735 | 227.208 | 276.694 | 336.124 | 389.068 | 430.723 | 439.322 | 448.621 | 458.606
Falling Short | Dem_BB007 | GWh | West Midlands | Ironbridge |  | 0.121 | 0.169 | 0.235 | 0.327 | 0.449 | 0.621 | 0.866 | 1.216 | 1.577 | 2.055 | 2.689 | 3.537 | 4.674 | 6.201 | 8.252 | 10.996 | 14.357 | 18.487 | 24.563 | 31.753 | 40.223 | 50.012 | 60.904 | 73.986 | 85.639 | 94.808 | 96.701 | 98.748 | 100.946
Falling Short | Dem_BB007 | GWh | West Midlands | Kitwell |  | 0.139 | 0.195 | 0.272 | 0.379 | 0.521 | 0.723 | 1.011 | 1.423 | 1.846 | 2.404 | 3.147 | 4.139 | 5.469 | 7.256 | 9.656 | 12.867 | 16.802 | 21.634 | 28.745 | 37.159 | 47.07 | 58.525 | 71.272 | 86.58 | 100.218 | 110.947 | 113.162 | 115.558 | 118.13
Falling Short | Dem_BB007 | GWh | West Midlands | Nechells |  | 0.545 | 0.732 | 0.967 | 1.264 | 1.613 | 2.059 | 2.631 | 3.37 | 4.372 | 5.695 | 7.454 | 9.804 | 12.954 | 17.186 | 22.871 | 30.476 | 39.794 | 51.239 | 68.082 | 88.01 | 111.484 | 138.616 | 168.807 | 205.064 | 237.364 | 262.777 | 268.023 | 273.696 | 279.788
Falling Short | Dem_BB007 | GWh | West Midlands | Ocker Hill |  | 0.043 | 0.062 | 0.089 | 0.13 | 0.187 | 0.27 | 0.393 | 0.574 | 0.744 | 0.969 | 1.269 | 1.669 | 2.205 | 2.925 | 3.893 | 5.187 | 6.773 | 8.721 | 11.587 | 14.979 | 18.974 | 23.592 | 28.731 | 34.902 | 40.399 | 44.724 | 45.617 | 46.583 | 47.62
Falling Short | Dem_BB007 | GWh | West Midlands | Oldbury |  | 0.067 | 0.097 | 0.14 | 0.204 | 0.293 | 0.423 | 0.615 | 0.897 | 1.163 | 1.515 | 1.983 | 2.609 | 3.447 | 4.573 | 6.086 | 8.109 | 10.589 | 13.634 | 18.116 | 23.418 | 29.664 | 36.884 | 44.917 | 54.565 | 63.159 | 69.921 | 71.317 | 72.827 | 74.448
Falling Short | Dem_BB007 | GWh | West Midlands | Penn |  | 0.069 | 0.1 | 0.143 | 0.207 | 0.296 | 0.426 | 0.616 | 0.894 | 1.16 | 1.511 | 1.978 | 2.602 | 3.438 | 4.561 | 6.069 | 8.088 | 10.56 | 13.598 | 18.067 | 23.356 | 29.585 | 36.785 | 44.797 | 54.419 | 62.991 | 69.735 | 71.127 | 72.632 | 74.249
Falling Short | Dem_BB007 | GWh | West Midlands | Rugeley |  | 0.075 | 0.105 | 0.147 | 0.208 | 0.288 | 0.404 | 0.57 | 0.81 | 1.05 | 1.368 | 1.791 | 2.356 | 3.113 | 4.13 | 5.496 | 7.323 | 9.562 | 12.312 | 16.359 | 21.148 | 26.789 | 33.308 | 40.563 | 49.275 | 57.037 | 63.143 | 64.404 | 65.767 | 67.231
Falling Short | Dem_BB007 | GWh | West Midlands | Shrewsbury |  | 0.09 | 0.125 | 0.174 | 0.242 | 0.331 | 0.458 | 0.638 | 0.894 | 1.16 | 1.511 | 1.977 | 2.601 | 3.436 | 4.559 | 6.067 | 8.085 | 10.556 | 13.592 | 18.06 | 23.347 | 29.574 | 36.771 | 44.78 | 54.398 | 62.967 | 69.708 | 71.1 | 72.605 | 74.221
Falling Short | Dem_BB007 | GWh | West Midlands | Walham |  | 0.478 | 0.625 | 0.794 | 0.985 | 1.173 | 1.37 | 1.561 | 1.717 | 2.227 | 2.901 | 3.798 | 4.995 | 6.6 | 8.756 | 11.652 | 15.527 | 20.274 | 26.105 | 34.686 | 44.838 | 56.798 | 70.621 | 86.002 | 104.474 | 120.93 | 133.877 | 136.55 | 139.44 | 142.544
Falling Short | Dem_BB007 | GWh | West Midlands | Willenhall |  | 0.074 | 0.108 | 0.158 | 0.233 | 0.338 | 0.495 | 0.728 | 1.072 | 1.39 | 1.811 | 2.37 | 3.117 | 4.119 | 5.465 | 7.272 | 9.691 | 12.654 | 16.293 | 21.649 | 27.985 | 35.45 | 44.077 | 53.677 | 65.206 | 75.477 | 83.558 | 85.226 | 87.03 | 88.967
Falling Short | Dem_BB008 | GWh | ENW | Bredbury |  | 1227.33 | 1257.798 | 1259.459 | 1264.805 | 1259.915 | 1257.216 | 1252.16 | 1252.22 | 1254.912 | 1255.981 | 1258.759 | 1266.8 | 1274.353 | 1282.312 | 1288.507 | 1301.991 | 1314.496 | 1327.31 | 1343.435 | 1362.427 | 1381.153 | 1400.876 | 1420.082 | 1436.182 | 1455.655 | 1476.67 | 1500.248 | 1526.419 | 1552.211
Falling Short | Dem_BB008 | GWh | ENW | Harker |  | 1532.124 | 1553.947 | 1559.837 | 1569.004 | 1568.374 | 1569.109 | 1566.347 | 1569.905 | 1576.513 | 1579.526 | 1584.199 | 1595.053 | 1604.72 | 1614.582 | 1624.421 | 1641.403 | 1657.012 | 1673.049 | 1693.482 | 1717.308 | 1741.622 | 1767.384 | 1792.609 | 1814.159 | 1840.133 | 1868.194 | 1899.388 | 1933.922 | 1968.124
Falling Short | Dem_BB008 | GWh | ENW | Heysham (Barrow WF) |  | 21.857 | 22.278 | 22.335 | 22.453 | 22.4 | 22.39 | 22.321 | 22.351 | 22.424 | 22.453 | 22.514 | 22.66 | 22.796 | 22.934 | 23.066 | 23.305 | 23.531 | 23.759 | 24.045 | 24.392 | 24.732 | 25.093 | 25.444 | 25.743 | 26.107 | 26.499 | 26.927 | 27.414 | 27.882
Falling Short | Dem_BB008 | GWh | ENW | Heysham (NGET) |  | 356.676 | 364.393 | 365.654 | 367.888 | 366.992 | 366.787 | 365.863 | 366.429 | 367.758 | 368.312 | 369.471 | 372.156 | 374.682 | 377.356 | 379.131 | 383.276 | 387.134 | 391.108 | 396.107 | 402.272 | 408.149 | 414.347 | 420.419 | 425.617 | 432.131 | 438.875 | 446.432 | 454.808 | 463.09
Falling Short | Dem_BB008 | GWh | ENW | Hutton |  | 759.508 | 770.382 | 774.4 | 780.033 | 779.819 | 780.788 | 780.024 | 782.427 | 786.348 | 788 | 790.842 | 796.805 | 802.231 | 807.846 | 811.481 | 820.273 | 828.391 | 836.761 | 847.381 | 860.25 | 872.934 | 886.379 | 899.583 | 910.985 | 924.229 | 938.967 | 955.356 | 973.52 | 991.518
Falling Short | Dem_BB008 | GWh | ENW | Kearsley 132kV |  | 2114.61 | 2169.035 | 2170.803 | 2179.095 | 2169.938 | 2164.448 | 2154.965 | 2154.268 | 2158.152 | 2159.594 | 2163.942 | 2177.337 | 2189.941 | 2203.227 | 2214.031 | 2237 | 2258.296 | 2280.092 | 2307.502 | 2339.274 | 2370.996 | 2404.376 | 2436.854 | 2463.931 | 2496.626 | 2532.034 | 2571.767 | 2615.89 | 2659.348
Falling Short | Dem_BB008 | GWh | ENW | Kearsley 33kV |  | 372.274 | 379.538 | 380.573 | 382.56 | 381.773 | 381.488 | 380.426 | 380.908 | 382.162 | 382.705 | 383.726 | 386.302 | 388.666 | 391.116 | 393.229 | 397.363 | 401.186 | 405.108 | 410.077 | 415.871 | 421.71 | 427.876 | 433.904 | 439.013 | 445.15 | 451.796 | 459.228 | 467.462 | 475.606
Falling Short | Dem_BB008 | GWh | ENW | Kirkby (_G) |  | 152.464 | 157.26 | 158.113 | 159.506 | 158.843 | 158.775 | 158.441 | 158.776 | 159.471 | 159.741 | 160.475 | 161.938 | 163.43 | 165.073 | 165.521 | 167.573 | 169.537 | 171.574 | 174.093 | 177.472 | 180.399 | 183.469 | 186.5 | 189.148 | 192.766 | 196.174 | 200.018 | 204.309 | 208.536
Falling Short | Dem_BB008 | GWh | ENW | Macclesfield |  | 415.945 | 429.336 | 435.033 | 442.165 | 443.105 | 444.994 | 446.18 | 449.371 | 453.553 | 456.232 | 460.351 | 466.761 | 473.519 | 481.108 | 484.175 | 491.858 | 499.367 | 507.3 | 516.941 | 526.805 | 537.807 | 549.363 | 560.929 | 571.54 | 581.303 | 594.349 | 609.118 | 625.598 | 641.877
Falling Short | Dem_BB008 | GWh | ENW | Ormonde |  | 66.966 | 68.314 | 68.527 | 68.915 | 68.767 | 68.727 | 68.55 | 68.646 | 68.885 | 68.989 | 69.188 | 69.67 | 70.114 | 70.588 | 70.95 | 71.713 | 72.415 | 73.136 | 74.052 | 75.157 | 76.238 | 77.371 | 78.482 | 79.427 | 80.605 | 81.841 | 83.215 | 84.744 | 86.254
Falling Short | Dem_BB008 | GWh | ENW | Padiham |  | 924.527 | 942.728 | 945.857 | 951.365 | 949.268 | 948.859 | 946.498 | 948.006 | 951.418 | 952.93 | 955.729 | 962.426 | 968.616 | 975.074 | 979.959 | 990.432 | 1000.143 | 1010.124 | 1022.739 | 1038.729 | 1053.65 | 1069.409 | 1084.833 | 1097.996 | 1114.71 | 1131.863 | 1151.018 | 1172.271 | 1193.27
Falling Short | Dem_BB008 | GWh | ENW | Penwortham East |  | 1569.913 | 1598.188 | 1601.179 | 1608.023 | 1604.919 | 1603.215 | 1598.148 | 1599.502 | 1604.07 | 1606.221 | 1609.739 | 1619.62 | 1628.419 | 1637.385 | 1647.842 | 1664.537 | 1679.862 | 1695.538 | 1715.477 | 1738.594 | 1762.104 | 1786.956 | 1811.18 | 1831.524 | 1856.413 | 1883.077 | 1912.788 | 1945.706 | 1978.231
Falling Short | Dem_BB008 | GWh | ENW | Penwortham West |  | 1077.199 | 1097.519 | 1099.817 | 1104.837 | 1102.543 | 1101.419 | 1098.009 | 1099.036 | 1102.28 | 1103.805 | 1106.385 | 1113.398 | 1119.717 | 1126.213 | 1133.231 | 1144.884 | 1155.62 | 1166.612 | 1180.563 | 1197.058 | 1213.491 | 1230.856 | 1247.804 | 1262.081 | 1279.91 | 1298.611 | 1319.47 | 1342.593 | 1365.428
Falling Short | Dem_BB008 | GWh | ENW | Robin Rigg |  | 34.887 | 35.571 | 35.667 | 35.859 | 35.784 | 35.761 | 35.659 | 35.708 | 35.831 | 35.881 | 35.977 | 36.218 | 36.448 | 36.679 | 36.87 | 37.26 | 37.627 | 37.99 | 38.463 | 39.009 | 39.558 | 40.14 | 40.711 | 41.188 | 41.779 | 42.405 | 43.109 | 43.889 | 44.656
Falling Short | Dem_BB008 | GWh | ENW | Rochdale |  | 965.794 | 983.404 | 986.153 | 991.285 | 989.589 | 989.048 | 986.435 | 987.819 | 991.179 | 992.671 | 995.307 | 1001.926 | 1007.931 | 1014.128 | 1019.868 | 1030.516 | 1040.339 | 1050.415 | 1063.197 | 1078.061 | 1093.132 | 1109.055 | 1124.618 | 1137.816 | 1153.637 | 1170.827 | 1190.002 | 1211.257 | 1232.268
Falling Short | Dem_BB008 | GWh | ENW | South Manchester |  | 1308.205 | 1333.604 | 1337.51 | 1344.757 | 1342.04 | 1341.223 | 1337.653 | 1339.517 | 1344.094 | 1346.087 | 1349.814 | 1359.002 | 1367.445 | 1376.224 | 1383.503 | 1398.126 | 1411.657 | 1425.549 | 1443.122 | 1463.901 | 1484.592 | 1506.444 | 1527.816 | 1545.971 | 1567.807 | 1591.431 | 1617.807 | 1647.049 | 1675.951
Falling Short | Dem_BB008 | GWh | ENW | Stalybridge |  | 1465.405 | 1505.65 | 1509.834 | 1518.702 | 1515.048 | 1512.904 | 1508.087 | 1509.549 | 1514.27 | 1517.436 | 1522.592 | 1534.414 | 1546.077 | 1558.73 | 1569.855 | 1588.158 | 1605.438 | 1623.316 | 1645.502 | 1668.157 | 1693.509 | 1720.161 | 1746.319 | 1768.774 | 1792.724 | 1821.447 | 1853.797 | 1889.785 | 1925.247
Falling Short | Dem_BB008 | GWh | ENW | Stanah |  | 537.411 | 547.706 | 548.891 | 551.446 | 550.268 | 549.711 | 548.013 | 548.542 | 550.164 | 550.934 | 552.251 | 555.786 | 558.975 | 562.28 | 565.745 | 571.591 | 576.979 | 582.499 | 589.5 | 597.83 | 606.073 | 614.787 | 623.287 | 630.455 | 639.463 | 648.855 | 659.336 | 670.951 | 682.42
Falling Short | Dem_BB008 | GWh | ENW | Walney 2 |  | 145.429 | 148.098 | 148.406 | 149.077 | 148.784 | 148.636 | 148.182 | 148.322 | 148.762 | 148.966 | 149.317 | 150.248 | 151.094 | 151.952 | 152.909 | 154.478 | 155.921 | 157.39 | 159.266 | 161.462 | 163.666 | 166.004 | 168.277 | 170.194 | 172.569 | 175.086 | 177.878 | 180.982 | 184.045
Falling Short | Dem_BB008 | GWh | ENW | Washway Farm |  | 566.93 | 577.15 | 579.036 | 582.32 | 581.45 | 581.305 | 579.943 | 580.94 | 583.09 | 584.077 | 585.769 | 589.81 | 593.505 | 597.336 | 600.793 | 607.172 | 613.064 | 619.118 | 626.789 | 635.967 | 645.029 | 654.612 | 663.99 | 671.985 | 681.898 | 692.312 | 703.929 | 716.809 | 729.547
Falling Short | Dem_BB008 | GWh | ENW | Whitegate |  | 1095.829 | 1120.96 | 1122.794 | 1127.759 | 1124.097 | 1122.138 | 1118.009 | 1118.429 | 1121.172 | 1122.297 | 1124.88 | 1132.088 | 1138.786 | 1145.794 | 1151.688 | 1163.702 | 1174.811 | 1186.206 | 1200.578 | 1217.282 | 1234.029 | 1251.691 | 1268.906 | 1283.357 | 1300.772 | 1319.642 | 1340.771 | 1364.217 | 1387.344
Falling Short | Dem_BB008 | GWh | EPN | Amersham Main |  | 269.817 | 283.052 | 287.754 | 293.724 | 295.147 | 296.59 | 297.733 | 300.314 | 303.631 | 307.024 | 310.825 | 316.443 | 322.649 | 329.784 | 335.775 | 342.401 | 349.032 | 356.106 | 364.536 | 372.474 | 381.855 | 391.66 | 401.547 | 410.799 | 418.128 | 429.273 | 441.994 | 456.25 | 470.306
Falling Short | Dem_BB008 | GWh | EPN | Braintree |  | 854.279 | 877.999 | 883.58 | 891.869 | 891.756 | 892.403 | 891.5 | 894.403 | 899.236 | 903.302 | 908.241 | 917.331 | 926.588 | 936.791 | 946.115 | 958.752 | 970.874 | 983.545 | 999.13 | 1015.943 | 1033.809 | 1052.578 | 1071.192 | 1087.726 | 1103.741 | 1124.447 | 1147.817 | 1173.838 | 1199.532
Falling Short | Dem_BB008 | GWh | EPN | Bramford |  | 3066.315 | 3133.523 | 3140.847 | 3156.636 | 3150.768 | 3147.189 | 3137.449 | 3140.541 | 3150.117 | 3156.539 | 3165.387 | 3187.37 | 3208.039 | 3229.831 | 3254.93 | 3290.491 | 3323.638 | 3357.754 | 3400.608 | 3448.167 | 3497.966 | 3550.479 | 3601.867 | 3645.631 | 3695.688 | 3752.266 | 3815.664 | 3886.049 | 3955.513
Falling Short | Dem_BB008 | GWh | EPN | Brimsdown |  | 1313.573 | 1349.86 | 1354.175 | 1362.695 | 1360.066 | 1358.495 | 1354.534 | 1356.243 | 1360.879 | 1364.808 | 1369.899 | 1381.055 | 1392.144 | 1404.219 | 1416.598 | 1433.63 | 1449.778 | 1466.528 | 1487.249 | 1508.968 | 1532.665 | 1557.571 | 1582.063 | 1603.261 | 1624.44 | 1651.348 | 1681.676 | 1715.438 | 1748.714
Falling Short | Dem_BB008 | GWh | EPN | Burwell Main |  | 1163.164 | 1189.203 | 1196.396 | 1206.788 | 1207.23 | 1208.506 | 1207.468 | 1211.489 | 1218.033 | 1222.936 | 1228.935 | 1240.29 | 1251.484 | 1263.622 | 1275.467 | 1291.537 | 1306.796 | 1322.701 | 1342.421 | 1364.226 | 1387.107 | 1411.226 | 1435.072 | 1456.134 | 1477.979 | 1504.587 | 1534.494 | 1567.747 | 1600.617
Falling Short | Dem_BB008 | GWh | EPN | Clacton |  | 268.7 | 273.742 | 274.368 | 275.674 | 275.258 | 275.022 | 274.226 | 274.531 | 275.393 | 275.888 | 276.589 | 278.406 | 280.055 | 281.764 | 283.807 | 286.788 | 289.541 | 292.373 | 295.948 | 299.961 | 304.159 | 308.589 | 312.921 | 316.588 | 320.862 | 325.63 | 330.956 | 336.86 | 342.691
Falling Short | Dem_BB008 | GWh | EPN | Eaton Socon |  | 803.57 | 826.254 | 832.142 | 840.604 | 841.038 | 842.021 | 841.554 | 844.708 | 849.693 | 854.052 | 859.146 | 868.224 | 877.531 | 887.831 | 897.799 | 910.211 | 922.158 | 934.679 | 950.026 | 966.764 | 984.365 | 1002.858 | 1021.222 | 1037.644 | 1054.208 | 1074.748 | 1097.957 | 1123.815 | 1149.347
Falling Short | Dem_BB008 | GWh | EPN | Elstree |  | 1973.741 | 2024.022 | 2028.565 | 2039.115 | 2034.464 | 2031.347 | 2024.504 | 2026.025 | 2031.845 | 2036.373 | 2042.544 | 2057.46 | 2071.919 | 2087.433 | 2104.474 | 2128.328 | 2150.746 | 2173.876 | 2202.713 | 2233.494 | 2266.641 | 2301.521 | 2335.692 | 2364.898 | 2396.147 | 2433.622 | 2475.76 | 2522.599 | 2568.781
Falling Short | Dem_BB008 | GWh | EPN | Loudwater |  | 206.157 | 216.47 | 219.333 | 223.198 | 223.761 | 224.4 | 224.813 | 226.291 | 228.333 | 230.529 | 233.016 | 236.84 | 241.072 | 245.933 | 250.079 | 254.743 | 259.404 | 264.36 | 270.265 | 275.833 | 282.388 | 289.228 | 296.1 | 302.483 | 307.592 | 315.29 | 324.102 | 333.967 | 343.691
Falling Short | Dem_BB008 | GWh | EPN | Mill Hill |  | 590.936 | 610.306 | 615.874 | 623.533 | 624.546 | 625.774 | 626.036 | 629.054 | 633.477 | 637.546 | 642.274 | 650.163 | 658.457 | 667.762 | 676.295 | 686.567 | 696.589 | 707.141 | 719.968 | 732.754 | 747.283 | 762.526 | 777.719 | 791.505 | 803.93 | 820.928 | 840.205 | 861.71 | 882.94
Falling Short | Dem_BB008 | GWh | EPN | Norwich Main |  | 1573.301 | 1607.939 | 1614.523 | 1625.432 | 1624.117 | 1623.995 | 1620.707 | 1624.13 | 1630.912 | 1635.784 | 1642.004 | 1655.185 | 1667.9 | 1681.512 | 1696.197 | 1716.086 | 1734.799 | 1754.197 | 1778.394 | 1805.72 | 1833.863 | 1863.526 | 1892.717 | 1918.065 | 1946.74 | 1979.196 | 2015.603 | 2056.065 | 2096.038
Falling Short | Dem_BB008 | GWh | EPN | Pelham |  | 1085.383 | 1113.92 | 1119.212 | 1127.845 | 1126.829 | 1126.728 | 1124.6 | 1127.205 | 1132.214 | 1136.277 | 1141.369 | 1151.536 | 1161.695 | 1172.775 | 1183.451 | 1198.248 | 1212.336 | 1226.993 | 1245.11 | 1264.515 | 1285.328 | 1307.22 | 1328.824 | 1347.761 | 1366.563 | 1390.47 | 1417.416 | 1447.39 | 1476.981
Falling Short | Dem_BB008 | GWh | EPN | Rayleigh |  | 1918.04 | 1962.596 | 1969.279 | 1981.425 | 1978.888 | 1977.69 | 1972.718 | 1975.907 | 1983.217 | 1988.724 | 1995.731 | 2011.235 | 2026.218 | 2042.27 | 2060.068 | 2083.956 | 2106.432 | 2129.687 | 2158.696 | 2190.72 | 2224.3 | 2259.68 | 2294.453 | 2324.482 | 2357.593 | 2396.045 | 2439.23 | 2487.227 | 2534.6
Falling Short | Dem_BB008 | GWh | EPN | Rye House |  | 1524.937 | 1562.964 | 1568.518 | 1578.617 | 1576.201 | 1575.103 | 1571.095 | 1573.626 | 1579.476 | 1584.017 | 1589.89 | 1602.637 | 1615.126 | 1628.605 | 1642.256 | 1661.652 | 1679.971 | 1698.944 | 1722.539 | 1748.188 | 1775.384 | 1804.01 | 1832.158 | 1856.527 | 1881.58 | 1912.601 | 1947.494 | 1986.292 | 2024.567
Falling Short | Dem_BB008 | GWh | EPN | Sheringham Shoal |  | 709.168 | 722.834 | 724.708 | 728.392 | 727.359 | 726.82 | 724.808 | 725.733 | 728.125 | 729.576 | 731.579 | 736.541 | 741.115 | 745.87 | 751.464 | 759.494 | 766.949 | 774.613 | 784.287 | 795.212 | 806.547 | 818.505 | 830.208 | 840.175 | 851.753 | 864.674 | 879.111 | 895.122 | 910.938
Falling Short | Dem_BB008 | GWh | EPN | Sundon |  | 2649.473 | 2713.832 | 2718.812 | 2731.613 | 2724.595 | 2720.006 | 2710.301 | 2711.714 | 2718.842 | 2723.988 | 2731.275 | 2750.079 | 2767.985 | 2787.01 | 2808.138 | 2838.925 | 2867.694 | 2897.296 | 2934.362 | 2975.375 | 3018.213 | 3063.314 | 3107.416 | 3144.85 | 3186.245 | 3234.551 | 3288.791 | 3349.041 | 3408.452
Falling Short | Dem_BB008 | GWh | EPN | Tilbury |  | 956.866 | 986.653 | 987.786 | 992.263 | 988.577 | 985.846 | 981.496 | 981.234 | 983.144 | 984.923 | 987.675 | 994.818 | 1001.958 | 1009.753 | 1017.594 | 1029.287 | 1040.327 | 1051.727 | 1065.837 | 1080.334 | 1096.307 | 1113.063 | 1129.452 | 1143.369 | 1158.081 | 1175.915 | 1196.071 | 1218.511 | 1240.585
Falling Short | Dem_BB008 | GWh | EPN | Tottenham |  | 1303.44 | 1336.786 | 1342.368 | 1351.89 | 1351.614 | 1351.226 | 1348.398 | 1351.223 | 1356.934 | 1361.781 | 1367.598 | 1379.457 | 1391.249 | 1404.084 | 1419.466 | 1437.127 | 1453.915 | 1471.379 | 1492.984 | 1513.778 | 1538.417 | 1564.343 | 1589.905 | 1612.259 | 1635.155 | 1663.454 | 1695.335 | 1730.807 | 1765.817
Falling Short | Dem_BB008 | GWh | EPN | Walpole (_A) |  | 1966.746 | 2014.708 | 2020.192 | 2031.49 | 2027.421 | 2025.09 | 2018.974 | 2021.189 | 2027.669 | 2032.439 | 2038.924 | 2054.105 | 2068.755 | 2084.45 | 2100.791 | 2124.672 | 2147.095 | 2170.247 | 2199.142 | 2230.585 | 2263.937 | 2299.059 | 2333.49 | 2363.023 | 2394.199 | 2432.024 | 2474.527 | 2521.753 | 2568.344
Falling Short | Dem_BB008 | GWh | EPN | Warley |  | 1015.001 | 1043.387 | 1048.445 | 1056.756 | 1055.776 | 1055.578 | 1053.542 | 1055.976 | 1060.686 | 1064.765 | 1069.752 | 1079.571 | 1089.486 | 1100.376 | 1111.327 | 1125.557 | 1139.154 | 1153.326 | 1170.775 | 1189.564 | 1209.55 | 1230.554 | 1251.308 | 1269.55 | 1288.239 | 1311.255 | 1337.229 | 1366.161 | 1394.706
Falling Short | Dem_BB008 | GWh | EPN | Watford South |  | 1010.762 | 1042.232 | 1046.154 | 1053.58 | 1051.608 | 1050.413 | 1047.503 | 1049.035 | 1052.893 | 1056.514 | 1061.081 | 1070.521 | 1080.163 | 1090.801 | 1101.476 | 1115.499 | 1128.905 | 1142.872 | 1160.025 | 1177.654 | 1197.119 | 1217.531 | 1237.667 | 1255.256 | 1272.583 | 1294.746 | 1319.823 | 1347.77 | 1375.307
Falling Short | Dem_BB008 | GWh | EPN | West Thurrock |  | 191.013 | 195.974 | 197.157 | 198.917 | 199.176 | 199.34 | 199.147 | 199.809 | 200.901 | 201.839 | 202.932 | 204.936 | 206.97 | 209.203 | 211.834 | 214.667 | 217.386 | 220.225 | 223.719 | 226.963 | 230.937 | 235.117 | 239.262 | 242.94 | 246.576 | 251.194 | 256.404 | 262.2 | 267.928
Falling Short | Dem_BB008 | GWh | EPN | Wymondley |  | 1020.875 | 1048.816 | 1053.983 | 1062.37 | 1061.395 | 1061.3 | 1059.328 | 1061.845 | 1066.644 | 1070.639 | 1075.626 | 1085.445 | 1095.331 | 1106.165 | 1116.446 | 1130.637 | 1144.176 | 1158.279 | 1175.669 | 1194.228 | 1214.164 | 1235.119 | 1255.822 | 1274.005 | 1291.848 | 1314.749 | 1340.587 | 1369.352 | 1397.731
Falling Short | Dem_BB008 | GWh | East Midlands | Berkswell |  | 1224.636 | 1252.088 | 1259.859 | 1270.997 | 1272.043 | 1273.554 | 1272.623 | 1277.056 | 1284.127 | 1289.727 | 1296.261 | 1308.475 | 1320.56 | 1333.681 | 1347.594 | 1364.825 | 1381.228 | 1398.337 | 1419.521 | 1442.437 | 1466.968 | 1492.812 | 1518.392 | 1541.034 | 1564.534 | 1593.107 | 1625.237 | 1660.975 | 1696.295
Falling Short | Dem_BB008 | GWh | East Midlands | Bicker Fen |  | 541.082 | 558.12 | 563.355 | 570.447 | 571.255 | 572.504 | 572.834 | 575.69 | 579.813 | 583.438 | 587.736 | 594.891 | 602.384 | 610.769 | 617.679 | 626.94 | 635.953 | 645.443 | 656.997 | 668.856 | 681.994 | 695.795 | 709.55 | 722.019 | 732.662 | 748.016 | 765.41 | 784.8 | 803.952
Falling Short | Dem_BB008 | GWh | East Midlands | Chesterfield |  | 1954.48 | 1998.077 | 2005.573 | 2018.495 | 2014.909 | 2014.137 | 2009.447 | 2013.036 | 2020.796 | 2024.928 | 2031.925 | 2047.473 | 2062.334 | 2078.171 | 2090.182 | 2113.787 | 2135.884 | 2158.7 | 2187.281 | 2219.366 | 2252.639 | 2287.725 | 2322.163 | 2351.795 | 2384.619 | 2422.683 | 2465.347 | 2512.726 | 2559.515
Falling Short | Dem_BB008 | GWh | East Midlands | Coventry |  | 1839.824 | 1884.93 | 1890.761 | 1902.031 | 1899.045 | 1897.308 | 1892.036 | 1894.604 | 1901.171 | 1906.37 | 1912.959 | 1927.771 | 1942.171 | 1957.656 | 1974.97 | 1997.954 | 2019.606 | 2042.007 | 2069.899 | 2100.228 | 2132.392 | 2166.251 | 2199.519 | 2228.206 | 2259.168 | 2295.852 | 2337.1 | 2382.953 | 2428.197
Falling Short | Dem_BB008 | GWh | East Midlands | Drakelow |  | 700.392 | 719.542 | 725.222 | 733.086 | 734.453 | 735.764 | 735.794 | 739.004 | 743.804 | 748.302 | 753.139 | 761.492 | 770.085 | 779.596 | 790.164 | 801.443 | 812.349 | 823.791 | 837.798 | 852.117 | 868.113 | 884.933 | 901.669 | 916.736 | 930.933 | 949.654 | 970.807 | 994.381 | 1017.666
Falling Short | Dem_BB008 | GWh | East Midlands | East Claydon (_B) |  | 1468.095 | 1506.363 | 1511.39 | 1520.934 | 1518.141 | 1516.723 | 1512.547 | 1514.678 | 1520.041 | 1524.343 | 1529.932 | 1542.196 | 1554.265 | 1567.338 | 1580.714 | 1599.462 | 1617.186 | 1635.547 | 1658.349 | 1683.409 | 1709.639 | 1737.235 | 1764.366 | 1787.841 | 1812.58 | 1842.49 | 1876.167 | 1913.625 | 1950.57
Falling Short | Dem_BB008 | GWh | East Midlands | Enderby |  | 1899.642 | 1937.381 | 1946.644 | 1960.793 | 1960.936 | 1962.042 | 1959.19 | 1964.452 | 1973.7 | 1980.205 | 1988.239 | 2004.615 | 2020.315 | 2037.063 | 2055.339 | 2079.602 | 2102.418 | 2126.073 | 2155.648 | 2188.376 | 2222.877 | 2259.274 | 2295.138 | 2326.426 | 2360.878 | 2400.828 | 2445.595 | 2495.314 | 2544.474
Falling Short | Dem_BB008 | GWh | East Midlands | Grendon |  | 2619.84 | 2676.564 | 2684.327 | 2699.252 | 2695.194 | 2693.123 | 2685.759 | 2689.414 | 2698.616 | 2704.993 | 2713.393 | 2733.096 | 2751.737 | 2771.488 | 2793.951 | 2825.109 | 2854.221 | 2884.256 | 2921.915 | 2964.464 | 3008.307 | 3054.534 | 3099.858 | 3138.709 | 3183.235 | 3233.319 | 3289.461 | 3351.793 | 3413.344
Falling Short | Dem_BB008 | GWh | East Midlands | Ratcliffe |  | 1814.619 | 1853.755 | 1861.62 | 1874.399 | 1873.754 | 1873.91 | 1870.399 | 1874.636 | 1882.736 | 1888.669 | 1896.04 | 1911.457 | 1926.328 | 1942.254 | 1959.872 | 1983.005 | 2004.783 | 2027.366 | 2055.532 | 2085.642 | 2118.296 | 2152.726 | 2186.619 | 2216.093 | 2247.636 | 2285.227 | 2327.411 | 2374.269 | 2420.572
Falling Short | Dem_BB008 | GWh | East Midlands | Staythorpe |  | 921.481 | 941.394 | 949.497 | 960.054 | 961.714 | 964.251 | 964.907 | 969.681 | 976.442 | 981.336 | 987.384 | 997.817 | 1008.243 | 1019.628 | 1028.789 | 1042.614 | 1055.832 | 1069.67 | 1086.771 | 1105.425 | 1125.289 | 1146.231 | 1167.043 | 1185.697 | 1203.214 | 1226.519 | 1252.7 | 1281.835 | 1310.656
Falling Short | Dem_BB008 | GWh | East Midlands | Stoke Bardolph |  | 666.56 | 685.488 | 690.682 | 698.019 | 698.936 | 699.96 | 699.8 | 702.658 | 707.043 | 710.929 | 715.412 | 723.238 | 731.295 | 740.242 | 749.279 | 759.871 | 770.098 | 780.832 | 793.961 | 807.291 | 822.272 | 838.013 | 853.657 | 867.704 | 881.336 | 898.834 | 918.612 | 940.652 | 962.423
Falling Short | Dem_BB008 | GWh | East Midlands | Walpole (_B) |  | 2186.133 | 2232.196 | 2239.762 | 2253.189 | 2250.623 | 2249.688 | 2244.296 | 2248.126 | 2256.565 | 2262.232 | 2269.763 | 2286.751 | 2302.866 | 2319.937 | 2338.038 | 2364.373 | 2389.004 | 2414.442 | 2446.329 | 2481.348 | 2518.457 | 2557.6 | 2596.012 | 2629.066 | 2664.516 | 2706.912 | 2754.398 | 2807.122 | 2859.205
Falling Short | Dem_BB008 | GWh | East Midlands | West Burton |  | 794.426 | 813.952 | 820.51 | 829.376 | 830.513 | 832.22 | 832.392 | 836.14 | 841.635 | 846.058 | 851.274 | 860.357 | 869.543 | 879.644 | 888.7 | 900.858 | 912.547 | 924.792 | 939.854 | 956.121 | 973.499 | 991.791 | 1009.976 | 1026.28 | 1041.586 | 1061.908 | 1084.807 | 1110.303 | 1135.506
Falling Short | Dem_BB008 | GWh | East Midlands | Willington |  | 1983.866 | 2028.39 | 2036.099 | 2049.326 | 2047.601 | 2047.03 | 2042.505 | 2046.436 | 2054.609 | 2060.755 | 2068.399 | 2084.825 | 2100.696 | 2117.687 | 2136.627 | 2161.626 | 2185.157 | 2209.53 | 2239.927 | 2273.118 | 2308.347 | 2345.469 | 2381.986 | 2413.632 | 2447.827 | 2488.255 | 2533.642 | 2584.066 | 2633.87
Falling Short | Dem_BB008 | GWh | IDNO - Refer to Comment Field | Tynemouth 2 |  | 215.815 | 220.794 | 221.297 | 222.414 | 221.712 | 221.407 | 220.672 | 220.836 | 221.461 | 221.706 | 222.282 | 223.782 | 225.19 | 226.671 | 227.695 | 230.115 | 232.36 | 234.665 | 237.567 | 240.977 | 244.363 | 247.935 | 251.421 | 254.368 | 257.866 | 261.698 | 265.992 | 270.756 | 275.455 | Note: TYNE2 is operated by an IDNO allocated to GSP Group/licence area F
Falling Short | Dem_BB008 | GWh | LPN | Acton Lane 22kV |  | 142.602 | 146.085 | 146.882 | 148.099 | 148.28 | 148.376 | 148.198 | 148.654 | 149.418 | 150.053 | 150.799 | 152.218 | 153.637 | 155.182 | 157.102 | 159.139 | 161.079 | 163.113 | 165.621 | 167.942 | 170.802 | 173.808 | 176.788 | 179.421 | 182.145 | 185.463 | 189.202 | 193.359 | 197.465
Falling Short | Dem_BB008 | GWh | LPN | Barking |  | 422.175 | 432.488 | 435.103 | 438.946 | 439.566 | 439.996 | 439.62 | 441.112 | 443.528 | 445.558 | 447.905 | 452.258 | 456.623 | 461.403 | 467.039 | 473.195 | 479.082 | 485.229 | 492.813 | 499.939 | 508.596 | 517.712 | 526.735 | 534.746 | 542.74 | 552.801 | 564.135 | 576.752 | 589.213
Falling Short | Dem_BB008 | GWh | LPN | Barking West |  | 885.617 | 905.535 | 909.505 | 915.941 | 916.111 | 916.235 | 914.603 | 916.778 | 920.862 | 924.041 | 927.868 | 935.688 | 943.315 | 951.542 | 961.418 | 973.072 | 984.094 | 995.545 | 1009.781 | 1023.835 | 1040.207 | 1057.458 | 1074.464 | 1089.3 | 1104.83 | 1123.688 | 1144.875 | 1168.433 | 1191.695
Falling Short | Dem_BB008 | GWh | LPN | Beddington (_C) |  | 450.714 | 465.129 | 468.553 | 473.555 | 473.965 | 474.443 | 474.175 | 475.971 | 478.827 | 481.498 | 484.604 | 490.047 | 495.725 | 502.076 | 508.554 | 515.923 | 523.077 | 530.587 | 539.745 | 548.971 | 559.34 | 570.225 | 581.046 | 590.772 | 600.58 | 612.689 | 626.422 | 641.734 | 656.847
Falling Short | Dem_BB008 | GWh | LPN | Canal Bank |  | 112.84 | 115.515 | 116.103 | 117.007 | 117.114 | 117.171 | 117.007 | 117.34 | 117.908 | 118.375 | 118.931 | 120.008 | 121.078 | 122.242 | 123.679 | 125.248 | 126.737 | 128.291 | 130.221 | 132.031 | 134.229 | 136.545 | 138.837 | 140.849 | 142.962 | 145.509 | 148.374 | 151.563 | 154.717
Falling Short | Dem_BB008 | GWh | LPN | City Road |  | 2615.115 | 2627.799 | 2650.985 | 2677.681 | 2691.395 | 2703.525 | 2708.866 | 2725.283 | 2746.575 | 2759.171 | 2773.661 | 2798.777 | 2821.577 | 2845.159 | 2873.652 | 2907.731 | 2939.467 | 2972.479 | 3014.368 | 3058.764 | 3108.948 | 3162.308 | 3215.166 | 3262.269 | 3314.58 | 3374.624 | 3441.208 | 3514.945 | 3588.227
Falling Short | Dem_BB008 | GWh | LPN | Greenford |  | 129.49 | 132.649 | 133.371 | 134.467 | 134.627 | 134.71 | 134.549 | 134.957 | 135.652 | 136.228 | 136.902 | 138.183 | 139.468 | 140.867 | 142.606 | 144.447 | 146.213 | 148.05 | 150.331 | 152.429 | 155.017 | 157.742 | 160.444 | 162.825 | 165.302 | 168.309 | 171.693 | 175.461 | 179.187
Falling Short | Dem_BB008 | GWh | LPN | Hackney 132kV |  | 554.751 | 565.106 | 568.442 | 573.153 | 574.127 | 574.954 | 574.596 | 576.64 | 579.845 | 582.192 | 584.935 | 590.155 | 595.207 | 600.62 | 607.063 | 614.547 | 621.632 | 629.001 | 638.183 | 647.313 | 657.96 | 669.204 | 680.306 | 690.102 | 700.337 | 712.751 | 726.657 | 742.112 | 757.396
Falling Short | Dem_BB008 | GWh | LPN | Hackney 66kV |  | 643.578 | 658.342 | 661.397 | 666.264 | 666.509 | 666.672 | 665.58 | 667.259 | 670.336 | 672.773 | 675.691 | 681.533 | 687.265 | 693.464 | 700.885 | 709.519 | 717.691 | 726.197 | 736.747 | 747.071 | 759.187 | 771.947 | 784.544 | 795.57 | 806.997 | 820.977 | 836.692 | 854.163 | 871.424
Falling Short | Dem_BB008 | GWh | LPN | Hurst |  | 1090.555 | 1119.817 | 1123.261 | 1130.124 | 1128.21 | 1126.93 | 1123.647 | 1125.053 | 1128.871 | 1132.078 | 1136.197 | 1145.306 | 1154.313 | 1164.095 | 1174.958 | 1188.996 | 1202.274 | 1216.051 | 1233.111 | 1251.106 | 1270.653 | 1291.197 | 1311.395 | 1328.871 | 1347.813 | 1370.1 | 1395.218 | 1423.164 | 1450.716
Falling Short | Dem_BB008 | GWh | LPN | Islington |  | 1197.154 | 1222.925 | 1229.651 | 1239.599 | 1241.107 | 1242.248 | 1240.973 | 1244.897 | 1251.39 | 1256.434 | 1262.371 | 1273.764 | 1284.948 | 1297.036 | 1311.581 | 1328.029 | 1343.646 | 1359.907 | 1380.092 | 1399.655 | 1422.875 | 1447.354 | 1471.548 | 1492.863 | 1514.97 | 1541.939 | 1572.232 | 1605.912 | 1639.2
Falling Short | Dem_BB008 | GWh | LPN | Littlebrook (_C) |  | 646.239 | 666.142 | 674.713 | 685.426 | 688.774 | 691.814 | 693.744 | 698.809 | 705.392 | 711.311 | 717.939 | 728.173 | 738.987 | 751.132 | 763.058 | 775.71 | 788.139 | 801.296 | 817.238 | 833.067 | 851.186 | 870.213 | 889.284 | 906.885 | 924.03 | 945.676 | 970.204 | 997.569 | 1024.629
Falling Short | Dem_BB008 | GWh | LPN | Lodge Road |  | 997.27 | 1014.601 | 1021.518 | 1030.78 | 1033.587 | 1035.786 | 1035.832 | 1040.204 | 1046.662 | 1051.335 | 1056.767 | 1066.669 | 1076.265 | 1086.565 | 1099.227 | 1113.126 | 1126.3 | 1140.037 | 1157.143 | 1173.695 | 1193.527 | 1214.476 | 1235.22 | 1253.631 | 1273.149 | 1296.442 | 1322.531 | 1351.517 | 1380.207
Falling Short | Dem_BB008 | GWh | LPN | New Cross |  | 1410.16 | 1429.996 | 1438.134 | 1449.248 | 1451.947 | 1454.462 | 1453.754 | 1459.017 | 1467.116 | 1472.264 | 1478.463 | 1490.615 | 1501.932 | 1513.799 | 1528.796 | 1546.574 | 1563.194 | 1580.427 | 1602.125 | 1625.3 | 1650.843 | 1677.886 | 1704.548 | 1727.912 | 1755.214 | 1785.183 | 1818.614 | 1855.69 | 1892.415
Falling Short | Dem_BB008 | GWh | LPN | Perivale |  | 113.319 | 116.116 | 116.768 | 117.753 | 117.901 | 117.989 | 117.854 | 118.22 | 118.843 | 119.361 | 119.967 | 121.107 | 122.251 | 123.502 | 125.053 | 126.683 | 128.244 | 129.881 | 131.89 | 133.74 | 136.036 | 138.445 | 140.831 | 142.945 | 145.125 | 147.792 | 150.794 | 154.137 | 157.43
Falling Short | Dem_BB008 | GWh | LPN | Redbridge |  | 479.837 | 491.905 | 494.027 | 497.584 | 497.556 | 497.48 | 496.5 | 497.599 | 499.753 | 501.563 | 503.735 | 508.122 | 512.479 | 517.22 | 522.887 | 529.398 | 535.592 | 542.029 | 549.996 | 557.677 | 566.769 | 576.344 | 585.792 | 594.047 | 602.52 | 612.982 | 624.766 | 637.875 | 650.805
Falling Short | Dem_BB008 | GWh | LPN | St John's Wood |  | 2474.207 | 2486.191 | 2508.316 | 2533.748 | 2546.883 | 2558.479 | 2563.651 | 2579.308 | 2599.581 | 2611.611 | 2625.438 | 2649.329 | 2671.05 | 2693.523 | 2720.67 | 2753.031 | 2783.176 | 2814.546 | 2854.34 | 2896.43 | 2944.084 | 2994.75 | 3044.95 | 3089.713 | 3139.362 | 3196.399 | 3259.657 | 3329.702 | 3399.332
Falling Short | Dem_BB008 | GWh | LPN | West Ham |  | 1056.893 | 1081.331 | 1086.734 | 1095.118 | 1095.818 | 1096.316 | 1094.739 | 1097.753 | 1103.059 | 1107.32 | 1112.363 | 1122.254 | 1132.013 | 1142.591 | 1155.21 | 1169.651 | 1183.371 | 1197.649 | 1215.35 | 1232.517 | 1252.818 | 1274.202 | 1295.321 | 1313.872 | 1332.939 | 1356.412 | 1382.808 | 1412.163 | 1441.16
Falling Short | Dem_BB008 | GWh | LPN | Willesden 132kV |  | 912.693 | 930.618 | 936.426 | 944.547 | 946.529 | 948.014 | 947.599 | 951.148 | 956.638 | 960.768 | 965.588 | 974.557 | 983.321 | 992.778 | 1004.434 | 1017.173 | 1029.264 | 1041.872 | 1057.53 | 1072.517 | 1090.583 | 1109.641 | 1128.499 | 1145.201 | 1162.82 | 1183.939 | 1207.634 | 1233.967 | 1260.021
Falling Short | Dem_BB008 | GWh | LPN | Willesden 66kV |  | 243.969 | 249.026 | 250.64 | 252.888 | 253.456 | 253.866 | 253.776 | 254.758 | 256.258 | 257.42 | 258.777 | 261.252 | 263.694 | 266.346 | 269.608 | 273.096 | 276.426 | 279.892 | 284.192 | 288.24 | 293.182 | 298.394 | 303.557 | 308.137 | 312.926 | 318.711 | 325.203 | 332.425 | 339.571
Falling Short | Dem_BB008 | GWh | LPN | Wimbledon North |  | 472.3 | 482.135 | 483.791 | 486.709 | 486.496 | 486.353 | 485.246 | 486.132 | 488.02 | 489.351 | 491.036 | 494.776 | 498.338 | 502.111 | 506.975 | 512.79 | 518.239 | 523.871 | 530.923 | 538.32 | 546.497 | 555.119 | 563.593 | 570.896 | 579.472 | 588.885 | 599.429 | 611.15 | 622.723
Falling Short | Dem_BB008 | GWh | LPN | Wimbledon South |  | 1974.835 | 2015.305 | 2022.806 | 2035.512 | 2035.112 | 2034.918 | 2030.675 | 2034.796 | 2043.086 | 2048.94 | 2056.282 | 2072.226 | 2087.419 | 2103.565 | 2124.331 | 2148.88 | 2171.918 | 2195.76 | 2225.583 | 2256.82 | 2291.412 | 2327.901 | 2363.771 | 2394.83 | 2431.186 | 2471.106 | 2515.853 | 2565.543 | 2614.642
Falling Short | Dem_BB008 | GWh | NPgN | Blyth 132kV |  | 233.495 | 238.511 | 239.412 | 240.941 | 240.429 | 240.35 | 239.796 | 240.223 | 241.142 | 241.514 | 242.312 | 244.122 | 245.822 | 247.629 | 248.724 | 251.466 | 254.024 | 256.656 | 259.971 | 263.888 | 267.776 | 271.871 | 275.887 | 279.335 | 283.498 | 287.956 | 292.947 | 298.487 | 303.96
Falling Short | Dem_BB008 | GWh | NPgN | Blyth 66kV |  | 2075.743 | 2125.972 | 2125.398 | 2130.987 | 2122.208 | 2115.846 | 2105.482 | 2103.599 | 2106.158 | 2107.204 | 2110.134 | 2121.698 | 2132.201 | 2143.05 | 2155.596 | 2176.9 | 2196.504 | 2216.464 | 2241.726 | 2270.123 | 2299.364 | 2330.155 | 2359.995 | 2384.5 | 2413.942 | 2446.23 | 2482.388 | 2522.504 | 2562.003
Falling Short | Dem_BB008 | GWh | NPgN | Fourstones |  | 103.492 | 104.657 | 105.174 | 105.884 | 105.964 | 106.117 | 106.025 | 106.358 | 106.898 | 107.145 | 107.505 | 108.28 | 108.962 | 109.664 | 110.341 | 111.51 | 112.584 | 113.693 | 115.104 | 116.763 | 118.448 | 120.244 | 122.004 | 123.528 | 125.354 | 127.324 | 129.513 | 131.933 | 134.339
Falling Short | Dem_BB008 | GWh | NPgN | Hart Moor |  | 392.845 | 403.977 | 404.258 | 405.824 | 403.812 | 402.641 | 400.768 | 400.529 | 401.16 | 401.341 | 402.166 | 404.706 | 407.148 | 409.749 | 411.411 | 415.736 | 419.758 | 423.879 | 429.04 | 435.066 | 441.012 | 447.257 | 453.328 | 458.39 | 464.419 | 471.021 | 478.455 | 486.706 | 494.83
Falling Short | Dem_BB008 | GWh | NPgN | Hawthorn Pit |  | 383.269 | 396.66 | 396.514 | 397.822 | 395.069 | 393.387 | 391.108 | 390.439 | 390.662 | 390.609 | 391.307 | 393.763 | 396.213 | 398.887 | 400.054 | 404.312 | 408.31 | 412.409 | 417.489 | 423.464 | 429.23 | 435.262 | 441.121 | 445.951 | 451.72 | 458.035 | 465.182 | 473.132 | 480.935
Falling Short | Dem_BB008 | GWh | NPgN | Knaresborough |  | 678.178 | 692.758 | 695.462 | 700.003 | 698.265 | 698.061 | 696.467 | 697.732 | 700.427 | 701.416 | 703.726 | 708.96 | 713.893 | 719.119 | 721.368 | 729.256 | 736.598 | 744.167 | 753.683 | 765.07 | 776.253 | 788.057 | 799.622 | 809.526 | 820.704 | 833.486 | 847.774 | 863.634 | 879.302
Falling Short | Dem_BB008 | GWh | NPgN | Lackenby |  | 733.369 | 753.58 | 753.842 | 756.462 | 752.708 | 750.427 | 746.81 | 746.238 | 747.28 | 747.573 | 748.933 | 753.466 | 757.753 | 762.297 | 765.454 | 773.33 | 780.643 | 788.118 | 797.5 | 808.487 | 819.307 | 830.683 | 841.731 | 850.891 | 861.661 | 873.636 | 887.095 | 902.052 | 916.763
Falling Short | Dem_BB008 | GWh | NPgN | Norton |  | 1849.945 | 1886.837 | 1893.032 | 1904.023 | 1900.101 | 1899.219 | 1894.466 | 1897.452 | 1904.283 | 1907.118 | 1912.766 | 1926.211 | 1938.683 | 1951.728 | 1960.995 | 1981.997 | 2001.462 | 2021.475 | 2046.758 | 2076.566 | 2106.288 | 2137.687 | 2168.416 | 2194.6 | 2225.62 | 2259.609 | 2297.57 | 2339.673 | 2381.278
Falling Short | Dem_BB008 | GWh | NPgN | Offerton |  | 207.035 | 212.414 | 212.779 | 213.787 | 212.918 | 212.483 | 211.661 | 211.706 | 212.2 | 212.376 | 212.899 | 214.323 | 215.686 | 217.124 | 218.007 | 220.325 | 222.493 | 224.717 | 227.505 | 230.787 | 234.014 | 237.412 | 240.731 | 243.523 | 246.835 | 250.468 | 254.546 | 259.074 | 263.533
Falling Short | Dem_BB008 | GWh | NPgN | Osbaldwick |  | 1250.477 | 1274.003 | 1278.138 | 1285.405 | 1282.944 | 1282.467 | 1279.327 | 1281.387 | 1286.027 | 1287.966 | 1291.663 | 1300.569 | 1308.741 | 1317.23 | 1323.632 | 1337.638 | 1350.581 | 1363.882 | 1380.72 | 1400.887 | 1420.758 | 1441.765 | 1462.314 | 1479.805 | 1500.748 | 1523.494 | 1548.868 | 1577.002 | 1604.817
Falling Short | Dem_BB008 | GWh | NPgN | Poppleton |  | 174.285 | 179.339 | 181.168 | 183.558 | 182.986 | 183.432 | 183.55 | 184.468 | 185.785 | 186.152 | 187.366 | 189.442 | 191.559 | 193.897 | 193.084 | 195.64 | 198.071 | 200.622 | 203.774 | 207.878 | 211.565 | 215.45 | 219.305 | 222.738 | 226.306 | 230.628 | 235.496 | 240.908 | 246.263
Falling Short | Dem_BB008 | GWh | NPgN | Saltholme |  | 1002.975 | 1021.268 | 1023.313 | 1027.843 | 1025.778 | 1024.732 | 1021.55 | 1022.474 | 1025.453 | 1026.792 | 1029.099 | 1035.494 | 1041.211 | 1047.045 | 1053.198 | 1063.895 | 1073.719 | 1083.772 | 1096.555 | 1111.269 | 1126.328 | 1142.243 | 1157.768 | 1170.807 | 1186.254 | 1203.311 | 1222.312 | 1243.371 | 1264.175
Falling Short | Dem_BB008 | GWh | NPgN | South Shields |  | 285.726 | 293.692 | 294.055 | 295.339 | 293.956 | 293.205 | 291.939 | 291.875 | 292.44 | 292.615 | 293.288 | 295.211 | 297.067 | 299.048 | 300.202 | 303.4 | 306.376 | 309.428 | 313.257 | 317.755 | 322.171 | 326.81 | 331.328 | 335.115 | 339.625 | 344.553 | 350.101 | 356.261 | 362.328
Falling Short | Dem_BB008 | GWh | NPgN | Spennymoor |  | 914.117 | 936.718 | 938.503 | 943.017 | 939.392 | 937.698 | 934.241 | 934.606 | 936.936 | 937.777 | 940.097 | 946.349 | 952.256 | 958.503 | 962.336 | 972.525 | 981.988 | 991.701 | 1003.91 | 1018.638 | 1032.862 | 1047.846 | 1062.457 | 1074.768 | 1089.555 | 1105.577 | 1123.557 | 1143.515 | 1163.193
Falling Short | Dem_BB008 | GWh | NPgN | Stella North |  | 844.484 | 858.591 | 863.251 | 869.867 | 869.34 | 870.319 | 869.432 | 872.114 | 876.516 | 878.332 | 881.714 | 888.67 | 895.141 | 901.931 | 905.686 | 915.772 | 925.143 | 934.824 | 947.053 | 961.555 | 976.044 | 991.381 | 1006.463 | 1019.527 | 1034.635 | 1051.466 | 1070.24 | 1091.054 | 1111.658
Falling Short | Dem_BB008 | GWh | NPgN | Stella South |  | 845.139 | 865.76 | 868.07 | 872.876 | 869.946 | 868.807 | 866.026 | 866.801 | 869.403 | 870.338 | 872.822 | 878.985 | 884.854 | 891.092 | 894.44 | 904.139 | 913.169 | 922.464 | 934.119 | 947.763 | 961.333 | 975.625 | 989.611 | 1001.47 | 1015.228 | 1030.59 | 1047.817 | 1066.944 | 1085.817
Falling Short | Dem_BB008 | GWh | NPgN | Tynemouth 1 |  | 625.242 | 639.665 | 641.122 | 644.359 | 642.327 | 641.441 | 639.311 | 639.788 | 641.597 | 642.307 | 643.976 | 648.323 | 652.402 | 656.692 | 659.658 | 666.668 | 673.175 | 679.853 | 688.261 | 698.139 | 707.948 | 718.297 | 728.397 | 736.933 | 747.069 | 758.169 | 770.611 | 784.412 | 798.025
Falling Short | Dem_BB008 | GWh | NPgN | West Boldon |  | 895.268 | 918.332 | 919.932 | 924.288 | 920.597 | 918.762 | 915.225 | 915.448 | 917.613 | 918.381 | 920.648 | 926.788 | 932.646 | 938.868 | 942.73 | 952.773 | 962.116 | 971.716 | 983.749 | 997.92 | 1011.888 | 1026.581 | 1040.914 | 1052.985 | 1067.32 | 1083.017 | 1100.644 | 1120.217 | 1139.506
Falling Short | Dem_BB008 | GWh | NPgY | Bradford West |  | 1615.43 | 1648.061 | 1652.492 | 1661.163 | 1657.266 | 1655.876 | 1651.128 | 1653.09 | 1658.426 | 1660.711 | 1665.154 | 1676.374 | 1686.703 | 1697.462 | 1706.269 | 1724.261 | 1740.902 | 1757.986 | 1779.592 | 1805.476 | 1830.882 | 1857.714 | 1883.931 | 1906.158 | 1933.45 | 1962.426 | 1994.799 | 2030.703 | 2066.169
Falling Short | Dem_BB008 | GWh | NPgY | Camblesforth |  | 140.889 | 145.27 | 146.403 | 148.013 | 147.449 | 147.582 | 147.463 | 147.978 | 148.82 | 149.036 | 149.868 | 151.386 | 152.938 | 154.654 | 154.164 | 156.126 | 157.996 | 159.945 | 162.353 | 165.191 | 167.979 | 170.904 | 173.8 | 176.351 | 178.783 | 181.989 | 185.607 | 189.624 | 193.599
Falling Short | Dem_BB008 | GWh | NPgY | Creyke Beck |  | 1979.399 | 2018.526 | 2022.864 | 2032.34 | 2028.131 | 2025.962 | 2019.655 | 2021.529 | 2027.517 | 2030.499 | 2035.479 | 2048.688 | 2060.733 | 2073.222 | 2085.998 | 2107.742 | 2127.822 | 2148.418 | 2174.477 | 2203.995 | 2234.531 | 2266.783 | 2298.258 | 2324.828 | 2355.79 | 2390.39 | 2429.026 | 2471.863 | 2514.167
Falling Short | Dem_BB008 | GWh | NPgY | Drax |  | 520.633 | 533.143 | 535.015 | 538.401 | 536.728 | 536.305 | 534.858 | 535.623 | 537.504 | 538.138 | 539.867 | 543.891 | 547.739 | 551.849 | 553.257 | 559.349 | 565.036 | 570.893 | 578.239 | 586.682 | 595.243 | 604.258 | 613.09 | 620.632 | 628.753 | 638.454 | 649.322 | 661.401 | 673.321
Falling Short | Dem_BB008 | GWh | NPgY | Elland |  | 1270.93 | 1298.567 | 1301.283 | 1307.493 | 1303.683 | 1301.914 | 1297.569 | 1298.504 | 1302.113 | 1303.634 | 1306.83 | 1315.37 | 1323.276 | 1331.531 | 1338.364 | 1352.373 | 1365.338 | 1378.629 | 1395.413 | 1415.445 | 1435.108 | 1455.851 | 1476.099 | 1493.169 | 1514.151 | 1536.444 | 1561.372 | 1589.03 | 1616.328
Falling Short | Dem_BB008 | GWh | NPgY | Ferrybridge A |  | 368.73 | 380.36 | 380.923 | 382.793 | 380.644 | 379.589 | 377.895 | 377.775 | 378.49 | 378.65 | 379.621 | 382.27 | 384.892 | 387.744 | 388.662 | 392.923 | 396.928 | 401.042 | 406.162 | 412.252 | 418.119 | 424.279 | 430.291 | 435.343 | 441.237 | 447.784 | 455.172 | 463.388 | 471.473
Falling Short | Dem_BB008 | GWh | NPgY | Ferrybridge B (_M) |  | 378.215 | 389.647 | 391.124 | 393.893 | 392.065 | 391.553 | 390.373 | 390.838 | 392.152 | 392.53 | 393.964 | 397.145 | 400.33 | 403.802 | 404.301 | 408.985 | 413.409 | 417.98 | 423.659 | 430.591 | 437.155 | 444.046 | 450.813 | 456.623 | 463.326 | 470.784 | 479.19 | 488.547 | 497.767
Falling Short | Dem_BB008 | GWh | NPgY | Grimsby West |  | 912.619 | 935.431 | 937.725 | 942.753 | 939.338 | 937.922 | 934.75 | 935.428 | 938.074 | 939.191 | 941.816 | 948.411 | 954.714 | 961.417 | 965.224 | 975.682 | 985.433 | 995.463 | 1008.037 | 1023.145 | 1037.789 | 1053.208 | 1068.276 | 1081.054 | 1095.461 | 1111.982 | 1130.522 | 1151.112 | 1171.413
Falling Short | Dem_BB008 | GWh | NPgY | Jordanthorpe |  | 178.983 | 187.195 | 188.62 | 190.865 | 190.029 | 189.938 | 189.616 | 190.153 | 191.149 | 191.777 | 193.077 | 195.386 | 197.89 | 200.75 | 201.372 | 204.372 | 207.296 | 210.377 | 214.088 | 218.158 | 222.319 | 226.672 | 230.999 | 234.863 | 238.563 | 243.349 | 248.818 | 254.93 | 260.937
Falling Short | Dem_BB008 | GWh | NPgY | Keadby |  | 1199.893 | 1231.381 | 1237.543 | 1247.388 | 1244.777 | 1244.701 | 1242.357 | 1245.241 | 1250.768 | 1253.78 | 1259.186 | 1270.128 | 1280.994 | 1292.797 | 1299.196 | 1314.911 | 1329.798 | 1345.237 | 1364.404 | 1386.329 | 1408.509 | 1431.861 | 1454.865 | 1474.911 | 1496.883 | 1522.414 | 1551.148 | 1583.103 | 1614.649
Falling Short | Dem_BB008 | GWh | NPgY | Kirkstall B |  | 922.869 | 939.936 | 943.224 | 948.795 | 947.2 | 947.022 | 944.877 | 946.574 | 950.167 | 951.73 | 954.584 | 961.289 | 967.447 | 973.863 | 978.897 | 989.343 | 999.018 | 1008.956 | 1021.541 | 1036.744 | 1051.6 | 1067.326 | 1082.706 | 1095.847 | 1111.98 | 1129.07 | 1148.13 | 1169.279 | 1190.179
Falling Short | Dem_BB008 | GWh | NPgY | Neepsend |  | 300.928 | 309.239 | 310.852 | 313.42 | 312.762 | 312.746 | 312.164 | 312.907 | 314.328 | 315.123 | 316.555 | 319.391 | 322.237 | 325.347 | 327 | 331.036 | 334.875 | 338.859 | 343.791 | 349.297 | 354.982 | 360.958 | 366.856 | 372.006 | 377.45 | 383.981 | 391.349 | 399.541 | 407.622
Falling Short | Dem_BB008 | GWh | NPgY | Norton Lees |  | 214.572 | 221.505 | 222.572 | 224.402 | 223.691 | 223.516 | 222.981 | 223.4 | 224.31 | 224.846 | 225.873 | 227.955 | 230.082 | 232.43 | 233.522 | 236.475 | 239.294 | 242.23 | 245.843 | 249.843 | 253.965 | 258.294 | 262.562 | 266.285 | 270.155 | 274.871 | 280.196 | 286.136 | 291.986
Falling Short | Dem_BB008 | GWh | NPgY | Pitsmoor |  | 188.072 | 191.298 | 192.754 | 194.65 | 194.841 | 195.311 | 195.368 | 196.237 | 197.503 | 198.174 | 199.188 | 201.043 | 202.822 | 204.724 | 205.92 | 208.432 | 210.804 | 213.267 | 216.354 | 219.855 | 223.489 | 227.333 | 231.131 | 234.493 | 238.118 | 242.387 | 247.158 | 252.459 | 257.704
Falling Short | Dem_BB008 | GWh | NPgY | Saltend North |  | 288.714 | 294.882 | 296.412 | 298.717 | 298.395 | 298.56 | 298.13 | 298.94 | 300.366 | 301.111 | 302.351 | 304.869 | 307.3 | 309.902 | 311.594 | 315.246 | 318.669 | 322.218 | 326.658 | 331.744 | 336.938 | 342.406 | 347.796 | 352.492 | 357.711 | 363.713 | 370.437 | 377.901 | 385.285
Falling Short | Dem_BB008 | GWh | NPgY | Sheffield City |  | 298.948 | 301.138 | 303.945 | 307.216 | 308.353 | 309.718 | 310.329 | 312.215 | 314.676 | 315.941 | 317.657 | 320.614 | 323.336 | 326.176 | 328.317 | 332.219 | 335.867 | 339.656 | 344.462 | 349.988 | 355.763 | 361.89 | 367.97 | 373.378 | 379.362 | 386.257 | 393.909 | 402.385 | 410.805
Falling Short | Dem_BB008 | GWh | NPgY | Skelton Grange |  | 2206.911 | 2256.858 | 2259.064 | 2267.512 | 2259.735 | 2254.988 | 2245.852 | 2245.802 | 2250.423 | 2252.372 | 2256.747 | 2270.328 | 2282.763 | 2295.661 | 2308.344 | 2331.824 | 2353.476 | 2375.612 | 2403.604 | 2436.202 | 2468.842 | 2503.251 | 2536.73 | 2564.625 | 2598.619 | 2635.199 | 2676.123 | 2721.524 | 2766.288
Falling Short | Dem_BB008 | GWh | NPgY | Templeborough |  | 32.965 | 35.497 | 36.819 | 38.352 | 38.485 | 38.987 | 39.474 | 40.176 | 40.992 | 41.491 | 42.367 | 43.555 | 44.891 | 46.439 | 46.371 | 47.544 | 48.74 | 50.034 | 51.554 | 53.227 | 54.931 | 56.716 | 58.529 | 60.271 | 61.729 | 63.807 | 66.19 | 68.857 | 71.488
Falling Short | Dem_BB008 | GWh | NPgY | Thorpe Marsh |  | 482.299 | 493.083 | 495.746 | 499.742 | 498.522 | 498.748 | 497.989 | 499.304 | 501.65 | 502.506 | 504.534 | 508.694 | 512.711 | 517.001 | 518.201 | 524.147 | 529.718 | 535.481 | 542.698 | 551.939 | 560.454 | 569.437 | 578.271 | 585.935 | 595.172 | 605.036 | 616.095 | 628.371 | 640.502
Falling Short | Dem_BB008 | GWh | NPgY | Thurcroft |  | 905.404 | 934.089 | 937.04 | 943.196 | 939.578 | 937.988 | 934.859 | 935.675 | 938.555 | 940.242 | 943.717 | 951.456 | 959.298 | 967.901 | 972.671 | 984.317 | 995.379 | 1006.835 | 1020.979 | 1036.629 | 1052.77 | 1069.704 | 1086.343 | 1100.676 | 1115.889 | 1134.143 | 1154.774 | 1177.751 | 1200.378
Falling Short | Dem_BB008 | GWh | NPgY | West Melton |  | 2287.413 | 2334.723 | 2338.861 | 2349.111 | 2343.501 | 2340.243 | 2332.289 | 2333.783 | 2340.054 | 2343.207 | 2348.624 | 2363.571 | 2377.24 | 2391.427 | 2406.223 | 2431.193 | 2454.261 | 2477.898 | 2507.784 | 2541.359 | 2576.282 | 2613.137 | 2649.078 | 2679.316 | 2714.352 | 2753.756 | 2797.787 | 2846.61 | 2894.807
Falling Short | Dem_BB008 | GWh | NPgY | Wincobank |  | 155.134 | 157.911 | 158.887 | 160.232 | 160.264 | 160.504 | 160.408 | 160.978 | 161.872 | 162.343 | 163.059 | 164.461 | 165.791 | 167.212 | 168.204 | 170.183 | 172.036 | 173.969 | 176.383 | 179.122 | 181.961 | 184.963 | 187.922 | 190.52 | 193.357 | 196.667 | 200.371 | 204.475 | 208.54
Falling Short | Dem_BB008 | GWh | SEPD | Acton Lane 66kV |  | 93.426 | 95.327 | 95.914 | 96.741 | 96.934 | 97.068 | 97.019 | 97.371 | 97.921 | 98.345 | 98.837 | 99.759 | 100.658 | 101.636 | 102.836 | 104.146 | 105.386 | 106.681 | 108.297 | 109.829 | 111.677 | 113.635 | 115.572 | 117.279 | 119.083 | 121.244 | 123.674 | 126.379 | 129.048
Falling Short | Dem_BB008 | GWh | SEPD | Botley Wood |  | 620.502 | 638.923 | 642.208 | 647.573 | 647.085 | 646.989 | 645.809 | 647.384 | 650.376 | 653.054 | 656.319 | 662.611 | 669.037 | 676.138 | 683.239 | 692.24 | 700.871 | 709.892 | 720.954 | 732.537 | 745.146 | 758.391 | 771.491 | 783.054 | 794.796 | 809.336 | 825.778 | 844.095 | 862.162
Falling Short | Dem_BB008 | GWh | SEPD | Bramley |  | 2358.657 | 2408.053 | 2415.972 | 2430.19 | 2427.383 | 2426.266 | 2420.321 | 2424.316 | 2433.279 | 2439.292 | 2447.263 | 2465.416 | 2482.582 | 2500.756 | 2520.332 | 2548.593 | 2575.012 | 2602.278 | 2636.474 | 2673.863 | 2713.658 | 2755.641 | 2796.834 | 2832.226 | 2870.025 | 2915.448 | 2966.316 | 3022.788 | 3078.573
Falling Short | Dem_BB008 | GWh | SEPD | Chickerell |  | 352.096 | 357.875 | 359.447 | 361.828 | 361.927 | 362.162 | 361.632 | 362.571 | 364.231 | 365.433 | 366.755 | 369.563 | 372.17 | 374.901 | 378.436 | 382.71 | 386.702 | 390.826 | 396.02 | 402.043 | 408.173 | 414.638 | 421.012 | 426.534 | 432.637 | 439.723 | 447.64 | 456.416 | 465.106
Falling Short | Dem_BB008 | GWh | SEPD | Cowley |  | 2066.924 | 2110.948 | 2119.12 | 2132.862 | 2131.165 | 2130.87 | 2126.38 | 2130.653 | 2139.318 | 2145.629 | 2153.451 | 2170.318 | 2186.472 | 2203.693 | 2222.833 | 2248.548 | 2272.684 | 2297.663 | 2328.896 | 2363.871 | 2400.219 | 2438.56 | 2476.255 | 2508.906 | 2544.578 | 2586.352 | 2633.194 | 2685.228 | 2736.627
Falling Short | Dem_BB008 | GWh | SEPD | Ealing |  | 777.243 | 794.205 | 798.89 | 805.673 | 807.035 | 807.962 | 807.338 | 810.107 | 814.551 | 818.046 | 822.14 | 829.811 | 837.402 | 845.628 | 855.798 | 866.762 | 877.197 | 888.091 | 901.575 | 914.287 | 929.767 | 946.07 | 962.208 | 976.484 | 991.426 | 1009.461 | 1029.724 | 1052.276 | 1074.559
Falling Short | Dem_BB008 | GWh | SEPD | Fawley |  | 763.351 | 784.177 | 789.416 | 797.054 | 797.507 | 798.316 | 797.725 | 800.553 | 805.097 | 808.954 | 813.555 | 821.883 | 830.364 | 839.723 | 848.953 | 860.453 | 871.51 | 883.075 | 897.282 | 912.171 | 928.443 | 945.541 | 962.505 | 977.627 | 992.876 | 1011.818 | 1033.205 | 1057.03 | 1080.555
Falling Short | Dem_BB008 | GWh | SEPD | Fleet |  | 2799.996 | 2864.968 | 2871.251 | 2885.547 | 2879.15 | 2875.233 | 2865.813 | 2868.131 | 2876.44 | 2882.365 | 2890.45 | 2910.643 | 2929.798 | 2950.098 | 2974.038 | 3006.817 | 3037.445 | 3068.987 | 3108.51 | 3154.394 | 3200.328 | 3248.714 | 3296.086 | 3336.46 | 3385.714 | 3438.052 | 3496.781 | 3562.017 | 3626.375
Falling Short | Dem_BB008 | GWh | SEPD | Iver 132kV |  | 1199.952 | 1229.407 | 1236.003 | 1246.118 | 1246.096 | 1246.682 | 1244.966 | 1248.492 | 1254.646 | 1259.526 | 1265.498 | 1277.054 | 1288.549 | 1301.068 | 1313.746 | 1330.344 | 1346.139 | 1362.593 | 1382.955 | 1404.277 | 1427.699 | 1452.357 | 1476.724 | 1498.175 | 1519.762 | 1546.829 | 1577.295 | 1611.192 | 1644.673
Falling Short | Dem_BB008 | GWh | SEPD | Iver 66kV |  | 582.18 | 603.29 | 606.879 | 612.708 | 612.135 | 611.964 | 610.912 | 612.517 | 615.535 | 618.587 | 622.266 | 628.973 | 636.081 | 644.053 | 651.542 | 660.851 | 669.897 | 679.382 | 690.908 | 702.399 | 715.36 | 728.924 | 742.395 | 754.41 | 765.42 | 780.33 | 797.277 | 816.184 | 834.817
Falling Short | Dem_BB008 | GWh | SEPD | Laleham |  | 983.079 | 1009.957 | 1014.571 | 1022.295 | 1021.396 | 1021.115 | 1019.03 | 1021.25 | 1025.672 | 1029.402 | 1034.035 | 1043.303 | 1052.617 | 1062.818 | 1073.129 | 1086.672 | 1099.589 | 1113.035 | 1129.626 | 1146.881 | 1165.85 | 1185.801 | 1205.487 | 1222.748 | 1240.007 | 1261.789 | 1286.354 | 1313.708 | 1340.692
Falling Short | Dem_BB008 | GWh | SEPD | Lovedean |  | 2114.986 | 2162.529 | 2169.738 | 2182.857 | 2180.272 | 2179.026 | 2173.577 | 2177.085 | 2185.119 | 2190.894 | 2198.414 | 2215.223 | 2231.351 | 2248.563 | 2267.524 | 2293.525 | 2317.936 | 2343.173 | 2374.704 | 2408.926 | 2445.458 | 2483.962 | 2521.772 | 2554.372 | 2590.047 | 2631.827 | 2678.703 | 2730.788 | 2782.204
Falling Short | Dem_BB008 | GWh | SEPD | Mannington |  | 2523.92 | 2575.754 | 2584.59 | 2600.085 | 2597.83 | 2596.993 | 2590.969 | 2595.584 | 2605.5 | 2613.637 | 2622.517 | 2642.31 | 2661.072 | 2680.954 | 2707.054 | 2737.936 | 2766.854 | 2796.752 | 2834.199 | 2877.515 | 2921.235 | 2967.362 | 3012.678 | 3051.825 | 3094.512 | 3144.669 | 3200.884 | 3263.306 | 3324.977
Falling Short | Dem_BB008 | GWh | SEPD | Melksham |  | 1859.619 | 1895.106 | 1897.948 | 1905.521 | 1901.591 | 1898.983 | 1892.46 | 1893.556 | 1898.489 | 1901.252 | 1905.27 | 1916.89 | 1927.304 | 1937.971 | 1951.603 | 1971.481 | 1989.772 | 2008.482 | 2032.233 | 2058.989 | 2086.829 | 2116.247 | 2144.903 | 2168.941 | 2196.957 | 2228.364 | 2263.398 | 2302.229 | 2340.572
Falling Short | Dem_BB008 | GWh | SEPD | Minety |  | 1488.219 | 1526.189 | 1531.975 | 1542.265 | 1540.463 | 1539.574 | 1535.871 | 1538.586 | 1544.572 | 1550.314 | 1556.497 | 1569.495 | 1582.348 | 1596.296 | 1613.438 | 1633.135 | 1651.811 | 1671.213 | 1695.241 | 1722.107 | 1749.796 | 1778.92 | 1807.628 | 1832.643 | 1858.114 | 1889.825 | 1925.539 | 1965.274 | 2004.484
Falling Short | Dem_BB008 | GWh | SEPD | North Hyde |  | 574.91 | 588.617 | 592.936 | 598.89 | 599.729 | 600.76 | 600.681 | 603.154 | 606.894 | 609.865 | 613.385 | 619.667 | 625.979 | 632.886 | 639.648 | 648.221 | 656.428 | 665.018 | 675.61 | 686.602 | 698.79 | 711.638 | 724.373 | 735.749 | 746.872 | 761.113 | 777.154 | 795.008 | 812.647
Falling Short | Dem_BB008 | GWh | SEPD | Nursling |  | 1178.107 | 1204.387 | 1212.544 | 1223.929 | 1225.392 | 1227.278 | 1226.81 | 1231.532 | 1238.791 | 1244.384 | 1251.054 | 1263.221 | 1275.306 | 1288.464 | 1301.783 | 1318.684 | 1334.8 | 1351.628 | 1372.448 | 1394.648 | 1418.729 | 1444.115 | 1469.267 | 1491.608 | 1514.755 | 1542.902 | 1574.562 | 1609.771 | 1644.581
Falling Short | Dem_BB008 | GWh | SHEPD | Abernethy |  | 167.525 | 171.336 | 171.523 | 172.182 | 171.871 | 171.545 | 170.892 | 170.939 | 171.33 | 171.56 | 171.948 | 173.04 | 174.068 | 175.141 | 177.253 | 179.167 | 180.962 | 182.805 | 185.114 | 188.261 | 190.979 | 193.834 | 196.628 | 199.003 | 203.188 | 206.359 | 209.909 | 213.863 | 217.76
Falling Short | Dem_BB008 | GWh | SHEPD | Alness |  | 119.047 | 120.983 | 121.482 | 122.249 | 122.43 | 122.509 | 122.334 | 122.653 | 123.214 | 123.529 | 123.974 | 124.915 | 125.793 | 126.709 | 128.462 | 129.948 | 131.331 | 132.772 | 134.573 | 137.066 | 139.216 | 141.485 | 143.719 | 145.674 | 149.168 | 151.751 | 154.644 | 157.863 | 161.038
Falling Short | Dem_BB008 | GWh | SHEPD | Arbroath |  | 126.439 | 128.343 | 128.902 | 129.742 | 129.974 | 130.104 | 129.937 | 130.305 | 130.932 | 131.277 | 131.753 | 132.758 | 133.692 | 134.653 | 136.634 | 138.212 | 139.685 | 141.217 | 143.143 | 145.926 | 148.23 | 150.671 | 153.07 | 155.179 | 159.116 | 161.912 | 165.032 | 168.507 | 171.942
Falling Short | Dem_BB008 | GWh | SHEPD | Ardkinglas |  | 0 | 0 | 0 | 0 | 0 | 0 | 0 | 0 | 0 | 0 | 0 | 0 | 0 | 0 | 0 | 0 | 0 | 0 | 0 | 0 | 0 | 0 | 0 | 0 | 0 | 0 | 0 | 0 | 0
Falling Short | Dem_BB008 | GWh | SHEPD | Ardmore |  | 124.627 | 127.313 | 127.556 | 128.139 | 127.984 | 127.821 | 127.413 | 127.516 | 127.886 | 128.079 | 128.421 | 129.283 | 130.092 | 130.941 | 132.449 | 133.907 | 135.262 | 136.662 | 138.418 | 140.721 | 142.779 | 144.958 | 147.087 | 148.909 | 151.955 | 154.369 | 157.077 | 160.088 | 163.059
Falling Short | Dem_BB008 | GWh | SHEPD | Beauly |  | 111.978 | 113.744 | 114.15 | 114.814 | 114.87 | 114.902 | 114.693 | 114.953 | 115.429 | 115.676 | 116.036 | 116.866 | 117.617 | 118.395 | 119.695 | 121.006 | 122.23 | 123.49 | 125.084 | 127.137 | 129.036 | 131.035 | 133.001 | 134.7 | 137.38 | 139.617 | 142.115 | 144.889 | 147.63
Falling Short | Dem_BB008 | GWh | SHEPD | Berryburn |  | 0 | 0 | 0 | 0 | 0 | 0 | 0 | 0 | 0 | 0 | 0 | 0 | 0 | 0 | 0 | 0 | 0 | 0 | 0 | 0 | 0 | 0 | 0 | 0 | 0 | 0 | 0 | 0 | 0
Falling Short | Dem_BB008 | GWh | SHEPD | Boat of Garten |  | 88.505 | 89.41 | 89.863 | 90.478 | 90.658 | 90.819 | 90.766 | 91.084 | 91.571 | 91.808 | 92.137 | 92.814 | 93.42 | 94.034 | 94.981 | 96.015 | 96.97 | 97.961 | 99.212 | 100.792 | 102.306 | 103.911 | 105.487 | 106.86 | 108.859 | 110.651 | 112.649 | 114.869 | 117.061
Falling Short | Dem_BB008 | GWh | SHEPD | Braco West |  | 100.179 | 101.564 | 102.114 | 102.86 | 103.166 | 103.341 | 103.283 | 103.654 | 104.22 | 104.538 | 104.975 | 105.823 | 106.624 | 107.456 | 109.26 | 110.568 | 111.794 | 113.075 | 114.675 | 117.11 | 119.038 | 121.076 | 123.093 | 124.876 | 128.432 | 130.81 | 133.466 | 136.422 | 139.343
Falling Short | Dem_BB008 | GWh | SHEPD | Bridge of Dun |  | 106.5 | 108.167 | 108.64 | 109.355 | 109.562 | 109.661 | 109.525 | 109.84 | 110.362 | 110.658 | 111.074 | 111.933 | 112.728 | 113.569 | 115.329 | 116.679 | 117.944 | 119.252 | 120.897 | 123.325 | 125.302 | 127.386 | 129.445 | 131.251 | 134.743 | 137.142 | 139.831 | 142.813 | 145.772
Falling Short | Dem_BB008 | GWh | SHEPD | Broadford-Skye |  | 59.598 | 60.341 | 60.589 | 60.963 | 61.025 | 61.09 | 61.01 | 61.182 | 61.464 | 61.607 | 61.805 | 62.245 | 62.632 | 63.029 | 63.638 | 64.319 | 64.945 | 65.597 | 66.428 | 67.458 | 68.444 | 69.495 | 70.528 | 71.414 | 72.694 | 73.865 | 75.161 | 76.6 | 78.021
Falling Short | Dem_BB008 | GWh | SHEPD | Brora |  | 28.962 | 29.307 | 29.46 | 29.67 | 29.746 | 29.795 | 29.78 | 29.883 | 30.044 | 30.131 | 30.251 | 30.484 | 30.695 | 30.913 | 31.311 | 31.673 | 32.002 | 32.349 | 32.784 | 33.37 | 33.897 | 34.451 | 34.992 | 35.474 | 36.278 | 36.908 | 37.607 | 38.385 | 39.161
Falling Short | Dem_BB008 | GWh | SHEPD | Burghmuir |  | 157.577 | 159.608 | 160.385 | 161.47 | 161.828 | 162.054 | 161.925 | 162.449 | 163.279 | 163.73 | 164.34 | 165.599 | 166.744 | 167.929 | 170.242 | 172.188 | 173.998 | 175.879 | 178.244 | 181.6 | 184.446 | 187.464 | 190.445 | 193.047 | 197.695 | 201.144 | 204.994 | 209.271 | 213.502
Falling Short | Dem_BB008 | GWh | SHEPD | Carradale |  | 72.911 | 73.836 | 74.209 | 74.731 | 74.883 | 74.997 | 74.947 | 75.192 | 75.591 | 75.794 | 76.082 | 76.666 | 77.202 | 77.757 | 78.663 | 79.558 | 80.38 | 81.246 | 82.327 | 83.72 | 85.022 | 86.398 | 87.749 | 88.932 | 90.801 | 92.352 | 94.079 | 96.002 | 97.899
Falling Short | Dem_BB008 | GWh | SHEPD | Cassley |  | 5.078 | 5.086 | 5.13 | 5.179 | 5.2 | 5.23 | 5.238 | 5.266 | 5.31 | 5.329 | 5.354 | 5.402 | 5.441 | 5.481 | 5.543 | 5.607 | 5.668 | 5.723 | 5.805 | 5.908 | 5.998 | 6.099 | 6.2 | 6.294 | 6.42 | 6.54 | 6.669 | 6.81 | 6.95
Falling Short | Dem_BB008 | GWh | SHEPD | Ceannacroc |  | 5.266 | 5.343 | 5.363 | 5.397 | 5.402 | 5.408 | 5.401 | 5.411 | 5.439 | 5.446 | 5.467 | 5.51 | 5.545 | 5.581 | 5.648 | 5.708 | 5.765 | 5.828 | 5.903 | 6.002 | 6.093 | 6.183 | 6.284 | 6.362 | 6.493 | 6.601 | 6.723 | 6.851 | 6.991
Falling Short | Dem_BB008 | GWh | SHEPD | Charleston |  | 80.173 | 82.331 | 82.423 | 82.771 | 82.664 | 82.483 | 82.156 | 82.172 | 82.363 | 82.486 | 82.713 | 83.295 | 83.866 | 84.475 | 85.959 | 86.976 | 87.924 | 88.926 | 90.151 | 92.059 | 93.498 | 95.015 | 96.5 | 97.785 | 100.62 | 102.358 | 104.315 | 106.5 | 108.649
Falling Short | Dem_BB008 | GWh | SHEPD | Clachan |  | 14.199 | 14.412 | 14.475 | 14.563 | 14.584 | 14.589 | 14.571 | 14.609 | 14.674 | 14.713 | 14.759 | 14.874 | 14.975 | 15.079 | 15.252 | 15.421 | 15.582 | 15.743 | 15.95 | 16.215 | 16.459 | 16.724 | 16.977 | 17.196 | 17.552 | 17.851 | 18.171 | 18.536 | 18.895
Falling Short | Dem_BB008 | GWh | SHEPD | Clayhills |  | 103.237 | 103.256 | 104.144 | 105.131 | 105.735 | 106.249 | 106.48 | 107.144 | 107.981 | 108.407 | 108.921 | 109.832 | 110.625 | 111.426 | 112.696 | 113.964 | 115.13 | 116.353 | 117.912 | 119.967 | 121.885 | 123.929 | 125.953 | 127.758 | 130.458 | 132.808 | 135.397 | 138.274 | 141.126
Falling Short | Dem_BB008 | GWh | SHEPD | Coupar Angus |  | 80.4 | 81.567 | 82.022 | 82.647 | 82.924 | 83.068 | 83.039 | 83.349 | 83.821 | 84.087 | 84.455 | 85.164 | 85.83 | 86.534 | 88.132 | 89.213 | 90.232 | 91.297 | 92.626 | 94.699 | 96.3 | 97.995 | 99.668 | 101.154 | 104.278 | 106.256 | 108.478 | 110.96 | 113.407
Falling Short | Dem_BB008 | GWh | SHEPD | Craigiebuckler |  | 93.964 | 96.349 | 96.544 | 97.032 | 97.007 | 96.867 | 96.556 | 96.639 | 96.931 | 97.118 | 97.429 | 98.153 | 98.872 | 99.635 | 101.52 | 102.75 | 103.911 | 105.118 | 106.616 | 108.992 | 110.757 | 112.615 | 114.45 | 116.043 | 119.646 | 121.791 | 124.22 | 126.922 | 129.594
Falling Short | Dem_BB008 | GWh | SHEPD | Dallas |  | 0 | 0 | 0 | 0 | 0 | 0 | 0 | 0 | 0 | 0 | 0 | 0 | 0 | 0 | 0 | 0 | 0 | 0 | 0 | 0 | 0 | 0 | 0 | 0 | 0 | 0 | 0 | 0 | 0
Falling Short | Dem_BB008 | GWh | SHEPD | Dounreay |  | 47.995 | 48.785 | 48.937 | 49.195 | 49.204 | 49.203 | 49.099 | 49.194 | 49.383 | 49.484 | 49.626 | 49.967 | 50.277 | 50.598 | 51.142 | 51.701 | 52.216 | 52.748 | 53.416 | 54.281 | 55.077 | 55.915 | 56.747 | 57.458 | 58.569 | 59.505 | 60.553 | 61.716 | 62.868
Falling Short | Dem_BB008 | GWh | SHEPD | Dudhope |  | 151.068 | 152.08 | 153.163 | 154.47 | 155.176 | 155.704 | 155.851 | 156.632 | 157.696 | 158.265 | 158.982 | 160.297 | 161.493 | 162.718 | 165.05 | 166.972 | 168.767 | 170.633 | 173.001 | 176.371 | 179.249 | 182.31 | 185.334 | 188.025 | 192.758 | 196.301 | 200.236 | 204.603 | 208.94
Falling Short | Dem_BB008 | GWh | SHEPD | Dunbeath |  | 0.231 | 0.234 | 0.233 | 0.237 | 0.237 | 0.236 | 0.237 | 0.235 | 0.239 | 0.238 | 0.241 | 0.24 | 0.239 | 0.239 | 0.239 | 0.244 | 0.249 | 0.25 | 0.251 | 0.257 | 0.258 | 0.259 | 0.268 | 0.27 | 0.275 | 0.281 | 0.284 | 0.29 | 0.292
Falling Short | Dem_BB008 | GWh | SHEPD | Dunoon |  | 40.718 | 41.179 | 41.396 | 41.69 | 41.792 | 41.868 | 41.842 | 41.995 | 42.22 | 42.344 | 42.503 | 42.824 | 43.123 | 43.421 | 43.985 | 44.481 | 44.945 | 45.424 | 46.028 | 46.866 | 47.601 | 48.374 | 49.137 | 49.808 | 50.95 | 51.827 | 52.819 | 53.907 | 54.989
Falling Short | Dem_BB008 | GWh | SHEPD | Dunvegan |  | 20.68 | 21.023 | 21.091 | 21.21 | 21.216 | 21.219 | 21.174 | 21.217 | 21.301 | 21.339 | 21.405 | 21.557 | 21.697 | 21.84 | 22.077 | 22.312 | 22.542 | 22.771 | 23.067 | 23.441 | 23.789 | 24.157 | 24.514 | 24.83 | 25.317 | 25.728 | 26.184 | 26.692 | 27.199
Falling Short | Dem_BB008 | GWh | SHEPD | Dyce |  | 108.856 | 110.331 | 110.934 | 111.762 | 112.103 | 112.301 | 112.255 | 112.668 | 113.287 | 113.642 | 114.116 | 115.044 | 115.919 | 116.826 | 118.787 | 120.208 | 121.545 | 122.935 | 124.675 | 127.311 | 129.416 | 131.641 | 133.834 | 135.782 | 139.649 | 142.235 | 145.123 | 148.342 | 151.522
Falling Short | Dem_BB008 | GWh | SHEPD | Elgin |  | 177.371 | 180.049 | 180.729 | 181.799 | 181.926 | 182.017 | 181.71 | 182.144 | 182.927 | 183.332 | 183.917 | 185.228 | 186.427 | 187.657 | 189.691 | 191.778 | 193.707 | 195.708 | 198.232 | 201.474 | 204.477 | 207.658 | 210.778 | 213.478 | 217.694 | 221.246 | 225.211 | 229.605 | 233.959
Falling Short | Dem_BB008 | GWh | SHEPD | Fasnakyle |  | 6.552 | 6.65 | 6.674 | 6.705 | 6.706 | 6.699 | 6.689 | 6.698 | 6.725 | 6.735 | 6.755 | 6.795 | 6.837 | 6.876 | 6.937 | 7.007 | 7.073 | 7.141 | 7.227 | 7.336 | 7.437 | 7.545 | 7.65 | 7.743 | 7.867 | 7.988 | 8.12 | 8.269 | 8.412
Falling Short | Dem_BB008 | GWh | SHEPD | Fetteresso |  | 0 | 0 | 0 | 0 | 0 | 0 | 0 | 0 | 0 | 0 | 0 | 0 | 0 | 0 | 0 | 0 | 0 | 0 | 0 | 0 | 0 | 0 | 0 | 0 | 0 | 0 | 0 | 0 | 0
Falling Short | Dem_BB008 | GWh | SHEPD | Fiddes |  | 48.893 | 49.421 | 49.758 | 50.182 | 50.407 | 50.548 | 50.58 | 50.814 | 51.142 | 51.327 | 51.57 | 52.025 | 52.438 | 52.872 | 53.829 | 54.489 | 55.116 | 55.764 | 56.582 | 57.837 | 58.827 | 59.875 | 60.912 | 61.837 | 63.722 | 64.952 | 66.334 | 67.863 | 69.376
Falling Short | Dem_BB008 | GWh | SHEPD | Finstown |  | 0 | 0 | 0 | 0 | 0 | 0 | 0 | 0 | 0 | 0 | 0 | 0 | 0 | 0 | 0 | 0 | 0 | 0 | 0 | 0 | 0 | 0 | 0 | 0 | 0 | 0 | 0 | 0 | 0
Falling Short | Dem_BB008 | GWh | SHEPD | Fort Augustus |  | 22.21 | 22.415 | 22.53 | 22.689 | 22.733 | 22.781 | 22.768 | 22.856 | 22.975 | 23.042 | 23.123 | 23.29 | 23.445 | 23.593 | 23.822 | 24.076 | 24.314 | 24.56 | 24.874 | 25.26 | 25.632 | 26.037 | 26.429 | 26.769 | 27.253 | 27.702 | 28.193 | 28.744 | 29.286
Falling Short | Dem_BB008 | GWh | SHEPD | Fort William |  | 114.683 | 115.823 | 116.43 | 117.24 | 117.49 | 117.709 | 117.656 | 118.075 | 118.71 | 119.03 | 119.458 | 120.345 | 121.136 | 121.937 | 123.173 | 124.519 | 125.76 | 127.049 | 128.677 | 130.74 | 132.703 | 134.796 | 136.846 | 138.639 | 141.257 | 143.592 | 146.196 | 149.076 | 151.934
Falling Short | Dem_BB008 | GWh | SHEPD | Fraserburgh |  | 72.134 | 73.103 | 73.478 | 74.005 | 74.2 | 74.314 | 74.27 | 74.527 | 74.918 | 75.139 | 75.438 | 76.035 | 76.589 | 77.167 | 78.362 | 79.283 | 80.142 | 81.043 | 82.158 | 83.811 | 85.173 | 86.605 | 88.017 | 89.266 | 91.635 | 93.294 | 95.14 | 97.195 | 99.228
Falling Short | Dem_BB008 | GWh | SHEPD | Glenfarclas |  | 0 | 0 | 0 | 0 | 0 | 0 | 0 | 0 | 0 | 0 | 0 | 0 | 0 | 0 | 0 | 0 | 0 | 0 | 0 | 0 | 0 | 0 | 0 | 0 | 0 | 0 | 0 | 0 | 0
Falling Short | Dem_BB008 | GWh | SHEPD | Grudie Bridge |  | 77.636 | 78.337 | 78.693 | 79.18 | 79.288 | 79.405 | 79.333 | 79.578 | 79.974 | 80.157 | 80.412 | 80.957 | 81.431 | 81.904 | 82.515 | 83.366 | 84.144 | 84.945 | 85.972 | 87.169 | 88.4 | 89.717 | 91.005 | 92.107 | 93.466 | 94.909 | 96.504 | 98.273 | 100.024
Falling Short | Dem_BB008 | GWh | SHEPD | Inverness |  | 242.196 | 247.949 | 248.276 | 249.304 | 248.861 | 248.407 | 247.476 | 247.567 | 248.168 | 248.491 | 249.105 | 250.754 | 252.312 | 253.966 | 256.981 | 259.815 | 262.463 | 265.196 | 268.608 | 273.114 | 277.107 | 281.312 | 285.427 | 288.929 | 294.978 | 299.633 | 304.863 | 310.689 | 316.43
Falling Short | Dem_BB008 | GWh | SHEPD | Keith |  | 164.525 | 166.238 | 167.107 | 168.27 | 168.625 | 168.932 | 168.843 | 169.436 | 170.345 | 170.807 | 171.43 | 172.71 | 173.853 | 175.022 | 176.857 | 178.807 | 180.604 | 182.469 | 184.831 | 187.841 | 190.681 | 193.694 | 196.668 | 199.253 | 203.128 | 206.511 | 210.284 | 214.461 | 218.601
Falling Short | Dem_BB008 | GWh | SHEPD | Killin |  | 10.948 | 11.073 | 11.321 | 11.582 | 11.86 | 12.003 | 12.121 | 12.293 | 12.496 | 12.629 | 12.807 | 13.044 | 13.289 | 13.556 | 14.442 | 14.743 | 15.041 | 15.368 | 15.762 | 16.645 | 17.129 | 17.644 | 18.155 | 18.652 | 20.286 | 20.962 | 21.725 | 22.585 | 23.432
Falling Short | Dem_BB008 | GWh | SHEPD | Kinlochleven |  | 24.366 | 24.521 | 24.665 | 24.844 | 24.911 | 24.972 | 24.973 | 25.078 | 25.223 | 25.297 | 25.389 | 25.573 | 25.733 | 25.895 | 26.115 | 26.395 | 26.649 | 26.911 | 27.25 | 27.648 | 28.058 | 28.491 | 28.924 | 29.288 | 29.773 | 30.262 | 30.794 | 31.384 | 31.973
Falling Short | Dem_BB008 | GWh | SHEPD | Kintore |  | 237.714 | 241.058 | 242.253 | 243.95 | 244.535 | 244.877 | 244.681 | 245.486 | 246.754 | 247.458 | 248.426 | 250.379 | 252.199 | 254.089 | 258.027 | 261.053 | 263.887 | 266.839 | 270.53 | 275.977 | 280.422 | 285.126 | 289.764 | 293.853 | 301.674 | 307.099 | 313.165 | 319.913 | 326.588
Falling Short | Dem_BB008 | GWh | SHEPD | Lairg |  | 14.665 | 14.767 | 14.853 | 14.959 | 14.999 | 15.043 | 15.041 | 15.102 | 15.186 | 15.235 | 15.29 | 15.404 | 15.5 | 15.599 | 15.739 | 15.906 | 16.065 | 16.223 | 16.429 | 16.681 | 16.927 | 17.19 | 17.454 | 17.674 | 17.985 | 18.279 | 18.606 | 18.967 | 19.324
Falling Short | Dem_BB008 | GWh | SHEPD | Lunanhead |  | 120.636 | 122.231 | 122.831 | 123.682 | 123.971 | 124.149 | 124.053 | 124.46 | 125.11 | 125.457 | 125.938 | 126.911 | 127.807 | 128.737 | 130.596 | 132.108 | 133.511 | 134.971 | 136.812 | 139.458 | 141.67 | 144.01 | 146.322 | 148.35 | 152.068 | 154.76 | 157.755 | 161.091 | 164.392
Falling Short | Dem_BB008 | GWh | SHEPD | Lyndhurst |  | 94.85 | 97 | 97.237 | 97.746 | 97.756 | 97.665 | 97.392 | 97.516 | 97.842 | 98.041 | 98.356 | 99.082 | 99.779 | 100.525 | 102.261 | 103.472 | 104.612 | 105.794 | 107.272 | 109.533 | 111.281 | 113.117 | 114.927 | 116.498 | 119.857 | 121.962 | 124.339 | 126.996 | 129.614
Falling Short | Dem_BB008 | GWh | SHEPD | Macduff |  | 108.582 | 109.746 | 110.265 | 110.986 | 111.16 | 111.328 | 111.232 | 111.589 | 112.153 | 112.431 | 112.812 | 113.624 | 114.345 | 115.076 | 116.17 | 117.423 | 118.575 | 119.767 | 121.286 | 123.16 | 124.981 | 126.912 | 128.808 | 130.454 | 132.791 | 134.94 | 137.332 | 139.982 | 142.61
Falling Short | Dem_BB008 | GWh | SHEPD | Milton of Craigie |  | 192.519 | 196.025 | 196.565 | 197.574 | 197.562 | 197.482 | 196.993 | 197.309 | 198.007 | 198.392 | 198.971 | 200.343 | 201.618 | 202.94 | 205.495 | 207.769 | 209.881 | 212.072 | 214.819 | 218.612 | 221.879 | 225.325 | 228.708 | 231.624 | 236.744 | 240.617 | 244.951 | 249.769 | 254.529
Falling Short | Dem_BB008 | GWh | SHEPD | Mybster |  | 43.592 | 44.155 | 44.371 | 44.676 | 44.768 | 44.834 | 44.798 | 44.941 | 45.172 | 45.296 | 45.467 | 45.815 | 46.129 | 46.462 | 47.05 | 47.587 | 48.082 | 48.6 | 49.253 | 50.13 | 50.907 | 51.732 | 52.545 | 53.257 | 54.454 | 55.391 | 56.439 | 57.6 | 58.751
Falling Short | Dem_BB008 | GWh | SHEPD | Nairn |  | 119.596 | 121.03 | 121.598 | 122.4 | 122.593 | 122.753 | 122.641 | 123.021 | 123.629 | 123.938 | 124.37 | 125.279 | 126.098 | 126.937 | 128.265 | 129.665 | 130.969 | 132.315 | 134.023 | 136.198 | 138.241 | 140.401 | 142.537 | 144.39 | 147.179 | 149.607 | 152.31 | 155.305 | 158.276
Falling Short | Dem_BB008 | GWh | SHEPD | Orrin |  | 0 | 0 | 0 | 0 | 0 | 0 | 0 | 0 | 0 | 0 | 0 | 0 | 0 | 0 | 0 | 0 | 0 | 0 | 0 | 0 | 0 | 0 | 0 | 0 | 0 | 0 | 0 | 0 | 0
Falling Short | Dem_BB008 | GWh | SHEPD | Persley |  | 167.098 | 169.717 | 170.489 | 171.638 | 172.003 | 172.177 | 171.981 | 172.496 | 173.347 | 173.819 | 174.485 | 175.853 | 177.135 | 178.475 | 181.353 | 183.495 | 185.505 | 187.594 | 190.208 | 194.118 | 197.25 | 200.567 | 203.845 | 206.718 | 212.396 | 216.222 | 220.518 | 225.286 | 230.005
Falling Short | Dem_BB008 | GWh | SHEPD | Peterhead Grange |  | 78.149 | 78.696 | 79.125 | 79.677 | 79.866 | 80.052 | 80.041 | 80.341 | 80.799 | 81.018 | 81.305 | 81.886 | 82.396 | 82.903 | 83.612 | 84.502 | 85.312 | 86.145 | 87.217 | 88.519 | 89.819 | 91.191 | 92.551 | 93.733 | 95.281 | 96.821 | 98.517 | 100.399 | 102.262
Falling Short | Dem_BB008 | GWh | SHEPD | Peterhead Shell |  | 27.982 | 28.542 | 28.636 | 28.804 | 28.826 | 28.825 | 28.765 | 28.819 | 28.934 | 29.002 | 29.102 | 29.323 | 29.526 | 29.757 | 30.254 | 30.61 | 30.951 | 31.298 | 31.739 | 32.399 | 32.914 | 33.467 | 34.006 | 34.48 | 35.452 | 36.081 | 36.793 | 37.581 | 38.365
Falling Short | Dem_BB008 | GWh | SHEPD | Port Ann |  | 97.818 | 98.939 | 99.407 | 100.056 | 100.224 | 100.368 | 100.278 | 100.595 | 101.096 | 101.36 | 101.708 | 102.452 | 103.112 | 103.786 | 104.809 | 105.957 | 107.009 | 108.099 | 109.483 | 111.194 | 112.85 | 114.611 | 116.337 | 117.834 | 119.99 | 121.954 | 124.134 | 126.557 | 128.948
Falling Short | Dem_BB008 | GWh | SHEPD | Quoich |  | 1.035 | 1.049 | 1.054 | 1.056 | 1.059 | 1.062 | 1.054 | 1.06 | 1.064 | 1.063 | 1.071 | 1.08 | 1.08 | 1.091 | 1.1 | 1.105 | 1.117 | 1.129 | 1.139 | 1.156 | 1.173 | 1.191 | 1.21 | 1.219 | 1.24 | 1.256 | 1.278 | 1.301 | 1.329
Falling Short | Dem_BB008 | GWh | SHEPD | Rannoch |  | 7.195 | 7.157 | 7.253 | 7.357 | 7.447 | 7.506 | 7.552 | 7.629 | 7.714 | 7.76 | 7.818 | 7.905 | 7.98 | 8.064 | 8.25 | 8.364 | 8.47 | 8.575 | 8.719 | 8.954 | 9.125 | 9.314 | 9.5 | 9.67 | 10.034 | 10.267 | 10.519 | 10.797 | 11.074
Falling Short | Dem_BB008 | GWh | SHEPD | Redmoss |  | 160.118 | 161.897 | 162.858 | 164.102 | 164.653 | 165.028 | 165.016 | 165.685 | 166.657 | 167.185 | 167.89 | 169.247 | 170.498 | 171.791 | 174.415 | 176.469 | 178.382 | 180.375 | 182.883 | 186.561 | 189.588 | 192.803 | 195.98 | 198.794 | 204.039 | 207.754 | 211.91 | 216.52 | 221.093
Falling Short | Dem_BB008 | GWh | SHEPD | Rothienorman |  | 59.12 | 59.85 | 60.154 | 60.574 | 60.712 | 60.809 | 60.768 | 60.974 | 61.295 | 61.465 | 61.698 | 62.172 | 62.605 | 63.051 | 63.88 | 64.608 | 65.285 | 65.989 | 66.875 | 68.101 | 69.167 | 70.296 | 71.409 | 72.385 | 74.07 | 75.356 | 76.793 | 78.388 | 79.967
Falling Short | Dem_BB008 | GWh | SHEPD | Shin |  | 6.682 | 6.724 | 6.763 | 6.825 | 6.85 | 6.874 | 6.879 | 6.913 | 6.96 | 6.981 | 7.015 | 7.07 | 7.119 | 7.173 | 7.257 | 7.34 | 7.423 | 7.5 | 7.6 | 7.739 | 7.861 | 7.987 | 8.118 | 8.234 | 8.413 | 8.562 | 8.728 | 8.911 | 9.095
Falling Short | Dem_BB008 | GWh | SHEPD | Sloy |  | 6.286 | 6.346 | 6.39 | 6.449 | 6.477 | 6.498 | 6.498 | 6.534 | 6.577 | 6.599 | 6.634 | 6.69 | 6.745 | 6.799 | 6.895 | 6.984 | 7.057 | 7.137 | 7.247 | 7.383 | 7.5 | 7.637 | 7.762 | 7.879 | 8.073 | 8.224 | 8.395 | 8.58 | 8.77
Falling Short | Dem_BB008 | GWh | SHEPD | St Fergus Gas Terminal |  | 21.9 | 22.021 | 22.188 | 22.383 | 22.493 | 22.58 | 22.605 | 22.727 | 22.889 | 22.979 | 23.085 | 23.279 | 23.449 | 23.628 | 23.969 | 24.247 | 24.508 | 24.778 | 25.125 | 25.611 | 26.032 | 26.476 | 26.925 | 27.313 | 27.999 | 28.517 | 29.089 | 29.731 | 30.361
Falling Short | Dem_BB008 | GWh | SHEPD | St Fillans |  | 7.976 | 8.273 | 8.42 | 8.588 | 8.763 | 8.836 | 8.882 | 8.987 | 9.102 | 9.185 | 9.308 | 9.488 | 9.681 | 9.898 | 10.697 | 10.943 | 11.191 | 11.454 | 11.767 | 12.537 | 12.927 | 13.329 | 13.737 | 14.125 | 15.583 | 16.122 | 16.745 | 17.445 | 18.132
Falling Short | Dem_BB008 | GWh | SHEPD | Strichen |  | 77.267 | 78.314 | 78.685 | 79.227 | 79.393 | 79.498 | 79.43 | 79.683 | 80.087 | 80.309 | 80.61 | 81.228 | 81.798 | 82.39 | 83.558 | 84.525 | 85.417 | 86.355 | 87.516 | 89.198 | 90.608 | 92.099 | 93.564 | 94.856 | 97.209 | 98.909 | 100.814 | 102.936 | 105.036
Falling Short | Dem_BB008 | GWh | SHEPD | Tarland |  | 57.74 | 58.555 | 58.882 | 59.329 | 59.527 | 59.628 | 59.606 | 59.828 | 60.158 | 60.352 | 60.614 | 61.115 | 61.587 | 62.088 | 63.202 | 63.97 | 64.692 | 65.452 | 66.393 | 67.852 | 68.987 | 70.193 | 71.381 | 72.44 | 74.618 | 76.022 | 77.602 | 79.356 | 81.092
Falling Short | Dem_BB008 | GWh | SHEPD | Taynuilt |  | 127.749 | 129.306 | 129.937 | 130.806 | 131.045 | 131.229 | 131.123 | 131.538 | 132.211 | 132.558 | 133.03 | 134.024 | 134.926 | 135.848 | 137.31 | 138.828 | 140.245 | 141.71 | 143.559 | 145.886 | 148.107 | 150.448 | 152.762 | 154.773 | 157.804 | 160.436 | 163.372 | 166.625 | 169.85
Falling Short | Dem_BB008 | GWh | SHEPD | Thurso |  | 121.608 | 123.6 | 124.177 | 125.033 | 125.306 | 125.436 | 125.297 | 125.673 | 126.299 | 126.657 | 127.156 | 128.177 | 129.135 | 130.147 | 132.198 | 133.779 | 135.259 | 136.807 | 138.728 | 141.498 | 143.798 | 146.233 | 148.633 | 150.744 | 154.774 | 157.57 | 160.714 | 164.2 | 167.654
Falling Short | Dem_BB008 | GWh | SHEPD | Tummel Bridge |  | 43.349 | 43.874 | 44.251 | 44.715 | 45.028 | 45.202 | 45.284 | 45.548 | 45.903 | 46.107 | 46.387 | 46.859 | 47.31 | 47.796 | 49.046 | 49.727 | 50.371 | 51.045 | 51.888 | 53.37 | 54.392 | 55.473 | 56.554 | 57.539 | 59.939 | 61.262 | 62.743 | 64.393 | 66.03
Falling Short | Dem_BB008 | GWh | SHEPD | Willowdale |  | 111.44 | 112.239 | 113.05 | 114.033 | 114.568 | 114.957 | 115.07 | 115.657 | 116.446 | 116.868 | 117.414 | 118.402 | 119.299 | 120.226 | 122.049 | 123.496 | 124.842 | 126.244 | 128.018 | 130.594 | 132.754 | 135.047 | 137.315 | 139.332 | 143.011 | 145.676 | 148.645 | 151.936 | 155.201
Falling Short | Dem_BB008 | GWh | SHEPD | Woodhill |  | 141.853 | 144.685 | 145.155 | 145.998 | 146.122 | 146.093 | 145.775 | 146.061 | 146.635 | 146.964 | 147.474 | 148.584 | 149.647 | 150.769 | 153.284 | 155.091 | 156.793 | 158.562 | 160.766 | 164.114 | 166.735 | 169.506 | 172.234 | 174.616 | 179.52 | 182.698 | 186.281 | 190.263 | 194.207
Falling Short | Dem_BB008 | GWh | SPD | Ayr |  | 172.399 | 174.421 | 175.315 | 176.542 | 176.916 | 177.206 | 177.095 | 177.704 | 178.641 | 179.125 | 179.793 | 181.154 | 182.387 | 183.663 | 185.923 | 188.016 | 189.962 | 191.977 | 194.52 | 197.989 | 201.048 | 204.292 | 207.494 | 210.291 | 214.964 | 218.657 | 222.762 | 227.329 | 231.847
Falling Short | Dem_BB008 | GWh | SPD | Bainsford |  | 63.461 | 64.546 | 64.828 | 65.257 | 65.371 | 65.42 | 65.334 | 65.517 | 65.828 | 65.993 | 66.243 | 66.764 | 67.255 | 67.77 | 68.884 | 69.701 | 70.473 | 71.269 | 72.276 | 73.776 | 74.973 | 76.24 | 77.484 | 78.582 | 80.779 | 82.24 | 83.876 | 85.702 | 87.508
Falling Short | Dem_BB008 | GWh | SPD | Bathgate |  | 132.811 | 134.513 | 135.195 | 136.141 | 136.444 | 136.649 | 136.555 | 137.011 | 137.736 | 138.11 | 138.636 | 139.708 | 140.691 | 141.707 | 143.668 | 145.319 | 146.859 | 148.456 | 150.464 | 153.313 | 155.73 | 158.296 | 160.816 | 163.034 | 167.007 | 169.936 | 173.21 | 176.85 | 180.449
Falling Short | Dem_BB008 | GWh | SPD | Berwick |  | 146.406 | 146.967 | 148.002 | 149.221 | 149.797 | 150.327 | 150.477 | 151.221 | 152.238 | 152.741 | 153.372 | 154.563 | 155.601 | 156.639 | 158.171 | 159.899 | 161.487 | 163.136 | 165.24 | 167.895 | 170.461 | 173.199 | 175.895 | 178.266 | 181.602 | 184.692 | 188.113 | 191.896 | 195.661
Falling Short | Dem_BB008 | GWh | SPD | Bonnybridge |  | 227.147 | 231.439 | 232.108 | 233.339 | 233.346 | 233.255 | 232.691 | 233.076 | 233.924 | 234.374 | 235.087 | 236.751 | 238.301 | 239.924 | 243.138 | 245.871 | 248.426 | 251.062 | 254.374 | 259.026 | 262.956 | 267.11 | 271.185 | 274.707 | 281.136 | 285.827 | 291.077 | 296.92 | 302.685
Falling Short | Dem_BB008 | GWh | SPD | Braehead Park |  | 113.985 | 115.46 | 116.025 | 116.817 | 117.036 | 117.198 | 117.1 | 117.477 | 118.072 | 118.379 | 118.814 | 119.718 | 120.538 | 121.386 | 122.937 | 124.329 | 125.628 | 126.967 | 128.666 | 130.997 | 133.032 | 135.186 | 137.307 | 139.163 | 142.346 | 144.799 | 147.531 | 150.564 | 153.576
Falling Short | Dem_BB008 | GWh | SPD | Broxburn |  | 190.268 | 193.123 | 193.94 | 195.178 | 195.416 | 195.567 | 195.301 | 195.83 | 196.741 | 197.196 | 197.884 | 199.356 | 200.707 | 202.115 | 204.727 | 207.044 | 209.2 | 211.435 | 214.249 | 218.139 | 221.503 | 225.059 | 228.572 | 231.624 | 236.959 | 240.997 | 245.51 | 250.524 | 255.483
Falling Short | Dem_BB008 | GWh | SPD | Carntyne |  | 77.808 | 79.145 | 79.413 | 79.86 | 79.885 | 79.889 | 79.722 | 79.887 | 80.205 | 80.363 | 80.61 | 81.19 | 81.721 | 82.274 | 83.303 | 84.227 | 85.094 | 85.992 | 87.119 | 88.665 | 90.001 | 91.418 | 92.807 | 94.01 | 96.103 | 97.698 | 99.479 | 101.464 | 103.424
Falling Short | Dem_BB008 | GWh | SPD | Carsfad |  | 0 | 0 | 0 | 0 | 0 | 0 | 0 | 0 | 0 | 0 | 0 | 0 | 0 | 0 | 0 | 0 | 0 | 0 | 0 | 0 | 0 | 0 | 0 | 0 | 0 | 0 | 0 | 0 | 0
Falling Short | Dem_BB008 | GWh | SPD | Chapelcross |  | 167.341 | 98.029 | 98.59 | 99.323 | 99.593 | 99.809 | 99.794 | 100.182 | 100.755 | 101.046 | 101.442 | 102.228 | 102.94 | 103.663 | 104.94 | 106.123 | 107.225 | 108.363 | 109.808 | 111.764 | 113.511 | 115.358 | 117.187 | 118.785 | 121.432 | 123.541 | 125.88 | 128.485 | 131.066
Falling Short | Dem_BB008 | GWh | SPD | Charlotte Street |  | 228.825 | 228.627 | 230.58 | 232.738 | 233.998 | 235.144 | 235.654 | 237.109 | 238.96 | 239.871 | 240.973 | 242.938 | 244.625 | 246.291 | 248.646 | 251.373 | 253.876 | 256.473 | 259.81 | 263.975 | 268.089 | 272.472 | 276.808 | 280.651 | 285.839 | 290.83 | 296.324 | 302.408 | 308.46
Falling Short | Dem_BB008 | GWh | SPD | Clyde’s Mill |  | 249.788 | 253.211 | 254.382 | 256.083 | 256.503 | 256.804 | 256.54 | 257.32 | 258.588 | 259.231 | 260.17 | 262.131 | 263.926 | 265.78 | 269.195 | 272.243 | 275.079 | 278.017 | 281.722 | 286.84 | 291.283 | 295.992 | 300.63 | 304.672 | 311.667 | 317.015 | 322.989 | 329.619 | 336.179 | GSP also referred to as Westburn Road
Falling Short | Dem_BB008 | GWh | SPD | Coatbridge |  | 217.352 | 220.452 | 221.417 | 222.853 | 223.159 | 223.369 | 223.098 | 223.729 | 224.794 | 225.333 | 226.121 | 227.804 | 229.345 | 230.935 | 233.861 | 236.491 | 238.944 | 241.484 | 244.684 | 249.081 | 252.914 | 256.968 | 260.96 | 264.445 | 270.43 | 275.022 | 280.163 | 285.866 | 291.511
Falling Short | Dem_BB008 | GWh | SPD | Cockenzie |  | 174.234 | 176.984 | 177.668 | 178.759 | 178.918 | 179.012 | 178.728 | 179.159 | 179.947 | 180.352 | 180.953 | 182.28 | 183.502 | 184.766 | 187.124 | 189.226 | 191.185 | 193.22 | 195.773 | 199.291 | 202.344 | 205.57 | 208.744 | 211.498 | 216.304 | 219.953 | 224.036 | 228.569 | 233.055
Falling Short | Dem_BB008 | GWh | SPD | Coylton |  | 179.054 | 181.578 | 182.319 | 183.441 | 183.626 | 183.773 | 183.511 | 183.995 | 184.827 | 185.252 | 185.861 | 187.202 | 188.418 | 189.669 | 191.857 | 193.972 | 195.937 | 197.966 | 200.534 | 203.952 | 207.022 | 210.275 | 213.473 | 216.239 | 220.76 | 224.414 | 228.486 | 233.016 | 237.492
Falling Short | Dem_BB008 | GWh | SPD | Crookston A |  | 106.762 | 110.191 | 109.966 | 110.139 | 109.562 | 109.037 | 108.347 | 108.087 | 108.083 | 108.079 | 108.195 | 108.783 | 109.352 | 109.961 | 111.186 | 112.351 | 113.444 | 114.556 | 115.944 | 117.785 | 119.375 | 121.032 | 122.649 | 123.975 | 126.366 | 128.156 | 130.191 | 132.439 | 134.656
Falling Short | Dem_BB008 | GWh | SPD | Crookston B |  | 87.878 | 90.678 | 90.481 | 90.61 | 90.119 | 89.687 | 89.105 | 88.893 | 88.873 | 88.867 | 88.956 | 89.424 | 89.881 | 90.365 | 91.313 | 92.257 | 93.136 | 94.039 | 95.163 | 96.621 | 97.902 | 99.246 | 100.553 | 101.62 | 103.476 | 104.911 | 106.534 | 108.349 | 110.128
Falling Short | Dem_BB008 | GWh | SPD | Cumbernauld |  | 151.186 | 152.482 | 153.419 | 154.606 | 155.118 | 155.518 | 155.547 | 156.213 | 157.16 | 157.641 | 158.287 | 159.531 | 160.655 | 161.793 | 163.842 | 165.7 | 167.428 | 169.215 | 171.485 | 174.584 | 177.335 | 180.254 | 183.132 | 185.667 | 189.882 | 193.218 | 196.924 | 201.039 | 205.119
Falling Short | Dem_BB008 | GWh | SPD | Cupar |  | 192.456 | 194.707 | 195.679 | 197.018 | 197.43 | 197.742 | 197.604 | 198.267 | 199.302 | 199.833 | 200.561 | 202.068 | 203.435 | 204.836 | 207.356 | 209.677 | 211.831 | 214.064 | 216.892 | 220.731 | 224.135 | 227.74 | 231.288 | 234.392 | 239.568 | 243.655 | 248.21 | 253.272 | 258.275
Falling Short | Dem_BB008 | GWh | SPD | Currie |  | 39.294 | 40.22 | 40.295 | 40.499 | 40.465 | 40.414 | 40.283 | 40.321 | 40.444 | 40.505 | 40.625 | 40.916 | 41.194 | 41.494 | 42.121 | 42.608 | 43.068 | 43.545 | 44.135 | 44.996 | 45.698 | 46.43 | 47.151 | 47.772 | 49.022 | 49.858 | 50.793 | 51.835 | 52.868
Falling Short | Dem_BB008 | GWh | SPD | Dalmarnock |  | 130.278 | 132.185 | 132.709 | 133.52 | 133.646 | 133.733 | 133.534 | 133.873 | 134.467 | 134.779 | 135.218 | 136.198 | 137.083 | 138.003 | 139.626 | 141.178 | 142.612 | 144.096 | 145.971 | 148.491 | 150.731 | 153.105 | 155.437 | 157.461 | 160.81 | 163.478 | 166.462 | 169.771 | 173.046
Falling Short | Dem_BB008 | GWh | SPD | Devol Moor |  | 99.343 | 100.011 | 100.663 | 101.458 | 101.808 | 102.108 | 102.164 | 102.621 | 103.269 | 103.596 | 104.017 | 104.832 | 105.551 | 106.284 | 107.48 | 108.679 | 109.789 | 110.935 | 112.401 | 114.32 | 116.101 | 117.985 | 119.849 | 121.484 | 124.009 | 126.158 | 128.539 | 131.174 | 133.793
Falling Short | Dem_BB008 | GWh | SPD | Devonside |  | 201.369 | 205.042 | 205.709 | 206.872 | 206.961 | 206.938 | 206.493 | 206.89 | 207.704 | 208.138 | 208.806 | 210.314 | 211.723 | 213.196 | 216.169 | 218.623 | 220.917 | 223.303 | 226.279 | 230.518 | 234.065 | 237.806 | 241.488 | 244.682 | 250.606 | 254.855 | 259.617 | 264.914 | 270.141
Falling Short | Dem_BB008 | GWh | SPD | Dewar Place |  | 210.254 | 211.107 | 212.643 | 214.447 | 215.343 | 216.135 | 216.378 | 217.496 | 218.984 | 219.731 | 220.678 | 222.437 | 223.978 | 225.535 | 227.974 | 230.511 | 232.852 | 235.272 | 238.373 | 242.4 | 246.183 | 250.204 | 254.176 | 257.681 | 262.9 | 267.483 | 272.553 | 278.169 | 283.753
Falling Short | Dem_BB008 | GWh | SPD | Drumchapel |  | 232.433 | 239.521 | 239.459 | 240.208 | 239.482 | 238.664 | 237.463 | 237.234 | 237.525 | 237.72 | 238.226 | 239.78 | 241.311 | 242.965 | 246.848 | 249.679 | 252.35 | 255.109 | 258.521 | 263.651 | 267.617 | 271.771 | 275.835 | 279.303 | 286.767 | 291.442 | 296.743 | 302.661 | 308.472
Falling Short | Dem_BB008 | GWh | SPD | Drumcross |  | 74.781 | 75.993 | 76.27 | 76.715 | 76.773 | 76.799 | 76.658 | 76.831 | 77.151 | 77.321 | 77.572 | 78.133 | 78.641 | 79.179 | 80.195 | 81.09 | 81.925 | 82.789 | 83.875 | 85.378 | 86.679 | 88.051 | 89.403 | 90.57 | 92.62 | 94.171 | 95.904 | 97.83 | 99.737
Falling Short | Dem_BB008 | GWh | SPD | Dumfries 11 |  | 0 | 0 | 0 | 0 | 0 | 0 | 0 | 0 | 0 | 0 | 0 | 0 | 0 | 0 | 0 | 0 | 0 | 0 | 0 | 0 | 0 | 0 | 0 | 0 | 0 | 0 | 0 | 0 | 0
Falling Short | Dem_BB008 | GWh | SPD | Dumfries 33 |  | 136.834 | 139.338 | 139.749 | 140.493 | 140.499 | 140.452 | 140.117 | 140.36 | 140.875 | 141.144 | 141.565 | 142.556 | 143.481 | 144.44 | 146.289 | 147.913 | 149.436 | 151.007 | 152.978 | 155.712 | 158.057 | 160.531 | 162.963 | 165.063 | 168.814 | 171.604 | 174.73 | 178.197 | 181.624
Falling Short | Dem_BB008 | GWh | SPD | Dumfries ICI |  | 105.59 | 107.445 | 107.644 | 108.089 | 107.932 | 107.823 | 107.487 | 107.59 | 107.895 | 108.044 | 108.285 | 108.945 | 109.533 | 110.131 | 111.009 | 112.142 | 113.179 | 114.247 | 115.594 | 117.216 | 118.816 | 120.507 | 122.156 | 123.54 | 125.414 | 127.25 | 129.283 | 131.543 | 133.781
Falling Short | Dem_BB008 | GWh | SPD | Dunbar |  | 0 | 0 | 0 | 0 | 0 | 0 | 0 | 0 | 0 | 0 | 0 | 0 | 0 | 0 | 0 | 0 | 0 | 0 | 0 | 0 | 0 | 0 | 0 | 0 | 0 | 0 | 0 | 0 | 0
Falling Short | Dem_BB008 | GWh | SPD | Dunbar A |  | 56.135 | 56.868 | 57.148 | 57.536 | 57.644 | 57.723 | 57.674 | 57.856 | 58.153 | 58.303 | 58.517 | 58.963 | 59.367 | 59.786 | 60.557 | 61.241 | 61.879 | 62.544 | 63.38 | 64.532 | 65.536 | 66.601 | 67.645 | 68.562 | 70.137 | 71.348 | 72.696 | 74.197 | 75.679
Falling Short | Dem_BB008 | GWh | SPD | Dunbar B |  | 22.928 | 23.228 | 23.342 | 23.5 | 23.545 | 23.577 | 23.557 | 23.631 | 23.753 | 23.814 | 23.901 | 24.084 | 24.248 | 24.42 | 24.734 | 25.014 | 25.274 | 25.546 | 25.888 | 26.358 | 26.768 | 27.203 | 27.63 | 28.004 | 28.648 | 29.142 | 29.693 | 30.306 | 30.911
Falling Short | Dem_BB008 | GWh | SPD | Dunfermline |  | 125.839 | 128.745 | 128.984 | 129.579 | 129.454 | 129.274 | 128.848 | 128.948 | 129.314 | 129.52 | 129.879 | 130.777 | 131.643 | 132.553 | 134.499 | 136.025 | 137.47 | 138.959 | 140.81 | 143.503 | 145.689 | 147.99 | 150.251 | 152.193 | 156.022 | 158.622 | 161.556 | 164.813 | 168.029
Falling Short | Dem_BB008 | GWh | SPD | Earlstoun |  | 0 | 0 | 0 | 0 | 0 | 0 | 0 | 0 | 0 | 0 | 0 | 0 | 0 | 0 | 0 | 0 | 0 | 0 | 0 | 0 | 0 | 0 | 0 | 0 | 0 | 0 | 0 | 0 | 0
Falling Short | Dem_BB008 | GWh | SPD | East Kilbride |  | 176.681 | 179.995 | 180.546 | 181.535 | 181.546 | 181.498 | 181.077 | 181.397 | 182.078 | 182.432 | 182.994 | 184.308 | 185.528 | 186.801 | 189.27 | 191.405 | 193.399 | 195.466 | 198.051 | 201.663 | 204.727 | 207.968 | 211.155 | 213.917 | 218.897 | 222.559 | 226.666 | 231.225 | 235.734
Falling Short | Dem_BB008 | GWh | SPD | East Kilbride South |  | 105.339 | 107.929 | 108.185 | 108.745 | 108.692 | 108.56 | 108.218 | 108.334 | 108.677 | 108.866 | 109.212 | 110.021 | 110.818 | 111.661 | 113.568 | 114.922 | 116.196 | 117.529 | 119.173 | 121.688 | 123.629 | 125.669 | 127.687 | 129.432 | 133.167 | 135.515 | 138.162 | 141.114 | 144.026
Falling Short | Dem_BB008 | GWh | SPD | Easterhouse |  | 276.923 | 281.8 | 282.776 | 284.414 | 284.557 | 284.571 | 284.006 | 284.598 | 285.747 | 286.347 | 287.27 | 289.356 | 291.299 | 293.324 | 297.218 | 300.573 | 303.718 | 306.967 | 311.046 | 316.744 | 321.597 | 326.726 | 331.769 | 336.145 | 344.02 | 349.825 | 356.322 | 363.556 | 370.698
Falling Short | Dem_BB008 | GWh | SPD | Eccles |  | 84.423 | 85.767 | 86.121 | 86.669 | 86.778 | 86.837 | 86.714 | 86.949 | 87.344 | 87.55 | 87.861 | 88.522 | 89.141 | 89.775 | 91.008 | 92.052 | 93.027 | 94.036 | 95.304 | 97.094 | 98.607 | 100.21 | 101.795 | 103.17 | 105.667 | 107.496 | 109.534 | 111.81 | 114.053
Falling Short | Dem_BB008 | GWh | SPD | Elderslie |  | 114.899 | 117.808 | 118.012 | 118.557 | 118.417 | 118.213 | 117.796 | 117.864 | 118.178 | 118.356 | 118.698 | 119.54 | 120.353 | 121.228 | 123.157 | 124.593 | 125.947 | 127.346 | 129.09 | 131.684 | 133.725 | 135.88 | 138 | 139.823 | 143.598 | 146.051 | 148.809 | 151.886 | 154.926
Falling Short | Dem_BB008 | GWh | SPD | Erskine |  | 73.107 | 74.593 | 74.819 | 75.239 | 75.252 | 75.221 | 75.044 | 75.172 | 75.45 | 75.599 | 75.846 | 76.403 | 76.936 | 77.487 | 78.647 | 79.554 | 80.407 | 81.297 | 82.402 | 84.008 | 85.324 | 86.709 | 88.066 | 89.254 | 91.554 | 93.131 | 94.901 | 96.872 | 98.82
Falling Short | Dem_BB008 | GWh | SPD | Finnieston |  | 94.391 | 94.832 | 95.506 | 96.302 | 96.701 | 97.037 | 97.128 | 97.618 | 98.273 | 98.606 | 99.031 | 99.817 | 100.512 | 101.212 | 102.35 | 103.499 | 104.549 | 105.649 | 107.04 | 108.886 | 110.583 | 112.396 | 114.186 | 115.762 | 118.176 | 120.241 | 122.523 | 125.065 | 127.581
Falling Short | Dem_BB008 | GWh | SPD | Galashiels |  | 125.051 | 126.342 | 127.047 | 127.98 | 128.306 | 128.569 | 128.537 | 129.026 | 129.748 | 130.112 | 130.62 | 131.624 | 132.526 | 133.458 | 135.086 | 136.606 | 138.015 | 139.483 | 141.332 | 143.842 | 146.082 | 148.448 | 150.787 | 152.841 | 156.216 | 158.915 | 161.918 | 165.249 | 168.55
Falling Short | Dem_BB008 | GWh | SPD | Giffnock |  | 220.312 | 226.33 | 226.496 | 227.368 | 226.85 | 226.273 | 225.307 | 225.263 | 225.701 | 225.948 | 226.498 | 228.01 | 229.492 | 231.07 | 234.502 | 237.169 | 239.691 | 242.288 | 245.517 | 250.222 | 253.997 | 257.952 | 261.834 | 265.15 | 271.884 | 276.331 | 281.363 | 286.969 | 292.494
Falling Short | Dem_BB008 | GWh | SPD | Glenlee |  | 0 | 0 | 0 | 0 | 0 | 0 | 0 | 0 | 0 | 0 | 0 | 0 | 0 | 0 | 0 | 0 | 0 | 0 | 0 | 0 | 0 | 0 | 0 | 0 | 0 | 0 | 0 | 0 | 0
Falling Short | Dem_BB008 | GWh | SPD | Glenluce |  | 74.961 | 75.705 | 76.118 | 76.664 | 76.847 | 77.009 | 76.98 | 77.269 | 77.698 | 77.913 | 78.209 | 78.806 | 79.332 | 79.869 | 80.782 | 81.687 | 82.513 | 83.371 | 84.464 | 85.911 | 87.23 | 88.625 | 90.004 | 91.214 | 93.118 | 94.705 | 96.463 | 98.414 | 100.353
Falling Short | Dem_BB008 | GWh | SPD | Glenniston |  | 73.864 | 75.412 | 75.605 | 75.996 | 75.974 | 75.915 | 75.709 | 75.814 | 76.076 | 76.215 | 76.443 | 76.987 | 77.503 | 78.05 | 79.192 | 80.097 | 80.948 | 81.828 | 82.928 | 84.521 | 85.823 | 87.191 | 88.542 | 89.709 | 91.972 | 93.527 | 95.271 | 97.22 | 99.145
Falling Short | Dem_BB008 | GWh | SPD | Glenrothes |  | 109.605 | 111.798 | 112.124 | 112.737 | 112.752 | 112.704 | 112.43 | 112.618 | 113.029 | 113.253 | 113.608 | 114.436 | 115.209 | 116.028 | 117.753 | 119.099 | 120.373 | 121.685 | 123.328 | 125.717 | 127.672 | 129.725 | 131.748 | 133.504 | 136.902 | 139.246 | 141.873 | 144.798 | 147.684
Falling Short | Dem_BB008 | GWh | SPD | Gorgie |  | 97.814 | 99.629 | 99.971 | 100.561 | 100.609 | 100.604 | 100.398 | 100.603 | 101.006 | 101.216 | 101.553 | 102.305 | 103.012 | 103.744 | 105.226 | 106.438 | 107.566 | 108.739 | 110.21 | 112.311 | 114.055 | 115.905 | 117.722 | 119.299 | 122.263 | 124.36 | 126.718 | 129.334 | 131.923
Falling Short | Dem_BB008 | GWh | SPD | Govan |  | 125.274 | 126.752 | 127.401 | 128.294 | 128.57 | 128.782 | 128.708 | 129.151 | 129.841 | 130.186 | 130.675 | 131.667 | 132.569 | 133.497 | 135.159 | 136.68 | 138.096 | 139.569 | 141.423 | 143.945 | 146.177 | 148.544 | 150.876 | 152.913 | 156.338 | 159.029 | 162.024 | 165.352 | 168.646
Falling Short | Dem_BB008 | GWh | SPD | Grangemouth A |  | 155.695 | 158.656 | 158.961 | 159.673 | 159.484 | 159.321 | 158.841 | 158.995 | 159.467 | 159.702 | 160.091 | 161.122 | 162.06 | 163.03 | 164.691 | 166.441 | 168.062 | 169.723 | 171.823 | 174.516 | 176.998 | 179.617 | 182.183 | 184.359 | 187.767 | 190.653 | 193.87 | 197.45 | 200.994
Falling Short | Dem_BB008 | GWh | SPD | Grangemouth C |  | 110.135 | 112.227 | 112.447 | 112.95 | 112.821 | 112.712 | 112.371 | 112.481 | 112.818 | 112.988 | 113.27 | 113.999 | 114.665 | 115.354 | 116.541 | 117.78 | 118.929 | 120.103 | 121.6 | 123.511 | 125.27 | 127.127 | 128.944 | 130.494 | 132.916 | 134.965 | 137.246 | 139.791 | 142.305
Falling Short | Dem_BB008 | GWh | SPD | Haggs Road |  | 127.18 | 129.86 | 130.193 | 130.864 | 130.805 | 130.697 | 130.341 | 130.513 | 130.944 | 131.176 | 131.571 | 132.507 | 133.387 | 134.318 | 136.205 | 137.754 | 139.21 | 140.713 | 142.593 | 145.271 | 147.497 | 149.839 | 152.141 | 154.129 | 157.897 | 160.546 | 163.528 | 166.84 | 170.112
Falling Short | Dem_BB008 | GWh | SPD | Hawick |  | 84.443 | 85.799 | 86.137 | 86.669 | 86.75 | 86.794 | 86.659 | 86.87 | 87.254 | 87.449 | 87.745 | 88.395 | 88.994 | 89.613 | 90.788 | 91.819 | 92.77 | 93.766 | 95.014 | 96.747 | 98.243 | 99.815 | 101.37 | 102.719 | 105.108 | 106.896 | 108.893 | 111.114 | 113.315
Falling Short | Dem_BB008 | GWh | SPD | Helensburgh |  | 75.612 | 77.351 | 77.495 | 77.848 | 77.774 | 77.664 | 77.404 | 77.465 | 77.683 | 77.804 | 78.022 | 78.558 | 79.077 | 79.619 | 80.778 | 81.695 | 82.56 | 83.449 | 84.558 | 86.171 | 87.48 | 88.86 | 90.208 | 91.383 | 93.661 | 95.223 | 96.972 | 98.924 | 100.853
Falling Short | Dem_BB008 | GWh | SPD | Hunterston Farm |  | 15.206 | 15.543 | 15.572 | 15.654 | 15.647 | 15.628 | 15.582 | 15.599 | 15.648 | 15.675 | 15.721 | 15.83 | 15.936 | 16.042 | 16.275 | 16.461 | 16.629 | 16.809 | 17.03 | 17.36 | 17.62 | 17.899 | 18.179 | 18.407 | 18.864 | 19.184 | 19.539 | 19.928 | 20.316
Falling Short | Dem_BB008 | GWh | SPD | Inverkeithing |  | 135.246 | 138.632 | 138.901 | 139.569 | 139.467 | 139.258 | 138.787 | 138.901 | 139.3 | 139.535 | 139.951 | 140.969 | 141.957 | 143.018 | 145.486 | 147.2 | 148.828 | 150.515 | 152.613 | 155.823 | 158.291 | 160.881 | 163.435 | 165.646 | 170.414 | 173.39 | 176.748 | 180.489 | 184.17
Falling Short | Dem_BB008 | GWh | SPD | Johnstone |  | 141.779 | 144.139 | 144.75 | 145.688 | 145.878 | 145.977 | 145.767 | 146.158 | 146.83 | 147.182 | 147.715 | 148.851 | 149.905 | 151.012 | 153.23 | 155.01 | 156.684 | 158.413 | 160.582 | 163.708 | 166.303 | 169.044 | 171.742 | 174.109 | 178.568 | 181.704 | 185.217 | 189.123 | 192.99
Falling Short | Dem_BB008 | GWh | SPD | Kaimes |  | 342.791 | 349.704 | 350.646 | 352.494 | 352.392 | 352.167 | 351.245 | 351.761 | 352.978 | 353.622 | 354.685 | 357.204 | 359.561 | 362.046 | 366.967 | 371.119 | 375.004 | 379.021 | 384.053 | 391.14 | 397.101 | 403.384 | 409.553 | 414.884 | 424.759 | 431.85 | 439.82 | 448.674 | 457.419
Falling Short | Dem_BB008 | GWh | SPD | Kendoon |  | 0 | 0 | 0 | 0 | 0 | 0 | 0 | 0 | 0 | 0 | 0 | 0 | 0 | 0 | 0 | 0 | 0 | 0 | 0 | 0 | 0 | 0 | 0 | 0 | 0 | 0 | 0 | 0 | 0
Falling Short | Dem_BB008 | GWh | SPD | Kilbowie 11 |  | 21.394 | 21.955 | 22.001 | 22.111 | 22.105 | 22.072 | 21.998 | 22.015 | 22.087 | 22.122 | 22.196 | 22.366 | 22.53 | 22.711 | 23.151 | 23.433 | 23.699 | 23.982 | 24.328 | 24.877 | 25.283 | 25.715 | 26.136 | 26.508 | 27.35 | 27.84 | 28.403 | 29.03 | 29.644
Falling Short | Dem_BB008 | GWh | SPD | Kilbowie 33 |  | 80.879 | 82.912 | 83.002 | 83.334 | 83.2 | 83.018 | 82.701 | 82.707 | 82.899 | 83.008 | 83.21 | 83.771 | 84.306 | 84.876 | 86.121 | 87.092 | 88.009 | 88.957 | 90.132 | 91.846 | 93.228 | 94.684 | 96.103 | 97.322 | 99.749 | 101.388 | 103.23 | 105.278 | 107.303
Falling Short | Dem_BB008 | GWh | SPD | Killermont |  | 206.976 | 212.5 | 212.709 | 213.574 | 213.205 | 212.723 | 211.863 | 211.874 | 212.341 | 212.618 | 213.163 | 214.625 | 216.049 | 217.567 | 221.037 | 223.586 | 225.993 | 228.487 | 231.57 | 236.193 | 239.813 | 243.611 | 247.344 | 250.546 | 257.265 | 261.579 | 266.447 | 271.865 | 277.215
Falling Short | Dem_BB008 | GWh | SPD | Kilmarnock South |  | 136.171 | 138.386 | 138.959 | 139.841 | 140.002 | 140.095 | 139.88 | 140.243 | 140.879 | 141.21 | 141.709 | 142.772 | 143.77 | 144.806 | 146.825 | 148.511 | 150.086 | 151.722 | 153.771 | 156.683 | 159.135 | 161.722 | 164.276 | 166.503 | 170.584 | 173.537 | 176.838 | 180.518 | 184.153
Falling Short | Dem_BB008 | GWh | SPD | Kilmarnock Town |  | 222.579 | 225.086 | 226.302 | 227.927 | 228.464 | 228.894 | 228.787 | 229.617 | 230.87 | 231.507 | 232.395 | 234.181 | 235.809 | 237.468 | 240.466 | 243.18 | 245.713 | 248.335 | 251.656 | 256.189 | 260.189 | 264.421 | 268.598 | 272.257 | 278.426 | 283.25 | 288.62 | 294.587 | 300.502
Falling Short | Dem_BB008 | GWh | SPD | Kilwinning |  | 136.148 | 139.01 | 139.512 | 140.365 | 140.472 | 140.456 | 140.152 | 140.442 | 141.008 | 141.319 | 141.833 | 142.939 | 144.002 | 145.13 | 147.632 | 149.406 | 151.086 | 152.831 | 155.001 | 158.305 | 160.888 | 163.598 | 166.279 | 168.624 | 173.557 | 176.692 | 180.228 | 184.161 | 188.049
Falling Short | Dem_BB008 | GWh | SPD | Lesmahagow |  | 0 | 0 | 0 | 29.04 | 29.052 | 29.054 | 28.995 | 29.055 | 29.172 | 29.232 | 29.326 | 29.538 | 29.735 | 29.941 | 30.335 | 30.678 | 30.997 | 31.328 | 31.743 | 32.323 | 32.817 | 33.339 | 33.853 | 34.298 | 35.096 | 35.687 | 36.349 | 37.083 | 37.81
Falling Short | Dem_BB008 | GWh | SPD | Leven |  | 135.764 | 138.421 | 138.819 | 139.569 | 139.583 | 139.521 | 139.176 | 139.406 | 139.917 | 140.19 | 140.623 | 141.631 | 142.578 | 143.573 | 145.609 | 147.27 | 148.821 | 150.429 | 152.436 | 155.322 | 157.704 | 160.224 | 162.698 | 164.845 | 168.891 | 171.747 | 174.952 | 178.516 | 182.037
Falling Short | Dem_BB008 | GWh | SPD | Linnmill |  | 217.513 | 221.342 | 222.098 | 194.341 | 194.425 | 194.436 | 194.041 | 194.443 | 195.228 | 195.629 | 196.256 | 197.678 | 198.997 | 200.373 | 203.013 | 205.305 | 207.444 | 209.659 | 212.435 | 216.313 | 219.618 | 223.115 | 226.555 | 229.532 | 234.873 | 238.826 | 243.256 | 248.174 | 253.038
Falling Short | Dem_BB008 | GWh | SPD | Livingston East |  | 162.851 | 164.53 | 165.514 | 166.793 | 167.299 | 167.688 | 167.684 | 168.369 | 169.363 | 169.869 | 170.574 | 171.933 | 173.169 | 174.443 | 176.79 | 178.83 | 180.729 | 182.696 | 185.188 | 188.664 | 191.673 | 194.858 | 198.01 | 200.782 | 205.607 | 209.267 | 213.344 | 217.867 | 222.36
Falling Short | Dem_BB008 | GWh | SPD | Maybole |  | 75.824 | 76.204 | 76.737 | 77.371 | 77.669 | 77.935 | 78.007 | 78.388 | 78.91 | 79.167 | 79.501 | 80.133 | 80.683 | 81.241 | 82.129 | 83.048 | 83.887 | 84.766 | 85.882 | 87.335 | 88.697 | 90.147 | 91.574 | 92.827 | 94.726 | 96.368 | 98.184 | 100.204 | 102.212
Falling Short | Dem_BB008 | GWh | SPD | Moffat |  | 0 | 70.986 | 71.393 | 71.923 | 72.119 | 72.275 | 72.265 | 72.545 | 72.96 | 73.171 | 73.458 | 74.027 | 74.543 | 75.066 | 75.991 | 76.848 | 77.646 | 78.47 | 79.516 | 80.933 | 82.197 | 83.535 | 84.86 | 86.017 | 87.934 | 89.461 | 91.154 | 93.041 | 94.91
Falling Short | Dem_BB008 | GWh | SPD | Newarthill |  | 300.524 | 306.961 | 307.671 | 309.204 | 308.99 | 308.694 | 307.782 | 308.142 | 309.128 | 309.646 | 310.534 | 312.713 | 314.763 | 316.925 | 321.26 | 324.89 | 328.288 | 331.812 | 336.206 | 342.423 | 347.613 | 353.09 | 358.466 | 363.1 | 371.771 | 377.943 | 384.877 | 392.591 | 400.205
Falling Short | Dem_BB008 | GWh | SPD | Newton Stewart |  | 48.462 | 48.683 | 49.023 | 49.424 | 49.615 | 49.788 | 49.83 | 50.074 | 50.407 | 50.571 | 50.782 | 51.178 | 51.531 | 51.878 | 52.424 | 53 | 53.532 | 54.081 | 54.787 | 55.698 | 56.56 | 57.477 | 58.373 | 59.165 | 60.327 | 61.364 | 62.517 | 63.788 | 65.051
Falling Short | Dem_BB008 | GWh | SPD | Paisley |  | 107.829 | 108.795 | 109.413 | 110.229 | 110.524 | 110.781 | 110.769 | 111.209 | 111.848 | 112.174 | 112.603 | 113.465 | 114.225 | 115.011 | 116.309 | 117.598 | 118.8 | 120.033 | 121.608 | 123.68 | 125.579 | 127.598 | 129.593 | 131.335 | 134.063 | 136.347 | 138.886 | 141.702 | 144.497
Falling Short | Dem_BB008 | GWh | SPD | Partick |  | 148.053 | 150.434 | 151.024 | 151.95 | 152.11 | 152.191 | 151.95 | 152.324 | 152.992 | 153.349 | 153.872 | 155.012 | 156.06 | 157.156 | 159.31 | 161.117 | 162.811 | 164.558 | 166.76 | 169.868 | 172.498 | 175.278 | 178.017 | 180.403 | 184.721 | 187.885 | 191.421 | 195.352 | 199.236
Falling Short | Dem_BB008 | GWh | SPD | Port Dundas |  | 129.893 | 131.654 | 132.243 | 133.097 | 133.312 | 133.454 | 133.304 | 133.69 | 134.338 | 134.674 | 135.144 | 136.148 | 137.064 | 138.003 | 139.753 | 141.325 | 142.787 | 144.3 | 146.207 | 148.83 | 151.116 | 153.539 | 155.922 | 158.004 | 161.563 | 164.314 | 167.383 | 170.786 | 174.15
Falling Short | Dem_BB008 | GWh | SPD | Portobello |  | 336.027 | 341.326 | 342.673 | 344.768 | 345.093 | 345.277 | 344.728 | 345.58 | 347.105 | 347.884 | 349.056 | 351.616 | 353.973 | 356.418 | 360.995 | 365.062 | 368.85 | 372.775 | 377.706 | 384.522 | 390.418 | 396.648 | 402.781 | 408.111 | 417.423 | 424.482 | 432.366 | 441.134 | 449.803
Falling Short | Dem_BB008 | GWh | SPD | Ravenscraig |  | 23.931 | 24.256 | 24.362 | 24.518 | 24.554 | 24.576 | 24.549 | 24.617 | 24.734 | 24.791 | 24.877 | 25.059 | 25.227 | 25.397 | 25.698 | 25.984 | 26.252 | 26.529 | 26.881 | 27.344 | 27.761 | 28.201 | 28.632 | 29.015 | 29.639 | 30.136 | 30.691 | 31.31 | 31.923
Falling Short | Dem_BB008 | GWh | SPD | Redhouse |  | 157.267 | 159.779 | 160.338 | 161.253 | 161.339 | 161.38 | 161.073 | 161.42 | 162.083 | 162.433 | 162.939 | 164.089 | 165.147 | 166.245 | 168.254 | 170.109 | 171.842 | 173.633 | 175.88 | 178.932 | 181.624 | 184.465 | 187.257 | 189.671 | 193.758 | 196.953 | 200.523 | 204.487 | 208.406
Falling Short | Dem_BB008 | GWh | SPD | Saltcoats A |  | 133.897 | 136.959 | 136.995 | 137.422 | 137.03 | 136.691 | 136.096 | 136.049 | 136.285 | 136.399 | 136.646 | 137.436 | 138.164 | 138.916 | 140.162 | 141.597 | 142.923 | 144.284 | 145.998 | 148.124 | 150.129 | 152.237 | 154.288 | 156 | 158.553 | 160.832 | 163.372 | 166.206 | 168.996
Falling Short | Dem_BB008 | GWh | SPD | Saltcoats B |  | 128.799 | 131.803 | 131.904 | 132.378 | 132.074 | 131.787 | 131.251 | 131.248 | 131.519 | 131.663 | 131.943 | 132.758 | 133.522 | 134.326 | 135.827 | 137.285 | 138.633 | 140.026 | 141.764 | 144.083 | 146.125 | 148.273 | 150.367 | 152.141 | 155.155 | 157.521 | 160.171 | 163.114 | 166.029
Falling Short | Dem_BB008 | GWh | SPD | Shrubhill |  | 197.464 | 199.59 | 200.704 | 202.182 | 202.711 | 203.123 | 203.071 | 203.838 | 204.983 | 205.567 | 206.369 | 207.973 | 209.431 | 210.922 | 213.606 | 216.032 | 218.289 | 220.631 | 223.589 | 227.645 | 231.219 | 235.006 | 238.733 | 242.01 | 247.548 | 251.867 | 256.675 | 262.013 | 267.308
Falling Short | Dem_BB008 | GWh | SPD | Sighthill |  | 338.838 | 343.351 | 344.983 | 347.311 | 347.929 | 348.375 | 348.049 | 349.14 | 350.89 | 351.787 | 353.068 | 355.741 | 358.179 | 360.701 | 365.326 | 369.464 | 373.311 | 377.302 | 382.336 | 389.269 | 395.309 | 401.703 | 408.007 | 413.512 | 422.993 | 430.268 | 438.382 | 447.393 | 456.319
Falling Short | Dem_BB008 | GWh | SPD | Spango Valley |  | 116.393 | 117.551 | 118.211 | 119.077 | 119.376 | 119.629 | 119.6 | 120.055 | 120.735 | 121.071 | 121.538 | 122.473 | 123.308 | 124.169 | 125.643 | 127.048 | 128.353 | 129.705 | 131.427 | 133.728 | 135.795 | 137.991 | 140.154 | 142.056 | 145.121 | 147.617 | 150.391 | 153.469 | 156.521
Falling Short | Dem_BB008 | GWh | SPD | St Andrews Cross |  | 116.585 | 118.214 | 118.751 | 119.535 | 119.721 | 119.853 | 119.721 | 120.075 | 120.657 | 120.958 | 121.387 | 122.303 | 123.135 | 123.999 | 125.597 | 127.017 | 128.341 | 129.709 | 131.443 | 133.826 | 135.898 | 138.087 | 140.254 | 142.136 | 145.397 | 147.886 | 150.671 | 153.755 | 156.813
Falling Short | Dem_BB008 | GWh | SPD | Stirling |  | 212.878 | 214.922 | 216.105 | 217.662 | 218.223 | 218.678 | 218.618 | 219.453 | 220.681 | 221.305 | 222.144 | 223.83 | 225.336 | 226.872 | 229.514 | 232.066 | 234.428 | 236.882 | 239.983 | 244.137 | 247.884 | 251.869 | 255.798 | 259.23 | 264.711 | 269.228 | 274.246 | 279.815 | 285.336
Falling Short | Dem_BB008 | GWh | SPD | Strathaven |  | 193.021 | 196.485 | 197.098 | 198.175 | 198.194 | 198.157 | 197.712 | 198.068 | 198.821 | 199.206 | 199.82 | 201.229 | 202.532 | 203.899 | 206.449 | 208.75 | 210.893 | 213.111 | 215.899 | 219.717 | 223.021 | 226.521 | 229.954 | 232.919 | 238.101 | 242.04 | 246.439 | 251.328 | 256.162
Falling Short | Dem_BB008 | GWh | SPD | Strathleven |  | 142.861 | 144.611 | 145.334 | 146.336 | 146.642 | 146.861 | 146.755 | 147.246 | 148.011 | 148.409 | 148.952 | 150.086 | 151.113 | 152.172 | 154.137 | 155.878 | 157.501 | 159.179 | 161.3 | 164.232 | 166.786 | 169.482 | 172.15 | 174.479 | 178.487 | 181.561 | 184.995 | 188.804 | 192.574
Falling Short | Dem_BB008 | GWh | SPD | Telford Road |  | 87.862 | 90.292 | 90.376 | 90.746 | 90.569 | 90.353 | 89.976 | 89.977 | 90.171 | 90.273 | 90.511 | 91.134 | 91.749 | 92.404 | 93.88 | 94.972 | 95.997 | 97.063 | 98.384 | 100.35 | 101.894 | 103.516 | 105.111 | 106.474 | 109.349 | 111.19 | 113.265 | 115.582 | 117.861
Falling Short | Dem_BB008 | GWh | SPD | Tongland |  | 111.946 | 112.972 | 113.579 | 114.387 | 114.649 | 114.887 | 114.852 | 115.278 | 115.918 | 116.237 | 116.661 | 117.528 | 118.304 | 119.081 | 120.328 | 121.646 | 122.86 | 124.119 | 125.716 | 127.781 | 129.71 | 131.757 | 133.778 | 135.541 | 138.178 | 140.486 | 143.052 | 145.893 | 148.705
Falling Short | Dem_BB008 | GWh | SPD | West George Street |  | 173.195 | 172.654 | 174.281 | 176.026 | 177.141 | 178.144 | 178.646 | 179.871 | 181.378 | 182.132 | 183.021 | 184.563 | 185.879 | 187.19 | 189.062 | 191.157 | 193.084 | 195.079 | 197.655 | 200.913 | 204.096 | 207.498 | 210.866 | 213.865 | 217.977 | 221.874 | 226.16 | 230.894 | 235.622
Falling Short | Dem_BB008 | GWh | SPD | Westfield |  | 99.379 | 101.77 | 101.97 | 102.456 | 102.374 | 102.225 | 101.887 | 101.972 | 102.268 | 102.435 | 102.737 | 103.47 | 104.177 | 104.927 | 106.62 | 107.857 | 109.03 | 110.239 | 111.741 | 114 | 115.78 | 117.646 | 119.481 | 121.07 | 124.357 | 126.492 | 128.892 | 131.568 | 134.202
Falling Short | Dem_BB008 | GWh | SPD | Whitehouse |  | 160.553 | 163.687 | 164.297 | 165.302 | 165.437 | 165.451 | 165.129 | 165.489 | 166.177 | 166.542 | 167.133 | 168.416 | 169.638 | 170.928 | 173.659 | 175.716 | 177.646 | 179.653 | 182.156 | 185.874 | 188.854 | 191.994 | 195.095 | 197.8 | 203.229 | 206.836 | 210.899 | 215.417 | 219.872
Falling Short | Dem_BB008 | GWh | SPD | Wishaw |  | 248.663 | 253.698 | 254.374 | 255.703 | 255.622 | 255.451 | 254.779 | 255.149 | 256.027 | 256.489 | 257.26 | 259.078 | 260.793 | 262.588 | 266.153 | 269.156 | 271.973 | 274.887 | 278.533 | 283.667 | 287.985 | 292.538 | 297.009 | 300.877 | 308.013 | 313.158 | 318.929 | 325.345 | 331.679
Falling Short | Dem_BB008 | GWh | SPM | Birkenhead |  | 890.986 | 911.487 | 912.496 | 916.065 | 913.076 | 911.21 | 907.584 | 907.646 | 909.598 | 910.555 | 912.442 | 918.082 | 923.289 | 928.72 | 934.387 | 944.044 | 952.98 | 962.118 | 973.655 | 986.942 | 1000.364 | 1014.506 | 1028.283 | 1039.809 | 1053.828 | 1068.909 | 1085.79 | 1104.525 | 1122.995
Falling Short | Dem_BB008 | GWh | SPM | Capenhurst |  | 1316.023 | 1338.861 | 1341.835 | 1347.972 | 1345.831 | 1344.79 | 1340.892 | 1342.393 | 1346.565 | 1348.591 | 1351.757 | 1360.264 | 1367.843 | 1375.58 | 1384.514 | 1398.665 | 1411.657 | 1424.967 | 1441.897 | 1461.309 | 1481.274 | 1502.393 | 1523.002 | 1540.37 | 1561.233 | 1583.949 | 1609.244 | 1637.267 | 1664.968
Falling Short | Dem_BB008 | GWh | SPM | Carrington |  | 1274.486 | 1305.038 | 1307.801 | 1314.295 | 1309.783 | 1307.714 | 1303.149 | 1303.922 | 1307.419 | 1308.819 | 1312.184 | 1321.031 | 1329.373 | 1338.187 | 1344.366 | 1358.698 | 1372.018 | 1385.688 | 1402.883 | 1423.381 | 1443.421 | 1464.536 | 1485.155 | 1502.57 | 1523.65 | 1546.319 | 1571.727 | 1599.939 | 1627.761
Falling Short | Dem_BB008 | GWh | SPM | Connah's Quay |  | 964.641 | 984.594 | 985.83 | 989.647 | 987.009 | 985.33 | 981.667 | 981.97 | 984.277 | 985.262 | 987.248 | 993.208 | 998.601 | 1004.144 | 1010.394 | 1020.651 | 1030.101 | 1039.758 | 1051.996 | 1065.796 | 1080.11 | 1095.212 | 1109.908 | 1122.186 | 1137.463 | 1153.588 | 1171.597 | 1191.565 | 1211.273
Falling Short | Dem_BB008 | GWh | SPM | Fiddlers Ferry |  | 1427.236 | 1451.654 | 1456.211 | 1464.153 | 1462.235 | 1461.91 | 1458.467 | 1460.93 | 1466.291 | 1468.766 | 1472.853 | 1482.787 | 1491.78 | 1501.032 | 1510.057 | 1525.891 | 1540.5 | 1555.489 | 1574.521 | 1597.049 | 1619.563 | 1643.387 | 1666.684 | 1686.506 | 1710.867 | 1736.711 | 1765.507 | 1797.422 | 1828.985
Falling Short | Dem_BB008 | GWh | SPM | Frodsham |  | 922.645 | 943.918 | 947.207 | 953.116 | 950.898 | 950.286 | 947.84 | 949.309 | 952.74 | 954.5 | 957.661 | 964.86 | 971.741 | 979.075 | 984.85 | 995.908 | 1006.255 | 1016.937 | 1030.315 | 1046.333 | 1061.954 | 1078.421 | 1094.577 | 1108.447 | 1125.635 | 1143.582 | 1163.712 | 1186.078 | 1208.157
Falling Short | Dem_BB008 | GWh | SPM | Kirkby (_D) |  | 883.08 | 901.069 | 902.901 | 907.073 | 904.83 | 903.727 | 900.787 | 901.504 | 904.053 | 905.207 | 907.364 | 913.191 | 918.52 | 924.036 | 929.415 | 939.057 | 947.962 | 957.09 | 968.643 | 982.25 | 995.805 | 1010.12 | 1024.085 | 1035.854 | 1050.368 | 1065.761 | 1082.946 | 1102.005 | 1120.832
Falling Short | Dem_BB008 | GWh | SPM | Legacy |  | 1260.778 | 1283.563 | 1286.834 | 1293.197 | 1291.547 | 1290.729 | 1287.217 | 1288.911 | 1293.19 | 1295.948 | 1299.392 | 1308.041 | 1315.902 | 1324.026 | 1334.607 | 1348.74 | 1361.811 | 1375.234 | 1392.232 | 1411.727 | 1431.707 | 1452.824 | 1473.472 | 1491.028 | 1511 | 1533.769 | 1559.174 | 1587.339 | 1615.183
Falling Short | Dem_BB008 | GWh | SPM | Lister Drive |  | 1285.658 | 1312.609 | 1314.93 | 1320.717 | 1317.164 | 1315.263 | 1310.728 | 1311.505 | 1314.969 | 1316.532 | 1319.532 | 1327.884 | 1335.527 | 1343.453 | 1351.242 | 1365.212 | 1378.114 | 1391.325 | 1408.033 | 1427.667 | 1447.246 | 1467.91 | 1488.058 | 1504.996 | 1525.89 | 1548.052 | 1572.816 | 1600.287 | 1627.399
Falling Short | Dem_BB008 | GWh | SPM | Pentir |  | 503.579 | 513.068 | 514.13 | 516.461 | 515.466 | 514.942 | 513.345 | 513.827 | 515.346 | 515.988 | 517.198 | 520.477 | 523.422 | 526.46 | 529.755 | 535.195 | 540.213 | 545.353 | 551.877 | 559.22 | 566.876 | 574.962 | 582.857 | 589.5 | 597.785 | 606.487 | 616.198 | 626.958 | 637.589
Falling Short | Dem_BB008 | GWh | SPM | Rainhill |  | 1510.158 | 1542.141 | 1543.767 | 1549.506 | 1544.903 | 1541.993 | 1536.003 | 1536.212 | 1539.579 | 1541.109 | 1544.074 | 1553.278 | 1561.604 | 1570.171 | 1579.617 | 1595.584 | 1610.276 | 1625.289 | 1644.316 | 1666.243 | 1688.491 | 1711.967 | 1734.797 | 1753.84 | 1777.047 | 1802.019 | 1829.935 | 1860.883 | 1891.415
Falling Short | Dem_BB008 | GWh | SPM | St. Asaph |  | 167.851 | 170.926 | 171.278 | 172.05 | 171.739 | 171.569 | 171.044 | 171.205 | 171.721 | 171.934 | 172.332 | 173.415 | 174.388 | 175.384 | 176.492 | 178.299 | 179.958 | 181.661 | 183.822 | 186.261 | 188.799 | 191.484 | 194.105 | 196.307 | 199.04 | 201.927 | 205.146 | 208.715 | 212.24
Falling Short | Dem_BB008 | GWh | SPM | Trawsfynydd |  | 462.481 | 471.05 | 472.256 | 474.619 | 473.837 | 473.509 | 472.187 | 472.786 | 474.331 | 474.977 | 476.204 | 479.337 | 482.174 | 485.109 | 488.078 | 493.165 | 497.864 | 502.679 | 508.791 | 515.661 | 522.835 | 530.42 | 537.825 | 544.099 | 551.963 | 560.16 | 569.304 | 579.442 | 589.467
Falling Short | Dem_BB008 | GWh | SPM | Wylfa |  | 203.357 | 206.985 | 207.793 | 209.097 | 208.925 | 208.97 | 208.57 | 209.022 | 209.89 | 210.238 | 210.916 | 212.45 | 213.865 | 215.336 | 216.536 | 218.89 | 221.061 | 223.307 | 226.138 | 229.255 | 232.59 | 236.109 | 239.558 | 242.517 | 246.199 | 250.048 | 254.337 | 259.099 | 263.804
Falling Short | Dem_BB008 | GWh | SPN | Beddington (_J) |  | 1769.2 | 1817.693 | 1822.207 | 1832.363 | 1828.357 | 1825.514 | 1819.454 | 1820.958 | 1826.389 | 1831.032 | 1837.141 | 1851.306 | 1865.285 | 1880.443 | 1897.446 | 1919.722 | 1940.779 | 1962.566 | 1989.583 | 2018.117 | 2049.015 | 2081.498 | 2113.376 | 2140.796 | 2170.696 | 2205.767 | 2245.293 | 2289.264 | 2332.61
Falling Short | Dem_BB008 | GWh | SPN | Bolney |  | 3370.4 | 3442.843 | 3451.827 | 3469.994 | 3464.365 | 3461.163 | 3451.134 | 3455.221 | 3466.435 | 3474.042 | 3484.235 | 3508.874 | 3532.062 | 3556.524 | 3585.026 | 3624.493 | 3661.311 | 3699.25 | 3746.877 | 3800.259 | 3855.703 | 3914.166 | 3971.43 | 4020.345 | 4076.626 | 4139.815 | 4210.609 | 4289.204 | 4366.797
Falling Short | Dem_BB008 | GWh | SPN | Canterbury |  | 831.752 | 854.176 | 859.677 | 867.774 | 867.928 | 868.683 | 867.912 | 870.843 | 875.64 | 879.625 | 884.45 | 893.298 | 902.276 | 912.164 | 921.301 | 933.574 | 945.354 | 957.653 | 972.791 | 988.777 | 1006.132 | 1024.382 | 1042.472 | 1058.542 | 1073.838 | 1093.952 | 1116.641 | 1141.911 | 1166.863
Falling Short | Dem_BB008 | GWh | SPN | Chessington |  | 869.705 | 896.541 | 901.151 | 908.739 | 908.183 | 907.969 | 906.27 | 908.452 | 912.643 | 916.542 | 921.242 | 930.236 | 939.491 | 949.746 | 960.526 | 973.382 | 985.756 | 998.678 | 1014.518 | 1030.714 | 1048.683 | 1067.545 | 1086.219 | 1102.725 | 1119.818 | 1140.564 | 1164.049 | 1190.231 | 1216.044
Falling Short | Dem_BB008 | GWh | SPN | Kemsley |  | 541.929 | 560.866 | 565.238 | 571.623 | 571.655 | 572.186 | 571.862 | 574.046 | 577.534 | 580.824 | 584.76 | 591.575 | 598.772 | 606.857 | 613.683 | 622.76 | 631.582 | 640.869 | 652.146 | 663.658 | 676.401 | 689.764 | 703.062 | 715.037 | 725.423 | 740.196 | 756.966 | 775.681 | 794.136
Falling Short | Dem_BB008 | GWh | SPN | Kingsnorth |  | 784.466 | 809.724 | 814.396 | 821.832 | 821.153 | 821.128 | 819.805 | 822.005 | 826.042 | 829.884 | 834.455 | 842.975 | 851.813 | 861.643 | 871.039 | 882.979 | 894.492 | 906.549 | 921.28 | 936.848 | 953.58 | 971.132 | 988.529 | 1003.978 | 1018.76 | 1038.056 | 1059.91 | 1084.282 | 1108.316
Falling Short | Dem_BB008 | GWh | SPN | Littlebrook (_J) |  | 13.165 | 13.57 | 13.745 | 13.963 | 14.031 | 14.093 | 14.133 | 14.236 | 14.37 | 14.49 | 14.625 | 14.834 | 15.054 | 15.302 | 15.545 | 15.802 | 16.055 | 16.323 | 16.648 | 16.971 | 17.34 | 17.727 | 18.116 | 18.474 | 18.824 | 19.265 | 19.764 | 20.322 | 20.873
Falling Short | Dem_BB008 | GWh | SPN | Ninfield |  | 1708.021 | 1750.097 | 1755.8 | 1766.574 | 1763.816 | 1762.346 | 1757.604 | 1760.152 | 1766.419 | 1771.334 | 1777.617 | 1791.549 | 1805.13 | 1819.754 | 1836.058 | 1857.555 | 1877.835 | 1898.828 | 1924.946 | 1954.077 | 1984.253 | 2016.01 | 2047.222 | 2074.194 | 2104.625 | 2139.172 | 2178.022 | 2221.219 | 2263.842
Falling Short | Dem_BB008 | GWh | SPN | Northfleet East |  | 1715.283 | 1755.218 | 1761.746 | 1773.17 | 1771.201 | 1770.453 | 1766.342 | 1769.549 | 1776.452 | 1781.653 | 1788.248 | 1802.488 | 1816.297 | 1831.128 | 1846.937 | 1868.599 | 1888.999 | 1910.138 | 1936.466 | 1965.186 | 1995.65 | 2027.738 | 2059.305 | 2086.641 | 2115.594 | 2150.482 | 2189.655 | 2233.201 | 2276.183
Falling Short | Dem_BB008 | GWh | SPN | Richborough |  | 1.482 | 9.088 | 13.468 | 18.395 | 20.277 | 22.184 | 24.339 | 26.815 | 29.469 | 32.437 | 35.64 | 39.531 | 44.157 | 49.65 | 53.142 | 56.796 | 60.679 | 64.937 | 69.806 | 74.206 | 79.48 | 84.956 | 90.613 | 96.316 | 99.255 | 105.755 | 113.286 | 121.77 | 130.135
Falling Short | Dem_BB008 | GWh | SPN | Sellindge |  | 441.044 | 456.732 | 461.93 | 468.779 | 469.746 | 471.144 | 471.857 | 474.696 | 478.612 | 482.242 | 486.439 | 493.112 | 500.228 | 508.263 | 514.696 | 523.046 | 531.24 | 539.911 | 550.388 | 561.331 | 573.211 | 585.666 | 598.136 | 609.561 | 619.027 | 632.99 | 648.841 | 666.541 | 684.016
Falling Short | Dem_BB008 | GWh | SPN | West Weybridge |  | 1569.435 | 1609.144 | 1614.519 | 1624.613 | 1622.417 | 1621.072 | 1616.764 | 1619.181 | 1625.027 | 1629.707 | 1635.691 | 1648.773 | 1661.622 | 1675.499 | 1690.97 | 1711.038 | 1729.999 | 1749.658 | 1774.058 | 1799.931 | 1827.984 | 1857.499 | 1886.522 | 1911.651 | 1939.019 | 1971.095 | 2007.188 | 2047.332 | 2086.939
Falling Short | Dem_BB008 | GWh | South Wales | Aberthaw |  | 777.055 | 794.513 | 795.37 | 798.417 | 795.982 | 794.4 | 791.266 | 791.339 | 793.054 | 793.863 | 795.483 | 800.357 | 804.835 | 809.492 | 814.836 | 823.235 | 830.999 | 838.94 | 848.976 | 860.384 | 872.057 | 884.367 | 896.355 | 906.377 | 919.088 | 932.24 | 946.961 | 963.295 | 979.406
Falling Short | Dem_BB008 | GWh | South Wales | Alpha Steel (Uskmouth) |  | 4.466 | 4.614 | 4.655 | 4.721 | 4.715 | 4.726 | 4.733 | 4.754 | 4.79 | 4.807 | 4.838 | 4.895 | 4.958 | 5.022 | 5.073 | 5.146 | 5.216 | 5.293 | 5.389 | 5.505 | 5.613 | 5.721 | 5.835 | 5.94 | 6.096 | 6.23 | 6.377 | 6.54 | 6.704
Falling Short | Dem_BB008 | GWh | South Wales | Cardiff East |  | 518.711 | 527.339 | 528.66 | 531.199 | 530.531 | 530.249 | 528.834 | 529.547 | 531.307 | 532.151 | 533.466 | 536.88 | 539.918 | 543.015 | 546.698 | 552.315 | 557.481 | 562.772 | 569.5 | 577.191 | 585.147 | 593.562 | 601.78 | 608.724 | 617.269 | 626.356 | 636.469 | 647.678 | 658.763
Falling Short | Dem_BB008 | GWh | South Wales | Grange |  | 293.529 | 301.227 | 301.211 | 302.111 | 300.805 | 299.882 | 298.41 | 298.158 | 298.532 | 298.649 | 299.139 | 300.872 | 302.488 | 304.186 | 305.911 | 309.023 | 311.9 | 314.842 | 318.544 | 322.628 | 326.889 | 331.363 | 335.709 | 339.3 | 343.825 | 348.553 | 353.861 | 359.747 | 365.54
Falling Short | Dem_BB008 | GWh | South Wales | Imperial Park |  | 64.08 | 65.638 | 65.824 | 66.193 | 66.004 | 65.928 | 65.723 | 65.786 | 65.996 | 66.067 | 66.263 | 66.741 | 67.197 | 67.674 | 68.089 | 68.844 | 69.55 | 70.277 | 71.185 | 72.237 | 73.293 | 74.403 | 75.49 | 76.42 | 77.762 | 78.97 | 80.338 | 81.855 | 83.354
Falling Short | Dem_BB008 | GWh | South Wales | Pembroke |  | 773.895 | 785.203 | 787.825 | 792.127 | 791.725 | 791.861 | 790.243 | 791.813 | 794.935 | 796.348 | 798.559 | 803.87 | 808.586 | 813.385 | 818.839 | 827.33 | 835.137 | 843.144 | 853.351 | 865.073 | 877.191 | 890.024 | 902.586 | 913.279 | 926.671 | 940.643 | 956.178 | 973.384 | 990.414
Falling Short | Dem_BB008 | GWh | South Wales | Pyle |  | 546.54 | 557.57 | 558.498 | 560.865 | 559.547 | 558.76 | 556.844 | 557.176 | 558.649 | 559.267 | 560.5 | 563.989 | 567.155 | 570.424 | 573.91 | 579.796 | 585.22 | 590.777 | 597.811 | 605.695 | 613.934 | 622.623 | 631.093 | 638.198 | 646.997 | 656.313 | 666.716 | 678.245 | 689.628
Falling Short | Dem_BB008 | GWh | South Wales | Rassau |  | 825.18 | 840.423 | 842.106 | 845.854 | 844.251 | 843.39 | 840.761 | 841.535 | 843.997 | 845.084 | 847.018 | 852.32 | 857.08 | 861.956 | 867.541 | 876.425 | 884.597 | 892.962 | 903.582 | 915.692 | 928.181 | 941.39 | 954.267 | 965.107 | 978.756 | 992.968 | 1008.813 | 1026.375 | 1043.732
Falling Short | Dem_BB008 | GWh | South Wales | Swansea North |  | 2423.784 | 2465.742 | 2470.47 | 2481.027 | 2476.844 | 2474.492 | 2466.885 | 2469.187 | 2476.418 | 2479.746 | 2485.161 | 2500.35 | 2513.787 | 2527.433 | 2544.004 | 2569.688 | 2593.245 | 2617.33 | 2648.005 | 2682.857 | 2719.033 | 2757.291 | 2794.587 | 2825.9 | 2864.212 | 2905.283 | 2951.006 | 3001.654 | 3051.708
Falling Short | Dem_BB008 | GWh | South Wales | Upper Boat 132kV |  | 773.326 | 790.511 | 790.972 | 793.599 | 791.03 | 789.236 | 785.899 | 785.733 | 787.193 | 787.876 | 789.263 | 793.852 | 798.009 | 802.303 | 807.501 | 815.635 | 823.128 | 830.784 | 840.465 | 851.407 | 862.678 | 874.567 | 886.118 | 895.709 | 907.601 | 920.208 | 934.317 | 949.961 | 965.39
Falling Short | Dem_BB008 | GWh | South Wales | Upper Boat 33kV |  | 200.322 | 204.005 | 204.433 | 205.354 | 204.982 | 204.787 | 204.16 | 204.355 | 204.967 | 205.259 | 205.737 | 207.045 | 208.204 | 209.407 | 210.819 | 212.984 | 214.976 | 217.022 | 219.622 | 222.586 | 225.637 | 228.863 | 232.008 | 234.666 | 237.964 | 241.433 | 245.309 | 249.599 | 253.85
Falling Short | Dem_BB008 | GWh | South Wales | Uskmouth |  | 944.694 | 964.269 | 965.54 | 969.337 | 966.817 | 965.205 | 961.652 | 961.993 | 964.298 | 965.392 | 967.384 | 973.284 | 978.633 | 984.147 | 990.656 | 1000.782 | 1010.112 | 1019.664 | 1031.757 | 1045.501 | 1059.631 | 1074.552 | 1089.078 | 1101.24 | 1116.407 | 1132.361 | 1150.188 | 1169.954 | 1189.466
Falling Short | Dem_BB008 | GWh | South Western | Abham |  | 986.098 | 1005.737 | 1007.434 | 1011.711 | 1009.777 | 1008.441 | 1005.058 | 1005.737 | 1008.468 | 1010.692 | 1013.08 | 1019.563 | 1025.487 | 1031.631 | 1041.011 | 1052.006 | 1062.185 | 1072.631 | 1085.821 | 1101.467 | 1116.933 | 1133.244 | 1149.189 | 1162.674 | 1178.322 | 1195.849 | 1215.438 | 1237.187 | 1258.642
Falling Short | Dem_BB008 | GWh | South Western | Alverdiscott |  | 873.226 | 889.083 | 891.176 | 895.414 | 894.305 | 893.636 | 891.108 | 892.181 | 895.049 | 897.279 | 899.624 | 905.584 | 911 | 916.601 | 925.146 | 935.001 | 944.128 | 953.508 | 965.368 | 979.503 | 993.462 | 1008.208 | 1022.64 | 1034.924 | 1049.145 | 1065.08 | 1082.872 | 1102.606 | 1122.103
Falling Short | Dem_BB008 | GWh | South Western | Axminster |  | 672.983 | 687.2 | 688.298 | 691.217 | 689.681 | 688.643 | 686.228 | 686.597 | 688.389 | 689.652 | 691.272 | 695.71 | 699.805 | 704.064 | 709.648 | 717.139 | 724.075 | 731.193 | 740.168 | 750.39 | 760.856 | 771.904 | 782.681 | 791.779 | 802.148 | 813.968 | 827.196 | 841.873 | 856.345
Falling Short | Dem_BB008 | GWh | South Western | Bridgewater |  | 763.421 | 778.35 | 779.919 | 783.465 | 782.213 | 781.369 | 778.935 | 779.653 | 781.954 | 783.922 | 785.919 | 791.105 | 795.86 | 800.8 | 808.454 | 817.116 | 825.144 | 833.397 | 843.807 | 856.19 | 868.395 | 881.288 | 893.892 | 904.615 | 916.69 | 930.564 | 946.074 | 963.287 | 980.285
Falling Short | Dem_BB008 | GWh | South Western | Exeter |  | 1363.94 | 1389.46 | 1391.908 | 1397.785 | 1395.327 | 1393.706 | 1389.198 | 1390.284 | 1394.18 | 1396.907 | 1400.103 | 1408.892 | 1416.815 | 1424.956 | 1436.822 | 1451.723 | 1465.488 | 1479.583 | 1497.449 | 1518.352 | 1539.349 | 1561.526 | 1583.177 | 1601.446 | 1622.808 | 1646.61 | 1673.182 | 1702.639 | 1731.735
Falling Short | Dem_BB008 | GWh | South Western | Indian Queens |  | 1710.958 | 1748.377 | 1749.363 | 1755.097 | 1749.88 | 1745.993 | 1738.674 | 1738.372 | 1741.657 | 1744.14 | 1747.301 | 1757.552 | 1766.861 | 1776.46 | 1790.486 | 1808.732 | 1825.564 | 1842.771 | 1864.531 | 1889.709 | 1915.071 | 1941.809 | 1967.819 | 1989.5 | 2014.966 | 2043.329 | 2075.067 | 2110.275 | 2144.977
Falling Short | Dem_BB008 | GWh | South Western | Landulph |  | 869.423 | 892.087 | 891.732 | 894.094 | 890.456 | 887.587 | 883.093 | 882.189 | 883.174 | 884.456 | 885.866 | 890.984 | 895.77 | 900.798 | 908.785 | 918.192 | 926.934 | 935.875 | 947.096 | 960.281 | 973.222 | 986.828 | 1000.052 | 1011.028 | 1023.779 | 1038.113 | 1054.227 | 1072.133 | 1089.746
Falling Short | Dem_BB008 | GWh | South Western | Seabank |  | 1424.335 | 1452.465 | 1454.43 | 1460.099 | 1456.949 | 1454.726 | 1449.554 | 1450.214 | 1453.834 | 1456.449 | 1459.538 | 1468.497 | 1476.596 | 1484.921 | 1497.11 | 1512.552 | 1526.798 | 1541.386 | 1559.86 | 1581.41 | 1603.056 | 1625.919 | 1648.201 | 1666.94 | 1688.794 | 1713.23 | 1740.528 | 1770.788 | 1800.669
Falling Short | Dem_BB008 | GWh | South Western | Taunton |  | 552.896 | 564.24 | 565.409 | 568.044 | 567.13 | 566.479 | 564.703 | 565.216 | 566.887 | 568.499 | 570.021 | 573.887 | 577.473 | 581.236 | 587.182 | 593.585 | 599.553 | 605.695 | 613.415 | 622.506 | 631.531 | 641.051 | 650.369 | 658.315 | 666.672 | 676.895 | 688.343 | 701.046 | 713.594
Falling Short | Dem_BB008 | GWh | West Midlands | Bishops Wood |  | 1984.595 | 2025.762 | 2029.359 | 2038.261 | 2034.193 | 2031.433 | 2024.609 | 2026.001 | 2031.544 | 2035.084 | 2039.987 | 2053.215 | 2065.383 | 2078.048 | 2093.753 | 2115.846 | 2136.304 | 2157.309 | 2183.801 | 2212.993 | 2243.863 | 2276.439 | 2308.242 | 2335.098 | 2365.581 | 2400.457 | 2439.464 | 2482.726 | 2525.438
Falling Short | Dem_BB008 | GWh | West Midlands | Bushbury |  | 701.937 | 726.504 | 730.779 | 737.683 | 737.433 | 737.315 | 736.105 | 738.096 | 741.771 | 745.851 | 750.283 | 758.354 | 766.863 | 776.401 | 787.029 | 798.325 | 809.29 | 820.795 | 834.781 | 848.81 | 864.557 | 881.053 | 897.436 | 912.068 | 925.553 | 943.714 | 964.343 | 987.36 | 1010.046
Falling Short | Dem_BB008 | GWh | West Midlands | Bustleholme |  | 1162.595 | 1203.712 | 1205.131 | 1211.016 | 1206.027 | 1202.244 | 1196.665 | 1196.121 | 1198.32 | 1201.219 | 1205.024 | 1214.407 | 1224.076 | 1234.79 | 1246.456 | 1261.574 | 1275.993 | 1290.941 | 1309.272 | 1328.623 | 1349.234 | 1370.807 | 1391.963 | 1410.085 | 1428.823 | 1451.867 | 1478.022 | 1507.195 | 1535.853
Falling Short | Dem_BB008 | GWh | West Midlands | Cellarhead |  | 2404.284 | 2465.648 | 2471.816 | 2485.302 | 2479.572 | 2476.104 | 2468.11 | 2470.309 | 2477.763 | 2484.105 | 2491.985 | 2510.581 | 2528.658 | 2548.089 | 2569.984 | 2599.457 | 2627.197 | 2655.843 | 2691.524 | 2731.554 | 2772.703 | 2815.998 | 2858.462 | 2894.891 | 2933.281 | 2979.895 | 3032.334 | 3090.638 | 3148.124
Falling Short | Dem_BB008 | GWh | West Midlands | Feckenham |  | 1381.649 | 1416.805 | 1423.06 | 1433.477 | 1432.392 | 1432.119 | 1429.228 | 1432.33 | 1438.48 | 1443.606 | 1449.792 | 1462.368 | 1474.844 | 1488.409 | 1503.043 | 1521.629 | 1539.274 | 1557.625 | 1580.342 | 1604.835 | 1630.971 | 1658.462 | 1685.584 | 1709.304 | 1734.146 | 1764.213 | 1798.081 | 1835.757 | 1872.945
Falling Short | Dem_BB008 | GWh | West Midlands | Hams Hall |  | 1517.749 | 1556.4 | 1561.603 | 1571.407 | 1569.041 | 1567.705 | 1563.508 | 1565.813 | 1571.445 | 1576.082 | 1581.875 | 1594.538 | 1606.981 | 1620.433 | 1635.28 | 1654.703 | 1673.053 | 1692.073 | 1715.689 | 1741.254 | 1768.427 | 1797.014 | 1825.133 | 1849.472 | 1875.435 | 1906.468 | 1941.4 | 1980.249 | 2018.567
Falling Short | Dem_BB008 | GWh | West Midlands | Iron Acton |  | 2344.412 | 2388.731 | 2392.162 | 2401.533 | 2396.628 | 2393.304 | 2385.02 | 2386.346 | 2392.491 | 2396.434 | 2401.439 | 2416.018 | 2429.064 | 2442.402 | 2461.816 | 2486.966 | 2510.121 | 2533.814 | 2563.875 | 2599.401 | 2634.756 | 2672.107 | 2708.512 | 2739.085 | 2776.96 | 2817.025 | 2861.738 | 2911.306 | 2960.254
Falling Short | Dem_BB008 | GWh | West Midlands | Ironbridge |  | 876.03 | 894.887 | 895.878 | 899.269 | 896.867 | 895.194 | 891.753 | 891.919 | 893.927 | 895.156 | 896.997 | 902.484 | 907.5 | 912.689 | 919.108 | 928.572 | 937.312 | 946.254 | 957.563 | 970.261 | 983.429 | 997.325 | 1010.853 | 1022.175 | 1035.186 | 1049.966 | 1066.485 | 1084.812 | 1102.896
Falling Short | Dem_BB008 | GWh | West Midlands | Kitwell |  | 1410.242 | 1457.087 | 1457.047 | 1462.204 | 1455.541 | 1450.194 | 1442.574 | 1440.93 | 1442.55 | 1445.004 | 1448.372 | 1458.239 | 1468.154 | 1479.004 | 1492.122 | 1509.05 | 1525.05 | 1541.547 | 1561.925 | 1583.197 | 1606.148 | 1630.177 | 1653.628 | 1673.387 | 1694.093 | 1719.452 | 1748.166 | 1780.163 | 1811.59
Falling Short | Dem_BB008 | GWh | West Midlands | Nechells |  | 1495.218 | 1531.458 | 1538.217 | 1549.335 | 1548.376 | 1548.254 | 1545.251 | 1548.696 | 1555.407 | 1560.816 | 1567.361 | 1580.736 | 1593.9 | 1608.161 | 1623.645 | 1643.469 | 1662.255 | 1681.776 | 1705.984 | 1732.201 | 1760.134 | 1789.541 | 1818.537 | 1843.862 | 1870.591 | 1902.754 | 1938.934 | 1979.175 | 2018.909
Falling Short | Dem_BB008 | GWh | West Midlands | Ocker Hill |  | 405.103 | 417.585 | 419.674 | 423.156 | 422.906 | 422.778 | 421.961 | 422.943 | 424.866 | 426.829 | 429.006 | 433.181 | 437.484 | 442.25 | 447.641 | 453.648 | 459.432 | 465.474 | 472.873 | 480.44 | 488.839 | 497.642 | 506.366 | 514.082 | 521.498 | 531.162 | 542.089 | 554.279 | 566.293
Falling Short | Dem_BB008 | GWh | West Midlands | Oldbury |  | 374.015 | 381.963 | 382.51 | 384.071 | 383.178 | 382.559 | 381.177 | 381.343 | 382.291 | 382.888 | 383.745 | 386.171 | 388.399 | 390.712 | 393.6 | 397.712 | 401.517 | 405.421 | 410.341 | 415.772 | 421.5 | 427.545 | 433.439 | 438.394 | 444.052 | 450.508 | 457.72 | 465.725 | 473.622
Falling Short | Dem_BB008 | GWh | West Midlands | Penn |  | 1082.552 | 1116.381 | 1117.489 | 1122.394 | 1118.512 | 1115.349 | 1110.36 | 1109.986 | 1112.086 | 1114.229 | 1117.333 | 1125.413 | 1133.508 | 1142.348 | 1152.722 | 1166.059 | 1178.68 | 1191.718 | 1207.833 | 1224.35 | 1242.571 | 1261.686 | 1280.388 | 1296.287 | 1314.151 | 1334.582 | 1357.677 | 1383.407 | 1408.701
Falling Short | Dem_BB008 | GWh | West Midlands | Rugeley |  | 876.861 | 904.743 | 908.198 | 914.733 | 912.65 | 911.547 | 908.98 | 910.272 | 913.59 | 917.123 | 921.149 | 929.427 | 937.909 | 947.291 | 957.175 | 969.47 | 981.248 | 993.522 | 1008.587 | 1025.43 | 1042.586 | 1060.582 | 1078.337 | 1093.887 | 1108.893 | 1128.442 | 1150.575 | 1175.243 | 1199.545
Falling Short | Dem_BB008 | GWh | West Midlands | Shrewsbury |  | 361.024 | 369.198 | 370.15 | 372.12 | 371.423 | 371.024 | 369.915 | 370.318 | 371.495 | 372.378 | 373.491 | 376.168 | 378.718 | 381.426 | 384.535 | 388.821 | 392.825 | 396.956 | 402.128 | 407.951 | 413.957 | 420.287 | 426.49 | 431.794 | 437.539 | 444.363 | 452.008 | 460.507 | 468.894
Falling Short | Dem_BB008 | GWh | West Midlands | Walham |  | 1512.142 | 1543.533 | 1545.02 | 1550.57 | 1546.614 | 1543.738 | 1537.769 | 1538 | 1541.378 | 1543.882 | 1546.922 | 1556.207 | 1564.618 | 1573.273 | 1586.095 | 1602.358 | 1617.373 | 1632.727 | 1652.159 | 1674.937 | 1697.664 | 1721.643 | 1744.998 | 1764.561 | 1787.895 | 1813.468 | 1842.057 | 1873.769 | 1905.056
Falling Short | Dem_BB008 | GWh | West Midlands | Willenhall |  | 463.195 | 479.9 | 483.449 | 488.759 | 489.084 | 489.412 | 489.033 | 490.815 | 493.712 | 496.916 | 500.325 | 506.229 | 512.499 | 519.556 | 527.338 | 535.319 | 543.117 | 551.318 | 561.256 | 571.138 | 582.316 | 594.028 | 605.693 | 616.217 | 625.666 | 638.645 | 653.407 | 669.885 | 686.137
Falling Short | Dem_BB008a | GWh | ENW | Bredbury |  | 658.594 | 681.187 | 671.653 | 660.852 | 646.047 | 633.861 | 624.675 | 616.764 | 612.639 | 611.026 | 611.178 | 613.476 | 617.095 | 620.876 | 622.129 | 627.666 | 633.811 | 640.482 | 647.411 | 656.777 | 665.116 | 673.615 | 682.019 | 687.299 | 695.371 | 703.999 | 714.016 | 725.22 | 737.212
Falling Short | Dem_BB008a | GWh | ENW | Harker |  | 589.959 | 609.207 | 600.096 | 589.805 | 576.715 | 565.607 | 557.144 | 549.793 | 545.818 | 544.235 | 544.041 | 545.702 | 548.468 | 551.291 | 552.952 | 557.609 | 562.781 | 568.392 | 574.186 | 581.725 | 588.701 | 595.799 | 602.791 | 606.992 | 613.767 | 620.862 | 629.094 | 638.299 | 648.195
Falling Short | Dem_BB008a | GWh | ENW | Heysham (Barrow WF) |  | 10 | 10.335 | 10.187 | 10.022 | 9.792 | 9.609 | 9.466 | 9.344 | 9.28 | 9.255 | 9.254 | 9.284 | 9.336 | 9.389 | 9.416 | 9.496 | 9.589 | 9.687 | 9.785 | 9.933 | 10.052 | 10.176 | 10.302 | 10.379 | 10.508 | 10.633 | 10.778 | 10.946 | 11.119
Falling Short | Dem_BB008a | GWh | ENW | Heysham (NGET) |  | 166.279 | 172.578 | 170.517 | 168.168 | 164.367 | 161.411 | 159.24 | 157.4 | 156.541 | 156.198 | 156.443 | 157.269 | 158.475 | 159.782 | 159.878 | 161.475 | 163.24 | 165.161 | 167.176 | 170.162 | 172.593 | 175.074 | 177.551 | 179.231 | 181.991 | 184.617 | 187.667 | 191.077 | 194.698
Falling Short | Dem_BB008a | GWh | ENW | Hutton |  | 274.018 | 284.376 | 280.972 | 277.081 | 270.636 | 265.746 | 262.144 | 259.092 | 257.641 | 256.929 | 257.284 | 258.585 | 260.508 | 262.57 | 261.849 | 264.369 | 267.158 | 270.195 | 273.361 | 277.947 | 281.767 | 285.672 | 289.553 | 292.126 | 295.51 | 299.534 | 304.202 | 309.436 | 315.004
Falling Short | Dem_BB008a | GWh | ENW | Kearsley 132kV |  | 1173.468 | 1213.01 | 1195.603 | 1175.913 | 1149.722 | 1127.881 | 1111.35 | 1097.064 | 1089.523 | 1086.546 | 1086.595 | 1090.408 | 1096.517 | 1102.86 | 1105.527 | 1115.188 | 1125.912 | 1137.547 | 1149.61 | 1165.394 | 1179.892 | 1194.656 | 1209.25 | 1218.269 | 1232.07 | 1246.963 | 1264.242 | 1283.58 | 1304.301
Falling Short | Dem_BB008a | GWh | ENW | Kearsley 33kV |  | 170.354 | 176.16 | 173.674 | 170.856 | 167.049 | 163.888 | 161.505 | 159.449 | 158.374 | 157.95 | 157.978 | 158.561 | 159.479 | 160.44 | 160.794 | 162.218 | 163.796 | 165.512 | 167.293 | 169.631 | 171.772 | 173.95 | 176.105 | 177.449 | 179.502 | 181.706 | 184.267 | 187.132 | 190.203
Falling Short | Dem_BB008a | GWh | ENW | Kirkby (_G) |  | 80.744 | 84.739 | 84.277 | 83.722 | 81.807 | 80.566 | 79.746 | 79.113 | 78.985 | 78.936 | 79.388 | 80.176 | 81.238 | 82.427 | 82.223 | 83.318 | 84.524 | 85.843 | 87.256 | 89.552 | 91.247 | 92.992 | 94.755 | 96.124 | 98.475 | 100.453 | 102.741 | 105.323 | 108.014
Falling Short | Dem_BB008a | GWh | ENW | Macclesfield |  | 164.862 | 178.362 | 180.51 | 182.727 | 180.333 | 179.084 | 178.932 | 179.351 | 180.964 | 182.661 | 185.852 | 190.186 | 195.609 | 201.884 | 202.889 | 207.559 | 212.661 | 218.281 | 224.448 | 230.473 | 237.472 | 244.709 | 252.153 | 258.733 | 263.926 | 272.319 | 282.056 | 293.036 | 304.33
Falling Short | Dem_BB008a | GWh | ENW | Ormonde |  | 30.65 | 31.743 | 31.328 | 30.85 | 30.16 | 29.605 | 29.189 | 28.833 | 28.654 | 28.581 | 28.607 | 28.73 | 28.922 | 29.127 | 29.172 | 29.447 | 29.747 | 30.074 | 30.419 | 30.912 | 31.33 | 31.747 | 32.17 | 32.443 | 32.896 | 33.335 | 33.841 | 34.412 | 35.017
Falling Short | Dem_BB008a | GWh | ENW | Padiham |  | 414.823 | 429.757 | 424.156 | 417.793 | 408.154 | 400.607 | 394.962 | 390.147 | 387.728 | 386.796 | 387.101 | 388.8 | 391.377 | 394.11 | 394.517 | 398.189 | 402.265 | 406.696 | 411.312 | 418.754 | 424.386 | 430.133 | 435.838 | 439.571 | 446.162 | 452.168 | 459.13 | 466.935 | 475.243
Falling Short | Dem_BB008a | GWh | ENW | Penwortham East |  | 718.064 | 739.884 | 727.86 | 714.313 | 698.533 | 684.672 | 673.98 | 664.578 | 659.251 | 657.288 | 656.506 | 657.867 | 660.447 | 662.956 | 666.154 | 671.336 | 677.113 | 683.36 | 689.751 | 698.109 | 705.857 | 713.721 | 721.429 | 725.743 | 733.235 | 740.9 | 749.802 | 759.745 | 770.507
Falling Short | Dem_BB008a | GWh | ENW | Penwortham West |  | 497.607 | 513.421 | 505.483 | 496.528 | 485.525 | 476.065 | 468.824 | 462.502 | 459.016 | 457.753 | 457.448 | 458.683 | 460.811 | 462.96 | 465.025 | 468.852 | 473.109 | 477.723 | 482.476 | 489.011 | 494.77 | 500.621 | 506.389 | 509.797 | 515.905 | 521.757 | 528.553 | 536.153 | 544.326
Falling Short | Dem_BB008a | GWh | ENW | Robin Rigg |  | 15.964 | 16.513 | 16.281 | 16.022 | 15.665 | 15.371 | 15.15 | 14.961 | 14.863 | 14.821 | 14.826 | 14.882 | 14.973 | 15.067 | 15.093 | 15.233 | 15.385 | 15.544 | 15.717 | 15.943 | 16.144 | 16.349 | 16.557 | 16.685 | 16.898 | 17.105 | 17.351 | 17.628 | 17.923
Falling Short | Dem_BB008a | GWh | ENW | Rochdale |  | 427.954 | 442.179 | 435.713 | 428.404 | 418.881 | 410.87 | 404.797 | 399.53 | 396.72 | 395.617 | 395.566 | 396.875 | 399.004 | 401.206 | 402.279 | 405.738 | 409.58 | 413.746 | 418.059 | 423.676 | 428.866 | 434.141 | 439.358 | 442.538 | 447.434 | 452.728 | 458.88 | 465.759 | 473.142
Falling Short | Dem_BB008a | GWh | ENW | South Manchester |  | 592.463 | 612.966 | 604.496 | 594.888 | 581.551 | 570.63 | 562.411 | 555.337 | 551.685 | 550.243 | 550.445 | 552.587 | 555.929 | 559.433 | 560.466 | 565.503 | 571.098 | 577.168 | 583.474 | 592.04 | 599.636 | 607.371 | 615.037 | 619.883 | 627.276 | 635.158 | 644.31 | 654.545 | 665.493
Falling Short | Dem_BB008a | GWh | ENW | Stalybridge |  | 787.378 | 818.697 | 809.788 | 799.572 | 784.28 | 770.856 | 761.229 | 753.281 | 750.034 | 750.225 | 752.486 | 757.702 | 765 | 773.028 | 778.71 | 787.745 | 797.711 | 808.595 | 820.135 | 831.396 | 844.785 | 858.497 | 872.272 | 882.239 | 892.829 | 907.398 | 924.305 | 943.278 | 963.27
Falling Short | Dem_BB008a | GWh | ENW | Stanah |  | 249.237 | 257.263 | 253.35 | 248.933 | 243.413 | 238.696 | 235.092 | 231.955 | 230.236 | 229.624 | 229.504 | 230.171 | 231.287 | 232.432 | 233.435 | 235.39 | 237.562 | 239.917 | 242.345 | 245.736 | 248.681 | 251.677 | 254.629 | 256.397 | 259.594 | 262.611 | 266.113 | 270.028 | 274.228
Falling Short | Dem_BB008a | GWh | ENW | Walney 2 |  | 66.526 | 68.607 | 67.526 | 66.31 | 64.841 | 63.569 | 62.594 | 61.742 | 61.264 | 61.088 | 61.042 | 61.189 | 61.46 | 61.724 | 62.009 | 62.512 | 63.072 | 63.674 | 64.294 | 65.132 | 65.882 | 66.649 | 67.398 | 67.835 | 68.608 | 69.369 | 70.243 | 71.229 | 72.287
Falling Short | Dem_BB008a | GWh | ENW | Washway Farm |  | 245.124 | 253.584 | 250.061 | 246.071 | 240.601 | 236.077 | 232.677 | 229.751 | 228.234 | 227.674 | 227.76 | 228.649 | 230.032 | 231.488 | 232.164 | 234.269 | 236.6 | 239.132 | 241.765 | 245.455 | 248.632 | 251.872 | 255.082 | 257.126 | 260.575 | 263.908 | 267.771 | 272.104 | 276.731
Falling Short | Dem_BB008a | GWh | ENW | Whitegate |  | 560.612 | 579.542 | 571.253 | 561.869 | 549.354 | 538.924 | 531.04 | 524.227 | 520.633 | 519.214 | 519.257 | 521.095 | 524.035 | 527.088 | 528.34 | 532.971 | 538.105 | 543.681 | 549.459 | 557.034 | 563.98 | 571.056 | 578.054 | 582.38 | 589.004 | 596.144 | 604.434 | 613.708 | 623.644
Falling Short | Dem_BB008a | GWh | EPN | Amersham Main |  | 136.019 | 148.755 | 151.461 | 154.288 | 153.696 | 153.132 | 153.561 | 154.529 | 156.545 | 159.668 | 163.233 | 167.922 | 173.739 | 180.498 | 185.899 | 191.025 | 196.616 | 202.78 | 209.59 | 215.806 | 223.47 | 231.409 | 239.603 | 247.053 | 252.292 | 261.598 | 272.39 | 284.568 | 297.057
Falling Short | Dem_BB008a | GWh | EPN | Braintree |  | 406.932 | 427.599 | 425.588 | 423.118 | 416.241 | 410.353 | 406.637 | 403.933 | 403.8 | 406.066 | 409.171 | 414.177 | 420.73 | 428.155 | 434.153 | 441.025 | 448.562 | 456.828 | 465.765 | 475.454 | 485.764 | 496.377 | 507.181 | 515.967 | 523.416 | 535.241 | 548.952 | 564.376 | 580.417
Falling Short | Dem_BB008a | GWh | EPN | Bramford |  | 1499.143 | 1551.425 | 1530.222 | 1506.17 | 1475.79 | 1448.534 | 1428.196 | 1410.818 | 1402.144 | 1401.376 | 1402.808 | 1409.321 | 1419.101 | 1429.533 | 1441.943 | 1456.309 | 1472.209 | 1489.51 | 1507.651 | 1528.545 | 1549.98 | 1571.88 | 1593.688 | 1608.329 | 1626.935 | 1649.595 | 1675.895 | 1705.371 | 1736.682
Falling Short | Dem_BB008a | GWh | EPN | Brimsdown |  | 698.249 | 726.869 | 719.464 | 710.94 | 697.922 | 686.247 | 677.982 | 671.245 | 668.703 | 670.043 | 672.542 | 677.765 | 684.949 | 692.907 | 700.605 | 709.308 | 718.901 | 729.382 | 740.542 | 752.089 | 765.051 | 778.352 | 791.746 | 801.752 | 810.793 | 825.022 | 841.532 | 860.078 | 879.552
Falling Short | Dem_BB008a | GWh | EPN | Burwell Main |  | 497.263 | 520.616 | 517.061 | 512.854 | 504.007 | 496.365 | 491.291 | 487.384 | 486.573 | 488.597 | 491.585 | 496.749 | 503.595 | 511.308 | 517.957 | 525.481 | 533.742 | 542.797 | 552.537 | 563.422 | 574.716 | 586.338 | 598.117 | 607.456 | 616.296 | 629.126 | 644.009 | 660.739 | 678.192
Falling Short | Dem_BB008a | GWh | EPN | Clacton |  | 122.929 | 126.892 | 124.962 | 122.789 | 120.217 | 117.902 | 116.145 | 114.617 | 113.794 | 113.599 | 113.58 | 113.948 | 114.55 | 115.174 | 116.007 | 117.031 | 118.164 | 119.399 | 120.673 | 122.175 | 123.698 | 125.245 | 126.782 | 127.73 | 129.036 | 130.588 | 132.394 | 134.412 | 136.577
Falling Short | Dem_BB008a | GWh | EPN | Eaton Socon |  | 375.274 | 395.436 | 394.22 | 392.632 | 386.723 | 381.573 | 378.47 | 376.339 | 376.622 | 379.302 | 382.673 | 387.898 | 394.665 | 402.375 | 409.284 | 416.24 | 423.86 | 432.226 | 441.295 | 451.311 | 461.772 | 472.549 | 483.545 | 492.661 | 501.214 | 513.392 | 527.525 | 543.426 | 559.916
Falling Short | Dem_BB008a | GWh | EPN | Elstree |  | 1039.558 | 1078.14 | 1064.779 | 1049.557 | 1029.23 | 1010.891 | 997.461 | 986.161 | 980.975 | 981.382 | 983.397 | 989.122 | 997.359 | 1006.31 | 1016.02 | 1027.101 | 1039.343 | 1052.684 | 1066.774 | 1081.822 | 1098.313 | 1115.186 | 1132.073 | 1143.961 | 1156.573 | 1174.263 | 1194.781 | 1217.796 | 1242.13
Falling Short | Dem_BB008a | GWh | EPN | Loudwater |  | 118.573 | 127.935 | 129.283 | 130.659 | 129.677 | 128.773 | 128.649 | 128.941 | 130.091 | 132.117 | 134.48 | 137.683 | 141.678 | 146.303 | 150.081 | 153.719 | 157.69 | 162.069 | 166.879 | 171.338 | 176.773 | 182.397 | 188.189 | 193.351 | 197.108 | 203.637 | 211.216 | 219.754 | 228.542
Falling Short | Dem_BB008a | GWh | EPN | Mill Hill |  | 281.853 | 299.491 | 300.019 | 300.394 | 296.812 | 293.554 | 291.955 | 291.175 | 292.287 | 295.259 | 298.887 | 304.125 | 310.779 | 318.42 | 324.912 | 331.35 | 338.39 | 346.131 | 354.584 | 362.633 | 372.246 | 382.17 | 392.336 | 401.06 | 407.83 | 419.15 | 432.288 | 447.081 | 462.364
Falling Short | Dem_BB008a | GWh | EPN | Norwich Main |  | 721.301 | 750.241 | 742.222 | 733.024 | 719.133 | 706.902 | 698.159 | 690.967 | 688.081 | 689.155 | 691.423 | 696.437 | 703.402 | 711.091 | 719.034 | 727.699 | 737.25 | 747.688 | 758.783 | 771.932 | 784.956 | 798.305 | 811.738 | 821.678 | 833.626 | 848.053 | 864.789 | 883.577 | 903.332
Falling Short | Dem_BB008a | GWh | EPN | Pelham |  | 532.021 | 555.853 | 551.38 | 546.158 | 536.531 | 528.096 | 522.354 | 517.831 | 516.57 | 518.308 | 521.036 | 525.996 | 532.653 | 540.11 | 546.546 | 554.064 | 562.333 | 571.384 | 581.09 | 591.452 | 602.695 | 614.25 | 625.94 | 635.029 | 643.011 | 655.604 | 670.221 | 686.638 | 703.808
Falling Short | Dem_BB008a | GWh | EPN | Rayleigh |  | 926.835 | 962.831 | 951.852 | 939.288 | 921.471 | 905.498 | 893.965 | 884.387 | 880.31 | 881.423 | 883.897 | 889.817 | 898.141 | 907.279 | 917.294 | 927.966 | 939.74 | 952.588 | 966.224 | 981.684 | 997.649 | 1014.018 | 1030.459 | 1042.418 | 1055.946 | 1073.425 | 1093.708 | 1116.479 | 1140.452
Falling Short | Dem_BB008a | GWh | EPN | Rye House |  | 759.172 | 789.837 | 781.52 | 771.965 | 757.406 | 744.571 | 735.433 | 727.926 | 724.961 | 726.166 | 728.641 | 734.019 | 741.476 | 749.712 | 757.348 | 766.505 | 776.608 | 787.635 | 799.371 | 812.295 | 825.988 | 840.028 | 854.161 | 864.613 | 874.464 | 889.445 | 906.829 | 926.353 | 946.875
Falling Short | Dem_BB008a | GWh | EPN | Sheringham Shoal |  | 324.492 | 335.36 | 330.514 | 325.032 | 318.304 | 312.289 | 307.761 | 303.85 | 301.808 | 301.457 | 301.571 | 302.744 | 304.578 | 306.499 | 308.915 | 311.799 | 315 | 318.48 | 322.108 | 326.438 | 330.755 | 335.15 | 339.516 | 342.335 | 346.135 | 350.625 | 355.838 | 361.673 | 367.896
Falling Short | Dem_BB008a | GWh | EPN | Sundon |  | 1383.027 | 1431.769 | 1412.496 | 1390.624 | 1362.467 | 1337.417 | 1318.767 | 1302.863 | 1295.004 | 1294.438 | 1295.932 | 1302.147 | 1311.413 | 1321.327 | 1332.278 | 1345.672 | 1360.497 | 1376.628 | 1393.554 | 1413.135 | 1433.133 | 1453.567 | 1473.931 | 1487.674 | 1503.63 | 1524.722 | 1549.207 | 1576.648 | 1605.792
Falling Short | Dem_BB008a | GWh | EPN | Tilbury |  | 578.02 | 599.854 | 592.649 | 584.424 | 573.197 | 563.091 | 555.724 | 549.565 | 546.812 | 547.009 | 548.272 | 551.625 | 556.407 | 561.628 | 566.589 | 572.868 | 579.798 | 587.353 | 595.347 | 603.543 | 612.862 | 622.4 | 631.957 | 638.733 | 646.018 | 656.053 | 667.701 | 680.766 | 694.572
Falling Short | Dem_BB008a | GWh | EPN | Tottenham |  | 643.121 | 670.525 | 664.316 | 657.12 | 646.628 | 636.231 | 629.046 | 623.315 | 621.502 | 623.575 | 626.549 | 632.161 | 639.734 | 648.196 | 658.802 | 667.748 | 677.584 | 688.351 | 699.894 | 709.617 | 722.8 | 736.344 | 750.035 | 760.585 | 770.604 | 785.349 | 802.462 | 821.691 | 841.809
Falling Short | Dem_BB008a | GWh | EPN | Walpole (_A) |  | 997.304 | 1034.891 | 1022.404 | 1008.166 | 988.417 | 970.924 | 958.163 | 947.455 | 942.637 | 943.09 | 945.192 | 950.894 | 959.042 | 967.923 | 976.52 | 987.277 | 999.156 | 1012.112 | 1025.802 | 1040.942 | 1056.993 | 1073.423 | 1089.874 | 1101.53 | 1113.292 | 1130.515 | 1150.51 | 1172.934 | 1196.628
Falling Short | Dem_BB008a | GWh | EPN | Warley |  | 513.053 | 536.638 | 532.675 | 528.015 | 519.014 | 511.035 | 505.673 | 501.523 | 500.532 | 502.568 | 505.485 | 510.613 | 517.441 | 525.119 | 532.373 | 539.992 | 548.363 | 557.535 | 567.386 | 578.093 | 589.5 | 601.238 | 613.134 | 622.507 | 631.581 | 644.517 | 659.521 | 676.399 | 694.009
Falling Short | Dem_BB008a | GWh | EPN | Watford South |  | 563.055 | 588.055 | 583.196 | 577.523 | 567.612 | 558.664 | 552.555 | 547.74 | 546.373 | 548.229 | 551.079 | 556.286 | 563.279 | 571.106 | 578.57 | 586.536 | 595.29 | 604.879 | 615.157 | 625.575 | 637.446 | 649.641 | 661.983 | 671.568 | 680.317 | 693.623 | 709.064 | 726.42 | 744.569
Falling Short | Dem_BB008a | GWh | EPN | West Thurrock |  | 88.643 | 92.969 | 92.431 | 91.783 | 90.556 | 89.26 | 88.432 | 87.825 | 87.783 | 88.312 | 88.972 | 90.042 | 91.441 | 93.033 | 94.953 | 96.475 | 98.144 | 99.97 | 101.949 | 103.498 | 105.736 | 108.039 | 110.386 | 112.292 | 113.964 | 116.536 | 119.518 | 122.871 | 126.357
Falling Short | Dem_BB008a | GWh | EPN | Wymondley |  | 508.39 | 531.729 | 527.788 | 523.149 | 514.083 | 506.158 | 500.822 | 496.681 | 495.672 | 497.552 | 500.402 | 505.426 | 512.128 | 519.659 | 526.066 | 533.512 | 541.7 | 550.667 | 560.295 | 570.538 | 581.678 | 593.128 | 604.735 | 613.843 | 621.718 | 634.25 | 648.798 | 665.148 | 682.219
Falling Short | Dem_BB008a | GWh | East Midlands | Berkswell |  | 520.389 | 545.142 | 541.602 | 537.392 | 528.711 | 520.836 | 515.663 | 511.745 | 511.06 | 513.657 | 517.024 | 522.716 | 530.232 | 538.713 | 547.287 | 555.517 | 564.555 | 574.462 | 585.135 | 596.51 | 608.84 | 621.524 | 634.406 | 644.715 | 654.532 | 668.612 | 684.95 | 703.328 | 722.464
Falling Short | Dem_BB008a | GWh | East Midlands | Bicker Fen |  | 248.705 | 264.45 | 265.025 | 265.471 | 262.028 | 259.171 | 257.773 | 257.104 | 258.106 | 260.657 | 263.876 | 268.515 | 274.409 | 281.181 | 286.033 | 291.667 | 297.833 | 304.614 | 312.018 | 319.375 | 327.81 | 336.523 | 345.449 | 353.102 | 358.264 | 368.147 | 379.619 | 392.529 | 405.875
Falling Short | Dem_BB008a | GWh | East Midlands | Chesterfield |  | 913.938 | 949.812 | 939.198 | 927.05 | 907.692 | 891.859 | 880.402 | 870.847 | 866.716 | 866.035 | 868.167 | 873.643 | 881.403 | 889.893 | 893.008 | 902.756 | 913.523 | 925.263 | 937.658 | 952.207 | 966.805 | 981.747 | 996.708 | 1007.274 | 1019.299 | 1035.04 | 1053.304 | 1073.797 | 1095.447
Falling Short | Dem_BB008a | GWh | East Midlands | Coventry |  | 923.236 | 959.058 | 948.098 | 935.561 | 917.957 | 902.05 | 890.568 | 881.03 | 876.982 | 878.172 | 880.653 | 886.575 | 894.886 | 904.017 | 914.224 | 924.89 | 936.654 | 949.497 | 963.121 | 978.148 | 994.074 | 1010.392 | 1026.792 | 1038.727 | 1051.569 | 1068.961 | 1089.141 | 1111.794 | 1135.65
Falling Short | Dem_BB008a | GWh | East Midlands | Drakelow |  | 311.325 | 328.837 | 328.287 | 327.465 | 323.364 | 319.335 | 317.047 | 315.604 | 316.194 | 319.202 | 322.471 | 327.372 | 333.67 | 340.865 | 348.821 | 355.228 | 362.247 | 369.948 | 378.335 | 386.49 | 396.049 | 405.923 | 416.012 | 424.529 | 431.394 | 442.571 | 455.54 | 470.14 | 485.259
Falling Short | Dem_BB008a | GWh | East Midlands | East Claydon (_B) |  | 753.446 | 783.934 | 775.715 | 766.272 | 751.804 | 739.086 | 730.024 | 722.589 | 719.671 | 720.896 | 723.374 | 728.742 | 736.172 | 744.384 | 752.214 | 761.348 | 771.412 | 782.406 | 794.11 | 807.381 | 821.057 | 835.087 | 849.205 | 859.676 | 870.364 | 885.408 | 902.864 | 922.46 | 943.057
Falling Short | Dem_BB008a | GWh | East Midlands | Enderby |  | 806.396 | 839.335 | 830.714 | 820.798 | 805.75 | 792.238 | 782.666 | 774.853 | 771.874 | 773.459 | 776.306 | 782.284 | 790.526 | 799.649 | 809.226 | 819.288 | 830.371 | 842.477 | 855.384 | 869.78 | 884.842 | 900.287 | 915.851 | 927.502 | 940.311 | 957.013 | 976.396 | 998.159 | 1021.012
Falling Short | Dem_BB008a | GWh | East Midlands | Grendon |  | 1247.307 | 1292.543 | 1275.898 | 1256.978 | 1231.959 | 1209.68 | 1193.224 | 1179.289 | 1172.657 | 1172.787 | 1174.705 | 1180.984 | 1190.154 | 1200.06 | 1211.488 | 1224.257 | 1238.371 | 1253.751 | 1269.948 | 1289.332 | 1308.468 | 1328.042 | 1347.601 | 1361.172 | 1378.344 | 1398.905 | 1422.774 | 1449.532 | 1477.859
Falling Short | Dem_BB008a | GWh | East Midlands | Ratcliffe |  | 819.114 | 852.098 | 843.07 | 832.699 | 817.604 | 803.798 | 793.973 | 785.919 | 782.769 | 784.273 | 787.017 | 792.919 | 801.075 | 810.092 | 819.888 | 829.962 | 841.052 | 853.178 | 866.089 | 879.454 | 894.448 | 909.828 | 925.311 | 936.819 | 948.603 | 965.112 | 984.279 | 1005.792 | 1028.402
Falling Short | Dem_BB008a | GWh | East Midlands | Staythorpe |  | 344.624 | 364.312 | 363.875 | 363.159 | 357.433 | 352.931 | 350.349 | 348.698 | 349.29 | 351.717 | 355.176 | 360.413 | 367.149 | 374.846 | 379.415 | 386.058 | 393.332 | 401.319 | 409.991 | 419.276 | 429.246 | 439.527 | 450.027 | 458.786 | 465.003 | 476.529 | 489.891 | 504.941 | 520.537
Falling Short | Dem_BB008a | GWh | East Midlands | Stoke Bardolph |  | 307.111 | 324.132 | 323.44 | 322.473 | 318.175 | 314.12 | 311.776 | 310.246 | 310.714 | 313.211 | 316.269 | 320.894 | 326.85 | 333.658 | 340.202 | 346.26 | 352.886 | 360.166 | 368.079 | 375.702 | 384.73 | 394.044 | 403.552 | 411.516 | 418.416 | 428.954 | 441.177 | 454.939 | 469.196
Falling Short | Dem_BB008a | GWh | East Midlands | Walpole (_B) |  | 1008.899 | 1046.504 | 1033.631 | 1018.963 | 998.89 | 981.098 | 968.071 | 957.113 | 952.089 | 952.393 | 954.339 | 959.896 | 967.891 | 976.573 | 985.092 | 995.785 | 1007.593 | 1020.468 | 1034.058 | 1049.12 | 1065.067 | 1081.382 | 1097.709 | 1109.191 | 1120.921 | 1137.981 | 1157.777 | 1179.977 | 1203.46
Falling Short | Dem_BB008a | GWh | East Midlands | West Burton |  | 328.6 | 346.968 | 346.32 | 345.379 | 340.2 | 335.844 | 333.308 | 331.654 | 332.124 | 334.637 | 337.855 | 342.751 | 349.062 | 356.26 | 361.786 | 368.11 | 375.047 | 382.657 | 390.922 | 399.722 | 409.217 | 419.01 | 429.01 | 437.357 | 443.665 | 454.662 | 467.426 | 481.789 | 496.681
Falling Short | Dem_BB008a | GWh | East Midlands | Willington |  | 928.623 | 965.303 | 954.649 | 942.44 | 924.907 | 909.062 | 897.697 | 888.313 | 884.459 | 885.928 | 888.707 | 894.987 | 903.757 | 913.405 | 924.073 | 935.112 | 947.283 | 960.579 | 974.706 | 990.226 | 1006.721 | 1023.63 | 1040.636 | 1053.144 | 1066.427 | 1084.521 | 1105.524 | 1129.094 | 1153.894
Falling Short | Dem_BB008a | GWh | IDNO - Refer to Comment Field | Tynemouth 2 |  | 149.567 | 154.738 | 152.598 | 150.171 | 146.802 | 144.05 | 141.975 | 140.188 | 139.263 | 138.886 | 138.929 | 139.466 | 140.312 | 141.188 | 141.385 | 142.65 | 144.053 | 145.575 | 147.157 | 149.248 | 151.147 | 153.086 | 155.003 | 156.209 | 157.968 | 159.931 | 162.215 | 164.767 | 167.492 | Note: TYNE2 is operated by an IDNO allocated to GSP Group/licence area F
Falling Short | Dem_BB008a | GWh | LPN | Acton Lane 22kV |  | 65.352 | 68.368 | 67.864 | 67.28 | 66.348 | 65.349 | 64.691 | 64.191 | 64.096 | 64.412 | 64.823 | 65.525 | 66.453 | 67.497 | 68.873 | 69.915 | 71.055 | 72.311 | 73.665 | 74.692 | 76.22 | 77.798 | 79.398 | 80.677 | 81.913 | 83.66 | 85.691 | 87.971 | 90.346
Falling Short | Dem_BB008a | GWh | LPN | Barking |  | 189.262 | 198.359 | 197.13 | 195.662 | 192.98 | 190.181 | 188.373 | 187.033 | 186.878 | 187.948 | 189.29 | 191.499 | 194.401 | 197.682 | 201.669 | 204.844 | 208.324 | 212.141 | 216.267 | 219.518 | 224.189 | 229 | 233.89 | 237.844 | 241.339 | 246.689 | 252.889 | 259.869 | 267.131
Falling Short | Dem_BB008a | GWh | LPN | Barking West |  | 405.626 | 422.407 | 418.194 | 413.334 | 406.514 | 399.828 | 395.151 | 391.365 | 390.031 | 391.117 | 392.763 | 396.024 | 400.469 | 405.42 | 411.682 | 417.056 | 422.971 | 429.446 | 436.366 | 442.304 | 450.228 | 458.364 | 466.58 | 472.812 | 478.863 | 487.671 | 497.885 | 509.369 | 521.398
Falling Short | Dem_BB008a | GWh | LPN | Beddington (_C) |  | 225.707 | 238.319 | 237.868 | 237.218 | 234.129 | 231.179 | 229.486 | 228.4 | 228.785 | 230.633 | 232.92 | 236.381 | 240.824 | 245.902 | 250.914 | 255.423 | 260.361 | 265.786 | 271.687 | 277.425 | 284.155 | 291.103 | 298.194 | 304.149 | 309.892 | 317.794 | 326.972 | 337.298 | 347.996
Falling Short | Dem_BB008a | GWh | LPN | Canal Bank |  | 51.703 | 53.995 | 53.55 | 53.024 | 52.25 | 51.436 | 50.888 | 50.465 | 50.352 | 50.561 | 50.845 | 51.353 | 52.026 | 52.784 | 53.784 | 54.563 | 55.412 | 56.346 | 57.351 | 58.135 | 59.273 | 60.445 | 61.636 | 62.564 | 63.494 | 64.785 | 66.283 | 67.967 | 69.732
Falling Short | Dem_BB008a | GWh | LPN | City Road |  | 526.757 | 551.262 | 547.358 | 542.756 | 535.295 | 527.322 | 522.084 | 518.115 | 517.422 | 520.056 | 523.467 | 529.229 | 536.834 | 545.421 | 556.698 | 565.202 | 574.546 | 584.786 | 595.831 | 604.17 | 616.663 | 629.528 | 642.586 | 653.042 | 663.17 | 677.457 | 694.038 | 712.691 | 732.112
Falling Short | Dem_BB008a | GWh | LPN | Greenford |  | 59.342 | 62.075 | 61.616 | 61.076 | 60.225 | 59.317 | 58.716 | 58.26 | 58.173 | 58.455 | 58.826 | 59.457 | 60.295 | 61.238 | 62.484 | 63.423 | 64.457 | 65.59 | 66.818 | 67.743 | 69.126 | 70.55 | 71.996 | 73.151 | 74.275 | 75.854 | 77.687 | 79.748 | 81.896
Falling Short | Dem_BB008a | GWh | LPN | Hackney 132kV |  | 217.519 | 227.113 | 225.191 | 222.962 | 219.536 | 216.103 | 213.765 | 211.932 | 211.434 | 212.282 | 213.43 | 215.498 | 218.27 | 221.378 | 225.231 | 228.421 | 231.93 | 235.776 | 239.9 | 243.31 | 248.014 | 252.85 | 257.746 | 261.573 | 265.134 | 270.435 | 276.581 | 283.495 | 290.713
Falling Short | Dem_BB008a | GWh | LPN | Hackney 66kV |  | 294.81 | 307.332 | 304.459 | 301.13 | 296.309 | 291.531 | 288.227 | 285.584 | 284.737 | 285.669 | 287.014 | 289.564 | 293.008 | 296.854 | 301.679 | 305.761 | 310.244 | 315.155 | 320.413 | 324.855 | 330.865 | 337.039 | 343.286 | 348.083 | 352.656 | 359.374 | 367.173 | 375.932 | 385.104
Falling Short | Dem_BB008a | GWh | LPN | Hurst |  | 573.17 | 596.214 | 589.87 | 582.584 | 572.056 | 562.385 | 555.506 | 549.862 | 547.652 | 548.654 | 550.561 | 554.674 | 560.353 | 566.64 | 573.616 | 580.658 | 588.411 | 596.888 | 605.908 | 615.327 | 625.818 | 636.571 | 647.4 | 655.45 | 664.328 | 675.922 | 689.374 | 704.476 | 720.344
Falling Short | Dem_BB008a | GWh | LPN | Islington |  | 513.038 | 535.854 | 531.446 | 526.304 | 518.388 | 510.338 | 504.897 | 500.652 | 499.564 | 501.647 | 504.462 | 509.463 | 516.142 | 523.639 | 533.101 | 540.758 | 549.176 | 558.392 | 568.302 | 576.328 | 587.602 | 599.194 | 610.943 | 620.168 | 628.862 | 641.605 | 656.389 | 673.007 | 690.357
Falling Short | Dem_BB008a | GWh | LPN | Littlebrook (_C) |  | 231.828 | 243.289 | 241.96 | 240.353 | 236.739 | 233.344 | 231.171 | 229.579 | 229.444 | 230.727 | 232.428 | 235.205 | 238.838 | 242.952 | 247.141 | 251.04 | 255.316 | 260.006 | 265.075 | 270.111 | 275.927 | 281.913 | 288.004 | 292.946 | 297.894 | 304.603 | 312.391 | 321.146 | 330.253
Falling Short | Dem_BB008a | GWh | LPN | Lodge Road |  | 362.153 | 379.119 | 376.504 | 373.413 | 368.339 | 362.888 | 359.322 | 356.632 | 356.204 | 358.064 | 360.468 | 364.495 | 369.804 | 375.799 | 383.66 | 389.573 | 396.067 | 403.182 | 410.865 | 416.64 | 425.323 | 434.261 | 443.343 | 450.633 | 457.668 | 467.616 | 479.154 | 492.131 | 505.642
Falling Short | Dem_BB008a | GWh | LPN | New Cross |  | 492.88 | 512.347 | 506.69 | 500.213 | 491.619 | 483.274 | 477.312 | 472.415 | 470.466 | 471.345 | 472.93 | 476.401 | 481.216 | 486.536 | 494.21 | 500.322 | 507.055 | 514.418 | 522.257 | 529.741 | 538.796 | 548.09 | 557.444 | 564.412 | 573.482 | 583.6 | 595.336 | 608.516 | 622.352
Falling Short | Dem_BB008a | GWh | LPN | Perivale |  | 51.933 | 54.363 | 53.985 | 53.539 | 52.805 | 52.022 | 51.506 | 51.119 | 51.058 | 51.321 | 51.663 | 52.238 | 52.992 | 53.847 | 54.965 | 55.809 | 56.736 | 57.755 | 58.85 | 59.675 | 60.915 | 62.192 | 63.485 | 64.527 | 65.529 | 66.949 | 68.599 | 70.451 | 72.377
Falling Short | Dem_BB008a | GWh | LPN | Redbridge |  | 233.346 | 243.338 | 241.108 | 238.521 | 234.732 | 230.969 | 228.375 | 226.312 | 225.669 | 226.441 | 227.541 | 229.598 | 232.376 | 235.48 | 239.361 | 242.631 | 246.228 | 250.159 | 254.375 | 257.924 | 262.736 | 267.688 | 272.696 | 276.553 | 280.215 | 285.606 | 291.867 | 298.902 | 306.255
Falling Short | Dem_BB008a | GWh | LPN | St John's Wood |  | 495.026 | 518.33 | 514.822 | 510.663 | 503.775 | 496.352 | 491.51 | 487.875 | 487.326 | 489.92 | 493.256 | 498.823 | 506.153 | 514.433 | 525.283 | 533.426 | 542.36 | 552.163 | 562.74 | 570.669 | 582.627 | 594.937 | 607.439 | 617.497 | 627.186 | 640.887 | 656.788 | 674.67 | 693.29
Falling Short | Dem_BB008a | GWh | LPN | West Ham |  | 479.502 | 500.477 | 496.155 | 491.129 | 483.521 | 475.904 | 470.706 | 466.613 | 465.458 | 467.247 | 469.707 | 474.179 | 480.18 | 486.9 | 495.262 | 502.212 | 509.855 | 518.219 | 527.202 | 534.659 | 544.9 | 555.427 | 566.087 | 574.392 | 582.152 | 593.673 | 607.042 | 622.066 | 637.767
Falling Short | Dem_BB008a | GWh | LPN | Willesden 132kV |  | 361.602 | 378.238 | 375.453 | 372.177 | 366.975 | 361.457 | 357.808 | 355.013 | 354.472 | 356.201 | 358.455 | 362.312 | 367.413 | 373.168 | 380.729 | 386.475 | 392.779 | 399.693 | 407.141 | 412.805 | 421.238 | 429.919 | 438.726 | 445.751 | 452.588 | 462.22 | 473.387 | 485.945 | 499.032
Falling Short | Dem_BB008a | GWh | LPN | Willesden 66kV |  | 98.327 | 103.007 | 102.341 | 101.546 | 100.202 | 98.744 | 97.796 | 97.095 | 97.003 | 97.541 | 98.23 | 99.365 | 100.854 | 102.541 | 104.746 | 106.392 | 108.199 | 110.177 | 112.318 | 113.914 | 116.326 | 118.815 | 121.346 | 123.387 | 125.344 | 128.122 | 131.338 | 134.96 | 138.73
Falling Short | Dem_BB008a | GWh | LPN | Wimbledon North |  | 216.212 | 224.269 | 221.503 | 218.356 | 214.394 | 210.61 | 207.85 | 205.541 | 204.509 | 204.68 | 205.153 | 206.415 | 208.217 | 210.175 | 213.058 | 215.483 | 218.155 | 221.073 | 224.165 | 227.204 | 230.798 | 234.475 | 238.166 | 240.806 | 244.331 | 248.27 | 252.834 | 257.962 | 263.37
Falling Short | Dem_BB008a | GWh | LPN | Wimbledon South |  | 888.121 | 921.748 | 910.719 | 898.135 | 882.058 | 866.648 | 855.481 | 846.171 | 842.126 | 843.072 | 845.269 | 850.738 | 858.469 | 866.936 | 879.319 | 889.56 | 900.857 | 913.187 | 926.268 | 939.032 | 954.207 | 969.753 | 985.362 | 996.683 | 1011.661 | 1028.385 | 1047.797 | 1069.579 | 1092.523
Falling Short | Dem_BB008a | GWh | NPgN | Blyth 132kV |  | 107.079 | 111.232 | 109.955 | 108.498 | 106.084 | 104.203 | 102.831 | 101.679 | 101.157 | 100.929 | 101.119 | 101.7 | 102.528 | 103.429 | 103.405 | 104.463 | 105.636 | 106.907 | 108.247 | 110.04 | 111.642 | 113.274 | 114.903 | 116.023 | 117.679 | 119.405 | 121.403 | 123.649 | 126.026
Falling Short | Dem_BB008a | GWh | NPgN | Blyth 66kV |  | 1159.663 | 1194.538 | 1174.91 | 1152.808 | 1127.404 | 1104.946 | 1087.592 | 1072.324 | 1063.611 | 1060.305 | 1058.914 | 1060.964 | 1064.939 | 1068.781 | 1073.593 | 1081.805 | 1090.961 | 1100.856 | 1110.979 | 1123.474 | 1135.694 | 1148.088 | 1160.222 | 1166.876 | 1177.531 | 1189.461 | 1203.309 | 1218.766 | 1235.539
Falling Short | Dem_BB008a | GWh | NPgN | Fourstones |  | 34.57 | 35.732 | 35.219 | 34.634 | 33.863 | 33.22 | 32.732 | 32.306 | 32.085 | 31.995 | 31.989 | 32.104 | 32.278 | 32.465 | 32.542 | 32.829 | 33.143 | 33.487 | 33.836 | 34.304 | 34.724 | 35.155 | 35.582 | 35.851 | 36.275 | 36.708 | 37.213 | 37.782 | 38.391
Falling Short | Dem_BB008a | GWh | NPgN | Hart Moor |  | 229.371 | 237.416 | 234.201 | 230.547 | 225.371 | 221.159 | 218.007 | 215.298 | 213.918 | 213.338 | 213.452 | 214.322 | 215.665 | 217.083 | 217.306 | 219.281 | 221.469 | 223.848 | 226.323 | 229.604 | 232.577 | 235.604 | 238.6 | 240.508 | 243.278 | 246.359 | 249.939 | 253.942 | 258.217
Falling Short | Dem_BB008a | GWh | NPgN | Hawthorn Pit |  | 256.88 | 266.249 | 262.856 | 258.985 | 253.149 | 248.505 | 245.06 | 242.121 | 240.682 | 240.068 | 240.31 | 241.431 | 243.109 | 244.899 | 244.936 | 247.254 | 249.827 | 252.626 | 255.543 | 259.468 | 262.97 | 266.542 | 270.09 | 272.412 | 275.729 | 279.409 | 283.682 | 288.462 | 293.556
Falling Short | Dem_BB008a | GWh | NPgN | Knaresborough |  | 309.679 | 321.801 | 318.189 | 314.053 | 306.764 | 301.332 | 297.368 | 294.032 | 292.528 | 291.751 | 292.299 | 293.951 | 296.335 | 298.921 | 297.795 | 300.773 | 304.065 | 307.654 | 311.412 | 316.594 | 321.1 | 325.707 | 330.297 | 333.405 | 337.157 | 341.93 | 347.468 | 353.67 | 360.26
Falling Short | Dem_BB008a | GWh | NPgN | Lackenby |  | 426.876 | 441.295 | 434.988 | 427.846 | 418.179 | 410.224 | 404.21 | 399.004 | 396.255 | 395.115 | 395.12 | 396.494 | 398.692 | 400.979 | 401.436 | 404.9 | 408.751 | 412.926 | 417.249 | 423.049 | 428.257 | 433.559 | 438.798 | 442.011 | 446.598 | 451.903 | 458.065 | 464.962 | 472.352
Falling Short | Dem_BB008a | GWh | NPgN | Norton |  | 836.023 | 866.196 | 854.96 | 842.184 | 823.211 | 808.05 | 796.752 | 787.111 | 782.329 | 780.305 | 781.004 | 784.512 | 789.817 | 795.465 | 795.777 | 803.231 | 811.495 | 820.476 | 829.847 | 842.413 | 853.649 | 865.118 | 876.503 | 883.9 | 894.5 | 906.28 | 919.946 | 935.247 | 951.564
Falling Short | Dem_BB008a | GWh | NPgN | Offerton |  | 112.067 | 116.11 | 114.604 | 112.892 | 110.351 | 108.314 | 106.803 | 105.51 | 104.871 | 104.601 | 104.694 | 105.164 | 105.881 | 106.635 | 106.677 | 107.673 | 108.786 | 109.99 | 111.246 | 112.931 | 114.436 | 115.975 | 117.505 | 118.494 | 119.913 | 121.495 | 123.33 | 125.382 | 127.569
Falling Short | Dem_BB008a | GWh | NPgN | Osbaldwick |  | 551.667 | 571.012 | 563.27 | 554.483 | 541.84 | 531.707 | 524.095 | 517.556 | 514.207 | 512.776 | 513.012 | 515.061 | 518.239 | 521.584 | 521.819 | 526.508 | 531.71 | 537.364 | 543.235 | 551.489 | 558.577 | 565.799 | 572.959 | 577.492 | 584.308 | 591.671 | 600.209 | 609.762 | 619.982
Falling Short | Dem_BB008a | GWh | NPgN | Poppleton |  | 73.119 | 77.982 | 78.284 | 78.558 | 76.506 | 75.625 | 75.161 | 74.908 | 75.141 | 75.041 | 75.83 | 77.003 | 78.514 | 80.237 | 78.353 | 79.627 | 81.016 | 82.544 | 84.2 | 86.744 | 88.7 | 90.721 | 92.785 | 94.477 | 96.109 | 98.386 | 101.032 | 104.001 | 107.091
Falling Short | Dem_BB008a | GWh | NPgN | Saltholme |  | 458.787 | 472.984 | 465.456 | 456.968 | 446.792 | 437.985 | 431.211 | 425.272 | 421.934 | 420.638 | 420.208 | 421.17 | 422.925 | 424.649 | 426.108 | 429.453 | 433.177 | 437.216 | 441.348 | 446.626 | 451.623 | 456.694 | 461.673 | 464.476 | 468.754 | 473.678 | 479.39 | 485.776 | 492.683
Falling Short | Dem_BB008a | GWh | NPgN | South Shields |  | 162.762 | 168.633 | 166.442 | 163.951 | 160.259 | 157.304 | 155.105 | 153.225 | 152.292 | 151.899 | 152.033 | 152.715 | 153.743 | 154.842 | 154.907 | 156.357 | 157.962 | 159.706 | 161.531 | 163.976 | 166.161 | 168.39 | 170.602 | 172.039 | 174.103 | 176.394 | 179.052 | 182.024 | 185.197
Falling Short | Dem_BB008a | GWh | NPgN | Spennymoor |  | 479.941 | 497.09 | 490.537 | 483.091 | 472.043 | 463.29 | 456.745 | 451.14 | 448.32 | 447.106 | 447.422 | 449.33 | 452.248 | 455.339 | 455.305 | 459.484 | 464.111 | 469.142 | 474.377 | 481.816 | 488.135 | 494.577 | 500.967 | 505.075 | 511.178 | 517.774 | 525.436 | 534.012 | 543.162
Falling Short | Dem_BB008a | GWh | NPgN | Stella North |  | 321.709 | 334.816 | 331.357 | 327.378 | 319.927 | 314.402 | 310.424 | 307.125 | 305.738 | 305.034 | 305.81 | 307.769 | 310.544 | 313.582 | 312.631 | 315.954 | 319.622 | 323.627 | 327.84 | 333.48 | 338.498 | 343.638 | 348.78 | 352.368 | 356.965 | 362.386 | 368.678 | 375.735 | 383.193
Falling Short | Dem_BB008a | GWh | NPgN | Stella South |  | 429.531 | 445.655 | 440.244 | 434.071 | 424.276 | 416.616 | 410.97 | 406.184 | 403.921 | 402.893 | 403.462 | 405.517 | 408.549 | 411.807 | 411.434 | 415.449 | 419.894 | 424.729 | 429.784 | 436.434 | 442.481 | 448.65 | 454.8 | 458.89 | 464.331 | 470.717 | 478.121 | 486.418 | 495.242
Falling Short | Dem_BB008a | GWh | NPgN | Tynemouth 1 |  | 272.331 | 282.161 | 278.5 | 274.337 | 268.156 | 263.218 | 259.541 | 256.398 | 254.839 | 254.181 | 254.408 | 255.548 | 257.279 | 259.116 | 259.216 | 261.645 | 264.34 | 267.268 | 270.319 | 274.411 | 278.072 | 281.806 | 285.514 | 287.922 | 291.378 | 295.212 | 299.667 | 304.652 | 309.965
Falling Short | Dem_BB008a | GWh | NPgN | West Boldon |  | 482.128 | 499.491 | 492.987 | 485.593 | 474.657 | 465.909 | 459.383 | 453.808 | 451.04 | 449.868 | 450.26 | 452.264 | 455.306 | 458.541 | 458.744 | 463.029 | 467.779 | 472.949 | 478.331 | 485.553 | 492.015 | 498.603 | 505.144 | 509.391 | 515.483 | 522.247 | 530.1 | 538.894 | 548.267
Falling Short | Dem_BB008a | GWh | NPgY | Bradford West |  | 751.318 | 777.278 | 766.503 | 754.297 | 737.284 | 723.415 | 712.97 | 703.974 | 699.32 | 697.469 | 697.69 | 700.367 | 704.56 | 708.947 | 710.209 | 716.561 | 723.613 | 731.264 | 739.213 | 750.404 | 760.005 | 769.789 | 779.478 | 785.589 | 795.521 | 805.52 | 817.122 | 830.117 | 844
Falling Short | Dem_BB008a | GWh | NPgY | Camblesforth |  | 68.2 | 72.096 | 72.009 | 71.865 | 70.124 | 69.182 | 68.607 | 68.207 | 68.246 | 68.127 | 68.663 | 69.519 | 70.638 | 71.907 | 70.658 | 71.673 | 72.782 | 74.002 | 75.313 | 76.995 | 78.534 | 80.114 | 81.717 | 82.986 | 83.997 | 85.727 | 87.743 | 89.995 | 92.357
Falling Short | Dem_BB008a | GWh | NPgY | Creyke Beck |  | 930.975 | 961.393 | 947.031 | 930.812 | 910.645 | 893.164 | 879.875 | 868.337 | 862.137 | 860.121 | 859.945 | 862.725 | 867.267 | 871.953 | 875.791 | 883.356 | 891.755 | 900.873 | 910.307 | 921.755 | 933.039 | 944.529 | 955.87 | 962.79 | 972.385 | 983.839 | 997.133 | 1012.01 | 1027.967
Falling Short | Dem_BB008a | GWh | NPgY | Drax |  | 254.798 | 264.909 | 262.017 | 258.695 | 252.779 | 248.339 | 245.116 | 242.422 | 241.238 | 240.605 | 241.112 | 242.539 | 244.586 | 246.812 | 245.763 | 248.264 | 251.031 | 254.044 | 257.208 | 261.17 | 264.93 | 268.768 | 272.602 | 275.216 | 277.958 | 281.925 | 286.522 | 291.681 | 297.157
Falling Short | Dem_BB008a | GWh | NPgY | Elland |  | 624.68 | 645.969 | 636.843 | 626.504 | 612.399 | 600.808 | 592.05 | 584.497 | 580.533 | 578.974 | 579.056 | 581.159 | 584.5 | 587.979 | 589.189 | 594.378 | 600.141 | 606.392 | 612.878 | 621.925 | 629.76 | 637.736 | 645.631 | 650.553 | 658.556 | 666.673 | 676.085 | 686.623 | 697.903
Falling Short | Dem_BB008a | GWh | NPgY | Ferrybridge A |  | 221.929 | 230.544 | 227.905 | 224.893 | 219.755 | 215.855 | 212.997 | 210.598 | 209.506 | 208.996 | 209.375 | 210.546 | 212.235 | 214.073 | 213.64 | 215.788 | 218.168 | 220.757 | 223.472 | 227.165 | 230.414 | 233.737 | 237.047 | 239.293 | 242.32 | 245.786 | 249.809 | 254.312 | 259.097
Falling Short | Dem_BB008a | GWh | NPgY | Ferrybridge B (_M) |  | 206.882 | 216 | 214.17 | 212.044 | 207.117 | 203.7 | 201.301 | 199.36 | 198.668 | 198.26 | 198.985 | 200.509 | 202.618 | 204.949 | 203.818 | 206.15 | 208.721 | 211.525 | 214.502 | 218.68 | 222.225 | 225.858 | 229.507 | 232.159 | 235.562 | 239.465 | 243.996 | 249.083 | 254.442
Falling Short | Dem_BB008a | GWh | NPgY | Grimsby West |  | 472.936 | 490.598 | 484.583 | 477.727 | 466.897 | 458.443 | 452.194 | 446.896 | 444.369 | 443.434 | 444.049 | 446.29 | 449.6 | 453.157 | 453.049 | 457.465 | 462.359 | 467.685 | 473.253 | 481.021 | 487.711 | 494.546 | 501.343 | 505.885 | 511.468 | 518.507 | 526.677 | 535.835 | 545.566
Falling Short | Dem_BB008a | GWh | NPgY | Jordanthorpe |  | 113.933 | 120.776 | 120.822 | 120.793 | 118.524 | 117.072 | 116.261 | 115.767 | 116.02 | 116.429 | 117.596 | 119.354 | 121.61 | 124.191 | 124.258 | 126.382 | 128.698 | 131.249 | 134.015 | 137.192 | 140.389 | 143.683 | 147.047 | 149.84 | 152.446 | 156.168 | 160.492 | 165.357 | 170.397
Falling Short | Dem_BB008a | GWh | NPgY | Keadby |  | 582.101 | 608.627 | 603.995 | 598.559 | 586.24 | 576.953 | 570.591 | 565.563 | 564.094 | 564.343 | 567.063 | 572.165 | 579.059 | 586.758 | 587.818 | 595.358 | 603.667 | 612.745 | 622.436 | 634.275 | 645.644 | 657.32 | 669.102 | 678.045 | 688.019 | 700.736 | 715.498 | 732.08 | 749.457
Falling Short | Dem_BB008a | GWh | NPgY | Kirkstall B |  | 399.918 | 414.147 | 408.657 | 402.416 | 393.303 | 385.997 | 380.541 | 375.87 | 373.51 | 372.559 | 372.823 | 374.41 | 376.839 | 379.418 | 379.864 | 383.373 | 387.268 | 391.494 | 395.9 | 402.219 | 407.531 | 412.962 | 418.341 | 421.819 | 427.462 | 433.065 | 439.56 | 446.847 | 454.609
Falling Short | Dem_BB008a | GWh | NPgY | Neepsend |  | 149.081 | 156.078 | 155.013 | 153.751 | 150.665 | 148.337 | 146.762 | 145.542 | 145.242 | 145.371 | 146.156 | 147.566 | 149.459 | 151.585 | 151.935 | 153.964 | 156.197 | 158.635 | 161.248 | 164.283 | 167.335 | 170.466 | 173.629 | 176.067 | 178.567 | 181.986 | 185.962 | 190.421 | 195.086
Falling Short | Dem_BB008a | GWh | NPgY | Norton Lees |  | 117.996 | 123.65 | 122.872 | 121.945 | 119.506 | 117.688 | 116.476 | 115.547 | 115.344 | 115.471 | 116.134 | 117.309 | 118.868 | 120.622 | 120.884 | 122.536 | 124.348 | 126.332 | 128.462 | 130.932 | 133.41 | 135.959 | 138.539 | 140.54 | 142.574 | 145.369 | 148.611 | 152.256 | 156.066
Falling Short | Dem_BB008a | GWh | NPgY | Pitsmoor |  | 65.238 | 68.514 | 68.167 | 67.752 | 66.408 | 65.439 | 64.803 | 64.329 | 64.268 | 64.369 | 64.793 | 65.508 | 66.449 | 67.509 | 67.64 | 68.605 | 69.666 | 70.832 | 72.083 | 73.534 | 74.989 | 76.492 | 78.005 | 79.205 | 80.396 | 82.051 | 83.968 | 86.13 | 88.378
Falling Short | Dem_BB008a | GWh | NPgY | Saltend North |  | 124.937 | 130.336 | 129.173 | 127.828 | 125.169 | 123.113 | 121.67 | 120.505 | 120.1 | 120.088 | 120.562 | 121.526 | 122.848 | 124.315 | 124.592 | 126.106 | 127.766 | 129.58 | 131.513 | 133.871 | 136.147 | 138.47 | 140.818 | 142.561 | 144.54 | 147.056 | 149.972 | 153.244 | 156.686
Falling Short | Dem_BB008a | GWh | NPgY | Sheffield City |  | 64.953 | 68.399 | 68.163 | 67.86 | 66.542 | 65.61 | 65.03 | 64.613 | 64.608 | 64.751 | 65.243 | 66.038 | 67.077 | 68.257 | 68.355 | 69.387 | 70.525 | 71.769 | 73.116 | 74.661 | 76.22 | 77.825 | 79.456 | 80.762 | 82.036 | 83.82 | 85.894 | 88.224 | 90.645
Falling Short | Dem_BB008a | GWh | NPgY | Skelton Grange |  | 1148.577 | 1185.167 | 1166.914 | 1146.31 | 1120.742 | 1098.914 | 1082.205 | 1067.624 | 1059.586 | 1056.496 | 1055.797 | 1058.637 | 1063.543 | 1068.491 | 1072.09 | 1080.843 | 1090.581 | 1101.125 | 1111.982 | 1126.414 | 1139.539 | 1152.879 | 1166.007 | 1173.691 | 1186.222 | 1199.425 | 1214.745 | 1231.877 | 1250.334
Falling Short | Dem_BB008a | GWh | NPgY | Templeborough |  | 13.021 | 15.761 | 16.905 | 18.131 | 17.986 | 18.255 | 18.676 | 19.192 | 19.856 | 20.314 | 21.187 | 22.281 | 23.609 | 25.16 | 24.903 | 25.893 | 26.968 | 28.162 | 29.486 | 30.978 | 32.482 | 34.044 | 35.667 | 37.206 | 38.418 | 40.301 | 42.493 | 44.96 | 47.475
Falling Short | Dem_BB008a | GWh | NPgY | Thorpe Marsh |  | 211.655 | 221.103 | 219.308 | 217.213 | 212.009 | 208.526 | 206.087 | 204.116 | 203.428 | 202.997 | 203.76 | 205.346 | 207.529 | 209.944 | 208.626 | 211.018 | 213.658 | 216.542 | 219.593 | 224.401 | 228.078 | 231.849 | 235.636 | 238.402 | 242.342 | 246.432 | 251.18 | 256.505 | 262.111
Falling Short | Dem_BB008a | GWh | NPgY | Thurcroft |  | 518.936 | 541.295 | 536.412 | 530.759 | 519.883 | 511.334 | 505.347 | 500.507 | 498.802 | 498.827 | 500.796 | 504.801 | 510.296 | 516.388 | 517.888 | 524.179 | 531.114 | 538.691 | 546.748 | 556.152 | 565.596 | 575.282 | 585.03 | 592.265 | 600.021 | 610.435 | 622.517 | 636.087 | 650.348
Falling Short | Dem_BB008a | GWh | NPgY | West Melton |  | 1112.439 | 1148.476 | 1131.138 | 1111.556 | 1087.534 | 1066.584 | 1050.631 | 1036.768 | 1029.266 | 1026.837 | 1026.526 | 1029.719 | 1035.01 | 1040.436 | 1045.256 | 1054.206 | 1064.153 | 1074.94 | 1086.091 | 1099.393 | 1112.73 | 1126.296 | 1139.68 | 1147.787 | 1158.844 | 1172.319 | 1187.959 | 1205.444 | 1224.236
Falling Short | Dem_BB008a | GWh | NPgY | Wincobank |  | 58.943 | 61.571 | 61.067 | 60.479 | 59.247 | 58.294 | 57.639 | 57.115 | 56.951 | 56.973 | 57.227 | 57.72 | 58.39 | 59.137 | 59.294 | 60.045 | 60.866 | 61.77 | 62.73 | 63.847 | 64.968 | 66.12 | 67.282 | 68.159 | 69.08 | 70.327 | 71.776 | 73.398 | 75.107
Falling Short | Dem_BB008a | GWh | SEPD | Acton Lane 66kV |  | 37.875 | 39.614 | 39.328 | 38.984 | 38.445 | 37.866 | 37.48 | 37.187 | 37.134 | 37.312 | 37.548 | 37.954 | 38.488 | 39.096 | 39.885 | 40.49 | 41.149 | 41.872 | 42.658 | 43.249 | 44.132 | 45.043 | 45.969 | 46.703 | 47.423 | 48.427 | 49.603 | 50.921 | 52.292
Falling Short | Dem_BB008a | GWh | SEPD | Botley Wood |  | 321.049 | 336.377 | 334.224 | 331.664 | 326.3 | 321.452 | 318.274 | 315.867 | 315.466 | 316.96 | 319.046 | 322.566 | 327.217 | 332.462 | 337.423 | 342.487 | 348.044 | 354.139 | 360.704 | 367.498 | 375.067 | 382.855 | 390.764 | 397.086 | 403.171 | 411.817 | 421.848 | 433.127 | 444.881
Falling Short | Dem_BB008a | GWh | SEPD | Bramley |  | 1089.753 | 1129.933 | 1115.779 | 1099.659 | 1077.97 | 1058.661 | 1044.476 | 1032.512 | 1026.946 | 1027.163 | 1029.102 | 1034.911 | 1043.308 | 1052.408 | 1061.66 | 1073.04 | 1085.618 | 1099.321 | 1113.773 | 1129.603 | 1146.559 | 1163.904 | 1181.253 | 1193.365 | 1205.531 | 1223.593 | 1244.556 | 1268.06 | 1292.941
Falling Short | Dem_BB008a | GWh | SEPD | Chickerell |  | 139.627 | 144.753 | 142.925 | 140.85 | 138.117 | 135.639 | 133.822 | 132.286 | 131.571 | 131.795 | 132.063 | 132.829 | 133.931 | 135.13 | 136.966 | 138.49 | 140.173 | 142.003 | 143.944 | 146.375 | 148.671 | 151.011 | 153.369 | 155.047 | 156.869 | 159.349 | 162.228 | 165.451 | 168.86
Falling Short | Dem_BB008a | GWh | SEPD | Cowley |  | 940.81 | 977.428 | 966.32 | 953.609 | 935.384 | 919.167 | 907.468 | 897.743 | 893.614 | 894.878 | 897.412 | 903.442 | 911.918 | 921.223 | 931.42 | 942.275 | 954.249 | 967.318 | 981.187 | 997.285 | 1013.555 | 1030.229 | 1046.98 | 1059.184 | 1072.453 | 1090.237 | 1110.87 | 1134.032 | 1158.422
Falling Short | Dem_BB008a | GWh | SEPD | Ealing |  | 329.902 | 345.107 | 342.58 | 339.599 | 334.869 | 329.838 | 326.513 | 323.976 | 323.49 | 325.073 | 327.143 | 330.67 | 335.344 | 340.608 | 347.532 | 352.783 | 358.544 | 364.867 | 371.679 | 376.852 | 384.567 | 392.502 | 400.557 | 406.984 | 413.239 | 422.042 | 432.256 | 443.749 | 455.721
Falling Short | Dem_BB008a | GWh | SEPD | Fawley |  | 355.353 | 373.736 | 372.174 | 370.233 | 364.676 | 359.648 | 356.534 | 354.324 | 354.373 | 356.596 | 359.518 | 364.142 | 370.159 | 376.997 | 383.281 | 389.565 | 396.46 | 404.02 | 412.206 | 420.57 | 429.97 | 439.656 | 449.521 | 457.616 | 465.153 | 476.029 | 488.649 | 502.851 | 517.603
Falling Short | Dem_BB008a | GWh | SEPD | Fleet |  | 1412.856 | 1462.901 | 1443.364 | 1421.18 | 1392.407 | 1366.876 | 1347.892 | 1331.713 | 1323.766 | 1323.406 | 1325.045 | 1331.527 | 1341.155 | 1351.47 | 1364.366 | 1378.277 | 1393.67 | 1410.426 | 1428.031 | 1450.663 | 1471.61 | 1493.019 | 1514.389 | 1528.98 | 1550.953 | 1573.526 | 1599.723 | 1629.091 | 1660.222
Falling Short | Dem_BB008a | GWh | SEPD | Iver 132kV |  | 553.803 | 579.175 | 574.849 | 569.765 | 560.231 | 551.617 | 545.833 | 541.344 | 540.274 | 542.414 | 545.558 | 551.082 | 558.44 | 566.713 | 574.476 | 582.686 | 591.709 | 601.584 | 612.206 | 622.89 | 635.124 | 647.708 | 660.456 | 670.488 | 679.454 | 693.261 | 709.282 | 727.287 | 746.088
Falling Short | Dem_BB008a | GWh | SEPD | Iver 66kV |  | 331.535 | 349.02 | 347.761 | 346.158 | 341.066 | 336.46 | 333.651 | 331.693 | 331.861 | 334.057 | 336.929 | 341.408 | 347.234 | 353.857 | 359.735 | 365.751 | 372.345 | 379.578 | 387.418 | 395.085 | 404.057 | 413.299 | 422.724 | 430.488 | 436.93 | 447.283 | 459.302 | 472.815 | 486.854
Falling Short | Dem_BB008a | GWh | SEPD | Laleham |  | 495.447 | 517.649 | 513.487 | 508.624 | 499.964 | 492.138 | 486.817 | 482.645 | 481.515 | 483.229 | 485.824 | 490.505 | 496.783 | 503.823 | 510.498 | 517.6 | 525.413 | 533.965 | 543.144 | 552.428 | 563.009 | 573.895 | 584.913 | 593.502 | 601.297 | 613.19 | 626.991 | 642.507 | 658.718
Falling Short | Dem_BB008a | GWh | SEPD | Lovedean |  | 1008.381 | 1046.826 | 1034.456 | 1020.335 | 1000.888 | 983.348 | 970.61 | 959.971 | 955.3 | 956.116 | 958.506 | 964.592 | 973.212 | 982.64 | 992.808 | 1004.061 | 1016.479 | 1030.028 | 1044.375 | 1059.943 | 1076.717 | 1093.9 | 1111.132 | 1123.504 | 1137.146 | 1155.356 | 1176.485 | 1200.196 | 1225.201
Falling Short | Dem_BB008a | GWh | SEPD | Mannington |  | 1149.241 | 1191.761 | 1176.912 | 1160.004 | 1137.571 | 1117.276 | 1102.399 | 1089.872 | 1084.104 | 1086.112 | 1088.451 | 1094.924 | 1104.2 | 1114.29 | 1129.753 | 1142.448 | 1156.454 | 1171.736 | 1187.909 | 1208.235 | 1227.352 | 1246.933 | 1266.574 | 1280.671 | 1295.877 | 1316.603 | 1340.659 | 1367.647 | 1396.119
Falling Short | Dem_BB008a | GWh | SEPD | Melksham |  | 883.197 | 909.98 | 895.158 | 878.467 | 859.597 | 842.588 | 829.475 | 817.967 | 811.461 | 809.573 | 808.723 | 810.539 | 813.87 | 817.149 | 822.632 | 829.227 | 836.573 | 844.519 | 852.686 | 862.489 | 872.296 | 882.262 | 892.044 | 897.651 | 905.616 | 915.309 | 926.551 | 939.122 | 952.695
Falling Short | Dem_BB008a | GWh | SEPD | Minety |  | 743.286 | 774.09 | 766.402 | 757.536 | 743.945 | 731.612 | 722.93 | 715.883 | 713.318 | 715.958 | 718.899 | 724.79 | 732.832 | 741.775 | 753.498 | 763.295 | 774.075 | 785.862 | 798.46 | 813.185 | 827.904 | 843.014 | 858.28 | 869.916 | 880.776 | 897.136 | 916.12 | 937.445 | 959.792
Falling Short | Dem_BB008a | GWh | SEPD | North Hyde |  | 241.071 | 253.752 | 252.818 | 251.634 | 247.926 | 244.561 | 242.512 | 241.08 | 241.19 | 242.774 | 244.841 | 248.09 | 252.304 | 257.093 | 261.353 | 265.71 | 270.485 | 275.728 | 281.407 | 286.962 | 293.461 | 300.164 | 306.983 | 312.606 | 317.276 | 324.775 | 333.475 | 343.267 | 353.428
Falling Short | Dem_BB008a | GWh | SEPD | Nursling |  | 487.36 | 511.564 | 508.842 | 505.542 | 497.651 | 490.517 | 485.959 | 482.607 | 482.32 | 484.968 | 488.541 | 494.362 | 501.989 | 510.637 | 518.693 | 526.826 | 535.758 | 545.546 | 556.119 | 566.993 | 579.153 | 591.68 | 604.417 | 614.734 | 624.511 | 638.494 | 654.727 | 672.978 | 691.97
Falling Short | Dem_BB008a | GWh | SHEPD | Abernethy |  | 86.984 | 89.785 | 88.422 | 86.883 | 85.256 | 83.634 | 82.41 | 81.356 | 80.797 | 80.65 | 80.661 | 80.95 | 81.418 | 81.902 | 83.444 | 84.259 | 85.167 | 86.147 | 87.177 | 89.025 | 90.294 | 91.588 | 92.875 | 93.748 | 96.508 | 97.969 | 99.656 | 101.551 | 103.557
Falling Short | Dem_BB008a | GWh | SHEPD | Alness |  | 47.476 | 49.166 | 48.518 | 47.781 | 47.022 | 46.187 | 45.574 | 45.059 | 44.826 | 44.806 | 44.895 | 45.152 | 45.522 | 45.927 | 47.173 | 47.735 | 48.347 | 49.022 | 49.732 | 51.071 | 51.945 | 52.842 | 53.742 | 54.413 | 56.646 | 57.713 | 58.955 | 60.348 | 61.807
Falling Short | Dem_BB008a | GWh | SHEPD | Arbroath |  | 48.26 | 49.976 | 49.309 | 48.552 | 47.789 | 46.94 | 46.311 | 45.782 | 45.544 | 45.519 | 45.607 | 45.866 | 46.24 | 46.64 | 48.072 | 48.65 | 49.279 | 49.972 | 50.713 | 52.247 | 53.159 | 54.095 | 55.036 | 55.75 | 58.331 | 59.469 | 60.785 | 62.27 | 63.817
Falling Short | Dem_BB008a | GWh | SHEPD | Ardkinglas |  | 0 | 0 | 0 | 0 | 0 | 0 | 0 | 0 | 0 | 0 | 0 | 0 | 0 | 0 | 0 | 0 | 0 | 0 | 0 | 0 | 0 | 0 | 0 | 0 | 0 | 0 | 0 | 0 | 0
Falling Short | Dem_BB008a | GWh | SHEPD | Ardmore |  | 61.336 | 63.384 | 62.468 | 61.427 | 60.293 | 59.167 | 58.326 | 57.601 | 57.235 | 57.132 | 57.171 | 57.412 | 57.779 | 58.172 | 59.217 | 59.822 | 60.487 | 61.211 | 61.971 | 63.241 | 64.164 | 65.116 | 66.064 | 66.714 | 68.621 | 69.69 | 70.929 | 72.321 | 73.786
Falling Short | Dem_BB008a | GWh | SHEPD | Beauly |  | 45.193 | 46.703 | 46.029 | 45.266 | 44.43 | 43.603 | 42.983 | 42.455 | 42.187 | 42.109 | 42.139 | 42.321 | 42.592 | 42.883 | 43.67 | 44.112 | 44.605 | 45.142 | 45.709 | 46.649 | 47.341 | 48.038 | 48.741 | 49.228 | 50.652 | 51.443 | 52.364 | 53.395 | 54.482
Falling Short | Dem_BB008a | GWh | SHEPD | Berryburn |  | 0 | 0 | 0 | 0 | 0 | 0 | 0 | 0 | 0 | 0 | 0 | 0 | 0 | 0 | 0 | 0 | 0 | 0 | 0 | 0 | 0 | 0 | 0 | 0 | 0 | 0 | 0 | 0 | 0
Falling Short | Dem_BB008a | GWh | SHEPD | Boat of Garten |  | 28.293 | 29.231 | 28.799 | 28.313 | 27.783 | 27.26 | 26.868 | 26.53 | 26.36 | 26.309 | 26.318 | 26.425 | 26.585 | 26.757 | 27.215 | 27.488 | 27.783 | 28.11 | 28.449 | 29.008 | 29.427 | 29.854 | 30.276 | 30.562 | 31.393 | 31.863 | 32.414 | 33.035 | 33.688
Falling Short | Dem_BB008a | GWh | SHEPD | Braco West |  | 35.312 | 36.651 | 36.22 | 35.716 | 35.236 | 34.64 | 34.211 | 33.86 | 33.72 | 33.735 | 33.845 | 34.084 | 34.427 | 34.796 | 36.164 | 36.653 | 37.187 | 37.779 | 38.408 | 39.823 | 40.604 | 41.412 | 42.226 | 42.868 | 45.343 | 46.36 | 47.537 | 48.863 | 50.238
Falling Short | Dem_BB008a | GWh | SHEPD | Bridge of Dun |  | 41.277 | 42.767 | 42.209 | 41.582 | 40.951 | 40.228 | 39.702 | 39.266 | 39.071 | 39.056 | 39.147 | 39.387 | 39.722 | 40.095 | 41.414 | 41.925 | 42.491 | 43.104 | 43.761 | 45.162 | 45.981 | 46.816 | 47.666 | 48.31 | 50.693 | 51.723 | 52.915 | 54.252 | 55.656
Falling Short | Dem_BB008a | GWh | SHEPD | Broadford-Skye |  | 21.37 | 22.058 | 21.721 | 21.343 | 20.927 | 20.531 | 20.228 | 19.967 | 19.83 | 19.786 | 19.786 | 19.856 | 19.966 | 20.079 | 20.377 | 20.569 | 20.775 | 21.008 | 21.253 | 21.633 | 21.922 | 22.224 | 22.521 | 22.717 | 23.251 | 23.581 | 23.956 | 24.38 | 24.83
Falling Short | Dem_BB008a | GWh | SHEPD | Brora |  | 9.724 | 10.069 | 9.936 | 9.784 | 9.628 | 9.455 | 9.329 | 9.224 | 9.173 | 9.169 | 9.19 | 9.242 | 9.315 | 9.393 | 9.647 | 9.763 | 9.887 | 10.025 | 10.169 | 10.437 | 10.617 | 10.799 | 10.979 | 11.118 | 11.566 | 11.784 | 12.034 | 12.314 | 12.609
Falling Short | Dem_BB008a | GWh | SHEPD | Burghmuir |  | 55.422 | 57.365 | 56.589 | 55.704 | 54.812 | 53.824 | 53.101 | 52.488 | 52.199 | 52.163 | 52.251 | 52.537 | 52.949 | 53.394 | 54.961 | 55.602 | 56.314 | 57.087 | 57.909 | 59.605 | 60.624 | 61.667 | 62.724 | 63.505 | 66.323 | 67.586 | 69.048 | 70.695 | 72.41
Falling Short | Dem_BB008a | GWh | SHEPD | Carradale |  | 25.272 | 26.171 | 25.822 | 25.434 | 25.005 | 24.561 | 24.234 | 23.952 | 23.829 | 23.805 | 23.849 | 23.983 | 24.177 | 24.383 | 24.924 | 25.21 | 25.522 | 25.868 | 26.23 | 26.832 | 27.273 | 27.725 | 28.176 | 28.505 | 29.486 | 30.007 | 30.612 | 31.292 | 32.008
Falling Short | Dem_BB008a | GWh | SHEPD | Cassley |  | 0.899 | 0.933 | 0.922 | 0.913 | 0.896 | 0.886 | 0.871 | 0.861 | 0.861 | 0.859 | 0.862 | 0.868 | 0.876 | 0.888 | 0.916 | 0.928 | 0.941 | 0.954 | 0.972 | 1.005 | 1.02 | 1.04 | 1.061 | 1.08 | 1.126 | 1.15 | 1.181 | 1.214 | 1.244
Falling Short | Dem_BB008a | GWh | SHEPD | Ceannacroc |  | 2.04 | 2.109 | 2.081 | 2.048 | 2.011 | 1.977 | 1.947 | 1.92 | 1.911 | 1.907 | 1.907 | 1.92 | 1.935 | 1.947 | 1.987 | 2.007 | 2.028 | 2.055 | 2.079 | 2.128 | 2.159 | 2.191 | 2.225 | 2.246 | 2.316 | 2.356 | 2.399 | 2.446 | 2.503
Falling Short | Dem_BB008a | GWh | SHEPD | Charleston |  | 45.046 | 46.628 | 46.002 | 45.292 | 44.568 | 43.77 | 43.18 | 42.688 | 42.458 | 42.427 | 42.503 | 42.74 | 43.079 | 43.446 | 44.741 | 45.273 | 45.848 | 46.49 | 47.165 | 48.562 | 49.394 | 50.255 | 51.118 | 51.762 | 54.099 | 55.137 | 56.343 | 57.696 | 59.11
Falling Short | Dem_BB008a | GWh | SHEPD | Clachan |  | 5.465 | 5.66 | 5.581 | 5.489 | 5.4 | 5.296 | 5.224 | 5.165 | 5.131 | 5.128 | 5.131 | 5.162 | 5.198 | 5.239 | 5.344 | 5.401 | 5.468 | 5.533 | 5.61 | 5.73 | 5.818 | 5.91 | 6 | 6.063 | 6.253 | 6.362 | 6.48 | 6.616 | 6.761
Falling Short | Dem_BB008a | GWh | SHEPD | Clayhills |  | 16.217 | 16.813 | 16.606 | 16.364 | 16.126 | 15.851 | 15.647 | 15.482 | 15.41 | 15.405 | 15.444 | 15.545 | 15.691 | 15.848 | 16.408 | 16.616 | 16.844 | 17.101 | 17.374 | 17.957 | 18.294 | 18.637 | 18.989 | 19.26 | 20.276 | 20.703 | 21.196 | 21.756 | 22.337
Falling Short | Dem_BB008a | GWh | SHEPD | Coupar Angus |  | 28.536 | 29.66 | 29.335 | 28.958 | 28.605 | 28.133 | 27.807 | 27.542 | 27.449 | 27.473 | 27.583 | 27.806 | 28.11 | 28.448 | 29.716 | 30.143 | 30.614 | 31.132 | 31.687 | 32.965 | 33.656 | 34.373 | 35.094 | 35.675 | 37.968 | 38.876 | 39.932 | 41.127 | 42.36
Falling Short | Dem_BB008a | GWh | SHEPD | Craigiebuckler |  | 49.713 | 51.528 | 50.872 | 50.132 | 49.386 | 48.523 | 47.898 | 47.375 | 47.15 | 47.138 | 47.257 | 47.555 | 47.978 | 48.438 | 50.093 | 50.725 | 51.42 | 52.179 | 52.992 | 54.735 | 55.737 | 56.775 | 57.821 | 58.622 | 61.61 | 62.883 | 64.365 | 66.028 | 67.768
Falling Short | Dem_BB008a | GWh | SHEPD | Dallas |  | 0 | 0 | 0 | 0 | 0 | 0 | 0 | 0 | 0 | 0 | 0 | 0 | 0 | 0 | 0 | 0 | 0 | 0 | 0 | 0 | 0 | 0 | 0 | 0 | 0 | 0 | 0 | 0 | 0
Falling Short | Dem_BB008a | GWh | SHEPD | Dounreay |  | 20.059 | 20.714 | 20.404 | 20.049 | 19.674 | 19.303 | 19.023 | 18.783 | 18.655 | 18.622 | 18.628 | 18.697 | 18.808 | 18.922 | 19.251 | 19.444 | 19.653 | 19.88 | 20.115 | 20.515 | 20.805 | 21.099 | 21.397 | 21.6 | 22.183 | 22.513 | 22.9 | 23.331 | 23.79
Falling Short | Dem_BB008a | GWh | SHEPD | Dudhope |  | 37.518 | 38.947 | 38.485 | 37.958 | 37.454 | 36.822 | 36.373 | 35.999 | 35.86 | 35.873 | 35.993 | 36.252 | 36.613 | 37.021 | 38.498 | 39.016 | 39.595 | 40.225 | 40.906 | 42.42 | 43.262 | 44.132 | 45.007 | 45.704 | 48.372 | 49.468 | 50.733 | 52.158 | 53.64
Falling Short | Dem_BB008a | GWh | SHEPD | Dunbeath |  | 0.096 | 0.102 | 0.097 | 0.095 | 0.095 | 0.094 | 0.09 | 0.09 | 0.09 | 0.09 | 0.09 | 0.09 | 0.09 | 0.09 | 0.09 | 0.09 | 0.091 | 0.091 | 0.092 | 0.092 | 0.093 | 0.093 | 0.099 | 0.099 | 0.1 | 0.101 | 0.102 | 0.103 | 0.104
Falling Short | Dem_BB008a | GWh | SHEPD | Dunoon |  | 13.36 | 13.828 | 13.638 | 13.425 | 13.202 | 12.967 | 12.786 | 12.637 | 12.569 | 12.558 | 12.576 | 12.637 | 12.74 | 12.838 | 13.192 | 13.346 | 13.512 | 13.693 | 13.887 | 14.272 | 14.515 | 14.758 | 15.004 | 15.187 | 15.826 | 16.115 | 16.457 | 16.836 | 17.237
Falling Short | Dem_BB008a | GWh | SHEPD | Dunvegan |  | 8.624 | 8.911 | 8.782 | 8.637 | 8.479 | 8.321 | 8.201 | 8.1 | 8.049 | 8.031 | 8.037 | 8.07 | 8.123 | 8.176 | 8.324 | 8.405 | 8.497 | 8.598 | 8.709 | 8.884 | 9.01 | 9.145 | 9.277 | 9.367 | 9.632 | 9.781 | 9.954 | 10.149 | 10.357
Falling Short | Dem_BB008a | GWh | SHEPD | Dyce |  | 37.83 | 39.274 | 38.806 | 38.279 | 37.764 | 37.126 | 36.669 | 36.301 | 36.148 | 36.166 | 36.284 | 36.547 | 36.916 | 37.32 | 38.802 | 39.326 | 39.906 | 40.537 | 41.22 | 42.74 | 43.589 | 44.461 | 45.338 | 46.037 | 48.713 | 49.812 | 51.081 | 52.514 | 54
Falling Short | Dem_BB008a | GWh | SHEPD | Elgin |  | 69.758 | 72.091 | 71.048 | 69.869 | 68.578 | 67.304 | 66.347 | 65.525 | 65.108 | 64.996 | 65.037 | 65.311 | 65.736 | 66.177 | 67.378 | 68.068 | 68.824 | 69.653 | 70.523 | 71.972 | 73.029 | 74.11 | 75.193 | 75.937 | 78.121 | 79.342 | 80.758 | 82.339 | 84.016
Falling Short | Dem_BB008a | GWh | SHEPD | Fasnakyle |  | 2.691 | 2.773 | 2.731 | 2.68 | 2.627 | 2.571 | 2.535 | 2.501 | 2.484 | 2.474 | 2.473 | 2.476 | 2.49 | 2.498 | 2.526 | 2.548 | 2.572 | 2.597 | 2.624 | 2.667 | 2.697 | 2.729 | 2.758 | 2.782 | 2.829 | 2.865 | 2.904 | 2.947 | 2.995
Falling Short | Dem_BB008a | GWh | SHEPD | Fetteresso |  | 0 | 0 | 0 | 0 | 0 | 0 | 0 | 0 | 0 | 0 | 0 | 0 | 0 | 0 | 0 | 0 | 0 | 0 | 0 | 0 | 0 | 0 | 0 | 0 | 0 | 0 | 0 | 0 | 0
Falling Short | Dem_BB008a | GWh | SHEPD | Fiddes |  | 14.497 | 15.093 | 14.942 | 14.767 | 14.606 | 14.375 | 14.219 | 14.092 | 14.054 | 14.074 | 14.141 | 14.275 | 14.444 | 14.636 | 15.363 | 15.598 | 15.86 | 16.143 | 16.45 | 17.172 | 17.556 | 17.949 | 18.353 | 18.679 | 19.995 | 20.506 | 21.103 | 21.77 | 22.46
Falling Short | Dem_BB008a | GWh | SHEPD | Finstown |  | 0 | 0 | 0 | 0 | 0 | 0 | 0 | 0 | 0 | 0 | 0 | 0 | 0 | 0 | 0 | 0 | 0 | 0 | 0 | 0 | 0 | 0 | 0 | 0 | 0 | 0 | 0 | 0 | 0
Falling Short | Dem_BB008a | GWh | SHEPD | Fort Augustus |  | 6.795 | 7.018 | 6.911 | 6.793 | 6.661 | 6.533 | 6.438 | 6.357 | 6.31 | 6.3 | 6.301 | 6.321 | 6.363 | 6.396 | 6.5 | 6.557 | 6.624 | 6.703 | 6.782 | 6.905 | 6.997 | 7.097 | 7.195 | 7.26 | 7.438 | 7.544 | 7.666 | 7.807 | 7.954
Falling Short | Dem_BB008a | GWh | SHEPD | Fort William |  | 36.092 | 37.293 | 36.747 | 36.131 | 35.456 | 34.794 | 34.297 | 33.869 | 33.647 | 33.584 | 33.605 | 33.742 | 33.953 | 34.177 | 34.777 | 35.127 | 35.513 | 35.932 | 36.373 | 37.103 | 37.638 | 38.19 | 38.734 | 39.114 | 40.203 | 40.815 | 41.53 | 42.331 | 43.174
Falling Short | Dem_BB008a | GWh | SHEPD | Fraserburgh |  | 25.373 | 26.303 | 25.972 | 25.599 | 25.225 | 24.788 | 24.47 | 24.206 | 24.091 | 24.089 | 24.149 | 24.308 | 24.527 | 24.772 | 25.639 | 25.966 | 26.325 | 26.723 | 27.137 | 28.047 | 28.575 | 29.112 | 29.654 | 30.071 | 31.638 | 32.303 | 33.072 | 33.944 | 34.847
Falling Short | Dem_BB008a | GWh | SHEPD | Glenfarclas |  | 0 | 0 | 0 | 0 | 0 | 0 | 0 | 0 | 0 | 0 | 0 | 0 | 0 | 0 | 0 | 0 | 0 | 0 | 0 | 0 | 0 | 0 | 0 | 0 | 0 | 0 | 0 | 0 | 0
Falling Short | Dem_BB008a | GWh | SHEPD | Grudie Bridge |  | 24.685 | 25.406 | 24.979 | 24.495 | 23.972 | 23.491 | 23.115 | 22.786 | 22.598 | 22.526 | 22.495 | 22.533 | 22.609 | 22.684 | 22.843 | 23.014 | 23.209 | 23.419 | 23.633 | 23.91 | 24.165 | 24.432 | 24.688 | 24.828 | 25.103 | 25.36 | 25.656 | 25.987 | 26.349
Falling Short | Dem_BB008a | GWh | SHEPD | Inverness |  | 127.202 | 131.469 | 129.568 | 127.421 | 125.078 | 122.753 | 121.005 | 119.511 | 118.753 | 118.55 | 118.633 | 119.14 | 119.91 | 120.729 | 122.939 | 124.199 | 125.587 | 127.1 | 128.689 | 131.348 | 133.282 | 135.266 | 137.246 | 138.614 | 142.637 | 144.87 | 147.462 | 150.372 | 153.44
Falling Short | Dem_BB008a | GWh | SHEPD | Keith |  | 52.728 | 54.5 | 53.722 | 52.839 | 51.872 | 50.91 | 50.191 | 49.572 | 49.262 | 49.181 | 49.221 | 49.438 | 49.762 | 50.109 | 51.052 | 51.581 | 52.163 | 52.799 | 53.467 | 54.59 | 55.406 | 56.234 | 57.068 | 57.647 | 59.365 | 60.301 | 61.4 | 62.627 | 63.921
Falling Short | Dem_BB008a | GWh | SHEPD | Killin |  | 0 | 0 | 0 | 0.069 | 0.271 | 0.334 | 0.403 | 0.486 | 0.581 | 0.666 | 0.789 | 0.937 | 1.115 | 1.319 | 2.188 | 2.372 | 2.568 | 2.792 | 3.038 | 3.808 | 4.119 | 4.448 | 4.786 | 5.122 | 6.698 | 7.187 | 7.754 | 8.397 | 9.046
Falling Short | Dem_BB008a | GWh | SHEPD | Kinlochleven |  | 6.538 | 6.739 | 6.635 | 6.511 | 6.382 | 6.259 | 6.159 | 6.077 | 6.03 | 6.017 | 6.014 | 6.03 | 6.056 | 6.084 | 6.153 | 6.209 | 6.266 | 6.33 | 6.398 | 6.493 | 6.578 | 6.657 | 6.743 | 6.788 | 6.912 | 7.003 | 7.101 | 7.211 | 7.334
Falling Short | Dem_BB008a | GWh | SHEPD | Kintore |  | 86.039 | 89.188 | 88.058 | 86.776 | 85.491 | 84.003 | 82.922 | 82.025 | 81.631 | 81.618 | 81.823 | 82.343 | 83.081 | 83.886 | 86.772 | 87.873 | 89.081 | 90.406 | 91.815 | 94.851 | 96.603 | 98.404 | 100.219 | 101.619 | 106.838 | 109.058 | 111.638 | 114.539 | 117.561
Falling Short | Dem_BB008a | GWh | SHEPD | Lairg |  | 3.998 | 4.126 | 4.061 | 3.992 | 3.91 | 3.838 | 3.779 | 3.732 | 3.702 | 3.693 | 3.695 | 3.708 | 3.724 | 3.744 | 3.794 | 3.829 | 3.867 | 3.911 | 3.953 | 4.023 | 4.075 | 4.128 | 4.182 | 4.213 | 4.31 | 4.368 | 4.433 | 4.508 | 4.589
Falling Short | Dem_BB008a | GWh | SHEPD | Lunanhead |  | 42.602 | 44.125 | 43.544 | 42.885 | 42.217 | 41.468 | 40.92 | 40.458 | 40.25 | 40.228 | 40.313 | 40.546 | 40.884 | 41.248 | 42.548 | 43.068 | 43.63 | 44.253 | 44.911 | 46.303 | 47.12 | 47.958 | 48.808 | 49.448 | 51.792 | 52.818 | 54.004 | 55.339 | 56.734
Falling Short | Dem_BB008a | GWh | SHEPD | Lyndhurst |  | 46.788 | 48.463 | 47.825 | 47.106 | 46.376 | 45.558 | 44.96 | 44.457 | 44.232 | 44.209 | 44.304 | 44.566 | 44.937 | 45.346 | 46.796 | 47.369 | 47.997 | 48.68 | 49.414 | 50.957 | 51.866 | 52.797 | 53.738 | 54.445 | 57.068 | 58.199 | 59.52 | 61.004 | 62.559
Falling Short | Dem_BB008a | GWh | SHEPD | Macduff |  | 36.037 | 37.195 | 36.633 | 35.993 | 35.292 | 34.623 | 34.117 | 33.675 | 33.441 | 33.37 | 33.369 | 33.485 | 33.671 | 33.866 | 34.37 | 34.698 | 35.055 | 35.446 | 35.859 | 36.502 | 36.998 | 37.506 | 38.009 | 38.34 | 39.254 | 39.806 | 40.451 | 41.169 | 41.935
Falling Short | Dem_BB008a | GWh | SHEPD | Milton of Craigie |  | 85.356 | 88.175 | 86.881 | 85.415 | 83.882 | 82.32 | 81.145 | 80.133 | 79.613 | 79.495 | 79.546 | 79.877 | 80.388 | 80.928 | 82.712 | 83.567 | 84.511 | 85.548 | 86.632 | 88.687 | 90.029 | 91.401 | 92.772 | 93.73 | 96.931 | 98.514 | 100.351 | 102.413 | 104.583
Falling Short | Dem_BB008a | GWh | SHEPD | Mybster |  | 15.313 | 15.854 | 15.64 | 15.399 | 15.144 | 14.875 | 14.674 | 14.505 | 14.424 | 14.417 | 14.441 | 14.519 | 14.632 | 14.755 | 15.136 | 15.31 | 15.501 | 15.714 | 15.935 | 16.347 | 16.616 | 16.895 | 17.175 | 17.383 | 18.06 | 18.388 | 18.773 | 19.202 | 19.654
Falling Short | Dem_BB008a | GWh | SHEPD | Nairn |  | 41.401 | 42.781 | 42.161 | 41.465 | 40.697 | 39.937 | 39.371 | 38.883 | 38.632 | 38.562 | 38.59 | 38.75 | 39.001 | 39.267 | 39.971 | 40.374 | 40.825 | 41.313 | 41.83 | 42.687 | 43.31 | 43.95 | 44.59 | 45.033 | 46.32 | 47.039 | 47.876 | 48.812 | 49.803
Falling Short | Dem_BB008a | GWh | SHEPD | Orrin |  | 0 | 0 | 0 | 0 | 0 | 0 | 0 | 0 | 0 | 0 | 0 | 0 | 0 | 0 | 0 | 0 | 0 | 0 | 0 | 0 | 0 | 0 | 0 | 0 | 0 | 0 | 0 | 0 | 0
Falling Short | Dem_BB008a | GWh | SHEPD | Persley |  | 64.257 | 66.617 | 65.779 | 64.821 | 63.872 | 62.761 | 61.954 | 61.29 | 61.006 | 60.993 | 61.153 | 61.544 | 62.101 | 62.706 | 64.891 | 65.722 | 66.632 | 67.628 | 68.688 | 70.981 | 72.296 | 73.652 | 75.028 | 76.077 | 80.028 | 81.702 | 83.653 | 85.839 | 88.118
Falling Short | Dem_BB008a | GWh | SHEPD | Peterhead Grange |  | 21.952 | 22.615 | 22.248 | 21.836 | 21.388 | 20.972 | 20.649 | 20.363 | 20.209 | 20.155 | 20.137 | 20.185 | 20.273 | 20.361 | 20.6 | 20.776 | 20.969 | 21.177 | 21.397 | 21.734 | 21.997 | 22.264 | 22.535 | 22.699 | 23.119 | 23.407 | 23.734 | 24.099 | 24.49
Falling Short | Dem_BB008a | GWh | SHEPD | Peterhead Shell |  | 12.599 | 13.059 | 12.887 | 12.698 | 12.505 | 12.287 | 12.126 | 11.991 | 11.932 | 11.931 | 11.955 | 12.03 | 12.129 | 12.249 | 12.648 | 12.809 | 12.981 | 13.168 | 13.372 | 13.798 | 14.047 | 14.305 | 14.565 | 14.763 | 15.49 | 15.803 | 16.175 | 16.578 | 17.009
Falling Short | Dem_BB008a | GWh | SHEPD | Port Ann |  | 33.208 | 34.308 | 33.8 | 33.227 | 32.61 | 31.996 | 31.535 | 31.14 | 30.931 | 30.883 | 30.896 | 31.022 | 31.211 | 31.411 | 31.912 | 32.231 | 32.578 | 32.958 | 33.357 | 33.974 | 34.455 | 34.951 | 35.439 | 35.77 | 36.665 | 37.212 | 37.843 | 38.555 | 39.304
Falling Short | Dem_BB008a | GWh | SHEPD | Quoich |  | 0.399 | 0.411 | 0.404 | 0.394 | 0.388 | 0.381 | 0.373 | 0.37 | 0.366 | 0.365 | 0.364 | 0.368 | 0.367 | 0.371 | 0.373 | 0.374 | 0.375 | 0.382 | 0.384 | 0.386 | 0.393 | 0.4 | 0.403 | 0.405 | 0.409 | 0.412 | 0.417 | 0.426 | 0.435
Falling Short | Dem_BB008a | GWh | SHEPD | Rannoch |  | 0.087 | 0.124 | 0.145 | 0.169 | 0.198 | 0.205 | 0.219 | 0.232 | 0.25 | 0.262 | 0.279 | 0.304 | 0.329 | 0.363 | 0.497 | 0.529 | 0.561 | 0.594 | 0.632 | 0.755 | 0.803 | 0.858 | 0.913 | 0.963 | 1.212 | 1.292 | 1.385 | 1.485 | 1.59
Falling Short | Dem_BB008a | GWh | SHEPD | Redmoss |  | 50.456 | 52.342 | 51.706 | 50.972 | 50.256 | 49.396 | 48.778 | 48.266 | 48.054 | 48.057 | 48.2 | 48.526 | 48.99 | 49.496 | 51.335 | 52.01 | 52.749 | 53.562 | 54.431 | 56.345 | 57.423 | 58.534 | 59.657 | 60.534 | 63.857 | 65.244 | 66.853 | 68.661 | 70.545
Falling Short | Dem_BB008a | GWh | SHEPD | Rothienorman |  | 20.245 | 20.96 | 20.679 | 20.361 | 20.028 | 19.67 | 19.406 | 19.183 | 19.079 | 19.064 | 19.097 | 19.202 | 19.354 | 19.519 | 20.059 | 20.293 | 20.551 | 20.833 | 21.131 | 21.721 | 22.09 | 22.467 | 22.847 | 23.129 | 24.107 | 24.558 | 25.083 | 25.673 | 26.289
Falling Short | Dem_BB008a | GWh | SHEPD | Shin |  | 1.683 | 1.742 | 1.717 | 1.693 | 1.666 | 1.639 | 1.617 | 1.601 | 1.593 | 1.589 | 1.595 | 1.608 | 1.619 | 1.635 | 1.683 | 1.702 | 1.731 | 1.752 | 1.778 | 1.834 | 1.863 | 1.898 | 1.93 | 1.953 | 2.044 | 2.085 | 2.131 | 2.184 | 2.238
Falling Short | Dem_BB008a | GWh | SHEPD | Sloy |  | 1.751 | 1.822 | 1.805 | 1.788 | 1.765 | 1.737 | 1.716 | 1.704 | 1.696 | 1.701 | 1.71 | 1.723 | 1.747 | 1.768 | 1.833 | 1.861 | 1.89 | 1.921 | 1.961 | 2.022 | 2.062 | 2.111 | 2.154 | 2.192 | 2.302 | 2.356 | 2.422 | 2.493 | 2.569
Falling Short | Dem_BB008a | GWh | SHEPD | St Fergus Gas Terminal |  | 4.975 | 5.17 | 5.111 | 5.039 | 4.973 | 4.894 | 4.834 | 4.786 | 4.769 | 4.776 | 4.792 | 4.828 | 4.877 | 4.931 | 5.142 | 5.216 | 5.295 | 5.381 | 5.474 | 5.686 | 5.801 | 5.919 | 6.044 | 6.135 | 6.517 | 6.669 | 6.841 | 7.038 | 7.244
Falling Short | Dem_BB008a | GWh | SHEPD | St Fillans |  | 3.081 | 3.392 | 3.469 | 3.55 | 3.677 | 3.688 | 3.715 | 3.766 | 3.835 | 3.904 | 4.016 | 4.161 | 4.335 | 4.538 | 5.378 | 5.573 | 5.787 | 6.018 | 6.281 | 7.041 | 7.377 | 7.719 | 8.077 | 8.412 | 9.941 | 10.441 | 11.019 | 11.682 | 12.349
Falling Short | Dem_BB008a | GWh | SHEPD | Strichen |  | 27.711 | 28.696 | 28.312 | 27.88 | 27.438 | 26.948 | 26.589 | 26.289 | 26.149 | 26.137 | 26.185 | 26.331 | 26.547 | 26.778 | 27.592 | 27.926 | 28.288 | 28.687 | 29.103 | 29.982 | 30.508 | 31.045 | 31.584 | 31.989 | 33.464 | 34.109 | 34.864 | 35.715 | 36.602
Falling Short | Dem_BB008a | GWh | SHEPD | Tarland |  | 20.352 | 21.147 | 20.909 | 20.637 | 20.381 | 20.039 | 19.804 | 19.609 | 19.537 | 19.554 | 19.631 | 19.779 | 19.991 | 20.225 | 21.096 | 21.394 | 21.72 | 22.083 | 22.469 | 23.349 | 23.829 | 24.326 | 24.827 | 25.233 | 26.797 | 27.427 | 28.162 | 28.986 | 29.841
Falling Short | Dem_BB008a | GWh | SHEPD | Taynuilt |  | 44.111 | 45.62 | 44.984 | 44.257 | 43.474 | 42.675 | 42.082 | 41.573 | 41.33 | 41.272 | 41.316 | 41.512 | 41.806 | 42.119 | 42.921 | 43.373 | 43.88 | 44.431 | 45.007 | 45.934 | 46.639 | 47.354 | 48.074 | 48.58 | 50.016 | 50.825 | 51.771 | 52.828 | 53.948
Falling Short | Dem_BB008a | GWh | SHEPD | Thurso |  | 47.577 | 49.365 | 48.773 | 48.093 | 47.418 | 46.611 | 46.028 | 45.554 | 45.359 | 45.373 | 45.512 | 45.832 | 46.274 | 46.764 | 48.316 | 48.946 | 49.642 | 50.401 | 51.21 | 52.809 | 53.808 | 54.833 | 55.864 | 56.668 | 59.448 | 60.702 | 62.16 | 63.797 | 65.507
Falling Short | Dem_BB008a | GWh | SHEPD | Tummel Bridge |  | 12.026 | 12.652 | 12.602 | 12.542 | 12.522 | 12.368 | 12.285 | 12.228 | 12.254 | 12.317 | 12.443 | 12.629 | 12.868 | 13.142 | 14.228 | 14.528 | 14.85 | 15.206 | 15.6 | 16.632 | 17.124 | 17.633 | 18.156 | 18.616 | 20.59 | 21.29 | 22.099 | 23.017 | 23.955
Falling Short | Dem_BB008a | GWh | SHEPD | Willowdale |  | 28.036 | 29.138 | 28.812 | 28.438 | 28.088 | 27.62 | 27.297 | 27.034 | 26.937 | 26.958 | 27.064 | 27.276 | 27.568 | 27.893 | 29.103 | 29.52 | 29.976 | 30.473 | 31.012 | 32.237 | 32.901 | 33.595 | 34.292 | 34.852 | 37.038 | 37.913 | 38.931 | 40.078 | 41.263
Falling Short | Dem_BB008a | GWh | SHEPD | Woodhill |  | 64.046 | 66.356 | 65.493 | 64.518 | 63.536 | 62.414 | 61.598 | 60.92 | 60.614 | 60.585 | 60.725 | 61.09 | 61.614 | 62.185 | 64.21 | 65.004 | 65.872 | 66.826 | 67.842 | 69.993 | 71.25 | 72.546 | 73.85 | 74.843 | 78.503 | 80.085 | 81.92 | 83.983 | 86.145
Falling Short | Dem_BB008a | GWh | SPD | Ayr |  | 57.797 | 59.811 | 58.999 | 58.072 | 57.068 | 56.031 | 55.267 | 54.619 | 54.304 | 54.233 | 54.308 | 54.581 | 54.986 | 55.427 | 56.811 | 57.45 | 58.156 | 58.921 | 59.731 | 61.307 | 62.301 | 63.325 | 64.354 | 65.103 | 67.654 | 68.869 | 70.271 | 71.852 | 73.507
Falling Short | Dem_BB008a | GWh | SPD | Bainsford |  | 25.519 | 26.471 | 26.147 | 25.776 | 25.389 | 24.95 | 24.633 | 24.374 | 24.264 | 24.252 | 24.316 | 24.479 | 24.702 | 24.951 | 25.815 | 26.147 | 26.51 | 26.909 | 27.337 | 28.249 | 28.778 | 29.32 | 29.869 | 30.292 | 31.865 | 32.542 | 33.317 | 34.197 | 35.112
Falling Short | Dem_BB008a | GWh | SPD | Bathgate |  | 46.192 | 47.84 | 47.214 | 46.5 | 45.748 | 44.934 | 44.338 | 43.837 | 43.612 | 43.57 | 43.657 | 43.907 | 44.266 | 44.655 | 45.987 | 46.536 | 47.143 | 47.804 | 48.503 | 49.948 | 50.815 | 51.709 | 52.605 | 53.279 | 55.702 | 56.783 | 58.033 | 59.444 | 60.917
Falling Short | Dem_BB008a | GWh | SPD | Berwick |  | 32.461 | 33.529 | 33.041 | 32.482 | 31.873 | 31.273 | 30.827 | 30.434 | 30.238 | 30.179 | 30.193 | 30.312 | 30.497 | 30.693 | 31.283 | 31.6 | 31.948 | 32.325 | 32.725 | 33.435 | 33.921 | 34.422 | 34.919 | 35.261 | 36.343 | 36.905 | 37.57 | 38.302 | 39.082
Falling Short | Dem_BB008a | GWh | SPD | Bonnybridge |  | 101.618 | 105.086 | 103.601 | 101.914 | 100.129 | 98.286 | 96.916 | 95.744 | 95.169 | 95.028 | 95.131 | 95.576 | 96.242 | 96.956 | 99.291 | 100.368 | 101.558 | 102.853 | 104.224 | 106.863 | 108.552 | 110.283 | 112.015 | 113.26 | 117.493 | 119.524 | 121.875 | 124.52 | 127.294
Falling Short | Dem_BB008a | GWh | SPD | Braehead Park |  | 40.094 | 41.503 | 40.944 | 40.309 | 39.62 | 38.906 | 38.376 | 37.932 | 37.719 | 37.669 | 37.728 | 37.929 | 38.215 | 38.528 | 39.525 | 39.974 | 40.471 | 41.014 | 41.59 | 42.709 | 43.416 | 44.141 | 44.868 | 45.402 | 47.237 | 48.102 | 49.098 | 50.218 | 51.397
Falling Short | Dem_BB008a | GWh | SPD | Broxburn |  | 73.087 | 75.638 | 74.604 | 73.436 | 72.165 | 70.855 | 69.885 | 69.063 | 68.672 | 68.573 | 68.672 | 69.019 | 69.532 | 70.088 | 71.84 | 72.648 | 73.537 | 74.505 | 75.531 | 77.517 | 78.781 | 80.074 | 81.377 | 82.324 | 85.546 | 87.079 | 88.854 | 90.853 | 92.944
Falling Short | Dem_BB008a | GWh | SPD | Carntyne |  | 32.896 | 34.011 | 33.533 | 32.984 | 32.394 | 31.8 | 31.35 | 30.972 | 30.785 | 30.733 | 30.759 | 30.902 | 31.112 | 31.338 | 32.041 | 32.377 | 32.755 | 33.17 | 33.605 | 34.418 | 34.949 | 35.497 | 36.043 | 36.431 | 37.719 | 38.349 | 39.084 | 39.914 | 40.785
Falling Short | Dem_BB008a | GWh | SPD | Carsfad |  | 0 | 0 | 0 | 0 | 0 | 0 | 0 | 0 | 0 | 0 | 0 | 0 | 0 | 0 | 0 | 0 | 0 | 0 | 0 | 0 | 0 | 0 | 0 | 0 | 0 | 0 | 0 | 0 | 0
Falling Short | Dem_BB008a | GWh | SPD | Chapelcross |  | 51.336 | 30.827 | 30.417 | 29.948 | 29.441 | 28.91 | 28.52 | 28.189 | 28.033 | 27.998 | 28.046 | 28.195 | 28.414 | 28.648 | 29.406 | 29.742 | 30.116 | 30.52 | 30.95 | 31.794 | 32.325 | 32.87 | 33.419 | 33.82 | 35.212 | 35.861 | 36.609 | 37.456 | 38.342
Falling Short | Dem_BB008a | GWh | SPD | Charlotte Street |  | 33.708 | 34.852 | 34.354 | 33.794 | 33.182 | 32.57 | 32.11 | 31.721 | 31.525 | 31.467 | 31.496 | 31.638 | 31.856 | 32.077 | 32.786 | 33.129 | 33.515 | 33.933 | 34.372 | 35.19 | 35.731 | 36.288 | 36.84 | 37.237 | 38.522 | 39.16 | 39.909 | 40.743 | 41.622
Falling Short | Dem_BB008a | GWh | SPD | Clyde’s Mill |  | 90.757 | 93.946 | 92.672 | 91.233 | 89.665 | 88.045 | 86.845 | 85.836 | 85.351 | 85.237 | 85.363 | 85.809 | 86.457 | 87.158 | 89.391 | 90.408 | 91.52 | 92.737 | 94.029 | 96.545 | 98.134 | 99.764 | 101.404 | 102.601 | 106.708 | 108.639 | 110.884 | 113.406 | 116.048 | GSP also referred to as Westburn Road
Falling Short | Dem_BB008a | GWh | SPD | Coatbridge |  | 81.216 | 84.036 | 82.881 | 81.575 | 80.153 | 78.688 | 77.61 | 76.69 | 76.252 | 76.14 | 76.241 | 76.618 | 77.181 | 77.782 | 79.693 | 80.576 | 81.551 | 82.622 | 83.747 | 85.915 | 87.301 | 88.721 | 90.148 | 91.187 | 94.692 | 96.364 | 98.313 | 100.492 | 102.785
Falling Short | Dem_BB008a | GWh | SPD | Cockenzie |  | 69.263 | 71.658 | 70.661 | 69.54 | 68.316 | 67.069 | 66.145 | 65.353 | 64.97 | 64.871 | 64.951 | 65.268 | 65.74 | 66.241 | 67.828 | 68.575 | 69.394 | 70.295 | 71.242 | 73.051 | 74.221 | 75.416 | 76.617 | 77.481 | 80.392 | 81.794 | 83.426 | 85.258 | 87.176
Falling Short | Dem_BB008a | GWh | SPD | Coylton |  | 67.562 | 69.827 | 68.817 | 67.678 | 66.434 | 65.203 | 64.275 | 63.481 | 63.076 | 62.964 | 63.005 | 63.275 | 63.686 | 64.119 | 65.456 | 66.13 | 66.882 | 67.697 | 68.557 | 70.129 | 71.183 | 72.266 | 73.349 | 74.101 | 76.541 | 77.779 | 79.215 | 80.835 | 82.535
Falling Short | Dem_BB008a | GWh | SPD | Crookston A |  | 71.496 | 73.763 | 72.615 | 71.328 | 69.917 | 68.57 | 67.548 | 66.653 | 66.175 | 66.018 | 65.997 | 66.205 | 66.547 | 66.895 | 67.901 | 68.528 | 69.217 | 69.965 | 70.75 | 72.038 | 72.993 | 73.968 | 74.938 | 75.563 | 77.367 | 78.43 | 79.669 | 81.045 | 82.516
Falling Short | Dem_BB008a | GWh | SPD | Crookston B |  | 58.842 | 60.682 | 59.724 | 58.652 | 57.473 | 56.36 | 55.508 | 54.769 | 54.364 | 54.225 | 54.205 | 54.359 | 54.627 | 54.893 | 55.651 | 56.148 | 56.698 | 57.3 | 57.922 | 58.92 | 59.679 | 60.45 | 61.224 | 61.709 | 63.067 | 63.896 | 64.861 | 65.948 | 67.101
Falling Short | Dem_BB008a | GWh | SPD | Cumbernauld |  | 43.01 | 44.545 | 43.952 | 43.279 | 42.578 | 41.815 | 41.254 | 40.785 | 40.569 | 40.529 | 40.605 | 40.828 | 41.157 | 41.512 | 42.724 | 43.227 | 43.786 | 44.392 | 45.042 | 46.351 | 47.151 | 47.967 | 48.79 | 49.408 | 51.605 | 52.594 | 53.74 | 55.025 | 56.37
Falling Short | Dem_BB008a | GWh | SPD | Cupar |  | 64.862 | 67.085 | 66.152 | 65.085 | 63.962 | 62.791 | 61.92 | 61.182 | 60.821 | 60.735 | 60.806 | 61.099 | 61.537 | 62.006 | 63.555 | 64.252 | 65.027 | 65.868 | 66.761 | 68.493 | 69.594 | 70.724 | 71.849 | 72.669 | 75.474 | 76.803 | 78.34 | 80.076 | 81.887
Falling Short | Dem_BB008a | GWh | SPD | Currie |  | 19.995 | 20.705 | 20.422 | 20.113 | 19.769 | 19.414 | 19.152 | 18.934 | 18.832 | 18.806 | 18.839 | 18.936 | 19.086 | 19.247 | 19.756 | 19.985 | 20.236 | 20.509 | 20.799 | 21.366 | 21.728 | 22.095 | 22.463 | 22.735 | 23.673 | 24.113 | 24.619 | 25.186 | 25.786
Falling Short | Dem_BB008a | GWh | SPD | Dalmarnock |  | 50.08 | 51.771 | 51.03 | 50.193 | 49.279 | 48.36 | 47.68 | 47.095 | 46.797 | 46.722 | 46.756 | 46.965 | 47.273 | 47.605 | 48.62 | 49.135 | 49.698 | 50.31 | 50.957 | 52.151 | 52.947 | 53.762 | 54.575 | 55.147 | 57.014 | 57.952 | 59.043 | 60.269 | 61.551
Falling Short | Dem_BB008a | GWh | SPD | Devol Moor |  | 25.831 | 26.728 | 26.362 | 25.945 | 25.492 | 25.032 | 24.689 | 24.391 | 24.251 | 24.218 | 24.248 | 24.372 | 24.548 | 24.742 | 25.348 | 25.636 | 25.945 | 26.285 | 26.644 | 27.332 | 27.776 | 28.227 | 28.682 | 29.009 | 30.126 | 30.662 | 31.284 | 31.976 | 32.708
Falling Short | Dem_BB008a | GWh | SPD | Devonside |  | 87.415 | 90.444 | 89.195 | 87.779 | 86.281 | 84.708 | 83.542 | 82.556 | 82.08 | 81.977 | 82.088 | 82.498 | 83.105 | 83.759 | 85.936 | 86.897 | 87.959 | 89.126 | 90.35 | 92.767 | 94.284 | 95.836 | 97.392 | 98.528 | 102.48 | 104.317 | 106.455 | 108.856 | 111.368
Falling Short | Dem_BB008a | GWh | SPD | Dewar Place |  | 46.151 | 47.76 | 47.109 | 46.37 | 45.562 | 44.737 | 44.124 | 43.609 | 43.358 | 43.299 | 43.361 | 43.578 | 43.899 | 44.249 | 45.353 | 45.861 | 46.422 | 47.032 | 47.679 | 48.93 | 49.729 | 50.544 | 51.365 | 51.96 | 53.99 | 54.954 | 56.074 | 57.331 | 58.651
Falling Short | Dem_BB008a | GWh | SPD | Drumchapel |  | 144.546 | 149.502 | 147.408 | 145.041 | 142.522 | 139.913 | 137.978 | 136.327 | 135.518 | 135.33 | 135.487 | 136.143 | 137.113 | 138.153 | 141.591 | 143.152 | 144.873 | 146.746 | 148.734 | 152.591 | 155.036 | 157.543 | 160.053 | 161.871 | 168.104 | 171.054 | 174.48 | 178.332 | 182.373
Falling Short | Dem_BB008a | GWh | SPD | Drumcross |  | 30.411 | 31.446 | 30.999 | 30.495 | 29.957 | 29.408 | 28.996 | 28.644 | 28.469 | 28.426 | 28.453 | 28.589 | 28.781 | 28.994 | 29.686 | 30.006 | 30.36 | 30.742 | 31.147 | 31.93 | 32.433 | 32.947 | 33.464 | 33.83 | 35.076 | 35.681 | 36.379 | 37.158 | 37.984
Falling Short | Dem_BB008a | GWh | SPD | Dumfries 11 |  | 0 | 0 | 0 | 0 | 0 | 0 | 0 | 0 | 0 | 0 | 0 | 0 | 0 | 0 | 0 | 0 | 0 | 0 | 0 | 0 | 0 | 0 | 0 | 0 | 0 | 0 | 0 | 0 | 0
Falling Short | Dem_BB008a | GWh | SPD | Dumfries 33 |  | 60.236 | 62.269 | 61.375 | 60.366 | 59.286 | 58.187 | 57.365 | 56.663 | 56.31 | 56.217 | 56.263 | 56.51 | 56.891 | 57.293 | 58.592 | 59.207 | 59.895 | 60.643 | 61.431 | 62.926 | 63.9 | 64.889 | 65.885 | 66.593 | 68.984 | 70.143 | 71.484 | 72.991 | 74.577
Falling Short | Dem_BB008a | GWh | SPD | Dumfries ICI |  | 47.815 | 49.242 | 48.426 | 47.504 | 46.501 | 45.575 | 44.862 | 44.237 | 43.879 | 43.75 | 43.695 | 43.783 | 43.95 | 44.113 | 44.518 | 44.873 | 45.266 | 45.697 | 46.132 | 46.759 | 47.297 | 47.842 | 48.374 | 48.679 | 49.398 | 49.949 | 50.585 | 51.295 | 52.069
Falling Short | Dem_BB008a | GWh | SPD | Dunbar |  | 0 | 0 | 0 | 0 | 0 | 0 | 0 | 0 | 0 | 0 | 0 | 0 | 0 | 0 | 0 | 0 | 0 | 0 | 0 | 0 | 0 | 0 | 0 | 0 | 0 | 0 | 0 | 0 | 0
Falling Short | Dem_BB008a | GWh | SPD | Dunbar A |  | 19.828 | 20.525 | 20.251 | 19.939 | 19.6 | 19.246 | 18.985 | 18.763 | 18.66 | 18.637 | 18.665 | 18.765 | 18.909 | 19.064 | 19.563 | 19.785 | 20.033 | 20.303 | 20.589 | 21.147 | 21.498 | 21.859 | 22.218 | 22.485 | 23.401 | 23.83 | 24.326 | 24.889 | 25.474
Falling Short | Dem_BB008a | GWh | SPD | Dunbar B |  | 8.099 | 8.383 | 8.272 | 8.144 | 8.006 | 7.861 | 7.754 | 7.664 | 7.622 | 7.612 | 7.624 | 7.664 | 7.723 | 7.787 | 7.99 | 8.081 | 8.182 | 8.293 | 8.409 | 8.638 | 8.781 | 8.928 | 9.075 | 9.184 | 9.558 | 9.733 | 9.936 | 10.166 | 10.405
Falling Short | Dem_BB008a | GWh | SPD | Dunfermline |  | 64 | 66.201 | 65.283 | 64.237 | 63.127 | 61.978 | 61.122 | 60.395 | 60.037 | 59.962 | 60.035 | 60.325 | 60.764 | 61.233 | 62.788 | 63.479 | 64.25 | 65.091 | 65.977 | 67.708 | 68.804 | 69.919 | 71.047 | 71.859 | 74.674 | 75.996 | 77.538 | 79.26 | 81.073
Falling Short | Dem_BB008a | GWh | SPD | Earlstoun |  | 0 | 0 | 0 | 0 | 0 | 0 | 0 | 0 | 0 | 0 | 0 | 0 | 0 | 0 | 0 | 0 | 0 | 0 | 0 | 0 | 0 | 0 | 0 | 0 | 0 | 0 | 0 | 0 | 0
Falling Short | Dem_BB008a | GWh | SPD | East Kilbride |  | 78.204 | 80.905 | 79.781 | 78.501 | 77.122 | 75.711 | 74.659 | 73.772 | 73.333 | 73.224 | 73.309 | 73.663 | 74.192 | 74.755 | 76.529 | 77.366 | 78.293 | 79.305 | 80.369 | 82.4 | 83.707 | 85.051 | 86.4 | 87.374 | 90.627 | 92.203 | 94.033 | 96.087 | 98.243
Falling Short | Dem_BB008a | GWh | SPD | East Kilbride South |  | 54.307 | 56.304 | 55.596 | 54.79 | 53.916 | 52.972 | 52.282 | 51.709 | 51.459 | 51.416 | 51.535 | 51.849 | 52.304 | 52.792 | 54.409 | 55.078 | 55.809 | 56.615 | 57.473 | 59.227 | 60.284 | 61.369 | 62.469 | 63.298 | 66.273 | 67.595 | 69.131 | 70.854 | 72.66
Falling Short | Dem_BB008a | GWh | SPD | Easterhouse |  | 117.445 | 121.527 | 119.86 | 117.962 | 115.911 | 113.795 | 112.234 | 110.903 | 110.265 | 110.107 | 110.249 | 110.796 | 111.608 | 112.48 | 115.236 | 116.511 | 117.927 | 119.464 | 121.096 | 124.224 | 126.228 | 128.285 | 130.346 | 131.84 | 136.902 | 139.319 | 142.126 | 145.283 | 148.595
Falling Short | Dem_BB008a | GWh | SPD | Eccles |  | 33.213 | 34.401 | 33.941 | 33.421 | 32.864 | 32.27 | 31.839 | 31.476 | 31.306 | 31.27 | 31.325 | 31.497 | 31.749 | 32.017 | 32.884 | 33.267 | 33.691 | 34.146 | 34.634 | 35.602 | 36.203 | 36.817 | 37.444 | 37.903 | 39.499 | 40.242 | 41.094 | 42.06 | 43.065
Falling Short | Dem_BB008a | GWh | SPD | Elderslie |  | 61.414 | 63.601 | 62.762 | 61.804 | 60.767 | 59.676 | 58.879 | 58.204 | 57.889 | 57.819 | 57.926 | 58.242 | 58.702 | 59.201 | 60.814 | 61.519 | 62.304 | 63.149 | 64.055 | 65.843 | 66.954 | 68.097 | 69.252 | 70.104 | 73.062 | 74.429 | 76.014 | 77.794 | 79.668
Falling Short | Dem_BB008a | GWh | SPD | Erskine |  | 33.524 | 34.728 | 34.266 | 33.746 | 33.187 | 32.591 | 32.157 | 31.79 | 31.62 | 31.583 | 31.642 | 31.817 | 32.073 | 32.346 | 33.244 | 33.632 | 34.058 | 34.527 | 35.026 | 36.01 | 36.627 | 37.257 | 37.888 | 38.358 | 40.003 | 40.755 | 41.627 | 42.613 | 43.643
Falling Short | Dem_BB008a | GWh | SPD | Finnieston |  | 21.673 | 22.425 | 22.121 | 21.776 | 21.41 | 21.019 | 20.73 | 20.492 | 20.373 | 20.348 | 20.382 | 20.485 | 20.641 | 20.805 | 21.362 | 21.605 | 21.871 | 22.165 | 22.473 | 23.09 | 23.472 | 23.863 | 24.259 | 24.544 | 25.558 | 26.024 | 26.564 | 27.173 | 27.811
Falling Short | Dem_BB008a | GWh | SPD | Galashiels |  | 39.077 | 40.45 | 39.904 | 39.283 | 38.608 | 37.909 | 37.398 | 36.963 | 36.751 | 36.702 | 36.76 | 36.949 | 37.228 | 37.533 | 38.498 | 38.935 | 39.41 | 39.939 | 40.492 | 41.577 | 42.264 | 42.963 | 43.668 | 44.187 | 45.961 | 46.791 | 47.76 | 48.845 | 49.983
Falling Short | Dem_BB008a | GWh | SPD | Giffnock |  | 126.092 | 130.443 | 128.637 | 126.59 | 124.359 | 122.086 | 120.4 | 118.964 | 118.262 | 118.087 | 118.23 | 118.798 | 119.654 | 120.567 | 123.444 | 124.796 | 126.294 | 127.924 | 129.648 | 132.932 | 135.056 | 137.226 | 139.408 | 140.977 | 146.256 | 148.802 | 151.76 | 155.081 | 158.574
Falling Short | Dem_BB008a | GWh | SPD | Glenlee |  | 0 | 0 | 0 | 0 | 0 | 0 | 0 | 0 | 0 | 0 | 0 | 0 | 0 | 0 | 0 | 0 | 0 | 0 | 0 | 0 | 0 | 0 | 0 | 0 | 0 | 0 | 0 | 0 | 0
Falling Short | Dem_BB008a | GWh | SPD | Glenluce |  | 23.222 | 24.017 | 23.68 | 23.295 | 22.878 | 22.46 | 22.146 | 21.878 | 21.746 | 21.71 | 21.732 | 21.836 | 21.986 | 22.146 | 22.651 | 22.898 | 23.166 | 23.458 | 23.768 | 24.349 | 24.734 | 25.121 | 25.512 | 25.795 | 26.72 | 27.175 | 27.704 | 28.293 | 28.918
Falling Short | Dem_BB008a | GWh | SPD | Glenniston |  | 35.014 | 36.231 | 35.737 | 35.17 | 34.573 | 33.947 | 33.482 | 33.09 | 32.902 | 32.863 | 32.911 | 33.075 | 33.32 | 33.588 | 34.477 | 34.865 | 35.297 | 35.767 | 36.264 | 37.247 | 37.859 | 38.488 | 39.119 | 39.582 | 41.197 | 41.942 | 42.808 | 43.784 | 44.807
Falling Short | Dem_BB008a | GWh | SPD | Glenrothes |  | 50.163 | 51.926 | 51.219 | 50.422 | 49.58 | 48.685 | 48.027 | 47.47 | 47.206 | 47.151 | 47.223 | 47.474 | 47.837 | 48.233 | 49.558 | 50.124 | 50.751 | 51.437 | 52.164 | 53.62 | 54.519 | 55.437 | 56.366 | 57.046 | 59.448 | 60.55 | 61.827 | 63.258 | 64.764
Falling Short | Dem_BB008a | GWh | SPD | Gorgie |  | 42.497 | 44.006 | 43.421 | 42.759 | 42.036 | 41.28 | 40.723 | 40.256 | 40.035 | 39.988 | 40.056 | 40.272 | 40.594 | 40.932 | 42.03 | 42.518 | 43.052 | 43.637 | 44.258 | 45.482 | 46.246 | 47.034 | 47.823 | 48.404 | 50.425 | 51.356 | 52.447 | 53.666 | 54.951
Falling Short | Dem_BB008a | GWh | SPD | Govan |  | 41.938 | 43.409 | 42.819 | 42.149 | 41.424 | 40.672 | 40.118 | 39.649 | 39.428 | 39.374 | 39.434 | 39.635 | 39.932 | 40.253 | 41.281 | 41.745 | 42.258 | 42.822 | 43.416 | 44.565 | 45.297 | 46.047 | 46.802 | 47.351 | 49.235 | 50.123 | 51.155 | 52.312 | 53.527
Falling Short | Dem_BB008a | GWh | SPD | Grangemouth A |  | 72.381 | 74.665 | 73.498 | 72.189 | 70.761 | 69.396 | 68.363 | 67.458 | 66.971 | 66.808 | 66.79 | 66.996 | 67.337 | 67.689 | 68.71 | 69.344 | 70.041 | 70.798 | 71.586 | 72.893 | 73.859 | 74.843 | 75.82 | 76.455 | 78.289 | 79.365 | 80.605 | 82.001 | 83.491
Falling Short | Dem_BB008a | GWh | SPD | Grangemouth C |  | 51.084 | 52.7 | 51.877 | 50.955 | 49.95 | 48.989 | 48.259 | 47.62 | 47.275 | 47.164 | 47.158 | 47.303 | 47.546 | 47.797 | 48.53 | 48.976 | 49.473 | 50.011 | 50.573 | 51.501 | 52.188 | 52.886 | 53.585 | 54.035 | 55.347 | 56.114 | 56.996 | 57.991 | 59.053
Falling Short | Dem_BB008a | GWh | SPD | Haggs Road |  | 60.529 | 62.637 | 61.783 | 60.808 | 59.751 | 58.666 | 57.863 | 57.184 | 56.852 | 56.771 | 56.85 | 57.134 | 57.557 | 58.01 | 59.449 | 60.11 | 60.845 | 61.64 | 62.49 | 64.115 | 65.158 | 66.222 | 67.295 | 68.069 | 70.715 | 71.967 | 73.435 | 75.071 | 76.791
Falling Short | Dem_BB008a | GWh | SPD | Hawick |  | 33.744 | 34.922 | 34.446 | 33.906 | 33.32 | 32.711 | 32.268 | 31.885 | 31.706 | 31.66 | 31.706 | 31.864 | 32.103 | 32.359 | 33.163 | 33.538 | 33.942 | 34.393 | 34.865 | 35.778 | 36.362 | 36.955 | 37.561 | 37.993 | 39.481 | 40.187 | 41.002 | 41.924 | 42.89
Falling Short | Dem_BB008a | GWh | SPD | Helensburgh |  | 38.448 | 39.769 | 39.214 | 38.582 | 37.919 | 37.224 | 36.708 | 36.27 | 36.058 | 36.007 | 36.053 | 36.222 | 36.485 | 36.765 | 37.684 | 38.101 | 38.559 | 39.058 | 39.585 | 40.621 | 41.275 | 41.945 | 42.611 | 43.102 | 44.771 | 45.563 | 46.477 | 47.505 | 48.587
Falling Short | Dem_BB008a | GWh | SPD | Hunterston Farm |  | 7.427 | 7.686 | 7.579 | 7.459 | 7.333 | 7.2 | 7.099 | 7.016 | 6.973 | 6.966 | 6.974 | 7.009 | 7.06 | 7.113 | 7.292 | 7.374 | 7.462 | 7.558 | 7.658 | 7.862 | 7.986 | 8.119 | 8.252 | 8.34 | 8.664 | 8.823 | 9 | 9.198 | 9.406
Falling Short | Dem_BB008a | GWh | SPD | Inverkeithing |  | 71.363 | 73.931 | 72.971 | 71.873 | 70.723 | 69.473 | 68.551 | 67.785 | 67.436 | 67.384 | 67.519 | 67.911 | 68.477 | 69.089 | 71.198 | 72.051 | 72.997 | 74.028 | 75.13 | 77.395 | 78.754 | 80.149 | 81.556 | 82.612 | 86.436 | 88.133 | 90.1 | 92.31 | 94.614
Falling Short | Dem_BB008a | GWh | SPD | Johnstone |  | 56.705 | 58.776 | 58.025 | 57.167 | 56.241 | 55.248 | 54.525 | 53.921 | 53.649 | 53.598 | 53.712 | 54.034 | 54.491 | 54.987 | 56.614 | 57.3 | 58.057 | 58.878 | 59.757 | 61.53 | 62.615 | 63.729 | 64.846 | 65.693 | 68.689 | 70.038 | 71.596 | 73.351 | 75.192
Falling Short | Dem_BB008a | GWh | SPD | Kaimes |  | 158.952 | 164.45 | 162.174 | 159.6 | 156.797 | 153.932 | 151.806 | 150.001 | 149.12 | 148.901 | 149.084 | 149.811 | 150.89 | 152.05 | 155.699 | 157.418 | 159.308 | 161.371 | 163.554 | 167.718 | 170.403 | 173.154 | 175.912 | 177.899 | 184.606 | 187.834 | 191.586 | 195.791 | 200.21
Falling Short | Dem_BB008a | GWh | SPD | Kendoon |  | 0 | 0 | 0 | 0 | 0 | 0 | 0 | 0 | 0 | 0 | 0 | 0 | 0 | 0 | 0 | 0 | 0 | 0 | 0 | 0 | 0 | 0 | 0 | 0 | 0 | 0 | 0 | 0 | 0
Falling Short | Dem_BB008a | GWh | SPD | Kilbowie 11 |  | 11.462 | 11.887 | 11.741 | 11.572 | 11.402 | 11.205 | 11.062 | 10.941 | 10.894 | 10.887 | 10.922 | 10.991 | 11.091 | 11.203 | 11.595 | 11.744 | 11.907 | 12.084 | 12.278 | 12.688 | 12.926 | 13.172 | 13.419 | 13.611 | 14.323 | 14.621 | 14.97 | 15.365 | 15.779
Falling Short | Dem_BB008a | GWh | SPD | Kilbowie 33 |  | 44.042 | 45.531 | 44.887 | 44.153 | 43.384 | 42.585 | 41.992 | 41.478 | 41.231 | 41.173 | 41.213 | 41.405 | 41.691 | 41.999 | 43.019 | 43.481 | 43.997 | 44.561 | 45.151 | 46.303 | 47.036 | 47.785 | 48.535 | 49.075 | 50.911 | 51.792 | 52.813 | 53.952 | 55.159
Falling Short | Dem_BB008a | GWh | SPD | Killermont |  | 116.038 | 120.072 | 118.424 | 116.555 | 114.58 | 112.503 | 110.968 | 109.659 | 109.034 | 108.905 | 109.058 | 109.612 | 110.438 | 111.315 | 114.268 | 115.558 | 116.986 | 118.541 | 120.185 | 123.451 | 125.486 | 127.569 | 129.665 | 131.196 | 136.547 | 139.031 | 141.908 | 145.138 | 148.529
Falling Short | Dem_BB008a | GWh | SPD | Kilmarnock South |  | 54.289 | 56.229 | 55.487 | 54.647 | 53.731 | 52.775 | 52.068 | 51.472 | 51.196 | 51.141 | 51.23 | 51.515 | 51.928 | 52.374 | 53.814 | 54.442 | 55.135 | 55.895 | 56.697 | 58.297 | 59.286 | 60.303 | 61.327 | 62.087 | 64.734 | 65.954 | 67.367 | 68.956 | 70.621
Falling Short | Dem_BB008a | GWh | SPD | Kilmarnock Town |  | 72.583 | 75.147 | 74.148 | 73.003 | 71.765 | 70.478 | 69.525 | 68.723 | 68.345 | 68.26 | 68.372 | 68.732 | 69.272 | 69.845 | 71.699 | 72.519 | 73.429 | 74.418 | 75.474 | 77.535 | 78.834 | 80.162 | 81.498 | 82.482 | 85.887 | 87.468 | 89.303 | 91.368 | 93.535
Falling Short | Dem_BB008a | GWh | SPD | Kilwinning |  | 62.299 | 64.653 | 63.882 | 62.99 | 62.037 | 60.972 | 60.2 | 59.568 | 59.301 | 59.271 | 59.439 | 59.841 | 60.401 | 61.016 | 63.062 | 63.874 | 64.768 | 65.746 | 66.792 | 68.98 | 70.274 | 71.595 | 72.937 | 73.975 | 77.758 | 79.392 | 81.295 | 83.431 | 85.658
Falling Short | Dem_BB008a | GWh | SPD | Lesmahagow |  | 0 | 0 | 0 | 12.06 | 11.848 | 11.632 | 11.472 | 11.335 | 11.27 | 11.253 | 11.267 | 11.322 | 11.404 | 11.492 | 11.77 | 11.9 | 12.043 | 12.2 | 12.365 | 12.681 | 12.885 | 13.094 | 13.303 | 13.454 | 13.964 | 14.209 | 14.494 | 14.813 | 15.149
Falling Short | Dem_BB008a | GWh | SPD | Leven |  | 61.602 | 63.742 | 62.859 | 61.86 | 60.806 | 59.697 | 58.875 | 58.182 | 57.846 | 57.776 | 57.853 | 58.139 | 58.569 | 59.03 | 60.562 | 61.244 | 61.993 | 62.811 | 63.675 | 65.382 | 66.447 | 67.542 | 68.643 | 69.447 | 72.227 | 73.526 | 75.033 | 76.721 | 78.499
Falling Short | Dem_BB008a | GWh | SPD | Linnmill |  | 92.38 | 95.582 | 94.257 | 80.706 | 79.294 | 77.846 | 76.772 | 75.861 | 75.42 | 75.307 | 75.399 | 75.77 | 76.321 | 76.908 | 78.769 | 79.641 | 80.598 | 81.644 | 82.749 | 84.868 | 86.229 | 87.626 | 89.028 | 90.038 | 93.452 | 95.094 | 97.001 | 99.136 | 101.381
Falling Short | Dem_BB008a | GWh | SPD | Livingston East |  | 49.709 | 51.541 | 50.903 | 50.167 | 49.373 | 48.51 | 47.881 | 47.362 | 47.133 | 47.091 | 47.21 | 47.504 | 47.918 | 48.374 | 49.874 | 50.493 | 51.174 | 51.914 | 52.709 | 54.335 | 55.313 | 56.317 | 57.333 | 58.099 | 60.865 | 62.09 | 63.518 | 65.109 | 66.784
Falling Short | Dem_BB008a | GWh | SPD | Maybole |  | 17.83 | 18.45 | 18.196 | 17.91 | 17.595 | 17.279 | 17.041 | 16.842 | 16.744 | 16.719 | 16.738 | 16.824 | 16.946 | 17.078 | 17.5 | 17.695 | 17.91 | 18.146 | 18.393 | 18.869 | 19.176 | 19.491 | 19.804 | 20.03 | 20.807 | 21.175 | 21.599 | 22.079 | 22.588
Falling Short | Dem_BB008a | GWh | SPD | Moffat |  | 0 | 22.323 | 22.026 | 21.686 | 21.319 | 20.935 | 20.652 | 20.413 | 20.3 | 20.274 | 20.309 | 20.417 | 20.576 | 20.745 | 21.294 | 21.537 | 21.808 | 22.101 | 22.412 | 23.024 | 23.408 | 23.802 | 24.2 | 24.491 | 25.498 | 25.968 | 26.51 | 27.123 | 27.765
Falling Short | Dem_BB008a | GWh | SPD | Newarthill |  | 145.138 | 150.144 | 148.058 | 145.695 | 143.121 | 140.503 | 138.557 | 136.904 | 136.095 | 135.888 | 136.045 | 136.703 | 137.676 | 138.725 | 142.006 | 143.561 | 145.274 | 147.145 | 149.122 | 152.881 | 155.31 | 157.805 | 160.304 | 162.1 | 168.127 | 171.045 | 174.434 | 178.238 | 182.231
Falling Short | Dem_BB008a | GWh | SPD | Newton Stewart |  | 11.215 | 11.591 | 11.429 | 11.243 | 11.041 | 10.837 | 10.685 | 10.554 | 10.49 | 10.47 | 10.48 | 10.529 | 10.6 | 10.678 | 10.914 | 11.03 | 11.16 | 11.295 | 11.446 | 11.723 | 11.906 | 12.092 | 12.273 | 12.405 | 12.838 | 13.053 | 13.308 | 13.584 | 13.882
Falling Short | Dem_BB008a | GWh | SPD | Paisley |  | 31.851 | 32.941 | 32.474 | 31.954 | 31.383 | 30.807 | 30.377 | 30.012 | 29.829 | 29.788 | 29.816 | 29.957 | 30.16 | 30.386 | 31.086 | 31.419 | 31.793 | 32.194 | 32.62 | 33.426 | 33.947 | 34.484 | 35.027 | 35.41 | 36.688 | 37.313 | 38.037 | 38.855 | 39.711
Falling Short | Dem_BB008a | GWh | SPD | Partick |  | 59.287 | 61.354 | 60.514 | 59.561 | 58.554 | 57.49 | 56.709 | 56.043 | 55.724 | 55.659 | 55.74 | 56.027 | 56.447 | 56.9 | 58.417 | 59.079 | 59.813 | 60.608 | 61.453 | 63.127 | 64.173 | 65.24 | 66.319 | 67.106 | 69.861 | 71.133 | 72.61 | 74.27 | 76.01
Falling Short | Dem_BB008a | GWh | SPD | Port Dundas |  | 47.476 | 49.104 | 48.417 | 47.638 | 46.815 | 45.96 | 45.325 | 44.78 | 44.516 | 44.459 | 44.509 | 44.724 | 45.048 | 45.389 | 46.522 | 47.034 | 47.605 | 48.22 | 48.873 | 50.146 | 50.952 | 51.78 | 52.605 | 53.202 | 55.261 | 56.233 | 57.366 | 58.633 | 59.961
Falling Short | Dem_BB008a | GWh | SPD | Portobello |  | 133.369 | 137.987 | 136.084 | 133.924 | 131.576 | 129.175 | 127.396 | 125.881 | 125.149 | 124.962 | 125.119 | 125.734 | 126.645 | 127.62 | 130.711 | 132.152 | 133.743 | 135.481 | 137.315 | 140.834 | 143.091 | 145.407 | 147.732 | 149.407 | 155.071 | 157.795 | 160.955 | 164.499 | 168.226
Falling Short | Dem_BB008a | GWh | SPD | Ravenscraig |  | 8.798 | 9.097 | 8.966 | 8.823 | 8.664 | 8.505 | 8.386 | 8.285 | 8.234 | 8.22 | 8.23 | 8.267 | 8.324 | 8.385 | 8.572 | 8.663 | 8.765 | 8.876 | 8.996 | 9.213 | 9.354 | 9.501 | 9.649 | 9.754 | 10.099 | 10.271 | 10.468 | 10.693 | 10.93
Falling Short | Dem_BB008a | GWh | SPD | Redhouse |  | 64.004 | 66.139 | 65.177 | 64.089 | 62.929 | 61.755 | 60.874 | 60.119 | 59.736 | 59.64 | 59.679 | 59.927 | 60.316 | 60.729 | 62.048 | 62.688 | 63.404 | 64.181 | 64.996 | 66.519 | 67.528 | 68.56 | 69.588 | 70.311 | 72.69 | 73.879 | 75.255 | 76.8 | 78.428
Falling Short | Dem_BB008a | GWh | SPD | Saltcoats A |  | 71.505 | 73.683 | 72.483 | 71.137 | 69.681 | 68.309 | 67.256 | 66.334 | 65.818 | 65.644 | 65.59 | 65.747 | 66.034 | 66.314 | 67.079 | 67.642 | 68.272 | 68.955 | 69.66 | 70.735 | 71.598 | 72.47 | 73.335 | 73.858 | 75.215 | 76.129 | 77.186 | 78.375 | 79.649
Falling Short | Dem_BB008a | GWh | SPD | Saltcoats B |  | 68.388 | 70.566 | 69.48 | 68.254 | 66.938 | 65.653 | 64.682 | 63.838 | 63.386 | 63.252 | 63.249 | 63.459 | 63.801 | 64.158 | 65.229 | 65.846 | 66.528 | 67.272 | 68.043 | 69.379 | 70.331 | 71.301 | 72.265 | 72.903 | 74.829 | 75.905 | 77.149 | 78.543 | 80.027
Falling Short | Dem_BB008a | GWh | SPD | Shrubhill |  | 62.519 | 64.759 | 63.904 | 62.934 | 61.882 | 60.776 | 59.964 | 59.28 | 58.961 | 58.893 | 58.997 | 59.324 | 59.803 | 60.315 | 61.971 | 62.697 | 63.495 | 64.367 | 65.292 | 67.129 | 68.27 | 69.444 | 70.617 | 71.494 | 74.543 | 75.946 | 77.575 | 79.405 | 81.324
Falling Short | Dem_BB008a | GWh | SPD | Sighthill |  | 121.054 | 125.308 | 123.614 | 121.694 | 119.614 | 117.453 | 115.858 | 114.51 | 113.867 | 113.719 | 113.893 | 114.487 | 115.357 | 116.297 | 119.3 | 120.654 | 122.147 | 123.779 | 125.507 | 128.878 | 131.004 | 133.186 | 135.383 | 136.989 | 142.505 | 145.099 | 148.106 | 151.482 | 155.025
Falling Short | Dem_BB008a | GWh | SPD | Spango Valley |  | 35.945 | 37.195 | 36.685 | 36.11 | 35.478 | 34.833 | 34.357 | 33.95 | 33.755 | 33.705 | 33.751 | 33.921 | 34.17 | 34.442 | 35.291 | 35.682 | 36.117 | 36.587 | 37.092 | 38.059 | 38.671 | 39.306 | 39.934 | 40.401 | 41.956 | 42.703 | 43.568 | 44.538 | 45.559
Falling Short | Dem_BB008a | GWh | SPD | St Andrews Cross |  | 42.887 | 44.39 | 43.79 | 43.106 | 42.367 | 41.601 | 41.031 | 40.553 | 40.323 | 40.271 | 40.33 | 40.537 | 40.841 | 41.171 | 42.223 | 42.699 | 43.224 | 43.798 | 44.406 | 45.587 | 46.339 | 47.105 | 47.877 | 48.44 | 50.366 | 51.274 | 52.331 | 53.516 | 54.761
Falling Short | Dem_BB008a | GWh | SPD | Stirling |  | 65.196 | 67.417 | 66.459 | 65.38 | 64.233 | 63.047 | 62.165 | 61.419 | 61.044 | 60.954 | 61.021 | 61.3 | 61.725 | 62.181 | 63.666 | 64.355 | 65.113 | 65.946 | 66.818 | 68.506 | 69.581 | 70.688 | 71.799 | 72.593 | 75.283 | 76.578 | 78.08 | 79.766 | 81.541
Falling Short | Dem_BB008a | GWh | SPD | Strathaven |  | 83.751 | 86.596 | 85.366 | 83.969 | 82.461 | 80.934 | 79.798 | 78.825 | 78.339 | 78.21 | 78.282 | 78.633 | 79.163 | 79.733 | 81.491 | 82.355 | 83.312 | 84.352 | 85.451 | 87.494 | 88.841 | 90.223 | 91.607 | 92.586 | 95.809 | 97.414 | 99.271 | 101.354 | 103.547
Falling Short | Dem_BB008a | GWh | SPD | Strathleven |  | 48.989 | 50.696 | 50.003 | 49.219 | 48.387 | 47.509 | 46.865 | 46.316 | 46.052 | 46 | 46.065 | 46.306 | 46.649 | 47.029 | 48.286 | 48.835 | 49.443 | 50.102 | 50.8 | 52.195 | 53.058 | 53.939 | 54.83 | 55.48 | 57.772 | 58.822 | 60.048 | 61.426 | 62.862
Falling Short | Dem_BB008a | GWh | SPD | Telford Road |  | 50.181 | 51.948 | 51.249 | 50.457 | 49.602 | 48.707 | 48.049 | 47.491 | 47.227 | 47.164 | 47.24 | 47.491 | 47.858 | 48.25 | 49.515 | 50.081 | 50.703 | 51.385 | 52.108 | 53.519 | 54.408 | 55.321 | 56.241 | 56.911 | 59.23 | 60.317 | 61.577 | 62.991 | 64.475
Falling Short | Dem_BB008a | GWh | SPD | Tongland |  | 33.992 | 35.117 | 34.595 | 34.014 | 33.376 | 32.749 | 32.281 | 31.876 | 31.667 | 31.605 | 31.62 | 31.745 | 31.945 | 32.149 | 32.769 | 33.104 | 33.467 | 33.864 | 34.281 | 35.032 | 35.545 | 36.066 | 36.594 | 36.954 | 38.087 | 38.683 | 39.376 | 40.153 | 40.965
Falling Short | Dem_BB008a | GWh | SPD | West George Street |  | 18.958 | 19.644 | 19.394 | 19.105 | 18.8 | 18.469 | 18.225 | 18.025 | 17.932 | 17.922 | 17.956 | 18.064 | 18.215 | 18.384 | 18.956 | 19.186 | 19.442 | 19.72 | 20.015 | 20.629 | 20.995 | 21.37 | 21.751 | 22.037 | 23.078 | 23.535 | 24.067 | 24.661 | 25.289
Falling Short | Dem_BB008a | GWh | SPD | Westfield |  | 51.382 | 53.199 | 52.488 | 51.678 | 50.824 | 49.909 | 49.237 | 48.67 | 48.407 | 48.354 | 48.44 | 48.701 | 49.088 | 49.496 | 50.902 | 51.49 | 52.149 | 52.86 | 53.616 | 55.147 | 56.086 | 57.041 | 58.009 | 58.725 | 61.269 | 62.425 | 63.763 | 65.268 | 66.841
Falling Short | Dem_BB008a | GWh | SPD | Whitehouse |  | 70.611 | 73.223 | 72.317 | 71.272 | 70.15 | 68.93 | 68.041 | 67.298 | 66.98 | 66.928 | 67.09 | 67.509 | 68.11 | 68.765 | 70.915 | 71.798 | 72.769 | 73.828 | 74.96 | 77.285 | 78.684 | 80.118 | 81.569 | 82.671 | 86.636 | 88.39 | 90.424 | 92.713 | 95.097
Falling Short | Dem_BB008a | GWh | SPD | Wishaw |  | 115.598 | 119.59 | 117.937 | 116.057 | 114.016 | 111.934 | 110.385 | 109.074 | 108.431 | 108.269 | 108.402 | 108.927 | 109.712 | 110.55 | 113.198 | 114.436 | 115.812 | 117.309 | 118.891 | 121.907 | 123.857 | 125.85 | 127.852 | 129.297 | 134.145 | 136.487 | 139.208 | 142.256 | 145.463
Falling Short | Dem_BB008a | GWh | SPM | Birkenhead |  | 464.972 | 480.073 | 472.846 | 464.691 | 454.539 | 445.78 | 439.112 | 433.316 | 430.177 | 429.129 | 428.991 | 430.326 | 432.525 | 434.785 | 436.855 | 440.595 | 444.756 | 449.257 | 453.918 | 459.915 | 465.52 | 471.22 | 476.842 | 480.265 | 485.697 | 491.42 | 498.061 | 505.494 | 513.468
Falling Short | Dem_BB008a | GWh | SPM | Capenhurst |  | 584.976 | 602.976 | 593.312 | 582.424 | 569.657 | 558.428 | 549.784 | 542.205 | 537.941 | 536.436 | 535.901 | 537.136 | 539.38 | 541.6 | 544.307 | 548.641 | 553.464 | 558.688 | 564.052 | 570.788 | 577.25 | 583.818 | 590.264 | 593.943 | 599.857 | 606.278 | 613.734 | 622.063 | 631.063
Falling Short | Dem_BB008a | GWh | SPM | Carrington |  | 654.775 | 678.189 | 669.264 | 659.124 | 644.29 | 632.376 | 623.478 | 615.869 | 612.058 | 610.536 | 611.015 | 613.686 | 617.752 | 622.063 | 622.809 | 628.616 | 635.054 | 642.047 | 649.342 | 659.401 | 668.175 | 677.121 | 686.008 | 691.769 | 700.489 | 709.706 | 720.398 | 732.376 | 745.147
Falling Short | Dem_BB008a | GWh | SPM | Connah's Quay |  | 478.043 | 492.88 | 485.052 | 476.229 | 465.834 | 456.685 | 449.655 | 443.5 | 440.06 | 438.706 | 438.305 | 439.353 | 441.242 | 443.111 | 445.239 | 448.806 | 452.787 | 457.088 | 461.511 | 466.877 | 472.199 | 477.597 | 482.9 | 485.946 | 491.347 | 496.677 | 502.865 | 509.777 | 517.239
Falling Short | Dem_BB008a | GWh | SPM | Fiddlers Ferry |  | 607.496 | 627.709 | 618.55 | 608.191 | 594.697 | 583.336 | 574.722 | 567.259 | 563.281 | 561.8 | 561.752 | 563.633 | 566.696 | 569.851 | 571.8 | 576.761 | 582.275 | 588.251 | 594.441 | 602.902 | 610.372 | 617.983 | 625.501 | 630.132 | 637.921 | 645.631 | 654.579 | 664.596 | 675.325
Falling Short | Dem_BB008a | GWh | SPM | Frodsham |  | 442.878 | 460.133 | 454.918 | 448.951 | 439.265 | 431.542 | 425.922 | 421.226 | 419.141 | 418.676 | 419.608 | 422.14 | 425.756 | 429.696 | 431.387 | 436.014 | 441.131 | 446.708 | 452.588 | 460.634 | 467.652 | 474.829 | 482.018 | 487.071 | 494.898 | 502.59 | 511.513 | 521.529 | 532.105
Falling Short | Dem_BB008a | GWh | SPM | Kirkby (_D) |  | 422.576 | 436.457 | 429.979 | 422.664 | 413.287 | 405.351 | 399.311 | 394.072 | 391.249 | 390.197 | 390.101 | 391.336 | 393.371 | 395.459 | 396.884 | 400.268 | 404.038 | 408.122 | 412.345 | 418.074 | 423.172 | 428.364 | 433.488 | 436.601 | 441.83 | 447.067 | 453.136 | 459.929 | 467.223
Falling Short | Dem_BB008a | GWh | SPM | Legacy |  | 562.331 | 580.524 | 571.749 | 561.839 | 550.047 | 539.48 | 531.451 | 524.477 | 520.724 | 520.202 | 520.166 | 521.916 | 524.757 | 527.694 | 532.553 | 537.358 | 542.693 | 548.486 | 554.507 | 562.018 | 569.216 | 576.553 | 583.816 | 588.407 | 594.135 | 601.521 | 610.085 | 619.673 | 629.932
Falling Short | Dem_BB008a | GWh | SPM | Lister Drive |  | 628.935 | 649.445 | 639.723 | 628.738 | 614.802 | 602.955 | 593.933 | 586.094 | 581.85 | 580.271 | 580.076 | 581.851 | 584.808 | 587.834 | 589.998 | 594.997 | 600.555 | 606.574 | 612.795 | 621.184 | 628.696 | 636.34 | 643.88 | 648.437 | 656.076 | 663.758 | 672.671 | 682.645 | 693.352
Falling Short | Dem_BB008a | GWh | SPM | Pentir |  | 232.809 | 240.185 | 236.458 | 232.257 | 227.201 | 222.781 | 219.389 | 216.439 | 214.813 | 214.15 | 214.009 | 214.588 | 215.579 | 216.579 | 217.563 | 219.35 | 221.34 | 223.497 | 225.725 | 228.376 | 231.04 | 233.742 | 236.411 | 237.974 | 240.776 | 243.471 | 246.604 | 250.104 | 253.874
Falling Short | Dem_BB008a | GWh | SPM | Rainhill |  | 761.341 | 784.884 | 772.369 | 758.272 | 741.512 | 726.906 | 715.668 | 705.824 | 700.293 | 698.238 | 697.548 | 699.165 | 702.104 | 705.006 | 708.086 | 713.704 | 719.962 | 726.737 | 733.686 | 742.683 | 751.088 | 759.626 | 767.998 | 772.774 | 780.726 | 789.084 | 798.789 | 809.635 | 821.346
Falling Short | Dem_BB008a | GWh | SPM | St. Asaph |  | 76.782 | 79.176 | 77.928 | 76.523 | 74.857 | 73.388 | 72.262 | 71.275 | 70.733 | 70.51 | 70.451 | 70.627 | 70.937 | 71.245 | 71.575 | 72.154 | 72.795 | 73.494 | 74.21 | 75.065 | 75.925 | 76.798 | 77.656 | 78.152 | 79.034 | 79.897 | 80.897 | 82.02 | 83.226
Falling Short | Dem_BB008a | GWh | SPM | Trawsfynydd |  | 208.377 | 215.208 | 212.01 | 208.399 | 203.883 | 199.978 | 197.007 | 194.436 | 193.055 | 192.47 | 192.432 | 193.047 | 194.059 | 195.099 | 195.888 | 197.569 | 199.443 | 201.47 | 203.57 | 206.049 | 208.553 | 211.105 | 213.621 | 215.15 | 217.897 | 220.476 | 223.472 | 226.821 | 230.42
Falling Short | Dem_BB008a | GWh | SPM | Wylfa |  | 85.214 | 88.316 | 87.179 | 85.896 | 84.076 | 82.551 | 81.415 | 80.456 | 79.992 | 79.765 | 79.859 | 80.245 | 80.82 | 81.432 | 81.603 | 82.398 | 83.273 | 84.23 | 85.229 | 86.309 | 87.49 | 88.69 | 89.884 | 90.673 | 91.994 | 93.252 | 94.709 | 96.345 | 98.082
Falling Short | Dem_BB008a | GWh | SPN | Beddington (_J) |  | 959.108 | 996.466 | 985.157 | 972.216 | 954.236 | 937.768 | 925.912 | 916.078 | 911.951 | 913.135 | 915.801 | 922.058 | 930.82 | 940.453 | 951.356 | 962.544 | 974.89 | 988.36 | 1002.662 | 1017.734 | 1034.396 | 1051.475 | 1068.637 | 1081.158 | 1095.254 | 1113.52 | 1134.71 | 1158.497 | 1183.541
Falling Short | Dem_BB008a | GWh | SPN | Bolney |  | 1616.804 | 1673.908 | 1651.453 | 1625.963 | 1593.38 | 1564.159 | 1542.424 | 1523.903 | 1514.802 | 1514.382 | 1516.25 | 1523.654 | 1534.659 | 1546.449 | 1560.819 | 1576.701 | 1594.274 | 1613.414 | 1633.506 | 1657.142 | 1680.904 | 1705.182 | 1729.398 | 1745.867 | 1767.066 | 1792.366 | 1821.726 | 1854.642 | 1889.554
Falling Short | Dem_BB008a | GWh | SPN | Canterbury |  | 387.988 | 407.681 | 405.754 | 403.394 | 396.967 | 391.362 | 387.829 | 385.262 | 385.149 | 387.337 | 390.315 | 395.113 | 401.383 | 408.494 | 414.32 | 420.894 | 428.115 | 436.024 | 444.577 | 453.426 | 463.264 | 473.398 | 483.706 | 492.085 | 498.817 | 510.07 | 523.125 | 537.817 | 553.089
Falling Short | Dem_BB008a | GWh | SPN | Chessington |  | 460.419 | 482.634 | 479.682 | 476.151 | 468.801 | 461.93 | 457.47 | 454.127 | 453.666 | 455.988 | 459.128 | 464.354 | 471.236 | 479.009 | 486.982 | 494.453 | 502.657 | 511.647 | 521.355 | 531.044 | 542.19 | 553.667 | 565.329 | 574.706 | 584.195 | 597.002 | 611.868 | 628.585 | 645.985
Falling Short | Dem_BB008a | GWh | SPN | Kemsley |  | 283.453 | 299.947 | 299.765 | 299.364 | 295.167 | 291.574 | 289.587 | 288.373 | 289.02 | 291.411 | 294.477 | 299.045 | 304.907 | 311.606 | 316.686 | 322.468 | 328.788 | 335.742 | 343.3 | 350.893 | 359.533 | 368.452 | 377.565 | 385.248 | 390.865 | 400.918 | 412.579 | 425.714 | 439.312
Falling Short | Dem_BB008a | GWh | SPN | Kingsnorth |  | 417.106 | 438.261 | 436.187 | 433.638 | 426.808 | 420.791 | 416.996 | 414.241 | 414.131 | 416.597 | 419.818 | 425.001 | 431.769 | 439.447 | 446.301 | 453.43 | 461.25 | 469.827 | 479.102 | 488.949 | 499.635 | 510.637 | 521.84 | 530.96 | 538.874 | 551.15 | 565.391 | 581.413 | 598.075
Falling Short | Dem_BB008a | GWh | SPN | Littlebrook (_J) |  | 25.258 | 34.33 | 38.718 | 43.443 | 45.394 | 46.919 | 48.932 | 51.274 | 54.033 | 57.381 | 60.973 | 65.341 | 70.621 | 76.83 | 82.292 | 86.557 | 91.192 | 96.319 | 102.058 | 107.096 | 113.487 | 120.13 | 127.051 | 133.753 | 139.249 | 147.377 | 156.8 | 167.442 | 178.27
Falling Short | Dem_BB008a | GWh | SPN | Ninfield |  | 853.987 | 887.6 | 877.731 | 866.432 | 850.089 | 835.469 | 824.963 | 816.271 | 812.667 | 813.855 | 816.319 | 821.991 | 829.919 | 838.646 | 848.349 | 858.399 | 869.487 | 881.591 | 894.446 | 909.432 | 924.51 | 939.966 | 955.507 | 966.913 | 980.668 | 997.31 | 1016.615 | 1038.288 | 1061.092
Falling Short | Dem_BB008a | GWh | SPN | Northfleet East |  | 820.008 | 852.664 | 843.408 | 832.799 | 817.161 | 803.207 | 793.227 | 784.993 | 781.658 | 782.912 | 785.427 | 791.055 | 798.884 | 807.517 | 816.278 | 826.052 | 836.823 | 848.59 | 861.094 | 874.856 | 889.455 | 904.424 | 919.482 | 930.567 | 941.746 | 957.737 | 976.284 | 997.114 | 1019.015
Falling Short | Dem_BB008a | GWh | SPN | Richborough |  | 1.733 | 10.304 | 15.205 | 20.512 | 22.499 | 24.48 | 26.847 | 29.5 | 32.442 | 35.762 | 39.374 | 43.689 | 48.875 | 54.996 | 58.943 | 62.937 | 67.271 | 72.077 | 77.466 | 82.497 | 88.51 | 94.769 | 101.301 | 107.728 | 111.271 | 118.878 | 127.697 | 137.664 | 147.781
Falling Short | Dem_BB008a | GWh | SPN | Sellindge |  | 204.736 | 219.524 | 221.055 | 222.568 | 220.091 | 218.16 | 217.514 | 217.528 | 218.98 | 221.829 | 225.248 | 229.979 | 235.934 | 242.807 | 247.681 | 253.171 | 259.166 | 265.773 | 273.008 | 280.491 | 288.738 | 297.266 | 306.03 | 313.727 | 318.92 | 328.716 | 340.085 | 352.892 | 366.089
Falling Short | Dem_BB008a | GWh | SPN | West Weybridge |  | 793.274 | 824.998 | 816.132 | 805.949 | 791.329 | 777.906 | 768.336 | 760.473 | 757.356 | 758.677 | 761.248 | 766.845 | 774.617 | 783.194 | 792.745 | 802.41 | 813.057 | 824.695 | 837.073 | 850.016 | 864.412 | 879.174 | 894.028 | 905.046 | 917.233 | 933.125 | 951.559 | 972.265 | 994.024
Falling Short | Dem_BB008a | GWh | South Wales | Aberthaw |  | 401.687 | 414.536 | 408.183 | 401.009 | 392.338 | 384.739 | 378.937 | 373.886 | 371.13 | 370.159 | 369.981 | 371.061 | 372.876 | 374.722 | 376.94 | 380.137 | 383.691 | 387.544 | 391.524 | 396.484 | 401.258 | 406.118 | 410.913 | 413.803 | 418.988 | 423.889 | 429.574 | 435.933 | 442.766
Falling Short | Dem_BB008a | GWh | South Wales | Alpha Steel (Uskmouth) |  | 2.049 | 2.189 | 2.195 | 2.204 | 2.162 | 2.139 | 2.132 | 2.126 | 2.135 | 2.139 | 2.165 | 2.202 | 2.251 | 2.301 | 2.329 | 2.376 | 2.421 | 2.476 | 2.537 | 2.615 | 2.684 | 2.755 | 2.825 | 2.89 | 3.011 | 3.098 | 3.201 | 3.313 | 3.426
Falling Short | Dem_BB008a | GWh | South Wales | Cardiff East |  | 224.144 | 231.075 | 227.391 | 223.239 | 218.382 | 214.088 | 210.788 | 207.899 | 206.282 | 205.698 | 205.513 | 206.009 | 206.893 | 207.771 | 208.956 | 210.644 | 212.523 | 214.556 | 216.646 | 219.228 | 221.748 | 224.307 | 226.82 | 228.27 | 230.817 | 233.346 | 236.279 | 239.561 | 243.1
Falling Short | Dem_BB008a | GWh | South Wales | Grange |  | 168.956 | 174.36 | 171.689 | 168.674 | 165.021 | 161.826 | 159.386 | 157.262 | 156.097 | 155.631 | 155.552 | 155.995 | 156.75 | 157.515 | 158.191 | 159.511 | 160.978 | 162.568 | 164.212 | 166.152 | 168.116 | 170.115 | 172.08 | 173.249 | 175.279 | 177.279 | 179.598 | 182.188 | 184.97
Falling Short | Dem_BB008a | GWh | South Wales | Imperial Park |  | 32.41 | 33.631 | 33.23 | 32.768 | 32.063 | 31.492 | 31.072 | 30.714 | 30.552 | 30.471 | 30.523 | 30.688 | 30.929 | 31.184 | 31.334 | 31.656 | 32.013 | 32.403 | 32.808 | 33.334 | 33.819 | 34.311 | 34.807 | 35.149 | 35.893 | 36.428 | 37.055 | 37.758 | 38.504
Falling Short | Dem_BB008a | GWh | South Wales | Pembroke |  | 307.056 | 316.734 | 311.796 | 306.221 | 299.542 | 293.696 | 289.214 | 285.304 | 283.149 | 282.285 | 282.085 | 282.82 | 284.108 | 285.399 | 286.859 | 289.214 | 291.834 | 294.672 | 297.595 | 301.221 | 304.736 | 308.305 | 311.819 | 313.88 | 317.802 | 321.378 | 325.527 | 330.166 | 335.16
Falling Short | Dem_BB008a | GWh | South Wales | Pyle |  | 264.151 | 272.52 | 268.291 | 263.531 | 257.812 | 252.801 | 248.963 | 245.616 | 243.777 | 243.036 | 242.882 | 243.54 | 244.676 | 245.825 | 246.901 | 248.939 | 251.199 | 253.654 | 256.179 | 259.169 | 262.202 | 265.275 | 268.303 | 270.08 | 273.159 | 276.219 | 279.773 | 283.744 | 288.02
Falling Short | Dem_BB008a | GWh | South Wales | Rassau |  | 379.35 | 391.173 | 384.99 | 378.025 | 369.766 | 362.518 | 356.946 | 352.081 | 349.367 | 348.299 | 348 | 348.853 | 350.377 | 351.893 | 353.694 | 356.556 | 359.739 | 363.189 | 366.732 | 371.118 | 375.381 | 379.717 | 383.977 | 386.441 | 391.065 | 395.372 | 400.374 | 405.963 | 411.993
Falling Short | Dem_BB008a | GWh | South Wales | Swansea North |  | 1089.263 | 1121.81 | 1103.252 | 1082.364 | 1058.628 | 1037.505 | 1021.159 | 1006.778 | 998.542 | 995.391 | 994.027 | 995.879 | 999.528 | 1003.035 | 1008.253 | 1015.959 | 1024.545 | 1033.827 | 1043.311 | 1054.92 | 1066.374 | 1077.982 | 1089.35 | 1095.566 | 1106.566 | 1117.805 | 1130.847 | 1145.414 | 1161.209
Falling Short | Dem_BB008a | GWh | South Wales | Upper Boat 132kV |  | 404.727 | 417.101 | 410.369 | 402.784 | 394.013 | 386.224 | 380.233 | 374.97 | 372.004 | 370.932 | 370.542 | 371.365 | 372.884 | 374.384 | 376.499 | 379.488 | 382.819 | 386.425 | 390.12 | 394.681 | 399.139 | 403.665 | 408.105 | 410.63 | 415.037 | 419.48 | 424.636 | 430.395 | 436.625
Falling Short | Dem_BB008a | GWh | South Wales | Upper Boat 33kV |  | 91.633 | 94.503 | 93.019 | 91.342 | 89.359 | 87.612 | 86.27 | 85.096 | 84.447 | 84.214 | 84.15 | 84.372 | 84.749 | 85.13 | 85.623 | 86.325 | 87.105 | 87.955 | 88.829 | 89.911 | 90.96 | 92.027 | 93.076 | 93.694 | 94.787 | 95.847 | 97.08 | 98.458 | 99.947
Falling Short | Dem_BB008a | GWh | South Wales | Uskmouth |  | 467.517 | 482.116 | 474.51 | 465.938 | 455.822 | 446.897 | 440.047 | 434.065 | 430.733 | 429.55 | 429.205 | 430.3 | 432.218 | 434.14 | 436.645 | 440.221 | 444.199 | 448.511 | 452.95 | 458.449 | 463.78 | 469.207 | 474.541 | 477.659 | 483.177 | 488.574 | 494.838 | 501.835 | 509.375
Falling Short | Dem_BB008a | GWh | South Western | Abham |  | 473.33 | 488.263 | 480.648 | 472.068 | 462.238 | 453.271 | 446.421 | 440.453 | 437.18 | 437.048 | 436.925 | 438.293 | 440.55 | 442.872 | 448.223 | 452.265 | 456.749 | 461.615 | 466.676 | 473.603 | 479.699 | 485.907 | 492.061 | 495.956 | 501.21 | 507.494 | 514.783 | 522.953 | 531.674
Falling Short | Dem_BB008a | GWh | South Western | Alverdiscott |  | 393.274 | 405.806 | 399.559 | 392.506 | 384.389 | 376.966 | 371.315 | 366.397 | 363.731 | 363.742 | 363.701 | 364.916 | 366.884 | 368.919 | 373.668 | 377.112 | 380.929 | 385.076 | 389.397 | 395.375 | 400.574 | 405.874 | 411.137 | 414.523 | 419.015 | 424.416 | 430.685 | 437.7 | 445.189
Falling Short | Dem_BB008a | GWh | South Western | Axminster |  | 332.502 | 343.232 | 338.031 | 332.158 | 325.232 | 318.988 | 314.233 | 310.108 | 307.891 | 307.581 | 307.559 | 308.59 | 310.271 | 312.007 | 314.845 | 317.685 | 320.835 | 324.256 | 327.814 | 332.208 | 336.454 | 340.785 | 345.068 | 347.773 | 351.221 | 355.579 | 360.642 | 366.307 | 372.363
Falling Short | Dem_BB008a | GWh | South Western | Bridgewater |  | 359.076 | 370.618 | 364.968 | 358.596 | 351.228 | 344.482 | 339.351 | 334.895 | 332.494 | 332.619 | 332.638 | 333.813 | 335.686 | 337.633 | 342.142 | 345.358 | 348.916 | 352.782 | 356.816 | 362.352 | 367.196 | 372.141 | 377.055 | 380.257 | 384.13 | 389.17 | 395.01 | 401.559 | 408.539
Falling Short | Dem_BB008a | GWh | South Western | Exeter |  | 636.147 | 655.684 | 645.15 | 633.279 | 619.875 | 607.691 | 598.334 | 590.135 | 585.552 | 584.867 | 584.44 | 585.961 | 588.622 | 591.292 | 597.273 | 602.345 | 607.991 | 614.102 | 620.427 | 628.839 | 636.461 | 644.219 | 651.873 | 656.508 | 663.024 | 670.743 | 679.698 | 689.711 | 700.468
Falling Short | Dem_BB008a | GWh | South Western | Indian Queens |  | 889.758 | 916.676 | 901.709 | 884.853 | 865.949 | 848.808 | 835.592 | 823.997 | 817.436 | 816.092 | 815.29 | 817.176 | 820.605 | 823.989 | 831.419 | 838.242 | 845.834 | 854.058 | 862.528 | 873.601 | 883.827 | 894.225 | 904.451 | 910.461 | 919.163 | 929.389 | 941.258 | 954.529 | 968.82
Falling Short | Dem_BB008a | GWh | South Western | Landulph |  | 504.232 | 519.931 | 511.7 | 502.429 | 491.881 | 482.277 | 474.914 | 468.489 | 464.935 | 464.594 | 464.358 | 465.692 | 467.951 | 470.243 | 475.477 | 479.637 | 484.264 | 489.282 | 494.484 | 501.514 | 507.779 | 514.17 | 520.479 | 524.393 | 529.774 | 536.185 | 543.621 | 551.944 | 560.863
Falling Short | Dem_BB008a | GWh | South Western | Seabank |  | 689.909 | 710.958 | 699.456 | 686.498 | 671.926 | 658.678 | 648.489 | 639.555 | 634.539 | 633.719 | 633.189 | 634.765 | 637.569 | 640.358 | 646.629 | 652.056 | 658.09 | 664.629 | 671.379 | 680.323 | 688.464 | 696.754 | 704.916 | 709.814 | 716.673 | 724.881 | 734.401 | 745.046 | 756.497
Falling Short | Dem_BB008a | GWh | South Western | Taunton |  | 265.054 | 273.816 | 269.789 | 265.232 | 259.905 | 254.983 | 251.271 | 248.065 | 246.381 | 246.712 | 246.847 | 247.863 | 249.425 | 251.077 | 254.84 | 257.369 | 260.167 | 263.214 | 266.405 | 270.646 | 274.461 | 278.358 | 282.237 | 284.848 | 287.34 | 291.321 | 295.938 | 301.109 | 306.61
Falling Short | Dem_BB008a | GWh | West Midlands | Bishops Wood |  | 966.425 | 997.775 | 982.746 | 965.766 | 945.817 | 927.706 | 913.957 | 902.038 | 895.655 | 894.445 | 894.416 | 897.485 | 902.428 | 907.548 | 914.927 | 923.171 | 932.313 | 942.247 | 952.564 | 964.21 | 976.456 | 988.937 | 1001.293 | 1009.047 | 1018.791 | 1031.322 | 1045.865 | 1062.138 | 1079.559
Falling Short | Dem_BB008a | GWh | West Midlands | Bushbury |  | 391.761 | 412.17 | 410.536 | 408.486 | 402.815 | 397.347 | 393.997 | 391.653 | 391.813 | 394.853 | 398.254 | 403.559 | 410.45 | 418.288 | 427.075 | 434.317 | 442.248 | 450.957 | 460.399 | 469.689 | 480.494 | 491.627 | 502.981 | 512.376 | 520.201 | 532.697 | 547.202 | 563.518 | 580.451
Falling Short | Dem_BB008a | GWh | West Midlands | Bustleholme |  | 751.703 | 781.811 | 773.427 | 763.809 | 749.728 | 736.999 | 727.922 | 720.454 | 717.484 | 718.848 | 721.273 | 726.578 | 733.93 | 742.049 | 750.938 | 760.081 | 770.152 | 781.157 | 792.863 | 805.696 | 819.349 | 833.358 | 847.454 | 857.907 | 868.892 | 883.932 | 901.382 | 920.983 | 941.571
Falling Short | Dem_BB008a | GWh | West Midlands | Cellarhead |  | 1256.481 | 1304.006 | 1288.377 | 1270.545 | 1245.67 | 1223.673 | 1207.641 | 1194.198 | 1188.179 | 1189.536 | 1192.326 | 1199.677 | 1210.145 | 1221.57 | 1234.572 | 1248.419 | 1263.708 | 1280.378 | 1298.017 | 1318.999 | 1339.771 | 1361.046 | 1382.377 | 1397.644 | 1413.184 | 1435.613 | 1461.64 | 1490.842 | 1521.653
Falling Short | Dem_BB008a | GWh | West Midlands | Feckenham |  | 673.784 | 702.94 | 696.685 | 689.424 | 677.399 | 666.512 | 658.989 | 652.988 | 651.09 | 653.225 | 656.339 | 662.216 | 670.155 | 679.018 | 688.329 | 697.582 | 707.758 | 718.889 | 730.814 | 743.696 | 757.533 | 771.744 | 786.114 | 797.188 | 808.268 | 823.785 | 841.792 | 862.027 | 883.195
Falling Short | Dem_BB008a | GWh | West Midlands | Hams Hall |  | 769.465 | 800.336 | 791.785 | 781.97 | 767.572 | 754.556 | 745.277 | 737.653 | 734.629 | 736.048 | 738.556 | 744.009 | 751.564 | 759.912 | 769.046 | 778.429 | 788.765 | 800.058 | 812.081 | 825.246 | 839.258 | 853.64 | 868.113 | 878.85 | 890.127 | 905.565 | 923.49 | 943.611 | 964.755
Falling Short | Dem_BB008a | GWh | West Midlands | Iron Acton |  | 1111.742 | 1145.102 | 1126.242 | 1105.005 | 1081.269 | 1059.786 | 1043.189 | 1028.608 | 1020.309 | 1018.415 | 1017.272 | 1019.464 | 1023.556 | 1027.559 | 1036.924 | 1045.316 | 1054.663 | 1064.781 | 1075.182 | 1089.517 | 1102.136 | 1114.969 | 1127.582 | 1134.928 | 1147.804 | 1160.531 | 1175.304 | 1191.818 | 1209.616
Falling Short | Dem_BB008a | GWh | West Midlands | Ironbridge |  | 444.019 | 457.927 | 450.734 | 442.621 | 433.198 | 424.744 | 418.274 | 412.618 | 409.499 | 408.699 | 408.451 | 409.576 | 411.509 | 413.459 | 416.307 | 419.815 | 423.713 | 427.937 | 432.299 | 437.544 | 442.763 | 448.081 | 453.318 | 456.446 | 460.621 | 465.863 | 471.942 | 478.748 | 486.063
Falling Short | Dem_BB008a | GWh | West Midlands | Kitwell |  | 911.664 | 944.752 | 932.607 | 918.794 | 901.073 | 884.843 | 872.892 | 862.776 | 858.013 | 858.481 | 860.01 | 864.761 | 871.653 | 879.108 | 888.713 | 898.266 | 908.815 | 920.32 | 932.458 | 945.525 | 959.742 | 974.285 | 988.832 | 999.001 | 1009.958 | 1025.167 | 1042.803 | 1062.593 | 1083.533
Falling Short | Dem_BB008a | GWh | West Midlands | Nechells |  | 710.797 | 741.042 | 734.147 | 726.162 | 713.338 | 701.725 | 693.647 | 687.149 | 684.969 | 687.011 | 690.073 | 696.005 | 704.06 | 713.037 | 722.541 | 732.052 | 742.515 | 753.962 | 766.197 | 779.47 | 793.687 | 808.29 | 823.039 | 834.317 | 845.71 | 861.602 | 880.038 | 900.755 | 922.452
Falling Short | Dem_BB008a | GWh | West Midlands | Ocker Hill |  | 215.222 | 225.512 | 224.08 | 222.373 | 218.967 | 215.739 | 213.632 | 212.044 | 211.804 | 213.051 | 214.506 | 216.935 | 220.136 | 223.752 | 227.882 | 231.39 | 235.24 | 239.462 | 244.019 | 248.574 | 253.81 | 259.196 | 264.672 | 269.086 | 272.913 | 278.896 | 285.827 | 293.626 | 301.746
Falling Short | Dem_BB008a | GWh | West Midlands | Oldbury |  | 186.475 | 192.425 | 189.472 | 186.138 | 182.254 | 178.737 | 176.058 | 173.729 | 172.467 | 172.187 | 172.14 | 172.686 | 173.581 | 174.495 | 175.849 | 177.39 | 179.104 | 180.966 | 182.889 | 185.083 | 187.372 | 189.708 | 192.013 | 193.432 | 195.264 | 197.596 | 200.294 | 203.317 | 206.555
Falling Short | Dem_BB008a | GWh | West Midlands | Penn |  | 658.306 | 682.978 | 674.661 | 665.172 | 652.807 | 641.296 | 632.91 | 625.881 | 622.741 | 623.132 | 624.582 | 628.414 | 633.883 | 639.85 | 647.168 | 654.441 | 662.471 | 671.228 | 680.502 | 689.988 | 700.785 | 711.85 | 722.938 | 730.851 | 740.564 | 752.326 | 765.967 | 781.281 | 797.433
Falling Short | Dem_BB008a | GWh | West Midlands | Rugeley |  | 493.513 | 515.654 | 511.529 | 506.702 | 497.703 | 489.875 | 484.548 | 480.36 | 479.195 | 481.266 | 483.848 | 488.508 | 494.75 | 501.752 | 508.965 | 516.075 | 523.885 | 532.443 | 541.631 | 552.489 | 563.199 | 574.206 | 585.356 | 594.087 | 601.773 | 613.818 | 627.792 | 643.5 | 659.905
Falling Short | Dem_BB008a | GWh | West Midlands | Shrewsbury |  | 177.557 | 183.965 | 181.577 | 178.861 | 175.278 | 172.093 | 169.744 | 167.747 | 166.789 | 166.844 | 167.103 | 167.982 | 169.272 | 170.665 | 172.313 | 174.12 | 176.117 | 178.295 | 180.587 | 183.315 | 186.022 | 188.792 | 191.561 | 193.473 | 195.523 | 198.408 | 201.748 | 205.496 | 209.469
Falling Short | Dem_BB008a | GWh | West Midlands | Walham |  | 758.338 | 781.355 | 768.641 | 754.323 | 738.257 | 723.668 | 712.429 | 702.57 | 697.004 | 695.992 | 695.349 | 697.01 | 700.003 | 702.966 | 709.734 | 715.625 | 722.185 | 729.282 | 736.611 | 746.465 | 755.317 | 764.323 | 773.192 | 778.463 | 786.471 | 795.4 | 805.755 | 817.343 | 829.811
Falling Short | Dem_BB008a | GWh | West Midlands | Willenhall |  | 250.851 | 265.188 | 264.875 | 264.354 | 261.124 | 257.93 | 256.152 | 255.063 | 255.618 | 258.145 | 260.88 | 264.948 | 270.164 | 276.126 | 282.71 | 287.989 | 293.768 | 300.109 | 307.023 | 313.724 | 321.603 | 329.737 | 338.052 | 345.095 | 350.739 | 359.961 | 370.665 | 382.712 | 395.187
Falling Short | Dem_BB008b | GWh | ENW | Bredbury |  | 568.735 | 576.61 | 587.806 | 603.953 | 613.869 | 623.356 | 627.486 | 635.456 | 642.273 | 644.955 | 647.581 | 653.324 | 657.259 | 661.437 | 666.378 | 674.324 | 680.685 | 686.829 | 696.023 | 705.65 | 716.037 | 727.261 | 738.063 | 748.882 | 760.284 | 772.67 | 786.233 | 801.199 | 814.999
Falling Short | Dem_BB008b | GWh | ENW | Harker |  | 942.165 | 944.74 | 959.741 | 979.199 | 991.659 | 1003.502 | 1009.203 | 1020.112 | 1030.695 | 1035.291 | 1040.158 | 1049.351 | 1056.252 | 1063.291 | 1071.469 | 1083.793 | 1094.23 | 1104.657 | 1119.296 | 1135.583 | 1152.92 | 1171.585 | 1189.818 | 1207.167 | 1226.367 | 1247.332 | 1270.294 | 1295.624 | 1319.929
Falling Short | Dem_BB008b | GWh | ENW | Heysham (Barrow WF) |  | 11.857 | 11.944 | 12.149 | 12.431 | 12.608 | 12.781 | 12.855 | 13.007 | 13.143 | 13.198 | 13.26 | 13.375 | 13.461 | 13.546 | 13.65 | 13.809 | 13.942 | 14.072 | 14.26 | 14.459 | 14.68 | 14.917 | 15.141 | 15.364 | 15.599 | 15.865 | 16.149 | 16.468 | 16.763
Falling Short | Dem_BB008b | GWh | ENW | Heysham (NGET) |  | 190.397 | 191.815 | 195.137 | 199.721 | 202.625 | 205.376 | 206.623 | 209.029 | 211.217 | 212.114 | 213.028 | 214.886 | 216.207 | 217.574 | 219.253 | 221.801 | 223.894 | 225.947 | 228.931 | 232.11 | 235.556 | 239.274 | 242.868 | 246.385 | 250.14 | 254.258 | 258.765 | 263.731 | 268.392
Falling Short | Dem_BB008b | GWh | ENW | Hutton |  | 485.49 | 486.006 | 493.428 | 502.952 | 509.183 | 515.041 | 517.879 | 523.335 | 528.707 | 531.071 | 533.558 | 538.22 | 541.723 | 545.276 | 549.632 | 555.904 | 561.233 | 566.565 | 574.02 | 582.304 | 591.166 | 600.707 | 610.03 | 618.859 | 628.719 | 639.433 | 651.155 | 664.085 | 676.514
Falling Short | Dem_BB008b | GWh | ENW | Kearsley 132kV |  | 941.142 | 956.025 | 975.2 | 1003.182 | 1020.215 | 1036.567 | 1043.615 | 1057.204 | 1068.629 | 1073.049 | 1077.348 | 1086.929 | 1093.424 | 1100.366 | 1108.504 | 1121.812 | 1132.384 | 1142.545 | 1157.892 | 1173.88 | 1191.104 | 1209.72 | 1227.604 | 1245.662 | 1264.556 | 1285.07 | 1307.525 | 1332.31 | 1355.047
Falling Short | Dem_BB008b | GWh | ENW | Kearsley 33kV |  | 201.92 | 203.378 | 206.899 | 211.704 | 214.724 | 217.601 | 218.922 | 221.46 | 223.787 | 224.755 | 225.748 | 227.742 | 229.187 | 230.677 | 232.435 | 235.145 | 237.39 | 239.596 | 242.784 | 246.24 | 249.939 | 253.926 | 257.799 | 261.564 | 265.648 | 270.09 | 274.961 | 280.33 | 285.403
Falling Short | Dem_BB008b | GWh | ENW | Kirkby (_G) |  | 71.72 | 72.521 | 73.836 | 75.783 | 77.037 | 78.208 | 78.694 | 79.663 | 80.486 | 80.805 | 81.088 | 81.762 | 82.191 | 82.646 | 83.298 | 84.256 | 85.013 | 85.731 | 86.837 | 87.921 | 89.152 | 90.477 | 91.745 | 93.024 | 94.291 | 95.721 | 97.277 | 98.987 | 100.522
Falling Short | Dem_BB008b | GWh | ENW | Macclesfield |  | 251.083 | 250.975 | 254.522 | 259.438 | 262.772 | 265.91 | 267.248 | 270.02 | 272.59 | 273.571 | 274.499 | 276.575 | 277.91 | 279.224 | 281.287 | 284.299 | 286.706 | 289.02 | 292.492 | 296.332 | 300.335 | 304.654 | 308.776 | 312.807 | 317.376 | 322.03 | 327.062 | 332.563 | 337.547
Falling Short | Dem_BB008b | GWh | ENW | Ormonde |  | 36.316 | 36.571 | 37.198 | 38.065 | 38.607 | 39.123 | 39.361 | 39.813 | 40.231 | 40.407 | 40.581 | 40.94 | 41.192 | 41.461 | 41.778 | 42.267 | 42.668 | 43.062 | 43.633 | 44.245 | 44.908 | 45.624 | 46.312 | 46.983 | 47.709 | 48.506 | 49.374 | 50.332 | 51.237
Falling Short | Dem_BB008b | GWh | ENW | Padiham |  | 509.705 | 512.971 | 521.701 | 533.572 | 541.114 | 548.253 | 551.536 | 557.86 | 563.691 | 566.134 | 568.628 | 573.626 | 577.239 | 580.964 | 585.442 | 592.244 | 597.878 | 603.429 | 611.426 | 619.975 | 629.264 | 639.277 | 648.995 | 658.425 | 668.548 | 679.695 | 691.888 | 705.337 | 718.027
Falling Short | Dem_BB008b | GWh | ENW | Penwortham East |  | 851.848 | 858.304 | 873.319 | 893.71 | 906.385 | 918.542 | 924.168 | 934.924 | 944.819 | 948.933 | 953.233 | 961.753 | 967.972 | 974.429 | 981.688 | 993.201 | 1002.748 | 1012.178 | 1025.726 | 1040.485 | 1056.247 | 1073.235 | 1089.751 | 1105.781 | 1123.178 | 1142.177 | 1162.986 | 1185.961 | 1207.724
Falling Short | Dem_BB008b | GWh | ENW | Penwortham West |  | 579.592 | 584.098 | 594.334 | 608.309 | 617.017 | 625.354 | 629.186 | 636.533 | 643.263 | 646.052 | 648.936 | 654.715 | 658.907 | 663.253 | 668.206 | 676.032 | 682.512 | 688.889 | 698.087 | 708.047 | 718.721 | 730.236 | 741.415 | 752.284 | 764.005 | 776.854 | 790.916 | 806.44 | 821.102
Falling Short | Dem_BB008b | GWh | ENW | Robin Rigg |  | 18.922 | 19.058 | 19.386 | 19.837 | 20.119 | 20.39 | 20.509 | 20.747 | 20.968 | 21.06 | 21.151 | 21.336 | 21.475 | 21.612 | 21.777 | 22.028 | 22.242 | 22.446 | 22.746 | 23.066 | 23.414 | 23.791 | 24.153 | 24.503 | 24.882 | 25.3 | 25.758 | 26.261 | 26.734
Falling Short | Dem_BB008b | GWh | ENW | Rochdale |  | 537.84 | 541.225 | 550.44 | 562.881 | 570.709 | 578.178 | 581.638 | 588.289 | 594.459 | 597.054 | 599.741 | 605.052 | 608.927 | 612.922 | 617.588 | 624.778 | 630.759 | 636.669 | 645.138 | 654.385 | 664.266 | 674.914 | 685.261 | 695.278 | 706.204 | 718.099 | 731.122 | 745.499 | 759.126
Falling Short | Dem_BB008b | GWh | ENW | South Manchester |  | 715.742 | 720.638 | 733.015 | 749.87 | 760.489 | 770.593 | 775.242 | 784.18 | 792.409 | 795.844 | 799.369 | 806.415 | 811.516 | 816.79 | 823.037 | 832.623 | 840.559 | 848.381 | 859.648 | 871.862 | 884.956 | 899.073 | 912.779 | 926.088 | 940.531 | 956.273 | 973.498 | 992.504 | 1010.457
Falling Short | Dem_BB008b | GWh | ENW | Stalybridge |  | 678.027 | 686.953 | 700.047 | 719.13 | 730.768 | 742.048 | 746.858 | 756.268 | 764.236 | 767.211 | 770.105 | 776.712 | 781.078 | 785.702 | 791.145 | 800.414 | 807.727 | 814.72 | 825.366 | 836.761 | 848.724 | 861.664 | 874.047 | 886.535 | 899.895 | 914.049 | 929.492 | 946.506 | 961.977
Falling Short | Dem_BB008b | GWh | ENW | Stanah |  | 288.175 | 290.443 | 295.542 | 302.513 | 306.855 | 311.016 | 312.921 | 316.587 | 319.929 | 321.311 | 322.747 | 325.615 | 327.688 | 329.848 | 332.31 | 336.2 | 339.417 | 342.582 | 347.155 | 352.094 | 357.393 | 363.11 | 368.658 | 374.058 | 379.869 | 386.244 | 393.223 | 400.922 | 408.192
Falling Short | Dem_BB008b | GWh | ENW | Walney 2 |  | 78.903 | 79.492 | 80.88 | 82.767 | 83.944 | 85.067 | 85.589 | 86.58 | 87.498 | 87.879 | 88.275 | 89.06 | 89.633 | 90.228 | 90.9 | 91.966 | 92.849 | 93.716 | 94.972 | 96.33 | 97.785 | 99.356 | 100.879 | 102.358 | 103.961 | 105.717 | 107.634 | 109.754 | 111.758
Falling Short | Dem_BB008b | GWh | ENW | Washway Farm |  | 321.806 | 323.566 | 328.975 | 336.248 | 340.849 | 345.227 | 347.266 | 351.189 | 354.856 | 356.403 | 358.009 | 361.162 | 363.474 | 365.848 | 368.63 | 372.903 | 376.464 | 379.986 | 385.024 | 390.512 | 396.397 | 402.739 | 408.908 | 414.859 | 421.323 | 428.403 | 436.157 | 444.704 | 452.816
Falling Short | Dem_BB008b | GWh | ENW | Whitegate |  | 535.217 | 541.417 | 551.541 | 565.89 | 574.742 | 583.214 | 586.969 | 594.202 | 600.539 | 603.083 | 605.622 | 610.993 | 614.752 | 618.706 | 623.348 | 630.731 | 636.706 | 642.525 | 651.119 | 660.248 | 670.049 | 680.635 | 690.852 | 700.977 | 711.768 | 723.498 | 736.338 | 750.509 | 763.7
Falling Short | Dem_BB008b | GWh | EPN | Amersham Main |  | 133.799 | 134.297 | 136.294 | 139.436 | 141.451 | 143.458 | 144.172 | 145.785 | 147.085 | 147.357 | 147.592 | 148.521 | 148.911 | 149.286 | 149.876 | 151.377 | 152.416 | 153.326 | 154.947 | 156.667 | 158.386 | 160.252 | 161.944 | 163.746 | 165.836 | 167.675 | 169.605 | 171.682 | 173.248
Falling Short | Dem_BB008b | GWh | EPN | Braintree |  | 447.347 | 450.4 | 457.992 | 468.751 | 475.515 | 482.05 | 484.863 | 490.47 | 495.436 | 497.235 | 499.07 | 503.154 | 505.859 | 508.636 | 511.962 | 517.727 | 522.312 | 526.717 | 533.365 | 540.489 | 548.045 | 556.201 | 564.011 | 571.759 | 580.324 | 589.205 | 598.865 | 609.462 | 619.115
Falling Short | Dem_BB008b | GWh | EPN | Bramford |  | 1567.172 | 1582.097 | 1610.625 | 1650.466 | 1674.978 | 1698.655 | 1709.254 | 1729.724 | 1747.973 | 1755.163 | 1762.579 | 1778.049 | 1788.939 | 1800.298 | 1812.986 | 1834.182 | 1851.429 | 1868.244 | 1892.958 | 1919.623 | 1947.986 | 1978.599 | 2008.179 | 2037.302 | 2068.752 | 2102.67 | 2139.77 | 2180.677 | 2218.831
Falling Short | Dem_BB008b | GWh | EPN | Brimsdown |  | 615.324 | 622.991 | 634.711 | 651.754 | 662.144 | 672.248 | 676.552 | 684.997 | 692.176 | 694.765 | 697.358 | 703.289 | 707.195 | 711.312 | 715.993 | 724.322 | 730.877 | 737.146 | 746.707 | 756.879 | 767.614 | 779.219 | 790.317 | 801.509 | 813.648 | 826.326 | 840.144 | 855.361 | 869.162
Falling Short | Dem_BB008b | GWh | EPN | Burwell Main |  | 665.901 | 668.587 | 679.335 | 693.934 | 703.223 | 712.141 | 716.177 | 724.105 | 731.461 | 734.339 | 737.351 | 743.542 | 747.889 | 752.314 | 757.51 | 766.056 | 773.054 | 779.904 | 789.885 | 800.804 | 812.391 | 824.888 | 836.955 | 848.679 | 861.683 | 875.461 | 890.485 | 907.008 | 922.425
Falling Short | Dem_BB008b | GWh | EPN | Clacton |  | 145.771 | 146.851 | 149.406 | 152.885 | 155.042 | 157.121 | 158.081 | 159.914 | 161.599 | 162.289 | 163.01 | 164.458 | 165.504 | 166.59 | 167.8 | 169.757 | 171.377 | 172.973 | 175.274 | 177.786 | 180.461 | 183.343 | 186.139 | 188.857 | 191.825 | 195.042 | 198.562 | 202.448 | 206.114
Falling Short | Dem_BB008b | GWh | EPN | Eaton Socon |  | 428.296 | 430.818 | 437.922 | 447.972 | 454.315 | 460.448 | 463.085 | 468.369 | 473.071 | 474.75 | 476.473 | 480.326 | 482.866 | 485.456 | 488.514 | 493.971 | 498.298 | 502.454 | 508.731 | 515.453 | 522.593 | 530.309 | 537.677 | 544.983 | 552.994 | 561.355 | 570.432 | 580.389 | 589.431
Falling Short | Dem_BB008b | GWh | EPN | Elstree |  | 934.183 | 945.882 | 963.786 | 989.558 | 1005.234 | 1020.457 | 1027.043 | 1039.863 | 1050.87 | 1054.992 | 1059.147 | 1068.338 | 1074.56 | 1081.124 | 1088.454 | 1101.227 | 1111.403 | 1121.192 | 1135.939 | 1151.671 | 1168.328 | 1186.334 | 1203.619 | 1220.937 | 1239.574 | 1259.36 | 1280.979 | 1304.803 | 1326.651
Falling Short | Dem_BB008b | GWh | EPN | Loudwater |  | 87.584 | 88.535 | 90.05 | 92.539 | 94.084 | 95.628 | 96.164 | 97.35 | 98.242 | 98.412 | 98.536 | 99.157 | 99.394 | 99.63 | 99.997 | 101.024 | 101.714 | 102.29 | 103.386 | 104.496 | 105.614 | 106.83 | 107.911 | 109.132 | 110.483 | 111.653 | 112.887 | 114.212 | 115.15
Falling Short | Dem_BB008b | GWh | EPN | Mill Hill |  | 309.083 | 310.815 | 315.855 | 323.138 | 327.734 | 332.22 | 334.081 | 337.88 | 341.19 | 342.287 | 343.387 | 346.038 | 347.678 | 349.342 | 351.383 | 355.218 | 358.199 | 361.011 | 365.384 | 370.121 | 375.037 | 380.356 | 385.383 | 390.445 | 396.1 | 401.778 | 407.917 | 414.629 | 420.576
Falling Short | Dem_BB008b | GWh | EPN | Norwich Main |  | 851.999 | 857.698 | 872.301 | 892.409 | 904.983 | 917.094 | 922.548 | 933.164 | 942.83 | 946.63 | 950.58 | 958.748 | 964.498 | 970.421 | 977.163 | 988.387 | 997.548 | 1006.509 | 1019.61 | 1033.788 | 1048.907 | 1065.221 | 1080.98 | 1096.388 | 1113.114 | 1131.143 | 1150.814 | 1172.489 | 1192.706
Falling Short | Dem_BB008b | GWh | EPN | Pelham |  | 553.362 | 558.067 | 567.832 | 581.687 | 590.298 | 598.632 | 602.246 | 609.373 | 615.644 | 617.97 | 620.332 | 625.54 | 629.041 | 632.666 | 636.905 | 644.184 | 650.004 | 655.609 | 664.02 | 673.064 | 682.633 | 692.97 | 702.885 | 712.732 | 723.552 | 734.866 | 747.195 | 760.753 | 773.173
Falling Short | Dem_BB008b | GWh | EPN | Rayleigh |  | 991.205 | 999.766 | 1017.427 | 1042.136 | 1057.417 | 1072.192 | 1078.753 | 1091.52 | 1102.908 | 1107.301 | 1111.833 | 1121.418 | 1128.078 | 1134.992 | 1142.773 | 1155.99 | 1166.692 | 1177.098 | 1192.471 | 1209.035 | 1226.651 | 1245.662 | 1263.994 | 1282.065 | 1301.646 | 1322.62 | 1345.521 | 1370.748 | 1394.148
Falling Short | Dem_BB008b | GWh | EPN | Rye House |  | 765.765 | 773.127 | 786.998 | 806.652 | 818.795 | 830.532 | 835.662 | 845.7 | 854.515 | 857.851 | 861.249 | 868.618 | 873.65 | 878.892 | 884.908 | 895.147 | 903.362 | 911.309 | 923.168 | 935.893 | 949.396 | 963.982 | 977.997 | 991.913 | 1007.116 | 1023.155 | 1040.665 | 1059.938 | 1077.691
Falling Short | Dem_BB008b | GWh | EPN | Sheringham Shoal |  | 384.675 | 387.474 | 394.195 | 403.36 | 409.055 | 414.532 | 417.047 | 421.883 | 426.317 | 428.12 | 430.008 | 433.797 | 436.537 | 439.37 | 442.549 | 447.696 | 451.949 | 456.133 | 462.179 | 468.773 | 475.792 | 483.355 | 490.692 | 497.839 | 505.619 | 514.049 | 523.273 | 533.449 | 543.042
Falling Short | Dem_BB008b | GWh | EPN | Sundon |  | 1266.445 | 1282.063 | 1306.316 | 1340.989 | 1362.128 | 1382.589 | 1391.533 | 1408.851 | 1423.838 | 1429.549 | 1435.343 | 1447.932 | 1456.572 | 1465.684 | 1475.86 | 1493.254 | 1507.197 | 1520.668 | 1540.808 | 1562.24 | 1585.08 | 1609.747 | 1633.485 | 1657.176 | 1682.615 | 1709.828 | 1739.584 | 1772.393 | 1802.661
Falling Short | Dem_BB008b | GWh | EPN | Tilbury |  | 378.845 | 386.799 | 395.137 | 407.839 | 415.38 | 422.755 | 425.772 | 431.669 | 436.331 | 437.914 | 439.403 | 443.193 | 445.551 | 448.125 | 451.005 | 456.419 | 460.53 | 464.374 | 470.49 | 476.792 | 483.446 | 490.663 | 497.495 | 504.636 | 512.063 | 519.862 | 528.37 | 537.744 | 546.012
Falling Short | Dem_BB008b | GWh | EPN | Tottenham |  | 660.32 | 666.261 | 678.052 | 694.77 | 704.986 | 714.995 | 719.352 | 727.908 | 735.433 | 738.207 | 741.049 | 747.296 | 751.515 | 755.887 | 760.664 | 769.379 | 776.332 | 783.029 | 793.09 | 804.162 | 815.617 | 827.999 | 839.87 | 851.673 | 864.551 | 878.105 | 892.873 | 909.115 | 924.007
Falling Short | Dem_BB008b | GWh | EPN | Walpole (_A) |  | 969.441 | 979.817 | 997.788 | 1023.324 | 1039.003 | 1054.166 | 1060.812 | 1073.734 | 1085.033 | 1089.348 | 1093.732 | 1103.211 | 1109.713 | 1116.527 | 1124.27 | 1137.395 | 1147.938 | 1158.135 | 1173.34 | 1189.643 | 1206.944 | 1225.636 | 1243.616 | 1261.493 | 1280.907 | 1301.509 | 1324.018 | 1348.819 | 1371.716
Falling Short | Dem_BB008b | GWh | EPN | Warley |  | 501.948 | 506.749 | 515.77 | 528.741 | 536.762 | 544.543 | 547.869 | 554.453 | 560.154 | 562.197 | 564.266 | 568.958 | 572.045 | 575.257 | 578.954 | 585.566 | 590.791 | 595.791 | 603.389 | 611.471 | 620.05 | 629.315 | 638.174 | 647.043 | 656.657 | 666.738 | 677.708 | 689.762 | 700.697
Falling Short | Dem_BB008b | GWh | EPN | Watford South |  | 447.707 | 454.177 | 462.959 | 476.057 | 483.996 | 491.75 | 494.948 | 501.295 | 506.52 | 508.285 | 510.001 | 514.234 | 516.884 | 519.695 | 522.906 | 528.962 | 533.614 | 537.993 | 544.868 | 552.078 | 559.673 | 567.89 | 575.684 | 583.687 | 592.266 | 601.123 | 610.759 | 621.35 | 630.738
Falling Short | Dem_BB008b | GWh | EPN | West Thurrock |  | 102.37 | 103.006 | 104.726 | 107.134 | 108.62 | 110.08 | 110.715 | 111.984 | 113.118 | 113.528 | 113.96 | 114.893 | 115.528 | 116.171 | 116.881 | 118.193 | 119.242 | 120.255 | 121.77 | 123.464 | 125.202 | 127.079 | 128.876 | 130.648 | 132.611 | 134.658 | 136.886 | 139.329 | 141.571
Falling Short | Dem_BB008b | GWh | EPN | Wymondley |  | 512.485 | 517.087 | 526.195 | 539.221 | 547.312 | 555.142 | 558.507 | 565.164 | 570.972 | 573.087 | 575.224 | 580.02 | 583.203 | 586.507 | 590.38 | 597.125 | 602.476 | 607.613 | 615.374 | 623.69 | 632.487 | 641.991 | 651.087 | 660.162 | 670.13 | 680.499 | 691.788 | 704.204 | 715.512
Falling Short | Dem_BB008b | GWh | East Midlands | Berkswell |  | 704.247 | 706.946 | 718.258 | 733.606 | 743.332 | 752.718 | 756.96 | 765.311 | 773.067 | 776.071 | 779.237 | 785.759 | 790.328 | 794.968 | 800.307 | 809.308 | 816.673 | 823.875 | 834.386 | 845.927 | 858.128 | 871.287 | 883.986 | 896.319 | 910.002 | 924.495 | 940.286 | 957.647 | 973.831
Falling Short | Dem_BB008b | GWh | East Midlands | Bicker Fen |  | 292.377 | 293.671 | 298.33 | 304.976 | 309.227 | 313.333 | 315.061 | 318.586 | 321.707 | 322.781 | 323.859 | 326.376 | 327.975 | 329.588 | 331.646 | 335.273 | 338.12 | 340.829 | 344.979 | 349.48 | 354.184 | 359.272 | 364.102 | 368.917 | 374.398 | 379.87 | 385.792 | 392.271 | 398.077
Falling Short | Dem_BB008b | GWh | East Midlands | Chesterfield |  | 1040.542 | 1048.266 | 1066.375 | 1091.445 | 1107.218 | 1122.278 | 1129.045 | 1142.189 | 1154.079 | 1158.893 | 1163.759 | 1173.83 | 1180.931 | 1188.278 | 1197.174 | 1211.031 | 1222.361 | 1233.437 | 1249.623 | 1267.159 | 1285.834 | 1305.979 | 1325.455 | 1344.521 | 1365.32 | 1387.643 | 1412.043 | 1438.929 | 1464.069
Falling Short | Dem_BB008b | GWh | East Midlands | Coventry |  | 916.588 | 925.871 | 942.663 | 966.47 | 981.088 | 995.258 | 1001.468 | 1013.574 | 1024.189 | 1028.198 | 1032.307 | 1041.195 | 1047.285 | 1053.639 | 1060.745 | 1073.064 | 1082.952 | 1092.51 | 1106.779 | 1122.079 | 1138.318 | 1155.859 | 1172.727 | 1189.479 | 1207.6 | 1226.892 | 1247.959 | 1271.159 | 1292.547
Falling Short | Dem_BB008b | GWh | East Midlands | Drakelow |  | 389.067 | 390.704 | 396.934 | 405.621 | 411.089 | 416.43 | 418.747 | 423.399 | 427.611 | 429.099 | 430.668 | 434.119 | 436.415 | 438.732 | 441.343 | 446.215 | 450.102 | 453.843 | 459.463 | 465.627 | 472.064 | 479.01 | 485.657 | 492.207 | 499.538 | 507.083 | 515.266 | 524.241 | 532.407
Falling Short | Dem_BB008b | GWh | East Midlands | East Claydon (_B) |  | 714.649 | 722.43 | 735.675 | 754.663 | 766.337 | 777.637 | 782.523 | 792.089 | 800.37 | 803.446 | 806.559 | 813.454 | 818.093 | 822.953 | 828.5 | 838.113 | 845.774 | 853.141 | 864.239 | 876.028 | 888.582 | 902.149 | 915.161 | 928.165 | 942.217 | 957.083 | 973.303 | 991.166 | 1007.513
Falling Short | Dem_BB008b | GWh | East Midlands | Enderby |  | 1093.246 | 1098.046 | 1115.93 | 1139.995 | 1155.186 | 1169.804 | 1176.523 | 1189.599 | 1201.826 | 1206.746 | 1211.933 | 1222.331 | 1229.789 | 1237.414 | 1246.113 | 1260.313 | 1272.047 | 1283.597 | 1300.264 | 1318.596 | 1338.035 | 1358.987 | 1379.287 | 1398.924 | 1420.567 | 1443.815 | 1469.199 | 1497.155 | 1523.462
Falling Short | Dem_BB008b | GWh | East Midlands | Grendon |  | 1372.533 | 1384.021 | 1408.429 | 1442.274 | 1463.235 | 1483.443 | 1492.535 | 1510.125 | 1525.959 | 1532.206 | 1538.688 | 1552.111 | 1561.583 | 1571.428 | 1582.463 | 1600.852 | 1615.85 | 1630.505 | 1651.968 | 1675.131 | 1699.838 | 1726.492 | 1752.257 | 1777.536 | 1804.891 | 1834.414 | 1866.687 | 1902.262 | 1935.485
Falling Short | Dem_BB008b | GWh | East Midlands | Ratcliffe |  | 995.505 | 1001.657 | 1018.55 | 1041.7 | 1056.15 | 1070.113 | 1076.426 | 1088.717 | 1099.967 | 1104.396 | 1109.022 | 1118.537 | 1125.253 | 1132.162 | 1139.984 | 1153.043 | 1163.73 | 1174.188 | 1189.443 | 1206.188 | 1223.848 | 1242.898 | 1261.307 | 1279.274 | 1299.033 | 1320.115 | 1343.132 | 1368.478 | 1392.17
Falling Short | Dem_BB008b | GWh | East Midlands | Staythorpe |  | 576.856 | 577.082 | 585.622 | 596.895 | 604.281 | 611.32 | 614.558 | 620.982 | 627.152 | 629.618 | 632.208 | 637.404 | 641.095 | 644.782 | 649.374 | 656.556 | 662.5 | 668.351 | 676.78 | 686.149 | 696.043 | 706.704 | 717.016 | 726.91 | 738.211 | 749.991 | 762.809 | 776.894 | 790.119
Falling Short | Dem_BB008b | GWh | East Midlands | Stoke Bardolph |  | 359.449 | 361.356 | 367.242 | 375.546 | 380.761 | 385.841 | 388.024 | 392.412 | 396.329 | 397.718 | 399.143 | 402.345 | 404.445 | 406.584 | 409.077 | 413.61 | 417.212 | 420.666 | 425.883 | 431.589 | 437.542 | 443.969 | 450.106 | 456.188 | 462.92 | 469.88 | 477.435 | 485.713 | 493.227
Falling Short | Dem_BB008b | GWh | East Midlands | Walpole (_B) |  | 1177.233 | 1185.693 | 1206.131 | 1234.227 | 1251.733 | 1268.59 | 1276.225 | 1291.013 | 1304.476 | 1309.839 | 1315.424 | 1326.854 | 1334.975 | 1343.364 | 1352.945 | 1368.588 | 1381.411 | 1393.974 | 1412.271 | 1432.228 | 1453.39 | 1476.218 | 1498.303 | 1519.875 | 1543.595 | 1568.93 | 1596.621 | 1627.146 | 1655.744
Falling Short | Dem_BB008b | GWh | East Midlands | West Burton |  | 465.826 | 466.984 | 474.189 | 483.997 | 490.313 | 496.376 | 499.085 | 504.486 | 509.511 | 511.421 | 513.419 | 517.606 | 520.481 | 523.384 | 526.913 | 532.748 | 537.5 | 542.135 | 548.931 | 556.399 | 564.282 | 572.781 | 580.965 | 588.923 | 597.922 | 607.246 | 617.382 | 628.514 | 638.826
Falling Short | Dem_BB008b | GWh | East Midlands | Willington |  | 1055.242 | 1063.088 | 1081.45 | 1106.886 | 1122.693 | 1137.968 | 1144.808 | 1158.123 | 1170.15 | 1174.827 | 1179.692 | 1189.838 | 1196.94 | 1204.282 | 1212.554 | 1226.514 | 1237.874 | 1248.951 | 1265.221 | 1282.892 | 1301.626 | 1321.839 | 1341.35 | 1360.488 | 1381.399 | 1403.734 | 1428.117 | 1454.973 | 1479.976
Falling Short | Dem_BB008b | GWh | IDNO - Refer to Comment Field | Tynemouth 2 |  | 96.512 | 98.64 | 100.811 | 104.103 | 106.08 | 107.986 | 108.775 | 110.298 | 111.513 | 111.958 | 112.364 | 113.366 | 114.003 | 114.708 | 115.55 | 116.964 | 118.052 | 119.077 | 120.685 | 122.307 | 124.061 | 125.968 | 127.777 | 129.662 | 131.586 | 133.66 | 135.93 | 138.437 | 140.68 | Note: TYNE2 is operated by an IDNO allocated to GSP Group/licence area F
Falling Short | Dem_BB008b | GWh | LPN | Acton Lane 22kV |  | 77.25 | 77.718 | 79.017 | 80.819 | 81.932 | 83.028 | 83.507 | 84.464 | 85.322 | 85.641 | 85.977 | 86.693 | 87.184 | 87.686 | 88.229 | 89.224 | 90.023 | 90.802 | 91.955 | 93.25 | 94.581 | 96.01 | 97.39 | 98.745 | 100.232 | 101.803 | 103.512 | 105.388 | 107.119
Falling Short | Dem_BB008b | GWh | LPN | Barking |  | 232.913 | 234.129 | 237.973 | 243.284 | 246.585 | 249.815 | 251.247 | 254.079 | 256.65 | 257.61 | 258.615 | 260.759 | 262.222 | 263.721 | 265.371 | 268.351 | 270.758 | 273.088 | 276.546 | 280.421 | 284.407 | 288.712 | 292.845 | 296.902 | 301.401 | 306.112 | 311.246 | 316.882 | 322.081
Falling Short | Dem_BB008b | GWh | LPN | Barking West |  | 479.992 | 483.128 | 491.312 | 502.607 | 509.598 | 516.406 | 519.452 | 525.413 | 530.832 | 532.925 | 535.105 | 539.665 | 542.846 | 546.123 | 549.735 | 556.016 | 561.123 | 566.099 | 573.416 | 581.531 | 589.979 | 599.094 | 607.884 | 616.488 | 625.967 | 636.017 | 646.99 | 659.064 | 670.298
Falling Short | Dem_BB008b | GWh | LPN | Beddington (_C) |  | 225.007 | 226.811 | 230.686 | 236.337 | 239.836 | 243.264 | 244.689 | 247.571 | 250.042 | 250.865 | 251.683 | 253.667 | 254.902 | 256.174 | 257.64 | 260.5 | 262.716 | 264.801 | 268.057 | 271.547 | 275.185 | 279.123 | 282.852 | 286.623 | 290.688 | 294.895 | 299.45 | 304.436 | 308.851
Falling Short | Dem_BB008b | GWh | LPN | Canal Bank |  | 61.137 | 61.52 | 62.553 | 63.984 | 64.864 | 65.734 | 66.119 | 66.875 | 67.556 | 67.814 | 68.086 | 68.656 | 69.052 | 69.458 | 69.895 | 70.686 | 71.326 | 71.945 | 72.87 | 73.896 | 74.956 | 76.1 | 77.201 | 78.284 | 79.468 | 80.723 | 82.091 | 83.595 | 84.986
Falling Short | Dem_BB008b | GWh | LPN | City Road |  | 2088.358 | 2076.537 | 2103.627 | 2134.925 | 2156.1 | 2176.203 | 2186.782 | 2207.167 | 2229.153 | 2239.116 | 2250.195 | 2269.548 | 2284.742 | 2299.739 | 2316.954 | 2342.529 | 2364.921 | 2387.692 | 2418.537 | 2454.594 | 2492.285 | 2532.78 | 2572.579 | 2609.227 | 2651.41 | 2697.167 | 2747.17 | 2802.254 | 2856.115
Falling Short | Dem_BB008b | GWh | LPN | Greenford |  | 70.148 | 70.574 | 71.754 | 73.391 | 74.403 | 75.393 | 75.832 | 76.697 | 77.478 | 77.773 | 78.076 | 78.727 | 79.173 | 79.629 | 80.122 | 81.024 | 81.756 | 82.46 | 83.513 | 84.686 | 85.89 | 87.192 | 88.447 | 89.674 | 91.027 | 92.455 | 94.007 | 95.714 | 97.291
Falling Short | Dem_BB008b | GWh | LPN | Hackney 132kV |  | 337.232 | 337.993 | 343.251 | 350.191 | 354.591 | 358.852 | 360.831 | 364.708 | 368.41 | 369.91 | 371.504 | 374.656 | 376.937 | 379.242 | 381.831 | 386.127 | 389.702 | 393.225 | 398.283 | 404.003 | 409.946 | 416.354 | 422.56 | 428.529 | 435.203 | 442.317 | 450.075 | 458.617 | 466.683
Falling Short | Dem_BB008b | GWh | LPN | Hackney 66kV |  | 348.768 | 351.01 | 356.938 | 365.134 | 370.2 | 375.142 | 377.352 | 381.675 | 385.599 | 387.103 | 388.676 | 391.969 | 394.256 | 396.609 | 399.207 | 403.758 | 407.447 | 411.042 | 416.335 | 422.216 | 428.322 | 434.909 | 441.257 | 447.487 | 454.341 | 461.603 | 469.519 | 478.231 | 486.319
Falling Short | Dem_BB008b | GWh | LPN | Hurst |  | 517.385 | 523.603 | 533.391 | 547.54 | 556.154 | 564.544 | 568.141 | 575.191 | 581.219 | 583.424 | 585.636 | 590.632 | 593.96 | 597.454 | 601.342 | 608.338 | 613.862 | 619.163 | 627.203 | 635.779 | 644.835 | 654.626 | 663.995 | 673.421 | 683.485 | 694.178 | 705.844 | 718.688 | 730.371
Falling Short | Dem_BB008b | GWh | LPN | Islington |  | 684.117 | 687.071 | 698.205 | 713.295 | 722.719 | 731.909 | 736.076 | 744.245 | 751.826 | 754.786 | 757.909 | 764.301 | 768.805 | 773.397 | 778.48 | 787.271 | 794.469 | 801.516 | 811.79 | 823.326 | 835.274 | 848.16 | 860.605 | 872.695 | 886.108 | 900.334 | 915.843 | 932.905 | 948.843
Falling Short | Dem_BB008b | GWh | LPN | Littlebrook (_C) |  | 379.588 | 380.04 | 385.8 | 393.368 | 398.231 | 402.914 | 405.092 | 409.377 | 413.488 | 415.143 | 416.912 | 420.402 | 422.914 | 425.438 | 428.358 | 433.135 | 437.108 | 441.026 | 446.645 | 452.935 | 459.543 | 466.666 | 473.567 | 480.181 | 487.557 | 495.44 | 504.031 | 513.475 | 522.384
Falling Short | Dem_BB008b | GWh | LPN | Lodge Road |  | 635.116 | 635.482 | 645.014 | 657.367 | 665.247 | 672.897 | 676.51 | 683.572 | 690.458 | 693.271 | 696.299 | 702.175 | 706.461 | 710.767 | 715.567 | 723.552 | 730.233 | 736.855 | 746.277 | 757.054 | 768.205 | 780.215 | 791.877 | 802.998 | 815.48 | 828.826 | 843.377 | 859.386 | 874.565
Falling Short | Dem_BB008b | GWh | LPN | New Cross |  | 917.28 | 917.649 | 931.444 | 949.035 | 960.328 | 971.188 | 976.442 | 986.602 | 996.65 | 1000.919 | 1005.533 | 1014.214 | 1020.715 | 1027.263 | 1034.586 | 1046.252 | 1056.14 | 1066.009 | 1079.868 | 1095.559 | 1112.048 | 1129.796 | 1147.103 | 1163.5 | 1181.732 | 1201.583 | 1223.278 | 1247.174 | 1270.063
Falling Short | Dem_BB008b | GWh | LPN | Perivale |  | 61.386 | 61.753 | 62.783 | 64.214 | 65.096 | 65.966 | 66.349 | 67.101 | 67.784 | 68.039 | 68.303 | 68.869 | 69.259 | 69.655 | 70.087 | 70.875 | 71.507 | 72.126 | 73.04 | 74.065 | 75.121 | 76.254 | 77.346 | 78.418 | 79.597 | 80.843 | 82.195 | 83.686 | 85.053
Falling Short | Dem_BB008b | GWh | LPN | Redbridge |  | 246.491 | 248.567 | 252.919 | 259.062 | 262.824 | 266.511 | 268.125 | 271.286 | 274.085 | 275.122 | 276.194 | 278.523 | 280.103 | 281.74 | 283.526 | 286.767 | 289.365 | 291.87 | 295.621 | 299.753 | 304.033 | 308.656 | 313.097 | 317.495 | 322.305 | 327.377 | 332.899 | 338.973 | 344.55
Falling Short | Dem_BB008b | GWh | LPN | St John's Wood |  | 1979.181 | 1967.861 | 1993.493 | 2023.085 | 2043.109 | 2062.127 | 2072.141 | 2091.433 | 2112.255 | 2121.691 | 2132.182 | 2150.506 | 2164.897 | 2179.091 | 2195.387 | 2219.605 | 2240.816 | 2262.383 | 2291.6 | 2325.76 | 2361.457 | 2399.813 | 2437.511 | 2472.216 | 2512.176 | 2555.512 | 2602.869 | 2655.032 | 2706.042
Falling Short | Dem_BB008b | GWh | LPN | West Ham |  | 577.391 | 580.854 | 590.579 | 603.989 | 612.297 | 620.413 | 624.033 | 631.14 | 637.601 | 640.073 | 642.656 | 648.075 | 651.833 | 655.691 | 659.948 | 667.439 | 673.516 | 679.43 | 688.148 | 697.858 | 707.918 | 718.775 | 729.233 | 739.48 | 750.788 | 762.739 | 775.766 | 790.098 | 803.393
Falling Short | Dem_BB008b | GWh | LPN | Willesden 132kV |  | 551.091 | 552.38 | 560.972 | 572.371 | 579.553 | 586.557 | 589.791 | 596.135 | 602.166 | 604.567 | 607.133 | 612.246 | 615.908 | 619.61 | 623.705 | 630.698 | 636.485 | 642.179 | 650.389 | 659.712 | 669.345 | 679.721 | 689.773 | 699.449 | 710.232 | 721.72 | 734.247 | 748.022 | 760.989
Falling Short | Dem_BB008b | GWh | LPN | Willesden 66kV |  | 145.642 | 146.019 | 148.299 | 151.342 | 153.254 | 155.121 | 155.98 | 157.662 | 159.255 | 159.879 | 160.547 | 161.887 | 162.84 | 163.805 | 164.863 | 166.704 | 168.227 | 169.715 | 171.875 | 174.327 | 176.856 | 179.579 | 182.211 | 184.75 | 187.582 | 190.589 | 193.865 | 197.464 | 200.841
Falling Short | Dem_BB008b | GWh | LPN | Wimbledon North |  | 256.088 | 257.866 | 262.288 | 268.353 | 272.101 | 275.744 | 277.395 | 280.591 | 283.511 | 284.671 | 285.883 | 288.361 | 290.121 | 291.936 | 293.917 | 297.307 | 300.084 | 302.798 | 306.758 | 311.116 | 315.699 | 320.644 | 325.427 | 330.09 | 335.141 | 340.615 | 346.595 | 353.187 | 359.354
Falling Short | Dem_BB008b | GWh | LPN | Wimbledon South |  | 1086.714 | 1093.557 | 1112.086 | 1137.377 | 1153.055 | 1168.27 | 1175.194 | 1188.625 | 1200.961 | 1205.868 | 1211.014 | 1221.488 | 1228.949 | 1236.629 | 1245.012 | 1259.32 | 1271.061 | 1282.572 | 1299.315 | 1317.788 | 1337.206 | 1358.148 | 1378.409 | 1398.147 | 1419.525 | 1442.721 | 1468.057 | 1495.964 | 1522.119
Falling Short | Dem_BB008b | GWh | NPgN | Blyth 132kV |  | 126.416 | 127.278 | 129.458 | 132.443 | 134.344 | 136.147 | 136.964 | 138.544 | 139.985 | 140.585 | 141.192 | 142.422 | 143.293 | 144.2 | 145.318 | 147.004 | 148.388 | 149.749 | 151.724 | 153.848 | 156.134 | 158.597 | 160.984 | 163.312 | 165.819 | 168.551 | 171.544 | 174.838 | 177.934
Falling Short | Dem_BB008b | GWh | NPgN | Blyth 66kV |  | 916.08 | 931.434 | 950.488 | 978.179 | 994.804 | 1010.9 | 1017.89 | 1031.275 | 1042.547 | 1046.899 | 1051.22 | 1060.734 | 1067.262 | 1074.269 | 1082.003 | 1095.095 | 1105.543 | 1115.608 | 1130.747 | 1146.649 | 1163.67 | 1182.067 | 1199.772 | 1217.624 | 1236.412 | 1256.768 | 1279.079 | 1303.738 | 1326.463
Falling Short | Dem_BB008b | GWh | NPgN | Fourstones |  | 68.922 | 68.925 | 69.956 | 71.251 | 72.101 | 72.897 | 73.293 | 74.051 | 74.813 | 75.149 | 75.516 | 76.176 | 76.684 | 77.199 | 77.799 | 78.681 | 79.44 | 80.206 | 81.267 | 82.459 | 83.723 | 85.088 | 86.422 | 87.678 | 89.079 | 90.616 | 92.3 | 94.151 | 95.948
Falling Short | Dem_BB008b | GWh | NPgN | Hart Moor |  | 163.474 | 166.56 | 170.057 | 175.277 | 178.442 | 181.482 | 182.761 | 185.231 | 187.242 | 188.003 | 188.714 | 190.383 | 191.483 | 192.666 | 194.106 | 196.454 | 198.289 | 200.03 | 202.717 | 205.462 | 208.435 | 211.653 | 214.727 | 217.882 | 221.141 | 224.662 | 228.516 | 232.764 | 236.612
Falling Short | Dem_BB008b | GWh | NPgN | Hawthorn Pit |  | 126.39 | 130.41 | 133.659 | 138.837 | 141.92 | 144.882 | 146.048 | 148.318 | 149.98 | 150.541 | 150.997 | 152.331 | 153.104 | 153.988 | 155.118 | 157.058 | 158.483 | 159.783 | 161.946 | 163.996 | 166.26 | 168.72 | 171.031 | 173.539 | 175.991 | 178.626 | 181.5 | 184.67 | 187.378
Falling Short | Dem_BB008b | GWh | NPgN | Knaresborough |  | 368.5 | 370.957 | 377.273 | 385.95 | 391.501 | 396.728 | 399.1 | 403.7 | 407.899 | 409.665 | 411.427 | 415.008 | 417.558 | 420.198 | 423.573 | 428.484 | 432.533 | 436.513 | 442.271 | 448.476 | 455.153 | 462.351 | 469.325 | 476.121 | 483.548 | 491.556 | 500.306 | 509.964 | 519.043
Falling Short | Dem_BB008b | GWh | NPgN | Lackenby |  | 306.493 | 312.285 | 318.853 | 328.617 | 334.529 | 340.203 | 342.601 | 347.233 | 351.026 | 352.458 | 353.813 | 356.972 | 359.061 | 361.318 | 364.018 | 368.43 | 371.892 | 375.192 | 380.251 | 385.438 | 391.05 | 397.124 | 402.933 | 408.88 | 415.063 | 421.733 | 429.03 | 437.09 | 444.411
Falling Short | Dem_BB008b | GWh | NPgN | Norton |  | 1013.922 | 1020.641 | 1038.072 | 1061.838 | 1076.89 | 1091.169 | 1097.714 | 1110.342 | 1121.954 | 1126.813 | 1131.762 | 1141.699 | 1148.866 | 1156.263 | 1165.218 | 1178.766 | 1189.967 | 1200.999 | 1216.911 | 1234.153 | 1252.639 | 1272.569 | 1291.913 | 1310.699 | 1331.121 | 1353.329 | 1377.624 | 1404.426 | 1429.714
Falling Short | Dem_BB008b | GWh | NPgN | Offerton |  | 94.968 | 96.304 | 98.175 | 100.895 | 102.566 | 104.168 | 104.858 | 106.196 | 107.329 | 107.775 | 108.205 | 109.159 | 109.805 | 110.489 | 111.33 | 112.652 | 113.707 | 114.727 | 116.259 | 117.856 | 119.577 | 121.437 | 123.227 | 125.029 | 126.921 | 128.973 | 131.217 | 133.692 | 135.964
Falling Short | Dem_BB008b | GWh | NPgN | Osbaldwick |  | 698.81 | 702.991 | 714.868 | 730.922 | 741.104 | 750.76 | 755.232 | 763.832 | 771.82 | 775.19 | 778.651 | 785.509 | 790.501 | 795.646 | 801.814 | 811.13 | 818.871 | 826.518 | 837.485 | 849.398 | 862.181 | 875.966 | 889.356 | 902.313 | 916.439 | 931.823 | 948.659 | 967.24 | 984.835
Falling Short | Dem_BB008b | GWh | NPgN | Poppleton |  | 101.166 | 101.358 | 102.885 | 105 | 106.48 | 107.807 | 108.389 | 109.56 | 110.644 | 111.111 | 111.536 | 112.439 | 113.045 | 113.66 | 114.732 | 116.013 | 117.055 | 118.079 | 119.574 | 121.135 | 122.865 | 124.729 | 126.52 | 128.261 | 130.197 | 132.242 | 134.465 | 136.907 | 139.172
Falling Short | Dem_BB008b | GWh | NPgN | Saltholme |  | 544.188 | 548.284 | 557.857 | 570.875 | 578.985 | 586.747 | 590.339 | 597.202 | 603.519 | 606.154 | 608.891 | 614.324 | 618.286 | 622.396 | 627.09 | 634.442 | 640.542 | 646.556 | 655.207 | 664.644 | 674.705 | 685.55 | 696.095 | 706.331 | 717.499 | 729.633 | 742.922 | 757.595 | 771.492
Falling Short | Dem_BB008b | GWh | NPgN | South Shields |  | 122.964 | 125.059 | 127.612 | 131.388 | 133.697 | 135.902 | 136.834 | 138.65 | 140.148 | 140.716 | 141.255 | 142.496 | 143.324 | 144.206 | 145.295 | 147.043 | 148.414 | 149.722 | 151.726 | 153.779 | 156.011 | 158.419 | 160.726 | 163.077 | 165.522 | 168.159 | 171.049 | 174.237 | 177.131
Falling Short | Dem_BB008b | GWh | NPgN | Spennymoor |  | 434.175 | 439.628 | 447.966 | 459.927 | 467.349 | 474.407 | 477.496 | 483.467 | 488.616 | 490.67 | 492.675 | 497.018 | 500.008 | 503.165 | 507.031 | 513.041 | 517.877 | 522.559 | 529.532 | 536.823 | 544.727 | 553.268 | 561.491 | 569.693 | 578.377 | 587.803 | 598.121 | 609.503 | 620.03
Falling Short | Dem_BB008b | GWh | NPgN | Stella North |  | 522.775 | 523.775 | 531.895 | 542.489 | 549.413 | 555.917 | 559.008 | 564.989 | 570.777 | 573.298 | 575.905 | 580.901 | 584.597 | 588.348 | 593.054 | 599.818 | 605.521 | 611.196 | 619.213 | 628.075 | 637.547 | 647.743 | 657.684 | 667.159 | 677.67 | 689.08 | 701.562 | 715.319 | 728.465
Falling Short | Dem_BB008b | GWh | NPgN | Stella South |  | 415.608 | 420.105 | 427.826 | 438.805 | 445.67 | 452.192 | 455.056 | 460.618 | 465.483 | 467.446 | 469.36 | 473.467 | 476.305 | 479.285 | 483.006 | 488.69 | 493.276 | 497.735 | 504.335 | 511.329 | 518.853 | 526.975 | 534.81 | 542.581 | 550.897 | 559.873 | 569.696 | 580.526 | 590.575
Falling Short | Dem_BB008b | GWh | NPgN | Tynemouth 1 |  | 322.648 | 324.92 | 330.51 | 338.162 | 343.002 | 347.595 | 349.692 | 353.74 | 357.442 | 358.988 | 360.556 | 363.724 | 365.999 | 368.351 | 371.202 | 375.525 | 379.091 | 382.597 | 387.668 | 393.151 | 399.03 | 405.372 | 411.524 | 417.508 | 424.004 | 431.064 | 438.791 | 447.313 | 455.343
Falling Short | Dem_BB008b | GWh | NPgN | West Boldon |  | 413.139 | 418.841 | 426.945 | 438.695 | 445.94 | 452.854 | 455.843 | 461.639 | 466.572 | 468.513 | 470.388 | 474.524 | 477.341 | 480.328 | 483.986 | 489.743 | 494.337 | 498.767 | 505.418 | 512.367 | 519.872 | 527.977 | 535.77 | 543.593 | 551.838 | 560.769 | 570.544 | 581.323 | 591.239
Falling Short | Dem_BB008b | GWh | NPgY | Bradford West |  | 864.112 | 870.783 | 885.989 | 906.866 | 919.983 | 932.46 | 938.158 | 949.116 | 959.106 | 963.242 | 967.464 | 976.007 | 982.143 | 988.515 | 996.059 | 1007.699 | 1017.289 | 1026.722 | 1040.379 | 1055.071 | 1070.877 | 1087.925 | 1104.452 | 1120.569 | 1137.929 | 1156.906 | 1177.676 | 1200.587 | 1222.169
Falling Short | Dem_BB008b | GWh | NPgY | Camblesforth |  | 72.689 | 73.175 | 74.394 | 76.149 | 77.325 | 78.4 | 78.856 | 79.771 | 80.575 | 80.91 | 81.205 | 81.867 | 82.3 | 82.747 | 83.506 | 84.453 | 85.214 | 85.943 | 87.04 | 88.196 | 89.446 | 90.791 | 92.083 | 93.365 | 94.785 | 96.262 | 97.864 | 99.629 | 101.241
Falling Short | Dem_BB008b | GWh | NPgY | Creyke Beck |  | 1048.424 | 1057.133 | 1075.833 | 1101.528 | 1117.485 | 1132.798 | 1139.78 | 1153.192 | 1165.38 | 1170.377 | 1175.534 | 1185.963 | 1193.466 | 1201.269 | 1210.207 | 1224.386 | 1236.067 | 1247.545 | 1264.17 | 1282.24 | 1301.492 | 1322.253 | 1342.388 | 1362.038 | 1383.405 | 1406.551 | 1431.894 | 1459.853 | 1486.2
Falling Short | Dem_BB008b | GWh | NPgY | Drax |  | 265.835 | 268.233 | 272.998 | 279.705 | 283.95 | 287.966 | 289.742 | 293.201 | 296.266 | 297.533 | 298.756 | 301.352 | 303.153 | 305.038 | 307.494 | 311.085 | 314.005 | 316.849 | 321.031 | 325.512 | 330.313 | 335.49 | 340.489 | 345.416 | 350.794 | 356.529 | 362.801 | 369.72 | 376.164
Falling Short | Dem_BB008b | GWh | NPgY | Elland |  | 646.249 | 652.599 | 664.44 | 680.989 | 691.283 | 701.106 | 705.518 | 714.007 | 721.58 | 724.66 | 727.773 | 734.211 | 738.776 | 743.551 | 749.175 | 757.995 | 765.197 | 772.237 | 782.535 | 793.52 | 805.348 | 818.116 | 830.468 | 842.616 | 855.596 | 869.771 | 885.287 | 902.407 | 918.425
Falling Short | Dem_BB008b | GWh | NPgY | Ferrybridge A |  | 146.8 | 149.816 | 153.018 | 157.9 | 160.889 | 163.734 | 164.897 | 167.176 | 168.984 | 169.654 | 170.245 | 171.724 | 172.657 | 173.671 | 175.022 | 177.136 | 178.76 | 180.285 | 182.689 | 185.088 | 187.705 | 190.542 | 193.244 | 196.05 | 198.917 | 201.998 | 205.363 | 209.076 | 212.375
Falling Short | Dem_BB008b | GWh | NPgY | Ferrybridge B (_M) |  | 171.333 | 173.648 | 176.954 | 181.849 | 184.948 | 187.853 | 189.073 | 191.478 | 193.484 | 194.27 | 194.979 | 196.636 | 197.713 | 198.853 | 200.483 | 202.835 | 204.688 | 206.455 | 209.157 | 211.911 | 214.93 | 218.188 | 221.306 | 224.464 | 227.763 | 231.319 | 235.195 | 239.464 | 243.326
Falling Short | Dem_BB008b | GWh | NPgY | Grimsby West |  | 439.683 | 444.833 | 453.142 | 465.027 | 472.44 | 479.479 | 482.557 | 488.532 | 493.705 | 495.756 | 497.767 | 502.121 | 505.114 | 508.26 | 512.175 | 518.217 | 523.074 | 527.778 | 534.785 | 542.123 | 550.078 | 558.662 | 566.934 | 575.169 | 583.993 | 593.475 | 603.844 | 615.278 | 625.847
Falling Short | Dem_BB008b | GWh | NPgY | Jordanthorpe |  | 65.05 | 66.419 | 67.798 | 70.071 | 71.505 | 72.866 | 73.355 | 74.386 | 75.13 | 75.348 | 75.481 | 76.032 | 76.281 | 76.559 | 77.115 | 77.991 | 78.598 | 79.127 | 80.073 | 80.966 | 81.93 | 82.989 | 83.953 | 85.024 | 86.117 | 87.181 | 88.327 | 89.573 | 90.54
Falling Short | Dem_BB008b | GWh | NPgY | Keadby |  | 617.792 | 622.754 | 633.548 | 648.829 | 658.537 | 667.749 | 671.766 | 679.678 | 686.673 | 689.437 | 692.123 | 697.963 | 701.935 | 706.038 | 711.378 | 719.554 | 726.131 | 732.492 | 741.968 | 752.054 | 762.866 | 774.542 | 785.763 | 796.866 | 808.865 | 821.677 | 835.651 | 851.023 | 865.192
Falling Short | Dem_BB008b | GWh | NPgY | Kirkstall B |  | 522.951 | 525.789 | 534.567 | 546.379 | 553.897 | 561.025 | 564.335 | 570.704 | 576.657 | 579.171 | 581.762 | 586.879 | 590.608 | 594.445 | 599.033 | 605.97 | 611.75 | 617.462 | 625.641 | 634.525 | 644.069 | 654.364 | 664.366 | 674.028 | 684.518 | 696.005 | 708.569 | 722.432 | 735.57
Falling Short | Dem_BB008b | GWh | NPgY | Neepsend |  | 151.847 | 153.16 | 155.839 | 159.669 | 162.097 | 164.409 | 165.402 | 167.365 | 169.086 | 169.752 | 170.399 | 171.825 | 172.777 | 173.763 | 175.065 | 177.072 | 178.678 | 180.224 | 182.543 | 185.014 | 187.647 | 190.492 | 193.227 | 195.938 | 198.884 | 201.996 | 205.386 | 209.12 | 212.536
Falling Short | Dem_BB008b | GWh | NPgY | Norton Lees |  | 96.576 | 97.855 | 99.7 | 102.457 | 104.185 | 105.829 | 106.505 | 107.853 | 108.966 | 109.375 | 109.738 | 110.646 | 111.214 | 111.808 | 112.638 | 113.94 | 114.946 | 115.897 | 117.381 | 118.912 | 120.555 | 122.335 | 124.023 | 125.744 | 127.581 | 129.502 | 131.585 | 133.88 | 135.92
Falling Short | Dem_BB008b | GWh | NPgY | Pitsmoor |  | 122.835 | 122.784 | 124.587 | 126.898 | 128.433 | 129.873 | 130.565 | 131.908 | 133.235 | 133.805 | 134.395 | 135.535 | 136.373 | 137.215 | 138.28 | 139.827 | 141.138 | 142.435 | 144.271 | 146.321 | 148.5 | 150.841 | 153.126 | 155.288 | 157.721 | 160.336 | 163.191 | 166.33 | 169.326
Falling Short | Dem_BB008b | GWh | NPgY | Saltend North |  | 163.777 | 164.545 | 167.238 | 170.889 | 173.227 | 175.447 | 176.46 | 178.435 | 180.266 | 181.023 | 181.789 | 183.343 | 184.452 | 185.587 | 187.002 | 189.14 | 190.903 | 192.638 | 195.145 | 197.873 | 200.791 | 203.936 | 206.978 | 209.931 | 213.171 | 216.657 | 220.465 | 224.657 | 228.599
Falling Short | Dem_BB008b | GWh | NPgY | Sheffield City |  | 233.994 | 232.739 | 235.782 | 239.356 | 241.812 | 244.108 | 245.299 | 247.602 | 250.068 | 251.19 | 252.414 | 254.576 | 256.26 | 257.919 | 259.962 | 262.832 | 265.343 | 267.887 | 271.346 | 275.327 | 279.543 | 284.065 | 288.514 | 292.616 | 297.327 | 302.437 | 308.014 | 314.161 | 320.16
Falling Short | Dem_BB008b | GWh | NPgY | Skelton Grange |  | 1058.334 | 1071.691 | 1092.15 | 1121.202 | 1138.992 | 1156.074 | 1163.647 | 1178.178 | 1190.837 | 1195.877 | 1200.949 | 1211.691 | 1219.22 | 1227.171 | 1236.253 | 1250.981 | 1262.895 | 1274.487 | 1291.622 | 1309.789 | 1329.303 | 1350.372 | 1370.723 | 1390.935 | 1412.396 | 1435.774 | 1461.378 | 1489.647 | 1515.954
Falling Short | Dem_BB008b | GWh | NPgY | Templeborough |  | 19.945 | 19.736 | 19.914 | 20.221 | 20.499 | 20.732 | 20.798 | 20.984 | 21.136 | 21.177 | 21.18 | 21.274 | 21.282 | 21.279 | 21.468 | 21.651 | 21.772 | 21.871 | 22.068 | 22.249 | 22.449 | 22.672 | 22.862 | 23.066 | 23.311 | 23.505 | 23.697 | 23.897 | 24.013
Falling Short | Dem_BB008b | GWh | NPgY | Thorpe Marsh |  | 270.644 | 271.98 | 276.439 | 282.529 | 286.513 | 290.222 | 291.901 | 295.188 | 298.222 | 299.509 | 300.774 | 303.348 | 305.182 | 307.056 | 309.574 | 313.129 | 316.06 | 318.939 | 323.105 | 327.538 | 332.376 | 337.588 | 342.635 | 347.533 | 352.83 | 358.604 | 364.915 | 371.866 | 378.39
Falling Short | Dem_BB008b | GWh | NPgY | Thurcroft |  | 386.468 | 392.794 | 400.629 | 412.437 | 419.695 | 426.654 | 429.513 | 435.167 | 439.753 | 441.415 | 442.921 | 446.655 | 449.002 | 451.512 | 454.783 | 460.138 | 464.265 | 468.144 | 474.231 | 480.477 | 487.174 | 494.422 | 501.313 | 508.412 | 515.868 | 523.707 | 532.258 | 541.664 | 550.03
Falling Short | Dem_BB008b | GWh | NPgY | West Melton |  | 1174.974 | 1186.247 | 1207.724 | 1237.555 | 1255.967 | 1273.659 | 1281.658 | 1297.015 | 1310.788 | 1316.37 | 1322.098 | 1333.852 | 1342.23 | 1350.991 | 1360.967 | 1376.987 | 1390.108 | 1402.957 | 1421.693 | 1441.966 | 1463.551 | 1486.841 | 1509.398 | 1531.529 | 1555.508 | 1581.437 | 1609.828 | 1641.166 | 1670.571
Falling Short | Dem_BB008b | GWh | NPgY | Wincobank |  | 96.191 | 96.34 | 97.82 | 99.753 | 101.017 | 102.209 | 102.769 | 103.863 | 104.921 | 105.37 | 105.832 | 106.741 | 107.401 | 108.075 | 108.91 | 110.137 | 111.17 | 112.199 | 113.653 | 115.275 | 116.993 | 118.843 | 120.64 | 122.361 | 124.277 | 126.341 | 128.595 | 131.077 | 133.433
Falling Short | Dem_BB008b | GWh | SEPD | Acton Lane 66kV |  | 55.551 | 55.713 | 56.586 | 57.756 | 58.489 | 59.202 | 59.539 | 60.184 | 60.787 | 61.033 | 61.289 | 61.805 | 62.17 | 62.54 | 62.951 | 63.656 | 64.237 | 64.808 | 65.639 | 66.58 | 67.546 | 68.592 | 69.602 | 70.576 | 71.66 | 72.817 | 74.07 | 75.458 | 76.756
Falling Short | Dem_BB008b | GWh | SEPD | Botley Wood |  | 299.452 | 302.545 | 307.984 | 315.909 | 320.785 | 325.537 | 327.536 | 331.517 | 334.91 | 336.094 | 337.273 | 340.045 | 341.82 | 343.676 | 345.816 | 349.753 | 352.827 | 355.752 | 360.25 | 365.038 | 370.079 | 375.536 | 380.727 | 385.968 | 391.625 | 397.519 | 403.93 | 410.968 | 417.28
Falling Short | Dem_BB008b | GWh | SEPD | Bramley |  | 1268.904 | 1278.119 | 1300.193 | 1330.531 | 1349.413 | 1367.605 | 1375.845 | 1391.804 | 1406.333 | 1412.129 | 1418.161 | 1430.505 | 1439.274 | 1448.348 | 1458.672 | 1475.554 | 1489.393 | 1502.957 | 1522.701 | 1544.26 | 1567.099 | 1591.737 | 1615.581 | 1638.861 | 1664.494 | 1691.855 | 1721.76 | 1754.728 | 1785.632
Falling Short | Dem_BB008b | GWh | SEPD | Chickerell |  | 212.469 | 213.122 | 216.522 | 220.977 | 223.81 | 226.523 | 227.811 | 230.285 | 232.66 | 233.638 | 234.693 | 236.734 | 238.239 | 239.771 | 241.47 | 244.219 | 246.528 | 248.824 | 252.076 | 255.669 | 259.502 | 263.628 | 267.643 | 271.487 | 275.768 | 280.374 | 285.412 | 290.965 | 296.247
Falling Short | Dem_BB008b | GWh | SEPD | Cowley |  | 1126.114 | 1133.519 | 1152.801 | 1179.253 | 1195.781 | 1211.703 | 1218.912 | 1232.91 | 1245.704 | 1250.751 | 1256.039 | 1266.876 | 1274.554 | 1282.47 | 1291.412 | 1306.272 | 1318.435 | 1330.345 | 1347.709 | 1366.586 | 1386.665 | 1408.331 | 1429.275 | 1449.721 | 1472.125 | 1496.116 | 1522.325 | 1551.196 | 1578.205
Falling Short | Dem_BB008b | GWh | SEPD | Ealing |  | 447.341 | 449.098 | 456.31 | 466.074 | 472.165 | 478.124 | 480.824 | 486.131 | 491.061 | 492.973 | 494.997 | 499.142 | 502.057 | 505.02 | 508.266 | 513.979 | 518.653 | 523.225 | 529.896 | 537.435 | 545.2 | 553.568 | 561.652 | 569.5 | 578.187 | 587.419 | 597.468 | 608.526 | 618.839
Falling Short | Dem_BB008b | GWh | SEPD | Fawley |  | 407.998 | 410.441 | 417.242 | 426.821 | 432.832 | 438.668 | 441.191 | 446.229 | 450.723 | 452.358 | 454.037 | 457.741 | 460.204 | 462.726 | 465.672 | 470.889 | 475.05 | 479.055 | 485.076 | 491.601 | 498.473 | 505.885 | 512.984 | 520.011 | 527.723 | 535.789 | 544.555 | 554.178 | 562.952
Falling Short | Dem_BB008b | GWh | SEPD | Fleet |  | 1387.139 | 1402.067 | 1427.888 | 1464.367 | 1486.743 | 1508.357 | 1517.921 | 1536.418 | 1552.674 | 1558.959 | 1565.406 | 1579.117 | 1588.643 | 1598.629 | 1609.672 | 1628.54 | 1643.775 | 1658.561 | 1680.478 | 1703.731 | 1728.719 | 1755.695 | 1781.698 | 1807.48 | 1834.761 | 1864.526 | 1897.058 | 1932.926 | 1966.153
Falling Short | Dem_BB008b | GWh | SEPD | Iver 132kV |  | 646.149 | 650.232 | 661.154 | 676.353 | 685.865 | 695.065 | 699.133 | 707.148 | 714.372 | 717.112 | 719.94 | 725.973 | 730.109 | 734.356 | 739.27 | 747.658 | 754.431 | 761.009 | 770.748 | 781.387 | 792.576 | 804.65 | 816.268 | 827.687 | 840.308 | 853.568 | 868.013 | 883.906 | 898.585
Falling Short | Dem_BB008b | GWh | SEPD | Iver 66kV |  | 250.645 | 254.269 | 259.118 | 266.55 | 271.07 | 275.504 | 277.262 | 280.824 | 283.673 | 284.529 | 285.337 | 287.565 | 288.847 | 290.196 | 291.806 | 295.1 | 297.552 | 299.804 | 303.49 | 307.314 | 311.303 | 315.624 | 319.671 | 323.922 | 328.49 | 333.047 | 337.975 | 343.369 | 347.963
Falling Short | Dem_BB008b | GWh | SEPD | Laleham |  | 487.631 | 492.309 | 501.083 | 513.67 | 521.433 | 528.977 | 532.213 | 538.604 | 544.157 | 546.173 | 548.211 | 552.798 | 555.834 | 558.995 | 562.631 | 569.072 | 574.176 | 579.07 | 586.482 | 594.453 | 602.841 | 611.905 | 620.574 | 629.245 | 638.71 | 648.599 | 659.363 | 671.202 | 681.974
Falling Short | Dem_BB008b | GWh | SEPD | Lovedean |  | 1106.605 | 1115.703 | 1135.281 | 1162.522 | 1179.385 | 1195.678 | 1202.966 | 1217.114 | 1229.819 | 1234.778 | 1239.908 | 1250.631 | 1258.139 | 1265.924 | 1274.716 | 1289.464 | 1301.457 | 1313.144 | 1330.329 | 1348.982 | 1368.741 | 1390.061 | 1410.639 | 1430.868 | 1452.901 | 1476.47 | 1502.218 | 1530.592 | 1557.003
Falling Short | Dem_BB008b | GWh | SEPD | Mannington |  | 1374.678 | 1383.993 | 1407.678 | 1440.081 | 1460.26 | 1479.717 | 1488.57 | 1505.712 | 1521.397 | 1527.525 | 1534.066 | 1547.386 | 1556.872 | 1566.664 | 1577.301 | 1595.488 | 1610.401 | 1625.016 | 1646.29 | 1669.28 | 1693.883 | 1720.43 | 1746.104 | 1771.154 | 1798.635 | 1828.067 | 1860.225 | 1895.659 | 1928.858
Falling Short | Dem_BB008b | GWh | SEPD | Melksham |  | 976.422 | 985.125 | 1002.79 | 1027.054 | 1041.994 | 1056.395 | 1062.984 | 1075.589 | 1087.027 | 1091.679 | 1096.546 | 1106.351 | 1113.434 | 1120.822 | 1128.97 | 1142.254 | 1153.2 | 1163.963 | 1179.547 | 1196.5 | 1214.533 | 1233.985 | 1252.859 | 1271.29 | 1291.341 | 1313.055 | 1336.847 | 1363.106 | 1387.877
Falling Short | Dem_BB008b | GWh | SEPD | Minety |  | 744.933 | 752.099 | 765.573 | 784.729 | 796.518 | 807.961 | 812.942 | 822.704 | 831.255 | 834.356 | 837.599 | 844.705 | 849.516 | 854.521 | 859.94 | 869.841 | 877.736 | 885.351 | 896.782 | 908.921 | 921.892 | 935.906 | 949.347 | 962.727 | 977.338 | 992.688 | 1009.418 | 1027.829 | 1044.692
Falling Short | Dem_BB008b | GWh | SEPD | North Hyde |  | 333.839 | 334.864 | 340.118 | 347.256 | 351.803 | 356.199 | 358.169 | 362.075 | 365.703 | 367.091 | 368.544 | 371.577 | 373.675 | 375.794 | 378.295 | 382.511 | 385.943 | 389.291 | 394.202 | 399.64 | 405.329 | 411.475 | 417.389 | 423.143 | 429.596 | 436.338 | 443.679 | 451.741 | 459.22
Falling Short | Dem_BB008b | GWh | SEPD | Nursling |  | 690.747 | 692.823 | 703.702 | 718.388 | 727.741 | 736.761 | 740.851 | 748.925 | 756.471 | 759.416 | 762.512 | 768.859 | 773.317 | 777.827 | 783.09 | 791.858 | 799.042 | 806.082 | 816.329 | 827.655 | 839.576 | 852.436 | 864.85 | 876.874 | 890.244 | 904.408 | 919.835 | 936.792 | 952.611
Falling Short | Dem_BB008b | GWh | SHEPD | Abernethy |  | 80.542 | 81.551 | 83.101 | 85.299 | 86.615 | 87.912 | 88.482 | 89.584 | 90.533 | 90.91 | 91.287 | 92.089 | 92.65 | 93.239 | 93.809 | 94.909 | 95.795 | 96.658 | 97.937 | 99.236 | 100.685 | 102.247 | 103.754 | 105.255 | 106.68 | 108.391 | 110.253 | 112.312 | 114.203
Falling Short | Dem_BB008b | GWh | SHEPD | Alness |  | 71.571 | 71.817 | 72.963 | 74.468 | 75.408 | 76.322 | 76.76 | 77.593 | 78.388 | 78.722 | 79.079 | 79.763 | 80.271 | 80.782 | 81.289 | 82.214 | 82.984 | 83.749 | 84.841 | 85.995 | 87.271 | 88.643 | 89.977 | 91.261 | 92.522 | 94.038 | 95.689 | 97.514 | 99.231
Falling Short | Dem_BB008b | GWh | SHEPD | Arbroath |  | 78.179 | 78.367 | 79.593 | 81.19 | 82.186 | 83.164 | 83.625 | 84.523 | 85.388 | 85.758 | 86.147 | 86.892 | 87.452 | 88.013 | 88.562 | 89.562 | 90.405 | 91.245 | 92.43 | 93.678 | 95.071 | 96.576 | 98.034 | 99.429 | 100.785 | 102.443 | 104.248 | 106.237 | 108.124
Falling Short | Dem_BB008b | GWh | SHEPD | Ardkinglas |  | 0 | 0 | 0 | 0 | 0 | 0 | 0 | 0 | 0 | 0 | 0 | 0 | 0 | 0 | 0 | 0 | 0 | 0 | 0 | 0 | 0 | 0 | 0 | 0 | 0 | 0 | 0 | 0 | 0
Falling Short | Dem_BB008b | GWh | SHEPD | Ardmore |  | 63.291 | 63.93 | 65.088 | 66.712 | 67.69 | 68.654 | 69.087 | 69.915 | 70.651 | 70.947 | 71.249 | 71.871 | 72.312 | 72.769 | 73.232 | 74.085 | 74.776 | 75.452 | 76.447 | 77.479 | 78.615 | 79.843 | 81.023 | 82.195 | 83.334 | 84.679 | 86.148 | 87.768 | 89.272
Falling Short | Dem_BB008b | GWh | SHEPD | Beauly |  | 66.785 | 67.041 | 68.122 | 69.548 | 70.441 | 71.299 | 71.71 | 72.498 | 73.242 | 73.566 | 73.897 | 74.546 | 75.025 | 75.512 | 76.025 | 76.894 | 77.624 | 78.348 | 79.375 | 80.488 | 81.695 | 82.998 | 84.26 | 85.472 | 86.728 | 88.174 | 89.752 | 91.495 | 93.148
Falling Short | Dem_BB008b | GWh | SHEPD | Berryburn |  | 0 | 0 | 0 | 0 | 0 | 0 | 0 | 0 | 0 | 0 | 0 | 0 | 0 | 0 | 0 | 0 | 0 | 0 | 0 | 0 | 0 | 0 | 0 | 0 | 0 | 0 | 0 | 0 | 0
Falling Short | Dem_BB008b | GWh | SHEPD | Boat of Garten |  | 60.212 | 60.179 | 61.063 | 62.165 | 62.876 | 63.558 | 63.898 | 64.554 | 65.211 | 65.499 | 65.819 | 66.389 | 66.834 | 67.277 | 67.765 | 68.527 | 69.187 | 69.851 | 70.763 | 71.784 | 72.879 | 74.057 | 75.211 | 76.298 | 77.466 | 78.788 | 80.234 | 81.834 | 83.373
Falling Short | Dem_BB008b | GWh | SHEPD | Braco West |  | 64.866 | 64.912 | 65.894 | 67.144 | 67.93 | 68.701 | 69.072 | 69.794 | 70.499 | 70.804 | 71.13 | 71.739 | 72.197 | 72.659 | 73.096 | 73.915 | 74.606 | 75.296 | 76.267 | 77.287 | 78.434 | 79.664 | 80.867 | 82.009 | 83.089 | 84.45 | 85.928 | 87.558 | 89.105
Falling Short | Dem_BB008b | GWh | SHEPD | Bridge of Dun |  | 65.222 | 65.399 | 66.431 | 67.773 | 68.611 | 69.433 | 69.823 | 70.574 | 71.291 | 71.602 | 71.927 | 72.546 | 73.006 | 73.474 | 73.915 | 74.754 | 75.453 | 76.148 | 77.136 | 78.163 | 79.32 | 80.571 | 81.779 | 82.941 | 84.05 | 85.419 | 86.916 | 88.561 | 90.116
Falling Short | Dem_BB008b | GWh | SHEPD | Broadford-Skye |  | 38.228 | 38.283 | 38.868 | 39.62 | 40.097 | 40.559 | 40.781 | 41.215 | 41.634 | 41.821 | 42.019 | 42.389 | 42.666 | 42.949 | 43.261 | 43.749 | 44.17 | 44.589 | 45.175 | 45.824 | 46.522 | 47.272 | 48.006 | 48.698 | 49.444 | 50.284 | 51.204 | 52.22 | 53.191
Falling Short | Dem_BB008b | GWh | SHEPD | Brora |  | 19.237 | 19.237 | 19.524 | 19.886 | 20.118 | 20.34 | 20.45 | 20.659 | 20.871 | 20.962 | 21.061 | 21.242 | 21.38 | 21.52 | 21.665 | 21.91 | 22.115 | 22.324 | 22.615 | 22.933 | 23.28 | 23.652 | 24.013 | 24.356 | 24.712 | 25.125 | 25.573 | 26.071 | 26.551
Falling Short | Dem_BB008b | GWh | SHEPD | Burghmuir |  | 102.156 | 102.243 | 103.796 | 105.766 | 107.016 | 108.231 | 108.823 | 109.961 | 111.08 | 111.567 | 112.089 | 113.061 | 113.795 | 114.535 | 115.281 | 116.585 | 117.685 | 118.792 | 120.335 | 121.996 | 123.822 | 125.797 | 127.721 | 129.542 | 131.372 | 133.559 | 135.946 | 138.576 | 141.092
Falling Short | Dem_BB008b | GWh | SHEPD | Carradale |  | 47.639 | 47.666 | 48.387 | 49.297 | 49.878 | 50.436 | 50.712 | 51.24 | 51.762 | 51.988 | 52.233 | 52.683 | 53.025 | 53.374 | 53.738 | 54.348 | 54.858 | 55.378 | 56.097 | 56.888 | 57.75 | 58.673 | 59.573 | 60.427 | 61.315 | 62.345 | 63.467 | 64.71 | 65.891
Falling Short | Dem_BB008b | GWh | SHEPD | Cassley |  | 4.179 | 4.153 | 4.208 | 4.266 | 4.305 | 4.344 | 4.367 | 4.405 | 4.449 | 4.47 | 4.493 | 4.534 | 4.565 | 4.593 | 4.627 | 4.679 | 4.727 | 4.769 | 4.833 | 4.903 | 4.978 | 5.059 | 5.139 | 5.214 | 5.294 | 5.39 | 5.488 | 5.596 | 5.705
Falling Short | Dem_BB008b | GWh | SHEPD | Ceannacroc |  | 3.226 | 3.234 | 3.282 | 3.349 | 3.391 | 3.432 | 3.454 | 3.491 | 3.528 | 3.539 | 3.559 | 3.59 | 3.61 | 3.634 | 3.661 | 3.701 | 3.737 | 3.773 | 3.824 | 3.875 | 3.934 | 3.992 | 4.059 | 4.116 | 4.177 | 4.245 | 4.323 | 4.405 | 4.488
Falling Short | Dem_BB008b | GWh | SHEPD | Charleston |  | 35.127 | 35.703 | 36.42 | 37.479 | 38.096 | 38.713 | 38.976 | 39.484 | 39.905 | 40.059 | 40.21 | 40.555 | 40.787 | 41.029 | 41.218 | 41.703 | 42.075 | 42.436 | 42.986 | 43.497 | 44.104 | 44.76 | 45.382 | 46.023 | 46.521 | 47.221 | 47.973 | 48.804 | 49.539
Falling Short | Dem_BB008b | GWh | SHEPD | Clachan |  | 8.734 | 8.751 | 8.895 | 9.074 | 9.184 | 9.293 | 9.347 | 9.444 | 9.543 | 9.585 | 9.628 | 9.713 | 9.778 | 9.84 | 9.909 | 10.02 | 10.115 | 10.21 | 10.341 | 10.486 | 10.641 | 10.813 | 10.977 | 11.133 | 11.299 | 11.489 | 11.691 | 11.919 | 12.134
Falling Short | Dem_BB008b | GWh | SHEPD | Clayhills |  | 87.021 | 86.443 | 87.538 | 88.767 | 89.609 | 90.398 | 90.833 | 91.662 | 92.571 | 93.002 | 93.477 | 94.286 | 94.934 | 95.578 | 96.288 | 97.348 | 98.286 | 99.252 | 100.538 | 102.01 | 103.591 | 105.291 | 106.964 | 108.498 | 110.181 | 112.105 | 114.201 | 116.518 | 118.789
Falling Short | Dem_BB008b | GWh | SHEPD | Coupar Angus |  | 51.864 | 51.907 | 52.687 | 53.689 | 54.319 | 54.935 | 55.232 | 55.807 | 56.372 | 56.614 | 56.872 | 57.358 | 57.72 | 58.086 | 58.417 | 59.07 | 59.618 | 60.165 | 60.938 | 61.734 | 62.644 | 63.622 | 64.574 | 65.478 | 66.309 | 67.38 | 68.546 | 69.833 | 71.046
Falling Short | Dem_BB008b | GWh | SHEPD | Craigiebuckler |  | 44.25 | 44.821 | 45.672 | 46.9 | 47.621 | 48.344 | 48.658 | 49.265 | 49.782 | 49.979 | 50.172 | 50.598 | 50.894 | 51.198 | 51.427 | 52.025 | 52.491 | 52.939 | 53.623 | 54.258 | 55.02 | 55.84 | 56.629 | 57.422 | 58.037 | 58.908 | 59.855 | 60.894 | 61.825
Falling Short | Dem_BB008b | GWh | SHEPD | Dallas |  | 0 | 0 | 0 | 0 | 0 | 0 | 0 | 0 | 0 | 0 | 0 | 0 | 0 | 0 | 0 | 0 | 0 | 0 | 0 | 0 | 0 | 0 | 0 | 0 | 0 | 0 | 0 | 0 | 0
Falling Short | Dem_BB008b | GWh | SHEPD | Dounreay |  | 27.937 | 28.071 | 28.533 | 29.147 | 29.53 | 29.9 | 30.076 | 30.411 | 30.728 | 30.862 | 30.998 | 31.27 | 31.469 | 31.676 | 31.891 | 32.257 | 32.563 | 32.868 | 33.301 | 33.767 | 34.272 | 34.816 | 35.349 | 35.858 | 36.386 | 36.992 | 37.652 | 38.385 | 39.078
Falling Short | Dem_BB008b | GWh | SHEPD | Dudhope |  | 113.55 | 113.134 | 114.677 | 116.512 | 117.722 | 118.882 | 119.478 | 120.632 | 121.836 | 122.391 | 122.989 | 124.045 | 124.879 | 125.697 | 126.552 | 127.956 | 129.172 | 130.408 | 132.095 | 133.951 | 135.987 | 138.178 | 140.328 | 142.321 | 144.385 | 146.833 | 149.502 | 152.446 | 155.3
Falling Short | Dem_BB008b | GWh | SHEPD | Dunbeath |  | 0.135 | 0.132 | 0.137 | 0.142 | 0.142 | 0.142 | 0.147 | 0.144 | 0.148 | 0.147 | 0.151 | 0.15 | 0.15 | 0.149 | 0.149 | 0.154 | 0.159 | 0.159 | 0.16 | 0.164 | 0.165 | 0.166 | 0.17 | 0.171 | 0.176 | 0.181 | 0.182 | 0.187 | 0.188
Falling Short | Dem_BB008b | GWh | SHEPD | Dunoon |  | 27.357 | 27.351 | 27.758 | 28.266 | 28.59 | 28.901 | 29.056 | 29.359 | 29.651 | 29.786 | 29.927 | 30.186 | 30.384 | 30.583 | 30.793 | 31.134 | 31.433 | 31.731 | 32.141 | 32.594 | 33.086 | 33.616 | 34.133 | 34.622 | 35.124 | 35.712 | 36.362 | 37.071 | 37.752
Falling Short | Dem_BB008b | GWh | SHEPD | Dunvegan |  | 12.056 | 12.112 | 12.309 | 12.573 | 12.737 | 12.898 | 12.973 | 13.117 | 13.252 | 13.308 | 13.368 | 13.487 | 13.574 | 13.664 | 13.754 | 13.907 | 14.045 | 14.172 | 14.358 | 14.557 | 14.779 | 15.012 | 15.237 | 15.463 | 15.685 | 15.947 | 16.23 | 16.543 | 16.842
Falling Short | Dem_BB008b | GWh | SHEPD | Dyce |  | 71.027 | 71.058 | 72.128 | 73.483 | 74.339 | 75.175 | 75.586 | 76.368 | 77.139 | 77.477 | 77.832 | 78.497 | 79.003 | 79.506 | 79.986 | 80.882 | 81.639 | 82.398 | 83.455 | 84.571 | 85.828 | 87.18 | 88.496 | 89.746 | 90.936 | 92.423 | 94.043 | 95.828 | 97.522
Falling Short | Dem_BB008b | GWh | SHEPD | Elgin |  | 107.613 | 107.958 | 109.681 | 111.93 | 113.348 | 114.713 | 115.364 | 116.619 | 117.819 | 118.336 | 118.88 | 119.917 | 120.691 | 121.479 | 122.312 | 123.71 | 124.883 | 126.055 | 127.709 | 129.502 | 131.448 | 133.548 | 135.585 | 137.541 | 139.573 | 141.904 | 144.453 | 147.266 | 149.943
Falling Short | Dem_BB008b | GWh | SHEPD | Fasnakyle |  | 3.861 | 3.877 | 3.943 | 4.025 | 4.079 | 4.128 | 4.154 | 4.197 | 4.241 | 4.262 | 4.281 | 4.319 | 4.348 | 4.379 | 4.411 | 4.459 | 4.501 | 4.544 | 4.603 | 4.669 | 4.739 | 4.817 | 4.891 | 4.961 | 5.037 | 5.123 | 5.215 | 5.321 | 5.417
Falling Short | Dem_BB008b | GWh | SHEPD | Fetteresso |  | 0 | 0 | 0 | 0 | 0 | 0 | 0 | 0 | 0 | 0 | 0 | 0 | 0 | 0 | 0 | 0 | 0 | 0 | 0 | 0 | 0 | 0 | 0 | 0 | 0 | 0 | 0 | 0 | 0
Falling Short | Dem_BB008b | GWh | SHEPD | Fiddes |  | 34.396 | 34.328 | 34.816 | 35.415 | 35.801 | 36.174 | 36.361 | 36.722 | 37.088 | 37.253 | 37.429 | 37.75 | 37.994 | 38.236 | 38.466 | 38.891 | 39.257 | 39.621 | 40.132 | 40.665 | 41.271 | 41.926 | 42.559 | 43.157 | 43.727 | 44.447 | 45.231 | 46.092 | 46.916
Falling Short | Dem_BB008b | GWh | SHEPD | Finstown |  | 0 | 0 | 0 | 0 | 0 | 0 | 0 | 0 | 0 | 0 | 0 | 0 | 0 | 0 | 0 | 0 | 0 | 0 | 0 | 0 | 0 | 0 | 0 | 0 | 0 | 0 | 0 | 0 | 0
Falling Short | Dem_BB008b | GWh | SHEPD | Fort Augustus |  | 15.415 | 15.397 | 15.619 | 15.897 | 16.072 | 16.248 | 16.33 | 16.499 | 16.665 | 16.741 | 16.823 | 16.97 | 17.081 | 17.198 | 17.323 | 17.519 | 17.689 | 17.856 | 18.092 | 18.355 | 18.635 | 18.941 | 19.234 | 19.509 | 19.815 | 20.157 | 20.527 | 20.938 | 21.333
Falling Short | Dem_BB008b | GWh | SHEPD | Fort William |  | 78.591 | 78.53 | 79.683 | 81.109 | 82.034 | 82.915 | 83.359 | 84.207 | 85.063 | 85.445 | 85.853 | 86.603 | 87.183 | 87.76 | 88.396 | 89.392 | 90.248 | 91.117 | 92.305 | 93.638 | 95.065 | 96.606 | 98.112 | 99.525 | 101.054 | 102.778 | 104.666 | 106.744 | 108.76
Falling Short | Dem_BB008b | GWh | SHEPD | Fraserburgh |  | 46.762 | 46.8 | 47.506 | 48.406 | 48.975 | 49.527 | 49.8 | 50.321 | 50.827 | 51.051 | 51.289 | 51.728 | 52.062 | 52.395 | 52.722 | 53.316 | 53.817 | 54.32 | 55.022 | 55.764 | 56.598 | 57.494 | 58.364 | 59.194 | 59.997 | 60.991 | 62.068 | 63.251 | 64.382
Falling Short | Dem_BB008b | GWh | SHEPD | Glenfarclas |  | 0 | 0 | 0 | 0 | 0 | 0 | 0 | 0 | 0 | 0 | 0 | 0 | 0 | 0 | 0 | 0 | 0 | 0 | 0 | 0 | 0 | 0 | 0 | 0 | 0 | 0 | 0 | 0 | 0
Falling Short | Dem_BB008b | GWh | SHEPD | Grudie Bridge |  | 52.951 | 52.932 | 53.714 | 54.686 | 55.316 | 55.913 | 56.218 | 56.792 | 57.376 | 57.631 | 57.917 | 58.424 | 58.822 | 59.22 | 59.672 | 60.351 | 60.935 | 61.527 | 62.34 | 63.259 | 64.235 | 65.284 | 66.317 | 67.279 | 68.363 | 69.549 | 70.848 | 72.286 | 73.675
Falling Short | Dem_BB008b | GWh | SHEPD | Inverness |  | 114.995 | 116.481 | 118.707 | 121.883 | 123.783 | 125.654 | 126.471 | 128.056 | 129.415 | 129.941 | 130.472 | 131.615 | 132.402 | 133.237 | 134.042 | 135.616 | 136.877 | 138.096 | 139.919 | 141.766 | 143.826 | 146.046 | 148.181 | 150.315 | 152.34 | 154.763 | 157.401 | 160.318 | 162.99
Falling Short | Dem_BB008b | GWh | SHEPD | Keith |  | 111.798 | 111.737 | 113.384 | 115.431 | 116.754 | 118.023 | 118.652 | 119.864 | 121.082 | 121.625 | 122.209 | 123.272 | 124.091 | 124.913 | 125.805 | 127.225 | 128.441 | 129.67 | 131.364 | 133.251 | 135.275 | 137.46 | 139.6 | 141.606 | 143.763 | 146.211 | 148.884 | 151.835 | 154.681
Falling Short | Dem_BB008b | GWh | SHEPD | Killin |  | 10.948 | 11.073 | 11.321 | 11.512 | 11.588 | 11.669 | 11.718 | 11.806 | 11.915 | 11.963 | 12.018 | 12.107 | 12.174 | 12.237 | 12.254 | 12.371 | 12.474 | 12.576 | 12.724 | 12.837 | 13.01 | 13.195 | 13.368 | 13.53 | 13.588 | 13.775 | 13.971 | 14.188 | 14.386
Falling Short | Dem_BB008b | GWh | SHEPD | Kinlochleven |  | 17.828 | 17.782 | 18.03 | 18.333 | 18.529 | 18.713 | 18.814 | 19.001 | 19.193 | 19.28 | 19.376 | 19.544 | 19.677 | 19.811 | 19.962 | 20.186 | 20.383 | 20.581 | 20.851 | 21.155 | 21.48 | 21.834 | 22.181 | 22.501 | 22.861 | 23.259 | 23.693 | 24.173 | 24.64
Falling Short | Dem_BB008b | GWh | SHEPD | Kintore |  | 151.676 | 151.87 | 154.195 | 157.173 | 159.044 | 160.874 | 161.759 | 163.462 | 165.123 | 165.839 | 166.602 | 168.037 | 169.118 | 170.203 | 171.255 | 173.181 | 174.806 | 176.433 | 178.715 | 181.126 | 183.819 | 186.722 | 189.545 | 192.234 | 194.836 | 198.041 | 201.527 | 205.373 | 209.027
Falling Short | Dem_BB008b | GWh | SHEPD | Lairg |  | 10.667 | 10.641 | 10.791 | 10.968 | 11.089 | 11.205 | 11.263 | 11.37 | 11.484 | 11.542 | 11.595 | 11.697 | 11.776 | 11.855 | 11.945 | 12.078 | 12.198 | 12.312 | 12.476 | 12.658 | 12.852 | 13.061 | 13.272 | 13.462 | 13.676 | 13.911 | 14.174 | 14.459 | 14.735
Falling Short | Dem_BB008b | GWh | SHEPD | Lunanhead |  | 78.033 | 78.106 | 79.287 | 80.797 | 81.754 | 82.681 | 83.133 | 84.002 | 84.86 | 85.229 | 85.624 | 86.366 | 86.923 | 87.489 | 88.048 | 89.04 | 89.881 | 90.718 | 91.9 | 93.155 | 94.549 | 96.052 | 97.514 | 98.901 | 100.276 | 101.942 | 103.751 | 105.752 | 107.657
Falling Short | Dem_BB008b | GWh | SHEPD | Lyndhurst |  | 48.061 | 48.537 | 49.412 | 50.64 | 51.38 | 52.107 | 52.432 | 53.059 | 53.611 | 53.831 | 54.053 | 54.516 | 54.842 | 55.179 | 55.465 | 56.102 | 56.614 | 57.114 | 57.858 | 58.576 | 59.415 | 60.32 | 61.189 | 62.053 | 62.788 | 63.763 | 64.819 | 65.992 | 67.056
Falling Short | Dem_BB008b | GWh | SHEPD | Macduff |  | 72.545 | 72.551 | 73.633 | 74.993 | 75.868 | 76.705 | 77.115 | 77.914 | 78.712 | 79.061 | 79.443 | 80.138 | 80.674 | 81.21 | 81.8 | 82.726 | 83.519 | 84.321 | 85.427 | 86.658 | 87.983 | 89.406 | 90.8 | 92.114 | 93.537 | 95.134 | 96.882 | 98.813 | 100.675
Falling Short | Dem_BB008b | GWh | SHEPD | Milton of Craigie |  | 107.163 | 107.85 | 109.685 | 112.159 | 113.68 | 115.162 | 115.848 | 117.175 | 118.394 | 118.897 | 119.424 | 120.466 | 121.229 | 122.011 | 122.784 | 124.202 | 125.37 | 126.524 | 128.186 | 129.925 | 131.851 | 133.925 | 135.937 | 137.894 | 139.814 | 142.103 | 144.601 | 147.357 | 149.946
Falling Short | Dem_BB008b | GWh | SHEPD | Mybster |  | 28.279 | 28.302 | 28.731 | 29.277 | 29.624 | 29.958 | 30.124 | 30.437 | 30.748 | 30.879 | 31.026 | 31.296 | 31.498 | 31.707 | 31.914 | 32.277 | 32.581 | 32.886 | 33.317 | 33.783 | 34.291 | 34.837 | 35.37 | 35.874 | 36.394 | 37.003 | 37.666 | 38.398 | 39.097
Falling Short | Dem_BB008b | GWh | SHEPD | Nairn |  | 78.195 | 78.249 | 79.438 | 80.935 | 81.897 | 82.817 | 83.27 | 84.138 | 84.997 | 85.376 | 85.78 | 86.529 | 87.097 | 87.67 | 88.294 | 89.291 | 90.144 | 91.002 | 92.193 | 93.511 | 94.93 | 96.452 | 97.947 | 99.357 | 100.859 | 102.568 | 104.435 | 106.493 | 108.473
Falling Short | Dem_BB008b | GWh | SHEPD | Orrin |  | 0 | 0 | 0 | 0 | 0 | 0 | 0 | 0 | 0 | 0 | 0 | 0 | 0 | 0 | 0 | 0 | 0 | 0 | 0 | 0 | 0 | 0 | 0 | 0 | 0 | 0 | 0 | 0 | 0
Falling Short | Dem_BB008b | GWh | SHEPD | Persley |  | 102.841 | 103.101 | 104.71 | 106.817 | 108.131 | 109.417 | 110.027 | 111.206 | 112.342 | 112.826 | 113.332 | 114.309 | 115.034 | 115.769 | 116.462 | 117.773 | 118.873 | 119.967 | 121.52 | 123.137 | 124.954 | 126.915 | 128.818 | 130.641 | 132.367 | 134.52 | 136.866 | 139.447 | 141.887
Falling Short | Dem_BB008b | GWh | SHEPD | Peterhead Grange |  | 56.197 | 56.081 | 56.877 | 57.841 | 58.478 | 59.081 | 59.392 | 59.978 | 60.59 | 60.863 | 61.167 | 61.701 | 62.123 | 62.541 | 63.012 | 63.726 | 64.342 | 64.968 | 65.821 | 66.785 | 67.822 | 68.927 | 70.016 | 71.034 | 72.162 | 73.414 | 74.783 | 76.3 | 77.772
Falling Short | Dem_BB008b | GWh | SHEPD | Peterhead Shell |  | 15.382 | 15.483 | 15.749 | 16.107 | 16.321 | 16.539 | 16.639 | 16.827 | 17.002 | 17.071 | 17.148 | 17.293 | 17.397 | 17.508 | 17.605 | 17.801 | 17.969 | 18.13 | 18.367 | 18.601 | 18.867 | 19.162 | 19.441 | 19.716 | 19.962 | 20.277 | 20.619 | 21.002 | 21.355
Falling Short | Dem_BB008b | GWh | SHEPD | Port Ann |  | 64.61 | 64.631 | 65.606 | 66.83 | 67.615 | 68.371 | 68.743 | 69.455 | 70.164 | 70.477 | 70.812 | 71.43 | 71.902 | 72.376 | 72.897 | 73.726 | 74.431 | 75.141 | 76.126 | 77.22 | 78.395 | 79.66 | 80.898 | 82.064 | 83.325 | 84.742 | 86.291 | 88.002 | 89.644
Falling Short | Dem_BB008b | GWh | SHEPD | Quoich |  | 0.636 | 0.638 | 0.65 | 0.662 | 0.672 | 0.682 | 0.681 | 0.69 | 0.698 | 0.698 | 0.706 | 0.712 | 0.713 | 0.719 | 0.728 | 0.731 | 0.742 | 0.747 | 0.755 | 0.77 | 0.78 | 0.791 | 0.807 | 0.814 | 0.831 | 0.843 | 0.861 | 0.875 | 0.894
Falling Short | Dem_BB008b | GWh | SHEPD | Rannoch |  | 7.108 | 7.033 | 7.108 | 7.189 | 7.249 | 7.301 | 7.333 | 7.397 | 7.465 | 7.498 | 7.539 | 7.602 | 7.651 | 7.701 | 7.753 | 7.836 | 7.909 | 7.981 | 8.087 | 8.2 | 8.322 | 8.456 | 8.586 | 8.707 | 8.821 | 8.974 | 9.135 | 9.312 | 9.485
Falling Short | Dem_BB008b | GWh | SHEPD | Redmoss |  | 109.662 | 109.556 | 111.152 | 113.131 | 114.397 | 115.633 | 116.239 | 117.419 | 118.604 | 119.128 | 119.69 | 120.722 | 121.509 | 122.295 | 123.081 | 124.458 | 125.633 | 126.813 | 128.452 | 130.216 | 132.164 | 134.268 | 136.323 | 138.259 | 140.181 | 142.51 | 145.057 | 147.859 | 150.548
Falling Short | Dem_BB008b | GWh | SHEPD | Rothienorman |  | 38.875 | 38.89 | 39.475 | 40.213 | 40.683 | 41.139 | 41.362 | 41.791 | 42.216 | 42.402 | 42.601 | 42.969 | 43.25 | 43.532 | 43.821 | 44.315 | 44.735 | 45.157 | 45.744 | 46.38 | 47.077 | 47.829 | 48.562 | 49.256 | 49.963 | 50.799 | 51.71 | 52.715 | 53.677
Falling Short | Dem_BB008b | GWh | SHEPD | Shin |  | 4.999 | 4.982 | 5.046 | 5.133 | 5.183 | 5.235 | 5.262 | 5.312 | 5.367 | 5.392 | 5.42 | 5.462 | 5.5 | 5.538 | 5.575 | 5.639 | 5.693 | 5.749 | 5.822 | 5.905 | 5.998 | 6.09 | 6.188 | 6.28 | 6.37 | 6.477 | 6.597 | 6.728 | 6.857
Falling Short | Dem_BB008b | GWh | SHEPD | Sloy |  | 4.534 | 4.524 | 4.585 | 4.661 | 4.712 | 4.761 | 4.782 | 4.829 | 4.881 | 4.898 | 4.924 | 4.967 | 4.998 | 5.032 | 5.062 | 5.123 | 5.167 | 5.216 | 5.285 | 5.361 | 5.439 | 5.526 | 5.608 | 5.687 | 5.771 | 5.868 | 5.973 | 6.087 | 6.201
Falling Short | Dem_BB008b | GWh | SHEPD | St Fergus Gas Terminal |  | 16.925 | 16.851 | 17.077 | 17.344 | 17.519 | 17.685 | 17.771 | 17.941 | 18.12 | 18.204 | 18.293 | 18.451 | 18.571 | 18.697 | 18.827 | 19.031 | 19.213 | 19.398 | 19.651 | 19.926 | 20.232 | 20.556 | 20.881 | 21.178 | 21.482 | 21.848 | 22.247 | 22.693 | 23.117
Falling Short | Dem_BB008b | GWh | SHEPD | St Fillans |  | 4.895 | 4.881 | 4.951 | 5.038 | 5.085 | 5.148 | 5.167 | 5.221 | 5.267 | 5.282 | 5.291 | 5.327 | 5.346 | 5.36 | 5.319 | 5.37 | 5.404 | 5.435 | 5.486 | 5.496 | 5.55 | 5.61 | 5.66 | 5.713 | 5.643 | 5.681 | 5.726 | 5.764 | 5.783
Falling Short | Dem_BB008b | GWh | SHEPD | Strichen |  | 49.556 | 49.618 | 50.373 | 51.347 | 51.954 | 52.55 | 52.841 | 53.394 | 53.938 | 54.171 | 54.425 | 54.898 | 55.251 | 55.612 | 55.966 | 56.599 | 57.128 | 57.669 | 58.413 | 59.216 | 60.099 | 61.054 | 61.981 | 62.867 | 63.746 | 64.8 | 65.95 | 67.221 | 68.434
Falling Short | Dem_BB008b | GWh | SHEPD | Tarland |  | 37.387 | 37.408 | 37.973 | 38.692 | 39.146 | 39.589 | 39.802 | 40.219 | 40.621 | 40.799 | 40.982 | 41.336 | 41.595 | 41.864 | 42.106 | 42.575 | 42.972 | 43.369 | 43.924 | 44.504 | 45.158 | 45.867 | 46.554 | 47.208 | 47.821 | 48.596 | 49.44 | 50.37 | 51.251
Falling Short | Dem_BB008b | GWh | SHEPD | Taynuilt |  | 83.638 | 83.687 | 84.953 | 86.549 | 87.571 | 88.554 | 89.04 | 89.965 | 90.88 | 91.287 | 91.714 | 92.511 | 93.12 | 93.729 | 94.389 | 95.455 | 96.365 | 97.279 | 98.552 | 99.952 | 101.468 | 103.094 | 104.688 | 106.193 | 107.788 | 109.611 | 111.601 | 113.797 | 115.902
Falling Short | Dem_BB008b | GWh | SHEPD | Thurso |  | 74.031 | 74.235 | 75.404 | 76.94 | 77.887 | 78.826 | 79.269 | 80.119 | 80.94 | 81.284 | 81.643 | 82.345 | 82.861 | 83.383 | 83.883 | 84.833 | 85.617 | 86.406 | 87.519 | 88.689 | 89.99 | 91.401 | 92.768 | 94.076 | 95.326 | 96.868 | 98.553 | 100.403 | 102.148
Falling Short | Dem_BB008b | GWh | SHEPD | Tummel Bridge |  | 31.323 | 31.222 | 31.649 | 32.173 | 32.506 | 32.834 | 32.999 | 33.32 | 33.648 | 33.789 | 33.943 | 34.231 | 34.442 | 34.654 | 34.818 | 35.199 | 35.521 | 35.839 | 36.289 | 36.738 | 37.268 | 37.84 | 38.398 | 38.922 | 39.349 | 39.973 | 40.644 | 41.377 | 42.075
Falling Short | Dem_BB008b | GWh | SHEPD | Willowdale |  | 83.404 | 83.101 | 84.237 | 85.595 | 86.479 | 87.337 | 87.773 | 88.624 | 89.509 | 89.91 | 90.35 | 91.127 | 91.731 | 92.333 | 92.946 | 93.976 | 94.866 | 95.771 | 97.006 | 98.357 | 99.853 | 101.452 | 103.022 | 104.48 | 105.973 | 107.763 | 109.714 | 111.858 | 113.938
Falling Short | Dem_BB008b | GWh | SHEPD | Woodhill |  | 77.807 | 78.33 | 79.662 | 81.48 | 82.586 | 83.679 | 84.177 | 85.141 | 86.021 | 86.379 | 86.749 | 87.494 | 88.033 | 88.584 | 89.074 | 90.087 | 90.92 | 91.736 | 92.924 | 94.121 | 95.485 | 96.96 | 98.384 | 99.773 | 101.017 | 102.614 | 104.361 | 106.279 | 108.062
Falling Short | Dem_BB008b | GWh | SPD | Ayr |  | 114.603 | 114.61 | 116.316 | 118.47 | 119.848 | 121.175 | 121.827 | 123.085 | 124.338 | 124.892 | 125.485 | 126.573 | 127.401 | 128.237 | 129.112 | 130.566 | 131.806 | 133.056 | 134.79 | 136.682 | 138.746 | 140.967 | 143.14 | 145.188 | 147.31 | 149.788 | 152.491 | 155.477 | 158.34
Falling Short | Dem_BB008b | GWh | SPD | Bainsford |  | 37.941 | 38.074 | 38.681 | 39.481 | 39.983 | 40.47 | 40.7 | 41.143 | 41.564 | 41.741 | 41.927 | 42.285 | 42.553 | 42.819 | 43.069 | 43.554 | 43.962 | 44.36 | 44.939 | 45.527 | 46.195 | 46.919 | 47.616 | 48.29 | 48.914 | 49.699 | 50.559 | 51.505 | 52.396
Falling Short | Dem_BB008b | GWh | SPD | Bathgate |  | 86.619 | 86.674 | 87.98 | 89.641 | 90.696 | 91.715 | 92.217 | 93.174 | 94.124 | 94.54 | 94.98 | 95.801 | 96.425 | 97.052 | 97.681 | 98.783 | 99.716 | 100.652 | 101.961 | 103.365 | 104.915 | 106.587 | 108.211 | 109.756 | 111.306 | 113.153 | 115.176 | 117.406 | 119.532
Falling Short | Dem_BB008b | GWh | SPD | Berwick |  | 113.945 | 113.438 | 114.961 | 116.739 | 117.924 | 119.053 | 119.649 | 120.787 | 121.999 | 122.562 | 123.178 | 124.251 | 125.103 | 125.946 | 126.888 | 128.3 | 129.539 | 130.812 | 132.515 | 134.46 | 136.54 | 138.777 | 140.976 | 143.005 | 145.259 | 147.787 | 150.544 | 153.594 | 156.58
Falling Short | Dem_BB008b | GWh | SPD | Bonnybridge |  | 125.528 | 126.354 | 128.507 | 131.426 | 133.217 | 134.969 | 135.775 | 137.332 | 138.755 | 139.346 | 139.956 | 141.175 | 142.06 | 142.967 | 143.847 | 145.503 | 146.868 | 148.209 | 150.15 | 152.163 | 154.404 | 156.828 | 159.17 | 161.448 | 163.643 | 166.303 | 169.202 | 172.4 | 175.391
Falling Short | Dem_BB008b | GWh | SPD | Braehead Park |  | 73.891 | 73.958 | 75.081 | 76.508 | 77.416 | 78.292 | 78.724 | 79.545 | 80.353 | 80.71 | 81.086 | 81.79 | 82.323 | 82.858 | 83.412 | 84.355 | 85.157 | 85.953 | 87.075 | 88.287 | 89.615 | 91.046 | 92.439 | 93.761 | 95.109 | 96.697 | 98.433 | 100.346 | 102.178
Falling Short | Dem_BB008b | GWh | SPD | Broxburn |  | 117.181 | 117.485 | 119.336 | 121.742 | 123.25 | 124.712 | 125.416 | 126.767 | 128.069 | 128.623 | 129.213 | 130.337 | 131.175 | 132.027 | 132.887 | 134.396 | 135.663 | 136.931 | 138.718 | 140.621 | 142.722 | 144.985 | 147.196 | 149.3 | 151.413 | 153.918 | 156.656 | 159.671 | 162.539
Falling Short | Dem_BB008b | GWh | SPD | Carntyne |  | 44.912 | 45.133 | 45.88 | 46.875 | 47.491 | 48.09 | 48.372 | 48.915 | 49.42 | 49.631 | 49.851 | 50.287 | 50.608 | 50.936 | 51.262 | 51.849 | 52.339 | 52.822 | 53.514 | 54.247 | 55.052 | 55.92 | 56.764 | 57.579 | 58.385 | 59.349 | 60.395 | 61.551 | 62.639
Falling Short | Dem_BB008b | GWh | SPD | Carsfad |  | 0 | 0 | 0 | 0 | 0 | 0 | 0 | 0 | 0 | 0 | 0 | 0 | 0 | 0 | 0 | 0 | 0 | 0 | 0 | 0 | 0 | 0 | 0 | 0 | 0 | 0 | 0 | 0 | 0
Falling Short | Dem_BB008b | GWh | SPD | Chapelcross |  | 116.004 | 67.201 | 68.173 | 69.375 | 70.152 | 70.899 | 71.274 | 71.993 | 72.721 | 73.048 | 73.397 | 74.033 | 74.526 | 75.015 | 75.534 | 76.381 | 77.109 | 77.843 | 78.858 | 79.97 | 81.186 | 82.488 | 83.768 | 84.965 | 86.22 | 87.68 | 89.27 | 91.029 | 92.724
Falling Short | Dem_BB008b | GWh | SPD | Charlotte Street |  | 195.117 | 193.776 | 196.226 | 198.944 | 200.816 | 202.574 | 203.545 | 205.388 | 207.435 | 208.403 | 209.477 | 211.3 | 212.77 | 214.214 | 215.861 | 218.244 | 220.361 | 222.539 | 225.437 | 228.785 | 232.358 | 236.184 | 239.968 | 243.414 | 247.317 | 251.67 | 256.416 | 261.665 | 266.837
Falling Short | Dem_BB008b | GWh | SPD | Clyde’s Mill |  | 159.031 | 159.265 | 161.709 | 164.85 | 166.838 | 168.76 | 169.695 | 171.484 | 173.237 | 173.994 | 174.807 | 176.322 | 177.469 | 178.622 | 179.804 | 181.835 | 183.56 | 185.279 | 187.693 | 190.295 | 193.149 | 196.228 | 199.226 | 202.071 | 204.959 | 208.376 | 212.105 | 216.213 | 220.132 | GSP also referred to as Westburn Road
Falling Short | Dem_BB008b | GWh | SPD | Coatbridge |  | 136.136 | 136.417 | 138.536 | 141.278 | 143.006 | 144.681 | 145.487 | 147.039 | 148.543 | 149.192 | 149.88 | 151.186 | 152.164 | 153.153 | 154.168 | 155.915 | 157.393 | 158.862 | 160.937 | 163.167 | 165.614 | 168.247 | 170.813 | 173.259 | 175.738 | 178.658 | 181.85 | 185.375 | 188.725
Falling Short | Dem_BB008b | GWh | SPD | Cockenzie |  | 104.971 | 105.326 | 107.007 | 109.219 | 110.603 | 111.944 | 112.583 | 113.806 | 114.977 | 115.481 | 116.002 | 117.012 | 117.762 | 118.524 | 119.296 | 120.651 | 121.791 | 122.925 | 124.531 | 126.24 | 128.124 | 130.154 | 132.126 | 134.018 | 135.913 | 138.159 | 140.61 | 143.311 | 145.879
Falling Short | Dem_BB008b | GWh | SPD | Coylton |  | 111.491 | 111.751 | 113.502 | 115.763 | 117.192 | 118.57 | 119.236 | 120.514 | 121.751 | 122.288 | 122.856 | 123.926 | 124.732 | 125.549 | 126.401 | 127.842 | 129.055 | 130.269 | 131.977 | 133.822 | 135.838 | 138.009 | 140.125 | 142.138 | 144.219 | 146.635 | 149.271 | 152.181 | 154.958
Falling Short | Dem_BB008b | GWh | SPD | Crookston A |  | 35.266 | 36.428 | 37.351 | 38.812 | 39.644 | 40.466 | 40.799 | 41.434 | 41.907 | 42.062 | 42.198 | 42.578 | 42.805 | 43.067 | 43.286 | 43.824 | 44.227 | 44.591 | 45.195 | 45.747 | 46.382 | 47.065 | 47.71 | 48.412 | 48.999 | 49.726 | 50.522 | 51.393 | 52.14
Falling Short | Dem_BB008b | GWh | SPD | Crookston B |  | 29.036 | 29.996 | 30.757 | 31.958 | 32.646 | 33.326 | 33.598 | 34.124 | 34.509 | 34.642 | 34.75 | 35.065 | 35.254 | 35.472 | 35.663 | 36.109 | 36.438 | 36.74 | 37.241 | 37.701 | 38.222 | 38.796 | 39.329 | 39.911 | 40.408 | 41.014 | 41.673 | 42.401 | 43.027
Falling Short | Dem_BB008b | GWh | SPD | Cumbernauld |  | 108.175 | 107.937 | 109.467 | 111.327 | 112.539 | 113.703 | 114.293 | 115.428 | 116.592 | 117.112 | 117.683 | 118.703 | 119.498 | 120.28 | 121.118 | 122.473 | 123.642 | 124.823 | 126.443 | 128.233 | 130.184 | 132.287 | 134.342 | 136.259 | 138.276 | 140.624 | 143.184 | 146.014 | 148.749
Falling Short | Dem_BB008b | GWh | SPD | Cupar |  | 127.594 | 127.621 | 129.527 | 131.933 | 133.467 | 134.952 | 135.683 | 137.085 | 138.481 | 139.098 | 139.755 | 140.97 | 141.898 | 142.83 | 143.801 | 145.425 | 146.805 | 148.197 | 150.131 | 152.238 | 154.541 | 157.016 | 159.439 | 161.723 | 164.094 | 166.852 | 169.87 | 173.196 | 176.388
Falling Short | Dem_BB008b | GWh | SPD | Currie |  | 19.3 | 19.515 | 19.874 | 20.385 | 20.696 | 20.999 | 21.131 | 21.387 | 21.613 | 21.699 | 21.787 | 21.979 | 22.108 | 22.247 | 22.364 | 22.623 | 22.833 | 23.036 | 23.335 | 23.63 | 23.97 | 24.335 | 24.688 | 25.037 | 25.349 | 25.745 | 26.175 | 26.649 | 27.082
Falling Short | Dem_BB008b | GWh | SPD | Dalmarnock |  | 80.198 | 80.414 | 81.68 | 83.327 | 84.367 | 85.373 | 85.854 | 86.778 | 87.67 | 88.057 | 88.462 | 89.233 | 89.81 | 90.398 | 91.006 | 92.042 | 92.914 | 93.786 | 95.014 | 96.34 | 97.784 | 99.344 | 100.862 | 102.314 | 103.796 | 105.526 | 107.419 | 109.502 | 111.495
Falling Short | Dem_BB008b | GWh | SPD | Devol Moor |  | 73.512 | 73.283 | 74.3 | 75.513 | 76.316 | 77.077 | 77.474 | 78.23 | 79.019 | 79.378 | 79.769 | 80.46 | 81.003 | 81.542 | 82.132 | 83.044 | 83.844 | 84.65 | 85.757 | 86.988 | 88.325 | 89.758 | 91.167 | 92.475 | 93.883 | 95.495 | 97.255 | 99.199 | 101.085
Falling Short | Dem_BB008b | GWh | SPD | Devonside |  | 113.954 | 114.599 | 116.514 | 119.094 | 120.68 | 122.231 | 122.951 | 124.334 | 125.624 | 126.161 | 126.718 | 127.816 | 128.619 | 129.437 | 130.233 | 131.726 | 132.957 | 134.177 | 135.929 | 137.751 | 139.781 | 141.97 | 144.096 | 146.155 | 148.126 | 150.539 | 153.162 | 156.059 | 158.773
Falling Short | Dem_BB008b | GWh | SPD | Dewar Place |  | 164.103 | 163.347 | 165.534 | 168.077 | 169.781 | 171.398 | 172.254 | 173.888 | 175.626 | 176.432 | 177.317 | 178.86 | 180.079 | 181.286 | 182.621 | 184.65 | 186.429 | 188.24 | 190.693 | 193.47 | 196.454 | 199.659 | 202.811 | 205.721 | 208.91 | 212.529 | 216.479 | 220.839 | 225.102
Falling Short | Dem_BB008b | GWh | SPD | Drumchapel |  | 87.886 | 90.018 | 92.051 | 95.167 | 96.96 | 98.751 | 99.485 | 100.907 | 102.007 | 102.391 | 102.739 | 103.637 | 104.198 | 104.812 | 105.257 | 106.526 | 107.477 | 108.363 | 109.787 | 111.06 | 112.581 | 114.228 | 115.782 | 117.432 | 118.663 | 120.387 | 122.263 | 124.329 | 126.1
Falling Short | Dem_BB008b | GWh | SPD | Drumcross |  | 44.37 | 44.547 | 45.271 | 46.22 | 46.816 | 47.391 | 47.662 | 48.188 | 48.682 | 48.894 | 49.119 | 49.544 | 49.861 | 50.185 | 50.51 | 51.084 | 51.565 | 52.047 | 52.728 | 53.448 | 54.246 | 55.105 | 55.939 | 56.74 | 57.544 | 58.49 | 59.525 | 60.671 | 61.753
Falling Short | Dem_BB008b | GWh | SPD | Dumfries 11 |  | 0 | 0 | 0 | 0 | 0 | 0 | 0 | 0 | 0 | 0 | 0 | 0 | 0 | 0 | 0 | 0 | 0 | 0 | 0 | 0 | 0 | 0 | 0 | 0 | 0 | 0 | 0 | 0 | 0
Falling Short | Dem_BB008b | GWh | SPD | Dumfries 33 |  | 76.598 | 77.069 | 78.374 | 80.127 | 81.213 | 82.265 | 82.752 | 83.697 | 84.566 | 84.927 | 85.303 | 86.046 | 86.59 | 87.147 | 87.697 | 88.706 | 89.54 | 90.364 | 91.547 | 92.787 | 94.158 | 95.642 | 97.078 | 98.47 | 99.829 | 101.461 | 103.245 | 105.206 | 107.048
Falling Short | Dem_BB008b | GWh | SPD | Dumfries ICI |  | 57.775 | 58.204 | 59.218 | 60.585 | 61.431 | 62.248 | 62.625 | 63.353 | 64.016 | 64.294 | 64.59 | 65.162 | 65.583 | 66.018 | 66.491 | 67.269 | 67.914 | 68.551 | 69.463 | 70.458 | 71.52 | 72.664 | 73.782 | 74.862 | 76.016 | 77.301 | 78.697 | 80.248 | 81.712
Falling Short | Dem_BB008b | GWh | SPD | Dunbar |  | 0 | 0 | 0 | 0 | 0 | 0 | 0 | 0 | 0 | 0 | 0 | 0 | 0 | 0 | 0 | 0 | 0 | 0 | 0 | 0 | 0 | 0 | 0 | 0 | 0 | 0 | 0 | 0 | 0
Falling Short | Dem_BB008b | GWh | SPD | Dunbar A |  | 36.307 | 36.344 | 36.897 | 37.596 | 38.044 | 38.478 | 38.689 | 39.092 | 39.492 | 39.666 | 39.852 | 40.199 | 40.458 | 40.722 | 40.994 | 41.456 | 41.846 | 42.241 | 42.791 | 43.385 | 44.038 | 44.742 | 45.427 | 46.077 | 46.736 | 47.518 | 48.369 | 49.308 | 50.206
Falling Short | Dem_BB008b | GWh | SPD | Dunbar B |  | 14.83 | 14.845 | 15.07 | 15.356 | 15.539 | 15.716 | 15.802 | 15.967 | 16.131 | 16.201 | 16.278 | 16.419 | 16.525 | 16.633 | 16.744 | 16.933 | 17.092 | 17.253 | 17.478 | 17.721 | 17.987 | 18.275 | 18.555 | 18.82 | 19.089 | 19.409 | 19.756 | 20.14 | 20.507
Falling Short | Dem_BB008b | GWh | SPD | Dunfermline |  | 61.839 | 62.544 | 63.701 | 65.342 | 66.328 | 67.297 | 67.725 | 68.553 | 69.276 | 69.558 | 69.845 | 70.452 | 70.878 | 71.319 | 71.711 | 72.546 | 73.22 | 73.868 | 74.833 | 75.795 | 76.885 | 78.071 | 79.204 | 80.334 | 81.347 | 82.625 | 84.018 | 85.553 | 86.956
Falling Short | Dem_BB008b | GWh | SPD | Earlstoun |  | 0 | 0 | 0 | 0 | 0 | 0 | 0 | 0 | 0 | 0 | 0 | 0 | 0 | 0 | 0 | 0 | 0 | 0 | 0 | 0 | 0 | 0 | 0 | 0 | 0 | 0 | 0 | 0 | 0
Falling Short | Dem_BB008b | GWh | SPD | East Kilbride |  | 98.478 | 99.09 | 100.765 | 103.034 | 104.424 | 105.787 | 106.417 | 107.625 | 108.745 | 109.208 | 109.684 | 110.644 | 111.336 | 112.046 | 112.742 | 114.039 | 115.107 | 116.161 | 117.682 | 119.263 | 121.019 | 122.918 | 124.754 | 126.543 | 128.269 | 130.356 | 132.633 | 135.139 | 137.491
Falling Short | Dem_BB008b | GWh | SPD | East Kilbride South |  | 51.031 | 51.625 | 52.588 | 53.955 | 54.776 | 55.588 | 55.936 | 56.624 | 57.218 | 57.45 | 57.677 | 58.172 | 58.514 | 58.869 | 59.159 | 59.844 | 60.388 | 60.914 | 61.699 | 62.46 | 63.345 | 64.3 | 65.218 | 66.134 | 66.894 | 67.92 | 69.031 | 70.26 | 71.366
Falling Short | Dem_BB008b | GWh | SPD | Easterhouse |  | 159.477 | 160.273 | 162.916 | 166.452 | 168.646 | 170.777 | 171.773 | 173.695 | 175.482 | 176.24 | 177.021 | 178.56 | 179.691 | 180.844 | 181.982 | 184.062 | 185.791 | 187.503 | 189.95 | 192.521 | 195.369 | 198.441 | 201.423 | 204.306 | 207.118 | 210.506 | 214.196 | 218.273 | 222.103
Falling Short | Dem_BB008b | GWh | SPD | Eccles |  | 51.211 | 51.367 | 52.18 | 53.248 | 53.914 | 54.567 | 54.874 | 55.473 | 56.039 | 56.281 | 56.537 | 57.026 | 57.392 | 57.758 | 58.124 | 58.785 | 59.336 | 59.89 | 60.67 | 61.492 | 62.404 | 63.392 | 64.35 | 65.266 | 66.168 | 67.254 | 68.439 | 69.75 | 70.987
Falling Short | Dem_BB008b | GWh | SPD | Elderslie |  | 53.485 | 54.208 | 55.25 | 56.753 | 57.65 | 58.537 | 58.917 | 59.66 | 60.289 | 60.536 | 60.772 | 61.298 | 61.651 | 62.027 | 62.343 | 63.074 | 63.644 | 64.197 | 65.035 | 65.84 | 66.771 | 67.782 | 68.748 | 69.719 | 70.536 | 71.622 | 72.795 | 74.092 | 75.258
Falling Short | Dem_BB008b | GWh | SPD | Erskine |  | 39.582 | 39.865 | 40.554 | 41.493 | 42.065 | 42.63 | 42.887 | 43.382 | 43.83 | 44.016 | 44.204 | 44.586 | 44.863 | 45.141 | 45.403 | 45.922 | 46.349 | 46.769 | 47.376 | 47.998 | 48.697 | 49.452 | 50.178 | 50.896 | 51.552 | 52.376 | 53.274 | 54.259 | 55.178
Falling Short | Dem_BB008b | GWh | SPD | Finnieston |  | 72.718 | 72.407 | 73.385 | 74.526 | 75.291 | 76.019 | 76.398 | 77.126 | 77.9 | 78.257 | 78.65 | 79.333 | 79.871 | 80.406 | 80.988 | 81.894 | 82.678 | 83.484 | 84.567 | 85.796 | 87.111 | 88.532 | 89.927 | 91.217 | 92.618 | 94.217 | 95.959 | 97.892 | 99.77
Falling Short | Dem_BB008b | GWh | SPD | Galashiels |  | 85.974 | 85.892 | 87.143 | 88.696 | 89.698 | 90.66 | 91.138 | 92.063 | 92.997 | 93.41 | 93.861 | 94.675 | 95.298 | 95.925 | 96.588 | 97.672 | 98.605 | 99.544 | 100.841 | 102.265 | 103.817 | 105.485 | 107.119 | 108.654 | 110.255 | 112.124 | 114.158 | 116.404 | 118.567
Falling Short | Dem_BB008b | GWh | SPD | Giffnock |  | 94.22 | 95.888 | 97.859 | 100.778 | 102.491 | 104.187 | 104.906 | 106.298 | 107.439 | 107.862 | 108.267 | 109.212 | 109.838 | 110.503 | 111.058 | 112.374 | 113.397 | 114.365 | 115.869 | 117.29 | 118.94 | 120.726 | 122.425 | 124.173 | 125.628 | 127.529 | 129.602 | 131.888 | 133.92
Falling Short | Dem_BB008b | GWh | SPD | Glenlee |  | 0 | 0 | 0 | 0 | 0 | 0 | 0 | 0 | 0 | 0 | 0 | 0 | 0 | 0 | 0 | 0 | 0 | 0 | 0 | 0 | 0 | 0 | 0 | 0 | 0 | 0 | 0 | 0 | 0
Falling Short | Dem_BB008b | GWh | SPD | Glenluce |  | 51.739 | 51.688 | 52.439 | 53.369 | 53.969 | 54.548 | 54.835 | 55.392 | 55.953 | 56.203 | 56.477 | 56.97 | 57.346 | 57.723 | 58.131 | 58.788 | 59.347 | 59.913 | 60.696 | 61.562 | 62.496 | 63.504 | 64.492 | 65.418 | 66.398 | 67.53 | 68.759 | 70.121 | 71.435
Falling Short | Dem_BB008b | GWh | SPD | Glenniston |  | 38.849 | 39.181 | 39.868 | 40.826 | 41.4 | 41.968 | 42.227 | 42.724 | 43.173 | 43.352 | 43.533 | 43.913 | 44.183 | 44.462 | 44.715 | 45.232 | 45.651 | 46.061 | 46.664 | 47.274 | 47.965 | 48.703 | 49.423 | 50.126 | 50.774 | 51.584 | 52.463 | 53.436 | 54.339
Falling Short | Dem_BB008b | GWh | SPD | Glenrothes |  | 59.442 | 59.872 | 60.905 | 62.315 | 63.172 | 64.019 | 64.403 | 65.148 | 65.823 | 66.101 | 66.385 | 66.962 | 67.372 | 67.796 | 68.195 | 68.975 | 69.622 | 70.248 | 71.164 | 72.096 | 73.153 | 74.288 | 75.382 | 76.458 | 77.454 | 78.696 | 80.046 | 81.54 | 82.921
Falling Short | Dem_BB008b | GWh | SPD | Gorgie |  | 55.317 | 55.623 | 56.55 | 57.802 | 58.573 | 59.324 | 59.676 | 60.347 | 60.971 | 61.228 | 61.497 | 62.033 | 62.419 | 62.812 | 63.196 | 63.92 | 64.514 | 65.102 | 65.952 | 66.829 | 67.809 | 68.872 | 69.899 | 70.895 | 71.838 | 73.003 | 74.271 | 75.668 | 76.972
Falling Short | Dem_BB008b | GWh | SPD | Govan |  | 83.337 | 83.343 | 84.582 | 86.145 | 87.145 | 88.11 | 88.59 | 89.502 | 90.414 | 90.813 | 91.24 | 92.032 | 92.637 | 93.244 | 93.878 | 94.935 | 95.838 | 96.747 | 98.006 | 99.379 | 100.88 | 102.497 | 104.073 | 105.562 | 107.103 | 108.906 | 110.869 | 113.04 | 115.119
Falling Short | Dem_BB008b | GWh | SPD | Grangemouth A |  | 83.314 | 83.991 | 85.464 | 87.483 | 88.722 | 89.925 | 90.478 | 91.537 | 92.496 | 92.894 | 93.301 | 94.125 | 94.723 | 95.341 | 95.981 | 97.097 | 98.021 | 98.925 | 100.236 | 101.623 | 103.139 | 104.773 | 106.362 | 107.904 | 109.478 | 111.288 | 113.266 | 115.448 | 117.504
Falling Short | Dem_BB008b | GWh | SPD | Grangemouth C |  | 59.05 | 59.527 | 60.57 | 61.996 | 62.871 | 63.723 | 64.113 | 64.86 | 65.543 | 65.824 | 66.112 | 66.696 | 67.119 | 67.557 | 68.011 | 68.804 | 69.455 | 70.092 | 71.026 | 72.009 | 73.082 | 74.241 | 75.359 | 76.459 | 77.569 | 78.851 | 80.25 | 81.8 | 83.253
Falling Short | Dem_BB008b | GWh | SPD | Haggs Road |  | 66.651 | 67.224 | 68.41 | 70.056 | 71.054 | 72.031 | 72.478 | 73.329 | 74.092 | 74.404 | 74.721 | 75.372 | 75.83 | 76.308 | 76.757 | 77.644 | 78.365 | 79.073 | 80.103 | 81.156 | 82.339 | 83.616 | 84.846 | 86.06 | 87.183 | 88.579 | 90.094 | 91.769 | 93.321
Falling Short | Dem_BB008b | GWh | SPD | Hawick |  | 50.698 | 50.876 | 51.691 | 52.763 | 53.43 | 54.083 | 54.391 | 54.986 | 55.548 | 55.789 | 56.039 | 56.53 | 56.891 | 57.255 | 57.626 | 58.282 | 58.828 | 59.373 | 60.149 | 60.969 | 61.881 | 62.86 | 63.809 | 64.726 | 65.627 | 66.71 | 67.891 | 69.19 | 70.425
Falling Short | Dem_BB008b | GWh | SPD | Helensburgh |  | 37.164 | 37.581 | 38.281 | 39.267 | 39.855 | 40.44 | 40.697 | 41.195 | 41.625 | 41.797 | 41.97 | 42.336 | 42.592 | 42.854 | 43.094 | 43.594 | 44 | 44.391 | 44.973 | 45.55 | 46.205 | 46.915 | 47.597 | 48.281 | 48.89 | 49.66 | 50.495 | 51.419 | 52.266
Falling Short | Dem_BB008b | GWh | SPD | Hunterston Farm |  | 7.779 | 7.857 | 7.994 | 8.195 | 8.314 | 8.428 | 8.483 | 8.583 | 8.675 | 8.709 | 8.747 | 8.821 | 8.876 | 8.929 | 8.983 | 9.087 | 9.168 | 9.252 | 9.372 | 9.498 | 9.635 | 9.78 | 9.927 | 10.066 | 10.2 | 10.361 | 10.539 | 10.73 | 10.91
Falling Short | Dem_BB008b | GWh | SPD | Inverkeithing |  | 63.883 | 64.701 | 65.93 | 67.696 | 68.744 | 69.785 | 70.236 | 71.116 | 71.863 | 72.152 | 72.433 | 73.058 | 73.479 | 73.928 | 74.288 | 75.149 | 75.831 | 76.487 | 77.483 | 78.428 | 79.537 | 80.732 | 81.88 | 83.034 | 83.978 | 85.257 | 86.647 | 88.179 | 89.556
Falling Short | Dem_BB008b | GWh | SPD | Johnstone |  | 85.073 | 85.363 | 86.726 | 88.521 | 89.636 | 90.728 | 91.242 | 92.237 | 93.181 | 93.584 | 94.002 | 94.817 | 95.415 | 96.025 | 96.616 | 97.71 | 98.627 | 99.535 | 100.825 | 102.177 | 103.688 | 105.315 | 106.895 | 108.416 | 109.879 | 111.666 | 113.621 | 115.771 | 117.799
Falling Short | Dem_BB008b | GWh | SPD | Kaimes |  | 183.839 | 185.255 | 188.471 | 192.894 | 195.596 | 198.234 | 199.439 | 201.76 | 203.858 | 204.721 | 205.602 | 207.393 | 208.67 | 209.996 | 211.268 | 213.701 | 215.696 | 217.65 | 220.499 | 223.421 | 226.698 | 230.23 | 233.641 | 236.985 | 240.152 | 244.016 | 248.235 | 252.882 | 257.209
Falling Short | Dem_BB008b | GWh | SPD | Kendoon |  | 0 | 0 | 0 | 0 | 0 | 0 | 0 | 0 | 0 | 0 | 0 | 0 | 0 | 0 | 0 | 0 | 0 | 0 | 0 | 0 | 0 | 0 | 0 | 0 | 0 | 0 | 0 | 0 | 0
Falling Short | Dem_BB008b | GWh | SPD | Kilbowie 11 |  | 9.932 | 10.068 | 10.26 | 10.539 | 10.702 | 10.867 | 10.936 | 11.074 | 11.193 | 11.235 | 11.275 | 11.375 | 11.439 | 11.508 | 11.556 | 11.689 | 11.792 | 11.897 | 12.05 | 12.19 | 12.358 | 12.543 | 12.718 | 12.897 | 13.028 | 13.219 | 13.432 | 13.665 | 13.865
Falling Short | Dem_BB008b | GWh | SPD | Kilbowie 33 |  | 36.837 | 37.381 | 38.115 | 39.181 | 39.816 | 40.433 | 40.709 | 41.229 | 41.667 | 41.835 | 41.996 | 42.365 | 42.615 | 42.877 | 43.102 | 43.612 | 44.012 | 44.397 | 44.98 | 45.543 | 46.192 | 46.9 | 47.569 | 48.248 | 48.838 | 49.596 | 50.417 | 51.325 | 52.144
Falling Short | Dem_BB008b | GWh | SPD | Killermont |  | 90.939 | 92.427 | 94.285 | 97.019 | 98.625 | 100.22 | 100.895 | 102.215 | 103.308 | 103.713 | 104.105 | 105.013 | 105.611 | 106.253 | 106.769 | 108.028 | 109.007 | 109.946 | 111.385 | 112.741 | 114.327 | 116.041 | 117.678 | 119.349 | 120.718 | 122.548 | 124.538 | 126.727 | 128.687
Falling Short | Dem_BB008b | GWh | SPD | Kilmarnock South |  | 81.882 | 82.158 | 83.473 | 85.193 | 86.271 | 87.32 | 87.812 | 88.77 | 89.683 | 90.069 | 90.478 | 91.257 | 91.842 | 92.432 | 93.012 | 94.068 | 94.95 | 95.827 | 97.074 | 98.386 | 99.849 | 101.419 | 102.949 | 104.416 | 105.85 | 107.582 | 109.471 | 111.562 | 113.532
Falling Short | Dem_BB008b | GWh | SPD | Kilmarnock Town |  | 149.996 | 149.939 | 152.154 | 154.924 | 156.699 | 158.415 | 159.262 | 160.894 | 162.526 | 163.247 | 164.023 | 165.449 | 166.537 | 167.623 | 168.768 | 170.66 | 172.284 | 173.917 | 176.182 | 178.654 | 181.355 | 184.259 | 187.1 | 189.775 | 192.54 | 195.782 | 199.316 | 203.219 | 206.966
Falling Short | Dem_BB008b | GWh | SPD | Kilwinning |  | 73.849 | 74.357 | 75.63 | 77.375 | 78.434 | 79.483 | 79.952 | 80.874 | 81.707 | 82.048 | 82.394 | 83.097 | 83.6 | 84.114 | 84.57 | 85.532 | 86.318 | 87.085 | 88.209 | 89.325 | 90.613 | 92.003 | 93.342 | 94.65 | 95.799 | 97.3 | 98.933 | 100.731 | 102.391
Falling Short | Dem_BB008b | GWh | SPD | Lesmahagow |  | 0 | 0 | 0 | 16.98 | 17.204 | 17.422 | 17.523 | 17.719 | 17.902 | 17.979 | 18.059 | 18.216 | 18.331 | 18.449 | 18.565 | 18.777 | 18.954 | 19.129 | 19.378 | 19.641 | 19.932 | 20.245 | 20.55 | 20.844 | 21.132 | 21.477 | 21.854 | 22.27 | 22.661
Falling Short | Dem_BB008b | GWh | SPD | Leven |  | 74.162 | 74.679 | 75.961 | 77.709 | 78.777 | 79.824 | 80.301 | 81.223 | 82.071 | 82.413 | 82.77 | 83.492 | 84.009 | 84.542 | 85.048 | 86.025 | 86.828 | 87.618 | 88.76 | 89.939 | 91.258 | 92.682 | 94.055 | 95.399 | 96.664 | 98.221 | 99.919 | 101.796 | 103.538
Falling Short | Dem_BB008b | GWh | SPD | Linnmill |  | 125.133 | 125.759 | 127.84 | 113.635 | 115.132 | 116.59 | 117.269 | 118.583 | 119.808 | 120.323 | 120.857 | 121.909 | 122.675 | 123.465 | 124.244 | 125.664 | 126.846 | 128.016 | 129.685 | 131.445 | 133.389 | 135.489 | 137.527 | 139.494 | 141.421 | 143.732 | 146.255 | 149.038 | 151.657
Falling Short | Dem_BB008b | GWh | SPD | Livingston East |  | 113.142 | 112.989 | 114.612 | 116.626 | 117.926 | 119.178 | 119.803 | 121.007 | 122.23 | 122.778 | 123.365 | 124.429 | 125.251 | 126.07 | 126.915 | 128.337 | 129.555 | 130.781 | 132.479 | 134.328 | 136.359 | 138.541 | 140.677 | 142.682 | 144.742 | 147.176 | 149.826 | 152.758 | 155.576
Falling Short | Dem_BB008b | GWh | SPD | Maybole |  | 57.994 | 57.754 | 58.541 | 59.461 | 60.075 | 60.656 | 60.966 | 61.546 | 62.167 | 62.448 | 62.762 | 63.309 | 63.736 | 64.163 | 64.63 | 65.353 | 65.977 | 66.62 | 67.488 | 68.466 | 69.521 | 70.656 | 71.77 | 72.798 | 73.919 | 75.193 | 76.586 | 78.125 | 79.624
Falling Short | Dem_BB008b | GWh | SPD | Moffat |  | 0 | 48.663 | 49.367 | 50.237 | 50.8 | 51.341 | 51.612 | 52.133 | 52.66 | 52.897 | 53.149 | 53.61 | 53.967 | 54.321 | 54.697 | 55.311 | 55.837 | 56.369 | 57.104 | 57.909 | 58.79 | 59.733 | 60.66 | 61.526 | 62.435 | 63.492 | 64.644 | 65.918 | 67.145
Falling Short | Dem_BB008b | GWh | SPD | Newarthill |  | 155.386 | 156.817 | 159.613 | 163.509 | 165.869 | 168.191 | 169.225 | 171.238 | 173.033 | 173.758 | 174.489 | 176.009 | 177.086 | 178.2 | 179.254 | 181.329 | 183.014 | 184.667 | 187.084 | 189.542 | 192.303 | 195.285 | 198.162 | 201 | 203.645 | 206.898 | 210.443 | 214.352 | 217.975
Falling Short | Dem_BB008b | GWh | SPD | Newton Stewart |  | 37.248 | 37.093 | 37.593 | 38.182 | 38.575 | 38.952 | 39.145 | 39.521 | 39.917 | 40.1 | 40.302 | 40.649 | 40.931 | 41.2 | 41.51 | 41.97 | 42.372 | 42.785 | 43.341 | 43.975 | 44.654 | 45.385 | 46.1 | 46.76 | 47.49 | 48.311 | 49.209 | 50.204 | 51.169
Falling Short | Dem_BB008b | GWh | SPD | Paisley |  | 75.978 | 75.854 | 76.939 | 78.275 | 79.141 | 79.974 | 80.392 | 81.197 | 82.019 | 82.386 | 82.787 | 83.508 | 84.065 | 84.625 | 85.223 | 86.179 | 87.008 | 87.838 | 88.988 | 90.254 | 91.632 | 93.113 | 94.566 | 95.926 | 97.375 | 99.034 | 100.848 | 102.848 | 104.786
Falling Short | Dem_BB008b | GWh | SPD | Partick |  | 88.766 | 89.08 | 90.509 | 92.389 | 93.556 | 94.702 | 95.242 | 96.281 | 97.268 | 97.689 | 98.132 | 98.985 | 99.613 | 100.256 | 100.893 | 102.038 | 102.997 | 103.95 | 105.307 | 106.74 | 108.325 | 110.038 | 111.698 | 113.297 | 114.86 | 116.752 | 118.811 | 121.082 | 123.226
Falling Short | Dem_BB008b | GWh | SPD | Port Dundas |  | 82.417 | 82.55 | 83.825 | 85.458 | 86.496 | 87.494 | 87.979 | 88.91 | 89.822 | 90.215 | 90.635 | 91.424 | 92.016 | 92.614 | 93.231 | 94.291 | 95.182 | 96.079 | 97.333 | 98.684 | 100.164 | 101.76 | 103.317 | 104.802 | 106.302 | 108.081 | 110.016 | 112.153 | 114.188
Falling Short | Dem_BB008b | GWh | SPD | Portobello |  | 202.658 | 203.339 | 206.589 | 210.844 | 213.517 | 216.103 | 217.332 | 219.699 | 221.956 | 222.921 | 223.937 | 225.882 | 227.328 | 228.798 | 230.284 | 232.91 | 235.107 | 237.293 | 240.391 | 243.688 | 247.327 | 251.241 | 255.049 | 258.704 | 262.352 | 266.687 | 271.412 | 276.635 | 281.577
Falling Short | Dem_BB008b | GWh | SPD | Ravenscraig |  | 15.133 | 15.159 | 15.396 | 15.695 | 15.89 | 16.071 | 16.164 | 16.331 | 16.5 | 16.571 | 16.647 | 16.792 | 16.904 | 17.012 | 17.126 | 17.322 | 17.487 | 17.653 | 17.885 | 18.131 | 18.406 | 18.7 | 18.983 | 19.261 | 19.54 | 19.865 | 20.223 | 20.617 | 20.994
Falling Short | Dem_BB008b | GWh | SPD | Redhouse |  | 93.263 | 93.64 | 95.161 | 97.163 | 98.41 | 99.625 | 100.2 | 101.301 | 102.347 | 102.793 | 103.26 | 104.162 | 104.831 | 105.515 | 106.207 | 107.421 | 108.438 | 109.452 | 110.884 | 112.414 | 114.096 | 115.905 | 117.669 | 119.36 | 121.068 | 123.074 | 125.268 | 127.687 | 129.978
Falling Short | Dem_BB008b | GWh | SPD | Saltcoats A |  | 62.392 | 63.276 | 64.512 | 66.284 | 67.349 | 68.382 | 68.84 | 69.714 | 70.467 | 70.755 | 71.056 | 71.689 | 72.129 | 72.602 | 73.084 | 73.954 | 74.651 | 75.329 | 76.339 | 77.389 | 78.531 | 79.767 | 80.953 | 82.142 | 83.338 | 84.702 | 86.186 | 87.832 | 89.347
Falling Short | Dem_BB008b | GWh | SPD | Saltcoats B |  | 60.412 | 61.237 | 62.424 | 64.124 | 65.136 | 66.134 | 66.568 | 67.41 | 68.133 | 68.41 | 68.694 | 69.299 | 69.721 | 70.168 | 70.598 | 71.438 | 72.105 | 72.754 | 73.722 | 74.704 | 75.794 | 76.971 | 78.102 | 79.237 | 80.326 | 81.616 | 83.022 | 84.571 | 86.002
Falling Short | Dem_BB008b | GWh | SPD | Shrubhill |  | 134.945 | 134.831 | 136.8 | 139.249 | 140.829 | 142.348 | 143.107 | 144.558 | 146.022 | 146.674 | 147.372 | 148.649 | 149.628 | 150.607 | 151.635 | 153.336 | 154.795 | 156.264 | 158.296 | 160.517 | 162.949 | 165.562 | 168.115 | 170.516 | 173.005 | 175.921 | 179.099 | 182.608 | 185.984
Falling Short | Dem_BB008b | GWh | SPD | Sighthill |  | 217.785 | 218.042 | 221.369 | 225.617 | 228.316 | 230.922 | 232.191 | 234.63 | 237.023 | 238.068 | 239.175 | 241.254 | 242.822 | 244.404 | 246.027 | 248.81 | 251.164 | 253.524 | 256.829 | 260.391 | 264.305 | 268.517 | 272.624 | 276.523 | 280.487 | 285.169 | 290.276 | 295.911 | 301.294
Falling Short | Dem_BB008b | GWh | SPD | Spango Valley |  | 80.448 | 80.356 | 81.526 | 82.967 | 83.898 | 84.796 | 85.243 | 86.104 | 86.98 | 87.366 | 87.787 | 88.552 | 89.138 | 89.727 | 90.353 | 91.366 | 92.236 | 93.118 | 94.335 | 95.669 | 97.124 | 98.685 | 100.22 | 101.655 | 103.166 | 104.914 | 106.823 | 108.931 | 110.963
Falling Short | Dem_BB008b | GWh | SPD | St Andrews Cross |  | 73.698 | 73.824 | 74.962 | 76.429 | 77.354 | 78.253 | 78.69 | 79.522 | 80.334 | 80.687 | 81.056 | 81.766 | 82.293 | 82.829 | 83.374 | 84.318 | 85.117 | 85.912 | 87.037 | 88.239 | 89.559 | 90.982 | 92.378 | 93.696 | 95.031 | 96.612 | 98.339 | 100.239 | 102.052
Falling Short | Dem_BB008b | GWh | SPD | Stirling |  | 147.681 | 147.505 | 149.645 | 152.282 | 153.989 | 155.631 | 156.453 | 158.034 | 159.637 | 160.35 | 161.124 | 162.531 | 163.611 | 164.691 | 165.848 | 167.711 | 169.315 | 170.936 | 173.165 | 175.631 | 178.303 | 181.181 | 183.999 | 186.637 | 189.428 | 192.65 | 196.165 | 200.049 | 203.795
Falling Short | Dem_BB008b | GWh | SPD | Strathaven |  | 109.269 | 109.889 | 111.732 | 114.206 | 115.733 | 117.223 | 117.914 | 119.243 | 120.481 | 120.995 | 121.539 | 122.596 | 123.37 | 124.166 | 124.958 | 126.395 | 127.582 | 128.76 | 130.447 | 132.223 | 134.18 | 136.297 | 138.346 | 140.333 | 142.292 | 144.626 | 147.168 | 149.974 | 152.615
Falling Short | Dem_BB008b | GWh | SPD | Strathleven |  | 93.872 | 93.915 | 95.331 | 97.117 | 98.255 | 99.352 | 99.89 | 100.93 | 101.959 | 102.409 | 102.887 | 103.78 | 104.464 | 105.143 | 105.851 | 107.043 | 108.058 | 109.077 | 110.5 | 112.038 | 113.729 | 115.543 | 117.32 | 119 | 120.715 | 122.738 | 124.946 | 127.377 | 129.712
Falling Short | Dem_BB008b | GWh | SPD | Telford Road |  | 37.681 | 38.344 | 39.127 | 40.289 | 40.968 | 41.647 | 41.928 | 42.486 | 42.944 | 43.109 | 43.271 | 43.643 | 43.891 | 44.154 | 44.366 | 44.891 | 45.294 | 45.678 | 46.276 | 46.831 | 47.485 | 48.195 | 48.87 | 49.562 | 50.119 | 50.873 | 51.688 | 52.591 | 53.386
Falling Short | Dem_BB008b | GWh | SPD | Tongland |  | 77.954 | 77.855 | 78.984 | 80.372 | 81.273 | 82.138 | 82.571 | 83.402 | 84.251 | 84.632 | 85.041 | 85.783 | 86.358 | 86.932 | 87.559 | 88.543 | 89.393 | 90.255 | 91.435 | 92.749 | 94.164 | 95.69 | 97.185 | 98.587 | 100.092 | 101.802 | 103.676 | 105.74 | 107.741
Falling Short | Dem_BB008b | GWh | SPD | West George Street |  | 154.237 | 153.011 | 154.886 | 156.921 | 158.341 | 159.675 | 160.421 | 161.846 | 163.446 | 164.21 | 165.065 | 166.499 | 167.664 | 168.806 | 170.106 | 171.971 | 173.643 | 175.359 | 177.64 | 180.285 | 183.101 | 186.128 | 189.115 | 191.828 | 194.899 | 198.338 | 202.093 | 206.233 | 210.332
Falling Short | Dem_BB008b | GWh | SPD | Westfield |  | 47.996 | 48.571 | 49.482 | 50.778 | 51.55 | 52.316 | 52.651 | 53.302 | 53.862 | 54.081 | 54.296 | 54.769 | 55.089 | 55.431 | 55.718 | 56.367 | 56.881 | 57.38 | 58.126 | 58.853 | 59.694 | 60.605 | 61.471 | 62.344 | 63.088 | 64.067 | 65.129 | 66.3 | 67.361
Falling Short | Dem_BB008b | GWh | SPD | Whitehouse |  | 89.942 | 90.464 | 91.981 | 94.031 | 95.287 | 96.521 | 97.088 | 98.191 | 99.196 | 99.614 | 100.043 | 100.906 | 101.528 | 102.163 | 102.744 | 103.919 | 104.877 | 105.824 | 107.196 | 108.589 | 110.171 | 111.876 | 113.525 | 115.129 | 116.593 | 118.447 | 120.474 | 122.704 | 124.776
Falling Short | Dem_BB008b | GWh | SPD | Wishaw |  | 133.065 | 134.108 | 136.437 | 139.646 | 141.606 | 143.518 | 144.394 | 146.075 | 147.596 | 148.22 | 148.858 | 150.15 | 151.081 | 152.038 | 152.955 | 154.72 | 156.161 | 157.578 | 159.642 | 161.76 | 164.128 | 166.689 | 169.157 | 171.58 | 173.868 | 176.671 | 179.721 | 183.089 | 186.217
Falling Short | Dem_BB008b | GWh | SPM | Birkenhead |  | 426.014 | 431.414 | 439.65 | 451.374 | 458.537 | 465.43 | 468.472 | 474.33 | 479.42 | 481.426 | 483.451 | 487.757 | 490.764 | 493.934 | 497.532 | 503.449 | 508.224 | 512.861 | 519.737 | 527.027 | 534.844 | 543.286 | 551.44 | 559.544 | 568.13 | 577.489 | 587.728 | 599.031 | 609.527
Falling Short | Dem_BB008b | GWh | SPM | Capenhurst |  | 731.048 | 735.886 | 748.523 | 765.548 | 776.174 | 786.362 | 791.109 | 800.188 | 808.624 | 812.156 | 815.856 | 823.128 | 828.463 | 833.98 | 840.208 | 850.023 | 858.192 | 866.279 | 877.845 | 890.521 | 904.024 | 918.574 | 932.738 | 946.426 | 961.376 | 977.671 | 995.509 | 1015.205 | 1033.905
Falling Short | Dem_BB008b | GWh | SPM | Carrington |  | 619.711 | 626.849 | 638.537 | 655.171 | 665.493 | 675.338 | 679.671 | 688.053 | 695.361 | 698.283 | 701.168 | 707.345 | 711.62 | 716.125 | 721.557 | 730.082 | 736.964 | 743.641 | 753.541 | 763.98 | 775.246 | 787.414 | 799.146 | 810.801 | 823.162 | 836.613 | 851.329 | 867.564 | 882.615
Falling Short | Dem_BB008b | GWh | SPM | Connah's Quay |  | 486.598 | 491.714 | 500.777 | 513.418 | 521.175 | 528.645 | 532.013 | 538.47 | 544.217 | 546.556 | 548.943 | 553.855 | 557.359 | 561.034 | 565.155 | 571.845 | 577.314 | 582.67 | 590.485 | 598.919 | 607.911 | 617.614 | 627.008 | 636.24 | 646.116 | 656.911 | 668.732 | 681.788 | 694.035
Falling Short | Dem_BB008b | GWh | SPM | Fiddlers Ferry |  | 819.74 | 823.945 | 837.66 | 855.961 | 867.538 | 878.574 | 883.745 | 893.671 | 903.011 | 906.966 | 911.101 | 919.154 | 925.084 | 931.181 | 938.257 | 949.13 | 958.225 | 967.238 | 980.081 | 994.147 | 1009.191 | 1025.405 | 1041.184 | 1056.374 | 1072.946 | 1091.081 | 1110.928 | 1132.826 | 1153.66
Falling Short | Dem_BB008b | GWh | SPM | Frodsham |  | 479.768 | 483.784 | 492.288 | 504.165 | 511.633 | 518.744 | 521.918 | 528.083 | 533.599 | 535.824 | 538.053 | 542.72 | 545.985 | 549.379 | 553.463 | 559.893 | 565.124 | 570.229 | 577.727 | 585.699 | 594.303 | 603.592 | 612.559 | 621.376 | 630.737 | 640.992 | 652.199 | 664.549 | 676.052
Falling Short | Dem_BB008b | GWh | SPM | Kirkby (_D) |  | 460.505 | 464.612 | 472.923 | 484.409 | 491.543 | 498.376 | 501.475 | 507.432 | 512.805 | 515.009 | 517.263 | 521.855 | 525.149 | 528.578 | 532.531 | 538.789 | 543.924 | 548.968 | 556.298 | 564.176 | 572.634 | 581.756 | 590.598 | 599.253 | 608.538 | 618.694 | 629.81 | 642.075 | 653.609
Falling Short | Dem_BB008b | GWh | SPM | Legacy |  | 698.447 | 703.039 | 715.086 | 731.359 | 741.5 | 751.249 | 755.766 | 764.434 | 772.467 | 775.747 | 779.226 | 786.125 | 791.146 | 796.332 | 802.054 | 811.382 | 819.118 | 826.749 | 837.725 | 849.71 | 862.491 | 876.271 | 889.656 | 902.621 | 916.865 | 932.248 | 949.089 | 967.666 | 985.251
Falling Short | Dem_BB008b | GWh | SPM | Lister Drive |  | 656.723 | 663.164 | 675.207 | 691.979 | 702.362 | 712.307 | 716.794 | 725.411 | 733.119 | 736.26 | 739.455 | 746.033 | 750.719 | 755.618 | 761.244 | 770.215 | 777.558 | 784.75 | 795.238 | 806.483 | 818.55 | 831.57 | 844.178 | 856.559 | 869.814 | 884.294 | 900.145 | 917.642 | 934.047
Falling Short | Dem_BB008b | GWh | SPM | Pentir |  | 270.77 | 272.883 | 277.672 | 284.204 | 288.265 | 292.161 | 293.957 | 297.388 | 300.533 | 301.838 | 303.189 | 305.889 | 307.843 | 309.88 | 312.192 | 315.845 | 318.873 | 321.856 | 326.152 | 330.844 | 335.836 | 341.22 | 346.446 | 351.526 | 357.01 | 363.016 | 369.595 | 376.853 | 383.716
Falling Short | Dem_BB008b | GWh | SPM | Rainhill |  | 748.817 | 757.256 | 771.398 | 791.234 | 803.391 | 815.087 | 820.336 | 830.387 | 839.287 | 842.871 | 846.526 | 854.113 | 859.5 | 865.164 | 871.532 | 881.88 | 890.314 | 898.552 | 910.63 | 923.56 | 937.403 | 952.341 | 966.799 | 981.066 | 996.321 | 1012.934 | 1031.146 | 1051.248 | 1070.069
Falling Short | Dem_BB008b | GWh | SPM | St. Asaph |  | 91.068 | 91.751 | 93.35 | 95.527 | 96.883 | 98.181 | 98.782 | 99.93 | 100.987 | 101.424 | 101.881 | 102.788 | 103.451 | 104.139 | 104.918 | 106.145 | 107.163 | 108.166 | 109.611 | 111.196 | 112.874 | 114.686 | 116.449 | 118.155 | 120.006 | 122.031 | 124.249 | 126.695 | 129.014
Falling Short | Dem_BB008b | GWh | SPM | Trawsfynydd |  | 254.105 | 255.842 | 260.246 | 266.22 | 269.953 | 273.531 | 275.18 | 278.35 | 281.276 | 282.507 | 283.772 | 286.29 | 288.115 | 290.009 | 292.19 | 295.596 | 298.422 | 301.209 | 305.22 | 309.612 | 314.282 | 319.316 | 324.204 | 328.949 | 334.066 | 339.684 | 345.833 | 352.621 | 359.047
Falling Short | Dem_BB008b | GWh | SPM | Wylfa |  | 118.143 | 118.668 | 120.614 | 123.201 | 124.849 | 126.419 | 127.155 | 128.566 | 129.898 | 130.473 | 131.057 | 132.206 | 133.045 | 133.903 | 134.933 | 136.492 | 137.788 | 139.077 | 140.909 | 142.946 | 145.1 | 147.419 | 149.674 | 151.844 | 154.204 | 156.796 | 159.628 | 162.755 | 165.721
Falling Short | Dem_BB008b | GWh | SPN | Beddington (_J) |  | 810.092 | 821.226 | 837.051 | 860.147 | 874.121 | 887.745 | 893.542 | 904.88 | 914.439 | 917.897 | 921.34 | 929.248 | 934.465 | 939.99 | 946.09 | 957.178 | 965.889 | 974.206 | 986.921 | 1000.383 | 1014.619 | 1030.023 | 1044.739 | 1059.637 | 1075.442 | 1092.247 | 1110.583 | 1130.767 | 1149.069
Falling Short | Dem_BB008b | GWh | SPN | Bolney |  | 1753.596 | 1768.935 | 1800.375 | 1844.031 | 1870.985 | 1897.004 | 1908.71 | 1931.318 | 1951.633 | 1959.66 | 1967.984 | 1985.22 | 1997.404 | 2010.074 | 2024.207 | 2047.792 | 2067.037 | 2085.836 | 2113.371 | 2143.117 | 2174.799 | 2208.984 | 2242.033 | 2274.478 | 2309.56 | 2347.449 | 2388.883 | 2434.562 | 2477.243
Falling Short | Dem_BB008b | GWh | SPN | Canterbury |  | 443.764 | 446.495 | 453.923 | 464.38 | 470.961 | 477.321 | 480.083 | 485.581 | 490.49 | 492.288 | 494.134 | 498.185 | 500.893 | 503.671 | 506.981 | 512.681 | 517.239 | 521.629 | 528.213 | 535.351 | 542.868 | 550.984 | 558.766 | 566.457 | 575.021 | 583.883 | 593.516 | 604.094 | 613.774
Falling Short | Dem_BB008b | GWh | SPN | Chessington |  | 409.286 | 413.907 | 421.469 | 432.588 | 439.382 | 446.039 | 448.8 | 454.326 | 458.977 | 460.555 | 462.113 | 465.882 | 468.256 | 470.737 | 473.544 | 478.93 | 483.099 | 487.031 | 493.163 | 499.67 | 506.492 | 513.878 | 520.89 | 528.019 | 535.623 | 543.563 | 552.181 | 561.646 | 570.059
Falling Short | Dem_BB008b | GWh | SPN | Kemsley |  | 258.475 | 260.919 | 265.473 | 272.26 | 276.488 | 280.613 | 282.275 | 285.674 | 288.514 | 289.413 | 290.283 | 292.53 | 293.866 | 295.251 | 296.997 | 300.292 | 302.793 | 305.127 | 308.846 | 312.766 | 316.868 | 321.312 | 325.497 | 329.788 | 334.559 | 339.279 | 344.387 | 349.967 | 354.823
Falling Short | Dem_BB008b | GWh | SPN | Kingsnorth |  | 367.36 | 371.463 | 378.209 | 388.194 | 394.345 | 400.337 | 402.809 | 407.764 | 411.911 | 413.287 | 414.637 | 417.974 | 420.044 | 422.196 | 424.738 | 429.549 | 433.243 | 436.722 | 442.178 | 447.898 | 453.945 | 460.495 | 466.689 | 473.017 | 479.886 | 486.906 | 494.519 | 502.868 | 510.241
Falling Short | Dem_BB008b | GWh | SPN | Littlebrook (_J) |  | 22.73 | 22.053 | 21.98 | 22.225 | 22.441 | 22.732 | 22.682 | 22.814 | 22.798 | 22.55 | 22.252 | 22.059 | 21.668 | 21.213 | 20.811 | 20.78 | 20.578 | 20.268 | 20.108 | 19.895 | 19.568 | 19.231 | 18.779 | 18.48 | 18.153 | 17.52 | 16.747 | 15.828 | 14.595
Falling Short | Dem_BB008b | GWh | SPN | Ninfield |  | 854.035 | 862.497 | 878.069 | 900.142 | 913.727 | 926.877 | 932.641 | 943.881 | 953.752 | 957.479 | 961.298 | 969.558 | 975.211 | 981.107 | 987.709 | 999.156 | 1008.348 | 1017.237 | 1030.5 | 1044.645 | 1059.743 | 1076.044 | 1091.715 | 1107.281 | 1123.957 | 1141.862 | 1161.408 | 1182.931 | 1202.75
Falling Short | Dem_BB008b | GWh | SPN | Northfleet East |  | 895.275 | 902.554 | 918.338 | 940.371 | 954.04 | 967.245 | 973.115 | 984.556 | 994.794 | 998.742 | 1002.821 | 1011.433 | 1017.413 | 1023.611 | 1030.658 | 1042.547 | 1052.176 | 1061.547 | 1075.372 | 1090.33 | 1106.195 | 1123.314 | 1139.823 | 1156.074 | 1173.849 | 1192.745 | 1213.371 | 1236.088 | 1257.168
Falling Short | Dem_BB008b | GWh | SPN | Richborough |  | -0.251 | -1.216 | -1.737 | -2.116 | -2.222 | -2.295 | -2.507 | -2.685 | -2.973 | -3.324 | -3.735 | -4.158 | -4.717 | -5.346 | -5.801 | -6.141 | -6.592 | -7.14 | -7.66 | -8.291 | -9.03 | -9.813 | -10.688 | -11.411 | -12.017 | -13.123 | -14.412 | -15.894 | -17.646
Falling Short | Dem_BB008b | GWh | SPN | Sellindge |  | 236.308 | 237.208 | 240.875 | 246.211 | 249.655 | 252.984 | 254.343 | 257.168 | 259.633 | 260.413 | 261.191 | 263.133 | 264.295 | 265.456 | 267.015 | 269.875 | 272.075 | 274.139 | 277.38 | 280.84 | 284.473 | 288.4 | 292.106 | 295.834 | 300.108 | 304.274 | 308.756 | 313.649 | 317.927
Falling Short | Dem_BB008b | GWh | SPN | West Weybridge |  | 776.16 | 784.145 | 798.386 | 818.664 | 831.088 | 843.166 | 848.428 | 858.708 | 867.672 | 871.03 | 874.443 | 881.927 | 887.005 | 892.305 | 898.224 | 908.628 | 916.942 | 924.963 | 936.984 | 949.916 | 963.572 | 978.325 | 992.494 | 1006.605 | 1021.787 | 1037.97 | 1055.629 | 1075.067 | 1092.915
Falling Short | Dem_BB008b | GWh | South Wales | Aberthaw |  | 375.368 | 379.977 | 387.188 | 397.408 | 403.644 | 409.661 | 412.329 | 417.454 | 421.924 | 423.704 | 425.502 | 429.295 | 431.96 | 434.77 | 437.896 | 443.098 | 447.308 | 451.397 | 457.452 | 463.9 | 470.799 | 478.249 | 485.442 | 492.575 | 500.1 | 508.351 | 517.388 | 527.362 | 536.64
Falling Short | Dem_BB008b | GWh | South Wales | Alpha Steel (Uskmouth) |  | 2.417 | 2.425 | 2.46 | 2.518 | 2.553 | 2.587 | 2.601 | 2.627 | 2.655 | 2.668 | 2.673 | 2.692 | 2.708 | 2.721 | 2.743 | 2.769 | 2.795 | 2.817 | 2.852 | 2.89 | 2.929 | 2.965 | 3.01 | 3.05 | 3.086 | 3.132 | 3.177 | 3.228 | 3.278
Falling Short | Dem_BB008b | GWh | South Wales | Cardiff East |  | 294.567 | 296.264 | 301.269 | 307.959 | 312.149 | 316.161 | 318.045 | 321.648 | 325.025 | 326.453 | 327.952 | 330.871 | 333.025 | 335.244 | 337.742 | 341.67 | 344.957 | 348.215 | 352.854 | 357.963 | 363.399 | 369.254 | 374.96 | 380.454 | 386.452 | 393.01 | 400.19 | 408.116 | 415.663
Falling Short | Dem_BB008b | GWh | South Wales | Grange |  | 124.573 | 126.868 | 129.522 | 133.436 | 135.784 | 138.056 | 139.024 | 140.896 | 142.435 | 143.018 | 143.587 | 144.877 | 145.739 | 146.671 | 147.72 | 149.512 | 150.922 | 152.274 | 154.332 | 156.476 | 158.772 | 161.249 | 163.63 | 166.051 | 168.546 | 171.275 | 174.263 | 177.559 | 180.57
Falling Short | Dem_BB008b | GWh | South Wales | Imperial Park |  | 31.67 | 32.007 | 32.594 | 33.425 | 33.941 | 34.437 | 34.651 | 35.073 | 35.444 | 35.596 | 35.74 | 36.053 | 36.268 | 36.489 | 36.755 | 37.188 | 37.538 | 37.874 | 38.377 | 38.903 | 39.473 | 40.092 | 40.683 | 41.272 | 41.869 | 42.542 | 43.283 | 44.097 | 44.85
Falling Short | Dem_BB008b | GWh | South Wales | Pembroke |  | 466.839 | 468.47 | 476.03 | 485.906 | 492.183 | 498.165 | 501.029 | 506.509 | 511.785 | 514.063 | 516.474 | 521.051 | 524.478 | 527.986 | 531.979 | 538.116 | 543.303 | 548.472 | 555.756 | 563.852 | 572.455 | 581.719 | 590.767 | 599.399 | 608.869 | 619.265 | 630.651 | 643.218 | 655.254
Falling Short | Dem_BB008b | GWh | South Wales | Pyle |  | 282.389 | 285.05 | 290.206 | 297.334 | 301.735 | 305.959 | 307.881 | 311.56 | 314.872 | 316.231 | 317.618 | 320.45 | 322.479 | 324.599 | 327.008 | 330.857 | 334.021 | 337.123 | 341.632 | 346.526 | 351.732 | 357.348 | 362.789 | 368.117 | 373.839 | 380.094 | 386.943 | 394.502 | 401.608
Falling Short | Dem_BB008b | GWh | South Wales | Rassau |  | 445.83 | 449.25 | 457.116 | 467.828 | 474.486 | 480.871 | 483.815 | 489.454 | 494.629 | 496.786 | 499.017 | 503.467 | 506.703 | 510.063 | 513.847 | 519.87 | 524.858 | 529.774 | 536.85 | 544.574 | 552.801 | 561.672 | 570.29 | 578.666 | 587.691 | 597.596 | 608.438 | 620.412 | 631.739
Falling Short | Dem_BB008b | GWh | South Wales | Swansea North |  | 1334.522 | 1343.932 | 1367.219 | 1398.663 | 1418.216 | 1436.987 | 1445.725 | 1462.409 | 1477.876 | 1484.355 | 1491.134 | 1504.471 | 1514.258 | 1524.398 | 1535.751 | 1553.729 | 1568.7 | 1583.503 | 1604.694 | 1627.937 | 1652.659 | 1679.308 | 1705.237 | 1730.334 | 1757.646 | 1787.478 | 1820.159 | 1856.24 | 1890.499
Falling Short | Dem_BB008b | GWh | South Wales | Upper Boat 132kV |  | 368.599 | 373.411 | 380.602 | 390.815 | 397.017 | 403.012 | 405.667 | 410.762 | 415.189 | 416.944 | 418.721 | 422.487 | 425.125 | 427.919 | 431.002 | 436.147 | 440.309 | 444.359 | 450.344 | 456.725 | 463.539 | 470.902 | 478.012 | 485.08 | 492.563 | 500.728 | 509.681 | 519.566 | 528.765
Falling Short | Dem_BB008b | GWh | South Wales | Upper Boat 33kV |  | 108.689 | 109.502 | 111.414 | 114.013 | 115.622 | 117.174 | 117.889 | 119.259 | 120.52 | 121.045 | 121.587 | 122.673 | 123.455 | 124.278 | 125.196 | 126.659 | 127.872 | 129.067 | 130.793 | 132.675 | 134.677 | 136.835 | 138.932 | 140.972 | 143.177 | 145.586 | 148.228 | 151.141 | 153.903
Falling Short | Dem_BB008b | GWh | South Wales | Uskmouth |  | 477.178 | 482.153 | 491.03 | 503.399 | 510.995 | 518.308 | 521.606 | 527.928 | 533.565 | 535.842 | 538.178 | 542.984 | 546.415 | 550.007 | 554.011 | 560.561 | 565.913 | 571.152 | 578.806 | 587.051 | 595.851 | 605.345 | 614.537 | 623.58 | 633.23 | 643.787 | 655.351 | 668.12 | 680.091
Falling Short | Dem_BB008b | GWh | South Western | Abham |  | 512.768 | 517.474 | 526.786 | 539.642 | 547.539 | 555.17 | 558.637 | 565.285 | 571.288 | 573.644 | 576.155 | 581.271 | 584.937 | 588.759 | 592.788 | 599.74 | 605.436 | 611.016 | 619.145 | 627.864 | 637.234 | 647.337 | 657.128 | 666.718 | 677.113 | 688.356 | 700.655 | 714.234 | 726.968
Falling Short | Dem_BB008b | GWh | South Western | Alverdiscott |  | 479.952 | 483.277 | 491.617 | 502.907 | 509.916 | 516.67 | 519.793 | 525.784 | 531.318 | 533.537 | 535.922 | 540.668 | 544.116 | 547.681 | 551.477 | 557.889 | 563.199 | 568.432 | 575.971 | 584.128 | 592.889 | 602.334 | 611.503 | 620.401 | 630.13 | 640.664 | 652.187 | 664.906 | 676.914
Falling Short | Dem_BB008b | GWh | South Western | Axminster |  | 340.481 | 343.969 | 350.267 | 359.059 | 364.448 | 369.655 | 371.995 | 376.489 | 380.498 | 382.071 | 383.713 | 387.121 | 389.534 | 392.057 | 394.803 | 399.453 | 403.24 | 406.937 | 412.355 | 418.182 | 424.402 | 431.119 | 437.613 | 444.006 | 450.927 | 458.389 | 466.554 | 475.566 | 483.982
Falling Short | Dem_BB008b | GWh | South Western | Bridgewater |  | 404.345 | 407.732 | 414.95 | 424.869 | 430.985 | 436.888 | 439.583 | 444.758 | 449.459 | 451.303 | 453.281 | 457.292 | 460.174 | 463.168 | 466.313 | 471.759 | 476.228 | 480.615 | 486.991 | 493.837 | 501.199 | 509.147 | 516.837 | 524.358 | 532.56 | 541.394 | 551.063 | 561.728 | 571.746
Falling Short | Dem_BB008b | GWh | South Western | Exeter |  | 727.793 | 733.775 | 746.758 | 764.506 | 775.452 | 786.015 | 790.863 | 800.149 | 808.629 | 812.04 | 815.663 | 822.93 | 828.194 | 833.664 | 839.55 | 849.378 | 857.497 | 865.481 | 877.023 | 889.513 | 902.887 | 917.307 | 931.304 | 944.938 | 959.784 | 975.867 | 993.485 | 1012.928 | 1031.268
Falling Short | Dem_BB008b | GWh | South Western | Indian Queens |  | 821.201 | 831.701 | 847.654 | 870.244 | 883.932 | 897.184 | 903.082 | 914.375 | 924.221 | 928.048 | 932.011 | 940.376 | 946.256 | 952.471 | 959.068 | 970.489 | 979.73 | 988.713 | 1002.003 | 1016.108 | 1031.245 | 1047.584 | 1063.368 | 1079.039 | 1095.804 | 1113.94 | 1133.809 | 1155.746 | 1176.158
Falling Short | Dem_BB008b | GWh | South Western | Landulph |  | 365.191 | 372.156 | 380.031 | 391.665 | 398.574 | 405.31 | 408.179 | 413.699 | 418.239 | 419.861 | 421.508 | 425.292 | 427.819 | 430.554 | 433.309 | 438.555 | 442.669 | 446.592 | 452.612 | 458.767 | 465.442 | 472.657 | 479.572 | 486.635 | 494.006 | 501.927 | 510.606 | 520.189 | 528.884
Falling Short | Dem_BB008b | GWh | South Western | Seabank |  | 734.426 | 741.507 | 754.974 | 773.601 | 785.023 | 796.047 | 801.065 | 810.659 | 819.295 | 822.73 | 826.349 | 833.732 | 839.027 | 844.563 | 850.481 | 860.496 | 868.708 | 876.758 | 888.48 | 901.087 | 914.592 | 929.165 | 943.285 | 957.127 | 972.121 | 988.349 | 1006.127 | 1025.742 | 1044.172
Falling Short | Dem_BB008b | GWh | South Western | Taunton |  | 287.842 | 290.424 | 295.62 | 302.811 | 307.225 | 311.497 | 313.432 | 317.151 | 320.506 | 321.787 | 323.174 | 326.024 | 328.048 | 330.159 | 332.342 | 336.215 | 339.386 | 342.481 | 347.011 | 351.86 | 357.07 | 362.694 | 368.132 | 373.467 | 379.331 | 385.574 | 392.405 | 399.937 | 406.984
Falling Short | Dem_BB008b | GWh | West Midlands | Bishops Wood |  | 1018.169 | 1027.986 | 1046.613 | 1072.495 | 1088.375 | 1103.726 | 1110.652 | 1123.963 | 1135.89 | 1140.639 | 1145.571 | 1155.731 | 1162.954 | 1170.5 | 1178.827 | 1192.675 | 1203.991 | 1215.062 | 1231.237 | 1248.782 | 1267.407 | 1287.503 | 1306.949 | 1326.051 | 1346.79 | 1369.135 | 1393.599 | 1420.588 | 1445.879
Falling Short | Dem_BB008b | GWh | West Midlands | Bushbury |  | 310.176 | 314.334 | 320.243 | 329.197 | 334.619 | 339.968 | 342.108 | 346.443 | 349.959 | 350.998 | 352.029 | 354.795 | 356.413 | 358.113 | 359.954 | 364.008 | 367.041 | 369.838 | 374.382 | 379.121 | 384.064 | 389.426 | 394.455 | 399.692 | 405.352 | 411.016 | 417.142 | 423.842 | 429.595
Falling Short | Dem_BB008b | GWh | West Midlands | Bustleholme |  | 410.891 | 421.901 | 431.704 | 447.208 | 456.299 | 465.246 | 468.743 | 475.667 | 480.835 | 482.371 | 483.751 | 487.83 | 490.146 | 492.742 | 495.518 | 501.493 | 505.841 | 509.784 | 516.409 | 522.927 | 529.885 | 537.449 | 544.509 | 552.178 | 559.931 | 567.935 | 576.64 | 586.212 | 594.282
Falling Short | Dem_BB008b | GWh | West Midlands | Cellarhead |  | 1147.803 | 1161.642 | 1183.439 | 1214.757 | 1233.902 | 1252.431 | 1260.469 | 1276.111 | 1289.584 | 1294.569 | 1299.659 | 1310.904 | 1318.512 | 1326.519 | 1335.412 | 1351.037 | 1363.489 | 1375.465 | 1393.506 | 1412.555 | 1432.932 | 1454.952 | 1476.085 | 1497.247 | 1520.097 | 1544.282 | 1570.694 | 1599.797 | 1626.471
Falling Short | Dem_BB008b | GWh | West Midlands | Feckenham |  | 707.865 | 713.864 | 726.375 | 744.052 | 754.993 | 765.607 | 770.239 | 779.343 | 787.39 | 790.38 | 793.452 | 800.152 | 804.69 | 809.391 | 814.714 | 824.048 | 831.516 | 838.737 | 849.528 | 861.139 | 873.438 | 886.718 | 899.47 | 912.116 | 925.878 | 940.429 | 956.289 | 973.73 | 989.75
Falling Short | Dem_BB008b | GWh | West Midlands | Hams Hall |  | 748.284 | 756.065 | 769.818 | 789.438 | 801.469 | 813.149 | 818.231 | 828.16 | 836.817 | 840.034 | 843.319 | 850.529 | 855.417 | 860.521 | 866.235 | 876.274 | 884.288 | 892.015 | 903.608 | 916.008 | 929.169 | 943.375 | 957.021 | 970.622 | 985.309 | 1000.903 | 1017.91 | 1036.638 | 1053.812
Falling Short | Dem_BB008b | GWh | West Midlands | Iron Acton |  | 1232.67 | 1243.629 | 1265.92 | 1296.527 | 1315.359 | 1333.518 | 1341.831 | 1357.738 | 1372.182 | 1378.019 | 1384.167 | 1396.554 | 1405.508 | 1414.843 | 1424.893 | 1441.65 | 1455.458 | 1469.033 | 1488.694 | 1509.883 | 1532.621 | 1557.139 | 1580.93 | 1604.157 | 1629.155 | 1656.494 | 1686.434 | 1719.488 | 1750.638
Falling Short | Dem_BB008b | GWh | West Midlands | Ironbridge |  | 432.011 | 436.961 | 445.144 | 456.648 | 463.668 | 470.45 | 473.479 | 479.3 | 484.427 | 486.457 | 488.546 | 492.908 | 495.991 | 499.23 | 502.801 | 508.757 | 513.599 | 518.317 | 525.264 | 532.716 | 540.666 | 549.243 | 557.535 | 565.729 | 574.565 | 584.102 | 594.543 | 606.065 | 616.832
Falling Short | Dem_BB008b | GWh | West Midlands | Kitwell |  | 498.578 | 512.335 | 524.44 | 543.41 | 554.467 | 565.35 | 569.682 | 578.153 | 584.537 | 586.523 | 588.362 | 593.478 | 596.5 | 599.895 | 603.409 | 610.784 | 616.235 | 621.227 | 629.468 | 637.672 | 646.406 | 655.892 | 664.796 | 674.386 | 684.135 | 694.285 | 705.363 | 717.57 | 728.057
Falling Short | Dem_BB008b | GWh | West Midlands | Nechells |  | 784.421 | 790.416 | 804.07 | 823.173 | 835.038 | 846.529 | 851.604 | 861.547 | 870.438 | 873.804 | 877.288 | 884.731 | 889.84 | 895.123 | 901.104 | 911.418 | 919.74 | 927.813 | 939.786 | 952.732 | 966.447 | 981.251 | 995.498 | 1009.546 | 1024.881 | 1041.152 | 1058.897 | 1078.42 | 1096.457
Falling Short | Dem_BB008b | GWh | West Midlands | Ocker Hill |  | 189.881 | 192.073 | 195.594 | 200.782 | 203.938 | 207.039 | 208.329 | 210.899 | 213.062 | 213.779 | 214.5 | 216.246 | 217.348 | 218.498 | 219.759 | 222.258 | 224.192 | 226.012 | 228.854 | 231.866 | 235.028 | 238.447 | 241.694 | 244.996 | 248.585 | 252.266 | 256.263 | 260.653 | 264.547
Falling Short | Dem_BB008b | GWh | West Midlands | Oldbury |  | 187.541 | 189.539 | 193.038 | 197.932 | 200.924 | 203.821 | 205.119 | 207.613 | 209.824 | 210.702 | 211.605 | 213.485 | 214.819 | 216.217 | 217.75 | 220.322 | 222.413 | 224.455 | 227.452 | 230.69 | 234.128 | 237.838 | 241.426 | 244.961 | 248.788 | 252.911 | 257.426 | 262.409 | 267.068
Falling Short | Dem_BB008b | GWh | West Midlands | Penn |  | 424.246 | 433.402 | 442.829 | 457.222 | 465.705 | 474.053 | 477.449 | 484.106 | 489.345 | 491.097 | 492.752 | 496.999 | 499.625 | 502.498 | 505.554 | 511.619 | 516.21 | 520.49 | 527.331 | 534.362 | 541.787 | 549.836 | 557.45 | 565.435 | 573.587 | 582.256 | 591.709 | 602.126 | 611.268
Falling Short | Dem_BB008b | GWh | West Midlands | Rugeley |  | 383.349 | 389.089 | 396.669 | 408.031 | 414.947 | 421.672 | 424.432 | 429.912 | 434.394 | 435.857 | 437.301 | 440.92 | 443.159 | 445.538 | 448.21 | 453.395 | 457.363 | 461.079 | 466.956 | 472.941 | 479.387 | 486.375 | 492.98 | 499.8 | 507.12 | 514.625 | 522.782 | 531.743 | 539.64
Falling Short | Dem_BB008b | GWh | West Midlands | Shrewsbury |  | 183.467 | 185.233 | 188.573 | 193.259 | 196.145 | 198.931 | 200.171 | 202.571 | 204.706 | 205.534 | 206.387 | 208.186 | 209.447 | 210.761 | 212.223 | 214.7 | 216.707 | 218.661 | 221.54 | 224.636 | 227.935 | 231.495 | 234.93 | 238.321 | 242.015 | 245.955 | 250.26 | 255.012 | 259.424
Falling Short | Dem_BB008b | GWh | West Midlands | Walham |  | 753.804 | 762.178 | 776.378 | 796.246 | 808.357 | 820.07 | 825.339 | 835.429 | 844.374 | 847.891 | 851.572 | 859.197 | 864.615 | 870.308 | 876.361 | 886.734 | 895.188 | 903.444 | 915.548 | 928.472 | 942.347 | 957.32 | 971.806 | 986.097 | 1001.425 | 1018.068 | 1036.301 | 1056.426 | 1075.245
Falling Short | Dem_BB008b | GWh | West Midlands | Willenhall |  | 212.344 | 214.712 | 218.573 | 224.405 | 227.96 | 231.482 | 232.881 | 235.751 | 238.094 | 238.771 | 239.444 | 241.281 | 242.335 | 243.43 | 244.628 | 247.33 | 249.349 | 251.209 | 254.233 | 257.413 | 260.713 | 264.29 | 267.641 | 271.123 | 274.927 | 278.684 | 282.742 | 287.173 | 290.95
Falling Short | Dem_BB009 | MW | ENW | Bredbury |  | 0.525 | 0.679 | 0.861 | 1.066 | 0.878 | 0.853 | 0.904 | 0.932 | 1.065 | 1.174 | 1.285 | 1.365 | 1.222 | 1.107 | 1.108 | 1.109 | 1.11 | 1.11 | 1.111 | 1.082 | 1.054 | 1.028 | 1.003 | 1.048 | 1.703 | 2.291 | 2.646 | 3.036 | 3.393
Falling Short | Dem_BB009 | MW | ENW | Harker |  | 0 | 0 | 0 | 0 | 0 | 0 | 0 | 0 | 0 | 0 | 0 | 0 | 0 | 0 | 0 | 0 | 0 | 0 | 0 | 0 | 0 | 0 | 0 | 0 | 0 | 0 | 0 | 0 | 0
Falling Short | Dem_BB009 | MW | ENW | Kearsley 132kV |  | 0 | 0 | 0 | 0 | 0 | 0 | 0 | 0 | 0 | 0 | 0 | 0 | 0 | 0 | 0 | 0 | 0 | 0 | 0 | 0 | 0 | 0 | 0 | 0 | 0 | 0 | 0 | 0 | 0
Falling Short | Dem_BB009 | MW | ENW | Kirkby (_G) |  | 0.525 | 0.679 | 0.861 | 1.066 | 0.878 | 0.853 | 0.904 | 0.932 | 1.065 | 1.174 | 1.285 | 1.365 | 1.222 | 1.107 | 1.108 | 1.109 | 1.11 | 1.11 | 1.111 | 1.082 | 1.054 | 1.028 | 1.003 | 1.048 | 1.703 | 2.291 | 2.646 | 3.036 | 3.393
Falling Short | Dem_BB009 | MW | ENW | Rochdale |  | 0 | 0 | 0 | 0 | 0 | 0 | 0 | 0 | 0 | 0 | 0 | 0 | 0 | 0 | 0 | 0 | 0 | 0 | 0 | 0 | 0 | 0 | 0 | 0 | 0 | 0 | 0 | 0 | 0
Falling Short | Dem_BB009 | MW | ENW | Stalybridge |  | 0 | 0 | 0 | 0 | 0 | 0 | 0 | 0 | 0 | 0 | 0 | 0 | 0 | 0 | 0 | 0 | 0 | 0 | 0 | 0 | 0 | 0 | 0 | 0 | 0 | 0 | 0 | 0 | 0
Falling Short | Dem_BB009 | MW | ENW | Stanah |  | 0 | 0 | 0 | 0 | 0 | 0 | 0 | 0 | 0 | 0 | 0 | 0 | 0 | 0 | 0 | 0 | 0 | 0 | 0 | 0 | 0 | 0 | 0 | 0 | 0 | 0 | 0 | 0 | 0
Falling Short | Dem_BB009 | MW | EPN | Amersham Main |  | 0 | 0 | 0 | 0 | 0 | 0 | 0 | 0 | 0 | 0 | 0 | 0 | 0 | 0 | 0 | 0 | 0 | 0 | 0 | 0 | 0 | 0 | 0 | 0 | 0 | 0 | 0 | 0 | 0
Falling Short | Dem_BB009 | MW | EPN | Braintree |  | 0 | 0 | 0 | 0 | 0 | 0 | 0 | 0 | 0 | 0 | 0 | 0 | 0 | 0 | 0 | 0 | 0 | 0 | 0 | 0 | 0 | 0 | 0 | 0 | 0 | 0 | 0 | 0 | 0
Falling Short | Dem_BB009 | MW | EPN | Burwell Main |  | 0 | 0 | 0 | 0 | 0 | 0 | 0 | 0 | 0 | 0 | 0 | 0 | 0 | 0 | 0 | 0 | 0 | 0 | 0 | 0 | 0 | 0 | 0 | 0 | 0 | 0 | 0 | 0 | 0
Falling Short | Dem_BB009 | MW | EPN | Eaton Socon |  | 0 | 0 | 0 | 0 | 0 | 0 | 0 | 0 | 0 | 0 | 0 | 0 | 0 | 0 | 0 | 0 | 0 | 0 | 0 | 0 | 0 | 0 | 0 | 0 | 0 | 0 | 0 | 0 | 0
Falling Short | Dem_BB009 | MW | EPN | Norwich Main |  | 0 | 0 | 0 | 0 | 0 | 0 | 0 | 0 | 0 | 0 | 0 | 0 | 0 | 0 | 0 | 0 | 0 | 0 | 0 | 0 | 0 | 0 | 0 | 0 | 0 | 0 | 0 | 0 | 0
Falling Short | Dem_BB009 | MW | EPN | Rayleigh |  | 0 | 0 | 0 | 0 | 0 | 0 | 0 | 0 | 0 | 0 | 0 | 0 | 0 | 0 | 0 | 0 | 0 | 0 | 0 | 0 | 0 | 0 | 0 | 0 | 0 | 0 | 0 | 0 | 0
Falling Short | Dem_BB009 | MW | EPN | Sundon |  | 0 | 0 | 0 | 0 | 0 | 0 | 0 | 0 | 0 | 0 | 0 | 0 | 0 | 0 | 0 | 0 | 0 | 0 | 0 | 0 | 0 | 0 | 0 | 0 | 0 | 0 | 0 | 0 | 0
Falling Short | Dem_BB009 | MW | EPN | Tilbury |  | 0 | 0 | 0 | 0 | 0 | 0 | 0 | 0 | 0 | 0 | 0 | 0 | 0 | 0 | 0 | 0 | 0 | 0 | 0 | 0 | 0 | 0 | 0 | 0 | 0 | 0 | 0 | 0 | 0
Falling Short | Dem_BB009 | MW | East Midlands | Berkswell |  | 0 | 0 | 0 | 0 | 0 | 0 | 0 | 0 | 0 | 0 | 0 | 0 | 0 | 0 | 0 | 0 | 0 | 0 | 0 | 0 | 0 | 0 | 0 | 0 | 0 | 0 | 0 | 0 | 0
Falling Short | Dem_BB009 | MW | East Midlands | Bicker Fen |  | 0 | 0 | 0 | 0 | 0 | 0 | 0 | 0 | 0 | 0 | 0 | 0 | 0 | 0 | 0 | 0 | 0 | 0 | 0 | 0 | 0 | 0 | 0 | 0 | 0 | 0 | 0 | 0 | 0
Falling Short | Dem_BB009 | MW | East Midlands | Chesterfield |  | 0 | 0 | 0 | 0 | 0 | 0 | 0 | 0 | 0 | 0 | 0 | 0 | 0 | 0 | 0 | 0 | 0 | 0 | 0 | 0 | 0 | 0 | 0 | 0 | 0 | 0 | 0 | 0 | 0
Falling Short | Dem_BB009 | MW | East Midlands | Coventry |  | 0 | 0 | 0 | 0 | 0 | 0 | 0 | 0 | 0 | 0 | 0 | 0 | 0 | 0 | 0 | 0 | 0 | 0 | 0 | 0 | 0 | 0 | 0 | 0 | 0 | 0 | 0 | 0 | 0
Falling Short | Dem_BB009 | MW | East Midlands | East Claydon (_B) |  | 0 | 0 | 0 | 0 | 0 | 0 | 0 | 0 | 0 | 0 | 0 | 0 | 0 | 0 | 0 | 0 | 0 | 0 | 0 | 0 | 0 | 0 | 0 | 0 | 0 | 0 | 0 | 0 | 0
Falling Short | Dem_BB009 | MW | East Midlands | Enderby |  | 0 | 0 | 0 | 0 | 0 | 0 | 0 | 0 | 0 | 0 | 0 | 0 | 0 | 0 | 0 | 0 | 0 | 0 | 0 | 0 | 0 | 0 | 0 | 0 | 0 | 0 | 0 | 0 | 0
Falling Short | Dem_BB009 | MW | East Midlands | Grendon |  | 0 | 0 | 0 | 0 | 0 | 0 | 0 | 0 | 0 | 0 | 0 | 0 | 0 | 0 | 0 | 0 | 0 | 0 | 0 | 0 | 0 | 0 | 0 | 0 | 0 | 0 | 0 | 0 | 0
Falling Short | Dem_BB009 | MW | East Midlands | Ratcliffe |  | 0 | 0 | 0 | 0 | 0 | 0 | 0 | 0 | 0 | 0 | 0 | 0 | 0 | 0 | 0 | 0 | 0 | 0 | 0 | 0 | 0 | 0 | 0 | 0 | 0 | 0 | 0 | 0 | 0
Falling Short | Dem_BB009 | MW | East Midlands | Staythorpe |  | 0 | 0 | 0 | 0 | 0 | 0 | 0 | 0 | 0 | 0 | 0 | 0 | 0 | 0 | 0 | 0 | 0 | 0 | 0 | 0 | 0 | 0 | 0 | 0 | 0 | 0 | 0 | 0 | 0
Falling Short | Dem_BB009 | MW | East Midlands | Walpole (_B) |  | 0 | 0 | 0 | 0 | 0 | 0 | 0 | 0 | 0 | 0 | 0 | 0 | 0 | 0 | 0 | 0 | 0 | 0 | 0 | 0 | 0 | 0 | 0 | 0 | 0 | 0 | 0 | 0 | 0
Falling Short | Dem_BB009 | MW | East Midlands | Willington |  | 0 | 0 | 0 | 0 | 0 | 0 | 0 | 0 | 0 | 0 | 0 | 0 | 0 | 0 | 0 | 0 | 0 | 0 | 0 | 0 | 0 | 0 | 0 | 0 | 0 | 0 | 0 | 0 | 0
Falling Short | Dem_BB009 | MW | IDNO - Refer to Comment Field | Tynemouth 2 |  | 0 | 0 | 0 | 0 | 0 | 0 | 0 | 0 | 0 | 0 | 0 | 0 | 0 | 0 | 0 | 0 | 0 | 0 | 0 | 0 | 0 | 0 | 0 | 0 | 0 | 0 | 0 | 0 | 0 | Note: TYNE2 is operated by an IDNO allocated to GSP Group/licence area F
Falling Short | Dem_BB009 | MW | NGET | Direct(NGET) |  | 0 | 0 | 0 | 0 | 0 | 0 | 0 | 0 | 0 | 0 | 0 | 0 | 0 | 0 | 0 | 0 | 0 | 0 | 0 | 0 | 0 | 0 | 0 | 0 | 55.876 | 112.956 | 156.752 | 199.969 | 239.577
Falling Short | Dem_BB009 | MW | NPgN | Blyth 66kV |  | 0 | 0 | 0 | 0 | 0.48 | 0.932 | 1.48 | 2.034 | 2.906 | 35.284 | 73.714 | 115.609 | 136.853 | 154.21 | 154.342 | 154.472 | 154.602 | 154.731 | 154.858 | 150.807 | 146.88 | 143.187 | 139.709 | 146.048 | 192.951 | 228.654 | 242.679 | 261.994 | 279.678
Falling Short | Dem_BB009 | MW | NPgN | Hart Moor |  | 0 | 0 | 0 | 0 | 0 | 0 | 0 | 0 | 0 | 0 | 0 | 0 | 0 | 0 | 0 | 0 | 0 | 0 | 0 | 0 | 0 | 0 | 0 | 0 | 0 | 0 | 0 | 0 | 0
Falling Short | Dem_BB009 | MW | NPgN | Knaresborough |  | 0 | 0 | 0 | 0 | 0 | 0 | 0 | 0 | 0 | 0 | 0 | 0 | 0 | 0 | 0 | 0 | 0 | 0 | 0 | 0 | 0 | 0 | 0 | 0 | 0 | 0 | 0 | 0 | 0
Falling Short | Dem_BB009 | MW | NPgN | Lackenby |  | 0 | 0 | 0 | 0 | 0 | 0 | 0 | 0 | 0 | 0 | 0 | 0 | 0 | 0 | 0 | 0 | 0 | 0 | 0 | 0 | 0 | 0 | 0 | 0 | 0 | 0 | 0 | 0 | 0
Falling Short | Dem_BB009 | MW | NPgN | Norton |  | 0 | 0 | 0 | 0 | 0 | 0 | 0 | 0 | 0 | 0 | 0 | 0 | 0 | 0 | 0 | 0 | 0 | 0 | 0 | 0 | 0 | 0 | 0 | 0 | 0 | 0 | 0 | 0 | 0
Falling Short | Dem_BB009 | MW | NPgN | Offerton |  | 0 | 0 | 0 | 0 | 0 | 0 | 0 | 0 | 0 | 0 | 0 | 0 | 0 | 0 | 0 | 0 | 0 | 0 | 0 | 0 | 0 | 0 | 0 | 0 | 0 | 0 | 0 | 0 | 0
Falling Short | Dem_BB009 | MW | NPgN | Osbaldwick |  | 0 | 0 | 0 | 0 | 0 | 0 | 0 | 0 | 0 | 0 | 0 | 0 | 0 | 0 | 0 | 0 | 0 | 0 | 0 | 0 | 0 | 0 | 0 | 0 | 0 | 0 | 0 | 0 | 0
Falling Short | Dem_BB009 | MW | NPgN | South Shields |  | 0 | 0 | 0 | 0 | 0 | 0 | 0 | 0 | 0 | 0 | 0 | 0 | 0 | 0 | 0 | 0 | 0 | 0 | 0 | 0 | 0 | 0 | 0 | 0 | 0 | 0 | 0 | 0 | 0
Falling Short | Dem_BB009 | MW | NPgN | Stella North |  | 0 | 0 | 0 | 0 | 0 | 0 | 0 | 0 | 0 | 0 | 0 | 0 | 0 | 0 | 0 | 0 | 0 | 0 | 0 | 0 | 0 | 0 | 0 | 0 | 0 | 0 | 0 | 0 | 0
Falling Short | Dem_BB009 | MW | NPgY | Bradford West |  | 0 | 0 | 0 | 0 | 0 | 0 | 0 | 0 | 0 | 0 | 0 | 0 | 0 | 0 | 0 | 0 | 0 | 0 | 0 | 0 | 0 | 0 | 0 | 0 | 0 | 0 | 0 | 0 | 0
Falling Short | Dem_BB009 | MW | NPgY | Camblesforth |  | 0 | 0 | 0 | 0 | 25.497 | 49.539 | 78.709 | 108.179 | 154.539 | 174.537 | 195.531 | 212.559 | 194.567 | 180.166 | 183.087 | 186.011 | 188.939 | 191.87 | 194.804 | 189.708 | 184.768 | 180.123 | 175.748 | 183.722 | 236.261 | 238.724 | 220.83 | 211.273 | 202.49
Falling Short | Dem_BB009 | MW | NPgY | Creyke Beck |  | 0 | 0 | 0 | 0 | 0 | 0 | 0 | 0 | 0 | 0 | 0 | 0 | 0 | 0 | 0 | 0 | 0 | 0 | 0 | 0 | 0 | 0 | 0 | 0 | 0 | 0 | 0 | 0 | 0
Falling Short | Dem_BB009 | MW | NPgY | Elland |  | 0.525 | 0.679 | 0.861 | 1.066 | 0.878 | 0.853 | 0.904 | 0.932 | 1.065 | 1.174 | 1.285 | 1.365 | 1.222 | 1.107 | 1.108 | 1.109 | 1.11 | 1.11 | 1.111 | 1.082 | 1.054 | 1.028 | 1.003 | 1.048 | 1.703 | 2.291 | 2.646 | 3.036 | 3.393
Falling Short | Dem_BB009 | MW | NPgY | Grimsby West |  | 0 | 0 | 0 | 0 | 0 | 0 | 0 | 0 | 0 | 0 | 0 | 0 | 0 | 0 | 0 | 0 | 0 | 0 | 0 | 0 | 0 | 0 | 0 | 0 | 0 | 0 | 0 | 0 | 0
Falling Short | Dem_BB009 | MW | NPgY | Kirkstall B |  | 0 | 0 | 0 | 0 | 0 | 0 | 0 | 0 | 0 | 0 | 0 | 0 | 0 | 0 | 0 | 0 | 0 | 0 | 0 | 0 | 0 | 0 | 0 | 0 | 0 | 0 | 0 | 0 | 0
Falling Short | Dem_BB009 | MW | NPgY | Neepsend |  | 0.525 | 0.679 | 0.861 | 1.066 | 0.878 | 0.853 | 0.904 | 0.932 | 1.065 | 1.174 | 1.285 | 1.365 | 1.222 | 1.107 | 1.108 | 1.109 | 1.11 | 1.11 | 1.111 | 1.082 | 1.054 | 1.028 | 1.003 | 1.048 | 1.703 | 2.291 | 2.646 | 3.036 | 3.393
Falling Short | Dem_BB009 | MW | NPgY | Templeborough |  | 0 | 0 | 0 | 0 | 0 | 0 | 0 | 0 | 0 | 0 | 0 | 0 | 0 | 0 | 0 | 0 | 0 | 0 | 0 | 0 | 0 | 0 | 0 | 0 | 0 | 0 | 0 | 0 | 0
Falling Short | Dem_BB009 | MW | SEPD | Acton Lane 66kV |  | 1.111 | 1.437 | 1.824 | 2.258 | 1.86 | 1.807 | 1.914 | 1.973 | 2.255 | 2.486 | 2.721 | 2.891 | 2.587 | 2.344 | 2.346 | 2.348 | 2.35 | 2.352 | 2.353 | 2.292 | 2.232 | 2.176 | 2.123 | 2.22 | 3.607 | 4.851 | 5.603 | 6.428 | 7.184
Falling Short | Dem_BB009 | MW | SEPD | Botley Wood |  | 0 | 0 | 0 | 0 | 0 | 0 | 0 | 0 | 0 | 0 | 0 | 0 | 0 | 0 | 0 | 0 | 0 | 0 | 0 | 0 | 0 | 0 | 0 | 0 | 0 | 0 | 0 | 0 | 0
Falling Short | Dem_BB009 | MW | SEPD | Bramley |  | 0 | 0 | 0 | 0 | 0 | 0 | 0 | 0 | 0 | 0 | 0 | 0 | 0 | 0 | 0 | 0 | 0 | 0 | 0 | 0 | 0 | 0 | 0 | 0 | 0 | 0 | 0 | 0 | 0
Falling Short | Dem_BB009 | MW | SEPD | Chickerell |  | 0 | 0 | 0 | 0 | 0 | 0 | 0 | 0 | 0 | 0 | 0 | 0 | 0 | 0 | 0 | 0 | 0 | 0 | 0 | 0 | 0 | 0 | 0 | 0 | 0 | 0 | 0 | 0 | 0
Falling Short | Dem_BB009 | MW | SEPD | Fawley |  | 0 | 0 | 0 | 0 | 0 | 0 | 0 | 0 | 0 | 0 | 0 | 0 | 0 | 0 | 0 | 0 | 0 | 0 | 0 | 0 | 0 | 0 | 0 | 0 | 0 | 0 | 0 | 0 | 0
Falling Short | Dem_BB009 | MW | SEPD | Fleet |  | 0 | 0 | 0 | 0 | 0 | 0 | 0 | 0 | 0 | 0 | 0 | 0 | 0 | 0 | 0 | 0 | 0 | 0 | 0 | 0 | 0 | 0 | 0 | 0 | 0 | 0 | 0 | 0 | 0
Falling Short | Dem_BB009 | MW | SEPD | Iver 132kV |  | 0 | 0 | 0 | 0 | 0 | 0 | 0 | 0 | 0 | 0 | 0 | 0 | 0 | 0 | 0 | 0 | 0 | 0 | 0 | 0 | 0 | 0 | 0 | 0 | 0 | 0 | 0 | 0 | 0
Falling Short | Dem_BB009 | MW | SEPD | Lovedean |  | 0 | 0 | 0 | 0 | 0 | 0 | 0 | 0 | 0 | 0 | 0 | 0 | 0 | 0 | 0 | 0 | 0 | 0 | 0 | 0 | 0 | 0 | 0 | 0 | 0 | 0 | 0 | 0 | 0
Falling Short | Dem_BB009 | MW | SEPD | Mannington |  | 0 | 0 | 0 | 0 | 0 | 0 | 0 | 0 | 0 | 0 | 0 | 0 | 0 | 0 | 0 | 0 | 0 | 0 | 0 | 0 | 0 | 0 | 0 | 0 | 0 | 0 | 0 | 0 | 0
Falling Short | Dem_BB009 | MW | SEPD | Minety |  | 0 | 0 | 0 | 0 | 0 | 0 | 0 | 0 | 0 | 0 | 0 | 0 | 0 | 0 | 0 | 0 | 0 | 0 | 0 | 0 | 0 | 0 | 0 | 0 | 0 | 0 | 0 | 0 | 0
Falling Short | Dem_BB009 | MW | SHEPD | Abernethy |  | 0 | 0 | 0 | 0 | 0 | 0 | 0 | 0 | 0 | 0 | 0 | 0 | 0 | 0 | 0 | 0 | 0 | 0 | 0 | 0 | 0 | 0 | 0 | 0 | 0 | 0 | 0 | 0 | 0
Falling Short | Dem_BB009 | MW | SHEPD | Alness |  | 0 | 0 | 0 | 0 | 0 | 0 | 0 | 0 | 0 | 0 | 0 | 0 | 0 | 0 | 0 | 0 | 0 | 0 | 0 | 0 | 0 | 0 | 0 | 0 | 0 | 0 | 0 | 0 | 0
Falling Short | Dem_BB009 | MW | SHEPD | Arbroath |  | 0 | 0 | 0 | 0 | 0 | 0 | 0 | 0 | 0 | 0 | 0 | 0 | 0 | 0 | 0 | 0 | 0 | 0 | 0 | 0 | 0 | 0 | 0 | 0 | 0 | 0 | 0 | 0 | 0
Falling Short | Dem_BB009 | MW | SHEPD | Ardmore |  | 0 | 0 | 0 | 0 | 0 | 0 | 0 | 0 | 0 | 0 | 0 | 0 | 0 | 0 | 0 | 0 | 0 | 0 | 0 | 0 | 0 | 0 | 0 | 0 | 0 | 0 | 0 | 0 | 0
Falling Short | Dem_BB009 | MW | SHEPD | Boat of Garten |  | 0 | 0 | 0 | 0 | 0 | 0 | 0 | 0 | 0 | 0 | 0 | 0 | 0 | 0 | 0 | 0 | 0 | 0 | 0 | 0 | 0 | 0 | 0 | 0 | 0 | 0 | 0 | 0 | 0
Falling Short | Dem_BB009 | MW | SHEPD | Bridge of Dun |  | 0 | 0 | 0 | 0 | 24.244 | 47.104 | 74.841 | 102.863 | 146.945 | 163.042 | 179.536 | 191.936 | 172.86 | 157.559 | 157.694 | 157.827 | 157.96 | 158.091 | 158.221 | 154.082 | 150.07 | 146.297 | 142.743 | 149.22 | 205.749 | 244.528 | 260.086 | 281.252 | 300.632
Falling Short | Dem_BB009 | MW | SHEPD | Carradale |  | 0 | 0 | 0 | 0 | 0 | 0 | 0 | 0 | 0 | 0 | 0 | 0 | 0 | 0 | 0 | 0 | 0 | 0 | 0 | 0 | 0 | 0 | 0 | 0 | 0 | 0 | 0 | 0 | 0
Falling Short | Dem_BB009 | MW | SHEPD | Clayhills |  | 0.525 | 0.679 | 0.861 | 1.066 | 0.878 | 0.853 | 0.904 | 0.932 | 1.065 | 1.174 | 1.285 | 1.365 | 1.222 | 1.107 | 1.108 | 1.109 | 1.11 | 1.11 | 1.111 | 1.082 | 1.054 | 1.028 | 1.003 | 1.048 | 1.703 | 2.291 | 2.646 | 3.036 | 3.393
Falling Short | Dem_BB009 | MW | SHEPD | Dudhope |  | 0 | 0 | 0 | 0 | 0 | 0 | 0 | 0 | 0 | 0 | 0 | 0 | 0 | 0 | 0 | 0 | 0 | 0 | 0 | 0 | 0 | 0 | 0 | 0 | 0 | 0 | 0 | 0 | 0
Falling Short | Dem_BB009 | MW | SHEPD | Fraserburgh |  | 0 | 0 | 0 | 0 | 0 | 0 | 0 | 0 | 0 | 0 | 0 | 0 | 0 | 0 | 0 | 0 | 0 | 0 | 0 | 0 | 0 | 0 | 0 | 0 | 0 | 0 | 0 | 0 | 0
Falling Short | Dem_BB009 | MW | SHEPD | Mybster |  | 0 | 0 | 0 | 0 | 0 | 0 | 0 | 0 | 0 | 0 | 0 | 0 | 0 | 0 | 0 | 0 | 0 | 0 | 0 | 0 | 0 | 0 | 0 | 0 | 0 | 0 | 0 | 0 | 0
Falling Short | Dem_BB009 | MW | SHEPD | Rannoch |  | 0 | 0 | 0 | 0 | 0 | 0 | 0 | 0 | 0 | 0 | 0 | 0 | 0 | 0 | 0 | 0 | 0 | 0 | 0 | 0 | 0 | 0 | 0 | 0 | 0 | 0 | 0 | 0 | 0
Falling Short | Dem_BB009 | MW | SHETL | Direct(SHETL) |  | 0 | 0 | 0 | 0 | 0 | 0 | 0 | 0 | 0 | 0 | 0 | 0 | 0 | 0 | 0 | 0 | 0 | 0 | 0 | 0 | 0 | 0 | 0 | 0 | 0 | 0 | 0 | 0 | 0
Falling Short | Dem_BB009 | MW | SPD | Ayr |  | 0 | 0 | 0 | 0 | 0 | 0 | 0 | 0 | 0 | 0 | 0 | 0 | 0 | 0 | 0 | 0 | 0 | 0 | 0 | 0 | 0 | 0 | 0 | 0 | 0 | 0 | 0 | 0 | 0
Falling Short | Dem_BB009 | MW | SPD | Bainsford |  | 0 | 0 | 0 | 0 | 0 | 0 | 0 | 0 | 0 | 0 | 0 | 0 | 0 | 0 | 0 | 0 | 0 | 0 | 0 | 0 | 0 | 0 | 0 | 0 | 0 | 0 | 0 | 0 | 0
Falling Short | Dem_BB009 | MW | SPD | Bathgate |  | 0 | 0 | 0 | 0 | 0 | 0 | 0 | 0 | 0 | 0 | 0 | 0 | 0 | 0 | 0 | 0 | 0 | 0 | 0 | 0 | 0 | 0 | 0 | 0 | 0 | 0 | 0 | 0 | 0
Falling Short | Dem_BB009 | MW | SPD | Berwick |  | 0 | 0 | 0 | 0 | 0 | 0 | 0 | 0 | 0 | 0 | 0 | 0 | 0 | 0 | 0 | 0 | 0 | 0 | 0 | 0 | 0 | 0 | 0 | 0 | 0 | 0 | 0 | 0 | 0
Falling Short | Dem_BB009 | MW | SPD | Bonnybridge |  | 0 | 0 | 0 | 0 | 0 | 0 | 0 | 0 | 0 | 0 | 0 | 0 | 0 | 0 | 0 | 0 | 0 | 0 | 0 | 0 | 0 | 0 | 0 | 0 | 0 | 0 | 0 | 0 | 0
Falling Short | Dem_BB009 | MW | SPD | Braehead Park |  | 0.525 | 0.679 | 0.861 | 1.066 | 0.878 | 0.853 | 0.904 | 0.932 | 1.065 | 1.174 | 1.285 | 1.365 | 1.222 | 1.107 | 1.108 | 1.109 | 1.11 | 1.11 | 1.111 | 1.082 | 1.054 | 1.028 | 1.003 | 1.048 | 1.703 | 2.291 | 2.646 | 3.036 | 3.393
Falling Short | Dem_BB009 | MW | SPD | Broxburn |  | 0 | 0 | 0 | 0 | 0 | 0 | 0 | 0 | 0 | 0 | 0 | 0 | 0 | 0 | 0 | 0 | 0 | 0 | 0 | 0 | 0 | 0 | 0 | 0 | 0 | 0 | 0 | 0 | 0
Falling Short | Dem_BB009 | MW | SPD | Carntyne |  | 0 | 0 | 0 | 0 | 0 | 0 | 0 | 0 | 0 | 0 | 0 | 0 | 0 | 0 | 0 | 0 | 0 | 0 | 0 | 0 | 0 | 0 | 0 | 0 | 0 | 0 | 0 | 0 | 0
Falling Short | Dem_BB009 | MW | SPD | Chapelcross |  | 0 | 0 | 0 | 0 | 0 | 0 | 0 | 0 | 0 | 0 | 0 | 0 | 0 | 0 | 0 | 0 | 0 | 0 | 0 | 0 | 0 | 0 | 0 | 0 | 0 | 0 | 0 | 0 | 0
Falling Short | Dem_BB009 | MW | SPD | Cockenzie |  | 0 | 0 | 0 | 0 | 0 | 0 | 0 | 0 | 0 | 0 | 0 | 0 | 0 | 0 | 0 | 0 | 0 | 0 | 0 | 0 | 0 | 0 | 0 | 0 | 0 | 0 | 0 | 0 | 0
Falling Short | Dem_BB009 | MW | SPD | Cupar |  | 0 | 0 | 0 | 0 | 0 | 0 | 0 | 0 | 0 | 0 | 0 | 0 | 0 | 0 | 0 | 0 | 0 | 0 | 0 | 0 | 0 | 0 | 0 | 0 | 0 | 0 | 0 | 0 | 0
Falling Short | Dem_BB009 | MW | SPD | Currie |  | 0 | 0 | 0 | 0 | 0 | 0 | 0 | 0 | 0 | 0 | 0 | 0 | 0 | 0 | 0 | 0 | 0 | 0 | 0 | 0 | 0 | 0 | 0 | 0 | 0 | 0 | 0 | 0 | 0
Falling Short | Dem_BB009 | MW | SPD | Devol Moor |  | 0 | 0 | 0 | 0 | 0 | 0 | 0 | 0 | 0 | 0 | 0 | 0 | 0 | 0 | 0 | 0 | 0 | 0 | 0 | 0 | 0 | 0 | 0 | 0 | 0 | 0 | 0 | 0 | 0
Falling Short | Dem_BB009 | MW | SPD | East Kilbride South |  | 0 | 0 | 0 | 0 | 0 | 0 | 0 | 0 | 0 | 0 | 0 | 0 | 0 | 0 | 0 | 0 | 0 | 0 | 0 | 0 | 0 | 0 | 0 | 0 | 0 | 0 | 0 | 0 | 0
Falling Short | Dem_BB009 | MW | SPD | Eccles |  | 0.525 | 0.679 | 0.861 | 1.066 | 0.878 | 0.853 | 0.904 | 0.932 | 1.065 | 1.174 | 1.285 | 1.365 | 1.222 | 1.107 | 1.108 | 1.109 | 1.11 | 1.11 | 1.111 | 1.082 | 1.054 | 1.028 | 1.003 | 1.048 | 1.703 | 2.291 | 2.646 | 3.036 | 3.393
Falling Short | Dem_BB009 | MW | SPD | Hunterston Farm |  | 0 | 0 | 0 | 0 | 0 | 0 | 0 | 0 | 0 | 0 | 0 | 0 | 0 | 0 | 0 | 0 | 0 | 0 | 0 | 0 | 0 | 0 | 0 | 0 | 0 | 0 | 0 | 0 | 0
Falling Short | Dem_BB009 | MW | SPD | Maybole |  | 0 | 0 | 0 | 0 | 0 | 0 | 0 | 0 | 0 | 0 | 0 | 0 | 0 | 0 | 0 | 0 | 0 | 0 | 0 | 0 | 0 | 0 | 0 | 0 | 0 | 0 | 0 | 0 | 0
Falling Short | Dem_BB009 | MW | SPM | Birkenhead |  | 0 | 0 | 0 | 0 | 0.402 | 0.781 | 1.241 | 1.706 | 2.438 | 34.575 | 72.727 | 114.336 | 135.513 | 152.814 | 152.945 | 153.074 | 153.203 | 153.33 | 153.457 | 149.442 | 145.551 | 141.892 | 138.445 | 144.727 | 187.618 | 222.039 | 235.427 | 253.97 | 270.948
Falling Short | Dem_BB009 | MW | SPM | Carrington |  | 0 | 0 | 0 | 0 | 0 | 0 | 0 | 0 | 0 | 0 | 0 | 0 | 0 | 0 | 0 | 0 | 0 | 0 | 0 | 0 | 0 | 0 | 0 | 0 | 0 | 0 | 0 | 0 | 0
Falling Short | Dem_BB009 | MW | SPM | Frodsham |  | 0.525 | 0.679 | 0.861 | 1.066 | 0.878 | 0.853 | 0.904 | 0.932 | 1.065 | 1.174 | 1.285 | 1.365 | 1.222 | 1.107 | 1.108 | 1.109 | 1.11 | 1.11 | 1.111 | 1.082 | 1.054 | 1.028 | 1.003 | 1.048 | 1.703 | 2.291 | 2.646 | 3.036 | 3.393
Falling Short | Dem_BB009 | MW | SPM | Kirkby (_D) |  | 0 | 0 | 0 | 0 | 0 | 0 | 0 | 0 | 0 | 0 | 0 | 0 | 0 | 0 | 0 | 0 | 0 | 0 | 0 | 0 | 0 | 0 | 0 | 0 | 0 | 0 | 0 | 0 | 0
Falling Short | Dem_BB009 | MW | SPM | Legacy |  | 0 | 0 | 0 | 0 | 0 | 0 | 0 | 0 | 0 | 0 | 0 | 0 | 0 | 0 | 0 | 0 | 0 | 0 | 0 | 0 | 0 | 0 | 0 | 0 | 0 | 0 | 0 | 0 | 0
Falling Short | Dem_BB009 | MW | SPM | Pentir |  | 0.525 | 0.679 | 0.861 | 1.066 | 0.878 | 0.853 | 0.904 | 0.932 | 1.065 | 1.174 | 1.285 | 1.365 | 1.222 | 1.107 | 1.108 | 1.109 | 1.11 | 1.11 | 1.111 | 1.082 | 1.054 | 1.028 | 1.003 | 1.048 | 1.703 | 2.291 | 2.646 | 3.036 | 3.393
Falling Short | Dem_BB009 | MW | SPM | Rainhill |  | 0 | 0 | 0 | 0 | 0 | 0 | 0 | 0 | 0 | 0 | 0 | 0 | 0 | 0 | 0 | 0 | 0 | 0 | 0 | 0 | 0 | 0 | 0 | 0 | 0 | 0 | 0 | 0 | 0
Falling Short | Dem_BB009 | MW | SPM | Wylfa |  | 0 | 0 | 0 | 0 | 0 | 0 | 0 | 0 | 0 | 0 | 0 | 0 | 0 | 0 | 0 | 0 | 0 | 0 | 0 | 0 | 0 | 0 | 0 | 0 | 0 | 0 | 0 | 0 | 0
Falling Short | Dem_BB009 | MW | SPN | Beddington (_J) |  | 0 | 0 | 0 | 0 | 0 | 0 | 0 | 0 | 0 | 0 | 0 | 0 | 0 | 0 | 0 | 0 | 0 | 0 | 0 | 0 | 0 | 0 | 0 | 0 | 0 | 0 | 0 | 0 | 0
Falling Short | Dem_BB009 | MW | SPN | Bolney |  | 0 | 0 | 0 | 0 | 0 | 0 | 0 | 0 | 0 | 0 | 0 | 0 | 0 | 0 | 0 | 0 | 0 | 0 | 0 | 0 | 0 | 0 | 0 | 0 | 0 | 0 | 0 | 0 | 0
Falling Short | Dem_BB009 | MW | SPN | Canterbury |  | 0 | 0 | 0 | 0 | 0 | 0 | 0 | 0 | 0 | 0 | 0 | 0 | 0 | 0 | 0 | 0 | 0 | 0 | 0 | 0 | 0 | 0 | 0 | 0 | 0 | 0 | 0 | 0 | 0
Falling Short | Dem_BB009 | MW | SPN | Kemsley |  | 0 | 0 | 0 | 0 | 0 | 0 | 0 | 0 | 0 | 0 | 0 | 0 | 0 | 0 | 0 | 0 | 0 | 0 | 0 | 0 | 0 | 0 | 0 | 0 | 0 | 0 | 0 | 0 | 0
Falling Short | Dem_BB009 | MW | SPN | West Weybridge |  | 0 | 0 | 0 | 0 | 0 | 0 | 0 | 0 | 0 | 0 | 0 | 0 | 0 | 0 | 0 | 0 | 0 | 0 | 0 | 0 | 0 | 0 | 0 | 0 | 0 | 0 | 0 | 0 | 0
Falling Short | Dem_BB009 | MW | SPTL | Direct(SPTL) |  | 0 | 0 | 0 | 0 | 0 | 0 | 0 | 0 | 0 | 0 | 0 | 0 | 0 | 0 | 0 | 0 | 0 | 0 | 0 | 0 | 0 | 0 | 0 | 0 | 0 | 0 | 0 | 0 | 0
Falling Short | Dem_BB009 | MW | South Wales | Aberthaw |  | 0 | 0 | 0 | 0 | 0 | 0 | 0 | 0 | 0 | 0 | 0 | 0 | 0 | 0 | 0 | 0 | 0 | 0 | 0 | 0 | 0 | 0 | 0 | 0 | 0 | 0 | 0 | 0 | 0
Falling Short | Dem_BB009 | MW | South Wales | Cardiff East |  | 0 | 0 | 0 | 0 | 0 | 0 | 0 | 0 | 0 | 0 | 0 | 0 | 0 | 0 | 0 | 0 | 0 | 0 | 0 | 0 | 0 | 0 | 0 | 0 | 0 | 0 | 0 | 0 | 0
Falling Short | Dem_BB009 | MW | South Wales | Grange |  | 0 | 0 | 0 | 0 | 0 | 0 | 0 | 0 | 0 | 0 | 0 | 0 | 0 | 0 | 0 | 0 | 0 | 0 | 0 | 0 | 0 | 0 | 0 | 0 | 0 | 0 | 0 | 0 | 0
Falling Short | Dem_BB009 | MW | South Wales | Imperial Park |  | 0 | 0 | 0 | 0 | 0 | 0 | 0 | 0 | 0 | 0 | 0 | 0 | 0 | 0 | 0 | 0 | 0 | 0 | 0 | 0 | 0 | 0 | 0 | 0 | 0 | 0 | 0 | 0 | 0
Falling Short | Dem_BB009 | MW | South Wales | Pembroke |  | 0 | 0 | 0 | 0 | 0 | 0 | 0 | 0 | 0 | 0 | 0 | 0 | 0 | 0 | 0 | 0 | 0 | 0 | 0 | 0 | 0 | 0 | 0 | 0 | 0 | 0 | 0 | 0 | 0
Falling Short | Dem_BB009 | MW | South Wales | Rassau |  | 0 | 0 | 0 | 0 | 0 | 0 | 0 | 0 | 0 | 0 | 0 | 0 | 0 | 0 | 0 | 0 | 0 | 0 | 0 | 0 | 0 | 0 | 0 | 0 | 0 | 0 | 0 | 0 | 0
Falling Short | Dem_BB009 | MW | South Wales | Swansea North |  | 0.525 | 0.679 | 0.861 | 1.066 | 0.878 | 0.853 | 0.904 | 0.932 | 1.065 | 1.174 | 1.285 | 1.365 | 1.222 | 1.107 | 1.108 | 1.109 | 1.11 | 1.11 | 1.111 | 22.127 | 42.598 | 62.046 | 80.559 | 105.142 | 161.592 | 189.935 | 200.358 | 215.28 | 228.941
Falling Short | Dem_BB009 | MW | South Wales | Upper Boat 132kV |  | 0 | 0 | 0 | 0 | 0 | 0 | 0 | 0 | 0 | 0 | 0 | 0 | 0 | 0 | 0 | 0 | 0 | 0 | 0 | 0 | 0 | 0 | 0 | 0 | 0 | 0 | 0 | 0 | 0
Falling Short | Dem_BB009 | MW | South Wales | Uskmouth |  | 0 | 0 | 0 | 0 | 0 | 0 | 0 | 0 | 0 | 0 | 0 | 0 | 0 | 0 | 0 | 0 | 0 | 0 | 0 | 0 | 0 | 0 | 0 | 0 | 0 | 0 | 0 | 0 | 0
Falling Short | Dem_BB009 | MW | South Western | Abham |  | 0 | 0 | 0 | 0 | 0 | 0 | 0 | 0 | 0 | 0 | 0 | 0 | 0 | 0 | 0 | 0 | 0 | 0 | 0 | 0 | 0 | 0 | 0 | 0 | 0 | 0 | 0 | 0 | 0
Falling Short | Dem_BB009 | MW | South Western | Alverdiscott |  | 0 | 0 | 0 | 0 | 0 | 0 | 0 | 0 | 0 | 0 | 0 | 0 | 0 | 0 | 0 | 0 | 0 | 0 | 0 | 0 | 0 | 0 | 0 | 0 | 0 | 0 | 0 | 0 | 0
Falling Short | Dem_BB009 | MW | South Western | Axminster |  | 0 | 0 | 0 | 0 | 0 | 0 | 0 | 0 | 0 | 0 | 0 | 0 | 0 | 0 | 0 | 0 | 0 | 0 | 0 | 0 | 0 | 0 | 0 | 0 | 0 | 0 | 0 | 0 | 0
Falling Short | Dem_BB009 | MW | South Western | Bridgewater |  | 0 | 0 | 0 | 0 | 0 | 0 | 0 | 0 | 0 | 0 | 0 | 0 | 0 | 0 | 0 | 0 | 0 | 0 | 0 | 0 | 0 | 0 | 0 | 0 | 0 | 0 | 0 | 0 | 0
Falling Short | Dem_BB009 | MW | South Western | Indian Queens |  | 0 | 0 | 0 | 0 | 0 | 0 | 0 | 0 | 0 | 0 | 0 | 0 | 0 | 0 | 0 | 0 | 0 | 0 | 0 | 0 | 0 | 0 | 0 | 0 | 0 | 0 | 0 | 0 | 0
Falling Short | Dem_BB009 | MW | West Midlands | Bishops Wood |  | 0 | 0 | 0 | 0 | 0 | 0 | 0 | 0 | 0 | 0 | 0 | 0 | 0 | 0 | 0 | 0 | 0 | 0 | 0 | 0 | 0 | 0 | 0 | 0 | 0 | 0 | 0 | 0 | 0
Falling Short | Dem_BB009 | MW | West Midlands | Bushbury |  | 0 | 0 | 0 | 0 | 0 | 0 | 0 | 0 | 0 | 0 | 0 | 0 | 0 | 0 | 0 | 0 | 0 | 0 | 0 | 0 | 0 | 0 | 0 | 0 | 0 | 0 | 0 | 0 | 0
Falling Short | Dem_BB009 | MW | West Midlands | Bustleholme |  | 0.525 | 0.679 | 0.861 | 1.066 | 0.878 | 0.853 | 0.904 | 0.932 | 1.065 | 1.174 | 1.285 | 1.365 | 1.222 | 1.107 | 1.108 | 1.109 | 1.11 | 1.11 | 1.111 | 1.082 | 1.054 | 1.028 | 1.003 | 1.048 | 1.703 | 2.291 | 2.646 | 3.036 | 3.393
Falling Short | Dem_BB009 | MW | West Midlands | Cellarhead |  | 0 | 0 | 0 | 0 | 0 | 0 | 0 | 0 | 0 | 0 | 0 | 0 | 0 | 0 | 0 | 0 | 0 | 0 | 0 | 0 | 0 | 0 | 0 | 0 | 0 | 0 | 0 | 0 | 0
Falling Short | Dem_BB009 | MW | West Midlands | Feckenham |  | 0 | 0 | 0 | 0 | 0 | 0 | 0 | 0 | 0 | 0 | 0 | 0 | 0 | 0 | 0 | 0 | 0 | 0 | 0 | 0 | 0 | 0 | 0 | 0 | 0 | 0 | 0 | 0 | 0
Falling Short | Dem_BB009 | MW | West Midlands | Iron Acton |  | 0.525 | 0.679 | 0.861 | 1.066 | 0.878 | 0.853 | 0.904 | 0.932 | 1.065 | 1.174 | 1.285 | 1.365 | 1.222 | 1.107 | 1.108 | 1.109 | 1.11 | 1.11 | 1.111 | 1.082 | 1.054 | 1.028 | 1.003 | 1.048 | 1.703 | 2.291 | 2.646 | 3.036 | 3.393
Falling Short | Dem_BB009 | MW | West Midlands | Ironbridge |  | 0 | 0 | 0 | 0 | 0 | 0 | 0 | 0 | 0 | 0 | 0 | 0 | 0 | 0 | 0 | 0 | 0 | 0 | 0 | 0 | 0 | 0 | 0 | 0 | 0 | 0 | 0 | 0 | 0
Falling Short | Dem_BB009 | MW | West Midlands | Oldbury |  | 0 | 0 | 0 | 0 | 0 | 0 | 0 | 0 | 0 | 0 | 0 | 0 | 0 | 0 | 0 | 0 | 0 | 0 | 0 | 0 | 0 | 0 | 0 | 0 | 0 | 0 | 0 | 0 | 0
Falling Short | Dem_BB009 | MW | West Midlands | Rugeley |  | 0 | 0 | 0 | 0 | 0 | 0 | 0 | 0 | 0 | 0 | 0 | 0 | 0 | 0 | 0 | 0 | 0 | 0 | 0 | 0 | 0 | 0 | 0 | 0 | 0 | 0 | 0 | 0 | 0
Falling Short | Dem_BB009 | MW | West Midlands | Shrewsbury |  | 0 | 0 | 0 | 0 | 0 | 0 | 0 | 0 | 0 | 0 | 0 | 0 | 0 | 0 | 0 | 0 | 0 | 0 | 0 | 0 | 0 | 0 | 0 | 0 | 0 | 0 | 0 | 0 | 0
Falling Short | Gen_BB001 | MW | ENW | Bredbury |  | 5.009 | 5.163 | 5.197 | 5.231 | 5.265 | 5.299 | 5.299 | 5.279 | 5.259 | 5.237 | 5.215 | 5.191 | 5.166 | 5.139 | 5.111 | 5.08 | 5.047 | 5.012 | 4.973 | 4.93 | 4.883 | 4.829 | 4.768 | 4.697 | 4.612 | 4.505 | 4.362 | 4.149 | 3.721
Falling Short | Gen_BB001 | MW | ENW | Harker |  | 75.815 | 78.15 | 78.662 | 79.174 | 79.686 | 80.198 | 80.198 | 79.904 | 79.596 | 79.273 | 78.932 | 78.573 | 78.192 | 77.788 | 77.357 | 76.895 | 76.397 | 75.858 | 75.27 | 74.623 | 73.904 | 73.095 | 72.171 | 71.093 | 69.799 | 68.182 | 66.025 | 62.791 | 56.322
Falling Short | Gen_BB001 | MW | ENW | Heysham (NGET) |  | 4.8 | 4.948 | 4.98 | 5.013 | 5.045 | 5.078 | 5.078 | 5.059 | 5.039 | 5.019 | 4.997 | 4.975 | 4.951 | 4.925 | 4.898 | 4.868 | 4.837 | 4.803 | 4.765 | 4.725 | 4.679 | 4.628 | 4.569 | 4.501 | 4.419 | 4.317 | 4.18 | 3.975 | 3.566
Falling Short | Gen_BB001 | MW | ENW | Kearsley 132kV |  | 22.25 | 22.935 | 23.086 | 23.236 | 23.386 | 23.536 | 23.536 | 23.45 | 23.36 | 23.265 | 23.165 | 23.059 | 22.948 | 22.829 | 22.702 | 22.567 | 22.421 | 22.263 | 22.09 | 21.9 | 21.689 | 21.452 | 21.181 | 20.864 | 20.484 | 20.01 | 19.377 | 18.428 | 16.529
Falling Short | Gen_BB001 | MW | ENW | Macclesfield |  | 2.6 | 2.68 | 2.698 | 2.715 | 2.733 | 2.75 | 2.75 | 2.74 | 2.73 | 2.719 | 2.707 | 2.695 | 2.682 | 2.668 | 2.653 | 2.637 | 2.62 | 2.601 | 2.581 | 2.559 | 2.534 | 2.507 | 2.475 | 2.438 | 2.394 | 2.338 | 2.264 | 2.153 | 1.931
Falling Short | Gen_BB001 | MW | ENW | Penwortham East |  | 5.55 | 5.721 | 5.758 | 5.796 | 5.833 | 5.871 | 5.871 | 5.849 | 5.827 | 5.803 | 5.778 | 5.752 | 5.724 | 5.694 | 5.663 | 5.629 | 5.593 | 5.553 | 5.51 | 5.463 | 5.41 | 5.351 | 5.283 | 5.204 | 5.11 | 4.991 | 4.833 | 4.597 | 4.123
Falling Short | Gen_BB001 | MW | ENW | Penwortham West |  | 33.9 | 34.944 | 35.173 | 35.402 | 35.631 | 35.86 | 35.86 | 35.728 | 35.591 | 35.446 | 35.294 | 35.133 | 34.963 | 34.782 | 34.589 | 34.383 | 34.16 | 33.919 | 33.656 | 33.367 | 33.046 | 32.684 | 32.271 | 31.789 | 31.21 | 30.487 | 29.523 | 28.076 | 25.184
Falling Short | Gen_BB001 | MW | ENW | South Manchester |  | 35.348 | 36.437 | 36.675 | 36.914 | 37.153 | 37.392 | 37.392 | 37.255 | 37.111 | 36.96 | 36.801 | 36.634 | 36.456 | 36.268 | 36.067 | 35.851 | 35.619 | 35.368 | 35.094 | 34.792 | 34.457 | 34.08 | 33.649 | 33.146 | 32.543 | 31.789 | 30.784 | 29.276 | 26.259
Falling Short | Gen_BB001 | MW | ENW | Stalybridge |  | 6.06 | 6.247 | 6.288 | 6.329 | 6.369 | 6.41 | 6.41 | 6.387 | 6.362 | 6.336 | 6.309 | 6.28 | 6.25 | 6.218 | 6.183 | 6.146 | 6.107 | 6.063 | 6.016 | 5.965 | 5.907 | 5.843 | 5.769 | 5.683 | 5.579 | 5.45 | 5.278 | 5.019 | 4.502
Falling Short | Gen_BB001 | MW | ENW | Washway Farm |  | 27.352 | 28.194 | 28.379 | 28.564 | 28.749 | 28.933 | 28.933 | 28.827 | 28.716 | 28.599 | 28.477 | 28.347 | 28.21 | 28.064 | 27.908 | 27.741 | 27.562 | 27.367 | 27.155 | 26.922 | 26.663 | 26.371 | 26.037 | 25.648 | 25.182 | 24.598 | 23.82 | 22.653 | 20.319
Falling Short | Gen_BB001 | MW | EPN | Bramford |  | 2.4 | 2.474 | 2.49 | 2.506 | 2.523 | 2.539 | 2.539 | 2.529 | 2.52 | 2.509 | 2.499 | 2.487 | 2.475 | 2.462 | 2.449 | 2.434 | 2.418 | 2.401 | 2.383 | 2.362 | 2.34 | 2.314 | 2.285 | 2.251 | 2.21 | 2.158 | 2.09 | 1.988 | 1.783
Falling Short | Gen_BB001 | MW | East Midlands | Berkswell |  | 16.4 | 16.905 | 17.016 | 17.127 | 17.237 | 17.348 | 17.348 | 17.285 | 17.218 | 17.148 | 17.074 | 16.997 | 16.914 | 16.827 | 16.733 | 16.634 | 16.526 | 16.409 | 16.282 | 16.142 | 15.987 | 15.812 | 15.612 | 15.379 | 15.099 | 14.749 | 14.282 | 13.583 | 12.183
Falling Short | Gen_BB001 | MW | East Midlands | Chesterfield |  | 6.446 | 6.645 | 6.688 | 6.732 | 6.775 | 6.819 | 6.819 | 6.794 | 6.767 | 6.74 | 6.711 | 6.68 | 6.648 | 6.614 | 6.577 | 6.538 | 6.495 | 6.45 | 6.4 | 6.345 | 6.284 | 6.215 | 6.136 | 6.045 | 5.935 | 5.797 | 5.614 | 5.339 | 4.789
Falling Short | Gen_BB001 | MW | East Midlands | East Claydon (_B) |  | 6 | 6.185 | 6.225 | 6.266 | 6.306 | 6.347 | 6.347 | 6.324 | 6.299 | 6.274 | 6.247 | 6.218 | 6.188 | 6.156 | 6.122 | 6.085 | 6.046 | 6.003 | 5.957 | 5.906 | 5.849 | 5.785 | 5.712 | 5.626 | 5.524 | 5.396 | 5.225 | 4.969 | 4.457
Falling Short | Gen_BB001 | MW | East Midlands | Enderby |  | 3.2 | 3.299 | 3.32 | 3.342 | 3.363 | 3.385 | 3.385 | 3.373 | 3.36 | 3.346 | 3.332 | 3.316 | 3.3 | 3.283 | 3.265 | 3.246 | 3.225 | 3.202 | 3.177 | 3.15 | 3.119 | 3.085 | 3.046 | 3.001 | 2.946 | 2.878 | 2.787 | 2.65 | 2.377
Falling Short | Gen_BB001 | MW | East Midlands | Ratcliffe |  | 56.485 | 56.937 | 57.036 | 57.136 | 57.235 | 57.334 | 57.334 | 57.277 | 57.217 | 57.155 | 57.089 | 57.019 | 56.945 | 56.867 | 56.784 | 56.694 | 56.598 | 56.493 | 56.379 | 56.254 | 56.115 | 55.958 | 55.779 | 55.57 | 55.32 | 55.006 | 54.589 | 53.962 | 52.709
Falling Short | Gen_BB001 | MW | East Midlands | Staythorpe |  | 10 | 10.308 | 10.376 | 10.443 | 10.511 | 10.578 | 10.578 | 10.539 | 10.499 | 10.456 | 10.411 | 10.364 | 10.314 | 10.26 | 10.203 | 10.142 | 10.077 | 10.006 | 9.928 | 9.843 | 9.748 | 9.641 | 9.519 | 9.377 | 9.207 | 8.993 | 8.709 | 8.282 | 7.429
Falling Short | Gen_BB001 | MW | East Midlands | Stoke Bardolph |  | 6.39 | 6.587 | 6.63 | 6.673 | 6.716 | 6.759 | 6.759 | 6.735 | 6.709 | 6.681 | 6.653 | 6.622 | 6.59 | 6.556 | 6.52 | 6.481 | 6.439 | 6.394 | 6.344 | 6.29 | 6.229 | 6.161 | 6.083 | 5.992 | 5.883 | 5.747 | 5.565 | 5.292 | 4.747
Falling Short | Gen_BB001 | MW | East Midlands | West Burton |  | 1.497 | 1.543 | 1.553 | 1.563 | 1.573 | 1.584 | 1.584 | 1.578 | 1.572 | 1.565 | 1.559 | 1.551 | 1.544 | 1.536 | 1.527 | 1.518 | 1.508 | 1.498 | 1.486 | 1.473 | 1.459 | 1.443 | 1.425 | 1.404 | 1.378 | 1.346 | 1.304 | 1.24 | 1.112
Falling Short | Gen_BB001 | MW | East Midlands | Willington |  | 167 | 167.154 | 167.188 | 167.222 | 167.255 | 167.289 | 167.289 | 167.27 | 167.249 | 167.228 | 167.206 | 167.182 | 167.157 | 167.13 | 167.102 | 167.071 | 167.038 | 167.003 | 166.964 | 166.921 | 166.874 | 166.821 | 166.76 | 166.689 | 166.603 | 166.497 | 166.354 | 166.141 | 165.714
Falling Short | Gen_BB001 | MW | IDNO - Refer to Comment Field | Tynemouth 2 |  | 11.463 | 11.816 | 11.893 | 11.971 | 12.048 | 12.126 | 12.126 | 12.081 | 12.035 | 11.986 | 11.934 | 11.88 | 11.822 | 11.761 | 11.696 | 11.626 | 11.551 | 11.469 | 11.381 | 11.283 | 11.174 | 11.052 | 10.912 | 10.749 | 10.553 | 10.309 | 9.983 | 9.494 | 8.516 | Note: TYNE2 is operated by an IDNO allocated to GSP Group/licence area F
Falling Short | Gen_BB001 | MW | LPN | City Road |  | 30 | 30 | 30 | 30 | 30 | 30 | 30 | 30 | 30 | 30 | 30 | 30 | 30 | 30 | 30 | 30 | 30 | 30 | 30 | 30 | 30 | 30 | 30 | 30 | 30 | 30 | 30 | 30 | 30
Falling Short | Gen_BB001 | MW | LPN | New Cross |  | 31.1 | 32.058 | 32.268 | 32.478 | 32.688 | 32.898 | 32.898 | 32.777 | 32.651 | 32.518 | 32.379 | 32.231 | 32.075 | 31.909 | 31.732 | 31.543 | 31.339 | 31.118 | 30.876 | 30.611 | 30.316 | 29.984 | 29.605 | 29.163 | 28.632 | 27.969 | 27.084 | 25.757 | 23.104
Falling Short | Gen_BB001 | MW | NGET | Direct(NGET) |  | 963.6 | 1436.6 | 1486.6 | 1486.6 | 1486.6 | 1486.6 | 1486.6 | 1486.6 | 1486.6 | 1486.6 | 1486.6 | 1486.6 | 1486.6 | 218.6 | 218.6 | 218.6 | 218.6 | 218.6 | 218.6 | 218.6 | 218.6 | 218.6 | 218.6 | 218.6 | 218.6 | 218.6 | 176.8 | 176.8 | 176.8
Falling Short | Gen_BB001 | MW | NPgN | Hawthorn Pit |  | 1.995 | 2.056 | 2.07 | 2.083 | 2.097 | 2.11 | 2.11 | 2.103 | 2.094 | 2.086 | 2.077 | 2.068 | 2.058 | 2.047 | 2.036 | 2.023 | 2.01 | 1.996 | 1.981 | 1.964 | 1.945 | 1.923 | 1.899 | 1.871 | 1.837 | 1.794 | 1.737 | 1.652 | 1.482
Falling Short | Gen_BB001 | MW | NPgN | Knaresborough |  | 1.425 | 1.469 | 1.479 | 1.488 | 1.498 | 1.507 | 1.507 | 1.502 | 1.496 | 1.49 | 1.484 | 1.477 | 1.47 | 1.462 | 1.454 | 1.445 | 1.436 | 1.426 | 1.415 | 1.403 | 1.389 | 1.374 | 1.357 | 1.336 | 1.312 | 1.282 | 1.241 | 1.18 | 1.059
Falling Short | Gen_BB001 | MW | NPgN | Norton |  | 11.3 | 11.648 | 11.724 | 11.801 | 11.877 | 11.953 | 11.953 | 11.909 | 11.864 | 11.815 | 11.765 | 11.711 | 11.654 | 11.594 | 11.53 | 11.461 | 11.387 | 11.306 | 11.219 | 11.122 | 11.015 | 10.895 | 10.757 | 10.596 | 10.403 | 10.162 | 9.841 | 9.359 | 8.395
Falling Short | Gen_BB001 | MW | NPgN | Offerton |  | 1.2 | 1.237 | 1.245 | 1.253 | 1.261 | 1.269 | 1.269 | 1.265 | 1.26 | 1.255 | 1.249 | 1.244 | 1.238 | 1.231 | 1.224 | 1.217 | 1.209 | 1.201 | 1.191 | 1.181 | 1.17 | 1.157 | 1.142 | 1.125 | 1.105 | 1.079 | 1.045 | 0.994 | 0.891
Falling Short | Gen_BB001 | MW | NPgN | Osbaldwick |  | 4.281 | 4.413 | 4.442 | 4.471 | 4.5 | 4.529 | 4.529 | 4.512 | 4.495 | 4.476 | 4.457 | 4.437 | 4.415 | 4.392 | 4.368 | 4.342 | 4.314 | 4.283 | 4.25 | 4.214 | 4.173 | 4.127 | 4.075 | 4.014 | 3.941 | 3.85 | 3.728 | 3.546 | 3.18
Falling Short | Gen_BB001 | MW | NPgN | Saltholme |  | 72.324 | 74.552 | 75.04 | 75.529 | 76.017 | 76.505 | 76.505 | 76.225 | 75.931 | 75.622 | 75.298 | 74.955 | 74.592 | 74.206 | 73.795 | 73.354 | 72.879 | 72.365 | 71.804 | 71.187 | 70.501 | 69.73 | 68.848 | 67.819 | 66.585 | 65.042 | 62.985 | 59.9 | 53.728
Falling Short | Gen_BB001 | MW | NPgN | Stella North |  | 12 | 12.37 | 12.451 | 12.532 | 12.613 | 12.694 | 12.694 | 12.647 | 12.598 | 12.547 | 12.493 | 12.437 | 12.376 | 12.312 | 12.244 | 12.171 | 12.092 | 12.007 | 11.914 | 11.811 | 11.698 | 11.57 | 11.423 | 11.253 | 11.048 | 10.792 | 10.451 | 9.939 | 8.915
Falling Short | Gen_BB001 | MW | NPgY | Bradford West |  | 14.368 | 14.811 | 14.908 | 15.005 | 15.102 | 15.199 | 15.199 | 15.143 | 15.085 | 15.023 | 14.959 | 14.891 | 14.819 | 14.742 | 14.66 | 14.573 | 14.478 | 14.376 | 14.265 | 14.142 | 14.006 | 13.853 | 13.677 | 13.473 | 13.228 | 12.921 | 12.513 | 11.9 | 10.674
Falling Short | Gen_BB001 | MW | NPgY | Camblesforth |  | 10.08 | 10.39 | 10.459 | 10.527 | 10.595 | 10.663 | 10.663 | 10.624 | 10.583 | 10.54 | 10.494 | 10.447 | 10.396 | 10.342 | 10.285 | 10.224 | 10.157 | 10.086 | 10.008 | 9.921 | 9.826 | 9.718 | 9.596 | 9.452 | 9.28 | 9.065 | 8.778 | 8.348 | 7.488
Falling Short | Gen_BB001 | MW | NPgY | Creyke Beck |  | 28.231 | 29.101 | 29.291 | 29.482 | 29.673 | 29.863 | 29.863 | 29.754 | 29.639 | 29.519 | 29.392 | 29.258 | 29.116 | 28.966 | 28.805 | 28.633 | 28.448 | 28.247 | 28.028 | 27.787 | 27.519 | 27.218 | 26.874 | 26.473 | 25.991 | 25.389 | 24.586 | 23.381 | 20.972
Falling Short | Gen_BB001 | MW | NPgY | Drax |  | 8.075 | 8.324 | 8.378 | 8.433 | 8.487 | 8.542 | 8.542 | 8.511 | 8.478 | 8.443 | 8.407 | 8.369 | 8.328 | 8.285 | 8.239 | 8.19 | 8.137 | 8.08 | 8.017 | 7.948 | 7.871 | 7.785 | 7.687 | 7.572 | 7.434 | 7.262 | 7.032 | 6.688 | 5.999
Falling Short | Gen_BB001 | MW | NPgY | Elland |  | 49 | 50.509 | 50.84 | 51.171 | 51.502 | 51.833 | 51.833 | 51.643 | 51.444 | 51.235 | 51.015 | 50.782 | 50.536 | 50.275 | 49.996 | 49.698 | 49.376 | 49.028 | 48.648 | 48.229 | 47.765 | 47.242 | 46.645 | 45.948 | 45.112 | 44.067 | 42.673 | 40.582 | 36.401
Falling Short | Gen_BB001 | MW | NPgY | Ferrybridge A |  | 9.5 | 9.793 | 9.857 | 9.921 | 9.985 | 10.049 | 10.049 | 10.012 | 9.974 | 9.933 | 9.891 | 9.846 | 9.798 | 9.747 | 9.693 | 9.635 | 9.573 | 9.505 | 9.432 | 9.351 | 9.261 | 9.159 | 9.043 | 8.908 | 8.746 | 8.544 | 8.273 | 7.868 | 7.057
Falling Short | Gen_BB001 | MW | NPgY | Ferrybridge B (_M) |  | 1.52 | 1.567 | 1.577 | 1.587 | 1.598 | 1.608 | 1.608 | 1.602 | 1.596 | 1.589 | 1.582 | 1.575 | 1.568 | 1.56 | 1.551 | 1.542 | 1.532 | 1.521 | 1.509 | 1.496 | 1.482 | 1.465 | 1.447 | 1.425 | 1.399 | 1.367 | 1.324 | 1.259 | 1.129
Falling Short | Gen_BB001 | MW | NPgY | Grimsby West |  | 135.075 | 139.235 | 140.148 | 141.06 | 141.972 | 142.884 | 142.884 | 142.36 | 141.812 | 141.235 | 140.629 | 139.988 | 139.31 | 138.59 | 137.822 | 136.998 | 136.112 | 135.151 | 134.104 | 132.951 | 131.67 | 130.23 | 128.583 | 126.662 | 124.357 | 121.475 | 117.633 | 111.871 | 100.345
Falling Short | Gen_BB001 | MW | NPgY | Keadby |  | 58.046 | 59.834 | 60.226 | 60.618 | 61.01 | 61.402 | 61.402 | 61.177 | 60.941 | 60.693 | 60.433 | 60.157 | 59.866 | 59.557 | 59.226 | 58.873 | 58.492 | 58.079 | 57.629 | 57.133 | 56.583 | 55.964 | 55.256 | 54.431 | 53.44 | 52.202 | 50.551 | 48.074 | 43.121
Falling Short | Gen_BB001 | MW | NPgY | Kirkstall B |  | 15 | 15.462 | 15.563 | 15.665 | 15.766 | 15.867 | 15.867 | 15.809 | 15.748 | 15.684 | 15.617 | 15.546 | 15.47 | 15.39 | 15.305 | 15.214 | 15.115 | 15.008 | 14.892 | 14.764 | 14.622 | 14.462 | 14.279 | 14.066 | 13.81 | 13.49 | 13.063 | 12.423 | 11.143
Falling Short | Gen_BB001 | MW | NPgY | Saltend North |  | 22.453 | 23.145 | 23.296 | 23.448 | 23.599 | 23.751 | 23.751 | 23.664 | 23.573 | 23.477 | 23.376 | 23.27 | 23.157 | 23.037 | 22.91 | 22.773 | 22.625 | 22.466 | 22.292 | 22.1 | 21.887 | 21.648 | 21.374 | 21.055 | 20.671 | 20.192 | 19.554 | 18.596 | 16.68
Falling Short | Gen_BB001 | MW | NPgY | Sheffield City |  | 1.95 | 2.01 | 2.023 | 2.036 | 2.05 | 2.063 | 2.063 | 2.055 | 2.047 | 2.039 | 2.03 | 2.021 | 2.011 | 2.001 | 1.99 | 1.978 | 1.965 | 1.951 | 1.936 | 1.919 | 1.901 | 1.88 | 1.856 | 1.829 | 1.795 | 1.754 | 1.698 | 1.615 | 1.449
Falling Short | Gen_BB001 | MW | NPgY | Skelton Grange |  | 51.373 | 52.955 | 53.302 | 53.649 | 53.996 | 54.343 | 54.343 | 54.144 | 53.935 | 53.716 | 53.485 | 53.242 | 52.984 | 52.71 | 52.418 | 52.105 | 51.767 | 51.402 | 51.004 | 50.565 | 50.078 | 49.53 | 48.904 | 48.173 | 47.297 | 46.201 | 44.739 | 42.548 | 38.164
Falling Short | Gen_BB001 | MW | NPgY | Templeborough |  | 1 | 1.031 | 1.038 | 1.044 | 1.051 | 1.058 | 1.058 | 1.054 | 1.05 | 1.046 | 1.041 | 1.036 | 1.031 | 1.026 | 1.02 | 1.014 | 1.008 | 1.001 | 0.993 | 0.984 | 0.975 | 0.964 | 0.952 | 0.938 | 0.921 | 0.899 | 0.871 | 0.828 | 0.743
Falling Short | Gen_BB001 | MW | NPgY | Thurcroft |  | 30 | 30.924 | 31.127 | 31.329 | 31.532 | 31.734 | 31.734 | 31.618 | 31.496 | 31.368 | 31.233 | 31.091 | 30.941 | 30.781 | 30.61 | 30.427 | 30.23 | 30.017 | 29.784 | 29.528 | 29.244 | 28.924 | 28.558 | 28.131 | 27.62 | 26.98 | 26.126 | 24.846 | 22.286
Falling Short | Gen_BB001 | MW | NPgY | West Melton |  | 2 | 2.062 | 2.075 | 2.089 | 2.102 | 2.116 | 2.116 | 2.108 | 2.1 | 2.091 | 2.082 | 2.073 | 2.063 | 2.052 | 2.041 | 2.028 | 2.015 | 2.001 | 1.986 | 1.969 | 1.95 | 1.928 | 1.904 | 1.875 | 1.841 | 1.799 | 1.742 | 1.656 | 1.486
Falling Short | Gen_BB001 | MW | SEPD | Bramley |  | 1.3 | 1.34 | 1.349 | 1.358 | 1.366 | 1.375 | 1.375 | 1.37 | 1.365 | 1.359 | 1.353 | 1.347 | 1.341 | 1.334 | 1.326 | 1.319 | 1.31 | 1.301 | 1.291 | 1.28 | 1.267 | 1.253 | 1.238 | 1.219 | 1.197 | 1.169 | 1.132 | 1.077 | 0.966
Falling Short | Gen_BB001 | MW | SEPD | Fawley |  | 158 | 158 | 158 | 158 | 158 | 158 | 158 | 158 | 158 | 158 | 158 | 158 | 158 | 158 | 158 | 158 | 158 | 158 | 158 | 158 | 158 | 158 | 158 | 158 | 158 | 158 | 158 | 158 | 158
Falling Short | Gen_BB001 | MW | SEPD | Lovedean |  | 3.135 | 3.232 | 3.253 | 3.274 | 3.295 | 3.316 | 3.316 | 3.304 | 3.291 | 3.278 | 3.264 | 3.249 | 3.233 | 3.217 | 3.199 | 3.18 | 3.159 | 3.137 | 3.112 | 3.086 | 3.056 | 3.023 | 2.984 | 2.94 | 2.886 | 2.819 | 2.73 | 2.596 | 2.329
Falling Short | Gen_BB001 | MW | SHEPD | Charleston |  | 5.225 | 5.294 | 5.329 | 5.364 | 5.398 | 5.433 | 5.433 | 5.413 | 5.392 | 5.37 | 5.347 | 5.323 | 5.297 | 5.27 | 5.241 | 5.209 | 5.176 | 5.139 | 5.099 | 5.055 | 5.007 | 4.952 | 4.889 | 4.816 | 4.729 | 4.619 | 4.473 | 4.254 | 3.816
Falling Short | Gen_BB001 | MW | SPD | Bonnybridge |  | 1.12 | 1.339 | 1.348 | 1.357 | 1.366 | 1.374 | 1.374 | 1.369 | 1.364 | 1.359 | 1.353 | 1.347 | 1.34 | 1.333 | 1.326 | 1.318 | 1.309 | 1.3 | 1.29 | 1.279 | 1.267 | 1.253 | 1.237 | 1.218 | 1.196 | 1.169 | 1.132 | 1.076 | 0.965
Falling Short | Gen_BB001 | MW | SPD | Carntyne |  | 1.6 | 1.913 | 1.926 | 1.938 | 1.951 | 1.964 | 1.964 | 1.956 | 1.949 | 1.941 | 1.933 | 1.924 | 1.914 | 1.905 | 1.894 | 1.883 | 1.87 | 1.857 | 1.843 | 1.827 | 1.809 | 1.79 | 1.767 | 1.741 | 1.709 | 1.669 | 1.617 | 1.537 | 1.379
Falling Short | Gen_BB001 | MW | SPD | Cumbernauld |  | 2.3 | 2.751 | 2.769 | 2.787 | 2.805 | 2.823 | 2.823 | 2.812 | 2.801 | 2.79 | 2.778 | 2.765 | 2.752 | 2.738 | 2.723 | 2.706 | 2.689 | 2.67 | 2.649 | 2.626 | 2.601 | 2.573 | 2.54 | 2.502 | 2.457 | 2.4 | 2.324 | 2.21 | 1.982
Falling Short | Gen_BB001 | MW | SPD | Devonside |  | 1.2 | 1.435 | 1.444 | 1.454 | 1.463 | 1.473 | 1.473 | 1.467 | 1.462 | 1.456 | 1.449 | 1.443 | 1.436 | 1.428 | 1.42 | 1.412 | 1.403 | 1.393 | 1.382 | 1.37 | 1.357 | 1.342 | 1.325 | 1.305 | 1.282 | 1.252 | 1.212 | 1.153 | 1.034
Falling Short | Gen_BB001 | MW | SPD | Grangemouth |  | 120 | 120 | 120 | 120 | 120 | 120 | 120 | 120 | 120 | 120 | 120 | 120 | 120 | 120 | 120 | 120 | 120 | 120 | 120 | 120 | 120 | 120 | 120 | 120 | 120 | 120 | 120 | 120 | 120
Falling Short | Gen_BB001 | MW | SPD | Kaimes |  | 2.5 | 2.99 | 3.009 | 3.029 | 3.048 | 3.068 | 3.068 | 3.057 | 3.045 | 3.033 | 3.02 | 3.006 | 2.991 | 2.976 | 2.959 | 2.942 | 2.923 | 2.902 | 2.879 | 2.855 | 2.827 | 2.796 | 2.761 | 2.72 | 2.67 | 2.608 | 2.526 | 2.402 | 2.155
Falling Short | Gen_BB001 | MW | SPD | Kilwinning |  | 22 | 26.309 | 26.482 | 26.654 | 26.826 | 26.999 | 26.999 | 26.9 | 26.796 | 26.687 | 26.573 | 26.452 | 26.323 | 26.187 | 26.042 | 25.887 | 25.719 | 25.538 | 25.34 | 25.122 | 24.88 | 24.608 | 24.296 | 23.933 | 23.498 | 22.953 | 22.227 | 21.139 | 18.961
Falling Short | Gen_BB001 | MW | SPD | Leven |  | 17.79 | 21.275 | 21.414 | 21.553 | 21.693 | 21.832 | 21.832 | 21.752 | 21.668 | 21.58 | 21.488 | 21.39 | 21.286 | 21.176 | 21.059 | 20.933 | 20.797 | 20.651 | 20.491 | 20.314 | 20.119 | 19.899 | 19.647 | 19.353 | 19.001 | 18.561 | 17.974 | 17.093 | 15.332
Falling Short | Gen_BB001 | MW | SPD | Maybole |  | 12 | 14.351 | 14.445 | 14.539 | 14.633 | 14.727 | 14.727 | 14.673 | 14.616 | 14.557 | 14.494 | 14.428 | 14.358 | 14.284 | 14.205 | 14.12 | 14.029 | 13.93 | 13.822 | 13.703 | 13.571 | 13.422 | 13.253 | 13.055 | 12.817 | 12.52 | 12.124 | 11.53 | 10.342
Falling Short | Gen_BB001 | MW | SPD | Port Dundas |  | 4 | 4.784 | 4.815 | 4.846 | 4.878 | 4.909 | 4.909 | 4.891 | 4.872 | 4.852 | 4.831 | 4.809 | 4.786 | 4.761 | 4.735 | 4.707 | 4.676 | 4.643 | 4.607 | 4.568 | 4.524 | 4.474 | 4.418 | 4.352 | 4.272 | 4.173 | 4.041 | 3.843 | 3.447
Falling Short | Gen_BB001 | MW | SPD | Sighthill |  | 4 | 4.784 | 4.815 | 4.846 | 4.878 | 4.909 | 4.909 | 4.891 | 4.872 | 4.852 | 4.831 | 4.809 | 4.786 | 4.761 | 4.735 | 4.707 | 4.676 | 4.643 | 4.607 | 4.568 | 4.524 | 4.474 | 4.418 | 4.352 | 4.272 | 4.173 | 4.041 | 3.843 | 3.447
Falling Short | Gen_BB001 | MW | SPD | Stirling |  | 14 | 16.742 | 16.852 | 16.962 | 17.071 | 17.181 | 17.181 | 17.118 | 17.052 | 16.983 | 16.91 | 16.833 | 16.751 | 16.665 | 16.572 | 16.473 | 16.367 | 16.251 | 16.125 | 15.987 | 15.833 | 15.659 | 15.461 | 15.23 | 14.953 | 14.607 | 14.145 | 13.452 | 12.066
Falling Short | Gen_BB001 | MW | SPM | Birkenhead |  | 10.7 | 11.03 | 11.102 | 11.174 | 11.246 | 11.319 | 11.319 | 11.277 | 11.234 | 11.188 | 11.14 | 11.089 | 11.036 | 10.978 | 10.918 | 10.852 | 10.782 | 10.706 | 10.623 | 10.532 | 10.43 | 10.316 | 10.186 | 10.034 | 9.851 | 9.623 | 9.318 | 8.862 | 7.949
Falling Short | Gen_BB001 | MW | SPM | Capenhurst |  | 2 | 2.062 | 2.075 | 2.089 | 2.102 | 2.116 | 2.116 | 2.108 | 2.1 | 2.091 | 2.082 | 2.073 | 2.063 | 2.052 | 2.041 | 2.028 | 2.015 | 2.001 | 1.986 | 1.969 | 1.95 | 1.928 | 1.904 | 1.875 | 1.841 | 1.799 | 1.742 | 1.656 | 1.486
Falling Short | Gen_BB001 | MW | SPM | Carrington |  | 52.75 | 54.375 | 54.731 | 55.087 | 55.444 | 55.8 | 55.8 | 55.595 | 55.381 | 55.156 | 54.919 | 54.669 | 54.404 | 54.123 | 53.823 | 53.501 | 53.155 | 52.78 | 52.371 | 51.921 | 51.42 | 50.858 | 50.215 | 49.465 | 48.564 | 47.439 | 45.939 | 43.688 | 39.187
Falling Short | Gen_BB001 | MW | SPM | Connah's Quay |  | 15.52 | 15.998 | 16.103 | 16.208 | 16.312 | 16.417 | 16.417 | 16.357 | 16.294 | 16.228 | 16.158 | 16.085 | 16.007 | 15.924 | 15.836 | 15.741 | 15.639 | 15.529 | 15.408 | 15.276 | 15.129 | 14.963 | 14.774 | 14.553 | 14.288 | 13.957 | 13.516 | 12.854 | 11.53
Falling Short | Gen_BB001 | MW | SPM | Fiddlers Ferry |  | 69.82 | 71.971 | 72.442 | 72.914 | 73.385 | 73.857 | 73.857 | 73.586 | 73.302 | 73.004 | 72.691 | 72.36 | 72.009 | 71.637 | 71.24 | 70.814 | 70.356 | 69.859 | 69.318 | 68.722 | 68.06 | 67.315 | 66.464 | 65.471 | 64.28 | 62.79 | 60.805 | 57.826 | 51.868
Falling Short | Gen_BB001 | MW | SPM | Frodsham |  | 112.2 | 115.656 | 116.414 | 117.171 | 117.929 | 118.687 | 118.687 | 118.252 | 117.796 | 117.317 | 116.813 | 116.281 | 115.718 | 115.12 | 114.482 | 113.798 | 113.061 | 112.263 | 111.393 | 110.436 | 109.372 | 108.175 | 106.807 | 105.212 | 103.297 | 100.904 | 97.712 | 92.925 | 83.351
Falling Short | Gen_BB001 | MW | SPM | Legacy |  | 3.7 | 3.814 | 3.839 | 3.864 | 3.889 | 3.914 | 3.914 | 3.9 | 3.885 | 3.869 | 3.852 | 3.835 | 3.816 | 3.796 | 3.775 | 3.753 | 3.728 | 3.702 | 3.673 | 3.642 | 3.607 | 3.567 | 3.522 | 3.47 | 3.406 | 3.327 | 3.222 | 3.064 | 2.749
Falling Short | Gen_BB001 | MW | SPM | Lister Drive |  | 46.6 | 48.035 | 48.35 | 48.665 | 48.979 | 49.294 | 49.294 | 49.113 | 48.924 | 48.725 | 48.516 | 48.295 | 48.061 | 47.813 | 47.548 | 47.264 | 46.958 | 46.626 | 46.265 | 45.867 | 45.425 | 44.928 | 44.36 | 43.698 | 42.902 | 41.908 | 40.583 | 38.595 | 34.618
Falling Short | Gen_BB001 | MW | SPM | Rainhill |  | 46.7 | 48.138 | 48.454 | 48.769 | 49.085 | 49.4 | 49.4 | 49.219 | 49.029 | 48.83 | 48.62 | 48.399 | 48.164 | 47.915 | 47.65 | 47.365 | 47.058 | 46.726 | 46.364 | 45.966 | 45.523 | 45.025 | 44.456 | 43.791 | 42.994 | 41.998 | 40.67 | 38.677 | 34.693
Falling Short | Gen_BB001 | MW | SPN | Canterbury |  | 30 | 30.924 | 31.127 | 31.329 | 31.532 | 31.734 | 31.734 | 31.618 | 31.496 | 31.368 | 31.233 | 31.091 | 30.941 | 30.781 | 30.61 | 30.427 | 30.23 | 30.017 | 29.784 | 29.528 | 29.244 | 28.924 | 28.558 | 28.131 | 27.62 | 26.98 | 26.126 | 24.846 | 22.286
Falling Short | Gen_BB001 | MW | SPN | Kingsnorth |  | 10.76 | 11.091 | 11.164 | 11.237 | 11.309 | 11.382 | 11.382 | 11.34 | 11.297 | 11.251 | 11.202 | 11.151 | 11.097 | 11.04 | 10.979 | 10.913 | 10.843 | 10.766 | 10.683 | 10.591 | 10.489 | 10.374 | 10.243 | 10.09 | 9.906 | 9.677 | 9.371 | 8.912 | 7.993
Falling Short | Gen_BB001 | MW | SPTL | Direct(SPTL) |  | 16 | 16 | 16 | 16 | 16 | 16 | 16 | 16 | 16 | 16 | 16 | 16 | 16 | 16 | 16 | 16 | 16 | 16 | 16 | 16 | 16 | 16 | 16 | 16 | 16 | 16 | 16 | 16 | 16
Falling Short | Gen_BB001 | MW | South Wales | Rassau |  | 1.1 | 1.134 | 1.141 | 1.149 | 1.156 | 1.164 | 1.164 | 1.159 | 1.155 | 1.15 | 1.145 | 1.14 | 1.134 | 1.129 | 1.122 | 1.116 | 1.108 | 1.101 | 1.092 | 1.083 | 1.072 | 1.061 | 1.047 | 1.031 | 1.013 | 0.989 | 0.958 | 0.911 | 0.817
Falling Short | Gen_BB001 | MW | South Western | Abham |  | 23.697 | 23.784 | 23.803 | 23.822 | 23.841 | 23.86 | 23.86 | 23.849 | 23.837 | 23.825 | 23.813 | 23.799 | 23.785 | 23.77 | 23.754 | 23.737 | 23.719 | 23.699 | 23.677 | 23.653 | 23.626 | 23.596 | 23.562 | 23.522 | 23.473 | 23.413 | 23.333 | 23.213 | 22.973
Falling Short | Gen_BB001 | MW | South Western | Axminster |  | 1 | 1.031 | 1.038 | 1.044 | 1.051 | 1.058 | 1.058 | 1.054 | 1.05 | 1.046 | 1.041 | 1.036 | 1.031 | 1.026 | 1.02 | 1.014 | 1.008 | 1.001 | 0.993 | 0.984 | 0.975 | 0.964 | 0.952 | 0.938 | 0.921 | 0.899 | 0.871 | 0.828 | 0.743
Falling Short | Gen_BB001 | MW | South Western | Exeter |  | 25.819 | 25.971 | 26.004 | 26.037 | 26.07 | 26.103 | 26.103 | 26.084 | 26.064 | 26.043 | 26.021 | 25.998 | 25.973 | 25.947 | 25.919 | 25.889 | 25.857 | 25.822 | 25.784 | 25.742 | 25.695 | 25.643 | 25.583 | 25.513 | 25.429 | 25.324 | 4.284 | 4.074 | 3.654
Falling Short | Gen_BB001 | MW | South Western | Landulph |  | 51.345 | 51.676 | 51.749 | 51.821 | 51.894 | 51.966 | 51.966 | 51.925 | 51.881 | 51.835 | 51.787 | 51.736 | 51.682 | 51.625 | 51.563 | 51.498 | 51.427 | 51.351 | 51.268 | 10.576 | 10.474 | 10.36 | 10.229 | 10.076 | 9.892 | 9.663 | 9.358 | 8.899 | 7.982
Falling Short | Gen_BB001 | MW | West Midlands | Bishops Wood |  | 12 | 12.37 | 12.451 | 12.532 | 12.613 | 12.694 | 12.694 | 12.647 | 12.598 | 12.547 | 12.493 | 12.437 | 12.376 | 12.312 | 12.244 | 12.171 | 12.092 | 12.007 | 11.914 | 11.811 | 11.698 | 11.57 | 11.423 | 11.253 | 11.048 | 10.792 | 10.451 | 9.939 | 8.915
Falling Short | Gen_BB001 | MW | West Midlands | Bushbury |  | 3.998 | 4.121 | 4.148 | 4.175 | 4.202 | 4.229 | 4.229 | 4.214 | 4.197 | 4.18 | 4.162 | 4.143 | 4.123 | 4.102 | 4.079 | 4.055 | 4.029 | 4 | 3.969 | 3.935 | 3.897 | 3.855 | 3.806 | 3.749 | 3.681 | 3.595 | 3.482 | 3.311 | 2.97
Falling Short | Gen_BB001 | MW | West Midlands | Feckenham |  | 3.994 | 4.117 | 4.144 | 4.171 | 4.198 | 4.225 | 4.225 | 4.209 | 4.193 | 4.176 | 4.158 | 4.139 | 4.119 | 4.098 | 4.075 | 4.051 | 4.025 | 3.996 | 3.965 | 3.931 | 3.893 | 3.851 | 3.802 | 3.745 | 3.677 | 3.592 | 3.478 | 3.308 | 2.967
Falling Short | Gen_BB001 | MW | West Midlands | Hams Hall |  | 9.433 | 9.724 | 9.787 | 9.851 | 9.915 | 9.978 | 9.978 | 9.942 | 9.903 | 9.863 | 9.821 | 9.776 | 9.729 | 9.678 | 9.625 | 9.567 | 9.505 | 9.438 | 9.365 | 9.285 | 9.195 | 9.095 | 8.98 | 8.845 | 8.684 | 8.483 | 8.215 | 7.813 | 7.008
Falling Short | Gen_BB001 | MW | West Midlands | Iron Acton |  | 10.08 | 10.39 | 10.459 | 10.527 | 10.595 | 10.663 | 10.663 | 10.624 | 10.583 | 10.54 | 10.494 | 10.447 | 10.396 | 10.342 | 10.285 | 10.224 | 10.157 | 10.086 | 10.008 | 9.921 | 9.826 | 9.718 | 9.596 | 9.452 | 9.28 | 9.065 | 8.778 | 8.348 | 7.488
Falling Short | Gen_BB001 | MW | West Midlands | Ironbridge |  | 3.58 | 3.69 | 3.714 | 3.739 | 3.763 | 3.787 | 3.787 | 3.773 | 3.759 | 3.743 | 3.727 | 3.71 | 3.692 | 3.673 | 3.653 | 3.631 | 3.607 | 3.582 | 3.554 | 3.524 | 3.49 | 3.452 | 3.408 | 3.357 | 3.296 | 3.22 | 3.118 | 2.965 | 2.66
Falling Short | Gen_BB001 | MW | West Midlands | Kitwell |  | 4 | 4.123 | 4.15 | 4.177 | 4.204 | 4.231 | 4.231 | 4.216 | 4.199 | 4.182 | 4.164 | 4.146 | 4.125 | 4.104 | 4.081 | 4.057 | 4.031 | 4.002 | 3.971 | 3.937 | 3.899 | 3.857 | 3.808 | 3.751 | 3.683 | 3.597 | 3.484 | 3.313 | 2.972
Falling Short | Gen_BB001 | MW | West Midlands | Nechells |  | 8 | 8.246 | 8.3 | 8.354 | 8.408 | 8.463 | 8.463 | 8.431 | 8.399 | 8.365 | 8.329 | 8.291 | 8.251 | 8.208 | 8.163 | 8.114 | 8.061 | 8.005 | 7.942 | 7.874 | 7.798 | 7.713 | 7.616 | 7.502 | 7.365 | 7.195 | 6.967 | 6.626 | 5.943
Falling Short | Gen_BB001 | MW | West Midlands | Oldbury |  | 1.5 | 1.546 | 1.556 | 1.566 | 1.577 | 1.587 | 1.587 | 1.581 | 1.575 | 1.568 | 1.562 | 1.555 | 1.547 | 1.539 | 1.531 | 1.521 | 1.512 | 1.501 | 1.489 | 1.476 | 1.462 | 1.446 | 1.428 | 1.407 | 1.381 | 1.349 | 1.306 | 1.242 | 1.114
Falling Short | Gen_BB001 | MW | West Midlands | Shrewsbury |  | 1.2 | 1.237 | 1.245 | 1.253 | 1.261 | 1.269 | 1.269 | 1.265 | 1.26 | 1.255 | 1.249 | 1.244 | 1.238 | 1.231 | 1.224 | 1.217 | 1.209 | 1.201 | 1.191 | 1.181 | 1.17 | 1.157 | 1.142 | 1.125 | 1.105 | 1.079 | 1.045 | 0.994 | 0.891
Falling Short | Gen_BB001 | MW | West Midlands | Walham |  | 13.813 | 14.238 | 14.332 | 14.425 | 14.518 | 14.612 | 14.612 | 14.558 | 14.502 | 14.443 | 14.381 | 14.315 | 14.246 | 14.172 | 14.094 | 14.01 | 13.919 | 13.821 | 13.714 | 13.596 | 13.465 | 13.317 | 13.149 | 12.953 | 12.717 | 12.422 | 12.029 | 11.44 | 10.261
Falling Short | Gen_BB001 | MW | West Midlands | Willenhall |  | 7.035 | 7.252 | 7.299 | 7.347 | 7.394 | 7.442 | 7.442 | 7.414 | 7.386 | 7.356 | 7.324 | 7.291 | 7.256 | 7.218 | 7.178 | 7.135 | 7.089 | 7.039 | 6.984 | 6.924 | 6.858 | 6.783 | 6.697 | 6.597 | 6.477 | 6.327 | 6.127 | 5.826 | 5.226
Falling Short | Gen_BB002 | MW | ENW | Bredbury |  | 0.068 | 0.078 | 0.078 | 0.078 | 0.078 | 0.078 | 0.078 | 0.078 | 0.078 | 0.078 | 0.078 | 0.078 | 0.078 | 0.078 | 0.078 | 0.078 | 0.079 | 0.079 | 0.079 | 0.079 | 0.08 | 0.08 | 0.08 | 0.08 | 0.081 | 0.081 | 0.081 | 0.082 | 0.082
Falling Short | Gen_BB002 | MW | ENW | Harker |  | 5.829 | 6.688 | 6.688 | 6.689 | 6.689 | 6.689 | 6.689 | 6.689 | 6.689 | 6.689 | 6.689 | 6.689 | 6.689 | 6.69 | 6.7 | 6.714 | 6.73 | 6.748 | 6.766 | 6.785 | 6.806 | 6.828 | 6.851 | 6.875 | 6.9 | 6.925 | 6.952 | 6.979 | 7.006
Falling Short | Gen_BB002 | MW | ENW | Heysham (NGET) |  | 1.128 | 1.294 | 1.294 | 1.294 | 1.294 | 1.294 | 1.294 | 1.294 | 1.294 | 1.294 | 1.294 | 1.294 | 1.294 | 1.294 | 1.296 | 1.299 | 1.302 | 1.306 | 1.309 | 1.313 | 1.317 | 1.321 | 1.326 | 1.33 | 1.335 | 1.34 | 1.345 | 1.35 | 1.356
Falling Short | Gen_BB002 | MW | ENW | Hutton |  | 0.486 | 0.557 | 0.557 | 0.557 | 0.557 | 0.557 | 0.557 | 0.557 | 0.557 | 0.557 | 0.557 | 0.557 | 0.557 | 0.557 | 0.558 | 0.559 | 0.561 | 0.562 | 0.564 | 0.565 | 0.567 | 0.569 | 0.571 | 0.573 | 0.575 | 0.577 | 0.579 | 0.581 | 0.584
Falling Short | Gen_BB002 | MW | ENW | Kearsley 132kV |  | 1.068 | 1.225 | 1.226 | 1.226 | 1.226 | 1.226 | 1.226 | 1.226 | 1.226 | 1.226 | 1.226 | 1.226 | 1.226 | 1.226 | 1.228 | 1.23 | 1.233 | 1.236 | 1.24 | 1.243 | 1.247 | 1.251 | 1.255 | 1.26 | 1.264 | 1.269 | 1.274 | 1.279 | 1.284
Falling Short | Gen_BB002 | MW | ENW | Kirkby (_G) |  | 0.487 | 0.559 | 0.559 | 0.559 | 0.559 | 0.559 | 0.559 | 0.559 | 0.559 | 0.559 | 0.559 | 0.559 | 0.559 | 0.559 | 0.56 | 0.561 | 0.563 | 0.564 | 0.566 | 0.567 | 0.569 | 0.571 | 0.573 | 0.575 | 0.577 | 0.579 | 0.581 | 0.583 | 0.586
Falling Short | Gen_BB002 | MW | ENW | Macclesfield |  | 1.132 | 1.299 | 1.299 | 1.299 | 1.299 | 1.299 | 1.299 | 1.299 | 1.299 | 1.299 | 1.299 | 1.299 | 1.299 | 1.299 | 1.301 | 1.304 | 1.307 | 1.311 | 1.314 | 1.318 | 1.322 | 1.326 | 1.331 | 1.335 | 1.34 | 1.345 | 1.35 | 1.355 | 1.361
Falling Short | Gen_BB002 | MW | ENW | Padiham |  | 0.578 | 0.663 | 0.663 | 0.664 | 0.664 | 0.664 | 0.664 | 0.664 | 0.664 | 0.664 | 0.664 | 0.664 | 0.664 | 0.664 | 0.665 | 0.666 | 0.668 | 0.669 | 0.671 | 0.673 | 0.675 | 0.677 | 0.68 | 0.682 | 0.684 | 0.687 | 0.69 | 0.692 | 0.695
Falling Short | Gen_BB002 | MW | ENW | Penwortham East |  | 0.681 | 0.782 | 0.782 | 0.782 | 0.782 | 0.782 | 0.782 | 0.782 | 0.782 | 0.782 | 0.782 | 0.782 | 0.782 | 0.782 | 0.783 | 0.785 | 0.787 | 0.789 | 0.791 | 0.793 | 0.796 | 0.798 | 0.801 | 0.804 | 0.807 | 0.809 | 0.813 | 0.816 | 0.819
Falling Short | Gen_BB002 | MW | ENW | Penwortham West |  | 0.861 | 0.988 | 0.988 | 0.988 | 0.988 | 0.988 | 0.988 | 0.988 | 0.988 | 0.988 | 0.988 | 0.988 | 0.988 | 0.988 | 0.99 | 0.992 | 0.994 | 0.997 | 0.999 | 1.002 | 1.005 | 1.009 | 1.012 | 1.016 | 1.019 | 1.023 | 1.027 | 1.031 | 1.035
Falling Short | Gen_BB002 | MW | ENW | Rochdale |  | 0.929 | 1.065 | 1.066 | 1.066 | 1.066 | 1.066 | 1.066 | 1.066 | 1.066 | 1.066 | 1.066 | 1.066 | 1.066 | 1.066 | 1.067 | 1.07 | 1.072 | 1.075 | 1.078 | 1.081 | 1.084 | 1.088 | 1.091 | 1.095 | 1.099 | 1.103 | 1.108 | 1.112 | 1.116
Falling Short | Gen_BB002 | MW | ENW | South Manchester |  | 0.477 | 0.547 | 0.547 | 0.547 | 0.547 | 0.547 | 0.547 | 0.547 | 0.547 | 0.547 | 0.547 | 0.547 | 0.547 | 0.547 | 0.548 | 0.549 | 0.551 | 0.552 | 0.553 | 0.555 | 0.557 | 0.559 | 0.56 | 0.562 | 0.564 | 0.566 | 0.569 | 0.571 | 0.573
Falling Short | Gen_BB002 | MW | ENW | Stalybridge |  | 0.48 | 0.551 | 0.551 | 0.551 | 0.551 | 0.551 | 0.551 | 0.551 | 0.551 | 0.551 | 0.551 | 0.551 | 0.551 | 0.551 | 0.552 | 0.553 | 0.555 | 0.556 | 0.557 | 0.559 | 0.561 | 0.563 | 0.564 | 0.566 | 0.568 | 0.571 | 0.573 | 0.575 | 0.577
Falling Short | Gen_BB002 | MW | ENW | Stanah |  | 0.674 | 0.774 | 0.774 | 0.774 | 0.774 | 0.774 | 0.774 | 0.774 | 0.774 | 0.774 | 0.774 | 0.774 | 0.774 | 0.774 | 0.775 | 0.777 | 0.778 | 0.78 | 0.783 | 0.785 | 0.787 | 0.79 | 0.792 | 0.795 | 0.798 | 0.801 | 0.804 | 0.807 | 0.81
Falling Short | Gen_BB002 | MW | ENW | Whitegate |  | 1.528 | 1.753 | 1.753 | 1.753 | 1.753 | 1.753 | 1.753 | 1.753 | 1.753 | 1.753 | 1.753 | 1.753 | 1.753 | 1.753 | 1.756 | 1.76 | 1.764 | 1.768 | 1.773 | 1.778 | 1.784 | 1.79 | 1.796 | 1.802 | 1.808 | 1.815 | 1.822 | 1.829 | 1.836
Falling Short | Gen_BB002 | MW | EPN | Braintree |  | 0.214 | 0.245 | 0.245 | 0.245 | 0.245 | 0.245 | 0.245 | 0.245 | 0.245 | 0.245 | 0.245 | 0.245 | 0.245 | 0.245 | 0.246 | 0.246 | 0.247 | 0.247 | 0.248 | 0.249 | 0.25 | 0.25 | 0.251 | 0.252 | 0.253 | 0.254 | 0.255 | 0.256 | 0.257
Falling Short | Gen_BB002 | MW | EPN | Bramford |  | 6.231 | 7.149 | 7.149 | 7.15 | 7.15 | 7.15 | 7.15 | 7.15 | 7.15 | 7.15 | 7.15 | 7.15 | 7.15 | 7.151 | 7.162 | 7.177 | 7.194 | 7.213 | 7.232 | 7.253 | 7.275 | 7.299 | 7.323 | 7.349 | 7.375 | 7.402 | 7.431 | 7.46 | 7.489
Falling Short | Gen_BB002 | MW | EPN | Brimsdown |  | 0.834 | 0.957 | 0.957 | 0.957 | 0.957 | 0.957 | 0.957 | 0.957 | 0.957 | 0.957 | 0.957 | 0.957 | 0.957 | 0.957 | 0.959 | 0.961 | 0.963 | 0.966 | 0.968 | 0.971 | 0.974 | 0.977 | 0.98 | 0.984 | 0.987 | 0.991 | 0.995 | 0.999 | 1.003
Falling Short | Gen_BB002 | MW | EPN | Burwell Main |  | 0.437 | 0.501 | 0.501 | 0.501 | 0.501 | 0.501 | 0.501 | 0.501 | 0.501 | 0.501 | 0.501 | 0.501 | 0.501 | 0.501 | 0.502 | 0.503 | 0.504 | 0.506 | 0.507 | 0.508 | 0.51 | 0.512 | 0.513 | 0.515 | 0.517 | 0.519 | 0.521 | 0.523 | 0.525
Falling Short | Gen_BB002 | MW | EPN | Eaton Socon |  | 1.345 | 1.543 | 1.543 | 1.543 | 1.544 | 1.544 | 1.544 | 1.544 | 1.544 | 1.544 | 1.544 | 1.544 | 1.544 | 1.544 | 1.546 | 1.549 | 1.553 | 1.557 | 1.561 | 1.566 | 1.571 | 1.576 | 1.581 | 1.586 | 1.592 | 1.598 | 1.604 | 1.61 | 1.617
Falling Short | Gen_BB002 | MW | EPN | Elstree |  | 0.002 | 0.002 | 0.002 | 0.002 | 0.002 | 0.002 | 0.002 | 0.002 | 0.002 | 0.002 | 0.002 | 0.002 | 0.002 | 0.002 | 0.002 | 0.002 | 0.002 | 0.002 | 0.002 | 0.002 | 0.002 | 0.002 | 0.002 | 0.002 | 0.002 | 0.002 | 0.002 | 0.002 | 0.002
Falling Short | Gen_BB002 | MW | EPN | Mill Hill |  | 0.691 | 0.793 | 0.793 | 0.793 | 0.793 | 0.793 | 0.793 | 0.793 | 0.793 | 0.793 | 0.793 | 0.793 | 0.793 | 0.793 | 0.794 | 0.796 | 0.798 | 0.8 | 0.802 | 0.804 | 0.807 | 0.809 | 0.812 | 0.815 | 0.818 | 0.821 | 0.824 | 0.827 | 0.831
Falling Short | Gen_BB002 | MW | EPN | Norwich Main |  | 4.719 | 5.415 | 5.415 | 5.416 | 5.416 | 5.416 | 5.416 | 5.416 | 5.416 | 5.416 | 5.416 | 5.416 | 5.416 | 5.416 | 5.425 | 5.436 | 5.449 | 5.463 | 5.478 | 5.494 | 5.511 | 5.528 | 5.547 | 5.566 | 5.586 | 5.607 | 5.628 | 5.65 | 5.673
Falling Short | Gen_BB002 | MW | EPN | Pelham |  | 1.861 | 2.135 | 2.135 | 2.136 | 2.136 | 2.136 | 2.136 | 2.136 | 2.136 | 2.136 | 2.136 | 2.136 | 2.136 | 2.136 | 2.139 | 2.144 | 2.149 | 2.154 | 2.16 | 2.166 | 2.173 | 2.18 | 2.187 | 2.195 | 2.203 | 2.211 | 2.219 | 2.228 | 2.237
Falling Short | Gen_BB002 | MW | EPN | Rayleigh |  | 1.211 | 1.39 | 1.39 | 1.39 | 1.39 | 1.39 | 1.39 | 1.39 | 1.39 | 1.39 | 1.39 | 1.39 | 1.39 | 1.39 | 1.392 | 1.395 | 1.398 | 1.402 | 1.406 | 1.41 | 1.414 | 1.419 | 1.424 | 1.428 | 1.434 | 1.439 | 1.444 | 1.45 | 1.456
Falling Short | Gen_BB002 | MW | EPN | Rye House |  | 0.944 | 1.083 | 1.083 | 1.083 | 1.083 | 1.083 | 1.083 | 1.083 | 1.083 | 1.083 | 1.083 | 1.083 | 1.083 | 1.083 | 1.085 | 1.087 | 1.089 | 1.092 | 1.095 | 1.098 | 1.102 | 1.105 | 1.109 | 1.113 | 1.117 | 1.121 | 1.125 | 1.13 | 1.134
Falling Short | Gen_BB002 | MW | EPN | Sundon |  | 1.026 | 1.177 | 1.177 | 1.177 | 1.177 | 1.177 | 1.177 | 1.177 | 1.177 | 1.177 | 1.177 | 1.177 | 1.177 | 1.178 | 1.179 | 1.182 | 1.185 | 1.188 | 1.191 | 1.194 | 1.198 | 1.202 | 1.206 | 1.21 | 1.214 | 1.219 | 1.224 | 1.228 | 1.233
Falling Short | Gen_BB002 | MW | EPN | Tilbury |  | 0.421 | 0.483 | 0.483 | 0.483 | 0.483 | 0.483 | 0.483 | 0.483 | 0.483 | 0.483 | 0.483 | 0.483 | 0.483 | 0.483 | 0.484 | 0.485 | 0.486 | 0.487 | 0.488 | 0.49 | 0.491 | 0.493 | 0.495 | 0.496 | 0.498 | 0.5 | 0.502 | 0.504 | 0.506
Falling Short | Gen_BB002 | MW | EPN | Tottenham |  | 0.118 | 0.135 | 0.135 | 0.135 | 0.135 | 0.135 | 0.135 | 0.135 | 0.135 | 0.135 | 0.135 | 0.135 | 0.135 | 0.135 | 0.135 | 0.136 | 0.136 | 0.136 | 0.137 | 0.137 | 0.138 | 0.138 | 0.139 | 0.139 | 0.139 | 0.14 | 0.141 | 0.141 | 0.142
Falling Short | Gen_BB002 | MW | EPN | Walpole (_A) |  | 2.254 | 2.586 | 2.587 | 2.587 | 2.587 | 2.587 | 2.587 | 2.587 | 2.587 | 2.587 | 2.587 | 2.587 | 2.587 | 2.587 | 2.591 | 2.597 | 2.603 | 2.609 | 2.617 | 2.624 | 2.632 | 2.641 | 2.649 | 2.659 | 2.668 | 2.678 | 2.688 | 2.699 | 2.71
Falling Short | Gen_BB002 | MW | EPN | Warley |  | 0.805 | 0.923 | 0.923 | 0.923 | 0.923 | 0.923 | 0.923 | 0.923 | 0.923 | 0.923 | 0.923 | 0.923 | 0.923 | 0.924 | 0.925 | 0.927 | 0.929 | 0.931 | 0.934 | 0.937 | 0.94 | 0.943 | 0.946 | 0.949 | 0.952 | 0.956 | 0.96 | 0.963 | 0.967
Falling Short | Gen_BB002 | MW | EPN | Watford South |  | 0.007 | 0.008 | 0.008 | 0.008 | 0.008 | 0.008 | 0.008 | 0.008 | 0.008 | 0.008 | 0.008 | 0.008 | 0.008 | 0.008 | 0.008 | 0.008 | 0.008 | 0.008 | 0.008 | 0.008 | 0.008 | 0.008 | 0.008 | 0.008 | 0.008 | 0.008 | 0.008 | 0.008 | 0.008
Falling Short | Gen_BB002 | MW | EPN | Wymondley |  | 0.001 | 0.001 | 0.001 | 0.001 | 0.001 | 0.001 | 0.001 | 0.001 | 0.001 | 0.001 | 0.001 | 0.001 | 0.001 | 0.001 | 0.001 | 0.001 | 0.001 | 0.001 | 0.001 | 0.001 | 0.001 | 0.001 | 0.001 | 0.001 | 0.001 | 0.001 | 0.001 | 0.001 | 0.001
Falling Short | Gen_BB002 | MW | East Midlands | Berkswell |  | 0.507 | 0.582 | 0.582 | 0.582 | 0.582 | 0.582 | 0.582 | 0.582 | 0.582 | 0.582 | 0.582 | 0.582 | 0.582 | 0.582 | 0.583 | 0.584 | 0.586 | 0.587 | 0.589 | 0.591 | 0.592 | 0.594 | 0.596 | 0.598 | 0.601 | 0.603 | 0.605 | 0.607 | 0.61
Falling Short | Gen_BB002 | MW | East Midlands | Bicker Fen |  | 2.498 | 2.866 | 2.866 | 2.867 | 2.867 | 2.867 | 2.867 | 2.867 | 2.867 | 2.867 | 2.867 | 2.867 | 2.867 | 2.867 | 2.872 | 2.878 | 2.885 | 2.892 | 2.9 | 2.908 | 2.917 | 2.926 | 2.936 | 2.946 | 2.957 | 2.968 | 2.979 | 2.991 | 3.003
Falling Short | Gen_BB002 | MW | East Midlands | Chesterfield |  | 4.913 | 5.636 | 5.637 | 5.637 | 5.638 | 5.638 | 5.638 | 5.638 | 5.638 | 5.638 | 5.638 | 5.638 | 5.638 | 5.638 | 5.647 | 5.659 | 5.672 | 5.687 | 5.702 | 5.719 | 5.736 | 5.755 | 5.774 | 5.794 | 5.815 | 5.837 | 5.859 | 5.882 | 5.905
Falling Short | Gen_BB002 | MW | East Midlands | Coventry |  | 2.566 | 2.944 | 2.944 | 2.944 | 2.944 | 2.944 | 2.944 | 2.944 | 2.944 | 2.944 | 2.944 | 2.944 | 2.944 | 2.945 | 2.949 | 2.955 | 2.963 | 2.97 | 2.978 | 2.987 | 2.996 | 3.006 | 3.016 | 3.026 | 3.037 | 3.048 | 3.06 | 3.072 | 3.084
Falling Short | Gen_BB002 | MW | East Midlands | Drakelow |  | 1.757 | 2.016 | 2.016 | 2.016 | 2.016 | 2.016 | 2.016 | 2.016 | 2.016 | 2.016 | 2.016 | 2.016 | 2.016 | 2.016 | 2.02 | 2.024 | 2.029 | 2.034 | 2.039 | 2.045 | 2.051 | 2.058 | 2.065 | 2.072 | 2.08 | 2.087 | 2.095 | 2.103 | 2.112
Falling Short | Gen_BB002 | MW | East Midlands | East Claydon (_B) |  | 1.326 | 1.521 | 1.521 | 1.521 | 1.521 | 1.521 | 1.521 | 1.521 | 1.521 | 1.521 | 1.521 | 1.521 | 1.521 | 1.521 | 1.524 | 1.527 | 1.531 | 1.535 | 1.539 | 1.543 | 1.548 | 1.553 | 1.558 | 1.564 | 1.569 | 1.575 | 1.581 | 1.587 | 1.593
Falling Short | Gen_BB002 | MW | East Midlands | Enderby |  | 0.853 | 0.979 | 0.979 | 0.979 | 0.979 | 0.979 | 0.979 | 0.979 | 0.979 | 0.979 | 0.979 | 0.979 | 0.979 | 0.98 | 0.981 | 0.983 | 0.985 | 0.988 | 0.991 | 0.994 | 0.997 | 1 | 1.003 | 1.007 | 1.01 | 1.014 | 1.018 | 1.022 | 1.026
Falling Short | Gen_BB002 | MW | East Midlands | Grendon |  | 3.082 | 3.536 | 3.536 | 3.537 | 3.537 | 3.537 | 3.537 | 3.537 | 3.537 | 3.537 | 3.537 | 3.537 | 3.537 | 3.537 | 3.543 | 3.55 | 3.559 | 3.568 | 3.577 | 3.588 | 3.599 | 3.61 | 3.622 | 3.635 | 3.648 | 3.662 | 3.676 | 3.69 | 3.705
Falling Short | Gen_BB002 | MW | East Midlands | Ratcliffe |  | 1.357 | 1.557 | 1.557 | 1.557 | 1.557 | 1.557 | 1.557 | 1.557 | 1.557 | 1.557 | 1.557 | 1.557 | 1.557 | 1.557 | 1.56 | 1.563 | 1.567 | 1.571 | 1.575 | 1.579 | 1.584 | 1.589 | 1.595 | 1.6 | 1.606 | 1.612 | 1.618 | 1.624 | 1.631
Falling Short | Gen_BB002 | MW | East Midlands | Staythorpe |  | 0.773 | 0.887 | 0.887 | 0.887 | 0.887 | 0.887 | 0.887 | 0.887 | 0.887 | 0.887 | 0.887 | 0.887 | 0.887 | 0.887 | 0.888 | 0.89 | 0.892 | 0.894 | 0.897 | 0.899 | 0.902 | 0.905 | 0.908 | 0.911 | 0.915 | 0.918 | 0.921 | 0.925 | 0.929
Falling Short | Gen_BB002 | MW | East Midlands | Stoke Bardolph |  | 1.64 | 1.881 | 1.881 | 1.882 | 1.882 | 1.882 | 1.882 | 1.882 | 1.882 | 1.882 | 1.882 | 1.882 | 1.882 | 1.882 | 1.885 | 1.889 | 1.893 | 1.898 | 1.903 | 1.909 | 1.915 | 1.921 | 1.927 | 1.934 | 1.941 | 1.948 | 1.955 | 1.963 | 1.971
Falling Short | Gen_BB002 | MW | East Midlands | Walpole (_B) |  | 1.434 | 1.646 | 1.646 | 1.646 | 1.646 | 1.646 | 1.646 | 1.646 | 1.646 | 1.646 | 1.646 | 1.646 | 1.646 | 1.646 | 1.649 | 1.652 | 1.656 | 1.66 | 1.665 | 1.67 | 1.675 | 1.68 | 1.686 | 1.692 | 1.698 | 1.704 | 1.71 | 1.717 | 1.724
Falling Short | Gen_BB002 | MW | East Midlands | West Burton |  | 1.833 | 2.103 | 2.103 | 2.104 | 2.104 | 2.104 | 2.104 | 2.104 | 2.104 | 2.104 | 2.104 | 2.104 | 2.104 | 2.104 | 2.107 | 2.112 | 2.117 | 2.122 | 2.128 | 2.134 | 2.141 | 2.147 | 2.155 | 2.162 | 2.17 | 2.178 | 2.186 | 2.195 | 2.204
Falling Short | Gen_BB002 | MW | East Midlands | Willington |  | 1.501 | 1.722 | 1.722 | 1.722 | 1.722 | 1.722 | 1.722 | 1.722 | 1.722 | 1.722 | 1.722 | 1.722 | 1.722 | 1.722 | 1.725 | 1.729 | 1.733 | 1.737 | 1.742 | 1.747 | 1.752 | 1.758 | 1.764 | 1.77 | 1.776 | 1.783 | 1.79 | 1.797 | 1.804
Falling Short | Gen_BB002 | MW | IDNO - Refer to Comment Field | Tynemouth 2 |  | 0.26 | 0.298 | 0.298 | 0.298 | 0.298 | 0.298 | 0.298 | 0.298 | 0.298 | 0.298 | 0.298 | 0.298 | 0.298 | 0.298 | 0.299 | 0.299 | 0.3 | 0.301 | 0.301 | 0.302 | 0.303 | 0.304 | 0.305 | 0.306 | 0.307 | 0.309 | 0.31 | 0.311 | 0.312 | Note: TYNE2 is operated by an IDNO allocated to GSP Group/licence area F
Falling Short | Gen_BB002 | MW | LPN | Barking |  | 0.838 | 0.961 | 0.961 | 0.961 | 0.961 | 0.961 | 0.961 | 0.961 | 0.961 | 0.961 | 0.961 | 0.961 | 0.961 | 0.961 | 0.963 | 0.965 | 0.967 | 0.969 | 0.972 | 0.975 | 0.978 | 0.981 | 0.984 | 0.988 | 0.991 | 0.995 | 0.999 | 1.003 | 1.007
Falling Short | Gen_BB002 | MW | LPN | Hackney 132kV |  | 0.161 | 0.184 | 0.184 | 0.184 | 0.184 | 0.184 | 0.184 | 0.184 | 0.184 | 0.184 | 0.184 | 0.184 | 0.184 | 0.185 | 0.185 | 0.185 | 0.186 | 0.186 | 0.187 | 0.187 | 0.188 | 0.188 | 0.189 | 0.19 | 0.19 | 0.191 | 0.192 | 0.192 | 0.193
Falling Short | Gen_BB002 | MW | LPN | Hurst |  | 0.004 | 0.005 | 0.005 | 0.005 | 0.005 | 0.005 | 0.005 | 0.005 | 0.005 | 0.005 | 0.005 | 0.005 | 0.005 | 0.005 | 0.005 | 0.005 | 0.005 | 0.005 | 0.005 | 0.005 | 0.005 | 0.005 | 0.005 | 0.005 | 0.005 | 0.005 | 0.005 | 0.005 | 0.005
Falling Short | Gen_BB002 | MW | LPN | Littlebrook (_C) |  | 0.424 | 0.487 | 0.487 | 0.487 | 0.487 | 0.487 | 0.487 | 0.487 | 0.487 | 0.487 | 0.487 | 0.487 | 0.487 | 0.487 | 0.488 | 0.489 | 0.49 | 0.491 | 0.492 | 0.494 | 0.495 | 0.497 | 0.499 | 0.5 | 0.502 | 0.504 | 0.506 | 0.508 | 0.51
Falling Short | Gen_BB002 | MW | LPN | New Cross |  | 0.001 | 0.001 | 0.001 | 0.001 | 0.001 | 0.001 | 0.001 | 0.001 | 0.001 | 0.001 | 0.001 | 0.001 | 0.001 | 0.001 | 0.001 | 0.001 | 0.001 | 0.001 | 0.001 | 0.001 | 0.001 | 0.001 | 0.001 | 0.001 | 0.001 | 0.001 | 0.001 | 0.001 | 0.001
Falling Short | Gen_BB002 | MW | LPN | Redbridge |  | 0.002 | 0.002 | 0.002 | 0.002 | 0.002 | 0.002 | 0.002 | 0.002 | 0.002 | 0.002 | 0.002 | 0.002 | 0.002 | 0.002 | 0.002 | 0.002 | 0.002 | 0.002 | 0.002 | 0.002 | 0.002 | 0.002 | 0.002 | 0.002 | 0.002 | 0.002 | 0.002 | 0.002 | 0.002
Falling Short | Gen_BB002 | MW | LPN | St John's Wood |  | 0.001 | 0.001 | 0.001 | 0.001 | 0.001 | 0.001 | 0.001 | 0.001 | 0.001 | 0.001 | 0.001 | 0.001 | 0.001 | 0.001 | 0.001 | 0.001 | 0.001 | 0.001 | 0.001 | 0.001 | 0.001 | 0.001 | 0.001 | 0.001 | 0.001 | 0.002 | 0.002 | 0.002 | 0.002
Falling Short | Gen_BB002 | MW | LPN | West Ham |  | 0.279 | 0.32 | 0.32 | 0.32 | 0.32 | 0.32 | 0.32 | 0.32 | 0.32 | 0.32 | 0.32 | 0.32 | 0.32 | 0.32 | 0.32 | 0.321 | 0.322 | 0.323 | 0.323 | 0.324 | 0.325 | 0.326 | 0.327 | 0.329 | 0.33 | 0.331 | 0.332 | 0.334 | 0.335
Falling Short | Gen_BB002 | MW | LPN | Willesden 132kV |  | 0.531 | 0.609 | 0.609 | 0.609 | 0.609 | 0.609 | 0.609 | 0.61 | 0.61 | 0.61 | 0.61 | 0.61 | 0.61 | 0.61 | 0.611 | 0.612 | 0.613 | 0.615 | 0.616 | 0.618 | 0.62 | 0.622 | 0.624 | 0.626 | 0.629 | 0.631 | 0.633 | 0.636 | 0.638
Falling Short | Gen_BB002 | MW | LPN | Willesden 66kV |  | 0.231 | 0.266 | 0.266 | 0.266 | 0.266 | 0.266 | 0.266 | 0.266 | 0.266 | 0.266 | 0.266 | 0.266 | 0.266 | 0.266 | 0.266 | 0.267 | 0.267 | 0.268 | 0.269 | 0.269 | 0.27 | 0.271 | 0.272 | 0.273 | 0.274 | 0.275 | 0.276 | 0.277 | 0.278
Falling Short | Gen_BB002 | MW | LPN | Wimbledon South |  | 0.427 | 0.49 | 0.49 | 0.49 | 0.49 | 0.49 | 0.49 | 0.49 | 0.49 | 0.49 | 0.49 | 0.49 | 0.49 | 0.49 | 0.491 | 0.492 | 0.493 | 0.494 | 0.495 | 0.497 | 0.498 | 0.5 | 0.502 | 0.503 | 0.505 | 0.507 | 0.509 | 0.511 | 0.513
Falling Short | Gen_BB002 | MW | NPgN | Blyth 66kV |  | 1.491 | 1.71 | 1.71 | 1.711 | 1.711 | 1.711 | 1.711 | 1.711 | 1.711 | 1.711 | 1.711 | 1.711 | 1.711 | 1.711 | 1.713 | 1.717 | 1.721 | 1.726 | 1.73 | 1.735 | 1.741 | 1.746 | 1.752 | 1.758 | 1.764 | 1.771 | 1.778 | 1.785 | 1.792
Falling Short | Gen_BB002 | MW | NPgN | Hart Moor |  | 0.433 | 0.497 | 0.497 | 0.497 | 0.497 | 0.497 | 0.497 | 0.497 | 0.497 | 0.497 | 0.497 | 0.497 | 0.497 | 0.498 | 0.498 | 0.499 | 0.501 | 0.502 | 0.503 | 0.505 | 0.506 | 0.508 | 0.509 | 0.511 | 0.513 | 0.515 | 0.517 | 0.519 | 0.521
Falling Short | Gen_BB002 | MW | NPgN | Hawthorn Pit |  | 0.003 | 0.003 | 0.003 | 0.003 | 0.003 | 0.003 | 0.003 | 0.003 | 0.003 | 0.003 | 0.003 | 0.003 | 0.003 | 0.003 | 0.003 | 0.003 | 0.003 | 0.003 | 0.003 | 0.003 | 0.003 | 0.003 | 0.003 | 0.003 | 0.003 | 0.003 | 0.003 | 0.003 | 0.003
Falling Short | Gen_BB002 | MW | NPgN | Knaresborough |  | 0.604 | 0.693 | 0.693 | 0.693 | 0.694 | 0.694 | 0.694 | 0.694 | 0.694 | 0.694 | 0.694 | 0.694 | 0.694 | 0.694 | 0.695 | 0.696 | 0.698 | 0.7 | 0.701 | 0.704 | 0.706 | 0.708 | 0.71 | 0.713 | 0.715 | 0.718 | 0.721 | 0.724 | 0.726
Falling Short | Gen_BB002 | MW | NPgN | Lackenby |  | 0.446 | 0.511 | 0.511 | 0.511 | 0.511 | 0.511 | 0.511 | 0.511 | 0.511 | 0.511 | 0.511 | 0.511 | 0.511 | 0.511 | 0.512 | 0.513 | 0.514 | 0.516 | 0.517 | 0.519 | 0.52 | 0.522 | 0.524 | 0.526 | 0.527 | 0.529 | 0.531 | 0.533 | 0.536
Falling Short | Gen_BB002 | MW | NPgN | Norton |  | 1.731 | 1.985 | 1.986 | 1.986 | 1.986 | 1.986 | 1.986 | 1.986 | 1.986 | 1.986 | 1.986 | 1.986 | 1.986 | 1.986 | 1.989 | 1.993 | 1.998 | 2.003 | 2.009 | 2.014 | 2.021 | 2.027 | 2.034 | 2.041 | 2.048 | 2.056 | 2.064 | 2.072 | 2.08
Falling Short | Gen_BB002 | MW | NPgN | Osbaldwick |  | 2.393 | 2.745 | 2.746 | 2.746 | 2.746 | 2.746 | 2.746 | 2.746 | 2.746 | 2.746 | 2.746 | 2.746 | 2.746 | 2.746 | 2.751 | 2.756 | 2.763 | 2.77 | 2.778 | 2.786 | 2.794 | 2.803 | 2.812 | 2.822 | 2.832 | 2.843 | 2.854 | 2.865 | 2.876
Falling Short | Gen_BB002 | MW | NPgN | Poppleton |  | 0.005 | 0.006 | 0.006 | 0.006 | 0.006 | 0.006 | 0.006 | 0.006 | 0.006 | 0.006 | 0.006 | 0.006 | 0.006 | 0.006 | 0.006 | 0.006 | 0.006 | 0.006 | 0.006 | 0.006 | 0.006 | 0.006 | 0.006 | 0.006 | 0.006 | 0.006 | 0.006 | 0.006 | 0.006
Falling Short | Gen_BB002 | MW | NPgN | South Shields |  | 0.001 | 0.001 | 0.001 | 0.001 | 0.001 | 0.001 | 0.001 | 0.001 | 0.001 | 0.001 | 0.001 | 0.001 | 0.001 | 0.001 | 0.001 | 0.001 | 0.001 | 0.001 | 0.001 | 0.001 | 0.001 | 0.001 | 0.001 | 0.001 | 0.001 | 0.001 | 0.001 | 0.001 | 0.001
Falling Short | Gen_BB002 | MW | NPgN | Spennymoor |  | 2.927 | 3.358 | 3.358 | 3.358 | 3.359 | 3.359 | 3.359 | 3.359 | 3.359 | 3.359 | 3.359 | 3.359 | 3.359 | 3.359 | 3.364 | 3.371 | 3.379 | 3.388 | 3.397 | 3.407 | 3.417 | 3.428 | 3.44 | 3.452 | 3.464 | 3.477 | 3.49 | 3.504 | 3.518
Falling Short | Gen_BB002 | MW | NPgN | Stella South |  | 0.906 | 1.039 | 1.039 | 1.039 | 1.039 | 1.039 | 1.039 | 1.039 | 1.039 | 1.039 | 1.039 | 1.039 | 1.039 | 1.039 | 1.041 | 1.043 | 1.046 | 1.048 | 1.051 | 1.054 | 1.058 | 1.061 | 1.064 | 1.068 | 1.072 | 1.076 | 1.08 | 1.084 | 1.089
Falling Short | Gen_BB002 | MW | NPgN | West Boldon |  | 0.591 | 0.678 | 0.678 | 0.678 | 0.678 | 0.678 | 0.678 | 0.678 | 0.678 | 0.678 | 0.678 | 0.678 | 0.678 | 0.678 | 0.68 | 0.681 | 0.683 | 0.684 | 0.686 | 0.688 | 0.69 | 0.692 | 0.695 | 0.697 | 0.7 | 0.702 | 0.705 | 0.708 | 0.711
Falling Short | Gen_BB002 | MW | NPgY | Bradford West |  | 0.578 | 0.663 | 0.663 | 0.663 | 0.663 | 0.663 | 0.663 | 0.663 | 0.663 | 0.663 | 0.663 | 0.663 | 0.663 | 0.663 | 0.664 | 0.665 | 0.667 | 0.669 | 0.67 | 0.672 | 0.674 | 0.677 | 0.679 | 0.681 | 0.684 | 0.686 | 0.689 | 0.691 | 0.694
Falling Short | Gen_BB002 | MW | NPgY | Camblesforth |  | 0.077 | 0.089 | 0.089 | 0.089 | 0.089 | 0.089 | 0.089 | 0.089 | 0.089 | 0.089 | 0.089 | 0.089 | 0.089 | 0.089 | 0.089 | 0.089 | 0.089 | 0.09 | 0.09 | 0.09 | 0.09 | 0.091 | 0.091 | 0.091 | 0.092 | 0.092 | 0.092 | 0.093 | 0.093
Falling Short | Gen_BB002 | MW | NPgY | Creyke Beck |  | 4.467 | 5.125 | 5.125 | 5.126 | 5.126 | 5.126 | 5.126 | 5.126 | 5.126 | 5.126 | 5.126 | 5.126 | 5.126 | 5.127 | 5.135 | 5.145 | 5.158 | 5.171 | 5.185 | 5.2 | 5.216 | 5.233 | 5.25 | 5.268 | 5.287 | 5.307 | 5.327 | 5.348 | 5.369
Falling Short | Gen_BB002 | MW | NPgY | Drax |  | 0.264 | 0.303 | 0.303 | 0.303 | 0.303 | 0.303 | 0.303 | 0.303 | 0.303 | 0.303 | 0.303 | 0.303 | 0.303 | 0.303 | 0.304 | 0.304 | 0.305 | 0.306 | 0.307 | 0.308 | 0.309 | 0.31 | 0.311 | 0.312 | 0.313 | 0.314 | 0.315 | 0.316 | 0.318
Falling Short | Gen_BB002 | MW | NPgY | Elland |  | 0.499 | 0.573 | 0.573 | 0.573 | 0.573 | 0.573 | 0.573 | 0.573 | 0.573 | 0.573 | 0.573 | 0.573 | 0.573 | 0.573 | 0.574 | 0.575 | 0.576 | 0.578 | 0.579 | 0.581 | 0.583 | 0.585 | 0.587 | 0.589 | 0.591 | 0.593 | 0.595 | 0.598 | 0.6
Falling Short | Gen_BB002 | MW | NPgY | Ferrybridge A |  | 1.685 | 1.933 | 1.934 | 1.934 | 1.934 | 1.934 | 1.934 | 1.934 | 1.934 | 1.934 | 1.934 | 1.934 | 1.934 | 1.934 | 1.937 | 1.941 | 1.946 | 1.951 | 1.956 | 1.962 | 1.968 | 1.974 | 1.981 | 1.987 | 1.995 | 2.002 | 2.01 | 2.017 | 2.025
Falling Short | Gen_BB002 | MW | NPgY | Ferrybridge B (_M) |  | 2.962 | 3.398 | 3.399 | 3.399 | 3.399 | 3.399 | 3.399 | 3.399 | 3.399 | 3.399 | 3.399 | 3.399 | 3.399 | 3.399 | 3.405 | 3.412 | 3.42 | 3.429 | 3.438 | 3.448 | 3.459 | 3.47 | 3.481 | 3.493 | 3.506 | 3.519 | 3.532 | 3.546 | 3.56
Falling Short | Gen_BB002 | MW | NPgY | Grimsby West |  | 0.885 | 1.016 | 1.016 | 1.016 | 1.016 | 1.016 | 1.016 | 1.016 | 1.016 | 1.016 | 1.016 | 1.016 | 1.016 | 1.016 | 1.018 | 1.02 | 1.022 | 1.025 | 1.028 | 1.031 | 1.034 | 1.037 | 1.041 | 1.044 | 1.048 | 1.052 | 1.056 | 1.06 | 1.064
Falling Short | Gen_BB002 | MW | NPgY | Jordanthorpe |  | 0.001 | 0.001 | 0.001 | 0.001 | 0.001 | 0.001 | 0.001 | 0.001 | 0.001 | 0.001 | 0.001 | 0.001 | 0.001 | 0.001 | 0.001 | 0.001 | 0.001 | 0.001 | 0.001 | 0.001 | 0.001 | 0.001 | 0.001 | 0.001 | 0.001 | 0.001 | 0.001 | 0.001 | 0.001
Falling Short | Gen_BB002 | MW | NPgY | Keadby |  | 4.99 | 5.726 | 5.726 | 5.727 | 5.727 | 5.727 | 5.727 | 5.727 | 5.727 | 5.727 | 5.727 | 5.727 | 5.727 | 5.728 | 5.736 | 5.749 | 5.762 | 5.777 | 5.793 | 5.809 | 5.827 | 5.846 | 5.865 | 5.886 | 5.907 | 5.929 | 5.952 | 5.975 | 5.998
Falling Short | Gen_BB002 | MW | NPgY | Kirkstall B |  | 0.002 | 0.003 | 0.003 | 0.003 | 0.003 | 0.003 | 0.003 | 0.003 | 0.003 | 0.003 | 0.003 | 0.003 | 0.003 | 0.003 | 0.003 | 0.003 | 0.003 | 0.003 | 0.003 | 0.003 | 0.003 | 0.003 | 0.003 | 0.003 | 0.003 | 0.003 | 0.003 | 0.003 | 0.003
Falling Short | Gen_BB002 | MW | NPgY | Neepsend |  | 0.091 | 0.104 | 0.104 | 0.104 | 0.104 | 0.104 | 0.104 | 0.104 | 0.104 | 0.104 | 0.104 | 0.104 | 0.104 | 0.104 | 0.104 | 0.105 | 0.105 | 0.105 | 0.106 | 0.106 | 0.106 | 0.106 | 0.107 | 0.107 | 0.108 | 0.108 | 0.108 | 0.109 | 0.109
Falling Short | Gen_BB002 | MW | NPgY | Saltend North |  | 0.923 | 1.059 | 1.059 | 1.06 | 1.06 | 1.06 | 1.06 | 1.06 | 1.06 | 1.06 | 1.06 | 1.06 | 1.06 | 1.06 | 1.061 | 1.064 | 1.066 | 1.069 | 1.072 | 1.075 | 1.078 | 1.082 | 1.085 | 1.089 | 1.093 | 1.097 | 1.101 | 1.105 | 1.11
Falling Short | Gen_BB002 | MW | NPgY | Skelton Grange |  | 1.225 | 1.405 | 1.405 | 1.405 | 1.405 | 1.405 | 1.405 | 1.405 | 1.405 | 1.405 | 1.405 | 1.405 | 1.405 | 1.406 | 1.408 | 1.411 | 1.414 | 1.418 | 1.422 | 1.426 | 1.43 | 1.435 | 1.439 | 1.444 | 1.45 | 1.455 | 1.461 | 1.466 | 1.472
Falling Short | Gen_BB002 | MW | NPgY | Thorpe Marsh |  | 4.331 | 4.969 | 4.969 | 4.969 | 4.97 | 4.97 | 4.97 | 4.97 | 4.97 | 4.97 | 4.97 | 4.97 | 4.97 | 4.97 | 4.978 | 4.988 | 5 | 5.013 | 5.027 | 5.041 | 5.057 | 5.073 | 5.09 | 5.108 | 5.126 | 5.145 | 5.165 | 5.185 | 5.205
Falling Short | Gen_BB002 | MW | NPgY | Thurcroft |  | 0.545 | 0.625 | 0.625 | 0.625 | 0.625 | 0.625 | 0.625 | 0.625 | 0.625 | 0.625 | 0.625 | 0.625 | 0.625 | 0.625 | 0.626 | 0.627 | 0.629 | 0.63 | 0.632 | 0.634 | 0.636 | 0.638 | 0.64 | 0.642 | 0.645 | 0.647 | 0.649 | 0.652 | 0.655
Falling Short | Gen_BB002 | MW | NPgY | West Melton |  | 0.556 | 0.637 | 0.638 | 0.638 | 0.638 | 0.638 | 0.638 | 0.638 | 0.638 | 0.638 | 0.638 | 0.638 | 0.638 | 0.638 | 0.639 | 0.64 | 0.642 | 0.643 | 0.645 | 0.647 | 0.649 | 0.651 | 0.653 | 0.655 | 0.658 | 0.66 | 0.663 | 0.665 | 0.668
Falling Short | Gen_BB002 | MW | NPgY | Wincobank |  | 0.258 | 0.296 | 0.296 | 0.297 | 0.297 | 0.297 | 0.297 | 0.297 | 0.297 | 0.297 | 0.297 | 0.297 | 0.297 | 0.297 | 0.297 | 0.298 | 0.298 | 0.299 | 0.3 | 0.301 | 0.302 | 0.303 | 0.304 | 0.305 | 0.306 | 0.307 | 0.308 | 0.309 | 0.311
Falling Short | Gen_BB002 | MW | SEPD | Acton Lane 66kV |  | 0.197 | 0.226 | 0.226 | 0.226 | 0.226 | 0.226 | 0.226 | 0.226 | 0.226 | 0.226 | 0.226 | 0.226 | 0.226 | 0.226 | 0.226 | 0.227 | 0.227 | 0.228 | 0.229 | 0.229 | 0.23 | 0.231 | 0.231 | 0.232 | 0.233 | 0.234 | 0.235 | 0.236 | 0.237
Falling Short | Gen_BB002 | MW | SEPD | Botley Wood |  | 0.001 | 0.001 | 0.001 | 0.001 | 0.001 | 0.001 | 0.001 | 0.001 | 0.001 | 0.001 | 0.001 | 0.001 | 0.001 | 0.001 | 0.001 | 0.001 | 0.001 | 0.001 | 0.001 | 0.001 | 0.001 | 0.001 | 0.001 | 0.001 | 0.001 | 0.001 | 0.001 | 0.001 | 0.001
Falling Short | Gen_BB002 | MW | SEPD | Bramley |  | 3.081 | 3.535 | 3.536 | 3.536 | 3.536 | 3.536 | 3.536 | 3.536 | 3.536 | 3.536 | 3.536 | 3.536 | 3.536 | 3.537 | 3.542 | 3.55 | 3.558 | 3.567 | 3.577 | 3.587 | 3.598 | 3.61 | 3.622 | 3.634 | 3.647 | 3.661 | 3.675 | 3.689 | 3.704
Falling Short | Gen_BB002 | MW | SEPD | Chickerell |  | 1.388 | 1.593 | 1.593 | 1.593 | 1.593 | 1.593 | 1.593 | 1.593 | 1.593 | 1.593 | 1.593 | 1.593 | 1.593 | 1.593 | 1.596 | 1.599 | 1.603 | 1.607 | 1.611 | 1.616 | 1.621 | 1.626 | 1.631 | 1.637 | 1.643 | 1.649 | 1.655 | 1.662 | 1.668
Falling Short | Gen_BB002 | MW | SEPD | Cowley |  | 1.699 | 1.949 | 1.949 | 1.95 | 1.95 | 1.95 | 1.95 | 1.95 | 1.95 | 1.95 | 1.95 | 1.95 | 1.95 | 1.95 | 1.953 | 1.957 | 1.962 | 1.967 | 1.972 | 1.978 | 1.984 | 1.99 | 1.997 | 2.004 | 2.011 | 2.018 | 2.026 | 2.034 | 2.042
Falling Short | Gen_BB002 | MW | SEPD | Ealing |  | 0.687 | 0.788 | 0.788 | 0.788 | 0.788 | 0.788 | 0.788 | 0.788 | 0.788 | 0.788 | 0.788 | 0.788 | 0.788 | 0.788 | 0.789 | 0.791 | 0.793 | 0.795 | 0.797 | 0.8 | 0.802 | 0.805 | 0.807 | 0.81 | 0.813 | 0.816 | 0.819 | 0.822 | 0.826
Falling Short | Gen_BB002 | MW | SEPD | Fawley |  | 1.116 | 1.281 | 1.281 | 1.281 | 1.281 | 1.281 | 1.281 | 1.281 | 1.281 | 1.281 | 1.281 | 1.281 | 1.281 | 1.281 | 1.283 | 1.286 | 1.289 | 1.292 | 1.296 | 1.299 | 1.303 | 1.307 | 1.312 | 1.316 | 1.321 | 1.326 | 1.331 | 1.336 | 1.342
Falling Short | Gen_BB002 | MW | SEPD | Fleet |  | 2.627 | 3.014 | 3.014 | 3.014 | 3.015 | 3.015 | 3.015 | 3.015 | 3.015 | 3.015 | 3.015 | 3.015 | 3.015 | 3.015 | 3.02 | 3.026 | 3.033 | 3.041 | 3.049 | 3.058 | 3.067 | 3.077 | 3.087 | 3.098 | 3.109 | 3.121 | 3.133 | 3.145 | 3.157
Falling Short | Gen_BB002 | MW | SEPD | Iver 132kV |  | 0.396 | 0.455 | 0.455 | 0.455 | 0.455 | 0.455 | 0.455 | 0.455 | 0.455 | 0.455 | 0.455 | 0.455 | 0.455 | 0.455 | 0.456 | 0.457 | 0.458 | 0.459 | 0.46 | 0.461 | 0.463 | 0.464 | 0.466 | 0.468 | 0.469 | 0.471 | 0.473 | 0.475 | 0.477
Falling Short | Gen_BB002 | MW | SEPD | Iver 66kV |  | 0.27 | 0.31 | 0.31 | 0.31 | 0.31 | 0.31 | 0.31 | 0.31 | 0.31 | 0.31 | 0.31 | 0.31 | 0.31 | 0.31 | 0.311 | 0.311 | 0.312 | 0.313 | 0.314 | 0.315 | 0.315 | 0.316 | 0.318 | 0.319 | 0.32 | 0.321 | 0.322 | 0.323 | 0.325
Falling Short | Gen_BB002 | MW | SEPD | Laleham |  | 0.247 | 0.284 | 0.284 | 0.284 | 0.284 | 0.284 | 0.284 | 0.284 | 0.284 | 0.284 | 0.284 | 0.284 | 0.284 | 0.284 | 0.284 | 0.285 | 0.286 | 0.286 | 0.287 | 0.288 | 0.289 | 0.29 | 0.291 | 0.292 | 0.293 | 0.294 | 0.295 | 0.296 | 0.297
Falling Short | Gen_BB002 | MW | SEPD | Lovedean |  | 1.453 | 1.667 | 1.668 | 1.668 | 1.668 | 1.668 | 1.668 | 1.668 | 1.668 | 1.668 | 1.668 | 1.668 | 1.668 | 1.668 | 1.671 | 1.674 | 1.678 | 1.682 | 1.687 | 1.692 | 1.697 | 1.702 | 1.708 | 1.714 | 1.72 | 1.727 | 1.733 | 1.74 | 1.747
Falling Short | Gen_BB002 | MW | SEPD | Mannington |  | 3.452 | 3.96 | 3.961 | 3.961 | 3.961 | 3.961 | 3.961 | 3.961 | 3.961 | 3.961 | 3.961 | 3.961 | 3.961 | 3.962 | 3.968 | 3.976 | 3.986 | 3.996 | 4.007 | 4.018 | 4.031 | 4.043 | 4.057 | 4.071 | 4.086 | 4.101 | 4.117 | 4.133 | 4.149
Falling Short | Gen_BB002 | MW | SEPD | Melksham |  | 1.675 | 1.922 | 1.922 | 1.922 | 1.922 | 1.922 | 1.922 | 1.922 | 1.922 | 1.922 | 1.922 | 1.922 | 1.922 | 1.922 | 1.925 | 1.93 | 1.934 | 1.939 | 1.944 | 1.95 | 1.956 | 1.962 | 1.969 | 1.976 | 1.983 | 1.99 | 1.998 | 2.005 | 2.013
Falling Short | Gen_BB002 | MW | SEPD | Minety |  | 1.602 | 1.838 | 1.838 | 1.838 | 1.838 | 1.838 | 1.838 | 1.838 | 1.838 | 1.838 | 1.838 | 1.838 | 1.838 | 1.838 | 1.841 | 1.845 | 1.849 | 1.854 | 1.859 | 1.865 | 1.87 | 1.876 | 1.883 | 1.889 | 1.896 | 1.903 | 1.91 | 1.918 | 1.925
Falling Short | Gen_BB002 | MW | SEPD | Nursling |  | 1.112 | 1.276 | 1.276 | 1.276 | 1.276 | 1.276 | 1.276 | 1.276 | 1.276 | 1.276 | 1.276 | 1.276 | 1.276 | 1.276 | 1.278 | 1.281 | 1.284 | 1.287 | 1.291 | 1.294 | 1.298 | 1.302 | 1.307 | 1.311 | 1.316 | 1.321 | 1.326 | 1.331 | 1.336
Falling Short | Gen_BB002 | MW | SHEPD | Alness |  | 0.067 | 0.077 | 0.077 | 0.077 | 0.077 | 0.077 | 0.077 | 0.077 | 0.077 | 0.077 | 0.077 | 0.077 | 0.077 | 0.077 | 0.077 | 0.078 | 0.078 | 0.078 | 0.078 | 0.078 | 0.079 | 0.079 | 0.079 | 0.079 | 0.08 | 0.08 | 0.08 | 0.081 | 0.081
Falling Short | Gen_BB002 | MW | SHEPD | Arbroath |  | 1.33 | 1.526 | 1.526 | 1.526 | 1.526 | 1.526 | 1.526 | 1.526 | 1.526 | 1.526 | 1.526 | 1.526 | 1.526 | 1.526 | 1.529 | 1.532 | 1.536 | 1.539 | 1.544 | 1.548 | 1.553 | 1.558 | 1.563 | 1.569 | 1.574 | 1.58 | 1.586 | 1.592 | 1.599
Falling Short | Gen_BB002 | MW | SHEPD | Ardmore |  | 0.199 | 0.229 | 0.229 | 0.229 | 0.229 | 0.229 | 0.229 | 0.229 | 0.229 | 0.229 | 0.229 | 0.229 | 0.229 | 0.229 | 0.229 | 0.23 | 0.23 | 0.231 | 0.232 | 0.232 | 0.233 | 0.234 | 0.234 | 0.235 | 0.236 | 0.237 | 0.238 | 0.239 | 0.24
Falling Short | Gen_BB002 | MW | SHEPD | Boat of Garten |  | 0.076 | 0.087 | 0.087 | 0.087 | 0.087 | 0.087 | 0.087 | 0.087 | 0.087 | 0.087 | 0.087 | 0.087 | 0.087 | 0.087 | 0.087 | 0.087 | 0.087 | 0.088 | 0.088 | 0.088 | 0.088 | 0.089 | 0.089 | 0.089 | 0.09 | 0.09 | 0.09 | 0.091 | 0.091
Falling Short | Gen_BB002 | MW | SHEPD | Braco West |  | 0.125 | 0.144 | 0.144 | 0.144 | 0.144 | 0.144 | 0.144 | 0.144 | 0.144 | 0.144 | 0.144 | 0.144 | 0.144 | 0.144 | 0.144 | 0.144 | 0.145 | 0.145 | 0.145 | 0.146 | 0.146 | 0.147 | 0.147 | 0.148 | 0.148 | 0.149 | 0.149 | 0.15 | 0.151
Falling Short | Gen_BB002 | MW | SHEPD | Bridge of Dun |  | 0.725 | 0.831 | 0.832 | 0.832 | 0.832 | 0.832 | 0.832 | 0.832 | 0.832 | 0.832 | 0.832 | 0.832 | 0.832 | 0.832 | 0.833 | 0.835 | 0.837 | 0.839 | 0.841 | 0.844 | 0.846 | 0.849 | 0.852 | 0.855 | 0.858 | 0.861 | 0.864 | 0.868 | 0.871
Falling Short | Gen_BB002 | MW | SHEPD | Broadford-Skye |  | 0.001 | 0.001 | 0.001 | 0.001 | 0.001 | 0.001 | 0.001 | 0.001 | 0.001 | 0.001 | 0.001 | 0.001 | 0.001 | 0.001 | 0.001 | 0.001 | 0.001 | 0.001 | 0.001 | 0.001 | 0.001 | 0.001 | 0.001 | 0.001 | 0.001 | 0.001 | 0.001 | 0.001 | 0.001
Falling Short | Gen_BB002 | MW | SHEPD | Clayhills |  | 0.001 | 0.001 | 0.001 | 0.001 | 0.001 | 0.001 | 0.001 | 0.001 | 0.001 | 0.001 | 0.001 | 0.001 | 0.001 | 0.001 | 0.001 | 0.001 | 0.001 | 0.001 | 0.001 | 0.001 | 0.001 | 0.001 | 0.001 | 0.001 | 0.001 | 0.001 | 0.001 | 0.001 | 0.001
Falling Short | Gen_BB002 | MW | SHEPD | Coupar Angus |  | 0.306 | 0.351 | 0.351 | 0.351 | 0.351 | 0.351 | 0.351 | 0.351 | 0.351 | 0.351 | 0.351 | 0.351 | 0.351 | 0.351 | 0.352 | 0.353 | 0.353 | 0.354 | 0.355 | 0.356 | 0.357 | 0.359 | 0.36 | 0.361 | 0.362 | 0.364 | 0.365 | 0.366 | 0.368
Falling Short | Gen_BB002 | MW | SHEPD | Craigiebuckler |  | 0.001 | 0.001 | 0.001 | 0.001 | 0.001 | 0.001 | 0.001 | 0.001 | 0.001 | 0.001 | 0.001 | 0.001 | 0.001 | 0.001 | 0.001 | 0.001 | 0.001 | 0.001 | 0.001 | 0.001 | 0.001 | 0.001 | 0.001 | 0.001 | 0.001 | 0.001 | 0.001 | 0.001 | 0.001
Falling Short | Gen_BB002 | MW | SHEPD | Dounreay |  | 0.166 | 0.19 | 0.19 | 0.19 | 0.19 | 0.19 | 0.19 | 0.19 | 0.19 | 0.19 | 0.19 | 0.19 | 0.19 | 0.19 | 0.191 | 0.191 | 0.191 | 0.192 | 0.192 | 0.193 | 0.194 | 0.194 | 0.195 | 0.196 | 0.196 | 0.197 | 0.198 | 0.199 | 0.199
Falling Short | Gen_BB002 | MW | SHEPD | Dyce |  | 1.086 | 1.246 | 1.246 | 1.246 | 1.246 | 1.246 | 1.246 | 1.246 | 1.246 | 1.246 | 1.246 | 1.246 | 1.246 | 1.246 | 1.248 | 1.251 | 1.254 | 1.257 | 1.26 | 1.264 | 1.268 | 1.272 | 1.276 | 1.281 | 1.285 | 1.29 | 1.295 | 1.3 | 1.305
Falling Short | Gen_BB002 | MW | SHEPD | Elgin |  | 1.05 | 1.204 | 1.204 | 1.204 | 1.205 | 1.205 | 1.205 | 1.205 | 1.205 | 1.205 | 1.205 | 1.205 | 1.205 | 1.205 | 1.207 | 1.209 | 1.212 | 1.215 | 1.218 | 1.222 | 1.226 | 1.23 | 1.234 | 1.238 | 1.242 | 1.247 | 1.252 | 1.257 | 1.262
Falling Short | Gen_BB002 | MW | SHEPD | Fiddes |  | 0.12 | 0.138 | 0.138 | 0.138 | 0.138 | 0.138 | 0.138 | 0.138 | 0.138 | 0.138 | 0.138 | 0.138 | 0.138 | 0.138 | 0.138 | 0.139 | 0.139 | 0.139 | 0.14 | 0.14 | 0.141 | 0.141 | 0.141 | 0.142 | 0.142 | 0.143 | 0.144 | 0.144 | 0.145
Falling Short | Gen_BB002 | MW | SHEPD | Fort William |  | 0.189 | 0.217 | 0.217 | 0.217 | 0.217 | 0.217 | 0.217 | 0.217 | 0.217 | 0.217 | 0.217 | 0.217 | 0.217 | 0.217 | 0.218 | 0.218 | 0.219 | 0.219 | 0.22 | 0.22 | 0.221 | 0.222 | 0.223 | 0.223 | 0.224 | 0.225 | 0.226 | 0.227 | 0.228
Falling Short | Gen_BB002 | MW | SHEPD | Inverness |  | 0.828 | 0.95 | 0.95 | 0.95 | 0.95 | 0.95 | 0.95 | 0.95 | 0.95 | 0.95 | 0.95 | 0.95 | 0.95 | 0.951 | 0.952 | 0.954 | 0.956 | 0.959 | 0.961 | 0.964 | 0.967 | 0.97 | 0.973 | 0.977 | 0.98 | 0.984 | 0.988 | 0.992 | 0.995
Falling Short | Gen_BB002 | MW | SHEPD | Keith |  | 0.586 | 0.672 | 0.672 | 0.672 | 0.672 | 0.672 | 0.672 | 0.672 | 0.672 | 0.672 | 0.672 | 0.672 | 0.672 | 0.672 | 0.673 | 0.675 | 0.676 | 0.678 | 0.68 | 0.682 | 0.684 | 0.686 | 0.689 | 0.691 | 0.693 | 0.696 | 0.699 | 0.701 | 0.704
Falling Short | Gen_BB002 | MW | SHEPD | Kintore |  | 0.045 | 0.051 | 0.051 | 0.051 | 0.051 | 0.051 | 0.051 | 0.051 | 0.051 | 0.051 | 0.051 | 0.051 | 0.051 | 0.051 | 0.051 | 0.051 | 0.051 | 0.052 | 0.052 | 0.052 | 0.052 | 0.052 | 0.052 | 0.053 | 0.053 | 0.053 | 0.053 | 0.053 | 0.054
Falling Short | Gen_BB002 | MW | SHEPD | Lyndhurst |  | 0.045 | 0.051 | 0.051 | 0.051 | 0.051 | 0.051 | 0.051 | 0.051 | 0.051 | 0.051 | 0.051 | 0.051 | 0.051 | 0.051 | 0.051 | 0.051 | 0.052 | 0.052 | 0.052 | 0.052 | 0.052 | 0.052 | 0.052 | 0.053 | 0.053 | 0.053 | 0.053 | 0.053 | 0.054
Falling Short | Gen_BB002 | MW | SHEPD | Macduff |  | 0.48 | 0.55 | 0.55 | 0.551 | 0.551 | 0.551 | 0.551 | 0.551 | 0.551 | 0.551 | 0.551 | 0.551 | 0.551 | 0.551 | 0.551 | 0.553 | 0.554 | 0.555 | 0.557 | 0.558 | 0.56 | 0.562 | 0.564 | 0.566 | 0.568 | 0.57 | 0.572 | 0.574 | 0.577
Falling Short | Gen_BB002 | MW | SHEPD | Milton of Craigie |  | 0.707 | 0.811 | 0.811 | 0.811 | 0.811 | 0.811 | 0.811 | 0.811 | 0.811 | 0.811 | 0.811 | 0.811 | 0.811 | 0.811 | 0.813 | 0.814 | 0.816 | 0.818 | 0.821 | 0.823 | 0.826 | 0.828 | 0.831 | 0.834 | 0.837 | 0.84 | 0.843 | 0.846 | 0.85
Falling Short | Gen_BB002 | MW | SHEPD | Nairn |  | 0.556 | 0.637 | 0.637 | 0.637 | 0.638 | 0.638 | 0.638 | 0.638 | 0.638 | 0.638 | 0.638 | 0.638 | 0.638 | 0.638 | 0.639 | 0.64 | 0.641 | 0.643 | 0.645 | 0.647 | 0.649 | 0.651 | 0.653 | 0.655 | 0.658 | 0.66 | 0.663 | 0.665 | 0.668
Falling Short | Gen_BB002 | MW | SHEPD | Persley |  | 0.269 | 0.309 | 0.309 | 0.309 | 0.309 | 0.309 | 0.309 | 0.309 | 0.309 | 0.309 | 0.309 | 0.309 | 0.309 | 0.309 | 0.31 | 0.31 | 0.311 | 0.312 | 0.313 | 0.314 | 0.315 | 0.316 | 0.317 | 0.318 | 0.319 | 0.32 | 0.321 | 0.322 | 0.324
Falling Short | Gen_BB002 | MW | SHEPD | Peterhead Shell |  | 0.59 | 0.677 | 0.677 | 0.677 | 0.677 | 0.677 | 0.677 | 0.677 | 0.677 | 0.677 | 0.677 | 0.677 | 0.677 | 0.677 | 0.678 | 0.68 | 0.681 | 0.683 | 0.685 | 0.687 | 0.689 | 0.691 | 0.693 | 0.696 | 0.698 | 0.701 | 0.704 | 0.706 | 0.709
Falling Short | Gen_BB002 | MW | SHEPD | Port Ann |  | 0.166 | 0.19 | 0.19 | 0.19 | 0.19 | 0.19 | 0.19 | 0.19 | 0.19 | 0.19 | 0.19 | 0.19 | 0.19 | 0.19 | 0.191 | 0.191 | 0.191 | 0.192 | 0.192 | 0.193 | 0.194 | 0.194 | 0.195 | 0.196 | 0.196 | 0.197 | 0.198 | 0.199 | 0.199
Falling Short | Gen_BB002 | MW | SHEPD | Thurso |  | 3.33 | 3.82 | 3.821 | 3.821 | 3.821 | 3.821 | 3.821 | 3.821 | 3.821 | 3.821 | 3.821 | 3.821 | 3.821 | 3.822 | 3.828 | 3.836 | 3.845 | 3.855 | 3.865 | 3.876 | 3.888 | 3.901 | 3.914 | 3.927 | 3.941 | 3.956 | 3.971 | 3.987 | 4.002
Falling Short | Gen_BB002 | MW | SHEPD | Woodhill |  | 0.001 | 0.001 | 0.001 | 0.001 | 0.001 | 0.001 | 0.001 | 0.001 | 0.001 | 0.001 | 0.001 | 0.001 | 0.001 | 0.001 | 0.001 | 0.001 | 0.001 | 0.001 | 0.001 | 0.001 | 0.001 | 0.001 | 0.001 | 0.001 | 0.001 | 0.001 | 0.001 | 0.001 | 0.001
Falling Short | Gen_BB002 | MW | SPD | Ayr |  | 0.001 | 0.001 | 0.001 | 0.001 | 0.001 | 0.001 | 0.001 | 0.001 | 0.001 | 0.001 | 0.001 | 0.001 | 0.001 | 0.001 | 0.001 | 0.001 | 0.001 | 0.001 | 0.001 | 0.001 | 0.001 | 0.001 | 0.001 | 0.001 | 0.001 | 0.001 | 0.001 | 0.001 | 0.001
Falling Short | Gen_BB002 | MW | SPD | Berwick |  | 0.215 | 0.247 | 0.247 | 0.247 | 0.247 | 0.247 | 0.247 | 0.247 | 0.247 | 0.247 | 0.247 | 0.247 | 0.247 | 0.247 | 0.248 | 0.248 | 0.249 | 0.249 | 0.25 | 0.251 | 0.252 | 0.252 | 0.253 | 0.254 | 0.255 | 0.256 | 0.257 | 0.258 | 0.259
Falling Short | Gen_BB002 | MW | SPD | Bonnybridge |  | 0.404 | 0.464 | 0.464 | 0.464 | 0.464 | 0.464 | 0.464 | 0.464 | 0.464 | 0.464 | 0.464 | 0.464 | 0.464 | 0.464 | 0.464 | 0.465 | 0.466 | 0.468 | 0.469 | 0.47 | 0.472 | 0.473 | 0.475 | 0.477 | 0.478 | 0.48 | 0.482 | 0.484 | 0.486
Falling Short | Gen_BB002 | MW | SPD | Broxburn |  | 0.29 | 0.332 | 0.332 | 0.332 | 0.332 | 0.332 | 0.332 | 0.332 | 0.332 | 0.332 | 0.332 | 0.332 | 0.332 | 0.332 | 0.333 | 0.334 | 0.334 | 0.335 | 0.336 | 0.337 | 0.338 | 0.339 | 0.34 | 0.342 | 0.343 | 0.344 | 0.345 | 0.347 | 0.348
Falling Short | Gen_BB002 | MW | SPD | Chapelcross |  | 0.856 | 0.983 | 0.983 | 0.983 | 0.983 | 0.983 | 0.983 | 0.983 | 0.983 | 0.983 | 0.983 | 0.983 | 0.983 | 0.983 | 0.984 | 0.987 | 0.989 | 0.991 | 0.994 | 0.997 | 1 | 1.003 | 1.007 | 1.01 | 1.014 | 1.018 | 1.021 | 1.025 | 1.029
Falling Short | Gen_BB002 | MW | SPD | Cockenzie |  | 0.001 | 0.001 | 0.001 | 0.001 | 0.001 | 0.001 | 0.001 | 0.001 | 0.001 | 0.001 | 0.001 | 0.001 | 0.001 | 0.001 | 0.001 | 0.001 | 0.001 | 0.001 | 0.001 | 0.001 | 0.001 | 0.001 | 0.001 | 0.001 | 0.001 | 0.001 | 0.001 | 0.001 | 0.001
Falling Short | Gen_BB002 | MW | SPD | Coylton |  | 0.132 | 0.152 | 0.152 | 0.152 | 0.152 | 0.152 | 0.152 | 0.152 | 0.152 | 0.152 | 0.152 | 0.152 | 0.152 | 0.152 | 0.152 | 0.152 | 0.153 | 0.153 | 0.153 | 0.154 | 0.154 | 0.155 | 0.155 | 0.156 | 0.156 | 0.157 | 0.158 | 0.158 | 0.159
Falling Short | Gen_BB002 | MW | SPD | Cupar |  | 0.318 | 0.365 | 0.365 | 0.365 | 0.365 | 0.365 | 0.365 | 0.365 | 0.365 | 0.365 | 0.365 | 0.365 | 0.365 | 0.365 | 0.365 | 0.366 | 0.367 | 0.368 | 0.369 | 0.37 | 0.371 | 0.372 | 0.373 | 0.375 | 0.376 | 0.378 | 0.379 | 0.38 | 0.382
Falling Short | Gen_BB002 | MW | SPD | Devonside |  | 0.002 | 0.002 | 0.002 | 0.002 | 0.002 | 0.002 | 0.002 | 0.002 | 0.002 | 0.002 | 0.002 | 0.002 | 0.002 | 0.002 | 0.002 | 0.002 | 0.002 | 0.002 | 0.002 | 0.002 | 0.002 | 0.002 | 0.002 | 0.002 | 0.002 | 0.002 | 0.002 | 0.002 | 0.002
Falling Short | Gen_BB002 | MW | SPD | Dumfries 11 |  | 0.499 | 0.572 | 0.572 | 0.572 | 0.572 | 0.572 | 0.572 | 0.572 | 0.572 | 0.572 | 0.572 | 0.572 | 0.572 | 0.572 | 0.573 | 0.574 | 0.576 | 0.577 | 0.579 | 0.581 | 0.582 | 0.584 | 0.586 | 0.588 | 0.59 | 0.593 | 0.595 | 0.597 | 0.599
Falling Short | Gen_BB002 | MW | SPD | Dumfries 33 |  | 0.499 | 0.572 | 0.572 | 0.572 | 0.572 | 0.572 | 0.572 | 0.572 | 0.572 | 0.572 | 0.572 | 0.572 | 0.572 | 0.572 | 0.573 | 0.574 | 0.576 | 0.577 | 0.579 | 0.581 | 0.582 | 0.584 | 0.586 | 0.588 | 0.59 | 0.593 | 0.595 | 0.597 | 0.599
Falling Short | Gen_BB002 | MW | SPD | Dumfries ICI |  | 0.499 | 0.572 | 0.572 | 0.572 | 0.572 | 0.572 | 0.572 | 0.572 | 0.572 | 0.572 | 0.572 | 0.572 | 0.572 | 0.572 | 0.573 | 0.574 | 0.576 | 0.577 | 0.579 | 0.581 | 0.582 | 0.584 | 0.586 | 0.588 | 0.59 | 0.593 | 0.595 | 0.597 | 0.599
Falling Short | Gen_BB002 | MW | SPD | Dunbar B |  | 0.114 | 0.13 | 0.13 | 0.13 | 0.13 | 0.13 | 0.13 | 0.13 | 0.13 | 0.13 | 0.13 | 0.13 | 0.13 | 0.13 | 0.131 | 0.131 | 0.131 | 0.132 | 0.132 | 0.132 | 0.133 | 0.133 | 0.134 | 0.134 | 0.135 | 0.135 | 0.136 | 0.136 | 0.137
Falling Short | Gen_BB002 | MW | SPD | East Kilbride |  | 0.001 | 0.001 | 0.001 | 0.001 | 0.001 | 0.001 | 0.001 | 0.001 | 0.001 | 0.001 | 0.001 | 0.001 | 0.001 | 0.001 | 0.001 | 0.001 | 0.001 | 0.001 | 0.001 | 0.001 | 0.001 | 0.001 | 0.001 | 0.001 | 0.001 | 0.001 | 0.001 | 0.001 | 0.001
Falling Short | Gen_BB002 | MW | SPD | Eccles |  | 0.054 | 0.062 | 0.062 | 0.062 | 0.062 | 0.062 | 0.062 | 0.062 | 0.062 | 0.062 | 0.062 | 0.062 | 0.062 | 0.062 | 0.062 | 0.063 | 0.063 | 0.063 | 0.063 | 0.063 | 0.063 | 0.064 | 0.064 | 0.064 | 0.064 | 0.065 | 0.065 | 0.065 | 0.065
Falling Short | Gen_BB002 | MW | SPD | Galashiels |  | 1.582 | 1.815 | 1.815 | 1.815 | 1.815 | 1.815 | 1.815 | 1.815 | 1.815 | 1.815 | 1.815 | 1.815 | 1.815 | 1.815 | 1.818 | 1.822 | 1.826 | 1.831 | 1.836 | 1.841 | 1.847 | 1.853 | 1.859 | 1.866 | 1.872 | 1.879 | 1.886 | 1.894 | 1.901
Falling Short | Gen_BB002 | MW | SPD | Glenluce |  | 1.249 | 1.433 | 1.433 | 1.433 | 1.433 | 1.433 | 1.433 | 1.433 | 1.433 | 1.433 | 1.433 | 1.433 | 1.433 | 1.433 | 1.435 | 1.438 | 1.442 | 1.446 | 1.449 | 1.454 | 1.458 | 1.463 | 1.468 | 1.473 | 1.478 | 1.484 | 1.489 | 1.495 | 1.501
Falling Short | Gen_BB002 | MW | SPD | Gorgie |  | 0.42 | 0.482 | 0.482 | 0.482 | 0.482 | 0.482 | 0.482 | 0.482 | 0.482 | 0.482 | 0.482 | 0.482 | 0.482 | 0.482 | 0.483 | 0.484 | 0.485 | 0.486 | 0.488 | 0.489 | 0.49 | 0.492 | 0.494 | 0.495 | 0.497 | 0.499 | 0.501 | 0.503 | 0.505
Falling Short | Gen_BB002 | MW | SPD | Govan |  | 0.001 | 0.001 | 0.001 | 0.001 | 0.001 | 0.001 | 0.001 | 0.001 | 0.001 | 0.001 | 0.001 | 0.001 | 0.001 | 0.001 | 0.001 | 0.001 | 0.001 | 0.001 | 0.001 | 0.001 | 0.001 | 0.001 | 0.001 | 0.001 | 0.001 | 0.001 | 0.001 | 0.001 | 0.001
Falling Short | Gen_BB002 | MW | SPD | Grangemouth A |  | 0 | 0 | 0 | 0 | 0 | 0 | 0 | 0 | 0 | 0 | 0 | 0 | 0 | 0 | 0 | 0 | 0 | 0 | 0 | 0 | 0 | 0 | 0 | 0 | 0 | 0 | 0 | 0 | 0.001
Falling Short | Gen_BB002 | MW | SPD | Grangemouth C |  | 0 | 0 | 0 | 0 | 0 | 0 | 0 | 0 | 0 | 0 | 0 | 0 | 0 | 0 | 0 | 0 | 0 | 0 | 0 | 0 | 0 | 0 | 0 | 0 | 0 | 0 | 0 | 0 | 0.001
Falling Short | Gen_BB002 | MW | SPD | Hawick |  | 0.168 | 0.193 | 0.193 | 0.193 | 0.193 | 0.193 | 0.193 | 0.193 | 0.193 | 0.193 | 0.193 | 0.193 | 0.193 | 0.193 | 0.194 | 0.194 | 0.194 | 0.195 | 0.195 | 0.196 | 0.197 | 0.197 | 0.198 | 0.199 | 0.199 | 0.2 | 0.201 | 0.202 | 0.202
Falling Short | Gen_BB002 | MW | SPD | Johnstone |  | 0.001 | 0.001 | 0.001 | 0.001 | 0.001 | 0.001 | 0.001 | 0.001 | 0.001 | 0.001 | 0.001 | 0.001 | 0.001 | 0.001 | 0.001 | 0.001 | 0.001 | 0.001 | 0.001 | 0.001 | 0.001 | 0.001 | 0.001 | 0.001 | 0.001 | 0.001 | 0.001 | 0.001 | 0.001
Falling Short | Gen_BB002 | MW | SPD | Killermont |  | 0.984 | 1.129 | 1.129 | 1.129 | 1.129 | 1.129 | 1.129 | 1.129 | 1.129 | 1.129 | 1.129 | 1.129 | 1.129 | 1.129 | 1.131 | 1.133 | 1.136 | 1.139 | 1.142 | 1.145 | 1.149 | 1.153 | 1.156 | 1.16 | 1.165 | 1.169 | 1.173 | 1.178 | 1.183
Falling Short | Gen_BB002 | MW | SPD | Kilmarnock Town |  | 0.651 | 0.746 | 0.747 | 0.747 | 0.747 | 0.747 | 0.747 | 0.747 | 0.747 | 0.747 | 0.747 | 0.747 | 0.747 | 0.747 | 0.748 | 0.749 | 0.751 | 0.753 | 0.755 | 0.757 | 0.76 | 0.762 | 0.765 | 0.767 | 0.77 | 0.773 | 0.776 | 0.779 | 0.782
Falling Short | Gen_BB002 | MW | SPD | Livingston East |  | 0.002 | 0.003 | 0.003 | 0.003 | 0.003 | 0.003 | 0.003 | 0.003 | 0.003 | 0.003 | 0.003 | 0.003 | 0.003 | 0.003 | 0.003 | 0.003 | 0.003 | 0.003 | 0.003 | 0.003 | 0.003 | 0.003 | 0.003 | 0.003 | 0.003 | 0.003 | 0.003 | 0.003 | 0.003
Falling Short | Gen_BB002 | MW | SPD | Maybole |  | 0.986 | 1.131 | 1.131 | 1.131 | 1.131 | 1.131 | 1.131 | 1.131 | 1.131 | 1.131 | 1.131 | 1.131 | 1.131 | 1.131 | 1.133 | 1.135 | 1.138 | 1.141 | 1.144 | 1.147 | 1.151 | 1.155 | 1.158 | 1.162 | 1.167 | 1.171 | 1.175 | 1.18 | 1.185
Falling Short | Gen_BB002 | MW | SPD | Newarthill |  | 0.766 | 0.879 | 0.879 | 0.879 | 0.879 | 0.879 | 0.879 | 0.879 | 0.879 | 0.879 | 0.879 | 0.879 | 0.879 | 0.879 | 0.88 | 0.882 | 0.884 | 0.887 | 0.889 | 0.892 | 0.894 | 0.897 | 0.9 | 0.903 | 0.907 | 0.91 | 0.913 | 0.917 | 0.921
Falling Short | Gen_BB002 | MW | SPD | Paisley |  | 0.144 | 0.165 | 0.165 | 0.165 | 0.165 | 0.165 | 0.165 | 0.165 | 0.165 | 0.165 | 0.165 | 0.165 | 0.165 | 0.165 | 0.165 | 0.165 | 0.166 | 0.166 | 0.167 | 0.167 | 0.168 | 0.168 | 0.169 | 0.169 | 0.17 | 0.171 | 0.171 | 0.172 | 0.172
Falling Short | Gen_BB002 | MW | SPD | Stirling |  | 0.484 | 0.555 | 0.555 | 0.555 | 0.555 | 0.555 | 0.555 | 0.555 | 0.555 | 0.555 | 0.555 | 0.555 | 0.555 | 0.555 | 0.556 | 0.557 | 0.559 | 0.56 | 0.562 | 0.563 | 0.565 | 0.567 | 0.569 | 0.571 | 0.573 | 0.575 | 0.577 | 0.579 | 0.582
Falling Short | Gen_BB002 | MW | SPD | Strathleven |  | 0.485 | 0.556 | 0.556 | 0.556 | 0.556 | 0.556 | 0.556 | 0.556 | 0.556 | 0.556 | 0.556 | 0.556 | 0.556 | 0.556 | 0.557 | 0.558 | 0.56 | 0.561 | 0.563 | 0.564 | 0.566 | 0.568 | 0.57 | 0.572 | 0.574 | 0.576 | 0.578 | 0.58 | 0.583
Falling Short | Gen_BB002 | MW | SPD | Tongland |  | 0.356 | 0.408 | 0.409 | 0.409 | 0.409 | 0.409 | 0.409 | 0.409 | 0.409 | 0.409 | 0.409 | 0.409 | 0.409 | 0.409 | 0.409 | 0.41 | 0.411 | 0.412 | 0.413 | 0.414 | 0.416 | 0.417 | 0.418 | 0.42 | 0.421 | 0.423 | 0.425 | 0.426 | 0.428
Falling Short | Gen_BB002 | MW | SPD | Westfield |  | 0.387 | 0.444 | 0.444 | 0.444 | 0.444 | 0.444 | 0.444 | 0.444 | 0.444 | 0.444 | 0.444 | 0.444 | 0.444 | 0.444 | 0.445 | 0.446 | 0.447 | 0.448 | 0.449 | 0.451 | 0.452 | 0.454 | 0.455 | 0.457 | 0.458 | 0.46 | 0.462 | 0.464 | 0.465
Falling Short | Gen_BB002 | MW | SPD | Whitehouse |  | 0.002 | 0.002 | 0.002 | 0.002 | 0.002 | 0.002 | 0.002 | 0.002 | 0.002 | 0.002 | 0.002 | 0.002 | 0.002 | 0.002 | 0.002 | 0.002 | 0.002 | 0.002 | 0.002 | 0.002 | 0.002 | 0.002 | 0.002 | 0.002 | 0.002 | 0.002 | 0.002 | 0.002 | 0.002
Falling Short | Gen_BB002 | MW | SPM | Birkenhead |  | 1.228 | 1.409 | 1.409 | 1.409 | 1.409 | 1.409 | 1.409 | 1.409 | 1.409 | 1.409 | 1.409 | 1.409 | 1.409 | 1.409 | 1.412 | 1.415 | 1.418 | 1.422 | 1.425 | 1.43 | 1.434 | 1.439 | 1.443 | 1.448 | 1.454 | 1.459 | 1.465 | 1.47 | 1.476
Falling Short | Gen_BB002 | MW | SPM | Capenhurst |  | 0.459 | 0.526 | 0.526 | 0.526 | 0.526 | 0.526 | 0.526 | 0.526 | 0.526 | 0.526 | 0.526 | 0.526 | 0.526 | 0.526 | 0.527 | 0.528 | 0.53 | 0.531 | 0.532 | 0.534 | 0.536 | 0.537 | 0.539 | 0.541 | 0.543 | 0.545 | 0.547 | 0.549 | 0.551
Falling Short | Gen_BB002 | MW | SPM | Carrington |  | 0.001 | 0.001 | 0.001 | 0.001 | 0.001 | 0.001 | 0.001 | 0.001 | 0.001 | 0.001 | 0.001 | 0.001 | 0.001 | 0.001 | 0.001 | 0.001 | 0.001 | 0.001 | 0.001 | 0.001 | 0.001 | 0.001 | 0.001 | 0.001 | 0.001 | 0.001 | 0.001 | 0.001 | 0.001
Falling Short | Gen_BB002 | MW | SPM | Connah's Quay |  | 0.082 | 0.094 | 0.094 | 0.094 | 0.094 | 0.094 | 0.094 | 0.094 | 0.094 | 0.094 | 0.094 | 0.094 | 0.094 | 0.094 | 0.094 | 0.094 | 0.094 | 0.095 | 0.095 | 0.095 | 0.095 | 0.096 | 0.096 | 0.096 | 0.097 | 0.097 | 0.097 | 0.098 | 0.098
Falling Short | Gen_BB002 | MW | SPM | Fiddlers Ferry |  | 0.503 | 0.577 | 0.577 | 0.577 | 0.577 | 0.577 | 0.577 | 0.577 | 0.577 | 0.577 | 0.577 | 0.577 | 0.577 | 0.577 | 0.578 | 0.579 | 0.58 | 0.582 | 0.583 | 0.585 | 0.587 | 0.589 | 0.591 | 0.593 | 0.595 | 0.597 | 0.599 | 0.602 | 0.604
Falling Short | Gen_BB002 | MW | SPM | Frodsham |  | 0.745 | 0.855 | 0.855 | 0.855 | 0.855 | 0.855 | 0.855 | 0.855 | 0.855 | 0.855 | 0.855 | 0.855 | 0.855 | 0.855 | 0.857 | 0.859 | 0.861 | 0.863 | 0.865 | 0.868 | 0.87 | 0.873 | 0.876 | 0.879 | 0.882 | 0.886 | 0.889 | 0.892 | 0.896
Falling Short | Gen_BB002 | MW | SPM | Kirkby (_D) |  | 1.5 | 1.721 | 1.721 | 1.721 | 1.721 | 1.721 | 1.721 | 1.722 | 1.722 | 1.722 | 1.722 | 1.722 | 1.722 | 1.722 | 1.724 | 1.728 | 1.732 | 1.736 | 1.741 | 1.746 | 1.752 | 1.757 | 1.763 | 1.769 | 1.776 | 1.782 | 1.789 | 1.796 | 1.803
Falling Short | Gen_BB002 | MW | SPM | Legacy |  | 5.377 | 6.169 | 6.17 | 6.171 | 6.171 | 6.171 | 6.171 | 6.171 | 6.171 | 6.171 | 6.171 | 6.171 | 6.171 | 6.171 | 6.181 | 6.194 | 6.209 | 6.225 | 6.242 | 6.26 | 6.279 | 6.299 | 6.32 | 6.342 | 6.365 | 6.389 | 6.413 | 6.438 | 6.463
Falling Short | Gen_BB002 | MW | SPM | Lister Drive |  | 0.994 | 1.14 | 1.14 | 1.14 | 1.14 | 1.14 | 1.14 | 1.14 | 1.14 | 1.14 | 1.14 | 1.14 | 1.14 | 1.14 | 1.142 | 1.145 | 1.147 | 1.15 | 1.153 | 1.157 | 1.16 | 1.164 | 1.168 | 1.172 | 1.176 | 1.181 | 1.185 | 1.19 | 1.194
Falling Short | Gen_BB002 | MW | SPM | Pentir |  | 1.466 | 1.682 | 1.682 | 1.683 | 1.683 | 1.683 | 1.683 | 1.683 | 1.683 | 1.683 | 1.683 | 1.683 | 1.683 | 1.683 | 1.685 | 1.689 | 1.693 | 1.697 | 1.702 | 1.707 | 1.712 | 1.718 | 1.723 | 1.729 | 1.736 | 1.742 | 1.749 | 1.755 | 1.762
Falling Short | Gen_BB002 | MW | SPM | Rainhill |  | 0.075 | 0.086 | 0.086 | 0.086 | 0.086 | 0.086 | 0.086 | 0.086 | 0.086 | 0.086 | 0.086 | 0.086 | 0.086 | 0.086 | 0.086 | 0.086 | 0.086 | 0.087 | 0.087 | 0.087 | 0.087 | 0.088 | 0.088 | 0.088 | 0.089 | 0.089 | 0.089 | 0.09 | 0.09
Falling Short | Gen_BB002 | MW | SPM | Trawsfynydd |  | 1.113 | 1.277 | 1.277 | 1.277 | 1.277 | 1.277 | 1.277 | 1.277 | 1.277 | 1.277 | 1.277 | 1.277 | 1.277 | 1.278 | 1.28 | 1.282 | 1.285 | 1.289 | 1.292 | 1.296 | 1.3 | 1.304 | 1.308 | 1.313 | 1.318 | 1.323 | 1.328 | 1.333 | 1.338
Falling Short | Gen_BB002 | MW | SPN | Beddington (_J) |  | 0.912 | 1.046 | 1.046 | 1.046 | 1.047 | 1.047 | 1.047 | 1.047 | 1.047 | 1.047 | 1.047 | 1.047 | 1.047 | 1.047 | 1.048 | 1.05 | 1.053 | 1.056 | 1.059 | 1.062 | 1.065 | 1.068 | 1.072 | 1.076 | 1.079 | 1.083 | 1.088 | 1.092 | 1.096
Falling Short | Gen_BB002 | MW | SPN | Bolney |  | 2.389 | 2.741 | 2.741 | 2.741 | 2.741 | 2.741 | 2.741 | 2.741 | 2.741 | 2.741 | 2.741 | 2.741 | 2.741 | 2.741 | 2.746 | 2.752 | 2.758 | 2.765 | 2.773 | 2.781 | 2.789 | 2.798 | 2.808 | 2.817 | 2.827 | 2.838 | 2.849 | 2.86 | 2.871
Falling Short | Gen_BB002 | MW | SPN | Canterbury |  | 0.383 | 0.439 | 0.439 | 0.439 | 0.439 | 0.439 | 0.439 | 0.439 | 0.439 | 0.439 | 0.439 | 0.439 | 0.439 | 0.44 | 0.44 | 0.441 | 0.442 | 0.443 | 0.445 | 0.446 | 0.447 | 0.449 | 0.45 | 0.452 | 0.453 | 0.455 | 0.457 | 0.458 | 0.46
Falling Short | Gen_BB002 | MW | SPN | Chessington |  | 0.645 | 0.74 | 0.74 | 0.74 | 0.74 | 0.74 | 0.74 | 0.74 | 0.74 | 0.74 | 0.74 | 0.74 | 0.74 | 0.74 | 0.741 | 0.743 | 0.744 | 0.746 | 0.748 | 0.75 | 0.753 | 0.755 | 0.758 | 0.76 | 0.763 | 0.766 | 0.769 | 0.772 | 0.775
Falling Short | Gen_BB002 | MW | SPN | Kemsley |  | 0.623 | 0.715 | 0.715 | 0.715 | 0.715 | 0.715 | 0.715 | 0.715 | 0.715 | 0.715 | 0.715 | 0.715 | 0.715 | 0.715 | 0.716 | 0.717 | 0.719 | 0.721 | 0.723 | 0.725 | 0.727 | 0.73 | 0.732 | 0.735 | 0.737 | 0.74 | 0.743 | 0.746 | 0.749
Falling Short | Gen_BB002 | MW | SPN | Kingsnorth |  | 0.279 | 0.32 | 0.32 | 0.32 | 0.32 | 0.32 | 0.32 | 0.32 | 0.32 | 0.32 | 0.32 | 0.32 | 0.32 | 0.32 | 0.32 | 0.321 | 0.322 | 0.323 | 0.323 | 0.324 | 0.325 | 0.326 | 0.327 | 0.329 | 0.33 | 0.331 | 0.332 | 0.334 | 0.335
Falling Short | Gen_BB002 | MW | SPN | Ninfield |  | 1.054 | 1.209 | 1.209 | 1.209 | 1.209 | 1.209 | 1.209 | 1.209 | 1.209 | 1.209 | 1.209 | 1.209 | 1.209 | 1.209 | 1.211 | 1.214 | 1.217 | 1.22 | 1.223 | 1.227 | 1.23 | 1.234 | 1.239 | 1.243 | 1.247 | 1.252 | 1.257 | 1.262 | 1.267
Falling Short | Gen_BB002 | MW | SPN | Northfleet East |  | 3.313 | 3.801 | 3.801 | 3.801 | 3.802 | 3.802 | 3.802 | 3.802 | 3.802 | 3.802 | 3.802 | 3.802 | 3.802 | 3.802 | 3.808 | 3.816 | 3.825 | 3.835 | 3.845 | 3.856 | 3.868 | 3.88 | 3.894 | 3.907 | 3.921 | 3.936 | 3.951 | 3.966 | 3.982
Falling Short | Gen_BB002 | MW | SPN | Richborough |  | 0.631 | 0.724 | 0.724 | 0.724 | 0.724 | 0.724 | 0.724 | 0.724 | 0.724 | 0.724 | 0.724 | 0.724 | 0.724 | 0.724 | 0.726 | 0.727 | 0.729 | 0.731 | 0.733 | 0.735 | 0.737 | 0.739 | 0.742 | 0.745 | 0.747 | 0.75 | 0.753 | 0.756 | 0.759
Falling Short | Gen_BB002 | MW | SPN | Sellindge |  | 1.479 | 1.697 | 1.697 | 1.697 | 1.697 | 1.697 | 1.697 | 1.697 | 1.697 | 1.697 | 1.697 | 1.697 | 1.697 | 1.697 | 1.7 | 1.704 | 1.708 | 1.712 | 1.717 | 1.722 | 1.727 | 1.732 | 1.738 | 1.744 | 1.751 | 1.757 | 1.764 | 1.771 | 1.778
Falling Short | Gen_BB002 | MW | SPN | West Weybridge |  | 0.836 | 0.959 | 0.959 | 0.959 | 0.959 | 0.959 | 0.959 | 0.959 | 0.959 | 0.959 | 0.959 | 0.959 | 0.959 | 0.959 | 0.961 | 0.963 | 0.965 | 0.967 | 0.97 | 0.973 | 0.976 | 0.979 | 0.982 | 0.986 | 0.989 | 0.993 | 0.997 | 1.001 | 1.005
Falling Short | Gen_BB002 | MW | South Wales | Aberthaw |  | 0.996 | 1.142 | 1.142 | 1.142 | 1.142 | 1.142 | 1.142 | 1.142 | 1.142 | 1.142 | 1.142 | 1.142 | 1.142 | 1.143 | 1.144 | 1.147 | 1.149 | 1.152 | 1.156 | 1.159 | 1.162 | 1.166 | 1.17 | 1.174 | 1.178 | 1.183 | 1.187 | 1.192 | 1.197
Falling Short | Gen_BB002 | MW | South Wales | Cardiff East |  | 0.003 | 0.003 | 0.003 | 0.003 | 0.003 | 0.003 | 0.003 | 0.003 | 0.003 | 0.003 | 0.003 | 0.003 | 0.003 | 0.003 | 0.003 | 0.003 | 0.003 | 0.003 | 0.003 | 0.003 | 0.003 | 0.003 | 0.003 | 0.003 | 0.003 | 0.003 | 0.003 | 0.003 | 0.003
Falling Short | Gen_BB002 | MW | South Wales | Pembroke |  | 0.415 | 0.476 | 0.476 | 0.476 | 0.476 | 0.476 | 0.476 | 0.476 | 0.476 | 0.476 | 0.476 | 0.476 | 0.476 | 0.476 | 0.477 | 0.478 | 0.479 | 0.48 | 0.482 | 0.483 | 0.485 | 0.486 | 0.488 | 0.489 | 0.491 | 0.493 | 0.495 | 0.497 | 0.499
Falling Short | Gen_BB002 | MW | South Wales | Pyle |  | 0.563 | 0.646 | 0.646 | 0.646 | 0.646 | 0.646 | 0.646 | 0.646 | 0.646 | 0.646 | 0.646 | 0.646 | 0.646 | 0.646 | 0.647 | 0.649 | 0.65 | 0.652 | 0.654 | 0.655 | 0.658 | 0.66 | 0.662 | 0.664 | 0.667 | 0.669 | 0.672 | 0.674 | 0.677
Falling Short | Gen_BB002 | MW | South Wales | Rassau |  | 1.897 | 2.176 | 2.177 | 2.177 | 2.177 | 2.177 | 2.177 | 2.177 | 2.177 | 2.177 | 2.177 | 2.177 | 2.177 | 2.177 | 2.181 | 2.185 | 2.19 | 2.196 | 2.202 | 2.208 | 2.215 | 2.222 | 2.23 | 2.237 | 2.245 | 2.254 | 2.262 | 2.271 | 2.28
Falling Short | Gen_BB002 | MW | South Wales | Swansea North |  | 3.13 | 3.591 | 3.591 | 3.591 | 3.592 | 3.591 | 3.592 | 3.592 | 3.592 | 3.592 | 3.592 | 3.592 | 3.592 | 3.592 | 3.597 | 3.605 | 3.614 | 3.623 | 3.633 | 3.643 | 3.654 | 3.666 | 3.678 | 3.691 | 3.704 | 3.718 | 3.732 | 3.747 | 3.762
Falling Short | Gen_BB002 | MW | South Wales | Upper Boat 132kV |  | 0.202 | 0.231 | 0.231 | 0.231 | 0.231 | 0.231 | 0.231 | 0.231 | 0.231 | 0.231 | 0.231 | 0.231 | 0.231 | 0.231 | 0.232 | 0.232 | 0.233 | 0.233 | 0.234 | 0.235 | 0.235 | 0.236 | 0.237 | 0.238 | 0.239 | 0.24 | 0.24 | 0.241 | 0.242
Falling Short | Gen_BB002 | MW | South Wales | Uskmouth |  | 1.488 | 1.707 | 1.707 | 1.707 | 1.707 | 1.707 | 1.707 | 1.707 | 1.707 | 1.707 | 1.707 | 1.707 | 1.707 | 1.707 | 1.71 | 1.714 | 1.718 | 1.722 | 1.727 | 1.732 | 1.737 | 1.743 | 1.749 | 1.755 | 1.761 | 1.767 | 1.774 | 1.781 | 1.788
Falling Short | Gen_BB002 | MW | South Western | Abham |  | 1.594 | 1.829 | 1.829 | 1.829 | 1.829 | 1.829 | 1.829 | 1.829 | 1.829 | 1.829 | 1.829 | 1.829 | 1.829 | 1.83 | 1.832 | 1.836 | 1.841 | 1.845 | 1.85 | 1.856 | 1.861 | 1.867 | 1.874 | 1.88 | 1.887 | 1.894 | 1.901 | 1.909 | 1.916
Falling Short | Gen_BB002 | MW | South Western | Alverdiscott |  | 0.809 | 0.928 | 0.928 | 0.928 | 0.928 | 0.928 | 0.928 | 0.928 | 0.928 | 0.928 | 0.928 | 0.928 | 0.928 | 0.928 | 0.93 | 0.932 | 0.934 | 0.936 | 0.939 | 0.942 | 0.944 | 0.948 | 0.951 | 0.954 | 0.957 | 0.961 | 0.965 | 0.968 | 0.972
Falling Short | Gen_BB002 | MW | South Western | Axminster |  | 1.787 | 2.05 | 2.05 | 2.051 | 2.051 | 2.051 | 2.051 | 2.051 | 2.051 | 2.051 | 2.051 | 2.051 | 2.051 | 2.051 | 2.054 | 2.058 | 2.063 | 2.069 | 2.074 | 2.08 | 2.087 | 2.093 | 2.1 | 2.108 | 2.115 | 2.123 | 2.131 | 2.139 | 2.148
Falling Short | Gen_BB002 | MW | South Western | Bridgewater |  | 2.55 | 2.926 | 2.926 | 2.927 | 2.927 | 2.927 | 2.927 | 2.927 | 2.927 | 2.927 | 2.927 | 2.927 | 2.927 | 2.927 | 2.932 | 2.938 | 2.945 | 2.952 | 2.96 | 2.969 | 2.978 | 2.988 | 2.998 | 3.008 | 3.019 | 3.03 | 3.042 | 3.053 | 3.065
Falling Short | Gen_BB002 | MW | South Western | Exeter |  | 3.958 | 4.541 | 4.541 | 4.542 | 4.542 | 4.542 | 4.542 | 4.542 | 4.542 | 4.542 | 4.542 | 4.542 | 4.542 | 4.542 | 4.549 | 4.559 | 4.57 | 4.581 | 4.594 | 4.607 | 4.621 | 4.636 | 4.652 | 4.668 | 4.685 | 4.702 | 4.72 | 4.738 | 4.757
Falling Short | Gen_BB002 | MW | South Western | Indian Queens |  | 2.492 | 2.859 | 2.86 | 2.86 | 2.86 | 2.86 | 2.86 | 2.86 | 2.86 | 2.86 | 2.86 | 2.86 | 2.86 | 2.86 | 2.865 | 2.871 | 2.878 | 2.885 | 2.893 | 2.901 | 2.91 | 2.919 | 2.929 | 2.939 | 2.95 | 2.961 | 2.972 | 2.984 | 2.996
Falling Short | Gen_BB002 | MW | South Western | Landulph |  | 1.521 | 1.745 | 1.745 | 1.745 | 1.745 | 1.745 | 1.745 | 1.745 | 1.745 | 1.745 | 1.745 | 1.745 | 1.745 | 1.746 | 1.748 | 1.752 | 1.756 | 1.761 | 1.765 | 1.771 | 1.776 | 1.782 | 1.788 | 1.794 | 1.8 | 1.807 | 1.814 | 1.821 | 1.828
Falling Short | Gen_BB002 | MW | South Western | Seabank |  | 6.969 | 7.996 | 7.997 | 7.998 | 7.998 | 7.998 | 7.998 | 7.998 | 7.998 | 7.998 | 7.998 | 7.998 | 7.998 | 7.999 | 8.011 | 8.028 | 8.047 | 8.068 | 8.09 | 8.113 | 8.138 | 8.164 | 8.191 | 8.22 | 8.249 | 8.28 | 8.312 | 8.344 | 8.377
Falling Short | Gen_BB002 | MW | South Western | Taunton |  | 0.574 | 0.658 | 0.658 | 0.658 | 0.658 | 0.658 | 0.658 | 0.658 | 0.658 | 0.658 | 0.658 | 0.658 | 0.658 | 0.658 | 0.66 | 0.661 | 0.662 | 0.664 | 0.666 | 0.668 | 0.67 | 0.672 | 0.674 | 0.677 | 0.679 | 0.682 | 0.684 | 0.687 | 0.69
Falling Short | Gen_BB002 | MW | West Midlands | Bishops Wood |  | 11.751 | 13.482 | 13.483 | 13.485 | 13.485 | 13.485 | 13.485 | 13.485 | 13.486 | 13.486 | 13.486 | 13.486 | 13.485 | 13.486 | 13.507 | 13.536 | 13.568 | 13.603 | 13.64 | 13.679 | 13.721 | 13.765 | 13.811 | 13.859 | 13.909 | 13.961 | 14.014 | 14.069 | 14.124
Falling Short | Gen_BB002 | MW | West Midlands | Bushbury |  | 1.011 | 1.16 | 1.16 | 1.16 | 1.16 | 1.16 | 1.16 | 1.16 | 1.16 | 1.16 | 1.16 | 1.16 | 1.16 | 1.16 | 1.162 | 1.164 | 1.167 | 1.17 | 1.173 | 1.177 | 1.18 | 1.184 | 1.188 | 1.192 | 1.197 | 1.201 | 1.206 | 1.21 | 1.215
Falling Short | Gen_BB002 | MW | West Midlands | Bustleholme |  | 1.228 | 1.409 | 1.409 | 1.409 | 1.41 | 1.41 | 1.41 | 1.41 | 1.41 | 1.41 | 1.41 | 1.41 | 1.41 | 1.41 | 1.412 | 1.415 | 1.418 | 1.422 | 1.426 | 1.43 | 1.434 | 1.439 | 1.444 | 1.449 | 1.454 | 1.459 | 1.465 | 1.471 | 1.476
Falling Short | Gen_BB002 | MW | West Midlands | Cellarhead |  | 1.867 | 2.142 | 2.142 | 2.142 | 2.142 | 2.142 | 2.142 | 2.142 | 2.142 | 2.142 | 2.142 | 2.142 | 2.142 | 2.142 | 2.146 | 2.15 | 2.155 | 2.161 | 2.167 | 2.173 | 2.18 | 2.187 | 2.194 | 2.201 | 2.209 | 2.218 | 2.226 | 2.235 | 2.244
Falling Short | Gen_BB002 | MW | West Midlands | Feckenham |  | 4.563 | 5.235 | 5.235 | 5.236 | 5.236 | 5.236 | 5.236 | 5.236 | 5.236 | 5.236 | 5.236 | 5.236 | 5.236 | 5.237 | 5.245 | 5.256 | 5.268 | 5.282 | 5.296 | 5.312 | 5.328 | 5.345 | 5.363 | 5.382 | 5.401 | 5.421 | 5.442 | 5.463 | 5.484
Falling Short | Gen_BB002 | MW | West Midlands | Hams Hall |  | 0.632 | 0.725 | 0.725 | 0.725 | 0.725 | 0.725 | 0.725 | 0.725 | 0.725 | 0.725 | 0.725 | 0.725 | 0.725 | 0.725 | 0.726 | 0.728 | 0.729 | 0.731 | 0.733 | 0.735 | 0.738 | 0.74 | 0.743 | 0.745 | 0.748 | 0.751 | 0.753 | 0.756 | 0.759
Falling Short | Gen_BB002 | MW | West Midlands | Iron Acton |  | 3.345 | 3.838 | 3.838 | 3.838 | 3.839 | 3.839 | 3.839 | 3.839 | 3.839 | 3.839 | 3.839 | 3.839 | 3.839 | 3.839 | 3.845 | 3.853 | 3.862 | 3.872 | 3.883 | 3.894 | 3.906 | 3.918 | 3.931 | 3.945 | 3.959 | 3.974 | 3.989 | 4.005 | 4.021
Falling Short | Gen_BB002 | MW | West Midlands | Ironbridge |  | 1.438 | 1.65 | 1.65 | 1.65 | 1.65 | 1.65 | 1.65 | 1.65 | 1.65 | 1.65 | 1.65 | 1.65 | 1.65 | 1.65 | 1.653 | 1.657 | 1.66 | 1.665 | 1.669 | 1.674 | 1.679 | 1.685 | 1.69 | 1.696 | 1.702 | 1.709 | 1.715 | 1.722 | 1.729
Falling Short | Gen_BB002 | MW | West Midlands | Nechells |  | 0.752 | 0.863 | 0.863 | 0.863 | 0.864 | 0.864 | 0.864 | 0.864 | 0.864 | 0.864 | 0.864 | 0.864 | 0.864 | 0.864 | 0.865 | 0.867 | 0.869 | 0.871 | 0.873 | 0.876 | 0.879 | 0.881 | 0.884 | 0.887 | 0.891 | 0.894 | 0.897 | 0.901 | 0.904
Falling Short | Gen_BB002 | MW | West Midlands | Oldbury |  | 0.47 | 0.539 | 0.539 | 0.539 | 0.539 | 0.539 | 0.539 | 0.539 | 0.539 | 0.539 | 0.539 | 0.539 | 0.539 | 0.539 | 0.54 | 0.541 | 0.542 | 0.544 | 0.545 | 0.547 | 0.548 | 0.55 | 0.552 | 0.554 | 0.556 | 0.558 | 0.56 | 0.562 | 0.565
Falling Short | Gen_BB002 | MW | West Midlands | Penn |  | 0.427 | 0.49 | 0.49 | 0.49 | 0.49 | 0.49 | 0.49 | 0.49 | 0.49 | 0.49 | 0.49 | 0.49 | 0.49 | 0.49 | 0.491 | 0.492 | 0.493 | 0.494 | 0.495 | 0.497 | 0.498 | 0.5 | 0.502 | 0.503 | 0.505 | 0.507 | 0.509 | 0.511 | 0.513
Falling Short | Gen_BB002 | MW | West Midlands | Rugeley |  | 0.002 | 0.002 | 0.002 | 0.002 | 0.002 | 0.002 | 0.002 | 0.002 | 0.002 | 0.002 | 0.002 | 0.002 | 0.002 | 0.002 | 0.002 | 0.002 | 0.002 | 0.002 | 0.002 | 0.002 | 0.002 | 0.002 | 0.002 | 0.002 | 0.002 | 0.002 | 0.002 | 0.003 | 0.003
Falling Short | Gen_BB002 | MW | West Midlands | Shrewsbury |  | 7.016 | 8.05 | 8.051 | 8.052 | 8.052 | 8.052 | 8.052 | 8.052 | 8.052 | 8.052 | 8.052 | 8.052 | 8.052 | 8.053 | 8.065 | 8.082 | 8.102 | 8.122 | 8.144 | 8.168 | 8.193 | 8.219 | 8.247 | 8.275 | 8.305 | 8.336 | 8.368 | 8.4 | 8.434
Falling Short | Gen_BB002 | MW | West Midlands | Walham |  | 1.106 | 1.269 | 1.269 | 1.269 | 1.269 | 1.269 | 1.269 | 1.269 | 1.269 | 1.269 | 1.269 | 1.269 | 1.269 | 1.269 | 1.271 | 1.274 | 1.277 | 1.28 | 1.284 | 1.287 | 1.291 | 1.295 | 1.3 | 1.304 | 1.309 | 1.314 | 1.319 | 1.324 | 1.329
Falling Short | Gen_BB002 | MW | West Midlands | Willenhall |  | 0.231 | 0.265 | 0.265 | 0.265 | 0.265 | 0.265 | 0.265 | 0.265 | 0.265 | 0.265 | 0.265 | 0.265 | 0.265 | 0.265 | 0.265 | 0.266 | 0.266 | 0.267 | 0.268 | 0.268 | 0.269 | 0.27 | 0.271 | 0.272 | 0.273 | 0.274 | 0.275 | 0.276 | 0.277
Falling Short | Gen_BB003 | MW | ENW | Bredbury |  | 0 | 0 | 0 | 0 | 0 | 0 | 0 | 0 | 0 | 0 | 0 | 0 | 0 | 0 | 0 | 0 | 0 | 0 | 0 | 0 | 0 | 0 | 0 | 0 | 0 | 0 | 0 | 0 | 0
Falling Short | Gen_BB003 | MW | ENW | Harker |  | 0 | 0 | 0 | 0 | 0 | 0 | 0 | 0 | 0 | 0 | 0 | 0 | 0 | 0 | 0 | 0 | 0 | 0 | 0 | 0 | 0 | 0 | 0 | 0 | 0 | 0 | 0 | 0 | 0
Falling Short | Gen_BB003 | MW | ENW | Heysham (Barrow WF) |  | 0 | 0 | 0 | 0 | 0 | 0 | 0 | 0 | 0 | 0 | 0 | 0 | 0 | 0 | 0 | 0 | 0 | 0 | 0 | 0 | 0 | 0 | 0 | 0 | 0 | 0 | 0 | 0 | 0
Falling Short | Gen_BB003 | MW | ENW | Heysham (NGET) |  | 0 | 0 | 0 | 0 | 0 | 0 | 0 | 0 | 0 | 0 | 0 | 0 | 0 | 0 | 0 | 0 | 0 | 0 | 0 | 0 | 0 | 0 | 0 | 0 | 0 | 0 | 0 | 0 | 0
Falling Short | Gen_BB003 | MW | ENW | Hutton |  | 0 | 0 | 0 | 0 | 0 | 0 | 0 | 0 | 0 | 0 | 0 | 0 | 0 | 0 | 0 | 0 | 0 | 0 | 0 | 0 | 0 | 0 | 0 | 0 | 0 | 0 | 0 | 0 | 0
Falling Short | Gen_BB003 | MW | ENW | Kearsley |  | 0 | 0 | 0 | 0 | 0 | 0 | 0 | 0 | 0 | 0 | 0 | 0 | 0 | 0 | 0 | 0 | 0 | 0 | 0 | 0 | 0 | 0 | 0 | 0 | 0 | 0 | 0 | 0 | 0
Falling Short | Gen_BB003 | MW | ENW | Kearsley 132kV |  | 0 | 0 | 0 | 0 | 0 | 0 | 0 | 0 | 0 | 0 | 0 | 0 | 0 | 0 | 0 | 0 | 0 | 0 | 0 | 0 | 0 | 0 | 0 | 0 | 0 | 0 | 0 | 0 | 0
Falling Short | Gen_BB003 | MW | ENW | Kearsley 33kV |  | 0 | 0 | 0 | 0 | 0 | 0 | 0 | 0 | 0 | 0 | 0 | 0 | 0 | 0 | 0 | 0 | 0 | 0 | 0 | 0 | 0 | 0 | 0 | 0 | 0 | 0 | 0 | 0 | 0
Falling Short | Gen_BB003 | MW | ENW | Kirkby (_G) |  | 0 | 0 | 0 | 0 | 0 | 0 | 0 | 0 | 0 | 0 | 0 | 0 | 0 | 0 | 0 | 0 | 0 | 0 | 0 | 0 | 0 | 0 | 0 | 0 | 0 | 0 | 0 | 0 | 0
Falling Short | Gen_BB003 | MW | ENW | Macclesfield |  | 0 | 0 | 0 | 0 | 0 | 0 | 0 | 0 | 0 | 0 | 0 | 0 | 0 | 0 | 0 | 0 | 0 | 0 | 0 | 0 | 0 | 0 | 0 | 0 | 0 | 0 | 0 | 0 | 0
Falling Short | Gen_BB003 | MW | ENW | Ormonde |  | 0 | 0 | 0 | 0 | 0 | 0 | 0 | 0 | 0 | 0 | 0 | 0 | 0 | 0 | 0 | 0 | 0 | 0 | 0 | 0 | 0 | 0 | 0 | 0 | 0 | 0 | 0 | 0 | 0
Falling Short | Gen_BB003 | MW | ENW | Padiham |  | 0 | 0 | 0 | 0 | 0 | 0 | 0 | 0 | 0 | 0 | 0 | 0 | 0 | 0 | 0 | 0 | 0 | 0 | 0 | 0 | 0 | 0 | 0 | 0 | 0 | 0 | 0 | 0 | 0
Falling Short | Gen_BB003 | MW | ENW | Penwortham East |  | 0 | 0 | 0 | 0 | 0 | 0 | 0 | 0 | 0 | 0 | 0 | 0 | 0 | 0 | 0 | 0 | 0 | 0 | 0 | 0 | 0 | 0 | 0 | 0 | 0 | 0 | 0 | 0 | 0
Falling Short | Gen_BB003 | MW | ENW | Penwortham West |  | 0 | 0 | 0 | 0 | 0 | 0 | 0 | 0 | 0 | 0 | 0 | 0 | 0 | 0 | 0 | 0 | 0 | 0 | 0 | 0 | 0 | 0 | 0 | 0 | 0 | 0 | 0 | 0 | 0
Falling Short | Gen_BB003 | MW | ENW | Robin Rigg |  | 0 | 0 | 0 | 0 | 0 | 0 | 0 | 0 | 0 | 0 | 0 | 0 | 0 | 0 | 0 | 0 | 0 | 0 | 0 | 0 | 0 | 0 | 0 | 0 | 0 | 0 | 0 | 0 | 0
Falling Short | Gen_BB003 | MW | ENW | Rochdale |  | 0 | 0 | 0 | 0 | 0 | 0 | 0 | 0 | 0 | 0 | 0 | 0 | 0 | 0 | 0 | 0 | 0 | 0 | 0 | 0 | 0 | 0 | 0 | 0 | 0 | 0 | 0 | 0 | 0
Falling Short | Gen_BB003 | MW | ENW | Roosecote |  | 0 | 0 | 0 | 0 | 0 | 0 | 0 | 0 | 0 | 0 | 0 | 0 | 0 | 0 | 0 | 0 | 0 | 0 | 0 | 0 | 0 | 0 | 0 | 0 | 0 | 0 | 0 | 0 | 0
Falling Short | Gen_BB003 | MW | ENW | South Manchester |  | 0 | 0 | 0 | 0 | 0 | 0 | 0 | 0 | 0 | 0 | 0 | 0 | 0 | 0 | 0 | 0 | 0 | 0 | 0 | 0 | 0 | 0 | 0 | 0 | 0 | 0 | 0 | 0 | 0
Falling Short | Gen_BB003 | MW | ENW | Stalybridge |  | 0 | 0 | 0 | 0 | 0 | 0 | 0 | 0 | 0 | 0 | 0 | 0 | 0 | 0 | 0 | 0 | 0 | 0 | 0 | 0 | 0 | 0 | 0 | 0 | 0 | 0 | 0 | 0 | 0
Falling Short | Gen_BB003 | MW | ENW | Stanah |  | 0 | 0 | 0 | 0 | 0 | 0 | 0 | 0 | 0 | 0 | 0 | 0 | 0 | 0 | 0 | 0 | 0 | 0 | 0 | 0 | 0 | 0 | 0 | 0 | 0 | 0 | 0 | 0 | 0
Falling Short | Gen_BB003 | MW | ENW | Walney 2 |  | 0 | 0 | 0 | 0 | 0 | 0 | 0 | 0 | 0 | 0 | 0 | 0 | 0 | 0 | 0 | 0 | 0 | 0 | 0 | 0 | 0 | 0 | 0 | 0 | 0 | 0 | 0 | 0 | 0
Falling Short | Gen_BB003 | MW | ENW | Washway Farm |  | 0 | 0 | 0 | 0 | 0 | 0 | 0 | 0 | 0 | 0 | 0 | 0 | 0 | 0 | 0 | 0 | 0 | 0 | 0 | 0 | 0 | 0 | 0 | 0 | 0 | 0 | 0 | 0 | 0
Falling Short | Gen_BB003 | MW | ENW | Whitegate |  | 0 | 0 | 0 | 0 | 0 | 0 | 0 | 0 | 0 | 0 | 0 | 0 | 0 | 0 | 0 | 0 | 0 | 0 | 0 | 0 | 0 | 0 | 0 | 0 | 0 | 0 | 0 | 0 | 0
Falling Short | Gen_BB003 | MW | EPN | Amersham Main |  | 0 | 0 | 0 | 0 | 0 | 0 | 0 | 0 | 0 | 0 | 0 | 0 | 0 | 0 | 0 | 0 | 0 | 0 | 0 | 0 | 0 | 0 | 0 | 0 | 0 | 0 | 0 | 0 | 0
Falling Short | Gen_BB003 | MW | EPN | Braintree |  | 0 | 0 | 0 | 0 | 0 | 0 | 0 | 0 | 0 | 0 | 0 | 0 | 0 | 0 | 0 | 0 | 0 | 0 | 0 | 0 | 0 | 0 | 0 | 0 | 0 | 0 | 0 | 0 | 0
Falling Short | Gen_BB003 | MW | EPN | Bramford |  | 0 | 0 | 0 | 0 | 0 | 0 | 0 | 0 | 0 | 0 | 0 | 0 | 0 | 0 | 0 | 0 | 0 | 0 | 0 | 0 | 0 | 0 | 0 | 0 | 0 | 0 | 0 | 0 | 0
Falling Short | Gen_BB003 | MW | EPN | Brimsdown |  | 0 | 0 | 0 | 0 | 0 | 0 | 0 | 0 | 0 | 0 | 0 | 0 | 0 | 0 | 0 | 0 | 0 | 0 | 0 | 0 | 0 | 0 | 0 | 0 | 0 | 0 | 0 | 0 | 0
Falling Short | Gen_BB003 | MW | EPN | Burwell Main |  | 0 | 0 | 0 | 0 | 0 | 0 | 0 | 0 | 0 | 0 | 0 | 0 | 0 | 0 | 0 | 0 | 0 | 0 | 0 | 0 | 0 | 0 | 0 | 0 | 0 | 0 | 0 | 0 | 0
Falling Short | Gen_BB003 | MW | EPN | Clacton |  | 0 | 0 | 0 | 0 | 0 | 0 | 0 | 0 | 0 | 0 | 0 | 0 | 0 | 0 | 0 | 0 | 0 | 0 | 0 | 0 | 0 | 0 | 0 | 0 | 0 | 0 | 0 | 0 | 0
Falling Short | Gen_BB003 | MW | EPN | Eaton Socon |  | 0 | 0 | 0 | 0 | 0 | 0 | 0 | 0 | 0 | 0 | 0 | 0 | 0 | 0 | 0 | 0 | 0 | 0 | 0 | 0 | 0 | 0 | 0 | 0 | 0 | 0 | 0 | 0 | 0
Falling Short | Gen_BB003 | MW | EPN | Elstree |  | 0 | 0 | 0 | 0 | 0 | 0 | 0 | 0 | 0 | 0 | 0 | 0 | 0 | 0 | 0 | 0 | 0 | 0 | 0 | 0 | 0 | 0 | 0 | 0 | 0 | 0 | 0 | 0 | 0
Falling Short | Gen_BB003 | MW | EPN | Loudwater |  | 0 | 0 | 0 | 0 | 0 | 0 | 0 | 0 | 0 | 0 | 0 | 0 | 0 | 0 | 0 | 0 | 0 | 0 | 0 | 0 | 0 | 0 | 0 | 0 | 0 | 0 | 0 | 0 | 0
Falling Short | Gen_BB003 | MW | EPN | Mill Hill |  | 0 | 0 | 0 | 0 | 0 | 0 | 0 | 0 | 0 | 0 | 0 | 0 | 0 | 0 | 0 | 0 | 0 | 0 | 0 | 0 | 0 | 0 | 0 | 0 | 0 | 0 | 0 | 0 | 0
Falling Short | Gen_BB003 | MW | EPN | Norwich Main |  | 0 | 0 | 0 | 0 | 0 | 0 | 0 | 0 | 0 | 0 | 0 | 0 | 0 | 0 | 0 | 0 | 0 | 0 | 0 | 0 | 0 | 0 | 0 | 0 | 0 | 0 | 0 | 0 | 0
Falling Short | Gen_BB003 | MW | EPN | Pelham |  | 0 | 0 | 0 | 0 | 0 | 0 | 0 | 0 | 0 | 0 | 0 | 0 | 0 | 0 | 0 | 0 | 0 | 0 | 0 | 0 | 0 | 0 | 0 | 0 | 0 | 0 | 0 | 0 | 0
Falling Short | Gen_BB003 | MW | EPN | Rayleigh |  | 0 | 0 | 0 | 0 | 0 | 0 | 0 | 0 | 0 | 0 | 0 | 0 | 0 | 0 | 0 | 0 | 0 | 0 | 0 | 0 | 0 | 0 | 0 | 0 | 0 | 0 | 0 | 0 | 0
Falling Short | Gen_BB003 | MW | EPN | Rye House |  | 0 | 0 | 0 | 0 | 0 | 0 | 0 | 0 | 0 | 0 | 0 | 0 | 0 | 0 | 0 | 0 | 0 | 0 | 0 | 0 | 0 | 0 | 0 | 0 | 0 | 0 | 0 | 0 | 0
Falling Short | Gen_BB003 | MW | EPN | Sheringham Shoal |  | 0 | 0 | 0 | 0 | 0 | 0 | 0 | 0 | 0 | 0 | 0 | 0 | 0 | 0 | 0 | 0 | 0 | 0 | 0 | 0 | 0 | 0 | 0 | 0 | 0 | 0 | 0 | 0 | 0
Falling Short | Gen_BB003 | MW | EPN | Sundon |  | 0 | 0 | 0 | 0 | 0 | 0 | 0 | 0 | 0 | 0 | 0 | 0 | 0 | 0 | 0 | 0 | 0 | 0 | 0 | 0 | 0 | 0 | 0 | 0 | 0 | 0 | 0 | 0 | 0
Falling Short | Gen_BB003 | MW | EPN | Tilbury |  | 0 | 0 | 0 | 0 | 0 | 0 | 0 | 0 | 0 | 0 | 0 | 0 | 0 | 0 | 0 | 0 | 0 | 0 | 0 | 0 | 0 | 0 | 0 | 0 | 0 | 0 | 0 | 0 | 0
Falling Short | Gen_BB003 | MW | EPN | Tottenham |  | 0 | 0 | 0 | 0 | 0 | 0 | 0 | 0 | 0 | 0 | 0 | 0 | 0 | 0 | 0 | 0 | 0 | 0 | 0 | 0 | 0 | 0 | 0 | 0 | 0 | 0 | 0 | 0 | 0
Falling Short | Gen_BB003 | MW | EPN | Walpole (_A) |  | 0 | 0 | 0 | 0 | 0 | 0 | 0 | 0 | 0 | 0 | 0 | 0 | 0 | 0 | 0 | 0 | 0 | 0 | 0 | 0 | 0 | 0 | 0 | 0 | 0 | 0 | 0 | 0 | 0
Falling Short | Gen_BB003 | MW | EPN | Warley |  | 0 | 0 | 0 | 0 | 0 | 0 | 0 | 0 | 0 | 0 | 0 | 0 | 0 | 0 | 0 | 0 | 0 | 0 | 0 | 0 | 0 | 0 | 0 | 0 | 0 | 0 | 0 | 0 | 0
Falling Short | Gen_BB003 | MW | EPN | Watford South |  | 0 | 0 | 0 | 0 | 0 | 0 | 0 | 0 | 0 | 0 | 0 | 0 | 0 | 0 | 0 | 0 | 0 | 0 | 0 | 0 | 0 | 0 | 0 | 0 | 0 | 0 | 0 | 0 | 0
Falling Short | Gen_BB003 | MW | EPN | West Thurrock |  | 0 | 0 | 0 | 0 | 0 | 0 | 0 | 0 | 0 | 0 | 0 | 0 | 0 | 0 | 0 | 0 | 0 | 0 | 0 | 0 | 0 | 0 | 0 | 0 | 0 | 0 | 0 | 0 | 0
Falling Short | Gen_BB003 | MW | EPN | Wymondley |  | 0 | 0 | 0 | 0 | 0 | 0 | 0 | 0 | 0 | 0 | 0 | 0 | 0 | 0 | 0 | 0 | 0 | 0 | 0 | 0 | 0 | 0 | 0 | 0 | 0 | 0 | 0 | 0 | 0
Falling Short | Gen_BB003 | MW | East Midlands | Berkswell |  | 0 | 0 | 0 | 0 | 0 | 0 | 0 | 0 | 0 | 0 | 0 | 0 | 0 | 0 | 0 | 0 | 0 | 0 | 0 | 0 | 0 | 0 | 0 | 0 | 0 | 0 | 0 | 0 | 0
Falling Short | Gen_BB003 | MW | East Midlands | Bicker Fen |  | 0 | 0 | 0 | 0 | 0 | 0 | 0 | 0 | 0 | 0 | 0 | 0 | 0 | 0 | 0 | 0 | 0 | 0 | 0 | 0 | 0 | 0 | 0 | 0 | 0 | 0 | 0 | 0 | 0
Falling Short | Gen_BB003 | MW | East Midlands | Chesterfield |  | 0 | 0 | 0 | 0 | 0 | 0 | 0 | 0 | 0 | 0 | 0 | 0 | 0 | 0 | 0 | 0 | 0 | 0 | 0 | 0 | 0 | 0 | 0 | 0 | 0 | 0 | 0 | 0 | 0
Falling Short | Gen_BB003 | MW | East Midlands | Coventry |  | 0 | 0 | 0 | 0 | 0 | 0 | 0 | 0 | 0 | 0 | 0 | 0 | 0 | 0 | 0 | 0 | 0 | 0 | 0 | 0 | 0 | 0 | 0 | 0 | 0 | 0 | 0 | 0 | 0
Falling Short | Gen_BB003 | MW | East Midlands | Drakelow |  | 0 | 0 | 0 | 0 | 0 | 0 | 0 | 0 | 0 | 0 | 0 | 0 | 0 | 0 | 0 | 0 | 0 | 0 | 0 | 0 | 0 | 0 | 0 | 0 | 0 | 0 | 0 | 0 | 0
Falling Short | Gen_BB003 | MW | East Midlands | East Claydon (_B) |  | 0 | 0 | 0 | 0 | 0 | 0 | 0 | 0 | 0 | 0 | 0 | 0 | 0 | 0 | 0 | 0 | 0 | 0 | 0 | 0 | 0 | 0 | 0 | 0 | 0 | 0 | 0 | 0 | 0
Falling Short | Gen_BB003 | MW | East Midlands | Enderby |  | 0 | 0 | 0 | 0 | 0 | 0 | 0 | 0 | 0 | 0 | 0 | 0 | 0 | 0 | 0 | 0 | 0 | 0 | 0 | 0 | 0 | 0 | 0 | 0 | 0 | 0 | 0 | 0 | 0
Falling Short | Gen_BB003 | MW | East Midlands | Grendon |  | 0 | 0 | 0 | 0 | 0 | 0 | 0 | 0 | 0 | 0 | 0 | 0 | 0 | 0 | 0 | 0 | 0 | 0 | 0 | 0 | 0 | 0 | 0 | 0 | 0 | 0 | 0 | 0 | 0
Falling Short | Gen_BB003 | MW | East Midlands | Ratcliffe |  | 0 | 0 | 0 | 0 | 0 | 0 | 0 | 0 | 0 | 0 | 0 | 0 | 0 | 0 | 0 | 0 | 0 | 0 | 0 | 0 | 0 | 0 | 0 | 0 | 0 | 0 | 0 | 0 | 0
Falling Short | Gen_BB003 | MW | East Midlands | Staythorpe |  | 0 | 0 | 0 | 0 | 0 | 0 | 0 | 0 | 0 | 0 | 0 | 0 | 0 | 0 | 0 | 0 | 0 | 0 | 0 | 0 | 0 | 0 | 0 | 0 | 0 | 0 | 0 | 0 | 0
Falling Short | Gen_BB003 | MW | East Midlands | Stoke Bardolph |  | 0 | 0 | 0 | 0 | 0 | 0 | 0 | 0 | 0 | 0 | 0 | 0 | 0 | 0 | 0 | 0 | 0 | 0 | 0 | 0 | 0 | 0 | 0 | 0 | 0 | 0 | 0 | 0 | 0
Falling Short | Gen_BB003 | MW | East Midlands | Walpole (_B) |  | 0 | 0 | 0 | 0 | 0 | 0 | 0 | 0 | 0 | 0 | 0 | 0 | 0 | 0 | 0 | 0 | 0 | 0 | 0 | 0 | 0 | 0 | 0 | 0 | 0 | 0 | 0 | 0 | 0
Falling Short | Gen_BB003 | MW | East Midlands | West Burton |  | 0 | 0 | 0 | 0 | 0 | 0 | 0 | 0 | 0 | 0 | 0 | 0 | 0 | 0 | 0 | 0 | 0 | 0 | 0 | 0 | 0 | 0 | 0 | 0 | 0 | 0 | 0 | 0 | 0
Falling Short | Gen_BB003 | MW | East Midlands | Willington |  | 0 | 0 | 0 | 0 | 0 | 0 | 0 | 0 | 0 | 0 | 0 | 0 | 0 | 0 | 0 | 0 | 0 | 0 | 0 | 0 | 0 | 0 | 0 | 0 | 0 | 0 | 0 | 0 | 0
Falling Short | Gen_BB003 | MW | IDNO - Refer to Comment Field | Tynemouth 2 |  | 0 | 0 | 0 | 0 | 0 | 0 | 0 | 0 | 0 | 0 | 0 | 0 | 0 | 0 | 0 | 0 | 0 | 0 | 0 | 0 | 0 | 0 | 0 | 0 | 0 | 0 | 0 | 0 | 0 | Note: TYNE2 is operated by an IDNO allocated to GSP Group/licence area F
Falling Short | Gen_BB003 | MW | LPN | Acton Lane 22kV |  | 0 | 0 | 0 | 0 | 0 | 0 | 0 | 0 | 0 | 0 | 0 | 0 | 0 | 0 | 0 | 0 | 0 | 0 | 0 | 0 | 0 | 0 | 0 | 0 | 0 | 0 | 0 | 0 | 0
Falling Short | Gen_BB003 | MW | LPN | Barking |  | 0 | 0 | 0 | 0 | 0 | 0 | 0 | 0 | 0 | 0 | 0 | 0 | 0 | 0 | 0 | 0 | 0 | 0 | 0 | 0 | 0 | 0 | 0 | 0 | 0 | 0 | 0 | 0 | 0
Falling Short | Gen_BB003 | MW | LPN | Barking West |  | 0 | 0 | 0 | 0 | 0 | 0 | 0 | 0 | 0 | 0 | 0 | 0 | 0 | 0 | 0 | 0 | 0 | 0 | 0 | 0 | 0 | 0 | 0 | 0 | 0 | 0 | 0 | 0 | 0
Falling Short | Gen_BB003 | MW | LPN | Beddington (_C) |  | 0 | 0 | 0 | 0 | 0 | 0 | 0 | 0 | 0 | 0 | 0 | 0 | 0 | 0 | 0 | 0 | 0 | 0 | 0 | 0 | 0 | 0 | 0 | 0 | 0 | 0 | 0 | 0 | 0
Falling Short | Gen_BB003 | MW | LPN | Canal Bank |  | 0 | 0 | 0 | 0 | 0 | 0 | 0 | 0 | 0 | 0 | 0 | 0 | 0 | 0 | 0 | 0 | 0 | 0 | 0 | 0 | 0 | 0 | 0 | 0 | 0 | 0 | 0 | 0 | 0
Falling Short | Gen_BB003 | MW | LPN | City Road |  | 0 | 0 | 0 | 0 | 0 | 0 | 0 | 0 | 0 | 0 | 0 | 0 | 0 | 0 | 0 | 0 | 0 | 0 | 0 | 0 | 0 | 0 | 0 | 0 | 0 | 0 | 0 | 0 | 0
Falling Short | Gen_BB003 | MW | LPN | Greenford |  | 0 | 0 | 0 | 0 | 0 | 0 | 0 | 0 | 0 | 0 | 0 | 0 | 0 | 0 | 0 | 0 | 0 | 0 | 0 | 0 | 0 | 0 | 0 | 0 | 0 | 0 | 0 | 0 | 0
Falling Short | Gen_BB003 | MW | LPN | Hackney 132kV |  | 0 | 0 | 0 | 0 | 0 | 0 | 0 | 0 | 0 | 0 | 0 | 0 | 0 | 0 | 0 | 0 | 0 | 0 | 0 | 0 | 0 | 0 | 0 | 0 | 0 | 0 | 0 | 0 | 0
Falling Short | Gen_BB003 | MW | LPN | Hackney 66kV |  | 0 | 0 | 0 | 0 | 0 | 0 | 0 | 0 | 0 | 0 | 0 | 0 | 0 | 0 | 0 | 0 | 0 | 0 | 0 | 0 | 0 | 0 | 0 | 0 | 0 | 0 | 0 | 0 | 0
Falling Short | Gen_BB003 | MW | LPN | Hurst |  | 0 | 0 | 0 | 0 | 0 | 0 | 0 | 0 | 0 | 0 | 0 | 0 | 0 | 0 | 0 | 0 | 0 | 0 | 0 | 0 | 0 | 0 | 0 | 0 | 0 | 0 | 0 | 0 | 0
Falling Short | Gen_BB003 | MW | LPN | Islington |  | 0 | 0 | 0 | 0 | 0 | 0 | 0 | 0 | 0 | 0 | 0 | 0 | 0 | 0 | 0 | 0 | 0 | 0 | 0 | 0 | 0 | 0 | 0 | 0 | 0 | 0 | 0 | 0 | 0
Falling Short | Gen_BB003 | MW | LPN | Littlebrook (_C) |  | 0 | 0 | 0 | 0 | 0 | 0 | 0 | 0 | 0 | 0 | 0 | 0 | 0 | 0 | 0 | 0 | 0 | 0 | 0 | 0 | 0 | 0 | 0 | 0 | 0 | 0 | 0 | 0 | 0
Falling Short | Gen_BB003 | MW | LPN | Lodge Road |  | 0 | 0 | 0 | 0 | 0 | 0 | 0 | 0 | 0 | 0 | 0 | 0 | 0 | 0 | 0 | 0 | 0 | 0 | 0 | 0 | 0 | 0 | 0 | 0 | 0 | 0 | 0 | 0 | 0
Falling Short | Gen_BB003 | MW | LPN | New Cross |  | 0 | 0 | 0 | 0 | 0 | 0 | 0 | 0 | 0 | 0 | 0 | 0 | 0 | 0 | 0 | 0 | 0 | 0 | 0 | 0 | 0 | 0 | 0 | 0 | 0 | 0 | 0 | 0 | 0
Falling Short | Gen_BB003 | MW | LPN | Perivale |  | 0 | 0 | 0 | 0 | 0 | 0 | 0 | 0 | 0 | 0 | 0 | 0 | 0 | 0 | 0 | 0 | 0 | 0 | 0 | 0 | 0 | 0 | 0 | 0 | 0 | 0 | 0 | 0 | 0
Falling Short | Gen_BB003 | MW | LPN | Redbridge |  | 0 | 0 | 0 | 0 | 0 | 0 | 0 | 0 | 0 | 0 | 0 | 0 | 0 | 0 | 0 | 0 | 0 | 0 | 0 | 0 | 0 | 0 | 0 | 0 | 0 | 0 | 0 | 0 | 0
Falling Short | Gen_BB003 | MW | LPN | St John's Wood |  | 0 | 0 | 0 | 0 | 0 | 0 | 0 | 0 | 0 | 0 | 0 | 0 | 0 | 0 | 0 | 0 | 0 | 0 | 0 | 0 | 0 | 0 | 0 | 0 | 0 | 0 | 0 | 0 | 0
Falling Short | Gen_BB003 | MW | LPN | West Ham |  | 0 | 0 | 0 | 0 | 0 | 0 | 0 | 0 | 0 | 0 | 0 | 0 | 0 | 0 | 0 | 0 | 0 | 0 | 0 | 0 | 0 | 0 | 0 | 0 | 0 | 0 | 0 | 0 | 0
Falling Short | Gen_BB003 | MW | LPN | Willesden 132kV |  | 0 | 0 | 0 | 0 | 0 | 0 | 0 | 0 | 0 | 0 | 0 | 0 | 0 | 0 | 0 | 0 | 0 | 0 | 0 | 0 | 0 | 0 | 0 | 0 | 0 | 0 | 0 | 0 | 0
Falling Short | Gen_BB003 | MW | LPN | Willesden 66kV |  | 0 | 0 | 0 | 0 | 0 | 0 | 0 | 0 | 0 | 0 | 0 | 0 | 0 | 0 | 0 | 0 | 0 | 0 | 0 | 0 | 0 | 0 | 0 | 0 | 0 | 0 | 0 | 0 | 0
Falling Short | Gen_BB003 | MW | LPN | Wimbledon North |  | 0 | 0 | 0 | 0 | 0 | 0 | 0 | 0 | 0 | 0 | 0 | 0 | 0 | 0 | 0 | 0 | 0 | 0 | 0 | 0 | 0 | 0 | 0 | 0 | 0 | 0 | 0 | 0 | 0
Falling Short | Gen_BB003 | MW | LPN | Wimbledon South |  | 0 | 0 | 0 | 0 | 0 | 0 | 0 | 0 | 0 | 0 | 0 | 0 | 0 | 0 | 0 | 0 | 0 | 0 | 0 | 0 | 0 | 0 | 0 | 0 | 0 | 0 | 0 | 0 | 0
Falling Short | Gen_BB003 | MW | NGET | Direct(NGET) |  | 0 | 0 | 0 | 0 | 0 | 0 | 0 | 0 | 0 | 0 | 0 | 0 | 0 | 0 | 0 | 0 | 0 | 0 | 0 | 0 | 0 | 0 | 0 | 0 | 0 | 0 | 0 | 0 | 0
Falling Short | Gen_BB003 | MW | NPgN | Blyth 132kV |  | 0 | 0 | 0 | 0 | 0 | 0 | 0 | 0 | 0 | 0 | 0 | 0 | 0 | 0 | 0 | 0 | 0 | 0 | 0 | 0 | 0 | 0 | 0 | 0 | 0 | 0 | 0 | 0 | 0
Falling Short | Gen_BB003 | MW | NPgN | Blyth 66kV |  | 0 | 0 | 0 | 0 | 0 | 0 | 0 | 0 | 0 | 0 | 0 | 0 | 0 | 0 | 0 | 0 | 0 | 0 | 0 | 0 | 0 | 0 | 0 | 0 | 0 | 0 | 0 | 0 | 0
Falling Short | Gen_BB003 | MW | NPgN | Fourstones |  | 0 | 0 | 0 | 0 | 0 | 0 | 0 | 0 | 0 | 0 | 0 | 0 | 0 | 0 | 0 | 0 | 0 | 0 | 0 | 0 | 0 | 0 | 0 | 0 | 0 | 0 | 0 | 0 | 0
Falling Short | Gen_BB003 | MW | NPgN | Hart Moor |  | 0 | 0 | 0 | 0 | 0 | 0 | 0 | 0 | 0 | 0 | 0 | 0 | 0 | 0 | 0 | 0 | 0 | 0 | 0 | 0 | 0 | 0 | 0 | 0 | 0 | 0 | 0 | 0 | 0
Falling Short | Gen_BB003 | MW | NPgN | Hawthorn Pit |  | 0 | 0 | 0 | 0 | 0 | 0 | 0 | 0 | 0 | 0 | 0 | 0 | 0 | 0 | 0 | 0 | 0 | 0 | 0 | 0 | 0 | 0 | 0 | 0 | 0 | 0 | 0 | 0 | 0
Falling Short | Gen_BB003 | MW | NPgN | Knaresborough |  | 0 | 0 | 0 | 0 | 0 | 0 | 0 | 0 | 0 | 0 | 0 | 0 | 0 | 0 | 0 | 0 | 0 | 0 | 0 | 0 | 0 | 0 | 0 | 0 | 0 | 0 | 0 | 0 | 0
Falling Short | Gen_BB003 | MW | NPgN | Lackenby |  | 0 | 0 | 0 | 0 | 0 | 0 | 0 | 0 | 0 | 0 | 0 | 0 | 0 | 0 | 0 | 0 | 0 | 0 | 0 | 0 | 0 | 0 | 0 | 0 | 0 | 0 | 0 | 0 | 0
Falling Short | Gen_BB003 | MW | NPgN | Norton |  | 0 | 0 | 0 | 0 | 0 | 0 | 0 | 0 | 0 | 0 | 0 | 0 | 0 | 0 | 0 | 0 | 0 | 0 | 0 | 0 | 0 | 0 | 0 | 0 | 0 | 0 | 0 | 0 | 0
Falling Short | Gen_BB003 | MW | NPgN | Offerton |  | 0 | 0 | 0 | 0 | 0 | 0 | 0 | 0 | 0 | 0 | 0 | 0 | 0 | 0 | 0 | 0 | 0 | 0 | 0 | 0 | 0 | 0 | 0 | 0 | 0 | 0 | 0 | 0 | 0
Falling Short | Gen_BB003 | MW | NPgN | Osbaldwick |  | 0 | 0 | 0 | 0 | 0 | 0 | 0 | 0 | 0 | 0 | 0 | 0 | 0 | 0 | 0 | 0 | 0 | 0 | 0 | 0 | 0 | 0 | 0 | 0 | 0 | 0 | 0 | 0 | 0
Falling Short | Gen_BB003 | MW | NPgN | Poppleton |  | 0 | 0 | 0 | 0 | 0 | 0 | 0 | 0 | 0 | 0 | 0 | 0 | 0 | 0 | 0 | 0 | 0 | 0 | 0 | 0 | 0 | 0 | 0 | 0 | 0 | 0 | 0 | 0 | 0
Falling Short | Gen_BB003 | MW | NPgN | Saltholme |  | 0 | 0 | 0 | 0 | 0 | 0 | 0 | 0 | 0 | 0 | 0 | 0 | 0 | 0 | 0 | 0 | 0 | 0 | 0 | 0 | 0 | 0 | 0 | 0 | 0 | 0 | 0 | 0 | 0
Falling Short | Gen_BB003 | MW | NPgN | South Shields |  | 0 | 0 | 0 | 0 | 0 | 0 | 0 | 0 | 0 | 0 | 0 | 0 | 0 | 0 | 0 | 0 | 0 | 0 | 0 | 0 | 0 | 0 | 0 | 0 | 0 | 0 | 0 | 0 | 0
Falling Short | Gen_BB003 | MW | NPgN | Spennymoor |  | 0 | 0 | 0 | 0 | 0 | 0 | 0 | 0 | 0 | 0 | 0 | 0 | 0 | 0 | 0 | 0 | 0 | 0 | 0 | 0 | 0 | 0 | 0 | 0 | 0 | 0 | 0 | 0 | 0
Falling Short | Gen_BB003 | MW | NPgN | Stella North |  | 0 | 0 | 0 | 0 | 0 | 0 | 0 | 0 | 0 | 0 | 0 | 0 | 0 | 0 | 0 | 0 | 0 | 0 | 0 | 0 | 0 | 0 | 0 | 0 | 0 | 0 | 0 | 0 | 0
Falling Short | Gen_BB003 | MW | NPgN | Stella South |  | 0 | 0 | 0 | 0 | 0 | 0 | 0 | 0 | 0 | 0 | 0 | 0 | 0 | 0 | 0 | 0 | 0 | 0 | 0 | 0 | 0 | 0 | 0 | 0 | 0 | 0 | 0 | 0 | 0
Falling Short | Gen_BB003 | MW | NPgN | Tynemouth 1 |  | 0 | 0 | 0 | 0 | 0 | 0 | 0 | 0 | 0 | 0 | 0 | 0 | 0 | 0 | 0 | 0 | 0 | 0 | 0 | 0 | 0 | 0 | 0 | 0 | 0 | 0 | 0 | 0 | 0
Falling Short | Gen_BB003 | MW | NPgN | West Boldon |  | 0 | 0 | 0 | 0 | 0 | 0 | 0 | 0 | 0 | 0 | 0 | 0 | 0 | 0 | 0 | 0 | 0 | 0 | 0 | 0 | 0 | 0 | 0 | 0 | 0 | 0 | 0 | 0 | 0
Falling Short | Gen_BB003 | MW | NPgY | Bradford West |  | 0 | 0 | 0 | 0 | 0 | 0 | 0 | 0 | 0 | 0 | 0 | 0 | 0 | 0 | 0 | 0 | 0 | 0 | 0 | 0 | 0 | 0 | 0 | 0 | 0 | 0 | 0 | 0 | 0
Falling Short | Gen_BB003 | MW | NPgY | Camblesforth |  | 0 | 0 | 0 | 0 | 0 | 0 | 0 | 0 | 0 | 0 | 0 | 0 | 0 | 0 | 0 | 0 | 0 | 0 | 0 | 0 | 0 | 0 | 0 | 0 | 0 | 0 | 0 | 0 | 0
Falling Short | Gen_BB003 | MW | NPgY | Creyke Beck |  | 0 | 0 | 0 | 0 | 0 | 0 | 0 | 0 | 0 | 0 | 0 | 0 | 0 | 0 | 0 | 0 | 0 | 0 | 0 | 0 | 0 | 0 | 0 | 0 | 0 | 0 | 0 | 0 | 0
Falling Short | Gen_BB003 | MW | NPgY | Drax |  | 0 | 0 | 0 | 0 | 0 | 0 | 0 | 0 | 0 | 0 | 0 | 0 | 0 | 0 | 0 | 0 | 0 | 0 | 0 | 0 | 0 | 0 | 0 | 0 | 0 | 0 | 0 | 0 | 0
Falling Short | Gen_BB003 | MW | NPgY | Elland |  | 0 | 0 | 0 | 0 | 0 | 0 | 0 | 0 | 0 | 0 | 0 | 0 | 0 | 0 | 0 | 0 | 0 | 0 | 0 | 0 | 0 | 0 | 0 | 0 | 0 | 0 | 0 | 0 | 0
Falling Short | Gen_BB003 | MW | NPgY | Ferrybridge A |  | 0 | 0 | 0 | 0 | 0 | 0 | 0 | 0 | 0 | 0 | 0 | 0 | 0 | 0 | 0 | 0 | 0 | 0 | 0 | 0 | 0 | 0 | 0 | 0 | 0 | 0 | 0 | 0 | 0
Falling Short | Gen_BB003 | MW | NPgY | Ferrybridge B (_M) |  | 0 | 0 | 0 | 0 | 0 | 0 | 0 | 0 | 0 | 0 | 0 | 0 | 0 | 0 | 0 | 0 | 0 | 0 | 0 | 0 | 0 | 0 | 0 | 0 | 0 | 0 | 0 | 0 | 0
Falling Short | Gen_BB003 | MW | NPgY | Grimsby West |  | 0 | 0 | 0 | 0 | 0 | 0 | 0 | 0 | 0 | 0 | 0 | 0 | 0 | 0 | 0 | 0 | 0 | 0 | 0 | 0 | 0 | 0 | 0 | 0 | 0 | 0 | 0 | 0 | 0
Falling Short | Gen_BB003 | MW | NPgY | Jordanthorpe |  | 0 | 0 | 0 | 0 | 0 | 0 | 0 | 0 | 0 | 0 | 0 | 0 | 0 | 0 | 0 | 0 | 0 | 0 | 0 | 0 | 0 | 0 | 0 | 0 | 0 | 0 | 0 | 0 | 0
Falling Short | Gen_BB003 | MW | NPgY | Keadby |  | 0 | 0 | 0 | 0 | 0 | 0 | 0 | 0 | 0 | 0 | 0 | 0 | 0 | 0 | 0 | 0 | 0 | 0 | 0 | 0 | 0 | 0 | 0 | 0 | 0 | 0 | 0 | 0 | 0
Falling Short | Gen_BB003 | MW | NPgY | Kirkstall B |  | 0 | 0 | 0 | 0 | 0 | 0 | 0 | 0 | 0 | 0 | 0 | 0 | 0 | 0 | 0 | 0 | 0 | 0 | 0 | 0 | 0 | 0 | 0 | 0 | 0 | 0 | 0 | 0 | 0
Falling Short | Gen_BB003 | MW | NPgY | Neepsend |  | 0 | 0 | 0 | 0 | 0 | 0 | 0 | 0 | 0 | 0 | 0 | 0 | 0 | 0 | 0 | 0 | 0 | 0 | 0 | 0 | 0 | 0 | 0 | 0 | 0 | 0 | 0 | 0 | 0
Falling Short | Gen_BB003 | MW | NPgY | Norton Lees |  | 0 | 0 | 0 | 0 | 0 | 0 | 0 | 0 | 0 | 0 | 0 | 0 | 0 | 0 | 0 | 0 | 0 | 0 | 0 | 0 | 0 | 0 | 0 | 0 | 0 | 0 | 0 | 0 | 0
Falling Short | Gen_BB003 | MW | NPgY | Pitsmoor |  | 0 | 0 | 0 | 0 | 0 | 0 | 0 | 0 | 0 | 0 | 0 | 0 | 0 | 0 | 0 | 0 | 0 | 0 | 0 | 0 | 0 | 0 | 0 | 0 | 0 | 0 | 0 | 0 | 0
Falling Short | Gen_BB003 | MW | NPgY | Saltend North |  | 0 | 0 | 0 | 0 | 0 | 0 | 0 | 0 | 0 | 0 | 0 | 0 | 0 | 0 | 0 | 0 | 0 | 0 | 0 | 0 | 0 | 0 | 0 | 0 | 0 | 0 | 0 | 0 | 0
Falling Short | Gen_BB003 | MW | NPgY | Sheffield City |  | 0 | 0 | 0 | 0 | 0 | 0 | 0 | 0 | 0 | 0 | 0 | 0 | 0 | 0 | 0 | 0 | 0 | 0 | 0 | 0 | 0 | 0 | 0 | 0 | 0 | 0 | 0 | 0 | 0
Falling Short | Gen_BB003 | MW | NPgY | Skelton Grange |  | 0 | 0 | 0 | 0 | 0 | 0 | 0 | 0 | 0 | 0 | 0 | 0 | 0 | 0 | 0 | 0 | 0 | 0 | 0 | 0 | 0 | 0 | 0 | 0 | 0 | 0 | 0 | 0 | 0
Falling Short | Gen_BB003 | MW | NPgY | Templeborough |  | 0 | 0 | 0 | 0 | 0 | 0 | 0 | 0 | 0 | 0 | 0 | 0 | 0 | 0 | 0 | 0 | 0 | 0 | 0 | 0 | 0 | 0 | 0 | 0 | 0 | 0 | 0 | 0 | 0
Falling Short | Gen_BB003 | MW | NPgY | Thorpe Marsh |  | 0 | 0 | 0 | 0 | 0 | 0 | 0 | 0 | 0 | 0 | 0 | 0 | 0 | 0 | 0 | 0 | 0 | 0 | 0 | 0 | 0 | 0 | 0 | 0 | 0 | 0 | 0 | 0 | 0
Falling Short | Gen_BB003 | MW | NPgY | Thurcroft |  | 0 | 0 | 0 | 0 | 0 | 0 | 0 | 0 | 0 | 0 | 0 | 0 | 0 | 0 | 0 | 0 | 0 | 0 | 0 | 0 | 0 | 0 | 0 | 0 | 0 | 0 | 0 | 0 | 0
Falling Short | Gen_BB003 | MW | NPgY | West Melton |  | 0 | 0 | 0 | 0 | 0 | 0 | 0 | 0 | 0 | 0 | 0 | 0 | 0 | 0 | 0 | 0 | 0 | 0 | 0 | 0 | 0 | 0 | 0 | 0 | 0 | 0 | 0 | 0 | 0
Falling Short | Gen_BB003 | MW | NPgY | Wincobank |  | 0 | 0 | 0 | 0 | 0 | 0 | 0 | 0 | 0 | 0 | 0 | 0 | 0 | 0 | 0 | 0 | 0 | 0 | 0 | 0 | 0 | 0 | 0 | 0 | 0 | 0 | 0 | 0 | 0
Falling Short | Gen_BB003 | MW | Not Connected | Not Connected |  | 0 | 0 | 0 | 0 | 0 | 0 | 0 | 0 | 0 | 0 | 0 | 0 | 0 | 0 | 0 | 0 | 0 | 0 | 0 | 0 | 0 | 0 | 0 | 0 | 0 | 0 | 0 | 0 | 0
Falling Short | Gen_BB003 | MW | SEPD | Acton Lane 66kV |  | 0 | 0 | 0 | 0 | 0 | 0 | 0 | 0 | 0 | 0 | 0 | 0 | 0 | 0 | 0 | 0 | 0 | 0 | 0 | 0 | 0 | 0 | 0 | 0 | 0 | 0 | 0 | 0 | 0
Falling Short | Gen_BB003 | MW | SEPD | Botley Wood |  | 0 | 0 | 0 | 0 | 0 | 0 | 0 | 0 | 0 | 0 | 0 | 0 | 0 | 0 | 0 | 0 | 0 | 0 | 0 | 0 | 0 | 0 | 0 | 0 | 0 | 0 | 0 | 0 | 0
Falling Short | Gen_BB003 | MW | SEPD | Bramley |  | 0 | 0 | 0 | 0 | 0 | 0 | 0 | 0 | 0 | 0 | 0 | 0 | 0 | 0 | 0 | 0 | 0 | 0 | 0 | 0 | 0 | 0 | 0 | 0 | 0 | 0 | 0 | 0 | 0
Falling Short | Gen_BB003 | MW | SEPD | Chickerell |  | 0 | 0 | 0 | 0 | 0 | 0 | 0 | 0 | 0 | 0 | 0 | 0 | 0 | 0 | 0 | 0 | 0 | 0 | 0 | 0 | 0 | 0 | 0 | 0 | 0 | 0 | 0 | 0 | 0
Falling Short | Gen_BB003 | MW | SEPD | Cowley |  | 0 | 0 | 0 | 0 | 0 | 0 | 0 | 0 | 0 | 0 | 0 | 0 | 0 | 0 | 0 | 0 | 0 | 0 | 0 | 0 | 0 | 0 | 0 | 0 | 0 | 0 | 0 | 0 | 0
Falling Short | Gen_BB003 | MW | SEPD | Ealing |  | 0 | 0 | 0 | 0 | 0 | 0 | 0 | 0 | 0 | 0 | 0 | 0 | 0 | 0 | 0 | 0 | 0 | 0 | 0 | 0 | 0 | 0 | 0 | 0 | 0 | 0 | 0 | 0 | 0
Falling Short | Gen_BB003 | MW | SEPD | Fawley |  | 0 | 0 | 0 | 0 | 0 | 0 | 0 | 0 | 0 | 0 | 0 | 0 | 0 | 0 | 0 | 0 | 0 | 0 | 0 | 0 | 0 | 0 | 0 | 0 | 0 | 0 | 0 | 0 | 0
Falling Short | Gen_BB003 | MW | SEPD | Fleet |  | 0 | 0 | 0 | 0 | 0 | 0 | 0 | 0 | 0 | 0 | 0 | 0 | 0 | 0 | 0 | 0 | 0 | 0 | 0 | 0 | 0 | 0 | 0 | 0 | 0 | 0 | 0 | 0 | 0
Falling Short | Gen_BB003 | MW | SEPD | Iver 132kV |  | 0 | 0 | 0 | 0 | 0 | 0 | 0 | 0 | 0 | 0 | 0 | 0 | 0 | 0 | 0 | 0 | 0 | 0 | 0 | 0 | 0 | 0 | 0 | 0 | 0 | 0 | 0 | 0 | 0
Falling Short | Gen_BB003 | MW | SEPD | Iver 66kV |  | 0 | 0 | 0 | 0 | 0 | 0 | 0 | 0 | 0 | 0 | 0 | 0 | 0 | 0 | 0 | 0 | 0 | 0 | 0 | 0 | 0 | 0 | 0 | 0 | 0 | 0 | 0 | 0 | 0
Falling Short | Gen_BB003 | MW | SEPD | Laleham |  | 0 | 0 | 0 | 0 | 0 | 0 | 0 | 0 | 0 | 0 | 0 | 0 | 0 | 0 | 0 | 0 | 0 | 0 | 0 | 0 | 0 | 0 | 0 | 0 | 0 | 0 | 0 | 0 | 0
Falling Short | Gen_BB003 | MW | SEPD | Lovedean |  | 0 | 0 | 0 | 0 | 0 | 0 | 0 | 0 | 0 | 0 | 0 | 0 | 0 | 0 | 0 | 0 | 0 | 0 | 0 | 0 | 0 | 0 | 0 | 0 | 0 | 0 | 0 | 0 | 0
Falling Short | Gen_BB003 | MW | SEPD | Mannington |  | 0 | 0 | 0 | 0 | 0 | 0 | 0 | 0 | 0 | 0 | 0 | 0 | 0 | 0 | 0 | 0 | 0 | 0 | 0 | 0 | 0 | 0 | 0 | 0 | 0 | 0 | 0 | 0 | 0
Falling Short | Gen_BB003 | MW | SEPD | Melksham |  | 0 | 0 | 0 | 0 | 0 | 0 | 0 | 0 | 0 | 0 | 0 | 0 | 0 | 0 | 0 | 0 | 0 | 0 | 0 | 0 | 0 | 0 | 0 | 0 | 0 | 0 | 0 | 0 | 0
Falling Short | Gen_BB003 | MW | SEPD | Minety |  | 0 | 0 | 0 | 0 | 0 | 0 | 0 | 0 | 0 | 0 | 0 | 0 | 0 | 0 | 0 | 0 | 0 | 0 | 0 | 0 | 0 | 0 | 0 | 0 | 0 | 0 | 0 | 0 | 0
Falling Short | Gen_BB003 | MW | SEPD | North Hyde |  | 0 | 0 | 0 | 0 | 0 | 0 | 0 | 0 | 0 | 0 | 0 | 0 | 0 | 0 | 0 | 0 | 0 | 0 | 0 | 0 | 0 | 0 | 0 | 0 | 0 | 0 | 0 | 0 | 0
Falling Short | Gen_BB003 | MW | SEPD | Nursling |  | 0 | 0 | 0 | 0 | 0 | 0 | 0 | 0 | 0 | 0 | 0 | 0 | 0 | 0 | 0 | 0 | 0 | 0 | 0 | 0 | 0 | 0 | 0 | 0 | 0 | 0 | 0 | 0 | 0
Falling Short | Gen_BB003 | MW | SHEPD | Abernethy |  | 0 | 0 | 0 | 0 | 0 | 0 | 0 | 0 | 0 | 0 | 0 | 0 | 0 | 0 | 0 | 0 | 0 | 0 | 0 | 0 | 0 | 0 | 0 | 0 | 0 | 0 | 0 | 0 | 0
Falling Short | Gen_BB003 | MW | SHEPD | Alness |  | 0 | 0 | 0 | 0 | 0 | 0 | 0 | 0 | 0 | 0 | 0 | 0 | 0 | 0 | 0 | 0 | 0 | 0 | 0 | 0 | 0 | 0 | 0 | 0 | 0 | 0 | 0 | 0 | 0
Falling Short | Gen_BB003 | MW | SHEPD | Arbroath |  | 0 | 0 | 0 | 0 | 0 | 0 | 0 | 0 | 0 | 0 | 0 | 0 | 0 | 0 | 0 | 0 | 0 | 0 | 0 | 0 | 0 | 0 | 0 | 0 | 0 | 0 | 0 | 0 | 0
Falling Short | Gen_BB003 | MW | SHEPD | Ardkinglas |  | 0 | 0 | 0 | 0 | 0 | 0 | 0 | 0 | 0 | 0 | 0 | 0 | 0 | 0 | 0 | 0 | 0 | 0 | 0 | 0 | 0 | 0 | 0 | 0 | 0 | 0 | 0 | 0 | 0
Falling Short | Gen_BB003 | MW | SHEPD | Ardmore |  | 0 | 0 | 0 | 0 | 0 | 0 | 0 | 0 | 0 | 0 | 0 | 0 | 0 | 0 | 0 | 0 | 0 | 0 | 0 | 0 | 0 | 0 | 0 | 0 | 0 | 0 | 0 | 0 | 0
Falling Short | Gen_BB003 | MW | SHEPD | Beauly |  | 0 | 0 | 0 | 0 | 0 | 0 | 0 | 0 | 0 | 0 | 0 | 0 | 0 | 0 | 0 | 0 | 0 | 0 | 0 | 0 | 0 | 0 | 0 | 0 | 0 | 0 | 0 | 0 | 0
Falling Short | Gen_BB003 | MW | SHEPD | Berryburn |  | 0 | 0 | 0 | 0 | 0 | 0 | 0 | 0 | 0 | 0 | 0 | 0 | 0 | 0 | 0 | 0 | 0 | 0 | 0 | 0 | 0 | 0 | 0 | 0 | 0 | 0 | 0 | 0 | 0
Falling Short | Gen_BB003 | MW | SHEPD | Boat of Garten |  | 0 | 0 | 0 | 0 | 0 | 0 | 0 | 0 | 0 | 0 | 0 | 0 | 0 | 0 | 0 | 0 | 0 | 0 | 0 | 0 | 0 | 0 | 0 | 0 | 0 | 0 | 0 | 0 | 0
Falling Short | Gen_BB003 | MW | SHEPD | Braco West |  | 0 | 0 | 0 | 0 | 0 | 0 | 0 | 0 | 0 | 0 | 0 | 0 | 0 | 0 | 0 | 0 | 0 | 0 | 0 | 0 | 0 | 0 | 0 | 0 | 0 | 0 | 0 | 0 | 0
Falling Short | Gen_BB003 | MW | SHEPD | Bridge of Dun |  | 0 | 0 | 0 | 0 | 0 | 0 | 0 | 0 | 0 | 0 | 0 | 0 | 0 | 0 | 0 | 0 | 0 | 0 | 0 | 0 | 0 | 0 | 0 | 0 | 0 | 0 | 0 | 0 | 0
Falling Short | Gen_BB003 | MW | SHEPD | Broadford-Skye |  | 0 | 0 | 0 | 0 | 0 | 0 | 0 | 0 | 0 | 0 | 0 | 0 | 0 | 0 | 0 | 0 | 0 | 0 | 0 | 0 | 0 | 0 | 0 | 0 | 0 | 0 | 0 | 0 | 0
Falling Short | Gen_BB003 | MW | SHEPD | Brora |  | 0 | 0 | 0 | 0 | 0 | 0 | 0 | 0 | 0 | 0 | 0 | 0 | 0 | 0 | 0 | 0 | 0 | 0 | 0 | 0 | 0 | 0 | 0 | 0 | 0 | 0 | 0 | 0 | 0
Falling Short | Gen_BB003 | MW | SHEPD | Burghmuir |  | 0 | 0 | 0 | 0 | 0 | 0 | 0 | 0 | 0 | 0 | 0 | 0 | 0 | 0 | 0 | 0 | 0 | 0 | 0 | 0 | 0 | 0 | 0 | 0 | 0 | 0 | 0 | 0 | 0
Falling Short | Gen_BB003 | MW | SHEPD | Cairnford |  | 0 | 0 | 0 | 0 | 0 | 0 | 0 | 0 | 0 | 0 | 0 | 0 | 0 | 0 | 0 | 0 | 0 | 0 | 0 | 0 | 0 | 0 | 0 | 0 | 0 | 0 | 0 | 0 | 0
Falling Short | Gen_BB003 | MW | SHEPD | Carradale |  | 0 | 0 | 0 | 0 | 0 | 0 | 0 | 0 | 0 | 0 | 0 | 0 | 0 | 0 | 0 | 0 | 0 | 0 | 0 | 0 | 0 | 0 | 0 | 0 | 0 | 0 | 0 | 0 | 0
Falling Short | Gen_BB003 | MW | SHEPD | Cassley |  | 0 | 0 | 0 | 0 | 0 | 0 | 0 | 0 | 0 | 0 | 0 | 0 | 0 | 0 | 0 | 0 | 0 | 0 | 0 | 0 | 0 | 0 | 0 | 0 | 0 | 0 | 0 | 0 | 0
Falling Short | Gen_BB003 | MW | SHEPD | Ceannacroc |  | 0 | 0 | 0 | 0 | 0 | 0 | 0 | 0 | 0 | 0 | 0 | 0 | 0 | 0 | 0 | 0 | 0 | 0 | 0 | 0 | 0 | 0 | 0 | 0 | 0 | 0 | 0 | 0 | 0
Falling Short | Gen_BB003 | MW | SHEPD | Charleston |  | 0 | 0 | 0 | 0 | 0 | 0 | 0 | 0 | 0 | 0 | 0 | 0 | 0 | 0 | 0 | 0 | 0 | 0 | 0 | 0 | 0 | 0 | 0 | 0 | 0 | 0 | 0 | 0 | 0
Falling Short | Gen_BB003 | MW | SHEPD | Clachan |  | 0 | 0 | 0 | 0 | 0 | 0 | 0 | 0 | 0 | 0 | 0 | 0 | 0 | 0 | 0 | 0 | 0 | 0 | 0 | 0 | 0 | 0 | 0 | 0 | 0 | 0 | 0 | 0 | 0
Falling Short | Gen_BB003 | MW | SHEPD | Clayhills |  | 0 | 0 | 0 | 0 | 0 | 0 | 0 | 0 | 0 | 0 | 0 | 0 | 0 | 0 | 0 | 0 | 0 | 0 | 0 | 0 | 0 | 0 | 0 | 0 | 0 | 0 | 0 | 0 | 0
Falling Short | Gen_BB003 | MW | SHEPD | Coupar Angus |  | 0 | 0 | 0 | 0 | 0 | 0 | 0 | 0 | 0 | 0 | 0 | 0 | 0 | 0 | 0 | 0 | 0 | 0 | 0 | 0 | 0 | 0 | 0 | 0 | 0 | 0 | 0 | 0 | 0
Falling Short | Gen_BB003 | MW | SHEPD | Craigiebuckler |  | 0 | 0 | 0 | 0 | 0 | 0 | 0 | 0 | 0 | 0 | 0 | 0 | 0 | 0 | 0 | 0 | 0 | 0 | 0 | 0 | 0 | 0 | 0 | 0 | 0 | 0 | 0 | 0 | 0
Falling Short | Gen_BB003 | MW | SHEPD | Dallas |  | 0 | 0 | 0 | 0 | 0 | 0 | 0 | 0 | 0 | 0 | 0 | 0 | 0 | 0 | 0 | 0 | 0 | 0 | 0 | 0 | 0 | 0 | 0 | 0 | 0 | 0 | 0 | 0 | 0
Falling Short | Gen_BB003 | MW | SHEPD | Dounreay |  | 0 | 0 | 0 | 0 | 0 | 0 | 0 | 0 | 0 | 0 | 0 | 0 | 0 | 0 | 0 | 0 | 0 | 0 | 0 | 0 | 0 | 0 | 0 | 0 | 0 | 0 | 0 | 0 | 0
Falling Short | Gen_BB003 | MW | SHEPD | Dudhope |  | 0 | 0 | 0 | 0 | 0 | 0 | 0 | 0 | 0 | 0 | 0 | 0 | 0 | 0 | 0 | 0 | 0 | 0 | 0 | 0 | 0 | 0 | 0 | 0 | 0 | 0 | 0 | 0 | 0
Falling Short | Gen_BB003 | MW | SHEPD | Dunbeath |  | 0 | 0 | 0 | 0 | 0 | 0 | 0 | 0 | 0 | 0 | 0 | 0 | 0 | 0 | 0 | 0 | 0 | 0 | 0 | 0 | 0 | 0 | 0 | 0 | 0 | 0 | 0 | 0 | 0
Falling Short | Gen_BB003 | MW | SHEPD | Dunoon |  | 0 | 0 | 0 | 0 | 0 | 0 | 0 | 0 | 0 | 0 | 0 | 0 | 0 | 0 | 0 | 0 | 0 | 0 | 0 | 0 | 0 | 0 | 0 | 0 | 0 | 0 | 0 | 0 | 0
Falling Short | Gen_BB003 | MW | SHEPD | Dunvegan |  | 0 | 0 | 0 | 0 | 0 | 0 | 0 | 0 | 0 | 0 | 0 | 0 | 0 | 0 | 0 | 0 | 0 | 0 | 0 | 0 | 0 | 0 | 0 | 0 | 0 | 0 | 0 | 0 | 0
Falling Short | Gen_BB003 | MW | SHEPD | Dyce |  | 0 | 0 | 0 | 0 | 0 | 0 | 0 | 0 | 0 | 0 | 0 | 0 | 0 | 0 | 0 | 0 | 0 | 0 | 0 | 0 | 0 | 0 | 0 | 0 | 0 | 0 | 0 | 0 | 0
Falling Short | Gen_BB003 | MW | SHEPD | Elgin |  | 0 | 0 | 0 | 0 | 0 | 0 | 0 | 0 | 0 | 0 | 0 | 0 | 0 | 0 | 0 | 0 | 0 | 0 | 0 | 0 | 0 | 0 | 0 | 0 | 0 | 0 | 0 | 0 | 0
Falling Short | Gen_BB003 | MW | SHEPD | Fasnakyle |  | 0 | 0 | 0 | 0 | 0 | 0 | 0 | 0 | 0 | 0 | 0 | 0 | 0 | 0 | 0 | 0 | 0 | 0 | 0 | 0 | 0 | 0 | 0 | 0 | 0 | 0 | 0 | 0 | 0
Falling Short | Gen_BB003 | MW | SHEPD | Fetteresso |  | 0 | 0 | 0 | 0 | 0 | 0 | 0 | 0 | 0 | 0 | 0 | 0 | 0 | 0 | 0 | 0 | 0 | 0 | 0 | 0 | 0 | 0 | 0 | 0 | 0 | 0 | 0 | 0 | 0
Falling Short | Gen_BB003 | MW | SHEPD | Fiddes |  | 0 | 0 | 0 | 0 | 0 | 0 | 0 | 0 | 0 | 0 | 0 | 0 | 0 | 0 | 0 | 0 | 0 | 0 | 0 | 0 | 0 | 0 | 0 | 0 | 0 | 0 | 0 | 0 | 0
Falling Short | Gen_BB003 | MW | SHEPD | Finstown |  | 0 | 0 | 0 | 0 | 0 | 0 | 0 | 0 | 0 | 0 | 0 | 0 | 0 | 0 | 0 | 0 | 0 | 0 | 0 | 0 | 0 | 0 | 0 | 0 | 0 | 0 | 0 | 0 | 0
Falling Short | Gen_BB003 | MW | SHEPD | Fort Augustus |  | 0 | 0 | 0 | 0 | 0 | 0 | 0 | 0 | 0 | 0 | 0 | 0 | 0 | 0 | 0 | 0 | 0 | 0 | 0 | 0 | 0 | 0 | 0 | 0 | 0 | 0 | 0 | 0 | 0
Falling Short | Gen_BB003 | MW | SHEPD | Fort William |  | 0 | 0 | 0 | 0 | 0 | 0 | 0 | 0 | 0 | 0 | 0 | 0 | 0 | 0 | 0 | 0 | 0 | 0 | 0 | 0 | 0 | 0 | 0 | 0 | 0 | 0 | 0 | 0 | 0
Falling Short | Gen_BB003 | MW | SHEPD | Fraserburgh |  | 0 | 0 | 0 | 0 | 0 | 0 | 0 | 0 | 0 | 0 | 0 | 0 | 0 | 0 | 0 | 0 | 0 | 0 | 0 | 0 | 0 | 0 | 0 | 0 | 0 | 0 | 0 | 0 | 0
Falling Short | Gen_BB003 | MW | SHEPD | Glenfarclas |  | 0 | 0 | 0 | 0 | 0 | 0 | 0 | 0 | 0 | 0 | 0 | 0 | 0 | 0 | 0 | 0 | 0 | 0 | 0 | 0 | 0 | 0 | 0 | 0 | 0 | 0 | 0 | 0 | 0
Falling Short | Gen_BB003 | MW | SHEPD | Grudie Bridge |  | 0 | 0 | 0 | 0 | 0 | 0 | 0 | 0 | 0 | 0 | 0 | 0 | 0 | 0 | 0 | 0 | 0 | 0 | 0 | 0 | 0 | 0 | 0 | 0 | 0 | 0 | 0 | 0 | 0
Falling Short | Gen_BB003 | MW | SHEPD | Inverness |  | 0 | 0 | 0 | 0 | 0 | 0 | 0 | 0 | 0 | 0 | 0 | 0 | 0 | 0 | 0 | 0 | 0 | 0 | 0 | 0 | 0 | 0 | 0 | 0 | 0 | 0 | 0 | 0 | 0
Falling Short | Gen_BB003 | MW | SHEPD | Keith |  | 0 | 0 | 0 | 0 | 0 | 0 | 0 | 0 | 0 | 0 | 0 | 0 | 0 | 0 | 0 | 0 | 0 | 0 | 0 | 0 | 0 | 0 | 0 | 0 | 0 | 0 | 0 | 0 | 0
Falling Short | Gen_BB003 | MW | SHEPD | Killin |  | 0 | 0 | 0 | 0 | 0 | 0 | 0 | 0 | 0 | 0 | 0 | 0 | 0 | 0 | 0 | 0 | 0 | 0 | 0 | 0 | 0 | 0 | 0 | 0 | 0 | 0 | 0 | 0 | 0
Falling Short | Gen_BB003 | MW | SHEPD | Kinlochleven |  | 0 | 0 | 0 | 0 | 0 | 0 | 0 | 0 | 0 | 0 | 0 | 0 | 0 | 0 | 0 | 0 | 0 | 0 | 0 | 0 | 0 | 0 | 0 | 0 | 0 | 0 | 0 | 0 | 0
Falling Short | Gen_BB003 | MW | SHEPD | Kintore |  | 0 | 0 | 0 | 0 | 0 | 0 | 0 | 0 | 0 | 0 | 0 | 0 | 0 | 0 | 0 | 0 | 0 | 0 | 0 | 0 | 0 | 0 | 0 | 0 | 0 | 0 | 0 | 0 | 0
Falling Short | Gen_BB003 | MW | SHEPD | Lairg |  | 0 | 0 | 0 | 0 | 0 | 0 | 0 | 0 | 0 | 0 | 0 | 0 | 0 | 0 | 0 | 0 | 0 | 0 | 0 | 0 | 0 | 0 | 0 | 0 | 0 | 0 | 0 | 0 | 0
Falling Short | Gen_BB003 | MW | SHEPD | Lunanhead |  | 0 | 0 | 0 | 0 | 0 | 0 | 0 | 0 | 0 | 0 | 0 | 0 | 0 | 0 | 0 | 0 | 0 | 0 | 0 | 0 | 0 | 0 | 0 | 0 | 0 | 0 | 0 | 0 | 0
Falling Short | Gen_BB003 | MW | SHEPD | Lyndhurst |  | 0 | 0 | 0 | 0 | 0 | 0 | 0 | 0 | 0 | 0 | 0 | 0 | 0 | 0 | 0 | 0 | 0 | 0 | 0 | 0 | 0 | 0 | 0 | 0 | 0 | 0 | 0 | 0 | 0
Falling Short | Gen_BB003 | MW | SHEPD | Macduff |  | 0 | 0 | 0 | 0 | 0 | 0 | 0 | 0 | 0 | 0 | 0 | 0 | 0 | 0 | 0 | 0 | 0 | 0 | 0 | 0 | 0 | 0 | 0 | 0 | 0 | 0 | 0 | 0 | 0
Falling Short | Gen_BB003 | MW | SHEPD | Milton of Craigie |  | 0 | 0 | 0 | 0 | 0 | 0 | 0 | 0 | 0 | 0 | 0 | 0 | 0 | 0 | 0 | 0 | 0 | 0 | 0 | 0 | 0 | 0 | 0 | 0 | 0 | 0 | 0 | 0 | 0
Falling Short | Gen_BB003 | MW | SHEPD | Mybster |  | 0 | 0 | 0 | 0 | 0 | 0 | 0 | 0 | 0 | 0 | 0 | 0 | 0 | 0 | 0 | 0 | 0 | 0 | 0 | 0 | 0 | 0 | 0 | 0 | 0 | 0 | 0 | 0 | 0
Falling Short | Gen_BB003 | MW | SHEPD | Nairn |  | 0 | 0 | 0 | 0 | 0 | 0 | 0 | 0 | 0 | 0 | 0 | 0 | 0 | 0 | 0 | 0 | 0 | 0 | 0 | 0 | 0 | 0 | 0 | 0 | 0 | 0 | 0 | 0 | 0
Falling Short | Gen_BB003 | MW | SHEPD | Orrin |  | 0 | 0 | 0 | 0 | 0 | 0 | 0 | 0 | 0 | 0 | 0 | 0 | 0 | 0 | 0 | 0 | 0 | 0 | 0 | 0 | 0 | 0 | 0 | 0 | 0 | 0 | 0 | 0 | 0
Falling Short | Gen_BB003 | MW | SHEPD | Persley |  | 0 | 0 | 0 | 0 | 0 | 0 | 0 | 0 | 0 | 0 | 0 | 0 | 0 | 0 | 0 | 0 | 0 | 0 | 0 | 0 | 0 | 0 | 0 | 0 | 0 | 0 | 0 | 0 | 0
Falling Short | Gen_BB003 | MW | SHEPD | Peterhead Grange |  | 0 | 0 | 0 | 0 | 0 | 0 | 0 | 0 | 0 | 0 | 0 | 0 | 0 | 0 | 0 | 0 | 0 | 0 | 0 | 0 | 0 | 0 | 0 | 0 | 0 | 0 | 0 | 0 | 0
Falling Short | Gen_BB003 | MW | SHEPD | Peterhead Shell |  | 0 | 0 | 0 | 0 | 0 | 0 | 0 | 0 | 0 | 0 | 0 | 0 | 0 | 0 | 0 | 0 | 0 | 0 | 0 | 0 | 0 | 0 | 0 | 0 | 0 | 0 | 0 | 0 | 0
Falling Short | Gen_BB003 | MW | SHEPD | Port Ann |  | 0 | 0 | 0 | 0 | 0 | 0 | 0 | 0 | 0 | 0 | 0 | 0 | 0 | 0 | 0 | 0 | 0 | 0 | 0 | 0 | 0 | 0 | 0 | 0 | 0 | 0 | 0 | 0 | 0
Falling Short | Gen_BB003 | MW | SHEPD | Quoich |  | 0 | 0 | 0 | 0 | 0 | 0 | 0 | 0 | 0 | 0 | 0 | 0 | 0 | 0 | 0 | 0 | 0 | 0 | 0 | 0 | 0 | 0 | 0 | 0 | 0 | 0 | 0 | 0 | 0
Falling Short | Gen_BB003 | MW | SHEPD | Rannoch |  | 0 | 0 | 0 | 0 | 0 | 0 | 0 | 0 | 0 | 0 | 0 | 0 | 0 | 0 | 0 | 0 | 0 | 0 | 0 | 0 | 0 | 0 | 0 | 0 | 0 | 0 | 0 | 0 | 0
Falling Short | Gen_BB003 | MW | SHEPD | Redmoss |  | 0 | 0 | 0 | 0 | 0 | 0 | 0 | 0 | 0 | 0 | 0 | 0 | 0 | 0 | 0 | 0 | 0 | 0 | 0 | 0 | 0 | 0 | 0 | 0 | 0 | 0 | 0 | 0 | 0
Falling Short | Gen_BB003 | MW | SHEPD | Rothienorman |  | 0 | 0 | 0 | 0 | 0 | 0 | 0 | 0 | 0 | 0 | 0 | 0 | 0 | 0 | 0 | 0 | 0 | 0 | 0 | 0 | 0 | 0 | 0 | 0 | 0 | 0 | 0 | 0 | 0
Falling Short | Gen_BB003 | MW | SHEPD | Shetland |  | 0 | 0 | 0 | 0 | 0 | 0 | 0 | 0 | 0 | 0 | 0 | 0 | 0 | 0 | 0 | 0 | 0 | 0 | 0 | 0 | 0 | 0 | 0 | 0 | 0 | 0 | 0 | 0 | 0
Falling Short | Gen_BB003 | MW | SHEPD | Shin |  | 0 | 0 | 0 | 0 | 0 | 0 | 0 | 0 | 0 | 0 | 0 | 0 | 0 | 0 | 0 | 0 | 0 | 0 | 0 | 0 | 0 | 0 | 0 | 0 | 0 | 0 | 0 | 0 | 0
Falling Short | Gen_BB003 | MW | SHEPD | Sloy |  | 0 | 0 | 0 | 0 | 0 | 0 | 0 | 0 | 0 | 0 | 0 | 0 | 0 | 0 | 0 | 0 | 0 | 0 | 0 | 0 | 0 | 0 | 0 | 0 | 0 | 0 | 0 | 0 | 0
Falling Short | Gen_BB003 | MW | SHEPD | St Fergus Gas Terminal |  | 0 | 0 | 0 | 0 | 0 | 0 | 0 | 0 | 0 | 0 | 0 | 0 | 0 | 0 | 0 | 0 | 0 | 0 | 0 | 0 | 0 | 0 | 0 | 0 | 0 | 0 | 0 | 0 | 0
Falling Short | Gen_BB003 | MW | SHEPD | St Fillans |  | 0 | 0 | 0 | 0 | 0 | 0 | 0 | 0 | 0 | 0 | 0 | 0 | 0 | 0 | 0 | 0 | 0 | 0 | 0 | 0 | 0 | 0 | 0 | 0 | 0 | 0 | 0 | 0 | 0
Falling Short | Gen_BB003 | MW | SHEPD | Stornoway |  | 0 | 0 | 0 | 0 | 0 | 0 | 0 | 0 | 0 | 0 | 0 | 0 | 0 | 0 | 0 | 0 | 0 | 0 | 0 | 0 | 0 | 0 | 0 | 0 | 0 | 0 | 0 | 0 | 0
Falling Short | Gen_BB003 | MW | SHEPD | Strichen |  | 0 | 0 | 0 | 0 | 0 | 0 | 0 | 0 | 0 | 0 | 0 | 0 | 0 | 0 | 0 | 0 | 0 | 0 | 0 | 0 | 0 | 0 | 0 | 0 | 0 | 0 | 0 | 0 | 0
Falling Short | Gen_BB003 | MW | SHEPD | Tarland |  | 0 | 0 | 0 | 0 | 0 | 0 | 0 | 0 | 0 | 0 | 0 | 0 | 0 | 0 | 0 | 0 | 0 | 0 | 0 | 0 | 0 | 0 | 0 | 0 | 0 | 0 | 0 | 0 | 0
Falling Short | Gen_BB003 | MW | SHEPD | Taynuilt |  | 0 | 0 | 0 | 0 | 0 | 0 | 0 | 0 | 0 | 0 | 0 | 0 | 0 | 0 | 0 | 0 | 0 | 0 | 0 | 0 | 0 | 0 | 0 | 0 | 0 | 0 | 0 | 0 | 0
Falling Short | Gen_BB003 | MW | SHEPD | Thurso |  | 0 | 0 | 0 | 0 | 0 | 0 | 0 | 0 | 0 | 0 | 0 | 0 | 0 | 0 | 0 | 0 | 0 | 0 | 0 | 0 | 0 | 0 | 0 | 0 | 0 | 0 | 0 | 0 | 0
Falling Short | Gen_BB003 | MW | SHEPD | Tummel Bridge |  | 0 | 0 | 0 | 0 | 0 | 0 | 0 | 0 | 0 | 0 | 0 | 0 | 0 | 0 | 0 | 0 | 0 | 0 | 0 | 0 | 0 | 0 | 0 | 0 | 0 | 0 | 0 | 0 | 0
Falling Short | Gen_BB003 | MW | SHEPD | Willowdale |  | 0 | 0 | 0 | 0 | 0 | 0 | 0 | 0 | 0 | 0 | 0 | 0 | 0 | 0 | 0 | 0 | 0 | 0 | 0 | 0 | 0 | 0 | 0 | 0 | 0 | 0 | 0 | 0 | 0
Falling Short | Gen_BB003 | MW | SHEPD | Woodhill |  | 0 | 0 | 0 | 0 | 0 | 0 | 0 | 0 | 0 | 0 | 0 | 0 | 0 | 0 | 0 | 0 | 0 | 0 | 0 | 0 | 0 | 0 | 0 | 0 | 0 | 0 | 0 | 0 | 0
Falling Short | Gen_BB003 | MW | SHETL | Direct(SHETL) |  | 0 | 0 | 0 | 0 | 0 | 0 | 0 | 0 | 0 | 0 | 0 | 0 | 0 | 0 | 0 | 0 | 0 | 0 | 0 | 0 | 0 | 0 | 0 | 0 | 0 | 0 | 0 | 0 | 0
Falling Short | Gen_BB003 | MW | SPD | Ayr |  | 0 | 0 | 0 | 0 | 0 | 0 | 0 | 0 | 0 | 0 | 0 | 0 | 0 | 0 | 0 | 0 | 0 | 0 | 0 | 0 | 0 | 0 | 0 | 0 | 0 | 0 | 0 | 0 | 0
Falling Short | Gen_BB003 | MW | SPD | Bainsford |  | 0 | 0 | 0 | 0 | 0 | 0 | 0 | 0 | 0 | 0 | 0 | 0 | 0 | 0 | 0 | 0 | 0 | 0 | 0 | 0 | 0 | 0 | 0 | 0 | 0 | 0 | 0 | 0 | 0
Falling Short | Gen_BB003 | MW | SPD | Bathgate |  | 0 | 0 | 0 | 0 | 0 | 0 | 0 | 0 | 0 | 0 | 0 | 0 | 0 | 0 | 0 | 0 | 0 | 0 | 0 | 0 | 0 | 0 | 0 | 0 | 0 | 0 | 0 | 0 | 0
Falling Short | Gen_BB003 | MW | SPD | Berwick |  | 0 | 0 | 0 | 0 | 0 | 0 | 0 | 0 | 0 | 0 | 0 | 0 | 0 | 0 | 0 | 0 | 0 | 0 | 0 | 0 | 0 | 0 | 0 | 0 | 0 | 0 | 0 | 0 | 0
Falling Short | Gen_BB003 | MW | SPD | Bonnybridge |  | 0 | 0 | 0 | 0 | 0 | 0 | 0 | 0 | 0 | 0 | 0 | 0 | 0 | 0 | 0 | 0 | 0 | 0 | 0 | 0 | 0 | 0 | 0 | 0 | 0 | 0 | 0 | 0 | 0
Falling Short | Gen_BB003 | MW | SPD | Braehead Park |  | 0 | 0 | 0 | 0 | 0 | 0 | 0 | 0 | 0 | 0 | 0 | 0 | 0 | 0 | 0 | 0 | 0 | 0 | 0 | 0 | 0 | 0 | 0 | 0 | 0 | 0 | 0 | 0 | 0
Falling Short | Gen_BB003 | MW | SPD | Broxburn |  | 0 | 0 | 0 | 0 | 0 | 0 | 0 | 0 | 0 | 0 | 0 | 0 | 0 | 0 | 0 | 0 | 0 | 0 | 0 | 0 | 0 | 0 | 0 | 0 | 0 | 0 | 0 | 0 | 0
Falling Short | Gen_BB003 | MW | SPD | Carntyne |  | 0 | 0 | 0 | 0 | 0 | 0 | 0 | 0 | 0 | 0 | 0 | 0 | 0 | 0 | 0 | 0 | 0 | 0 | 0 | 0 | 0 | 0 | 0 | 0 | 0 | 0 | 0 | 0 | 0
Falling Short | Gen_BB003 | MW | SPD | Carsfad |  | 0 | 0 | 0 | 0 | 0 | 0 | 0 | 0 | 0 | 0 | 0 | 0 | 0 | 0 | 0 | 0 | 0 | 0 | 0 | 0 | 0 | 0 | 0 | 0 | 0 | 0 | 0 | 0 | 0
Falling Short | Gen_BB003 | MW | SPD | Chapelcross |  | 0 | 0 | 0 | 0 | 0 | 0 | 0 | 0 | 0 | 0 | 0 | 0 | 0 | 0 | 0 | 0 | 0 | 0 | 0 | 0 | 0 | 0 | 0 | 0 | 0 | 0 | 0 | 0 | 0
Falling Short | Gen_BB003 | MW | SPD | Charlotte Street |  | 0 | 0 | 0 | 0 | 0 | 0 | 0 | 0 | 0 | 0 | 0 | 0 | 0 | 0 | 0 | 0 | 0 | 0 | 0 | 0 | 0 | 0 | 0 | 0 | 0 | 0 | 0 | 0 | 0
Falling Short | Gen_BB003 | MW | SPD | Clyde’s Mill |  | 0 | 0 | 0 | 0 | 0 | 0 | 0 | 0 | 0 | 0 | 0 | 0 | 0 | 0 | 0 | 0 | 0 | 0 | 0 | 0 | 0 | 0 | 0 | 0 | 0 | 0 | 0 | 0 | 0 | GSP also referred to as Westburn Road
Falling Short | Gen_BB003 | MW | SPD | Coatbridge |  | 0 | 0 | 0 | 0 | 0 | 0 | 0 | 0 | 0 | 0 | 0 | 0 | 0 | 0 | 0 | 0 | 0 | 0 | 0 | 0 | 0 | 0 | 0 | 0 | 0 | 0 | 0 | 0 | 0
Falling Short | Gen_BB003 | MW | SPD | Cockenzie |  | 0 | 0 | 0 | 0 | 0 | 0 | 0 | 0 | 0 | 0 | 0 | 0 | 0 | 0 | 0 | 0 | 0 | 0 | 0 | 0 | 0 | 0 | 0 | 0 | 0 | 0 | 0 | 0 | 0
Falling Short | Gen_BB003 | MW | SPD | Coylton |  | 0 | 0 | 0 | 0 | 0 | 0 | 0 | 0 | 0 | 0 | 0 | 0 | 0 | 0 | 0 | 0 | 0 | 0 | 0 | 0 | 0 | 0 | 0 | 0 | 0 | 0 | 0 | 0 | 0
Falling Short | Gen_BB003 | MW | SPD | Crookston A |  | 0 | 0 | 0 | 0 | 0 | 0 | 0 | 0 | 0 | 0 | 0 | 0 | 0 | 0 | 0 | 0 | 0 | 0 | 0 | 0 | 0 | 0 | 0 | 0 | 0 | 0 | 0 | 0 | 0
Falling Short | Gen_BB003 | MW | SPD | Crookston B |  | 0 | 0 | 0 | 0 | 0 | 0 | 0 | 0 | 0 | 0 | 0 | 0 | 0 | 0 | 0 | 0 | 0 | 0 | 0 | 0 | 0 | 0 | 0 | 0 | 0 | 0 | 0 | 0 | 0
Falling Short | Gen_BB003 | MW | SPD | Cumbernauld |  | 0 | 0 | 0 | 0 | 0 | 0 | 0 | 0 | 0 | 0 | 0 | 0 | 0 | 0 | 0 | 0 | 0 | 0 | 0 | 0 | 0 | 0 | 0 | 0 | 0 | 0 | 0 | 0 | 0
Falling Short | Gen_BB003 | MW | SPD | Cupar |  | 0 | 0 | 0 | 0 | 0 | 0 | 0 | 0 | 0 | 0 | 0 | 0 | 0 | 0 | 0 | 0 | 0 | 0 | 0 | 0 | 0 | 0 | 0 | 0 | 0 | 0 | 0 | 0 | 0
Falling Short | Gen_BB003 | MW | SPD | Currie |  | 0 | 0 | 0 | 0 | 0 | 0 | 0 | 0 | 0 | 0 | 0 | 0 | 0 | 0 | 0 | 0 | 0 | 0 | 0 | 0 | 0 | 0 | 0 | 0 | 0 | 0 | 0 | 0 | 0
Falling Short | Gen_BB003 | MW | SPD | Dalmarnock |  | 0 | 0 | 0 | 0 | 0 | 0 | 0 | 0 | 0 | 0 | 0 | 0 | 0 | 0 | 0 | 0 | 0 | 0 | 0 | 0 | 0 | 0 | 0 | 0 | 0 | 0 | 0 | 0 | 0
Falling Short | Gen_BB003 | MW | SPD | Devol Moor |  | 0 | 0 | 0 | 0 | 0 | 0 | 0 | 0 | 0 | 0 | 0 | 0 | 0 | 0 | 0 | 0 | 0 | 0 | 0 | 0 | 0 | 0 | 0 | 0 | 0 | 0 | 0 | 0 | 0
Falling Short | Gen_BB003 | MW | SPD | Devonside |  | 0 | 0 | 0 | 0 | 0 | 0 | 0 | 0 | 0 | 0 | 0 | 0 | 0 | 0 | 0 | 0 | 0 | 0 | 0 | 0 | 0 | 0 | 0 | 0 | 0 | 0 | 0 | 0 | 0
Falling Short | Gen_BB003 | MW | SPD | Dewar Place |  | 0 | 0 | 0 | 0 | 0 | 0 | 0 | 0 | 0 | 0 | 0 | 0 | 0 | 0 | 0 | 0 | 0 | 0 | 0 | 0 | 0 | 0 | 0 | 0 | 0 | 0 | 0 | 0 | 0
Falling Short | Gen_BB003 | MW | SPD | Drumchapel |  | 0 | 0 | 0 | 0 | 0 | 0 | 0 | 0 | 0 | 0 | 0 | 0 | 0 | 0 | 0 | 0 | 0 | 0 | 0 | 0 | 0 | 0 | 0 | 0 | 0 | 0 | 0 | 0 | 0
Falling Short | Gen_BB003 | MW | SPD | Drumcross |  | 0 | 0 | 0 | 0 | 0 | 0 | 0 | 0 | 0 | 0 | 0 | 0 | 0 | 0 | 0 | 0 | 0 | 0 | 0 | 0 | 0 | 0 | 0 | 0 | 0 | 0 | 0 | 0 | 0
Falling Short | Gen_BB003 | MW | SPD | Dumfries 11 |  | 0 | 0 | 0 | 0 | 0 | 0 | 0 | 0 | 0 | 0 | 0 | 0 | 0 | 0 | 0 | 0 | 0 | 0 | 0 | 0 | 0 | 0 | 0 | 0 | 0 | 0 | 0 | 0 | 0
Falling Short | Gen_BB003 | MW | SPD | Dumfries 33 |  | 0 | 0 | 0 | 0 | 0 | 0 | 0 | 0 | 0 | 0 | 0 | 0 | 0 | 0 | 0 | 0 | 0 | 0 | 0 | 0 | 0 | 0 | 0 | 0 | 0 | 0 | 0 | 0 | 0
Falling Short | Gen_BB003 | MW | SPD | Dumfries ICI |  | 0 | 0 | 0 | 0 | 0 | 0 | 0 | 0 | 0 | 0 | 0 | 0 | 0 | 0 | 0 | 0 | 0 | 0 | 0 | 0 | 0 | 0 | 0 | 0 | 0 | 0 | 0 | 0 | 0
Falling Short | Gen_BB003 | MW | SPD | Dunbar |  | 0 | 0 | 0 | 0 | 0 | 0 | 0 | 0 | 0 | 0 | 0 | 0 | 0 | 0 | 0 | 0 | 0 | 0 | 0 | 0 | 0 | 0 | 0 | 0 | 0 | 0 | 0 | 0 | 0
Falling Short | Gen_BB003 | MW | SPD | Dunbar A |  | 0 | 0 | 0 | 0 | 0 | 0 | 0 | 0 | 0 | 0 | 0 | 0 | 0 | 0 | 0 | 0 | 0 | 0 | 0 | 0 | 0 | 0 | 0 | 0 | 0 | 0 | 0 | 0 | 0
Falling Short | Gen_BB003 | MW | SPD | Dunbar B |  | 0 | 0 | 0 | 0 | 0 | 0 | 0 | 0 | 0 | 0 | 0 | 0 | 0 | 0 | 0 | 0 | 0 | 0 | 0 | 0 | 0 | 0 | 0 | 0 | 0 | 0 | 0 | 0 | 0
Falling Short | Gen_BB003 | MW | SPD | Dunfermline |  | 0 | 0 | 0 | 0 | 0 | 0 | 0 | 0 | 0 | 0 | 0 | 0 | 0 | 0 | 0 | 0 | 0 | 0 | 0 | 0 | 0 | 0 | 0 | 0 | 0 | 0 | 0 | 0 | 0
Falling Short | Gen_BB003 | MW | SPD | Earlstoun |  | 0 | 0 | 0 | 0 | 0 | 0 | 0 | 0 | 0 | 0 | 0 | 0 | 0 | 0 | 0 | 0 | 0 | 0 | 0 | 0 | 0 | 0 | 0 | 0 | 0 | 0 | 0 | 0 | 0
Falling Short | Gen_BB003 | MW | SPD | East Kilbride |  | 0 | 0 | 0 | 0 | 0 | 0 | 0 | 0 | 0 | 0 | 0 | 0 | 0 | 0 | 0 | 0 | 0 | 0 | 0 | 0 | 0 | 0 | 0 | 0 | 0 | 0 | 0 | 0 | 0
Falling Short | Gen_BB003 | MW | SPD | East Kilbride South |  | 0 | 0 | 0 | 0 | 0 | 0 | 0 | 0 | 0 | 0 | 0 | 0 | 0 | 0 | 0 | 0 | 0 | 0 | 0 | 0 | 0 | 0 | 0 | 0 | 0 | 0 | 0 | 0 | 0
Falling Short | Gen_BB003 | MW | SPD | Easterhouse |  | 0 | 0 | 0 | 0 | 0 | 0 | 0 | 0 | 0 | 0 | 0 | 0 | 0 | 0 | 0 | 0 | 0 | 0 | 0 | 0 | 0 | 0 | 0 | 0 | 0 | 0 | 0 | 0 | 0
Falling Short | Gen_BB003 | MW | SPD | Eccles |  | 0 | 0 | 0 | 0 | 0 | 0 | 0 | 0 | 0 | 0 | 0 | 0 | 0 | 0 | 0 | 0 | 0 | 0 | 0 | 0 | 0 | 0 | 0 | 0 | 0 | 0 | 0 | 0 | 0
Falling Short | Gen_BB003 | MW | SPD | Elderslie |  | 0 | 0 | 0 | 0 | 0 | 0 | 0 | 0 | 0 | 0 | 0 | 0 | 0 | 0 | 0 | 0 | 0 | 0 | 0 | 0 | 0 | 0 | 0 | 0 | 0 | 0 | 0 | 0 | 0
Falling Short | Gen_BB003 | MW | SPD | Erskine |  | 0 | 0 | 0 | 0 | 0 | 0 | 0 | 0 | 0 | 0 | 0 | 0 | 0 | 0 | 0 | 0 | 0 | 0 | 0 | 0 | 0 | 0 | 0 | 0 | 0 | 0 | 0 | 0 | 0
Falling Short | Gen_BB003 | MW | SPD | Finnieston |  | 0 | 0 | 0 | 0 | 0 | 0 | 0 | 0 | 0 | 0 | 0 | 0 | 0 | 0 | 0 | 0 | 0 | 0 | 0 | 0 | 0 | 0 | 0 | 0 | 0 | 0 | 0 | 0 | 0
Falling Short | Gen_BB003 | MW | SPD | Galashiels |  | 0 | 0 | 0 | 0 | 0 | 0 | 0 | 0 | 0 | 0 | 0 | 0 | 0 | 0 | 0 | 0 | 0 | 0 | 0 | 0 | 0 | 0 | 0 | 0 | 0 | 0 | 0 | 0 | 0
Falling Short | Gen_BB003 | MW | SPD | Giffnock |  | 0 | 0 | 0 | 0 | 0 | 0 | 0 | 0 | 0 | 0 | 0 | 0 | 0 | 0 | 0 | 0 | 0 | 0 | 0 | 0 | 0 | 0 | 0 | 0 | 0 | 0 | 0 | 0 | 0
Falling Short | Gen_BB003 | MW | SPD | Glenlee |  | 0 | 0 | 0 | 0 | 0 | 0 | 0 | 0 | 0 | 0 | 0 | 0 | 0 | 0 | 0 | 0 | 0 | 0 | 0 | 0 | 0 | 0 | 0 | 0 | 0 | 0 | 0 | 0 | 0
Falling Short | Gen_BB003 | MW | SPD | Glenluce |  | 0 | 0 | 0 | 0 | 0 | 0 | 0 | 0 | 0 | 0 | 0 | 0 | 0 | 0 | 0 | 0 | 0 | 0 | 0 | 0 | 0 | 0 | 0 | 0 | 0 | 0 | 0 | 0 | 0
Falling Short | Gen_BB003 | MW | SPD | Glenniston |  | 0 | 0 | 0 | 0 | 0 | 0 | 0 | 0 | 0 | 0 | 0 | 0 | 0 | 0 | 0 | 0 | 0 | 0 | 0 | 0 | 0 | 0 | 0 | 0 | 0 | 0 | 0 | 0 | 0
Falling Short | Gen_BB003 | MW | SPD | Glenrothes |  | 0 | 0 | 0 | 0 | 0 | 0 | 0 | 0 | 0 | 0 | 0 | 0 | 0 | 0 | 0 | 0 | 0 | 0 | 0 | 0 | 0 | 0 | 0 | 0 | 0 | 0 | 0 | 0 | 0
Falling Short | Gen_BB003 | MW | SPD | Gorgie |  | 0 | 0 | 0 | 0 | 0 | 0 | 0 | 0 | 0 | 0 | 0 | 0 | 0 | 0 | 0 | 0 | 0 | 0 | 0 | 0 | 0 | 0 | 0 | 0 | 0 | 0 | 0 | 0 | 0
Falling Short | Gen_BB003 | MW | SPD | Govan |  | 0 | 0 | 0 | 0 | 0 | 0 | 0 | 0 | 0 | 0 | 0 | 0 | 0 | 0 | 0 | 0 | 0 | 0 | 0 | 0 | 0 | 0 | 0 | 0 | 0 | 0 | 0 | 0 | 0
Falling Short | Gen_BB003 | MW | SPD | Grangemouth |  | 0 | 0 | 0 | 0 | 0 | 0 | 0 | 0 | 0 | 0 | 0 | 0 | 0 | 0 | 0 | 0 | 0 | 0 | 0 | 0 | 0 | 0 | 0 | 0 | 0 | 0 | 0 | 0 | 0
Falling Short | Gen_BB003 | MW | SPD | Grangemouth A |  | 0 | 0 | 0 | 0 | 0 | 0 | 0 | 0 | 0 | 0 | 0 | 0 | 0 | 0 | 0 | 0 | 0 | 0 | 0 | 0 | 0 | 0 | 0 | 0 | 0 | 0 | 0 | 0 | 0
Falling Short | Gen_BB003 | MW | SPD | Grangemouth C |  | 0 | 0 | 0 | 0 | 0 | 0 | 0 | 0 | 0 | 0 | 0 | 0 | 0 | 0 | 0 | 0 | 0 | 0 | 0 | 0 | 0 | 0 | 0 | 0 | 0 | 0 | 0 | 0 | 0
Falling Short | Gen_BB003 | MW | SPD | Haggs Road |  | 0 | 0 | 0 | 0 | 0 | 0 | 0 | 0 | 0 | 0 | 0 | 0 | 0 | 0 | 0 | 0 | 0 | 0 | 0 | 0 | 0 | 0 | 0 | 0 | 0 | 0 | 0 | 0 | 0
Falling Short | Gen_BB003 | MW | SPD | Hawick |  | 0 | 0 | 0 | 0 | 0 | 0 | 0 | 0 | 0 | 0 | 0 | 0 | 0 | 0 | 0 | 0 | 0 | 0 | 0 | 0 | 0 | 0 | 0 | 0 | 0 | 0 | 0 | 0 | 0
Falling Short | Gen_BB003 | MW | SPD | Helensburgh |  | 0 | 0 | 0 | 0 | 0 | 0 | 0 | 0 | 0 | 0 | 0 | 0 | 0 | 0 | 0 | 0 | 0 | 0 | 0 | 0 | 0 | 0 | 0 | 0 | 0 | 0 | 0 | 0 | 0
Falling Short | Gen_BB003 | MW | SPD | Hunterston Farm |  | 0 | 0 | 0 | 0 | 0 | 0 | 0 | 0 | 0 | 0 | 0 | 0 | 0 | 0 | 0 | 0 | 0 | 0 | 0 | 0 | 0 | 0 | 0 | 0 | 0 | 0 | 0 | 0 | 0
Falling Short | Gen_BB003 | MW | SPD | Inverkeithing |  | 0 | 0 | 0 | 0 | 0 | 0 | 0 | 0 | 0 | 0 | 0 | 0 | 0 | 0 | 0 | 0 | 0 | 0 | 0 | 0 | 0 | 0 | 0 | 0 | 0 | 0 | 0 | 0 | 0
Falling Short | Gen_BB003 | MW | SPD | Johnstone |  | 0 | 0 | 0 | 0 | 0 | 0 | 0 | 0 | 0 | 0 | 0 | 0 | 0 | 0 | 0 | 0 | 0 | 0 | 0 | 0 | 0 | 0 | 0 | 0 | 0 | 0 | 0 | 0 | 0
Falling Short | Gen_BB003 | MW | SPD | Kaimes |  | 0 | 0 | 0 | 0 | 0 | 0 | 0 | 0 | 0 | 0 | 0 | 0 | 0 | 0 | 0 | 0 | 0 | 0 | 0 | 0 | 0 | 0 | 0 | 0 | 0 | 0 | 0 | 0 | 0
Falling Short | Gen_BB003 | MW | SPD | Kendoon |  | 0 | 0 | 0 | 0 | 0 | 0 | 0 | 0 | 0 | 0 | 0 | 0 | 0 | 0 | 0 | 0 | 0 | 0 | 0 | 0 | 0 | 0 | 0 | 0 | 0 | 0 | 0 | 0 | 0
Falling Short | Gen_BB003 | MW | SPD | Kilbowie 11 |  | 0 | 0 | 0 | 0 | 0 | 0 | 0 | 0 | 0 | 0 | 0 | 0 | 0 | 0 | 0 | 0 | 0 | 0 | 0 | 0 | 0 | 0 | 0 | 0 | 0 | 0 | 0 | 0 | 0
Falling Short | Gen_BB003 | MW | SPD | Kilbowie 33 |  | 0 | 0 | 0 | 0 | 0 | 0 | 0 | 0 | 0 | 0 | 0 | 0 | 0 | 0 | 0 | 0 | 0 | 0 | 0 | 0 | 0 | 0 | 0 | 0 | 0 | 0 | 0 | 0 | 0
Falling Short | Gen_BB003 | MW | SPD | Killermont |  | 0 | 0 | 0 | 0 | 0 | 0 | 0 | 0 | 0 | 0 | 0 | 0 | 0 | 0 | 0 | 0 | 0 | 0 | 0 | 0 | 0 | 0 | 0 | 0 | 0 | 0 | 0 | 0 | 0
Falling Short | Gen_BB003 | MW | SPD | Kilmarnock South |  | 0 | 0 | 0 | 0 | 0 | 0 | 0 | 0 | 0 | 0 | 0 | 0 | 0 | 0 | 0 | 0 | 0 | 0 | 0 | 0 | 0 | 0 | 0 | 0 | 0 | 0 | 0 | 0 | 0
Falling Short | Gen_BB003 | MW | SPD | Kilmarnock Town |  | 0 | 0 | 0 | 0 | 0 | 0 | 0 | 0 | 0 | 0 | 0 | 0 | 0 | 0 | 0 | 0 | 0 | 0 | 0 | 0 | 0 | 0 | 0 | 0 | 0 | 0 | 0 | 0 | 0
Falling Short | Gen_BB003 | MW | SPD | Kilwinning |  | 0 | 0 | 0 | 0 | 0 | 0 | 0 | 0 | 0 | 0 | 0 | 0 | 0 | 0 | 0 | 0 | 0 | 0 | 0 | 0 | 0 | 0 | 0 | 0 | 0 | 0 | 0 | 0 | 0
Falling Short | Gen_BB003 | MW | SPD | Lesmahagow |  | 0 | 0 | 0 | 0 | 0 | 0 | 0 | 0 | 0 | 0 | 0 | 0 | 0 | 0 | 0 | 0 | 0 | 0 | 0 | 0 | 0 | 0 | 0 | 0 | 0 | 0 | 0 | 0 | 0
Falling Short | Gen_BB003 | MW | SPD | Leven |  | 0 | 0 | 0 | 0 | 0 | 0 | 0 | 0 | 0 | 0 | 0 | 0 | 0 | 0 | 0 | 0 | 0 | 0 | 0 | 0 | 0 | 0 | 0 | 0 | 0 | 0 | 0 | 0 | 0
Falling Short | Gen_BB003 | MW | SPD | Linnmill |  | 0 | 0 | 0 | 0 | 0 | 0 | 0 | 0 | 0 | 0 | 0 | 0 | 0 | 0 | 0 | 0 | 0 | 0 | 0 | 0 | 0 | 0 | 0 | 0 | 0 | 0 | 0 | 0 | 0
Falling Short | Gen_BB003 | MW | SPD | Livingston East |  | 0 | 0 | 0 | 0 | 0 | 0 | 0 | 0 | 0 | 0 | 0 | 0 | 0 | 0 | 0 | 0 | 0 | 0 | 0 | 0 | 0 | 0 | 0 | 0 | 0 | 0 | 0 | 0 | 0
Falling Short | Gen_BB003 | MW | SPD | Maybole |  | 0 | 0 | 0 | 0 | 0 | 0 | 0 | 0 | 0 | 0 | 0 | 0 | 0 | 0 | 0 | 0 | 0 | 0 | 0 | 0 | 0 | 0 | 0 | 0 | 0 | 0 | 0 | 0 | 0
Falling Short | Gen_BB003 | MW | SPD | Moffat |  | 0 | 0 | 0 | 0 | 0 | 0 | 0 | 0 | 0 | 0 | 0 | 0 | 0 | 0 | 0 | 0 | 0 | 0 | 0 | 0 | 0 | 0 | 0 | 0 | 0 | 0 | 0 | 0 | 0
Falling Short | Gen_BB003 | MW | SPD | Newarthill |  | 0 | 0 | 0 | 0 | 0 | 0 | 0 | 0 | 0 | 0 | 0 | 0 | 0 | 0 | 0 | 0 | 0 | 0 | 0 | 0 | 0 | 0 | 0 | 0 | 0 | 0 | 0 | 0 | 0
Falling Short | Gen_BB003 | MW | SPD | Newton Stewart |  | 0 | 0 | 0 | 0 | 0 | 0 | 0 | 0 | 0 | 0 | 0 | 0 | 0 | 0 | 0 | 0 | 0 | 0 | 0 | 0 | 0 | 0 | 0 | 0 | 0 | 0 | 0 | 0 | 0
Falling Short | Gen_BB003 | MW | SPD | Paisley |  | 0 | 0 | 0 | 0 | 0 | 0 | 0 | 0 | 0 | 0 | 0 | 0 | 0 | 0 | 0 | 0 | 0 | 0 | 0 | 0 | 0 | 0 | 0 | 0 | 0 | 0 | 0 | 0 | 0
Falling Short | Gen_BB003 | MW | SPD | Partick |  | 0 | 0 | 0 | 0 | 0 | 0 | 0 | 0 | 0 | 0 | 0 | 0 | 0 | 0 | 0 | 0 | 0 | 0 | 0 | 0 | 0 | 0 | 0 | 0 | 0 | 0 | 0 | 0 | 0
Falling Short | Gen_BB003 | MW | SPD | Port Dundas |  | 0 | 0 | 0 | 0 | 0 | 0 | 0 | 0 | 0 | 0 | 0 | 0 | 0 | 0 | 0 | 0 | 0 | 0 | 0 | 0 | 0 | 0 | 0 | 0 | 0 | 0 | 0 | 0 | 0
Falling Short | Gen_BB003 | MW | SPD | Portobello |  | 0 | 0 | 0 | 0 | 0 | 0 | 0 | 0 | 0 | 0 | 0 | 0 | 0 | 0 | 0 | 0 | 0 | 0 | 0 | 0 | 0 | 0 | 0 | 0 | 0 | 0 | 0 | 0 | 0
Falling Short | Gen_BB003 | MW | SPD | Ravenscraig |  | 0 | 0 | 0 | 0 | 0 | 0 | 0 | 0 | 0 | 0 | 0 | 0 | 0 | 0 | 0 | 0 | 0 | 0 | 0 | 0 | 0 | 0 | 0 | 0 | 0 | 0 | 0 | 0 | 0
Falling Short | Gen_BB003 | MW | SPD | Redhouse |  | 0 | 0 | 0 | 0 | 0 | 0 | 0 | 0 | 0 | 0 | 0 | 0 | 0 | 0 | 0 | 0 | 0 | 0 | 0 | 0 | 0 | 0 | 0 | 0 | 0 | 0 | 0 | 0 | 0
Falling Short | Gen_BB003 | MW | SPD | Saltcoats A |  | 0 | 0 | 0 | 0 | 0 | 0 | 0 | 0 | 0 | 0 | 0 | 0 | 0 | 0 | 0 | 0 | 0 | 0 | 0 | 0 | 0 | 0 | 0 | 0 | 0 | 0 | 0 | 0 | 0
Falling Short | Gen_BB003 | MW | SPD | Saltcoats B |  | 0 | 0 | 0 | 0 | 0 | 0 | 0 | 0 | 0 | 0 | 0 | 0 | 0 | 0 | 0 | 0 | 0 | 0 | 0 | 0 | 0 | 0 | 0 | 0 | 0 | 0 | 0 | 0 | 0
Falling Short | Gen_BB003 | MW | SPD | Shrubhill |  | 0 | 0 | 0 | 0 | 0 | 0 | 0 | 0 | 0 | 0 | 0 | 0 | 0 | 0 | 0 | 0 | 0 | 0 | 0 | 0 | 0 | 0 | 0 | 0 | 0 | 0 | 0 | 0 | 0
Falling Short | Gen_BB003 | MW | SPD | Sighthill |  | 0 | 0 | 0 | 0 | 0 | 0 | 0 | 0 | 0 | 0 | 0 | 0 | 0 | 0 | 0 | 0 | 0 | 0 | 0 | 0 | 0 | 0 | 0 | 0 | 0 | 0 | 0 | 0 | 0
Falling Short | Gen_BB003 | MW | SPD | Spango Valley |  | 0 | 0 | 0 | 0 | 0 | 0 | 0 | 0 | 0 | 0 | 0 | 0 | 0 | 0 | 0 | 0 | 0 | 0 | 0 | 0 | 0 | 0 | 0 | 0 | 0 | 0 | 0 | 0 | 0
Falling Short | Gen_BB003 | MW | SPD | St Andrews Cross |  | 0 | 0 | 0 | 0 | 0 | 0 | 0 | 0 | 0 | 0 | 0 | 0 | 0 | 0 | 0 | 0 | 0 | 0 | 0 | 0 | 0 | 0 | 0 | 0 | 0 | 0 | 0 | 0 | 0
Falling Short | Gen_BB003 | MW | SPD | Stirling |  | 0 | 0 | 0 | 0 | 0 | 0 | 0 | 0 | 0 | 0 | 0 | 0 | 0 | 0 | 0 | 0 | 0 | 0 | 0 | 0 | 0 | 0 | 0 | 0 | 0 | 0 | 0 | 0 | 0
Falling Short | Gen_BB003 | MW | SPD | Strathaven |  | 0 | 0 | 0 | 0 | 0 | 0 | 0 | 0 | 0 | 0 | 0 | 0 | 0 | 0 | 0 | 0 | 0 | 0 | 0 | 0 | 0 | 0 | 0 | 0 | 0 | 0 | 0 | 0 | 0
Falling Short | Gen_BB003 | MW | SPD | Strathleven |  | 0 | 0 | 0 | 0 | 0 | 0 | 0 | 0 | 0 | 0 | 0 | 0 | 0 | 0 | 0 | 0 | 0 | 0 | 0 | 0 | 0 | 0 | 0 | 0 | 0 | 0 | 0 | 0 | 0
Falling Short | Gen_BB003 | MW | SPD | Telford Road |  | 0 | 0 | 0 | 0 | 0 | 0 | 0 | 0 | 0 | 0 | 0 | 0 | 0 | 0 | 0 | 0 | 0 | 0 | 0 | 0 | 0 | 0 | 0 | 0 | 0 | 0 | 0 | 0 | 0
Falling Short | Gen_BB003 | MW | SPD | Tongland |  | 0 | 0 | 0 | 0 | 0 | 0 | 0 | 0 | 0 | 0 | 0 | 0 | 0 | 0 | 0 | 0 | 0 | 0 | 0 | 0 | 0 | 0 | 0 | 0 | 0 | 0 | 0 | 0 | 0
Falling Short | Gen_BB003 | MW | SPD | West George Street |  | 0 | 0 | 0 | 0 | 0 | 0 | 0 | 0 | 0 | 0 | 0 | 0 | 0 | 0 | 0 | 0 | 0 | 0 | 0 | 0 | 0 | 0 | 0 | 0 | 0 | 0 | 0 | 0 | 0
Falling Short | Gen_BB003 | MW | SPD | Westfield |  | 0 | 0 | 0 | 0 | 0 | 0 | 0 | 0 | 0 | 0 | 0 | 0 | 0 | 0 | 0 | 0 | 0 | 0 | 0 | 0 | 0 | 0 | 0 | 0 | 0 | 0 | 0 | 0 | 0
Falling Short | Gen_BB003 | MW | SPD | Whitehouse |  | 0 | 0 | 0 | 0 | 0 | 0 | 0 | 0 | 0 | 0 | 0 | 0 | 0 | 0 | 0 | 0 | 0 | 0 | 0 | 0 | 0 | 0 | 0 | 0 | 0 | 0 | 0 | 0 | 0
Falling Short | Gen_BB003 | MW | SPD | Wishaw |  | 0 | 0 | 0 | 0 | 0 | 0 | 0 | 0 | 0 | 0 | 0 | 0 | 0 | 0 | 0 | 0 | 0 | 0 | 0 | 0 | 0 | 0 | 0 | 0 | 0 | 0 | 0 | 0 | 0
Falling Short | Gen_BB003 | MW | SPM | Birkenhead |  | 0 | 0 | 0 | 0 | 0 | 0 | 0 | 0 | 0 | 0 | 0 | 0 | 0 | 0 | 0 | 0 | 0 | 0 | 0 | 0 | 0 | 0 | 0 | 0 | 0 | 0 | 0 | 0 | 0
Falling Short | Gen_BB003 | MW | SPM | Capenhurst |  | 0 | 0 | 0 | 0 | 0 | 0 | 0 | 0 | 0 | 0 | 0 | 0 | 0 | 0 | 0 | 0 | 0 | 0 | 0 | 0 | 0 | 0 | 0 | 0 | 0 | 0 | 0 | 0 | 0
Falling Short | Gen_BB003 | MW | SPM | Carrington |  | 0 | 0 | 0 | 0 | 0 | 0 | 0 | 0 | 0 | 0 | 0 | 0 | 0 | 0 | 0 | 0 | 0 | 0 | 0 | 0 | 0 | 0 | 0 | 0 | 0 | 0 | 0 | 0 | 0
Falling Short | Gen_BB003 | MW | SPM | Connah's Quay |  | 0 | 0 | 0 | 0 | 0 | 0 | 0 | 0 | 0 | 0 | 0 | 0 | 0 | 0 | 0 | 0 | 0 | 0 | 0 | 0 | 0 | 0 | 0 | 0 | 0 | 0 | 0 | 0 | 0
Falling Short | Gen_BB003 | MW | SPM | Fiddlers Ferry |  | 0 | 0 | 0 | 0 | 0 | 0 | 0 | 0 | 0 | 0 | 0 | 0 | 0 | 0 | 0 | 0 | 0 | 0 | 0 | 0 | 0 | 0 | 0 | 0 | 0 | 0 | 0 | 0 | 0
Falling Short | Gen_BB003 | MW | SPM | Frodsham |  | 0 | 0 | 0 | 0 | 0 | 0 | 0 | 0 | 0 | 0 | 0 | 0 | 0 | 0 | 0 | 0 | 0 | 0 | 0 | 0 | 0 | 0 | 0 | 0 | 0 | 0 | 0 | 0 | 0
Falling Short | Gen_BB003 | MW | SPM | Kirkby (_D) |  | 0 | 0 | 0 | 0 | 0 | 0 | 0 | 0 | 0 | 0 | 0 | 0 | 0 | 0 | 0 | 0 | 0 | 0 | 0 | 0 | 0 | 0 | 0 | 0 | 0 | 0 | 0 | 0 | 0
Falling Short | Gen_BB003 | MW | SPM | Legacy |  | 0 | 0 | 0 | 0 | 0 | 0 | 0 | 0 | 0 | 0 | 0 | 0 | 0 | 0 | 0 | 0 | 0 | 0 | 0 | 0 | 0 | 0 | 0 | 0 | 0 | 0 | 0 | 0 | 0
Falling Short | Gen_BB003 | MW | SPM | Lister Drive |  | 0 | 0 | 0 | 0 | 0 | 0 | 0 | 0 | 0 | 0 | 0 | 0 | 0 | 0 | 0 | 0 | 0 | 0 | 0 | 0 | 0 | 0 | 0 | 0 | 0 | 0 | 0 | 0 | 0
Falling Short | Gen_BB003 | MW | SPM | Pentir |  | 0 | 0 | 0 | 0 | 0 | 0 | 0 | 0 | 0 | 0 | 0 | 0 | 0 | 0 | 0 | 0 | 0 | 0 | 0 | 0 | 0 | 0 | 0 | 0 | 0 | 0 | 0 | 0 | 0
Falling Short | Gen_BB003 | MW | SPM | Rainhill |  | 0 | 0 | 0 | 0 | 0 | 0 | 0 | 0 | 0 | 0 | 0 | 0 | 0 | 0 | 0 | 0 | 0 | 0 | 0 | 0 | 0 | 0 | 0 | 0 | 0 | 0 | 0 | 0 | 0
Falling Short | Gen_BB003 | MW | SPM | St. Asaph |  | 0 | 0 | 0 | 0 | 0 | 0 | 0 | 0 | 0 | 0 | 0 | 0 | 0 | 0 | 0 | 0 | 0 | 0 | 0 | 0 | 0 | 0 | 0 | 0 | 0 | 0 | 0 | 0 | 0
Falling Short | Gen_BB003 | MW | SPM | Trawsfynydd |  | 0 | 0 | 0 | 0 | 0 | 0 | 0 | 0 | 0 | 0 | 0 | 0 | 0 | 0 | 0 | 0 | 0 | 0 | 0 | 0 | 0 | 0 | 0 | 0 | 0 | 0 | 0 | 0 | 0
Falling Short | Gen_BB003 | MW | SPM | Wylfa |  | 0 | 0 | 0 | 0 | 0 | 0 | 0 | 0 | 0 | 0 | 0 | 0 | 0 | 0 | 0 | 0 | 0 | 0 | 0 | 0 | 0 | 0 | 0 | 0 | 0 | 0 | 0 | 0 | 0
Falling Short | Gen_BB003 | MW | SPN | Beddington (_J) |  | 0 | 0 | 0 | 0 | 0 | 0 | 0 | 0 | 0 | 0 | 0 | 0 | 0 | 0 | 0 | 0 | 0 | 0 | 0 | 0 | 0 | 0 | 0 | 0 | 0 | 0 | 0 | 0 | 0
Falling Short | Gen_BB003 | MW | SPN | Bolney |  | 0 | 0 | 0 | 0 | 0 | 0 | 0 | 0 | 0 | 0 | 0 | 0 | 0 | 0 | 0 | 0 | 0 | 0 | 0 | 0 | 0 | 0 | 0 | 0 | 0 | 0 | 0 | 0 | 0
Falling Short | Gen_BB003 | MW | SPN | Canterbury |  | 0 | 0 | 0 | 0 | 0 | 0 | 0 | 0 | 0 | 0 | 0 | 0 | 0 | 0 | 0 | 0 | 0 | 0 | 0 | 0 | 0 | 0 | 0 | 0 | 0 | 0 | 0 | 0 | 0
Falling Short | Gen_BB003 | MW | SPN | Chessington |  | 0 | 0 | 0 | 0 | 0 | 0 | 0 | 0 | 0 | 0 | 0 | 0 | 0 | 0 | 0 | 0 | 0 | 0 | 0 | 0 | 0 | 0 | 0 | 0 | 0 | 0 | 0 | 0 | 0
Falling Short | Gen_BB003 | MW | SPN | Kemsley |  | 0 | 0 | 0 | 0 | 0 | 0 | 0 | 0 | 0 | 0 | 0 | 0 | 0 | 0 | 0 | 0 | 0 | 0 | 0 | 0 | 0 | 0 | 0 | 0 | 0 | 0 | 0 | 0 | 0
Falling Short | Gen_BB003 | MW | SPN | Kingsnorth |  | 0 | 0 | 0 | 0 | 0 | 0 | 0 | 0 | 0 | 0 | 0 | 0 | 0 | 0 | 0 | 0 | 0 | 0 | 0 | 0 | 0 | 0 | 0 | 0 | 0 | 0 | 0 | 0 | 0
Falling Short | Gen_BB003 | MW | SPN | Littlebrook (_J) |  | 0 | 0 | 0 | 0 | 0 | 0 | 0 | 0 | 0 | 0 | 0 | 0 | 0 | 0 | 0 | 0 | 0 | 0 | 0 | 0 | 0 | 0 | 0 | 0 | 0 | 0 | 0 | 0 | 0
Falling Short | Gen_BB003 | MW | SPN | Ninfield |  | 0 | 0 | 0 | 0 | 0 | 0 | 0 | 0 | 0 | 0 | 0 | 0 | 0 | 0 | 0 | 0 | 0 | 0 | 0 | 0 | 0 | 0 | 0 | 0 | 0 | 0 | 0 | 0 | 0
Falling Short | Gen_BB003 | MW | SPN | Northfleet East |  | 0 | 0 | 0 | 0 | 0 | 0 | 0 | 0 | 0 | 0 | 0 | 0 | 0 | 0 | 0 | 0 | 0 | 0 | 0 | 0 | 0 | 0 | 0 | 0 | 0 | 0 | 0 | 0 | 0
Falling Short | Gen_BB003 | MW | SPN | Richborough |  | 0 | 0 | 0 | 0 | 0 | 0 | 0 | 0 | 0 | 0 | 0 | 0 | 0 | 0 | 0 | 0 | 0 | 0 | 0 | 0 | 0 | 0 | 0 | 0 | 0 | 0 | 0 | 0 | 0
Falling Short | Gen_BB003 | MW | SPN | Sellindge |  | 0 | 0 | 0 | 0 | 0 | 0 | 0 | 0 | 0 | 0 | 0 | 0 | 0 | 0 | 0 | 0 | 0 | 0 | 0 | 0 | 0 | 0 | 0 | 0 | 0 | 0 | 0 | 0 | 0
Falling Short | Gen_BB003 | MW | SPN | West Weybridge |  | 0 | 0 | 0 | 0 | 0 | 0 | 0 | 0 | 0 | 0 | 0 | 0 | 0 | 0 | 0 | 0 | 0 | 0 | 0 | 0 | 0 | 0 | 0 | 0 | 0 | 0 | 0 | 0 | 0
Falling Short | Gen_BB003 | MW | SPTL | Direct(SPTL) |  | 0 | 0 | 0 | 0 | 0 | 0 | 0 | 0 | 0 | 0 | 0 | 0 | 0 | 0 | 0 | 0 | 0 | 0 | 0 | 0 | 0 | 0 | 0 | 0 | 0 | 0 | 0 | 0 | 0
Falling Short | Gen_BB003 | MW | South Wales | Aberthaw |  | 0 | 0 | 0 | 0 | 0 | 0 | 0 | 0 | 0 | 0 | 0 | 0 | 0 | 0 | 0 | 0 | 0 | 0 | 0 | 0 | 0 | 0 | 0 | 0 | 0 | 0 | 0 | 0 | 0
Falling Short | Gen_BB003 | MW | South Wales | Alpha Steel (Uskmouth) |  | 0 | 0 | 0 | 0 | 0 | 0 | 0 | 0 | 0 | 0 | 0 | 0 | 0 | 0 | 0 | 0 | 0 | 0 | 0 | 0 | 0 | 0 | 0 | 0 | 0 | 0 | 0 | 0 | 0
Falling Short | Gen_BB003 | MW | South Wales | Cardiff East |  | 0 | 0 | 0 | 0 | 0 | 0 | 0 | 0 | 0 | 0 | 0 | 0 | 0 | 0 | 0 | 0 | 0 | 0 | 0 | 0 | 0 | 0 | 0 | 0 | 0 | 0 | 0 | 0 | 0
Falling Short | Gen_BB003 | MW | South Wales | Grange |  | 0 | 0 | 0 | 0 | 0 | 0 | 0 | 0 | 0 | 0 | 0 | 0 | 0 | 0 | 0 | 0 | 0 | 0 | 0 | 0 | 0 | 0 | 0 | 0 | 0 | 0 | 0 | 0 | 0
Falling Short | Gen_BB003 | MW | South Wales | Imperial Park |  | 0 | 0 | 0 | 0 | 0 | 0 | 0 | 0 | 0 | 0 | 0 | 0 | 0 | 0 | 0 | 0 | 0 | 0 | 0 | 0 | 0 | 0 | 0 | 0 | 0 | 0 | 0 | 0 | 0
Falling Short | Gen_BB003 | MW | South Wales | Pembroke |  | 0 | 0 | 0 | 0 | 0 | 0 | 0 | 0 | 0 | 0 | 0 | 0 | 0 | 0 | 0 | 0 | 0 | 0 | 0 | 0 | 0 | 0 | 0 | 0 | 0 | 0 | 0 | 0 | 0
Falling Short | Gen_BB003 | MW | South Wales | Pyle |  | 0 | 0 | 0 | 0 | 0 | 0 | 0 | 0 | 0 | 0 | 0 | 0 | 0 | 0 | 0 | 0 | 0 | 0 | 0 | 0 | 0 | 0 | 0 | 0 | 0 | 0 | 0 | 0 | 0
Falling Short | Gen_BB003 | MW | South Wales | Rassau |  | 0 | 0 | 0 | 0 | 0 | 0 | 0 | 0 | 0 | 0 | 0 | 0 | 0 | 0 | 0 | 0 | 0 | 0 | 0 | 0 | 0 | 0 | 0 | 0 | 0 | 0 | 0 | 0 | 0
Falling Short | Gen_BB003 | MW | South Wales | Swansea North |  | 0 | 0 | 0 | 0 | 0 | 0 | 0 | 0 | 0 | 0 | 0 | 0 | 0 | 0 | 0 | 0 | 0 | 0 | 0 | 0 | 0 | 0 | 0 | 0 | 0 | 0 | 0 | 0 | 0
Falling Short | Gen_BB003 | MW | South Wales | Upper Boat 132kV |  | 0 | 0 | 0 | 0 | 0 | 0 | 0 | 0 | 0 | 0 | 0 | 0 | 0 | 0 | 0 | 0 | 0 | 0 | 0 | 0 | 0 | 0 | 0 | 0 | 0 | 0 | 0 | 0 | 0
Falling Short | Gen_BB003 | MW | South Wales | Upper Boat 33kV |  | 0 | 0 | 0 | 0 | 0 | 0 | 0 | 0 | 0 | 0 | 0 | 0 | 0 | 0 | 0 | 0 | 0 | 0 | 0 | 0 | 0 | 0 | 0 | 0 | 0 | 0 | 0 | 0 | 0
Falling Short | Gen_BB003 | MW | South Wales | Uskmouth |  | 0 | 0 | 0 | 0 | 0 | 0 | 0 | 0 | 0 | 0 | 0 | 0 | 0 | 0 | 0 | 0 | 0 | 0 | 0 | 0 | 0 | 0 | 0 | 0 | 0 | 0 | 0 | 0 | 0
Falling Short | Gen_BB003 | MW | South Western | Abham |  | 0 | 0 | 0 | 0 | 0 | 0 | 0 | 0 | 0 | 0 | 0 | 0 | 0 | 0 | 0 | 0 | 0 | 0 | 0 | 0 | 0 | 0 | 0 | 0 | 0 | 0 | 0 | 0 | 0
Falling Short | Gen_BB003 | MW | South Western | Alverdiscott |  | 0 | 0 | 0 | 0 | 0 | 0 | 0 | 0 | 0 | 0 | 0 | 0 | 0 | 0 | 0 | 0 | 0 | 0 | 0 | 0 | 0 | 0 | 0 | 0 | 0 | 0 | 0 | 0 | 0
Falling Short | Gen_BB003 | MW | South Western | Axminster |  | 0 | 0 | 0 | 0 | 0 | 0 | 0 | 0 | 0 | 0 | 0 | 0 | 0 | 0 | 0 | 0 | 0 | 0 | 0 | 0 | 0 | 0 | 0 | 0 | 0 | 0 | 0 | 0 | 0
Falling Short | Gen_BB003 | MW | South Western | Bridgewater |  | 0 | 0 | 0 | 0 | 0 | 0 | 0 | 0 | 0 | 0 | 0 | 0 | 0 | 0 | 0 | 0 | 0 | 0 | 0 | 0 | 0 | 0 | 0 | 0 | 0 | 0 | 0 | 0 | 0
Falling Short | Gen_BB003 | MW | South Western | Exeter |  | 0 | 0 | 0 | 0 | 0 | 0 | 0 | 0 | 0 | 0 | 0 | 0 | 0 | 0 | 0 | 0 | 0 | 0 | 0 | 0 | 0 | 0 | 0 | 0 | 0 | 0 | 0 | 0 | 0
Falling Short | Gen_BB003 | MW | South Western | Indian Queens |  | 0 | 0 | 0 | 0 | 0 | 0 | 0 | 0 | 0 | 0 | 0 | 0 | 0 | 0 | 0 | 0 | 0 | 0 | 0 | 0 | 0 | 0 | 0 | 0 | 0 | 0 | 0 | 0 | 0
Falling Short | Gen_BB003 | MW | South Western | Landulph |  | 0 | 0 | 0 | 0 | 0 | 0 | 0 | 0 | 0 | 0 | 0 | 0 | 0 | 0 | 0 | 0 | 0 | 0 | 0 | 0 | 0 | 0 | 0 | 0 | 0 | 0 | 0 | 0 | 0
Falling Short | Gen_BB003 | MW | South Western | Seabank |  | 0 | 0 | 0 | 0 | 0 | 0 | 0 | 0 | 0 | 0 | 0 | 0 | 0 | 0 | 0 | 0 | 0 | 0 | 0 | 0 | 0 | 0 | 0 | 0 | 0 | 0 | 0 | 0 | 0
Falling Short | Gen_BB003 | MW | South Western | Taunton |  | 0 | 0 | 0 | 0 | 0 | 0 | 0 | 0 | 0 | 0 | 0 | 0 | 0 | 0 | 0 | 0 | 0 | 0 | 0 | 0 | 0 | 0 | 0 | 0 | 0 | 0 | 0 | 0 | 0
Falling Short | Gen_BB003 | MW | West Midlands | Bishops Wood |  | 0 | 0 | 0 | 0 | 0 | 0 | 0 | 0 | 0 | 0 | 0 | 0 | 0 | 0 | 0 | 0 | 0 | 0 | 0 | 0 | 0 | 0 | 0 | 0 | 0 | 0 | 0 | 0 | 0
Falling Short | Gen_BB003 | MW | West Midlands | Bushbury |  | 0 | 0 | 0 | 0 | 0 | 0 | 0 | 0 | 0 | 0 | 0 | 0 | 0 | 0 | 0 | 0 | 0 | 0 | 0 | 0 | 0 | 0 | 0 | 0 | 0 | 0 | 0 | 0 | 0
Falling Short | Gen_BB003 | MW | West Midlands | Bustleholme |  | 0 | 0 | 0 | 0 | 0 | 0 | 0 | 0 | 0 | 0 | 0 | 0 | 0 | 0 | 0 | 0 | 0 | 0 | 0 | 0 | 0 | 0 | 0 | 0 | 0 | 0 | 0 | 0 | 0
Falling Short | Gen_BB003 | MW | West Midlands | Cellarhead |  | 0 | 0 | 0 | 0 | 0 | 0 | 0 | 0 | 0 | 0 | 0 | 0 | 0 | 0 | 0 | 0 | 0 | 0 | 0 | 0 | 0 | 0 | 0 | 0 | 0 | 0 | 0 | 0 | 0
Falling Short | Gen_BB003 | MW | West Midlands | Feckenham |  | 0 | 0 | 0 | 0 | 0 | 0 | 0 | 0 | 0 | 0 | 0 | 0 | 0 | 0 | 0 | 0 | 0 | 0 | 0 | 0 | 0 | 0 | 0 | 0 | 0 | 0 | 0 | 0 | 0
Falling Short | Gen_BB003 | MW | West Midlands | Hams Hall |  | 0 | 0 | 0 | 0 | 0 | 0 | 0 | 0 | 0 | 0 | 0 | 0 | 0 | 0 | 0 | 0 | 0 | 0 | 0 | 0 | 0 | 0 | 0 | 0 | 0 | 0 | 0 | 0 | 0
Falling Short | Gen_BB003 | MW | West Midlands | Iron Acton |  | 0 | 0 | 0 | 0 | 0 | 0 | 0 | 0 | 0 | 0 | 0 | 0 | 0 | 0 | 0 | 0 | 0 | 0 | 0 | 0 | 0 | 0 | 0 | 0 | 0 | 0 | 0 | 0 | 0
Falling Short | Gen_BB003 | MW | West Midlands | Ironbridge |  | 0 | 0 | 0 | 0 | 0 | 0 | 0 | 0 | 0 | 0 | 0 | 0 | 0 | 0 | 0 | 0 | 0 | 0 | 0 | 0 | 0 | 0 | 0 | 0 | 0 | 0 | 0 | 0 | 0
Falling Short | Gen_BB003 | MW | West Midlands | Kitwell |  | 0 | 0 | 0 | 0 | 0 | 0 | 0 | 0 | 0 | 0 | 0 | 0 | 0 | 0 | 0 | 0 | 0 | 0 | 0 | 0 | 0 | 0 | 0 | 0 | 0 | 0 | 0 | 0 | 0
Falling Short | Gen_BB003 | MW | West Midlands | Nechells |  | 0 | 0 | 0 | 0 | 0 | 0 | 0 | 0 | 0 | 0 | 0 | 0 | 0 | 0 | 0 | 0 | 0 | 0 | 0 | 0 | 0 | 0 | 0 | 0 | 0 | 0 | 0 | 0 | 0
Falling Short | Gen_BB003 | MW | West Midlands | Ocker Hill |  | 0 | 0 | 0 | 0 | 0 | 0 | 0 | 0 | 0 | 0 | 0 | 0 | 0 | 0 | 0 | 0 | 0 | 0 | 0 | 0 | 0 | 0 | 0 | 0 | 0 | 0 | 0 | 0 | 0
Falling Short | Gen_BB003 | MW | West Midlands | Oldbury |  | 0 | 0 | 0 | 0 | 0 | 0 | 0 | 0 | 0 | 0 | 0 | 0 | 0 | 0 | 0 | 0 | 0 | 0 | 0 | 0 | 0 | 0 | 0 | 0 | 0 | 0 | 0 | 0 | 0
Falling Short | Gen_BB003 | MW | West Midlands | Penn |  | 0 | 0 | 0 | 0 | 0 | 0 | 0 | 0 | 0 | 0 | 0 | 0 | 0 | 0 | 0 | 0 | 0 | 0 | 0 | 0 | 0 | 0 | 0 | 0 | 0 | 0 | 0 | 0 | 0
Falling Short | Gen_BB003 | MW | West Midlands | Rugeley |  | 0 | 0 | 0 | 0 | 0 | 0 | 0 | 0 | 0 | 0 | 0 | 0 | 0 | 0 | 0 | 0 | 0 | 0 | 0 | 0 | 0 | 0 | 0 | 0 | 0 | 0 | 0 | 0 | 0
Falling Short | Gen_BB003 | MW | West Midlands | Shrewsbury |  | 0 | 0 | 0 | 0 | 0 | 0 | 0 | 0 | 0 | 0 | 0 | 0 | 0 | 0 | 0 | 0 | 0 | 0 | 0 | 0 | 0 | 0 | 0 | 0 | 0 | 0 | 0 | 0 | 0
Falling Short | Gen_BB003 | MW | West Midlands | Walham |  | 0 | 0 | 0 | 0 | 0 | 0 | 0 | 0 | 0 | 0 | 0 | 0 | 0 | 0 | 0 | 0 | 0 | 0 | 0 | 0 | 0 | 0 | 0 | 0 | 0 | 0 | 0 | 0 | 0
Falling Short | Gen_BB003 | MW | West Midlands | Willenhall |  | 0 | 0 | 0 | 0 | 0 | 0 | 0 | 0 | 0 | 0 | 0 | 0 | 0 | 0 | 0 | 0 | 0 | 0 | 0 | 0 | 0 | 0 | 0 | 0 | 0 | 0 | 0 | 0 | 0
Falling Short | Gen_BB004 | MW | ENW | Bredbury |  | 11.608 | 12.078 | 11.593 | 11.119 | 10.611 | 10.123 | 9.656 | 9.006 | 8.407 | 7.781 | 7.213 | 6.689 | 6.094 | 5.57 | 5.11 | 4.703 | 4.346 | 4.034 | 3.76 | 3.521 | 3.312 | 3.136 | 2.995 | 2.88 | 2.787 | 2.712 | 2.651 | 2.601 | 2.563
Falling Short | Gen_BB004 | MW | ENW | Harker |  | 19.329 | 29.634 | 29.182 | 28.749 | 28.268 | 27.811 | 27.383 | 26.656 | 25.997 | 25.249 | 24.58 | 23.917 | 23.163 | 22.505 | 21.931 | 21.41 | 20.959 | 20.568 | 20.234 | 19.947 | 19.703 | 19.507 | 19.358 | 19.248 | 19.169 | 19.115 | 19.084 | 19.071 | 19.073
Falling Short | Gen_BB004 | MW | ENW | Heysham (NGET) |  | 6.118 | 5.651 | 5.408 | 5.172 | 4.92 | 4.677 | 4.444 | 4.13 | 3.841 | 3.543 | 3.274 | 3.03 | 2.755 | 2.513 | 2.302 | 2.118 | 1.957 | 1.817 | 1.696 | 1.591 | 1.501 | 1.427 | 1.369 | 1.324 | 1.289 | 1.263 | 1.244 | 1.232 | 1.224
Falling Short | Gen_BB004 | MW | ENW | Hutton |  | 0.309 | 0.332 | 0.332 | 0.332 | 0.333 | 0.333 | 0.333 | 0.334 | 0.334 | 0.335 | 0.336 | 0.338 | 0.34 | 0.342 | 0.344 | 0.347 | 0.349 | 0.352 | 0.355 | 0.358 | 0.361 | 0.365 | 0.368 | 0.372 | 0.376 | 0.38 | 0.384 | 0.389 | 0.393
Falling Short | Gen_BB004 | MW | ENW | Kearsley 132kV |  | 10.383 | 13.292 | 12.938 | 12.594 | 12.221 | 11.865 | 11.526 | 11.019 | 10.556 | 10.055 | 9.603 | 9.174 | 8.685 | 8.256 | 7.88 | 7.544 | 7.25 | 6.994 | 6.77 | 6.576 | 6.407 | 6.267 | 6.156 | 6.067 | 5.998 | 5.943 | 5.901 | 5.869 | 5.846
Falling Short | Gen_BB004 | MW | ENW | Kearsley 33kV |  | 7.82 | 7.067 | 6.716 | 6.372 | 6.006 | 5.653 | 5.315 | 4.859 | 4.437 | 4.004 | 3.61 | 3.253 | 2.847 | 2.49 | 2.176 | 1.901 | 1.659 | 1.448 | 1.263 | 1.101 | 0.959 | 0.84 | 0.744 | 0.666 | 0.603 | 0.551 | 0.51 | 0.476 | 0.449
Falling Short | Gen_BB004 | MW | ENW | Kirkby (_G) |  | 0.31 | 0.333 | 0.333 | 0.334 | 0.334 | 0.334 | 0.335 | 0.335 | 0.335 | 0.336 | 0.337 | 0.339 | 0.341 | 0.343 | 0.345 | 0.348 | 0.35 | 0.353 | 0.356 | 0.359 | 0.362 | 0.366 | 0.369 | 0.373 | 0.377 | 0.381 | 0.386 | 0.39 | 0.395
Falling Short | Gen_BB004 | MW | ENW | Macclesfield |  | 5.79 | 5.355 | 5.127 | 4.905 | 4.669 | 4.441 | 4.222 | 3.928 | 3.656 | 3.376 | 3.124 | 2.895 | 2.637 | 2.411 | 2.213 | 2.04 | 1.89 | 1.759 | 1.646 | 1.548 | 1.464 | 1.394 | 1.34 | 1.299 | 1.267 | 1.243 | 1.226 | 1.215 | 1.208
Falling Short | Gen_BB004 | MW | ENW | Padiham |  | 5.743 | 5.253 | 5.011 | 4.776 | 4.524 | 4.282 | 4.05 | 3.737 | 3.448 | 3.151 | 2.882 | 2.637 | 2.361 | 2.118 | 1.906 | 1.719 | 1.556 | 1.414 | 1.29 | 1.183 | 1.089 | 1.011 | 0.95 | 0.901 | 0.862 | 0.831 | 0.808 | 0.79 | 0.777
Falling Short | Gen_BB004 | MW | ENW | Penwortham East |  | 0.434 | 0.466 | 0.466 | 0.466 | 0.467 | 0.467 | 0.468 | 0.468 | 0.469 | 0.47 | 0.472 | 0.474 | 0.477 | 0.48 | 0.483 | 0.486 | 0.49 | 0.494 | 0.498 | 0.502 | 0.507 | 0.511 | 0.517 | 0.522 | 0.527 | 0.533 | 0.539 | 0.545 | 0.552
Falling Short | Gen_BB004 | MW | ENW | Penwortham West |  | 28.901 | 27.475 | 26.23 | 25.012 | 23.711 | 22.46 | 21.261 | 19.627 | 18.119 | 16.562 | 15.147 | 13.856 | 12.392 | 11.105 | 9.975 | 8.981 | 8.11 | 7.348 | 6.682 | 6.1 | 5.592 | 5.167 | 4.824 | 4.549 | 4.326 | 4.147 | 4.003 | 3.89 | 3.801
Falling Short | Gen_BB004 | MW | ENW | Rochdale |  | 3.686 | 3.432 | 3.293 | 3.158 | 3.013 | 2.874 | 2.741 | 2.561 | 2.395 | 2.225 | 2.072 | 1.933 | 1.776 | 1.639 | 1.52 | 1.415 | 1.325 | 1.246 | 1.178 | 1.12 | 1.07 | 1.03 | 0.998 | 0.975 | 0.957 | 0.945 | 0.937 | 0.932 | 0.93
Falling Short | Gen_BB004 | MW | ENW | South Manchester |  | 2.494 | 2.305 | 2.207 | 2.111 | 2.009 | 1.91 | 1.816 | 1.688 | 1.571 | 1.45 | 1.341 | 1.242 | 1.131 | 1.033 | 0.947 | 0.873 | 0.808 | 0.751 | 0.702 | 0.66 | 0.623 | 0.593 | 0.57 | 0.552 | 0.538 | 0.527 | 0.52 | 0.515 | 0.512
Falling Short | Gen_BB004 | MW | ENW | Stalybridge |  | 1.336 | 1.259 | 1.213 | 1.168 | 1.12 | 1.074 | 1.03 | 0.97 | 0.915 | 0.859 | 0.808 | 0.762 | 0.711 | 0.666 | 0.627 | 0.593 | 0.564 | 0.539 | 0.517 | 0.499 | 0.483 | 0.471 | 0.462 | 0.455 | 0.451 | 0.448 | 0.447 | 0.447 | 0.448
Falling Short | Gen_BB004 | MW | ENW | Stanah |  | 0.429 | 0.461 | 0.461 | 0.462 | 0.462 | 0.462 | 0.463 | 0.463 | 0.464 | 0.465 | 0.467 | 0.469 | 0.472 | 0.475 | 0.478 | 0.481 | 0.485 | 0.488 | 0.493 | 0.497 | 0.501 | 0.506 | 0.511 | 0.516 | 0.522 | 0.528 | 0.533 | 0.54 | 0.546
Falling Short | Gen_BB004 | MW | ENW | Washway Farm |  | 1.025 | 0.926 | 0.88 | 0.835 | 0.787 | 0.741 | 0.697 | 0.637 | 0.582 | 0.525 | 0.473 | 0.426 | 0.373 | 0.326 | 0.285 | 0.249 | 0.218 | 0.19 | 0.166 | 0.144 | 0.126 | 0.11 | 0.098 | 0.087 | 0.079 | 0.072 | 0.067 | 0.062 | 0.059
Falling Short | Gen_BB004 | MW | ENW | Whitegate |  | 4.347 | 5.358 | 5.234 | 5.114 | 4.984 | 4.859 | 4.741 | 4.565 | 4.404 | 4.232 | 4.077 | 3.93 | 3.765 | 3.621 | 3.496 | 3.385 | 3.289 | 3.206 | 3.135 | 3.075 | 3.024 | 2.984 | 2.953 | 2.932 | 2.917 | 2.908 | 2.903 | 2.903 | 2.906
Falling Short | Gen_BB004 | MW | EPN | Braintree |  | 2.516 | 2.248 | 2.259 | 2.271 | 2.283 | 2.294 | 2.306 | 2.318 | 2.233 | 2.097 | 1.787 | 1.414 | 1.174 | 1.187 | 0.786 | 0.224 | 0.154 | 0.155 | 0.156 | 0.158 | 0.159 | 0.16 | 0.162 | 0.164 | 0.165 | 0.167 | 0.169 | 0.171 | 0.173
Falling Short | Gen_BB004 | MW | EPN | Bramford |  | 67.968 | 60.777 | 61.086 | 61.401 | 61.715 | 62.027 | 62.339 | 62.653 | 60.371 | 56.727 | 48.4 | 38.352 | 31.915 | 32.253 | 21.475 | 6.357 | 4.48 | 4.514 | 4.552 | 4.591 | 4.633 | 4.677 | 4.723 | 4.772 | 4.822 | 4.875 | 4.93 | 4.988 | 5.048
Falling Short | Gen_BB004 | MW | EPN | Brimsdown |  | 3.531 | 3.219 | 3.234 | 3.249 | 3.264 | 3.279 | 3.294 | 3.309 | 3.203 | 3.033 | 2.644 | 2.174 | 1.875 | 1.893 | 1.391 | 0.685 | 0.6 | 0.604 | 0.609 | 0.615 | 0.62 | 0.626 | 0.632 | 0.639 | 0.646 | 0.653 | 0.66 | 0.668 | 0.676
Falling Short | Gen_BB004 | MW | EPN | Burwell Main |  | 7.728 | 7.031 | 6.697 | 6.37 | 6.021 | 5.685 | 5.363 | 4.929 | 4.528 | 4.116 | 3.742 | 3.402 | 3.018 | 2.679 | 2.383 | 2.123 | 1.895 | 1.696 | 1.522 | 1.371 | 1.239 | 1.128 | 1.04 | 0.969 | 0.912 | 0.867 | 0.831 | 0.803 | 0.782
Falling Short | Gen_BB004 | MW | EPN | Eaton Socon |  | 0.857 | 0.919 | 0.919 | 0.921 | 0.922 | 0.922 | 0.923 | 0.924 | 0.926 | 0.928 | 0.931 | 0.935 | 0.941 | 0.947 | 0.953 | 0.96 | 0.967 | 0.974 | 0.983 | 0.991 | 1 | 1.01 | 1.02 | 1.03 | 1.041 | 1.052 | 1.064 | 1.077 | 1.09
Falling Short | Gen_BB004 | MW | EPN | Elstree |  | 6.001 | 5.423 | 5.154 | 4.89 | 4.609 | 4.339 | 4.079 | 3.729 | 3.406 | 3.073 | 2.771 | 2.497 | 2.185 | 1.911 | 1.671 | 1.46 | 1.274 | 1.112 | 0.97 | 0.846 | 0.737 | 0.646 | 0.572 | 0.512 | 0.464 | 0.424 | 0.392 | 0.367 | 0.346
Falling Short | Gen_BB004 | MW | EPN | Mill Hill |  | 0.44 | 0.472 | 0.472 | 0.473 | 0.474 | 0.474 | 0.474 | 0.475 | 0.476 | 0.477 | 0.478 | 0.48 | 0.483 | 0.486 | 0.49 | 0.493 | 0.497 | 0.501 | 0.505 | 0.509 | 0.514 | 0.519 | 0.524 | 0.529 | 0.535 | 0.541 | 0.547 | 0.553 | 0.56
Falling Short | Gen_BB004 | MW | EPN | Norwich Main |  | 7.521 | 10.309 | 10.171 | 10.042 | 9.898 | 9.761 | 9.632 | 9.418 | 9.226 | 9.011 | 8.822 | 8.638 | 8.432 | 8.255 | 8.103 | 7.968 | 7.853 | 7.757 | 7.678 | 7.615 | 7.565 | 7.529 | 7.509 | 7.5 | 7.502 | 7.513 | 7.53 | 7.555 | 7.585
Falling Short | Gen_BB004 | MW | EPN | Pelham |  | 2.985 | 2.862 | 2.87 | 2.881 | 2.891 | 2.901 | 2.91 | 2.921 | 2.858 | 2.758 | 2.528 | 2.25 | 2.077 | 2.094 | 1.799 | 1.382 | 1.338 | 1.348 | 1.36 | 1.371 | 1.384 | 1.397 | 1.411 | 1.425 | 1.44 | 1.456 | 1.473 | 1.49 | 1.508
Falling Short | Gen_BB004 | MW | EPN | Rayleigh |  | 0.771 | 0.828 | 0.828 | 0.829 | 0.83 | 0.831 | 0.831 | 0.832 | 0.834 | 0.835 | 0.838 | 0.842 | 0.847 | 0.853 | 0.858 | 0.865 | 0.871 | 0.877 | 0.885 | 0.893 | 0.901 | 0.909 | 0.918 | 0.928 | 0.937 | 0.948 | 0.958 | 0.97 | 0.981
Falling Short | Gen_BB004 | MW | EPN | Rye House |  | 5.901 | 9.871 | 9.868 | 9.931 | 10.051 | 10.174 | 10.3 | 10.371 | 10.329 | 10.197 | 9.856 | 9.422 | 9.142 | 9.161 | 8.671 | 7.981 | 7.921 | 7.928 | 7.879 | 7.838 | 7.802 | 7.774 | 7.753 | 7.737 | 7.726 | 7.719 | 7.715 | 7.714 | 7.715
Falling Short | Gen_BB004 | MW | EPN | Sundon |  | 0.654 | 0.701 | 0.701 | 0.702 | 0.703 | 0.704 | 0.704 | 0.705 | 0.706 | 0.708 | 0.71 | 0.713 | 0.718 | 0.722 | 0.727 | 0.732 | 0.738 | 0.743 | 0.75 | 0.756 | 0.763 | 0.77 | 0.778 | 0.786 | 0.794 | 0.803 | 0.812 | 0.821 | 0.831
Falling Short | Gen_BB004 | MW | EPN | Tilbury |  | 8.158 | 7.418 | 7.063 | 6.717 | 6.348 | 5.992 | 5.651 | 5.191 | 4.767 | 4.33 | 3.934 | 3.574 | 3.166 | 2.808 | 2.494 | 2.218 | 1.977 | 1.766 | 1.581 | 1.421 | 1.281 | 1.163 | 1.07 | 0.994 | 0.934 | 0.885 | 0.847 | 0.817 | 0.794
Falling Short | Gen_BB004 | MW | EPN | Tottenham |  | 0.075 | 3.4 | 3.471 | 3.543 | 3.613 | 3.684 | 3.754 | 3.805 | 3.856 | 3.888 | 3.918 | 3.928 | 3.938 | 3.946 | 3.954 | 3.954 | 3.955 | 3.956 | 3.956 | 3.957 | 3.958 | 3.959 | 3.96 | 3.96 | 3.961 | 3.962 | 3.963 | 3.965 | 3.966
Falling Short | Gen_BB004 | MW | EPN | Walpole (_A) |  | 77.37 | 68.642 | 68.901 | 69.164 | 69.42 | 69.68 | 69.943 | 70.175 | 67.422 | 63.095 | 53.376 | 41.682 | 34.128 | 34.396 | 21.863 | 4.337 | 2.081 | 2.035 | 1.997 | 1.966 | 1.942 | 1.925 | 1.915 | 1.911 | 1.912 | 1.917 | 1.925 | 1.937 | 1.951
Falling Short | Gen_BB004 | MW | EPN | Warley |  | 6.613 | 6.023 | 5.844 | 5.669 | 5.482 | 5.303 | 5.131 | 4.895 | 4.602 | 4.262 | 3.805 | 3.316 | 2.91 | 2.731 | 2.246 | 1.652 | 1.47 | 1.361 | 1.266 | 1.184 | 1.113 | 1.055 | 1.01 | 0.974 | 0.946 | 0.926 | 0.91 | 0.9 | 0.893
Falling Short | Gen_BB004 | MW | EPN | Watford South |  | 2.004 | 1.771 | 1.781 | 1.79 | 1.8 | 1.81 | 1.819 | 1.829 | 1.757 | 1.643 | 1.383 | 1.068 | 0.866 | 0.876 | 0.538 | 0.065 | 0.005 | 0.005 | 0.005 | 0.005 | 0.005 | 0.005 | 0.005 | 0.005 | 0.005 | 0.005 | 0.006 | 0.006 | 0.006
Falling Short | Gen_BB004 | MW | EPN | West Thurrock |  | 0 | 11.854 | 12.11 | 12.364 | 12.617 | 12.868 | 13.118 | 13.302 | 13.483 | 13.594 | 13.702 | 13.738 | 13.769 | 13.798 | 13.822 | 13.822 | 13.822 | 13.822 | 13.822 | 13.822 | 13.822 | 13.822 | 13.822 | 13.822 | 13.822 | 13.822 | 13.822 | 13.822 | 13.822
Falling Short | Gen_BB004 | MW | EPN | Wymondley |  | 0.001 | 0.001 | 0.001 | 0.001 | 0.001 | 0.001 | 0.001 | 0.001 | 0.001 | 0.001 | 0.001 | 0.001 | 0.001 | 0.001 | 0.001 | 0.001 | 0.001 | 0.001 | 0.001 | 0.001 | 0.001 | 0.001 | 0.001 | 0.001 | 0.001 | 0.001 | 0.001 | 0.001 | 0.001
Falling Short | Gen_BB004 | MW | East Midlands | Berkswell |  | 1.388 | 1.309 | 1.261 | 1.215 | 1.166 | 1.118 | 1.072 | 1.01 | 0.954 | 0.895 | 0.843 | 0.796 | 0.743 | 0.696 | 0.656 | 0.621 | 0.591 | 0.565 | 0.543 | 0.524 | 0.508 | 0.495 | 0.486 | 0.479 | 0.475 | 0.472 | 0.471 | 0.471 | 0.472
Falling Short | Gen_BB004 | MW | East Midlands | Bicker Fen |  | 4.191 | 3.91 | 3.866 | 3.827 | 3.783 | 3.74 | 3.701 | 3.64 | 3.517 | 3.287 | 2.833 | 2.318 | 2.257 | 2.204 | 2.16 | 2.124 | 2.093 | 2.069 | 2.051 | 2.038 | 2.029 | 2.026 | 2.027 | 2.032 | 2.041 | 2.053 | 2.068 | 2.085 | 2.104
Falling Short | Gen_BB004 | MW | East Midlands | Chesterfield |  | 47.811 | 43.576 | 41.693 | 39.865 | 37.921 | 36.051 | 34.261 | 31.827 | 29.468 | 26.87 | 24.104 | 21.422 | 19.249 | 17.338 | 15.665 | 14.202 | 12.925 | 11.807 | 10.826 | 9.973 | 9.233 | 8.618 | 8.13 | 7.743 | 7.437 | 7.198 | 7.014 | 6.876 | 6.778
Falling Short | Gen_BB004 | MW | East Midlands | Coventry |  | 18.575 | 16.612 | 16.076 | 15.555 | 14.995 | 14.458 | 13.945 | 13.233 | 12.366 | 11.156 | 9.302 | 7.3 | 6.623 | 6.03 | 5.51 | 5.056 | 4.66 | 4.315 | 4.016 | 3.758 | 3.535 | 3.351 | 3.207 | 3.095 | 3.008 | 2.943 | 2.895 | 2.861 | 2.841
Falling Short | Gen_BB004 | MW | East Midlands | Drakelow |  | 28.669 | 26.097 | 24.861 | 23.652 | 22.363 | 21.121 | 19.931 | 18.325 | 16.842 | 15.319 | 13.935 | 12.68 | 11.258 | 10.008 | 8.912 | 7.951 | 7.11 | 6.374 | 5.732 | 5.173 | 4.685 | 4.278 | 3.953 | 3.692 | 3.483 | 3.317 | 3.185 | 3.083 | 3.006
Falling Short | Gen_BB004 | MW | East Midlands | East Claydon (_B) |  | 19.707 | 17.658 | 16.958 | 16.274 | 15.543 | 14.84 | 14.168 | 13.247 | 12.261 | 11.037 | 9.434 | 7.769 | 6.92 | 6.175 | 5.521 | 4.948 | 4.447 | 4.009 | 3.627 | 3.294 | 3.005 | 2.764 | 2.571 | 2.417 | 2.295 | 2.198 | 2.122 | 2.063 | 2.02
Falling Short | Gen_BB004 | MW | East Midlands | Enderby |  | 2.544 | 2.391 | 2.301 | 2.214 | 2.121 | 2.031 | 1.945 | 1.829 | 1.722 | 1.613 | 1.514 | 1.425 | 1.325 | 1.238 | 1.162 | 1.095 | 1.038 | 0.989 | 0.946 | 0.91 | 0.88 | 0.856 | 0.837 | 0.824 | 0.815 | 0.809 | 0.806 | 0.805 | 0.806
Falling Short | Gen_BB004 | MW | East Midlands | Grendon |  | 28.605 | 32.335 | 32.092 | 31.918 | 31.77 | 31.638 | 31.524 | 31.226 | 30.299 | 28.971 | 26.48 | 23.555 | 21.503 | 21.237 | 18.149 | 13.975 | 13.271 | 13.072 | 12.852 | 12.663 | 12.501 | 12.369 | 12.268 | 12.192 | 12.135 | 12.095 | 12.068 | 12.054 | 12.049
Falling Short | Gen_BB004 | MW | East Midlands | Ratcliffe |  | 4.08 | 3.834 | 3.689 | 3.549 | 3.4 | 3.255 | 3.117 | 2.931 | 2.759 | 2.583 | 2.424 | 2.281 | 2.12 | 1.979 | 1.857 | 1.75 | 1.658 | 1.578 | 1.51 | 1.453 | 1.403 | 1.364 | 1.335 | 1.313 | 1.298 | 1.288 | 1.283 | 1.282 | 1.284
Falling Short | Gen_BB004 | MW | East Midlands | Staythorpe |  | 3.492 | 2.871 | 2.919 | 2.969 | 3.018 | 3.067 | 3.116 | 3.165 | 3.04 | 2.65 | 1.679 | 0.537 | 0.54 | 0.544 | 0.548 | 0.552 | 0.556 | 0.56 | 0.564 | 0.569 | 0.575 | 0.58 | 0.586 | 0.592 | 0.598 | 0.605 | 0.611 | 0.619 | 0.626
Falling Short | Gen_BB004 | MW | East Midlands | Stoke Bardolph |  | 5.096 | 4.782 | 4.601 | 4.424 | 4.236 | 4.054 | 3.88 | 3.644 | 3.428 | 3.206 | 3.005 | 2.825 | 2.622 | 2.444 | 2.29 | 2.155 | 2.039 | 1.938 | 1.852 | 1.779 | 1.716 | 1.666 | 1.628 | 1.601 | 1.581 | 1.569 | 1.561 | 1.559 | 1.561
Falling Short | Gen_BB004 | MW | East Midlands | Walpole (_B) |  | 3.914 | 3.896 | 3.945 | 4.061 | 4.245 | 4.428 | 4.612 | 4.795 | 4.805 | 4.55 | 3.715 | 2.709 | 2.849 | 2.956 | 3.063 | 3.171 | 3.279 | 3.354 | 3.363 | 3.372 | 3.381 | 3.392 | 3.402 | 3.413 | 3.425 | 3.437 | 3.45 | 3.463 | 3.477
Falling Short | Gen_BB004 | MW | East Midlands | West Burton |  | 5.768 | 5.41 | 5.204 | 5.003 | 4.789 | 4.583 | 4.385 | 4.118 | 3.872 | 3.62 | 3.392 | 3.187 | 2.957 | 2.755 | 2.579 | 2.427 | 2.294 | 2.18 | 2.082 | 1.998 | 1.927 | 1.87 | 1.827 | 1.796 | 1.773 | 1.759 | 1.75 | 1.748 | 1.75
Falling Short | Gen_BB004 | MW | East Midlands | Willington |  | 8.956 | 8.914 | 8.555 | 8.282 | 8.062 | 7.856 | 7.665 | 7.353 | 7.078 | 6.791 | 6.545 | 6.338 | 6.083 | 5.84 | 5.642 | 5.484 | 5.36 | 5.229 | 5.049 | 4.892 | 4.757 | 4.646 | 4.559 | 4.491 | 4.438 | 4.399 | 4.369 | 4.349 | 4.336
Falling Short | Gen_BB004 | MW | IDNO - Refer to Comment Field | Tynemouth 2 |  | 0.165 | 6.184 | 6.313 | 6.442 | 6.57 | 6.698 | 6.825 | 6.918 | 7.01 | 7.067 | 7.122 | 7.141 | 7.158 | 7.174 | 7.187 | 7.189 | 7.19 | 7.191 | 7.193 | 7.195 | 7.196 | 7.198 | 7.2 | 7.202 | 7.204 | 7.207 | 7.209 | 7.211 | 7.214 | Note: TYNE2 is operated by an IDNO allocated to GSP Group/licence area F
Falling Short | Gen_BB004 | MW | LPN | Barking |  | 0.533 | 12.585 | 12.844 | 13.102 | 13.359 | 13.614 | 13.868 | 14.055 | 14.239 | 14.353 | 14.464 | 14.503 | 14.539 | 14.571 | 14.6 | 14.604 | 14.609 | 14.613 | 14.618 | 14.624 | 14.629 | 14.635 | 14.642 | 14.648 | 14.655 | 14.662 | 14.669 | 14.677 | 14.685
Falling Short | Gen_BB004 | MW | LPN | Barking West |  | 20.5 | 18.525 | 17.605 | 16.705 | 15.744 | 14.82 | 13.933 | 12.737 | 11.632 | 10.497 | 9.464 | 8.526 | 7.463 | 6.527 | 5.705 | 4.983 | 4.35 | 3.796 | 3.31 | 2.886 | 2.514 | 2.202 | 1.95 | 1.746 | 1.58 | 1.445 | 1.336 | 1.248 | 1.178
Falling Short | Gen_BB004 | MW | LPN | Hackney 132kV |  | 0.102 | 0.11 | 0.11 | 0.11 | 0.11 | 0.11 | 0.11 | 0.11 | 0.111 | 0.111 | 0.111 | 0.112 | 0.112 | 0.113 | 0.114 | 0.115 | 0.116 | 0.116 | 0.117 | 0.118 | 0.12 | 0.121 | 0.122 | 0.123 | 0.124 | 0.126 | 0.127 | 0.129 | 0.13
Falling Short | Gen_BB004 | MW | LPN | Hurst |  | 0.003 | 0.003 | 0.003 | 0.003 | 0.003 | 0.003 | 0.003 | 0.003 | 0.003 | 0.003 | 0.003 | 0.003 | 0.003 | 0.003 | 0.003 | 0.003 | 0.003 | 0.003 | 0.003 | 0.003 | 0.003 | 0.003 | 0.003 | 0.003 | 0.003 | 0.003 | 0.003 | 0.003 | 0.003
Falling Short | Gen_BB004 | MW | LPN | Littlebrook (_C) |  | 0.27 | 5.98 | 6.103 | 6.225 | 6.347 | 6.467 | 6.588 | 6.676 | 6.764 | 6.818 | 6.87 | 6.889 | 6.906 | 6.921 | 6.935 | 6.938 | 6.94 | 6.942 | 6.945 | 6.947 | 6.95 | 6.953 | 6.956 | 6.96 | 6.963 | 6.967 | 6.97 | 6.974 | 6.978
Falling Short | Gen_BB004 | MW | LPN | New Cross |  | 0.001 | 0.001 | 0.001 | 0.001 | 0.001 | 0.001 | 0.001 | 0.001 | 0.001 | 0.001 | 0.001 | 0.001 | 0.001 | 0.001 | 0.001 | 0.001 | 0.001 | 0.001 | 0.001 | 0.001 | 0.001 | 0.001 | 0.001 | 0.001 | 0.001 | 0.001 | 0.001 | 0.001 | 0.001
Falling Short | Gen_BB004 | MW | LPN | Redbridge |  | 0.001 | 0.001 | 0.001 | 0.001 | 0.001 | 0.001 | 0.001 | 0.001 | 0.001 | 0.001 | 0.001 | 0.001 | 0.001 | 0.001 | 0.001 | 0.001 | 0.001 | 0.001 | 0.001 | 0.001 | 0.001 | 0.001 | 0.001 | 0.001 | 0.001 | 0.001 | 0.001 | 0.001 | 0.001
Falling Short | Gen_BB004 | MW | LPN | St John's Wood |  | 0.001 | 0.001 | 0.001 | 0.001 | 0.001 | 0.001 | 0.001 | 0.001 | 0.001 | 0.001 | 0.001 | 0.001 | 0.001 | 0.001 | 0.001 | 0.001 | 0.001 | 0.001 | 0.001 | 0.001 | 0.001 | 0.001 | 0.001 | 0.001 | 0.001 | 0.001 | 0.001 | 0.001 | 0.001
Falling Short | Gen_BB004 | MW | LPN | West Ham |  | 0.177 | 0.19 | 0.19 | 0.191 | 0.191 | 0.191 | 0.191 | 0.191 | 0.192 | 0.192 | 0.193 | 0.194 | 0.195 | 0.196 | 0.197 | 0.199 | 0.2 | 0.202 | 0.204 | 0.205 | 0.207 | 0.209 | 0.211 | 0.213 | 0.216 | 0.218 | 0.22 | 0.223 | 0.226
Falling Short | Gen_BB004 | MW | LPN | Willesden 132kV |  | 0.338 | 0.363 | 0.363 | 0.364 | 0.364 | 0.364 | 0.365 | 0.365 | 0.366 | 0.366 | 0.368 | 0.369 | 0.371 | 0.374 | 0.376 | 0.379 | 0.382 | 0.385 | 0.388 | 0.391 | 0.395 | 0.399 | 0.403 | 0.407 | 0.411 | 0.416 | 0.42 | 0.425 | 0.43
Falling Short | Gen_BB004 | MW | LPN | Willesden 66kV |  | 0.147 | 0.158 | 0.158 | 0.158 | 0.159 | 0.159 | 0.159 | 0.159 | 0.159 | 0.16 | 0.16 | 0.161 | 0.162 | 0.163 | 0.164 | 0.165 | 0.166 | 0.168 | 0.169 | 0.171 | 0.172 | 0.174 | 0.175 | 0.177 | 0.179 | 0.181 | 0.183 | 0.185 | 0.188
Falling Short | Gen_BB004 | MW | LPN | Wimbledon South |  | 0.272 | 0.292 | 0.292 | 0.292 | 0.292 | 0.293 | 0.293 | 0.293 | 0.294 | 0.294 | 0.295 | 0.297 | 0.298 | 0.3 | 0.302 | 0.305 | 0.307 | 0.309 | 0.312 | 0.314 | 0.317 | 0.32 | 0.323 | 0.327 | 0.33 | 0.334 | 0.338 | 0.342 | 0.346
Falling Short | Gen_BB004 | MW | NPgN | Blyth 66kV |  | 0.949 | 1.019 | 1.019 | 1.02 | 1.022 | 1.022 | 1.023 | 1.024 | 1.026 | 1.028 | 1.032 | 1.036 | 1.043 | 1.049 | 1.057 | 1.064 | 1.072 | 1.08 | 1.089 | 1.098 | 1.108 | 1.119 | 1.13 | 1.142 | 1.154 | 1.166 | 1.18 | 1.193 | 1.208
Falling Short | Gen_BB004 | MW | NPgN | Hart Moor |  | 0.276 | 0.296 | 0.296 | 0.297 | 0.297 | 0.297 | 0.298 | 0.298 | 0.298 | 0.299 | 0.3 | 0.301 | 0.303 | 0.305 | 0.307 | 0.309 | 0.312 | 0.314 | 0.317 | 0.319 | 0.322 | 0.325 | 0.329 | 0.332 | 0.335 | 0.339 | 0.343 | 0.347 | 0.351
Falling Short | Gen_BB004 | MW | NPgN | Hawthorn Pit |  | 0.002 | 0.002 | 0.002 | 0.002 | 0.002 | 0.002 | 0.002 | 0.002 | 0.002 | 0.002 | 0.002 | 0.002 | 0.002 | 0.002 | 0.002 | 0.002 | 0.002 | 0.002 | 0.002 | 0.002 | 0.002 | 0.002 | 0.002 | 0.002 | 0.002 | 0.002 | 0.002 | 0.002 | 0.002
Falling Short | Gen_BB004 | MW | NPgN | Knaresborough |  | 0.385 | 0.413 | 0.413 | 0.414 | 0.414 | 0.414 | 0.415 | 0.415 | 0.416 | 0.417 | 0.418 | 0.42 | 0.423 | 0.425 | 0.428 | 0.431 | 0.435 | 0.438 | 0.441 | 0.445 | 0.449 | 0.454 | 0.458 | 0.463 | 0.468 | 0.473 | 0.478 | 0.484 | 0.49
Falling Short | Gen_BB004 | MW | NPgN | Lackenby |  | 0.284 | 5.046 | 5.149 | 5.251 | 5.352 | 5.453 | 5.553 | 5.627 | 5.7 | 5.745 | 5.789 | 5.805 | 5.819 | 5.833 | 5.845 | 5.847 | 5.849 | 5.852 | 5.854 | 5.857 | 5.86 | 5.863 | 5.867 | 5.87 | 5.874 | 5.878 | 5.882 | 5.886 | 5.89
Falling Short | Gen_BB004 | MW | NPgN | Norton |  | 1.102 | 1.183 | 1.183 | 1.185 | 1.186 | 1.187 | 1.188 | 1.189 | 1.191 | 1.194 | 1.198 | 1.203 | 1.21 | 1.218 | 1.227 | 1.235 | 1.244 | 1.254 | 1.264 | 1.275 | 1.287 | 1.299 | 1.312 | 1.325 | 1.339 | 1.354 | 1.369 | 1.385 | 1.402
Falling Short | Gen_BB004 | MW | NPgN | Osbaldwick |  | 1.524 | 1.636 | 1.636 | 1.638 | 1.64 | 1.641 | 1.643 | 1.644 | 1.647 | 1.651 | 1.656 | 1.663 | 1.673 | 1.685 | 1.696 | 1.708 | 1.721 | 1.734 | 1.748 | 1.763 | 1.779 | 1.796 | 1.814 | 1.833 | 1.852 | 1.872 | 1.893 | 1.916 | 1.939
Falling Short | Gen_BB004 | MW | NPgN | Poppleton |  | 0.003 | 0.003 | 0.003 | 0.003 | 0.003 | 0.003 | 0.003 | 0.003 | 0.003 | 0.003 | 0.003 | 0.004 | 0.004 | 0.004 | 0.004 | 0.004 | 0.004 | 0.004 | 0.004 | 0.004 | 0.004 | 0.004 | 0.004 | 0.004 | 0.004 | 0.004 | 0.004 | 0.004 | 0.004
Falling Short | Gen_BB004 | MW | NPgN | South Shields |  | 0.001 | 0.001 | 0.001 | 0.001 | 0.001 | 0.001 | 0.001 | 0.001 | 0.001 | 0.001 | 0.001 | 0.001 | 0.001 | 0.001 | 0.001 | 0.001 | 0.001 | 0.001 | 0.001 | 0.001 | 0.001 | 0.001 | 0.001 | 0.001 | 0.001 | 0.001 | 0.001 | 0.001 | 0.001
Falling Short | Gen_BB004 | MW | NPgN | Spennymoor |  | 3.764 | 3.718 | 3.632 | 3.552 | 3.465 | 3.381 | 3.3 | 3.192 | 3.093 | 2.992 | 2.903 | 2.824 | 2.738 | 2.665 | 2.603 | 2.551 | 2.508 | 2.472 | 2.445 | 2.424 | 2.409 | 2.401 | 2.399 | 2.403 | 2.411 | 2.424 | 2.44 | 2.459 | 2.48
Falling Short | Gen_BB004 | MW | NPgN | Stella South |  | 3.997 | 3.71 | 3.556 | 3.407 | 3.247 | 3.094 | 2.946 | 2.747 | 2.564 | 2.376 | 2.206 | 2.052 | 1.878 | 1.726 | 1.594 | 1.478 | 1.377 | 1.289 | 1.214 | 1.149 | 1.093 | 1.047 | 1.012 | 0.985 | 0.965 | 0.95 | 0.94 | 0.933 | 0.93
Falling Short | Gen_BB004 | MW | NPgN | West Boldon |  | 0.377 | 0.404 | 0.404 | 0.405 | 0.405 | 0.405 | 0.406 | 0.406 | 0.407 | 0.408 | 0.409 | 0.411 | 0.413 | 0.416 | 0.419 | 0.422 | 0.425 | 0.428 | 0.432 | 0.436 | 0.44 | 0.444 | 0.448 | 0.453 | 0.458 | 0.463 | 0.468 | 0.473 | 0.479
Falling Short | Gen_BB004 | MW | NPgY | Bradford West |  | 0.368 | 4.978 | 5.077 | 5.176 | 5.274 | 5.372 | 5.469 | 5.54 | 5.611 | 5.655 | 5.698 | 5.713 | 5.728 | 5.742 | 5.754 | 5.757 | 5.76 | 5.763 | 5.767 | 5.77 | 5.774 | 5.778 | 5.782 | 5.787 | 5.792 | 5.797 | 5.802 | 5.807 | 5.813
Falling Short | Gen_BB004 | MW | NPgY | Camblesforth |  | 0.049 | 0.053 | 0.053 | 0.053 | 0.053 | 0.053 | 0.053 | 0.053 | 0.053 | 0.053 | 0.054 | 0.054 | 0.054 | 0.055 | 0.055 | 0.055 | 0.056 | 0.056 | 0.057 | 0.057 | 0.058 | 0.058 | 0.059 | 0.059 | 0.06 | 0.061 | 0.061 | 0.062 | 0.063
Falling Short | Gen_BB004 | MW | NPgY | Creyke Beck |  | 6.075 | 7.34 | 7.195 | 7.218 | 7.39 | 7.567 | 7.75 | 7.885 | 8.036 | 8.183 | 8.351 | 8.536 | 8.708 | 8.821 | 8.953 | 9.102 | 9.265 | 9.362 | 9.313 | 9.274 | 9.246 | 9.228 | 9.222 | 9.224 | 9.234 | 9.251 | 9.273 | 9.301 | 9.333
Falling Short | Gen_BB004 | MW | NPgY | Drax |  | 0.168 | 0.181 | 0.181 | 0.181 | 0.181 | 0.181 | 0.181 | 0.182 | 0.182 | 0.182 | 0.183 | 0.184 | 0.185 | 0.186 | 0.187 | 0.189 | 0.19 | 0.191 | 0.193 | 0.195 | 0.197 | 0.198 | 0.2 | 0.202 | 0.205 | 0.207 | 0.209 | 0.212 | 0.214
Falling Short | Gen_BB004 | MW | NPgY | Elland |  | 0.318 | 0.341 | 0.341 | 0.342 | 0.342 | 0.342 | 0.343 | 0.343 | 0.344 | 0.344 | 0.345 | 0.347 | 0.349 | 0.351 | 0.354 | 0.356 | 0.359 | 0.362 | 0.365 | 0.368 | 0.371 | 0.375 | 0.378 | 0.382 | 0.386 | 0.391 | 0.395 | 0.4 | 0.404
Falling Short | Gen_BB004 | MW | NPgY | Ferrybridge A |  | 1.073 | 1.152 | 1.152 | 1.153 | 1.155 | 1.156 | 1.157 | 1.158 | 1.16 | 1.162 | 1.166 | 1.171 | 1.178 | 1.186 | 1.194 | 1.203 | 1.212 | 1.221 | 1.231 | 1.242 | 1.253 | 1.265 | 1.277 | 1.29 | 1.304 | 1.318 | 1.333 | 1.349 | 1.365
Falling Short | Gen_BB004 | MW | NPgY | Ferrybridge B (_M) |  | 1.887 | 2.025 | 2.025 | 2.028 | 2.03 | 2.031 | 2.033 | 2.036 | 2.039 | 2.043 | 2.05 | 2.058 | 2.071 | 2.085 | 2.099 | 2.114 | 2.13 | 2.146 | 2.164 | 2.183 | 2.203 | 2.223 | 2.245 | 2.268 | 2.292 | 2.317 | 2.344 | 2.371 | 2.4
Falling Short | Gen_BB004 | MW | NPgY | Grimsby West |  | 0.564 | 0.605 | 0.605 | 0.606 | 0.607 | 0.607 | 0.608 | 0.609 | 0.61 | 0.611 | 0.613 | 0.615 | 0.619 | 0.623 | 0.628 | 0.632 | 0.637 | 0.641 | 0.647 | 0.652 | 0.658 | 0.665 | 0.671 | 0.678 | 0.685 | 0.693 | 0.701 | 0.709 | 0.717
Falling Short | Gen_BB004 | MW | NPgY | Jordanthorpe |  | 0.001 | 0.001 | 0.001 | 0.001 | 0.001 | 0.001 | 0.001 | 0.001 | 0.001 | 0.001 | 0.001 | 0.001 | 0.001 | 0.001 | 0.001 | 0.001 | 0.001 | 0.001 | 0.001 | 0.001 | 0.001 | 0.001 | 0.001 | 0.001 | 0.001 | 0.001 | 0.001 | 0.001 | 0.001
Falling Short | Gen_BB004 | MW | NPgY | Keadby |  | 3.179 | 3.411 | 3.411 | 3.416 | 3.42 | 3.423 | 3.426 | 3.43 | 3.435 | 3.442 | 3.454 | 3.468 | 3.49 | 3.513 | 3.537 | 3.562 | 3.588 | 3.615 | 3.646 | 3.677 | 3.711 | 3.746 | 3.783 | 3.822 | 3.862 | 3.905 | 3.949 | 3.995 | 4.043
Falling Short | Gen_BB004 | MW | NPgY | Kirkstall B |  | 0.002 | 0.002 | 0.002 | 0.002 | 0.002 | 0.002 | 0.002 | 0.002 | 0.002 | 0.002 | 0.002 | 0.002 | 0.002 | 0.002 | 0.002 | 0.002 | 0.002 | 0.002 | 0.002 | 0.002 | 0.002 | 0.002 | 0.002 | 0.002 | 0.002 | 0.002 | 0.002 | 0.002 | 0.002
Falling Short | Gen_BB004 | MW | NPgY | Neepsend |  | 0.058 | 0.062 | 0.062 | 0.062 | 0.062 | 0.062 | 0.062 | 0.062 | 0.063 | 0.063 | 0.063 | 0.063 | 0.064 | 0.064 | 0.064 | 0.065 | 0.065 | 0.066 | 0.066 | 0.067 | 0.068 | 0.068 | 0.069 | 0.07 | 0.07 | 0.071 | 0.072 | 0.073 | 0.074
Falling Short | Gen_BB004 | MW | NPgY | Saltend North |  | 0.588 | 0.631 | 0.631 | 0.632 | 0.633 | 0.633 | 0.634 | 0.635 | 0.636 | 0.637 | 0.639 | 0.642 | 0.646 | 0.65 | 0.654 | 0.659 | 0.664 | 0.669 | 0.675 | 0.68 | 0.687 | 0.693 | 0.7 | 0.707 | 0.715 | 0.722 | 0.731 | 0.739 | 0.748
Falling Short | Gen_BB004 | MW | NPgY | Skelton Grange |  | 0.78 | 0.948 | 0.948 | 0.962 | 0.989 | 1.016 | 1.043 | 1.07 | 1.097 | 1.125 | 1.154 | 1.183 | 1.215 | 1.24 | 1.265 | 1.291 | 1.317 | 1.336 | 1.344 | 1.352 | 1.36 | 1.368 | 1.378 | 1.387 | 1.397 | 1.407 | 1.418 | 1.43 | 1.441
Falling Short | Gen_BB004 | MW | NPgY | Thorpe Marsh |  | 2.758 | 5.015 | 5.059 | 5.108 | 5.155 | 5.201 | 5.246 | 5.282 | 5.318 | 5.344 | 5.372 | 5.391 | 5.415 | 5.44 | 5.465 | 5.487 | 5.51 | 5.533 | 5.559 | 5.587 | 5.616 | 5.647 | 5.679 | 5.712 | 5.747 | 5.784 | 5.823 | 5.863 | 5.904
Falling Short | Gen_BB004 | MW | NPgY | Thurcroft |  | 0.347 | 0.372 | 0.372 | 0.373 | 0.373 | 0.373 | 0.374 | 0.374 | 0.375 | 0.376 | 0.377 | 0.378 | 0.381 | 0.383 | 0.386 | 0.389 | 0.392 | 0.395 | 0.398 | 0.401 | 0.405 | 0.409 | 0.413 | 0.417 | 0.421 | 0.426 | 0.431 | 0.436 | 0.441
Falling Short | Gen_BB004 | MW | NPgY | West Melton |  | 0.354 | 0.38 | 0.38 | 0.38 | 0.381 | 0.381 | 0.381 | 0.382 | 0.382 | 0.383 | 0.385 | 0.386 | 0.389 | 0.391 | 0.394 | 0.397 | 0.4 | 0.403 | 0.406 | 0.409 | 0.413 | 0.417 | 0.421 | 0.425 | 0.43 | 0.435 | 0.44 | 0.445 | 0.45
Falling Short | Gen_BB004 | MW | NPgY | Wincobank |  | 0.165 | 0.177 | 0.177 | 0.177 | 0.177 | 0.177 | 0.177 | 0.178 | 0.178 | 0.178 | 0.179 | 0.18 | 0.181 | 0.182 | 0.183 | 0.184 | 0.186 | 0.187 | 0.189 | 0.19 | 0.192 | 0.194 | 0.196 | 0.198 | 0.2 | 0.202 | 0.204 | 0.207 | 0.209
Falling Short | Gen_BB004 | MW | SEPD | Acton Lane 66kV |  | 0.125 | 0.135 | 0.135 | 0.135 | 0.135 | 0.135 | 0.135 | 0.135 | 0.136 | 0.136 | 0.136 | 0.137 | 0.138 | 0.139 | 0.14 | 0.141 | 0.142 | 0.143 | 0.144 | 0.145 | 0.146 | 0.148 | 0.149 | 0.151 | 0.152 | 0.154 | 0.156 | 0.158 | 0.16
Falling Short | Gen_BB004 | MW | SEPD | Botley Wood |  | 0.001 | 0.001 | 0.001 | 0.001 | 0.001 | 0.001 | 0.001 | 0.001 | 0.001 | 0.001 | 0.001 | 0.001 | 0.001 | 0.001 | 0.001 | 0.001 | 0.001 | 0.001 | 0.001 | 0.001 | 0.001 | 0.001 | 0.001 | 0.001 | 0.001 | 0.001 | 0.001 | 0.001 | 0.001
Falling Short | Gen_BB004 | MW | SEPD | Bramley |  | 1.963 | 2.106 | 2.106 | 2.109 | 2.112 | 2.113 | 2.115 | 2.118 | 2.121 | 2.126 | 2.133 | 2.142 | 2.155 | 2.169 | 2.184 | 2.2 | 2.216 | 2.232 | 2.251 | 2.271 | 2.291 | 2.313 | 2.336 | 2.36 | 2.385 | 2.411 | 2.438 | 2.467 | 2.497
Falling Short | Gen_BB004 | MW | SEPD | Chickerell |  | 0.884 | 0.949 | 0.949 | 0.95 | 0.951 | 0.952 | 0.953 | 0.954 | 0.956 | 0.957 | 0.961 | 0.965 | 0.971 | 0.977 | 0.984 | 0.991 | 0.998 | 1.006 | 1.014 | 1.023 | 1.032 | 1.042 | 1.052 | 1.063 | 1.074 | 1.086 | 1.098 | 1.111 | 1.125
Falling Short | Gen_BB004 | MW | SEPD | Cowley |  | 15.332 | 16.409 | 15.821 | 15.248 | 14.632 | 14.04 | 13.475 | 12.682 | 11.952 | 11.187 | 10.495 | 9.855 | 9.129 | 8.493 | 7.934 | 7.441 | 7.01 | 6.634 | 6.307 | 6.022 | 5.775 | 5.571 | 5.408 | 5.279 | 5.178 | 5.098 | 5.037 | 4.992 | 4.96
Falling Short | Gen_BB004 | MW | SEPD | Ealing |  | 2.527 | 7.33 | 7.472 | 7.611 | 7.748 | 7.879 | 8.01 | 8.106 | 8.201 | 8.26 | 8.317 | 8.338 | 8.357 | 8.375 | 8.391 | 8.395 | 8.398 | 8.402 | 8.406 | 8.411 | 8.415 | 8.42 | 8.425 | 8.431 | 8.436 | 8.442 | 8.448 | 8.454 | 8.461
Falling Short | Gen_BB004 | MW | SEPD | Fawley |  | 0.711 | 0.848 | 0.848 | 0.86 | 0.88 | 0.901 | 0.922 | 0.943 | 0.964 | 0.985 | 1.008 | 1.031 | 1.056 | 1.076 | 1.097 | 1.117 | 1.138 | 1.154 | 1.161 | 1.168 | 1.175 | 1.183 | 1.192 | 1.2 | 1.209 | 1.219 | 1.229 | 1.239 | 1.25
Falling Short | Gen_BB004 | MW | SEPD | Fleet |  | 3.763 | 7.32 | 7.304 | 7.293 | 7.275 | 7.259 | 7.247 | 7.183 | 7.129 | 7.051 | 6.985 | 6.908 | 6.821 | 6.746 | 6.682 | 6.622 | 6.571 | 6.529 | 6.495 | 6.469 | 6.449 | 6.435 | 6.429 | 6.429 | 6.433 | 6.441 | 6.454 | 6.469 | 6.487
Falling Short | Gen_BB004 | MW | SEPD | Iver 132kV |  | 0.253 | 1.535 | 1.563 | 1.59 | 1.617 | 1.644 | 1.671 | 1.691 | 1.711 | 1.724 | 1.736 | 1.741 | 1.746 | 1.751 | 1.755 | 1.757 | 1.759 | 1.762 | 1.764 | 1.767 | 1.769 | 1.772 | 1.775 | 1.778 | 1.781 | 1.785 | 1.788 | 1.792 | 1.796
Falling Short | Gen_BB004 | MW | SEPD | Iver 66kV |  | 7.962 | 3.918 | 3.854 | 3.783 | 3.705 | 3.616 | 3.53 | 3.413 | 3.306 | 3.196 | 3.096 | 3.006 | 2.903 | 2.813 | 2.735 | 2.666 | 2.606 | 2.553 | 2.508 | 2.468 | 2.434 | 2.405 | 2.383 | 2.365 | 2.351 | 2.34 | 2.332 | 2.326 | 2.322
Falling Short | Gen_BB004 | MW | SEPD | Laleham |  | 39.868 | 13.396 | 13.573 | 13.683 | 13.793 | 13.793 | 13.793 | 13.793 | 13.794 | 13.794 | 13.795 | 13.795 | 13.796 | 13.798 | 13.799 | 13.8 | 13.801 | 13.803 | 13.804 | 13.806 | 13.807 | 13.809 | 13.811 | 13.813 | 13.815 | 13.817 | 13.819 | 13.822 | 13.824
Falling Short | Gen_BB004 | MW | SEPD | Lovedean |  | 0.926 | 3.838 | 3.9 | 3.962 | 4.024 | 4.085 | 4.146 | 4.191 | 4.236 | 4.265 | 4.294 | 4.307 | 4.321 | 4.335 | 4.347 | 4.355 | 4.362 | 4.37 | 4.379 | 4.388 | 4.398 | 4.408 | 4.419 | 4.43 | 4.442 | 4.454 | 4.467 | 4.481 | 4.495
Falling Short | Gen_BB004 | MW | SEPD | Mannington |  | 7.092 | 8.4 | 8.211 | 8.053 | 7.903 | 7.76 | 7.627 | 7.412 | 7.22 | 7.014 | 6.834 | 6.67 | 6.481 | 6.312 | 6.17 | 6.049 | 5.951 | 5.86 | 5.765 | 5.686 | 5.62 | 5.57 | 5.536 | 5.514 | 5.502 | 5.499 | 5.504 | 5.514 | 5.531
Falling Short | Gen_BB004 | MW | SEPD | Melksham |  | 23.27 | 21.047 | 20.201 | 19.371 | 18.484 | 17.623 | 16.798 | 15.67 | 14.629 | 13.552 | 12.575 | 11.682 | 10.67 | 9.782 | 9.002 | 8.317 | 7.718 | 7.194 | 6.737 | 6.34 | 5.994 | 5.706 | 5.476 | 5.293 | 5.147 | 5.032 | 4.941 | 4.872 | 4.821
Falling Short | Gen_BB004 | MW | SEPD | Minety |  | 1.02 | 2.359 | 2.387 | 2.415 | 2.444 | 2.471 | 2.499 | 2.52 | 2.541 | 2.555 | 2.57 | 2.579 | 2.589 | 2.599 | 2.61 | 2.618 | 2.626 | 2.635 | 2.644 | 2.655 | 2.665 | 2.677 | 2.689 | 2.701 | 2.714 | 2.728 | 2.742 | 2.757 | 2.772
Falling Short | Gen_BB004 | MW | SEPD | Nursling |  | 0.708 | 2.815 | 2.859 | 2.904 | 2.949 | 2.993 | 3.037 | 3.07 | 3.102 | 3.123 | 3.145 | 3.154 | 3.164 | 3.174 | 3.184 | 3.19 | 3.195 | 3.201 | 3.208 | 3.215 | 3.223 | 3.231 | 3.239 | 3.247 | 3.256 | 3.266 | 3.276 | 3.286 | 3.297
Falling Short | Gen_BB004 | MW | SHEPD | Abernethy |  | 3.035 | 2.822 | 2.682 | 2.545 | 2.398 | 2.257 | 2.122 | 1.94 | 1.772 | 1.599 | 1.442 | 1.299 | 1.137 | 0.994 | 0.869 | 0.759 | 0.663 | 0.578 | 0.504 | 0.44 | 0.383 | 0.335 | 0.297 | 0.266 | 0.241 | 0.22 | 0.203 | 0.19 | 0.179
Falling Short | Gen_BB004 | MW | SHEPD | Alness |  | 0.043 | 0.046 | 0.046 | 0.046 | 0.046 | 0.046 | 0.046 | 0.046 | 0.046 | 0.046 | 0.047 | 0.047 | 0.047 | 0.047 | 0.048 | 0.048 | 0.048 | 0.049 | 0.049 | 0.05 | 0.05 | 0.051 | 0.051 | 0.052 | 0.052 | 0.053 | 0.053 | 0.054 | 0.055
Falling Short | Gen_BB004 | MW | SHEPD | Arbroath |  | 0.847 | 0.909 | 0.909 | 0.91 | 0.911 | 0.912 | 0.913 | 0.914 | 0.915 | 0.917 | 0.92 | 0.924 | 0.93 | 0.936 | 0.943 | 0.949 | 0.956 | 0.963 | 0.972 | 0.98 | 0.989 | 0.998 | 1.008 | 1.018 | 1.029 | 1.041 | 1.052 | 1.065 | 1.077
Falling Short | Gen_BB004 | MW | SHEPD | Ardmore |  | 0.127 | 0.136 | 0.136 | 0.137 | 0.137 | 0.137 | 0.137 | 0.137 | 0.137 | 0.138 | 0.138 | 0.139 | 0.14 | 0.14 | 0.141 | 0.142 | 0.143 | 0.145 | 0.146 | 0.147 | 0.148 | 0.15 | 0.151 | 0.153 | 0.154 | 0.156 | 0.158 | 0.16 | 0.162
Falling Short | Gen_BB004 | MW | SHEPD | Boat of Garten |  | 0.048 | 0.052 | 0.052 | 0.052 | 0.052 | 0.052 | 0.052 | 0.052 | 0.052 | 0.052 | 0.052 | 0.053 | 0.053 | 0.053 | 0.054 | 0.054 | 0.054 | 0.055 | 0.055 | 0.056 | 0.056 | 0.057 | 0.057 | 0.058 | 0.059 | 0.059 | 0.06 | 0.061 | 0.061
Falling Short | Gen_BB004 | MW | SHEPD | Braco West |  | 0.08 | 0.086 | 0.086 | 0.086 | 0.086 | 0.086 | 0.086 | 0.086 | 0.086 | 0.086 | 0.087 | 0.087 | 0.088 | 0.088 | 0.089 | 0.089 | 0.09 | 0.091 | 0.091 | 0.092 | 0.093 | 0.094 | 0.095 | 0.096 | 0.097 | 0.098 | 0.099 | 0.1 | 0.101
Falling Short | Gen_BB004 | MW | SHEPD | Bridge of Dun |  | 0.462 | 0.495 | 0.495 | 0.496 | 0.497 | 0.497 | 0.497 | 0.498 | 0.499 | 0.5 | 0.502 | 0.504 | 0.507 | 0.51 | 0.514 | 0.517 | 0.521 | 0.525 | 0.529 | 0.534 | 0.539 | 0.544 | 0.549 | 0.555 | 0.561 | 0.567 | 0.573 | 0.58 | 0.587
Falling Short | Gen_BB004 | MW | SHEPD | Broadford-Skye |  | 0.001 | 0.001 | 0.001 | 0.001 | 0.001 | 0.001 | 0.001 | 0.001 | 0.001 | 0.001 | 0.001 | 0.001 | 0.001 | 0.001 | 0.001 | 0.001 | 0.001 | 0.001 | 0.001 | 0.001 | 0.001 | 0.001 | 0.001 | 0.001 | 0.001 | 0.001 | 0.001 | 0.001 | 0.001
Falling Short | Gen_BB004 | MW | SHEPD | Clayhills |  | 3.041 | 3.497 | 3.544 | 3.573 | 3.602 | 3.602 | 3.602 | 3.602 | 3.602 | 3.602 | 3.602 | 3.602 | 3.602 | 3.602 | 3.602 | 3.602 | 3.602 | 3.602 | 3.602 | 3.602 | 3.602 | 3.602 | 3.602 | 3.602 | 3.602 | 3.602 | 3.602 | 3.602 | 3.602
Falling Short | Gen_BB004 | MW | SHEPD | Coupar Angus |  | 0.195 | 0.209 | 0.209 | 0.209 | 0.21 | 0.21 | 0.21 | 0.21 | 0.211 | 0.211 | 0.212 | 0.213 | 0.214 | 0.215 | 0.217 | 0.218 | 0.22 | 0.222 | 0.224 | 0.226 | 0.228 | 0.23 | 0.232 | 0.234 | 0.237 | 0.239 | 0.242 | 0.245 | 0.248
Falling Short | Gen_BB004 | MW | SHEPD | Craigiebuckler |  | 0.001 | 0.001 | 0.001 | 0.001 | 0.001 | 0.001 | 0.001 | 0.001 | 0.001 | 0.001 | 0.001 | 0.001 | 0.001 | 0.001 | 0.001 | 0.001 | 0.001 | 0.001 | 0.001 | 0.001 | 0.001 | 0.001 | 0.001 | 0.001 | 0.001 | 0.001 | 0.001 | 0.001 | 0.001
Falling Short | Gen_BB004 | MW | SHEPD | Dounreay |  | 0.106 | 0.113 | 0.113 | 0.114 | 0.114 | 0.114 | 0.114 | 0.114 | 0.114 | 0.114 | 0.115 | 0.115 | 0.116 | 0.117 | 0.118 | 0.118 | 0.119 | 0.12 | 0.121 | 0.122 | 0.123 | 0.124 | 0.126 | 0.127 | 0.128 | 0.13 | 0.131 | 0.133 | 0.134
Falling Short | Gen_BB004 | MW | SHEPD | Dyce |  | 0.692 | 0.742 | 0.742 | 0.743 | 0.744 | 0.745 | 0.745 | 0.746 | 0.747 | 0.749 | 0.751 | 0.755 | 0.759 | 0.764 | 0.77 | 0.775 | 0.781 | 0.787 | 0.793 | 0.8 | 0.807 | 0.815 | 0.823 | 0.832 | 0.84 | 0.85 | 0.859 | 0.869 | 0.88
Falling Short | Gen_BB004 | MW | SHEPD | Elgin |  | 0.669 | 0.717 | 0.717 | 0.718 | 0.719 | 0.72 | 0.721 | 0.721 | 0.723 | 0.724 | 0.726 | 0.729 | 0.734 | 0.739 | 0.744 | 0.749 | 0.755 | 0.76 | 0.767 | 0.773 | 0.781 | 0.788 | 0.796 | 0.804 | 0.812 | 0.821 | 0.831 | 0.84 | 0.85
Falling Short | Gen_BB004 | MW | SHEPD | Fiddes |  | 0.077 | 0.082 | 0.082 | 0.082 | 0.082 | 0.083 | 0.083 | 0.083 | 0.083 | 0.083 | 0.083 | 0.084 | 0.084 | 0.085 | 0.085 | 0.086 | 0.087 | 0.087 | 0.088 | 0.089 | 0.089 | 0.09 | 0.091 | 0.092 | 0.093 | 0.094 | 0.095 | 0.096 | 0.098
Falling Short | Gen_BB004 | MW | SHEPD | Fort William |  | 0.121 | 0.129 | 0.129 | 0.13 | 0.13 | 0.13 | 0.13 | 0.13 | 0.13 | 0.131 | 0.131 | 0.132 | 0.132 | 0.133 | 0.134 | 0.135 | 0.136 | 0.137 | 0.138 | 0.14 | 0.141 | 0.142 | 0.144 | 0.145 | 0.147 | 0.148 | 0.15 | 0.152 | 0.153
Falling Short | Gen_BB004 | MW | SHEPD | Inverness |  | 0.528 | 0.566 | 0.566 | 0.567 | 0.568 | 0.568 | 0.569 | 0.569 | 0.57 | 0.571 | 0.573 | 0.576 | 0.579 | 0.583 | 0.587 | 0.591 | 0.596 | 0.6 | 0.605 | 0.61 | 0.616 | 0.622 | 0.628 | 0.634 | 0.641 | 0.648 | 0.655 | 0.663 | 0.671
Falling Short | Gen_BB004 | MW | SHEPD | Keith |  | 0.373 | 0.4 | 0.4 | 0.401 | 0.402 | 0.402 | 0.402 | 0.403 | 0.403 | 0.404 | 0.405 | 0.407 | 0.41 | 0.412 | 0.415 | 0.418 | 0.421 | 0.424 | 0.428 | 0.432 | 0.436 | 0.44 | 0.444 | 0.449 | 0.453 | 0.458 | 0.464 | 0.469 | 0.475
Falling Short | Gen_BB004 | MW | SHEPD | Killin |  | 5.059 | 0 | 0 | 0 | 0 | 0 | 0 | 0 | 0 | 0 | 0 | 0 | 0 | 0 | 0 | 0 | 0 | 0 | 0 | 0 | 0 | 0 | 0 | 0 | 0 | 0 | 0 | 0 | 0
Falling Short | Gen_BB004 | MW | SHEPD | Kintore |  | 0.028 | 0.03 | 0.03 | 0.031 | 0.031 | 0.031 | 0.031 | 0.031 | 0.031 | 0.031 | 0.031 | 0.031 | 0.031 | 0.031 | 0.032 | 0.032 | 0.032 | 0.032 | 0.033 | 0.033 | 0.033 | 0.033 | 0.034 | 0.034 | 0.035 | 0.035 | 0.035 | 0.036 | 0.036
Falling Short | Gen_BB004 | MW | SHEPD | Lunanhead |  | 3.515 | 4.043 | 4.097 | 4.13 | 4.164 | 4.164 | 4.164 | 4.164 | 4.164 | 4.164 | 4.164 | 4.164 | 4.164 | 4.164 | 4.164 | 4.164 | 4.164 | 4.164 | 4.164 | 4.164 | 4.164 | 4.164 | 4.164 | 4.164 | 4.164 | 4.164 | 4.164 | 4.164 | 4.164
Falling Short | Gen_BB004 | MW | SHEPD | Lyndhurst |  | 0.028 | 0.031 | 0.031 | 0.031 | 0.031 | 0.031 | 0.031 | 0.031 | 0.031 | 0.031 | 0.031 | 0.031 | 0.031 | 0.031 | 0.032 | 0.032 | 0.032 | 0.032 | 0.033 | 0.033 | 0.033 | 0.034 | 0.034 | 0.034 | 0.035 | 0.035 | 0.035 | 0.036 | 0.036
Falling Short | Gen_BB004 | MW | SHEPD | Macduff |  | 0.306 | 0.328 | 0.328 | 0.328 | 0.329 | 0.329 | 0.329 | 0.33 | 0.33 | 0.331 | 0.332 | 0.333 | 0.336 | 0.338 | 0.34 | 0.342 | 0.345 | 0.348 | 0.35 | 0.354 | 0.357 | 0.36 | 0.364 | 0.367 | 0.371 | 0.375 | 0.38 | 0.384 | 0.389
Falling Short | Gen_BB004 | MW | SHEPD | Milton of Craigie |  | 0.45 | 0.483 | 0.483 | 0.484 | 0.485 | 0.485 | 0.485 | 0.486 | 0.487 | 0.488 | 0.489 | 0.491 | 0.494 | 0.498 | 0.501 | 0.505 | 0.508 | 0.512 | 0.517 | 0.521 | 0.526 | 0.531 | 0.536 | 0.541 | 0.547 | 0.553 | 0.559 | 0.566 | 0.573
Falling Short | Gen_BB004 | MW | SHEPD | Nairn |  | 0.354 | 0.38 | 0.38 | 0.38 | 0.381 | 0.381 | 0.381 | 0.382 | 0.382 | 0.383 | 0.384 | 0.386 | 0.389 | 0.391 | 0.394 | 0.397 | 0.399 | 0.402 | 0.406 | 0.409 | 0.413 | 0.417 | 0.421 | 0.425 | 0.43 | 0.435 | 0.44 | 0.445 | 0.45
Falling Short | Gen_BB004 | MW | SHEPD | Persley |  | 3.175 | 3.211 | 3.138 | 3.061 | 2.978 | 2.888 | 2.802 | 2.686 | 2.579 | 2.468 | 2.369 | 2.278 | 2.176 | 2.086 | 2.007 | 1.939 | 1.878 | 1.826 | 1.78 | 1.741 | 1.706 | 1.678 | 1.656 | 1.638 | 1.624 | 1.613 | 1.605 | 1.599 | 1.594
Falling Short | Gen_BB004 | MW | SHEPD | Peterhead Shell |  | 0.376 | 0.403 | 0.403 | 0.404 | 0.404 | 0.405 | 0.405 | 0.405 | 0.406 | 0.407 | 0.408 | 0.41 | 0.413 | 0.415 | 0.418 | 0.421 | 0.424 | 0.427 | 0.431 | 0.435 | 0.439 | 0.443 | 0.447 | 0.452 | 0.457 | 0.462 | 0.467 | 0.472 | 0.478
Falling Short | Gen_BB004 | MW | SHEPD | Port Ann |  | 4.947 | 0.113 | 0.113 | 0.114 | 0.114 | 0.114 | 0.114 | 0.114 | 0.114 | 0.114 | 0.115 | 0.115 | 0.116 | 0.117 | 0.118 | 0.118 | 0.119 | 0.12 | 0.121 | 0.122 | 0.123 | 0.124 | 0.126 | 0.127 | 0.128 | 0.13 | 0.131 | 0.133 | 0.134
Falling Short | Gen_BB004 | MW | SHEPD | Redmoss |  | 1.425 | 1.325 | 1.259 | 1.195 | 1.126 | 1.06 | 0.997 | 0.911 | 0.832 | 0.751 | 0.677 | 0.61 | 0.534 | 0.467 | 0.408 | 0.356 | 0.311 | 0.271 | 0.237 | 0.206 | 0.18 | 0.158 | 0.139 | 0.125 | 0.113 | 0.103 | 0.096 | 0.089 | 0.084
Falling Short | Gen_BB004 | MW | SHEPD | Shetland |  | 10.165 | 10.749 | 10.642 | 10.506 | 10.356 | 10.157 | 9.967 | 9.71 | 9.473 | 9.23 | 9.008 | 8.807 | 8.579 | 8.378 | 8.202 | 8.047 | 7.911 | 7.792 | 7.688 | 7.597 | 7.517 | 7.45 | 7.396 | 7.352 | 7.317 | 7.288 | 7.264 | 7.245 | 7.23
Falling Short | Gen_BB004 | MW | SHEPD | Thurso |  | 2.121 | 2.276 | 2.276 | 2.279 | 2.282 | 2.284 | 2.286 | 2.288 | 2.292 | 2.297 | 2.305 | 2.314 | 2.329 | 2.344 | 2.36 | 2.377 | 2.394 | 2.412 | 2.432 | 2.454 | 2.476 | 2.5 | 2.524 | 2.55 | 2.577 | 2.605 | 2.635 | 2.666 | 2.698
Falling Short | Gen_BB004 | MW | SHEPD | Woodhill |  | 0.001 | 0.001 | 0.001 | 0.001 | 0.001 | 0.001 | 0.001 | 0.001 | 0.001 | 0.001 | 0.001 | 0.001 | 0.001 | 0.001 | 0.001 | 0.001 | 0.001 | 0.001 | 0.001 | 0.001 | 0.001 | 0.001 | 0.001 | 0.001 | 0.001 | 0.001 | 0.001 | 0.001 | 0.001
Falling Short | Gen_BB004 | MW | SPD | Ayr |  | 0 | 0 | 0 | 0 | 0 | 0 | 0 | 0 | 0 | 0 | 0 | 0 | 0 | 0 | 0 | 0 | 0 | 0 | 0 | 0 | 0 | 0 | 0 | 0 | 0 | 0 | 0 | 0.001 | 0.001
Falling Short | Gen_BB004 | MW | SPD | Berwick |  | 0.137 | 0.147 | 0.147 | 0.147 | 0.148 | 0.148 | 0.148 | 0.148 | 0.148 | 0.149 | 0.149 | 0.15 | 0.151 | 0.152 | 0.153 | 0.154 | 0.155 | 0.156 | 0.157 | 0.159 | 0.16 | 0.162 | 0.163 | 0.165 | 0.167 | 0.169 | 0.171 | 0.172 | 0.175
Falling Short | Gen_BB004 | MW | SPD | Bonnybridge |  | 0.257 | 0.276 | 0.276 | 0.277 | 0.277 | 0.277 | 0.277 | 0.278 | 0.278 | 0.279 | 0.28 | 0.281 | 0.283 | 0.284 | 0.286 | 0.288 | 0.291 | 0.293 | 0.295 | 0.298 | 0.3 | 0.303 | 0.306 | 0.309 | 0.313 | 0.316 | 0.32 | 0.323 | 0.327
Falling Short | Gen_BB004 | MW | SPD | Broxburn |  | 0.184 | 0.198 | 0.198 | 0.198 | 0.198 | 0.199 | 0.199 | 0.199 | 0.199 | 0.2 | 0.2 | 0.201 | 0.202 | 0.204 | 0.205 | 0.207 | 0.208 | 0.21 | 0.212 | 0.213 | 0.215 | 0.217 | 0.219 | 0.222 | 0.224 | 0.227 | 0.229 | 0.232 | 0.235
Falling Short | Gen_BB004 | MW | SPD | Chapelcross |  | 0.545 | 0.585 | 0.585 | 0.586 | 0.587 | 0.587 | 0.588 | 0.589 | 0.59 | 0.591 | 0.593 | 0.595 | 0.599 | 0.603 | 0.607 | 0.611 | 0.616 | 0.62 | 0.626 | 0.631 | 0.637 | 0.643 | 0.649 | 0.656 | 0.663 | 0.67 | 0.678 | 0.686 | 0.694
Falling Short | Gen_BB004 | MW | SPD | Clyde’s Mill |  | 3.2 | 7.753 | 7.368 | 6.991 | 6.589 | 6.202 | 5.831 | 5.331 | 4.868 | 4.393 | 3.961 | 3.568 | 3.123 | 2.732 | 2.388 | 2.086 | 1.821 | 1.589 | 1.385 | 1.208 | 1.052 | 0.922 | 0.816 | 0.731 | 0.661 | 0.605 | 0.559 | 0.522 | 0.493 | GSP also referred to as Westburn Road
Falling Short | Gen_BB004 | MW | SPD | Cockenzie |  | 1.501 | 1.597 | 1.606 | 1.614 | 1.623 | 1.632 | 1.641 | 1.649 | 1.585 | 1.481 | 1.246 | 0.962 | 0.779 | 0.788 | 0.482 | 0.055 | 0.001 | 0.001 | 0.001 | 0.001 | 0.001 | 0.001 | 0.001 | 0.001 | 0.001 | 0.001 | 0.001 | 0.001 | 0.001
Falling Short | Gen_BB004 | MW | SPD | Coylton |  | 5.084 | 12.205 | 11.603 | 11.014 | 10.386 | 9.782 | 9.202 | 8.42 | 7.698 | 6.956 | 6.281 | 5.668 | 4.972 | 4.361 | 3.824 | 3.353 | 2.94 | 2.578 | 2.261 | 1.984 | 1.742 | 1.539 | 1.376 | 1.243 | 1.135 | 1.048 | 0.978 | 0.922 | 0.877
Falling Short | Gen_BB004 | MW | SPD | Cumbernauld |  | 2.105 | 2.24 | 2.253 | 2.265 | 2.277 | 2.289 | 2.302 | 2.314 | 2.223 | 2.078 | 1.748 | 1.349 | 1.092 | 1.105 | 0.676 | 0.076 | 0 | 0 | 0 | 0 | 0 | 0 | 0 | 0 | 0 | 0 | 0 | 0 | 0
Falling Short | Gen_BB004 | MW | SPD | Cupar |  | 0.202 | 0.217 | 0.217 | 0.218 | 0.218 | 0.218 | 0.218 | 0.218 | 0.219 | 0.219 | 0.22 | 0.221 | 0.222 | 0.224 | 0.225 | 0.227 | 0.228 | 0.23 | 0.232 | 0.234 | 0.236 | 0.239 | 0.241 | 0.243 | 0.246 | 0.249 | 0.251 | 0.254 | 0.257
Falling Short | Gen_BB004 | MW | SPD | Devonside |  | 0.001 | 0.001 | 0.001 | 0.001 | 0.001 | 0.001 | 0.001 | 0.001 | 0.001 | 0.001 | 0.001 | 0.001 | 0.001 | 0.001 | 0.001 | 0.001 | 0.001 | 0.001 | 0.001 | 0.001 | 0.001 | 0.001 | 0.001 | 0.001 | 0.001 | 0.001 | 0.001 | 0.001 | 0.001
Falling Short | Gen_BB004 | MW | SPD | Dumfries 11 |  | 0.318 | 0.341 | 0.341 | 0.341 | 0.342 | 0.342 | 0.342 | 0.343 | 0.343 | 0.344 | 0.345 | 0.347 | 0.349 | 0.351 | 0.353 | 0.356 | 0.359 | 0.361 | 0.364 | 0.367 | 0.371 | 0.374 | 0.378 | 0.382 | 0.386 | 0.39 | 0.395 | 0.399 | 0.404
Falling Short | Gen_BB004 | MW | SPD | Dumfries 33 |  | 1.318 | 1.405 | 1.411 | 1.417 | 1.424 | 1.43 | 1.436 | 1.442 | 1.399 | 1.331 | 1.175 | 0.987 | 0.868 | 0.876 | 0.675 | 0.392 | 0.359 | 0.361 | 0.364 | 0.367 | 0.371 | 0.374 | 0.378 | 0.382 | 0.386 | 0.39 | 0.395 | 0.399 | 0.404
Falling Short | Gen_BB004 | MW | SPD | Dumfries ICI |  | 0.318 | 0.341 | 0.341 | 0.341 | 0.342 | 0.342 | 0.342 | 0.343 | 0.343 | 0.344 | 0.345 | 0.347 | 0.349 | 0.351 | 0.353 | 0.356 | 0.359 | 0.361 | 0.364 | 0.367 | 0.371 | 0.374 | 0.378 | 0.382 | 0.386 | 0.39 | 0.395 | 0.399 | 0.404
Falling Short | Gen_BB004 | MW | SPD | Dunbar B |  | 0.072 | 0.078 | 0.078 | 0.078 | 0.078 | 0.078 | 0.078 | 0.078 | 0.078 | 0.078 | 0.079 | 0.079 | 0.079 | 0.08 | 0.081 | 0.081 | 0.082 | 0.082 | 0.083 | 0.084 | 0.084 | 0.085 | 0.086 | 0.087 | 0.088 | 0.089 | 0.09 | 0.091 | 0.092
Falling Short | Gen_BB004 | MW | SPD | Dunfermline |  | 7.7 | 16.347 | 15.634 | 14.938 | 14.194 | 13.478 | 12.792 | 11.864 | 10.923 | 9.916 | 8.838 | 7.78 | 6.738 | 6.014 | 5.023 | 3.972 | 3.414 | 2.979 | 2.598 | 2.264 | 1.973 | 1.728 | 1.53 | 1.37 | 1.24 | 1.134 | 1.048 | 0.979 | 0.924
Falling Short | Gen_BB004 | MW | SPD | East Kilbride |  | 0.001 | 0.001 | 0.001 | 0.001 | 0.001 | 0.001 | 0.001 | 0.001 | 0.001 | 0.001 | 0.001 | 0.001 | 0.001 | 0.001 | 0.001 | 0.001 | 0.001 | 0.001 | 0.001 | 0.001 | 0.001 | 0.001 | 0.001 | 0.001 | 0.001 | 0.001 | 0.001 | 0.001 | 0.001
Falling Short | Gen_BB004 | MW | SPD | East Kilbride South |  | 4.2 | 10.176 | 9.671 | 9.176 | 8.648 | 8.141 | 7.654 | 6.997 | 6.39 | 5.766 | 5.199 | 4.684 | 4.099 | 3.585 | 3.134 | 2.737 | 2.39 | 2.085 | 1.818 | 1.585 | 1.381 | 1.21 | 1.071 | 0.959 | 0.868 | 0.794 | 0.734 | 0.685 | 0.647
Falling Short | Gen_BB004 | MW | SPD | Eccles |  | 0.035 | 0.037 | 0.037 | 0.037 | 0.037 | 0.037 | 0.037 | 0.037 | 0.037 | 0.037 | 0.038 | 0.038 | 0.038 | 0.038 | 0.038 | 0.039 | 0.039 | 0.039 | 0.04 | 0.04 | 0.04 | 0.041 | 0.041 | 0.042 | 0.042 | 0.042 | 0.043 | 0.043 | 0.044
Falling Short | Gen_BB004 | MW | SPD | Galashiels |  | 1.008 | 1.081 | 1.081 | 1.083 | 1.084 | 1.085 | 1.086 | 1.087 | 1.089 | 1.091 | 1.095 | 1.099 | 1.106 | 1.114 | 1.121 | 1.129 | 1.137 | 1.146 | 1.156 | 1.166 | 1.176 | 1.187 | 1.199 | 1.211 | 1.224 | 1.238 | 1.252 | 1.266 | 1.282
Falling Short | Gen_BB004 | MW | SPD | Glenluce |  | 0.795 | 0.854 | 0.854 | 0.855 | 0.856 | 0.856 | 0.857 | 0.858 | 0.86 | 0.861 | 0.864 | 0.868 | 0.873 | 0.879 | 0.885 | 0.891 | 0.898 | 0.905 | 0.912 | 0.92 | 0.929 | 0.937 | 0.947 | 0.956 | 0.966 | 0.977 | 0.988 | 1 | 1.012
Falling Short | Gen_BB004 | MW | SPD | Gorgie |  | 0.268 | 0.287 | 0.287 | 0.288 | 0.288 | 0.288 | 0.288 | 0.289 | 0.289 | 0.29 | 0.291 | 0.292 | 0.294 | 0.296 | 0.298 | 0.3 | 0.302 | 0.304 | 0.307 | 0.31 | 0.312 | 0.315 | 0.318 | 0.322 | 0.325 | 0.329 | 0.332 | 0.336 | 0.34
Falling Short | Gen_BB004 | MW | SPD | Govan |  | 0.001 | 0.001 | 0.001 | 0.001 | 0.001 | 0.001 | 0.001 | 0.001 | 0.001 | 0.001 | 0.001 | 0.001 | 0.001 | 0.001 | 0.001 | 0.001 | 0.001 | 0.001 | 0.001 | 0.001 | 0.001 | 0.001 | 0.001 | 0.001 | 0.001 | 0.001 | 0.001 | 0.001 | 0.001
Falling Short | Gen_BB004 | MW | SPD | Grangemouth A |  | 20.905 | 12.609 | 12.37 | 12.137 | 11.886 | 11.646 | 11.417 | 11.095 | 10.477 | 9.681 | 8.333 | 6.799 | 5.675 | 5.431 | 3.84 | 1.74 | 1.312 | 1.145 | 0.998 | 0.87 | 0.758 | 0.664 | 0.588 | 0.527 | 0.477 | 0.436 | 0.403 | 0.377 | 0.355
Falling Short | Gen_BB004 | MW | SPD | Grangemouth C |  | 0 | 0 | 0 | 0 | 0 | 0 | 0 | 0 | 0 | 0 | 0 | 0 | 0 | 0 | 0 | 0 | 0 | 0 | 0 | 0 | 0 | 0 | 0 | 0 | 0 | 0 | 0 | 0 | 0
Falling Short | Gen_BB004 | MW | SPD | Hawick |  | 0.107 | 0.115 | 0.115 | 0.115 | 0.115 | 0.115 | 0.116 | 0.116 | 0.116 | 0.116 | 0.117 | 0.117 | 0.118 | 0.119 | 0.119 | 0.12 | 0.121 | 0.122 | 0.123 | 0.124 | 0.125 | 0.126 | 0.128 | 0.129 | 0.13 | 0.132 | 0.133 | 0.135 | 0.136
Falling Short | Gen_BB004 | MW | SPD | Johnstone |  | 0.001 | 0.001 | 0.001 | 0.001 | 0.001 | 0.001 | 0.001 | 0.001 | 0.001 | 0.001 | 0.001 | 0.001 | 0.001 | 0.001 | 0.001 | 0.001 | 0.001 | 0.001 | 0.001 | 0.001 | 0.001 | 0.001 | 0.001 | 0.001 | 0.001 | 0.001 | 0.001 | 0.001 | 0.001
Falling Short | Gen_BB004 | MW | SPD | Killermont |  | 0.627 | 0.673 | 0.673 | 0.674 | 0.674 | 0.675 | 0.675 | 0.676 | 0.677 | 0.679 | 0.681 | 0.684 | 0.688 | 0.693 | 0.697 | 0.702 | 0.707 | 0.713 | 0.719 | 0.725 | 0.732 | 0.739 | 0.746 | 0.754 | 0.762 | 0.77 | 0.779 | 0.788 | 0.797
Falling Short | Gen_BB004 | MW | SPD | Kilmarnock South |  | 1.8 | 1.869 | 1.894 | 1.909 | 1.925 | 1.925 | 1.925 | 1.925 | 1.925 | 1.925 | 1.925 | 1.925 | 1.925 | 1.925 | 1.925 | 1.925 | 1.925 | 1.925 | 1.925 | 1.925 | 1.925 | 1.925 | 1.925 | 1.925 | 1.925 | 1.925 | 1.925 | 1.925 | 1.925
Falling Short | Gen_BB004 | MW | SPD | Kilmarnock Town |  | 2.814 | 6.26 | 5.971 | 5.689 | 5.388 | 5.098 | 4.82 | 4.445 | 4.099 | 3.744 | 3.421 | 3.129 | 2.797 | 2.507 | 2.252 | 2.029 | 1.833 | 1.663 | 1.514 | 1.385 | 1.273 | 1.18 | 1.105 | 1.046 | 0.999 | 0.963 | 0.934 | 0.913 | 0.897
Falling Short | Gen_BB004 | MW | SPD | Livingston East |  | 0.002 | 0.002 | 0.002 | 0.002 | 0.002 | 0.002 | 0.002 | 0.002 | 0.002 | 0.002 | 0.002 | 0.002 | 0.002 | 0.002 | 0.002 | 0.002 | 0.002 | 0.002 | 0.002 | 0.002 | 0.002 | 0.002 | 0.002 | 0.002 | 0.002 | 0.002 | 0.002 | 0.002 | 0.002
Falling Short | Gen_BB004 | MW | SPD | Maybole |  | 0.628 | 0.674 | 0.674 | 0.675 | 0.676 | 0.676 | 0.677 | 0.677 | 0.679 | 0.68 | 0.682 | 0.685 | 0.689 | 0.694 | 0.699 | 0.704 | 0.709 | 0.714 | 0.72 | 0.726 | 0.733 | 0.74 | 0.747 | 0.755 | 0.763 | 0.771 | 0.78 | 0.789 | 0.799
Falling Short | Gen_BB004 | MW | SPD | Newarthill |  | 0.488 | 0.524 | 0.524 | 0.524 | 0.525 | 0.525 | 0.526 | 0.526 | 0.527 | 0.528 | 0.53 | 0.532 | 0.536 | 0.539 | 0.543 | 0.547 | 0.551 | 0.555 | 0.56 | 0.564 | 0.57 | 0.575 | 0.581 | 0.587 | 0.593 | 0.599 | 0.606 | 0.613 | 0.621
Falling Short | Gen_BB004 | MW | SPD | Paisley |  | 0.091 | 0.098 | 0.098 | 0.098 | 0.098 | 0.098 | 0.099 | 0.099 | 0.099 | 0.099 | 0.099 | 0.1 | 0.1 | 0.101 | 0.102 | 0.102 | 0.103 | 0.104 | 0.105 | 0.106 | 0.107 | 0.108 | 0.109 | 0.11 | 0.111 | 0.112 | 0.114 | 0.115 | 0.116
Falling Short | Gen_BB004 | MW | SPD | Portobello |  | 17 | 17.65 | 17.886 | 18.034 | 18.18 | 18.18 | 18.18 | 18.18 | 18.18 | 18.18 | 18.18 | 18.18 | 18.18 | 18.18 | 18.18 | 18.18 | 18.18 | 18.18 | 18.18 | 18.18 | 18.18 | 18.18 | 18.18 | 18.18 | 18.18 | 18.18 | 18.18 | 18.18 | 18.18
Falling Short | Gen_BB004 | MW | SPD | Saltcoats B |  | 2.8 | 2.98 | 2.996 | 3.013 | 3.029 | 3.045 | 3.061 | 3.078 | 2.957 | 2.764 | 2.325 | 1.794 | 1.453 | 1.469 | 0.899 | 0.101 | 0 | 0 | 0 | 0 | 0 | 0 | 0 | 0 | 0 | 0 | 0 | 0 | 0
Falling Short | Gen_BB004 | MW | SPD | Stirling |  | 0.308 | 0.331 | 0.331 | 0.331 | 0.332 | 0.332 | 0.332 | 0.333 | 0.333 | 0.334 | 0.335 | 0.336 | 0.338 | 0.341 | 0.343 | 0.345 | 0.348 | 0.351 | 0.354 | 0.357 | 0.36 | 0.363 | 0.367 | 0.371 | 0.375 | 0.379 | 0.383 | 0.387 | 0.392
Falling Short | Gen_BB004 | MW | SPD | Strathleven |  | 0.309 | 0.331 | 0.331 | 0.332 | 0.332 | 0.333 | 0.333 | 0.333 | 0.334 | 0.334 | 0.336 | 0.337 | 0.339 | 0.341 | 0.344 | 0.346 | 0.349 | 0.351 | 0.354 | 0.357 | 0.361 | 0.364 | 0.368 | 0.371 | 0.375 | 0.379 | 0.384 | 0.388 | 0.393
Falling Short | Gen_BB004 | MW | SPD | Tongland |  | 0.227 | 0.243 | 0.243 | 0.244 | 0.244 | 0.244 | 0.244 | 0.245 | 0.245 | 0.246 | 0.246 | 0.247 | 0.249 | 0.251 | 0.252 | 0.254 | 0.256 | 0.258 | 0.26 | 0.262 | 0.265 | 0.267 | 0.27 | 0.273 | 0.276 | 0.279 | 0.282 | 0.285 | 0.288
Falling Short | Gen_BB004 | MW | SPD | Westfield |  | 0.247 | 0.265 | 0.265 | 0.265 | 0.265 | 0.266 | 0.266 | 0.266 | 0.267 | 0.267 | 0.268 | 0.269 | 0.271 | 0.273 | 0.274 | 0.276 | 0.278 | 0.28 | 0.283 | 0.285 | 0.288 | 0.291 | 0.294 | 0.297 | 0.3 | 0.303 | 0.306 | 0.31 | 0.314
Falling Short | Gen_BB004 | MW | SPD | Whitehouse |  | 0.001 | 0.001 | 0.001 | 0.001 | 0.001 | 0.001 | 0.001 | 0.001 | 0.001 | 0.001 | 0.001 | 0.001 | 0.001 | 0.001 | 0.001 | 0.001 | 0.001 | 0.001 | 0.001 | 0.001 | 0.001 | 0.001 | 0.001 | 0.001 | 0.001 | 0.001 | 0.001 | 0.001 | 0.001
Falling Short | Gen_BB004 | MW | SPM | Birkenhead |  | 6.382 | 5.9 | 5.649 | 5.404 | 5.142 | 4.891 | 4.649 | 4.323 | 4.023 | 3.715 | 3.435 | 3.183 | 2.897 | 2.648 | 2.429 | 2.238 | 2.071 | 1.927 | 1.801 | 1.693 | 1.6 | 1.523 | 1.464 | 1.417 | 1.382 | 1.356 | 1.337 | 1.324 | 1.317
Falling Short | Gen_BB004 | MW | SPM | Capenhurst |  | 9.992 | 9.079 | 8.644 | 8.218 | 7.764 | 7.327 | 6.908 | 6.342 | 5.82 | 5.283 | 4.796 | 4.353 | 3.852 | 3.411 | 3.024 | 2.685 | 2.388 | 2.128 | 1.901 | 1.703 | 1.531 | 1.386 | 1.271 | 1.177 | 1.103 | 1.043 | 0.995 | 0.958 | 0.929
Falling Short | Gen_BB004 | MW | SPM | Carrington |  | 13.131 | 23.878 | 23.548 | 23.229 | 22.869 | 22.532 | 22.217 | 21.638 | 21.114 | 20.499 | 19.947 | 19.382 | 18.733 | 18.163 | 17.661 | 17.199 | 16.794 | 16.438 | 16.127 | 15.855 | 15.618 | 15.418 | 15.256 | 15.126 | 15.019 | 14.933 | 14.863 | 14.807 | 14.762
Falling Short | Gen_BB004 | MW | SPM | Connah's Quay |  | 7.277 | 6.562 | 6.293 | 6.029 | 5.747 | 5.476 | 5.217 | 4.865 | 4.496 | 4.094 | 3.642 | 3.189 | 2.76 | 2.487 | 2.056 | 1.58 | 1.358 | 1.193 | 1.049 | 0.922 | 0.812 | 0.719 | 0.645 | 0.584 | 0.535 | 0.496 | 0.464 | 0.438 | 0.418
Falling Short | Gen_BB004 | MW | SPM | Fiddlers Ferry |  | 28.672 | 27.119 | 26.14 | 25.183 | 24.158 | 23.174 | 22.232 | 20.936 | 19.525 | 17.958 | 16.115 | 14.226 | 12.497 | 11.479 | 9.658 | 7.584 | 6.717 | 6.097 | 5.556 | 5.082 | 4.669 | 4.322 | 4.044 | 3.818 | 3.636 | 3.489 | 3.371 | 3.277 | 3.203
Falling Short | Gen_BB004 | MW | SPM | Frodsham |  | 12.925 | 14.062 | 13.935 | 13.983 | 14.186 | 14.398 | 14.618 | 14.758 | 14.568 | 14.032 | 12.66 | 11.023 | 10.61 | 10.672 | 9.892 | 8.795 | 8.754 | 8.795 | 8.684 | 8.587 | 8.503 | 8.434 | 8.379 | 8.336 | 8.302 | 8.276 | 8.257 | 8.243 | 8.233
Falling Short | Gen_BB004 | MW | SPM | Kirkby (_D) |  | 0.955 | 1.025 | 1.025 | 1.027 | 1.028 | 1.029 | 1.03 | 1.031 | 1.033 | 1.035 | 1.038 | 1.043 | 1.049 | 1.056 | 1.063 | 1.071 | 1.079 | 1.087 | 1.096 | 1.105 | 1.116 | 1.126 | 1.137 | 1.149 | 1.161 | 1.174 | 1.187 | 1.201 | 1.215
Falling Short | Gen_BB004 | MW | SPM | Legacy |  | 17.795 | 17.561 | 17.259 | 16.97 | 16.655 | 16.354 | 16.068 | 15.647 | 14.989 | 14.026 | 12.397 | 10.574 | 9.813 | 9.466 | 8.577 | 7.497 | 7.159 | 6.957 | 6.786 | 6.643 | 6.524 | 6.432 | 6.366 | 6.322 | 6.296 | 6.286 | 6.288 | 6.301 | 6.323
Falling Short | Gen_BB004 | MW | SPM | Lister Drive |  | 0.633 | 3.05 | 3.101 | 3.153 | 3.204 | 3.255 | 3.306 | 3.343 | 3.381 | 3.404 | 3.428 | 3.438 | 3.449 | 3.459 | 3.469 | 3.474 | 3.479 | 3.484 | 3.49 | 3.497 | 3.503 | 3.51 | 3.518 | 3.525 | 3.534 | 3.542 | 3.551 | 3.56 | 3.57
Falling Short | Gen_BB004 | MW | SPM | Pentir |  | 1.934 | 1.906 | 1.861 | 1.819 | 1.773 | 1.729 | 1.686 | 1.629 | 1.577 | 1.523 | 1.476 | 1.435 | 1.389 | 1.351 | 1.318 | 1.29 | 1.266 | 1.247 | 1.233 | 1.221 | 1.213 | 1.208 | 1.207 | 1.208 | 1.212 | 1.218 | 1.225 | 1.235 | 1.245
Falling Short | Gen_BB004 | MW | SPM | Rainhill |  | 8.648 | 7.823 | 7.437 | 7.059 | 6.656 | 6.268 | 5.897 | 5.395 | 4.931 | 4.455 | 4.022 | 3.629 | 3.183 | 2.791 | 2.446 | 2.144 | 1.879 | 1.647 | 1.443 | 1.266 | 1.11 | 0.98 | 0.875 | 0.79 | 0.721 | 0.665 | 0.62 | 0.583 | 0.555
Falling Short | Gen_BB004 | MW | SPM | Trawsfynydd |  | 0.709 | 0.761 | 0.761 | 0.762 | 0.763 | 0.763 | 0.764 | 0.765 | 0.766 | 0.768 | 0.77 | 0.774 | 0.778 | 0.784 | 0.789 | 0.795 | 0.8 | 0.806 | 0.813 | 0.82 | 0.828 | 0.836 | 0.844 | 0.852 | 0.862 | 0.871 | 0.881 | 0.891 | 0.902
Falling Short | Gen_BB004 | MW | SPM | Wylfa |  | 3.054 | 2.719 | 2.681 | 2.644 | 2.605 | 2.567 | 2.531 | 2.479 | 2.351 | 2.178 | 1.864 | 1.502 | 1.245 | 1.206 | 0.826 | 0.316 | 0.224 | 0.195 | 0.17 | 0.148 | 0.129 | 0.113 | 0.1 | 0.09 | 0.081 | 0.074 | 0.069 | 0.064 | 0.061
Falling Short | Gen_BB004 | MW | SPN | Beddington (_J) |  | 35.596 | 34.847 | 33.394 | 31.972 | 30.45 | 28.984 | 27.581 | 25.647 | 23.864 | 22.012 | 20.33 | 18.787 | 17.035 | 15.495 | 14.142 | 12.95 | 11.905 | 10.99 | 10.191 | 9.492 | 8.882 | 8.371 | 7.96 | 7.628 | 7.36 | 7.145 | 6.971 | 6.834 | 6.726
Falling Short | Gen_BB004 | MW | SPN | Bolney |  | 25.627 | 27.114 | 26.173 | 25.255 | 24.268 | 23.317 | 22.41 | 21.13 | 19.952 | 18.716 | 17.596 | 16.559 | 15.382 | 14.348 | 13.442 | 12.641 | 11.94 | 11.328 | 10.795 | 10.332 | 9.929 | 9.594 | 9.328 | 9.116 | 8.949 | 8.817 | 8.715 | 8.638 | 8.582
Falling Short | Gen_BB004 | MW | SPN | Canterbury |  | 7.244 | 6.587 | 6.273 | 5.966 | 5.639 | 5.323 | 5.021 | 4.612 | 4.236 | 3.848 | 3.497 | 3.178 | 2.816 | 2.498 | 2.219 | 1.975 | 1.761 | 1.574 | 1.41 | 1.268 | 1.143 | 1.039 | 0.956 | 0.889 | 0.836 | 0.793 | 0.759 | 0.733 | 0.712
Falling Short | Gen_BB004 | MW | SPN | Chessington |  | 0.411 | 0.441 | 0.441 | 0.441 | 0.442 | 0.442 | 0.443 | 0.443 | 0.444 | 0.445 | 0.446 | 0.448 | 0.451 | 0.454 | 0.457 | 0.46 | 0.464 | 0.467 | 0.471 | 0.475 | 0.479 | 0.484 | 0.489 | 0.494 | 0.499 | 0.504 | 0.51 | 0.516 | 0.522
Falling Short | Gen_BB004 | MW | SPN | Kemsley |  | 0.397 | 0.426 | 0.426 | 0.426 | 0.427 | 0.427 | 0.428 | 0.428 | 0.429 | 0.43 | 0.431 | 0.433 | 0.436 | 0.438 | 0.441 | 0.445 | 0.448 | 0.451 | 0.455 | 0.459 | 0.463 | 0.468 | 0.472 | 0.477 | 0.482 | 0.487 | 0.493 | 0.499 | 0.505
Falling Short | Gen_BB004 | MW | SPN | Kingsnorth |  | 1.377 | 1.275 | 1.221 | 1.169 | 1.113 | 1.059 | 1.007 | 0.937 | 0.873 | 0.807 | 0.747 | 0.693 | 0.632 | 0.578 | 0.531 | 0.491 | 0.455 | 0.424 | 0.397 | 0.374 | 0.354 | 0.338 | 0.325 | 0.316 | 0.308 | 0.303 | 0.299 | 0.296 | 0.295
Falling Short | Gen_BB004 | MW | SPN | Littlebrook (_J) |  | 2 | 0.666 | 0.675 | 0.681 | 0.686 | 0.686 | 0.686 | 0.686 | 0.686 | 0.686 | 0.686 | 0.686 | 0.686 | 0.686 | 0.686 | 0.686 | 0.686 | 0.686 | 0.686 | 0.686 | 0.686 | 0.686 | 0.686 | 0.686 | 0.686 | 0.686 | 0.686 | 0.686 | 0.686
Falling Short | Gen_BB004 | MW | SPN | Ninfield |  | 4.443 | 3.346 | 3.245 | 3.144 | 3.036 | 2.928 | 2.825 | 2.686 | 2.558 | 2.427 | 2.308 | 2.201 | 2.081 | 1.977 | 1.886 | 1.806 | 1.738 | 1.679 | 1.628 | 1.585 | 1.549 | 1.52 | 1.498 | 1.482 | 1.471 | 1.464 | 1.461 | 1.46 | 1.462
Falling Short | Gen_BB004 | MW | SPN | Northfleet East |  | 15.81 | 14.645 | 14.03 | 13.431 | 12.792 | 12.176 | 11.585 | 10.789 | 10.054 | 9.3 | 8.618 | 8 | 7.304 | 6.694 | 6.16 | 5.695 | 5.289 | 4.937 | 4.632 | 4.369 | 4.144 | 3.958 | 3.815 | 3.704 | 3.62 | 3.558 | 3.514 | 3.486 | 3.471
Falling Short | Gen_BB004 | MW | SPN | Richborough |  | 0.402 | 0.432 | 0.431 | 0.432 | 0.433 | 0.433 | 0.433 | 0.434 | 0.435 | 0.435 | 0.437 | 0.439 | 0.441 | 0.444 | 0.447 | 0.451 | 0.454 | 0.457 | 0.461 | 0.465 | 0.469 | 0.474 | 0.479 | 0.483 | 0.489 | 0.494 | 0.5 | 0.505 | 0.511
Falling Short | Gen_BB004 | MW | SPN | Sellindge |  | 2.092 | 1.394 | 1.399 | 1.404 | 1.408 | 1.409 | 1.41 | 1.411 | 1.413 | 1.415 | 1.418 | 1.422 | 1.429 | 1.436 | 1.443 | 1.45 | 1.458 | 1.466 | 1.475 | 1.484 | 1.494 | 1.505 | 1.516 | 1.527 | 1.539 | 1.552 | 1.565 | 1.578 | 1.593
Falling Short | Gen_BB004 | MW | SPN | West Weybridge |  | 1.992 | 1.891 | 1.825 | 1.762 | 1.694 | 1.629 | 1.566 | 1.482 | 1.404 | 1.324 | 1.252 | 1.188 | 1.116 | 1.053 | 0.999 | 0.951 | 0.911 | 0.876 | 0.846 | 0.821 | 0.801 | 0.784 | 0.772 | 0.764 | 0.759 | 0.757 | 0.756 | 0.758 | 0.761
Falling Short | Gen_BB004 | MW | South Wales | Aberthaw |  | 0.634 | 1.228 | 1.228 | 1.293 | 1.421 | 1.55 | 1.679 | 1.807 | 1.937 | 2.066 | 2.196 | 2.327 | 2.459 | 2.56 | 2.661 | 2.762 | 2.863 | 2.932 | 2.938 | 2.945 | 2.951 | 2.959 | 2.966 | 2.974 | 2.982 | 2.99 | 2.999 | 3.008 | 3.018
Falling Short | Gen_BB004 | MW | South Wales | Cardiff East |  | 5.842 | 9.547 | 9.377 | 9.212 | 9.029 | 8.856 | 8.693 | 8.419 | 8.169 | 7.886 | 7.631 | 7.376 | 7.085 | 6.828 | 6.603 | 6.397 | 6.217 | 6.059 | 5.921 | 5.8 | 5.694 | 5.605 | 5.534 | 5.475 | 5.428 | 5.39 | 5.359 | 5.334 | 5.314
Falling Short | Gen_BB004 | MW | South Wales | Pembroke |  | 1.404 | 1.314 | 1.263 | 1.213 | 1.16 | 1.109 | 1.06 | 0.993 | 0.933 | 0.87 | 0.813 | 0.763 | 0.705 | 0.655 | 0.611 | 0.573 | 0.54 | 0.512 | 0.487 | 0.466 | 0.448 | 0.434 | 0.423 | 0.415 | 0.409 | 0.405 | 0.403 | 0.402 | 0.402
Falling Short | Gen_BB004 | MW | South Wales | Pyle |  | 1.595 | 1.502 | 1.446 | 1.393 | 1.335 | 1.28 | 1.227 | 1.155 | 1.089 | 1.021 | 0.96 | 0.905 | 0.844 | 0.79 | 0.743 | 0.702 | 0.667 | 0.637 | 0.611 | 0.589 | 0.57 | 0.555 | 0.544 | 0.537 | 0.531 | 0.528 | 0.526 | 0.526 | 0.527
Falling Short | Gen_BB004 | MW | South Wales | Rassau |  | 4.374 | 4.158 | 4.016 | 3.878 | 3.732 | 3.59 | 3.454 | 3.271 | 3.102 | 2.93 | 2.775 | 2.635 | 2.479 | 2.343 | 2.226 | 2.124 | 2.036 | 1.96 | 1.897 | 1.844 | 1.799 | 1.764 | 1.739 | 1.722 | 1.712 | 1.707 | 1.707 | 1.711 | 1.719
Falling Short | Gen_BB004 | MW | South Wales | Swansea North |  | 5.188 | 8.042 | 8.039 | 8.041 | 8.036 | 8.033 | 8.035 | 7.988 | 7.882 | 7.65 | 7.2 | 6.673 | 6.591 | 6.521 | 6.462 | 6.408 | 6.362 | 6.325 | 6.296 | 6.275 | 6.259 | 6.251 | 6.249 | 6.254 | 6.263 | 6.276 | 6.293 | 6.313 | 6.337
Falling Short | Gen_BB004 | MW | South Wales | Upper Boat 132kV |  | 23.878 | 21.6 | 20.534 | 19.491 | 18.378 | 17.307 | 16.28 | 14.895 | 13.615 | 12.3 | 11.104 | 10.018 | 8.787 | 7.704 | 6.752 | 5.917 | 5.185 | 4.544 | 3.982 | 3.492 | 3.063 | 2.703 | 2.412 | 2.177 | 1.987 | 1.832 | 1.707 | 1.607 | 1.528
Falling Short | Gen_BB004 | MW | South Wales | Uskmouth |  | 1.954 | 1.926 | 1.881 | 1.838 | 1.792 | 1.748 | 1.705 | 1.647 | 1.595 | 1.541 | 1.494 | 1.452 | 1.407 | 1.368 | 1.334 | 1.306 | 1.283 | 1.264 | 1.249 | 1.238 | 1.23 | 1.225 | 1.223 | 1.225 | 1.229 | 1.235 | 1.243 | 1.252 | 1.263
Falling Short | Gen_BB004 | MW | South Western | Abham |  | 61.034 | 54.015 | 51.435 | 48.907 | 46.21 | 43.608 | 41.113 | 37.747 | 34.638 | 31.444 | 28.54 | 25.903 | 22.915 | 20.288 | 17.981 | 15.957 | 14.184 | 12.631 | 11.274 | 10.088 | 9.053 | 8.186 | 7.489 | 6.926 | 6.471 | 6.105 | 5.812 | 5.579 | 5.397
Falling Short | Gen_BB004 | MW | South Western | Alverdiscott |  | 3.015 | 2.812 | 2.7 | 2.591 | 2.474 | 2.362 | 2.254 | 2.109 | 1.975 | 1.838 | 1.714 | 1.602 | 1.476 | 1.365 | 1.269 | 1.185 | 1.112 | 1.049 | 0.995 | 0.948 | 0.908 | 0.876 | 0.851 | 0.832 | 0.819 | 0.809 | 0.803 | 0.8 | 0.799
Falling Short | Gen_BB004 | MW | South Western | Axminster |  | 1.138 | 1.221 | 1.221 | 1.223 | 1.225 | 1.226 | 1.227 | 1.228 | 1.23 | 1.233 | 1.237 | 1.242 | 1.25 | 1.258 | 1.267 | 1.276 | 1.285 | 1.295 | 1.305 | 1.317 | 1.329 | 1.341 | 1.355 | 1.368 | 1.383 | 1.398 | 1.414 | 1.431 | 1.448
Falling Short | Gen_BB004 | MW | South Western | Bridgewater |  | 13.576 | 12.544 | 12.008 | 11.485 | 10.927 | 10.389 | 9.874 | 9.179 | 8.538 | 7.879 | 7.283 | 6.744 | 6.134 | 5.601 | 5.134 | 4.726 | 4.37 | 4.061 | 3.793 | 3.562 | 3.362 | 3.198 | 3.07 | 2.971 | 2.895 | 2.838 | 2.797 | 2.769 | 2.753
Falling Short | Gen_BB004 | MW | South Western | Exeter |  | 5.721 | 5.409 | 5.438 | 5.471 | 5.503 | 5.534 | 5.565 | 5.598 | 5.48 | 5.215 | 4.575 | 3.814 | 3.629 | 3.657 | 3.338 | 2.885 | 2.846 | 2.867 | 2.891 | 2.916 | 2.943 | 2.971 | 3 | 3.031 | 3.063 | 3.097 | 3.132 | 3.168 | 3.206
Falling Short | Gen_BB004 | MW | South Western | Indian Queens |  | 5.313 | 5.071 | 4.903 | 4.742 | 4.57 | 4.403 | 4.243 | 4.028 | 3.83 | 3.627 | 3.445 | 3.282 | 3.099 | 2.941 | 2.803 | 2.685 | 2.583 | 2.495 | 2.422 | 2.361 | 2.31 | 2.271 | 2.244 | 2.226 | 2.216 | 2.213 | 2.215 | 2.222 | 2.233
Falling Short | Gen_BB004 | MW | South Western | Landulph |  | 8.719 | 8.257 | 7.909 | 7.595 | 7.283 | 6.984 | 6.7 | 6.299 | 5.933 | 5.556 | 5.219 | 4.919 | 4.574 | 4.264 | 3.998 | 3.771 | 3.577 | 3.401 | 3.226 | 3.075 | 2.945 | 2.838 | 2.754 | 2.689 | 2.638 | 2.6 | 2.572 | 2.553 | 2.541
Falling Short | Gen_BB004 | MW | South Western | Seabank |  | 25.538 | 30.388 | 29.567 | 28.856 | 28.163 | 27.505 | 26.886 | 25.918 | 25.044 | 24.106 | 23.279 | 22.517 | 21.634 | 20.842 | 20.166 | 19.583 | 19.092 | 18.642 | 18.185 | 17.792 | 17.457 | 17.185 | 16.977 | 16.821 | 16.707 | 16.627 | 16.576 | 16.55 | 16.545
Falling Short | Gen_BB004 | MW | South Western | Taunton |  | 21.895 | 19.848 | 18.882 | 17.937 | 16.928 | 15.958 | 15.027 | 13.772 | 12.612 | 11.42 | 10.337 | 9.354 | 8.239 | 7.259 | 6.398 | 5.643 | 4.981 | 4.402 | 3.896 | 3.453 | 3.067 | 2.744 | 2.483 | 2.273 | 2.103 | 1.967 | 1.857 | 1.77 | 1.702
Falling Short | Gen_BB004 | MW | West Midlands | Bishops Wood |  | 7.485 | 9.455 | 9.485 | 9.527 | 9.568 | 9.604 | 9.641 | 9.672 | 9.707 | 9.737 | 9.777 | 9.815 | 9.87 | 9.928 | 9.988 | 10.047 | 10.108 | 10.172 | 10.243 | 10.318 | 10.397 | 10.48 | 10.567 | 10.658 | 10.753 | 10.853 | 10.957 | 11.066 | 11.179
Falling Short | Gen_BB004 | MW | West Midlands | Bushbury |  | 0.644 | 0.691 | 0.691 | 0.692 | 0.693 | 0.693 | 0.694 | 0.695 | 0.696 | 0.697 | 0.7 | 0.703 | 0.707 | 0.712 | 0.717 | 0.722 | 0.727 | 0.732 | 0.738 | 0.745 | 0.752 | 0.759 | 0.766 | 0.774 | 0.782 | 0.791 | 0.8 | 0.809 | 0.819
Falling Short | Gen_BB004 | MW | West Midlands | Bustleholme |  | 5.082 | 4.725 | 4.532 | 4.345 | 4.144 | 3.951 | 3.766 | 3.516 | 3.285 | 3.049 | 2.835 | 2.642 | 2.424 | 2.234 | 2.067 | 1.922 | 1.796 | 1.686 | 1.592 | 1.51 | 1.441 | 1.384 | 1.34 | 1.307 | 1.282 | 1.264 | 1.252 | 1.245 | 1.242
Falling Short | Gen_BB004 | MW | West Midlands | Cellarhead |  | 6.254 | 6.959 | 6.756 | 6.559 | 6.347 | 6.143 | 5.948 | 5.671 | 5.417 | 5.15 | 4.909 | 4.686 | 4.434 | 4.214 | 4.023 | 3.854 | 3.707 | 3.58 | 3.472 | 3.378 | 3.299 | 3.235 | 3.187 | 3.151 | 3.125 | 3.108 | 3.097 | 3.093 | 3.093
Falling Short | Gen_BB004 | MW | West Midlands | Feckenham |  | 3.906 | 4.023 | 3.978 | 3.938 | 3.895 | 3.852 | 3.812 | 3.757 | 3.708 | 3.66 | 3.62 | 3.587 | 3.555 | 3.531 | 3.512 | 3.5 | 3.493 | 3.491 | 3.495 | 3.503 | 3.516 | 3.533 | 3.554 | 3.58 | 3.608 | 3.641 | 3.676 | 3.714 | 3.754
Falling Short | Gen_BB004 | MW | West Midlands | Hams Hall |  | 0.402 | 12.128 | 12.38 | 12.632 | 12.881 | 13.13 | 13.377 | 13.559 | 13.738 | 13.849 | 13.956 | 13.993 | 14.028 | 14.058 | 14.086 | 14.089 | 14.092 | 14.096 | 14.1 | 14.104 | 14.108 | 14.112 | 14.117 | 14.122 | 14.127 | 14.132 | 14.138 | 14.144 | 14.15
Falling Short | Gen_BB004 | MW | West Midlands | Iron Acton |  | 3.182 | 3.237 | 3.19 | 3.147 | 3.1 | 3.055 | 3.011 | 2.952 | 2.9 | 2.846 | 2.801 | 2.762 | 2.722 | 2.69 | 2.664 | 2.643 | 2.628 | 2.618 | 2.613 | 2.613 | 2.616 | 2.624 | 2.636 | 2.651 | 2.67 | 2.691 | 2.715 | 2.742 | 2.77
Falling Short | Gen_BB004 | MW | West Midlands | Ironbridge |  | 20.346 | 16.764 | 16.776 | 16.794 | 16.798 | 16.809 | 16.83 | 16.777 | 15.905 | 13.742 | 8.805 | 3.058 | 2.808 | 2.588 | 2.397 | 2.23 | 2.084 | 1.958 | 1.85 | 1.756 | 1.676 | 1.611 | 1.561 | 1.523 | 1.494 | 1.474 | 1.46 | 1.453 | 1.449
Falling Short | Gen_BB004 | MW | West Midlands | Nechells |  | 24.257 | 22.566 | 21.499 | 20.521 | 19.54 | 18.6 | 17.704 | 16.449 | 15.301 | 14.117 | 13.053 | 12.099 | 11 | 10.018 | 9.167 | 8.432 | 7.801 | 7.228 | 6.67 | 6.182 | 5.756 | 5.4 | 5.113 | 4.882 | 4.695 | 4.545 | 4.425 | 4.33 | 4.256
Falling Short | Gen_BB004 | MW | West Midlands | Ocker Hill |  | 3.8 | 3.434 | 3.263 | 3.096 | 2.918 | 2.747 | 2.583 | 2.361 | 2.156 | 1.946 | 1.754 | 1.58 | 1.383 | 1.21 | 1.057 | 0.924 | 0.806 | 0.704 | 0.614 | 0.535 | 0.466 | 0.408 | 0.362 | 0.324 | 0.293 | 0.268 | 0.248 | 0.231 | 0.218
Falling Short | Gen_BB004 | MW | West Midlands | Oldbury |  | 0.299 | 1.27 | 1.27 | 1.382 | 1.604 | 1.826 | 2.048 | 2.271 | 2.493 | 2.716 | 2.939 | 3.162 | 3.387 | 3.555 | 3.724 | 3.893 | 4.062 | 4.175 | 4.178 | 4.181 | 4.184 | 4.188 | 4.191 | 4.195 | 4.199 | 4.203 | 4.207 | 4.211 | 4.216
Falling Short | Gen_BB004 | MW | West Midlands | Penn |  | 1.272 | 1.175 | 1.18 | 1.185 | 1.19 | 1.195 | 1.2 | 1.205 | 1.17 | 1.114 | 0.984 | 0.828 | 0.729 | 0.736 | 0.569 | 0.334 | 0.307 | 0.309 | 0.312 | 0.314 | 0.317 | 0.32 | 0.323 | 0.327 | 0.33 | 0.334 | 0.338 | 0.342 | 0.346
Falling Short | Gen_BB004 | MW | West Midlands | Rugeley |  | 0.001 | 0.001 | 0.001 | 0.001 | 0.001 | 0.001 | 0.001 | 0.001 | 0.001 | 0.001 | 0.001 | 0.001 | 0.001 | 0.001 | 0.001 | 0.001 | 0.002 | 0.002 | 0.002 | 0.002 | 0.002 | 0.002 | 0.002 | 0.002 | 0.002 | 0.002 | 0.002 | 0.002 | 0.002
Falling Short | Gen_BB004 | MW | West Midlands | Shrewsbury |  | 6.98 | 7.065 | 6.952 | 6.849 | 6.737 | 6.627 | 6.523 | 6.382 | 6.255 | 6.126 | 6.015 | 5.921 | 5.821 | 5.739 | 5.672 | 5.619 | 5.578 | 5.548 | 5.531 | 5.524 | 5.526 | 5.537 | 5.558 | 5.587 | 5.624 | 5.667 | 5.716 | 5.77 | 5.829
Falling Short | Gen_BB004 | MW | West Midlands | Walham |  | 2.964 | 2.798 | 2.697 | 2.599 | 2.494 | 2.392 | 2.295 | 2.164 | 2.044 | 1.92 | 1.809 | 1.708 | 1.596 | 1.498 | 1.413 | 1.339 | 1.275 | 1.22 | 1.173 | 1.133 | 1.099 | 1.073 | 1.053 | 1.039 | 1.03 | 1.024 | 1.022 | 1.023 | 1.026
Falling Short | Gen_BB004 | MW | West Midlands | Willenhall |  | 0.147 | 0.158 | 0.158 | 0.158 | 0.158 | 0.158 | 0.158 | 0.158 | 0.159 | 0.159 | 0.16 | 0.16 | 0.161 | 0.162 | 0.163 | 0.165 | 0.166 | 0.167 | 0.168 | 0.17 | 0.172 | 0.173 | 0.175 | 0.177 | 0.178 | 0.18 | 0.182 | 0.185 | 0.187
Falling Short | Gen_BB005 | MW | ENW | Bredbury |  | 26.16 | 21.339 | 21.339 | 20.762 | 19.668 | 17.771 | 14.869 | 10.81 | 8.12 | 8.12 | 7.889 | 5.954 | 1.829 | 0.079 | 0 | 0 | 0 | 0 | 0 | 0 | 0 | 0 | 0 | 0 | 0 | 0 | 0 | 0 | 0
Falling Short | Gen_BB005 | MW | ENW | Harker |  | 17.936 | 14.63 | 14.63 | 14.235 | 13.485 | 12.184 | 10.194 | 7.412 | 5.567 | 5.567 | 5.408 | 4.082 | 1.254 | 0.054 | 0 | 0 | 0 | 0 | 0 | 0 | 0 | 0 | 0 | 0 | 0 | 0 | 0 | 0 | 0
Falling Short | Gen_BB005 | MW | ENW | Heysham (NGET) |  | 2.8 | 2.284 | 2.284 | 2.222 | 2.105 | 1.902 | 1.591 | 1.157 | 0.869 | 0.869 | 0.844 | 0.637 | 0.196 | 0.008 | 0 | 0 | 0 | 0 | 0 | 0 | 0 | 0 | 0 | 0 | 0 | 0 | 0 | 0 | 0
Falling Short | Gen_BB005 | MW | ENW | Kearsley 132kV |  | 11.799 | 9.624 | 9.624 | 9.364 | 8.871 | 8.015 | 6.706 | 4.876 | 3.662 | 3.662 | 3.558 | 2.685 | 0.825 | 0.035 | 0 | 0 | 0 | 0 | 0 | 0 | 0 | 0 | 0 | 0 | 0 | 0 | 0 | 0 | 0
Falling Short | Gen_BB005 | MW | ENW | Kearsley 33kV |  | 1.618 | 1.32 | 1.32 | 1.284 | 1.216 | 1.099 | 0.92 | 0.669 | 0.502 | 0.502 | 0.488 | 0.368 | 0.113 | 0.005 | 0 | 0 | 0 | 0 | 0 | 0 | 0 | 0 | 0 | 0 | 0 | 0 | 0 | 0 | 0
Falling Short | Gen_BB005 | MW | ENW | Padiham |  | 1.02 | 0.832 | 0.832 | 0.81 | 0.767 | 0.693 | 0.58 | 0.421 | 0.317 | 0.317 | 0.308 | 0.232 | 0.071 | 0.003 | 0 | 0 | 0 | 0 | 0 | 0 | 0 | 0 | 0 | 0 | 0 | 0 | 0 | 0 | 0
Falling Short | Gen_BB005 | MW | ENW | Penwortham East |  | 10.792 | 8.803 | 8.803 | 8.565 | 8.114 | 7.331 | 6.134 | 4.46 | 3.35 | 3.35 | 3.254 | 2.456 | 0.755 | 0.032 | 0 | 0 | 0 | 0 | 0 | 0 | 0 | 0 | 0 | 0 | 0 | 0 | 0 | 0 | 0
Falling Short | Gen_BB005 | MW | ENW | Penwortham West |  | 30.42 | 24.813 | 24.813 | 24.143 | 22.871 | 20.665 | 17.29 | 12.571 | 9.442 | 9.442 | 9.173 | 6.923 | 2.127 | 0.091 | 0 | 0 | 0 | 0 | 0 | 0 | 0 | 0 | 0 | 0 | 0 | 0 | 0 | 0 | 0
Falling Short | Gen_BB005 | MW | ENW | Rochdale |  | 25.981 | 21.193 | 21.193 | 20.62 | 19.534 | 17.65 | 14.767 | 10.736 | 8.064 | 8.064 | 7.835 | 5.913 | 1.817 | 0.078 | 0 | 0 | 0 | 0 | 0 | 0 | 0 | 0 | 0 | 0 | 0 | 0 | 0 | 0 | 0
Falling Short | Gen_BB005 | MW | ENW | South Manchester |  | 1.232 | 1.005 | 1.005 | 0.978 | 0.926 | 0.837 | 0.7 | 0.509 | 0.382 | 0.382 | 0.372 | 0.28 | 0.086 | 0.004 | 0 | 0 | 0 | 0 | 0 | 0 | 0 | 0 | 0 | 0 | 0 | 0 | 0 | 0 | 0
Falling Short | Gen_BB005 | MW | ENW | Stalybridge |  | 30 | 24.471 | 24.471 | 23.81 | 22.555 | 20.38 | 17.051 | 12.397 | 9.312 | 9.312 | 9.047 | 6.828 | 2.098 | 0.09 | 0 | 0 | 0 | 0 | 0 | 0 | 0 | 0 | 0 | 0 | 0 | 0 | 0 | 0 | 0
Falling Short | Gen_BB005 | MW | ENW | Washway Farm |  | 7.52 | 6.134 | 6.134 | 5.968 | 5.654 | 5.109 | 4.274 | 3.108 | 2.334 | 2.334 | 2.268 | 1.711 | 0.526 | 0.023 | 0 | 0 | 0 | 0 | 0 | 0 | 0 | 0 | 0 | 0 | 0 | 0 | 0 | 0 | 0
Falling Short | Gen_BB005 | MW | ENW | Whitegate |  | 4.985 | 4.066 | 4.066 | 3.956 | 3.748 | 3.386 | 2.833 | 2.06 | 1.547 | 1.547 | 1.503 | 1.135 | 0.349 | 0.015 | 0 | 0 | 0 | 0 | 0 | 0 | 0 | 0 | 0 | 0 | 0 | 0 | 0 | 0 | 0
Falling Short | Gen_BB005 | MW | EPN | Amersham Main |  | 7 | 5.71 | 5.71 | 5.556 | 5.263 | 4.755 | 3.979 | 2.893 | 2.173 | 2.173 | 2.111 | 1.593 | 0.489 | 0.021 | 0 | 0 | 0 | 0 | 0 | 0 | 0 | 0 | 0 | 0 | 0 | 0 | 0 | 0 | 0
Falling Short | Gen_BB005 | MW | EPN | Bramford |  | 81.2 | 66.234 | 66.234 | 64.445 | 61.049 | 55.161 | 46.152 | 33.555 | 25.204 | 25.204 | 24.486 | 18.48 | 5.678 | 0.244 | 0 | 0 | 0 | 0 | 0 | 0 | 0 | 0 | 0 | 0 | 0 | 0 | 0 | 0 | 0
Falling Short | Gen_BB005 | MW | EPN | Eaton Socon |  | 4.5 | 3.671 | 3.671 | 3.571 | 3.383 | 3.057 | 2.558 | 1.86 | 1.397 | 1.397 | 1.357 | 1.024 | 0.315 | 0.014 | 0 | 0 | 0 | 0 | 0 | 0 | 0 | 0 | 0 | 0 | 0 | 0 | 0 | 0 | 0
Falling Short | Gen_BB005 | MW | EPN | Elstree |  | 54.845 | 44.737 | 44.737 | 43.528 | 41.235 | 37.258 | 31.172 | 22.664 | 17.024 | 17.024 | 16.539 | 12.482 | 3.835 | 0.165 | 0 | 0 | 0 | 0 | 0 | 0 | 0 | 0 | 0 | 0 | 0 | 0 | 0 | 0 | 0
Falling Short | Gen_BB005 | MW | EPN | Mill Hill |  | 1.15 | 0.938 | 0.938 | 0.913 | 0.865 | 0.781 | 0.654 | 0.475 | 0.357 | 0.357 | 0.347 | 0.262 | 0.08 | 0.003 | 0 | 0 | 0 | 0 | 0 | 0 | 0 | 0 | 0 | 0 | 0 | 0 | 0 | 0 | 0
Falling Short | Gen_BB005 | MW | EPN | Norwich Main |  | 5.07 | 4.136 | 4.136 | 4.024 | 3.812 | 3.444 | 2.882 | 2.095 | 1.574 | 1.574 | 1.529 | 1.154 | 0.355 | 0.015 | 0 | 0 | 0 | 0 | 0 | 0 | 0 | 0 | 0 | 0 | 0 | 0 | 0 | 0 | 0
Falling Short | Gen_BB005 | MW | EPN | Rayleigh |  | 25.2 | 20.556 | 20.556 | 20 | 18.946 | 17.119 | 14.323 | 10.413 | 7.822 | 7.822 | 7.599 | 5.735 | 1.762 | 0.076 | 0 | 0 | 0 | 0 | 0 | 0 | 0 | 0 | 0 | 0 | 0 | 0 | 0 | 0 | 0
Falling Short | Gen_BB005 | MW | EPN | Rye House |  | 1.2 | 0.979 | 0.979 | 0.952 | 0.902 | 0.815 | 0.682 | 0.496 | 0.372 | 0.372 | 0.362 | 0.273 | 0.084 | 0.004 | 0 | 0 | 0 | 0 | 0 | 0 | 0 | 0 | 0 | 0 | 0 | 0 | 0 | 0 | 0
Falling Short | Gen_BB005 | MW | EPN | Sundon |  | 1.6 | 1.305 | 1.305 | 1.27 | 1.203 | 1.087 | 0.909 | 0.661 | 0.497 | 0.497 | 0.482 | 0.364 | 0.112 | 0.005 | 0 | 0 | 0 | 0 | 0 | 0 | 0 | 0 | 0 | 0 | 0 | 0 | 0 | 0 | 0
Falling Short | Gen_BB005 | MW | EPN | Tilbury |  | 3 | 2.447 | 2.447 | 2.381 | 2.256 | 2.038 | 1.705 | 1.24 | 0.931 | 0.931 | 0.905 | 0.683 | 0.21 | 0.009 | 0 | 0 | 0 | 0 | 0 | 0 | 0 | 0 | 0 | 0 | 0 | 0 | 0 | 0 | 0
Falling Short | Gen_BB005 | MW | EPN | Tottenham |  | 11.27 | 9.193 | 9.193 | 8.945 | 8.473 | 7.656 | 6.406 | 4.657 | 3.498 | 3.498 | 3.398 | 2.565 | 0.788 | 0.034 | 0 | 0 | 0 | 0 | 0 | 0 | 0 | 0 | 0 | 0 | 0 | 0 | 0 | 0 | 0
Falling Short | Gen_BB005 | MW | EPN | Walpole (_A) |  | 5.7 | 4.649 | 4.649 | 4.524 | 4.285 | 3.872 | 3.24 | 2.355 | 1.769 | 1.769 | 1.719 | 1.297 | 0.399 | 0.017 | 0 | 0 | 0 | 0 | 0 | 0 | 0 | 0 | 0 | 0 | 0 | 0 | 0 | 0 | 0
Falling Short | Gen_BB005 | MW | EPN | Watford South |  | 2.2 | 1.795 | 1.795 | 1.746 | 1.654 | 1.495 | 1.25 | 0.909 | 0.683 | 0.683 | 0.663 | 0.501 | 0.154 | 0.007 | 0 | 0 | 0 | 0 | 0 | 0 | 0 | 0 | 0 | 0 | 0 | 0 | 0 | 0 | 0
Falling Short | Gen_BB005 | MW | EPN | Wymondley |  | 7.75 | 6.322 | 6.322 | 6.151 | 5.827 | 5.265 | 4.405 | 3.203 | 2.406 | 2.406 | 2.337 | 1.764 | 0.542 | 0.023 | 0 | 0 | 0 | 0 | 0 | 0 | 0 | 0 | 0 | 0 | 0 | 0 | 0 | 0 | 0
Falling Short | Gen_BB005 | MW | East Midlands | Coventry |  | 9.332 | 7.612 | 7.612 | 7.406 | 7.016 | 6.339 | 5.304 | 3.856 | 2.897 | 2.897 | 2.814 | 2.124 | 0.653 | 0.028 | 0 | 0 | 0 | 0 | 0 | 0 | 0 | 0 | 0 | 0 | 0 | 0 | 0 | 0 | 0
Falling Short | Gen_BB005 | MW | East Midlands | East Claydon (_B) |  | 13.48 | 10.996 | 10.996 | 10.698 | 10.135 | 9.157 | 7.662 | 5.57 | 4.184 | 4.184 | 4.065 | 3.068 | 0.943 | 0.041 | 0 | 0 | 0 | 0 | 0 | 0 | 0 | 0 | 0 | 0 | 0 | 0 | 0 | 0 | 0
Falling Short | Gen_BB005 | MW | East Midlands | Grendon |  | 2.887 | 2.355 | 2.355 | 2.291 | 2.171 | 1.961 | 1.641 | 1.193 | 0.896 | 0.896 | 0.871 | 0.657 | 0.202 | 0.009 | 0 | 0 | 0 | 0 | 0 | 0 | 0 | 0 | 0 | 0 | 0 | 0 | 0 | 0 | 0
Falling Short | Gen_BB005 | MW | East Midlands | Ratcliffe |  | 20 | 16.314 | 16.314 | 15.873 | 15.037 | 13.587 | 11.367 | 8.265 | 6.208 | 6.208 | 6.031 | 4.552 | 1.398 | 0.06 | 0 | 0 | 0 | 0 | 0 | 0 | 0 | 0 | 0 | 0 | 0 | 0 | 0 | 0 | 0
Falling Short | Gen_BB005 | MW | East Midlands | Staythorpe |  | 45 | 36.706 | 36.706 | 35.715 | 33.833 | 30.57 | 25.577 | 18.596 | 13.968 | 13.968 | 13.57 | 10.241 | 3.147 | 0.135 | 0 | 0 | 0 | 0 | 0 | 0 | 0 | 0 | 0 | 0 | 0 | 0 | 0 | 0 | 0
Falling Short | Gen_BB005 | MW | East Midlands | Walpole (_B) |  | 1 | 0.816 | 0.816 | 0.794 | 0.752 | 0.679 | 0.568 | 0.413 | 0.31 | 0.31 | 0.302 | 0.228 | 0.07 | 0.003 | 0 | 0 | 0 | 0 | 0 | 0 | 0 | 0 | 0 | 0 | 0 | 0 | 0 | 0 | 0
Falling Short | Gen_BB005 | MW | East Midlands | Willington |  | 9.17 | 7.48 | 7.48 | 7.278 | 6.894 | 6.229 | 5.212 | 3.789 | 2.846 | 2.846 | 2.765 | 2.087 | 0.641 | 0.028 | 0 | 0 | 0 | 0 | 0 | 0 | 0 | 0 | 0 | 0 | 0 | 0 | 0 | 0 | 0
Falling Short | Gen_BB005 | MW | LPN | Barking West |  | 29.059 | 23.703 | 23.703 | 23.063 | 21.848 | 19.741 | 16.516 | 12.008 | 9.02 | 9.02 | 8.763 | 6.613 | 2.032 | 0.087 | 0 | 0 | 0 | 0 | 0 | 0 | 0 | 0 | 0 | 0 | 0 | 0 | 0 | 0 | 0
Falling Short | Gen_BB005 | MW | LPN | City Road |  | 23.32 | 19.022 | 19.022 | 18.508 | 17.533 | 15.842 | 13.254 | 9.637 | 7.238 | 7.238 | 7.032 | 5.307 | 1.631 | 0.07 | 0 | 0 | 0 | 0 | 0 | 0 | 0 | 0 | 0 | 0 | 0 | 0 | 0 | 0 | 0
Falling Short | Gen_BB005 | MW | LPN | Hackney 66kV |  | 7.2 | 5.873 | 5.873 | 5.714 | 5.413 | 4.891 | 4.092 | 2.975 | 2.235 | 2.235 | 2.171 | 1.639 | 0.503 | 0.022 | 0 | 0 | 0 | 0 | 0 | 0 | 0 | 0 | 0 | 0 | 0 | 0 | 0 | 0 | 0
Falling Short | Gen_BB005 | MW | LPN | Lodge Road |  | 12.28 | 10.017 | 10.017 | 9.746 | 9.233 | 8.342 | 6.98 | 5.075 | 3.812 | 3.812 | 3.703 | 2.795 | 0.859 | 0.037 | 0 | 0 | 0 | 0 | 0 | 0 | 0 | 0 | 0 | 0 | 0 | 0 | 0 | 0 | 0
Falling Short | Gen_BB005 | MW | LPN | Redbridge |  | 1.022 | 0.834 | 0.834 | 0.811 | 0.769 | 0.695 | 0.581 | 0.422 | 0.317 | 0.317 | 0.308 | 0.233 | 0.071 | 0.003 | 0 | 0 | 0 | 0 | 0 | 0 | 0 | 0 | 0 | 0 | 0 | 0 | 0 | 0 | 0
Falling Short | Gen_BB005 | MW | LPN | St John's Wood |  | 2.9 | 2.366 | 2.366 | 2.302 | 2.18 | 1.97 | 1.648 | 1.198 | 0.9 | 0.9 | 0.874 | 0.66 | 0.203 | 0.009 | 0 | 0 | 0 | 0 | 0 | 0 | 0 | 0 | 0 | 0 | 0 | 0 | 0 | 0 | 0
Falling Short | Gen_BB005 | MW | LPN | West Ham |  | 13.5 | 11.012 | 11.012 | 10.714 | 10.15 | 9.171 | 7.673 | 5.579 | 4.19 | 4.19 | 4.071 | 3.072 | 0.944 | 0.041 | 0 | 0 | 0 | 0 | 0 | 0 | 0 | 0 | 0 | 0 | 0 | 0 | 0 | 0 | 0
Falling Short | Gen_BB005 | MW | LPN | Willesden 132kV |  | 144 | 144 | 144 | 144 | 144 | 144 | 144 | 144 | 144 | 144 | 144 | 144 | 144 | 144 | 144 | 144 | 0 | 0 | 0 | 0 | 0 | 0 | 0 | 0 | 0 | 0 | 0 | 0 | 0
Falling Short | Gen_BB005 | MW | LPN | Wimbledon South |  | 12.92 | 10.539 | 10.539 | 10.254 | 9.714 | 8.777 | 7.343 | 5.339 | 4.01 | 4.01 | 3.896 | 2.94 | 0.903 | 0.039 | 0 | 0 | 0 | 0 | 0 | 0 | 0 | 0 | 0 | 0 | 0 | 0 | 0 | 0 | 0
Falling Short | Gen_BB005 | MW | NGET | Direct(NGET) |  | 326.5 | 286.5 | 286.5 | 286.5 | 286.5 | 286.5 | 286.5 | 286.5 | 286.5 | 286.5 | 186.5 | 186.5 | 186.5 | 186.5 | 128.5 | 128.5 | 20.5 | 20.5 | 20.5 | 20.5 | 20.5 | 20.5 | 20.5 | 20.5 | 20.5 | 20.5 | 20.5 | 20.5 | 20.5
Falling Short | Gen_BB005 | MW | NPgN | Blyth 66kV |  | 1.65 | 1.346 | 1.346 | 1.31 | 1.241 | 1.121 | 0.938 | 0.682 | 0.512 | 0.512 | 0.498 | 0.376 | 0.115 | 0.005 | 0 | 0 | 0 | 0 | 0 | 0 | 0 | 0 | 0 | 0 | 0 | 0 | 0 | 0 | 0
Falling Short | Gen_BB005 | MW | NPgN | Fourstones |  | 1.36 | 1.109 | 1.109 | 1.079 | 1.023 | 0.924 | 0.773 | 0.562 | 0.422 | 0.422 | 0.41 | 0.31 | 0.095 | 0.004 | 0 | 0 | 0 | 0 | 0 | 0 | 0 | 0 | 0 | 0 | 0 | 0 | 0 | 0 | 0
Falling Short | Gen_BB005 | MW | NPgN | Lackenby |  | 6 | 4.894 | 4.894 | 4.762 | 4.511 | 4.076 | 3.41 | 2.479 | 1.862 | 1.862 | 1.809 | 1.366 | 0.42 | 0.018 | 0 | 0 | 0 | 0 | 0 | 0 | 0 | 0 | 0 | 0 | 0 | 0 | 0 | 0 | 0
Falling Short | Gen_BB005 | MW | NPgN | Norton |  | 6 | 4.894 | 4.894 | 4.762 | 4.511 | 4.076 | 3.41 | 2.479 | 1.862 | 1.862 | 1.809 | 1.366 | 0.42 | 0.018 | 0 | 0 | 0 | 0 | 0 | 0 | 0 | 0 | 0 | 0 | 0 | 0 | 0 | 0 | 0
Falling Short | Gen_BB005 | MW | NPgN | Osbaldwick |  | 5 | 4.078 | 4.078 | 3.968 | 3.759 | 3.397 | 2.842 | 2.066 | 1.552 | 1.552 | 1.508 | 1.138 | 0.35 | 0.015 | 0 | 0 | 0 | 0 | 0 | 0 | 0 | 0 | 0 | 0 | 0 | 0 | 0 | 0 | 0
Falling Short | Gen_BB005 | MW | NPgY | Drax |  | 18 | 14.683 | 14.683 | 14.286 | 13.533 | 12.228 | 10.231 | 7.438 | 5.587 | 5.587 | 5.428 | 4.097 | 1.259 | 0.054 | 0 | 0 | 0 | 0 | 0 | 0 | 0 | 0 | 0 | 0 | 0 | 0 | 0 | 0 | 0
Falling Short | Gen_BB005 | MW | NPgY | Ferrybridge B (_M) |  | 70 | 57.099 | 57.099 | 55.556 | 52.629 | 47.553 | 39.786 | 28.926 | 21.728 | 21.728 | 21.109 | 15.931 | 4.895 | 0.21 | 0 | 0 | 0 | 0 | 0 | 0 | 0 | 0 | 0 | 0 | 0 | 0 | 0 | 0 | 0
Falling Short | Gen_BB005 | MW | NPgY | Grimsby West |  | 24 | 19.577 | 19.577 | 19.048 | 18.044 | 16.304 | 13.641 | 9.918 | 7.449 | 7.449 | 7.237 | 5.462 | 1.678 | 0.072 | 0 | 0 | 0 | 0 | 0 | 0 | 0 | 0 | 0 | 0 | 0 | 0 | 0 | 0 | 0
Falling Short | Gen_BB005 | MW | NPgY | Kirkstall B |  | 1.6 | 1.305 | 1.305 | 1.27 | 1.203 | 1.087 | 0.909 | 0.661 | 0.497 | 0.497 | 0.482 | 0.364 | 0.112 | 0.005 | 0 | 0 | 0 | 0 | 0 | 0 | 0 | 0 | 0 | 0 | 0 | 0 | 0 | 0 | 0
Falling Short | Gen_BB005 | MW | NPgY | Skelton Grange |  | 2 | 1.631 | 1.631 | 1.587 | 1.504 | 1.359 | 1.137 | 0.826 | 0.621 | 0.621 | 0.603 | 0.455 | 0.14 | 0.006 | 0 | 0 | 0 | 0 | 0 | 0 | 0 | 0 | 0 | 0 | 0 | 0 | 0 | 0 | 0
Falling Short | Gen_BB005 | MW | NPgY | Thurcroft |  | 20 | 16.314 | 16.314 | 15.873 | 15.037 | 13.587 | 11.367 | 8.265 | 6.208 | 6.208 | 6.031 | 4.552 | 1.398 | 0.06 | 0 | 0 | 0 | 0 | 0 | 0 | 0 | 0 | 0 | 0 | 0 | 0 | 0 | 0 | 0
Falling Short | Gen_BB005 | MW | NPgY | West Melton |  | 1.348 | 1.1 | 1.1 | 1.07 | 1.013 | 0.916 | 0.766 | 0.557 | 0.418 | 0.418 | 0.406 | 0.307 | 0.094 | 0.004 | 0 | 0 | 0 | 0 | 0 | 0 | 0 | 0 | 0 | 0 | 0 | 0 | 0 | 0 | 0
Falling Short | Gen_BB005 | MW | SEPD | Botley Wood |  | 39 | 31.812 | 31.812 | 30.953 | 29.322 | 26.494 | 22.166 | 16.116 | 12.105 | 12.105 | 11.76 | 8.876 | 2.727 | 0.117 | 0 | 0 | 0 | 0 | 0 | 0 | 0 | 0 | 0 | 0 | 0 | 0 | 0 | 0 | 0
Falling Short | Gen_BB005 | MW | SEPD | Lovedean |  | 20 | 16.314 | 16.314 | 15.873 | 15.037 | 13.587 | 11.367 | 8.265 | 6.208 | 6.208 | 6.031 | 4.552 | 1.398 | 0.06 | 0 | 0 | 0 | 0 | 0 | 0 | 0 | 0 | 0 | 0 | 0 | 0 | 0 | 0 | 0
Falling Short | Gen_BB005 | MW | SHEPD | Finstown |  | 16 | 16 | 81 | 81 | 81 | 81 | 81 | 81 | 81 | 81 | 81 | 81 | 81 | 81 | 81 | 65 | 65 | 65 | 65 | 65 | 65 | 0 | 0 | 0 | 0 | 0 | 0 | 0 | 0
Falling Short | Gen_BB005 | MW | SHEPD | Port Ann |  | 5.7 | 17.96 | 17.96 | 17.475 | 16.554 | 14.958 | 12.515 | 9.099 | 6.834 | 6.834 | 6.64 | 5.011 | 1.54 | 0.066 | 0 | 0 | 0 | 0 | 0 | 0 | 0 | 0 | 0 | 0 | 0 | 0 | 0 | 0 | 0
Falling Short | Gen_BB005 | MW | SHETL | Direct(SHETL) |  | 34.3 | 34.3 | 34.3 | 34.3 | 34.3 | 34.3 | 34.3 | 34.3 | 34.3 | 34.3 | 34.3 | 34.3 | 34.3 | 34.3 | 34.3 | 34.3 | 34.3 | 34.3 | 34.3 | 34.3 | 22.3 | 22.3 | 22.3 | 22.3 | 22.3 | 22.3 | 22.3 | 22.3 | 22.3
Falling Short | Gen_BB005 | MW | SPD | Dalmarnock |  | 1.6 | 0.787 | 0.787 | 0.766 | 0.726 | 0.656 | 0.549 | 0.399 | 0.3 | 0.3 | 0.291 | 0.22 | 0.067 | 0.003 | 0 | 0 | 0 | 0 | 0 | 0 | 0 | 0 | 0 | 0 | 0 | 0 | 0 | 0 | 0
Falling Short | Gen_BB005 | MW | SPD | Strathleven |  | 7 | 3.444 | 3.444 | 3.351 | 3.175 | 2.869 | 2.4 | 1.745 | 1.311 | 1.311 | 1.273 | 0.961 | 0.295 | 0.013 | 0 | 0 | 0 | 0 | 0 | 0 | 0 | 0 | 0 | 0 | 0 | 0 | 0 | 0 | 0
Falling Short | Gen_BB005 | MW | SPD | West George Street |  | 6 | 2.952 | 2.952 | 2.873 | 2.721 | 2.459 | 2.057 | 1.496 | 1.123 | 1.123 | 1.091 | 0.824 | 0.253 | 0.011 | 0 | 0 | 0 | 0 | 0 | 0 | 0 | 0 | 0 | 0 | 0 | 0 | 0 | 0 | 0
Falling Short | Gen_BB005 | MW | SPM | Capenhurst |  | 11.9 | 9.707 | 9.707 | 9.445 | 8.947 | 8.084 | 6.764 | 4.917 | 3.694 | 3.694 | 3.588 | 2.708 | 0.832 | 0.036 | 0 | 0 | 0 | 0 | 0 | 0 | 0 | 0 | 0 | 0 | 0 | 0 | 0 | 0 | 0
Falling Short | Gen_BB005 | MW | SPM | Carrington |  | 7.4 | 6.036 | 6.036 | 5.873 | 5.564 | 5.027 | 4.206 | 3.058 | 2.297 | 2.297 | 2.231 | 1.684 | 0.517 | 0.022 | 0 | 0 | 0 | 0 | 0 | 0 | 0 | 0 | 0 | 0 | 0 | 0 | 0 | 0 | 0
Falling Short | Gen_BB005 | MW | SPM | Connah's Quay |  | 30 | 24.471 | 24.471 | 23.81 | 22.555 | 20.38 | 17.051 | 12.397 | 9.312 | 9.312 | 9.047 | 6.828 | 2.098 | 0.09 | 0 | 0 | 0 | 0 | 0 | 0 | 0 | 0 | 0 | 0 | 0 | 0 | 0 | 0 | 0
Falling Short | Gen_BB005 | MW | SPM | Frodsham |  | 2.6 | 2.121 | 2.121 | 2.064 | 1.955 | 1.766 | 1.478 | 1.074 | 0.807 | 0.807 | 0.784 | 0.592 | 0.182 | 0.008 | 0 | 0 | 0 | 0 | 0 | 0 | 0 | 0 | 0 | 0 | 0 | 0 | 0 | 0 | 0
Falling Short | Gen_BB005 | MW | SPM | Legacy |  | 21.88 | 17.847 | 17.847 | 17.365 | 16.45 | 14.864 | 12.436 | 9.042 | 6.791 | 6.791 | 6.598 | 4.98 | 1.53 | 0.066 | 0 | 0 | 0 | 0 | 0 | 0 | 0 | 0 | 0 | 0 | 0 | 0 | 0 | 0 | 0
Falling Short | Gen_BB005 | MW | SPM | Lister Drive |  | 3 | 2.447 | 2.447 | 2.381 | 2.256 | 2.038 | 1.705 | 1.24 | 0.931 | 0.931 | 0.905 | 0.683 | 0.21 | 0.009 | 0 | 0 | 0 | 0 | 0 | 0 | 0 | 0 | 0 | 0 | 0 | 0 | 0 | 0 | 0
Falling Short | Gen_BB005 | MW | SPM | Rainhill |  | 10 | 8.157 | 8.157 | 7.937 | 7.518 | 6.793 | 5.684 | 4.132 | 3.104 | 3.104 | 3.016 | 2.276 | 0.699 | 0.03 | 0 | 0 | 0 | 0 | 0 | 0 | 0 | 0 | 0 | 0 | 0 | 0 | 0 | 0 | 0
Falling Short | Gen_BB005 | MW | SPN | Beddington (_J) |  | 6.424 | 5.24 | 5.24 | 5.098 | 4.83 | 4.364 | 3.651 | 2.655 | 1.994 | 1.994 | 1.937 | 1.462 | 0.449 | 0.019 | 0 | 0 | 0 | 0 | 0 | 0 | 0 | 0 | 0 | 0 | 0 | 0 | 0 | 0 | 0
Falling Short | Gen_BB005 | MW | SPN | Bolney |  | 2.2 | 1.795 | 1.795 | 1.746 | 1.654 | 1.495 | 1.25 | 0.909 | 0.683 | 0.683 | 0.663 | 0.501 | 0.154 | 0.007 | 0 | 0 | 0 | 0 | 0 | 0 | 0 | 0 | 0 | 0 | 0 | 0 | 0 | 0 | 0
Falling Short | Gen_BB005 | MW | SPN | Canterbury |  | 7 | 5.71 | 5.71 | 5.556 | 5.263 | 4.755 | 3.979 | 2.893 | 2.173 | 2.173 | 2.111 | 1.593 | 0.489 | 0.021 | 0 | 0 | 0 | 0 | 0 | 0 | 0 | 0 | 0 | 0 | 0 | 0 | 0 | 0 | 0
Falling Short | Gen_BB005 | MW | SPN | Chessington |  | 29.05 | 23.696 | 23.696 | 23.056 | 21.841 | 19.734 | 16.511 | 12.004 | 9.017 | 9.017 | 8.76 | 6.611 | 2.031 | 0.087 | 0 | 0 | 0 | 0 | 0 | 0 | 0 | 0 | 0 | 0 | 0 | 0 | 0 | 0 | 0
Falling Short | Gen_BB005 | MW | SPN | Kemsley |  | 17 | 13.867 | 13.867 | 13.492 | 12.781 | 11.549 | 9.662 | 7.025 | 5.277 | 5.277 | 5.126 | 3.869 | 1.189 | 0.051 | 0 | 0 | 0 | 0 | 0 | 0 | 0 | 0 | 0 | 0 | 0 | 0 | 0 | 0 | 0
Falling Short | Gen_BB005 | MW | SPN | Ninfield |  | 3.6 | 2.937 | 2.937 | 2.857 | 2.707 | 2.446 | 2.046 | 1.488 | 1.117 | 1.117 | 1.086 | 0.819 | 0.252 | 0.011 | 0 | 0 | 0 | 0 | 0 | 0 | 0 | 0 | 0 | 0 | 0 | 0 | 0 | 0 | 0
Falling Short | Gen_BB005 | MW | SPN | Northfleet East |  | 1.25 | 1.02 | 1.02 | 0.992 | 0.94 | 0.849 | 0.71 | 0.517 | 0.388 | 0.388 | 0.377 | 0.284 | 0.087 | 0.004 | 0 | 0 | 0 | 0 | 0 | 0 | 0 | 0 | 0 | 0 | 0 | 0 | 0 | 0 | 0
Falling Short | Gen_BB005 | MW | SPN | Sellindge |  | 8 | 6.526 | 6.526 | 6.349 | 6.015 | 5.435 | 4.547 | 3.306 | 2.483 | 2.483 | 2.412 | 1.821 | 0.559 | 0.024 | 0 | 0 | 0 | 0 | 0 | 0 | 0 | 0 | 0 | 0 | 0 | 0 | 0 | 0 | 0
Falling Short | Gen_BB005 | MW | SPN | West Weybridge |  | 3.2 | 2.61 | 2.61 | 2.54 | 2.406 | 2.174 | 1.819 | 1.322 | 0.993 | 0.993 | 0.965 | 0.728 | 0.224 | 0.01 | 0 | 0 | 0 | 0 | 0 | 0 | 0 | 0 | 0 | 0 | 0 | 0 | 0 | 0 | 0
Falling Short | Gen_BB005 | MW | South Wales | Cardiff East |  | 1.65 | 1.346 | 1.346 | 1.31 | 1.241 | 1.121 | 0.938 | 0.682 | 0.512 | 0.512 | 0.498 | 0.376 | 0.115 | 0.005 | 0 | 0 | 0 | 0 | 0 | 0 | 0 | 0 | 0 | 0 | 0 | 0 | 0 | 0 | 0
Falling Short | Gen_BB005 | MW | South Wales | Pyle |  | 1.225 | 0.999 | 0.999 | 0.972 | 0.921 | 0.832 | 0.696 | 0.506 | 0.38 | 0.38 | 0.369 | 0.279 | 0.086 | 0.004 | 0 | 0 | 0 | 0 | 0 | 0 | 0 | 0 | 0 | 0 | 0 | 0 | 0 | 0 | 0
Falling Short | Gen_BB005 | MW | South Wales | Rassau |  | 41.006 | 33.448 | 33.448 | 32.545 | 30.83 | 27.857 | 23.307 | 16.945 | 12.728 | 12.728 | 12.365 | 9.332 | 2.867 | 0.123 | 0 | 0 | 0 | 0 | 0 | 0 | 0 | 0 | 0 | 0 | 0 | 0 | 0 | 0 | 0
Falling Short | Gen_BB005 | MW | South Wales | Swansea North |  | 99.698 | 81.323 | 81.323 | 79.126 | 74.957 | 67.728 | 56.665 | 41.199 | 30.946 | 30.946 | 30.064 | 22.69 | 6.971 | 0.3 | 0 | 0 | 0 | 0 | 0 | 0 | 0 | 0 | 0 | 0 | 0 | 0 | 0 | 0 | 0
Falling Short | Gen_BB005 | MW | South Wales | Upper Boat 132kV |  | 21.216 | 17.306 | 17.306 | 16.838 | 15.951 | 14.413 | 12.059 | 8.767 | 6.585 | 6.585 | 6.398 | 4.828 | 1.483 | 0.064 | 0 | 0 | 0 | 0 | 0 | 0 | 0 | 0 | 0 | 0 | 0 | 0 | 0 | 0 | 0
Falling Short | Gen_BB005 | MW | South Wales | Uskmouth |  | 6 | 4.894 | 4.894 | 4.762 | 4.511 | 4.076 | 3.41 | 2.479 | 1.862 | 1.862 | 1.809 | 1.366 | 0.42 | 0.018 | 0 | 0 | 0 | 0 | 0 | 0 | 0 | 0 | 0 | 0 | 0 | 0 | 0 | 0 | 0
Falling Short | Gen_BB005 | MW | South Western | Abham |  | 32.75 | 26.714 | 26.714 | 25.992 | 24.623 | 22.248 | 18.614 | 13.533 | 10.165 | 10.165 | 9.876 | 7.453 | 2.29 | 0.098 | 0 | 0 | 0 | 0 | 0 | 0 | 0 | 0 | 0 | 0 | 0 | 0 | 0 | 0 | 0
Falling Short | Gen_BB005 | MW | South Western | Axminster |  | 5 | 4.078 | 4.078 | 3.968 | 3.759 | 3.397 | 2.842 | 2.066 | 1.552 | 1.552 | 1.508 | 1.138 | 0.35 | 0.015 | 0 | 0 | 0 | 0 | 0 | 0 | 0 | 0 | 0 | 0 | 0 | 0 | 0 | 0 | 0
Falling Short | Gen_BB005 | MW | South Western | Bridgewater |  | 2.61 | 2.129 | 2.129 | 2.071 | 1.962 | 1.773 | 1.483 | 1.079 | 0.81 | 0.81 | 0.787 | 0.594 | 0.182 | 0.008 | 0 | 0 | 0 | 0 | 0 | 0 | 0 | 0 | 0 | 0 | 0 | 0 | 0 | 0 | 0
Falling Short | Gen_BB005 | MW | South Western | Indian Queens |  | 27.816 | 22.689 | 22.689 | 22.076 | 20.913 | 18.896 | 15.81 | 11.495 | 8.634 | 8.634 | 8.388 | 6.331 | 1.945 | 0.084 | 0 | 0 | 0 | 0 | 0 | 0 | 0 | 0 | 0 | 0 | 0 | 0 | 0 | 0 | 0
Falling Short | Gen_BB005 | MW | South Western | Seabank |  | 21.242 | 17.327 | 17.327 | 16.859 | 15.971 | 14.43 | 12.073 | 8.778 | 6.593 | 6.593 | 6.406 | 4.834 | 1.485 | 0.064 | 0 | 0 | 0 | 0 | 0 | 0 | 0 | 0 | 0 | 0 | 0 | 0 | 0 | 0 | 0
Falling Short | Gen_BB005 | MW | West Midlands | Bishops Wood |  | 3.262 | 2.661 | 2.661 | 2.589 | 2.453 | 2.216 | 1.854 | 1.348 | 1.013 | 1.013 | 0.984 | 0.742 | 0.228 | 0.01 | 0 | 0 | 0 | 0 | 0 | 0 | 0 | 0 | 0 | 0 | 0 | 0 | 0 | 0 | 0
Falling Short | Gen_BB005 | MW | West Midlands | Bushbury |  | 76.9 | 62.727 | 62.727 | 61.032 | 57.817 | 52.24 | 43.708 | 31.778 | 23.869 | 23.869 | 23.189 | 17.501 | 5.377 | 0.231 | 0 | 0 | 0 | 0 | 0 | 0 | 0 | 0 | 0 | 0 | 0 | 0 | 0 | 0 | 0
Falling Short | Gen_BB005 | MW | West Midlands | Bustleholme |  | 2 | 1.631 | 1.631 | 1.587 | 1.504 | 1.359 | 1.137 | 0.826 | 0.621 | 0.621 | 0.603 | 0.455 | 0.14 | 0.006 | 0 | 0 | 0 | 0 | 0 | 0 | 0 | 0 | 0 | 0 | 0 | 0 | 0 | 0 | 0
Falling Short | Gen_BB005 | MW | West Midlands | Cellarhead |  | 24.261 | 19.79 | 19.79 | 19.255 | 18.24 | 16.481 | 13.789 | 10.025 | 7.53 | 7.53 | 7.316 | 5.521 | 1.696 | 0.073 | 0 | 0 | 0 | 0 | 0 | 0 | 0 | 0 | 0 | 0 | 0 | 0 | 0 | 0 | 0
Falling Short | Gen_BB005 | MW | West Midlands | Feckenham |  | 186.9 | 152.454 | 152.454 | 148.334 | 140.519 | 126.966 | 106.228 | 77.233 | 58.013 | 58.013 | 56.36 | 42.536 | 13.068 | 0.562 | 0 | 0 | 0 | 0 | 0 | 0 | 0 | 0 | 0 | 0 | 0 | 0 | 0 | 0 | 0
Falling Short | Gen_BB005 | MW | West Midlands | Hams Hall |  | 1 | 0.816 | 0.816 | 0.794 | 0.752 | 0.679 | 0.568 | 0.413 | 0.31 | 0.31 | 0.302 | 0.228 | 0.07 | 0.003 | 0 | 0 | 0 | 0 | 0 | 0 | 0 | 0 | 0 | 0 | 0 | 0 | 0 | 0 | 0
Falling Short | Gen_BB005 | MW | West Midlands | Iron Acton |  | 30.36 | 24.765 | 24.765 | 24.095 | 22.826 | 20.624 | 17.256 | 12.546 | 9.424 | 9.424 | 9.155 | 6.91 | 2.123 | 0.091 | 0 | 0 | 0 | 0 | 0 | 0 | 0 | 0 | 0 | 0 | 0 | 0 | 0 | 0 | 0
Falling Short | Gen_BB005 | MW | West Midlands | Nechells |  | 48 | 39.153 | 39.153 | 38.096 | 36.088 | 32.608 | 27.282 | 19.835 | 14.899 | 14.899 | 14.474 | 10.924 | 3.356 | 0.144 | 0 | 0 | 0 | 0 | 0 | 0 | 0 | 0 | 0 | 0 | 0 | 0 | 0 | 0 | 0
Falling Short | Gen_BB005 | MW | West Midlands | Ocker Hill |  | 3.6 | 2.937 | 2.937 | 2.857 | 2.707 | 2.446 | 2.046 | 1.488 | 1.117 | 1.117 | 1.086 | 0.819 | 0.252 | 0.011 | 0 | 0 | 0 | 0 | 0 | 0 | 0 | 0 | 0 | 0 | 0 | 0 | 0 | 0 | 0
Falling Short | Gen_BB005 | MW | West Midlands | Rugeley |  | 5 | 4.078 | 4.078 | 3.968 | 3.759 | 3.397 | 2.842 | 2.066 | 1.552 | 1.552 | 1.508 | 1.138 | 0.35 | 0.015 | 0 | 0 | 0 | 0 | 0 | 0 | 0 | 0 | 0 | 0 | 0 | 0 | 0 | 0 | 0
Falling Short | Gen_BB005 | MW | West Midlands | Walham |  | 11.688 | 9.534 | 9.534 | 9.276 | 8.788 | 7.94 | 6.643 | 4.83 | 3.628 | 3.628 | 3.525 | 2.66 | 0.817 | 0.035 | 0 | 0 | 0 | 0 | 0 | 0 | 0 | 0 | 0 | 0 | 0 | 0 | 0 | 0 | 0
Falling Short | Gen_BB005 | MW | West Midlands | Willenhall |  | 11.5 | 9.38 | 9.38 | 9.127 | 8.646 | 7.812 | 6.536 | 4.752 | 3.57 | 3.57 | 3.468 | 2.617 | 0.804 | 0.035 | 0 | 0 | 0 | 0 | 0 | 0 | 0 | 0 | 0 | 0 | 0 | 0 | 0 | 0 | 0
Falling Short | Gen_BB006 | MW | ENW | Bredbury |  | 33.204 | 41.937 | 49.432 | 55.473 | 61.853 | 68.038 | 74.162 | 80.095 | 85.503 | 90.223 | 93.958 | 95.132 | 95.382 | 94.536 | 92.72 | 91.741 | 91.085 | 90.101 | 89.143 | 87.568 | 85.905 | 83.98 | 82.56 | 80.739 | 79.182 | 77.787 | 76.081 | 74.858 | 74.18
Falling Short | Gen_BB006 | MW | ENW | Harker |  | 14 | 17.682 | 20.842 | 23.39 | 26.079 | 28.687 | 31.269 | 33.771 | 36.051 | 38.041 | 39.616 | 40.111 | 40.216 | 39.86 | 39.094 | 38.681 | 38.405 | 37.99 | 37.586 | 36.922 | 36.221 | 35.409 | 34.81 | 34.042 | 33.386 | 32.798 | 32.079 | 31.563 | 31.277
Falling Short | Gen_BB006 | MW | ENW | Kearsley |  | 21 | 21 | 21 | 21 | 21 | 21 | 21 | 21 | 21 | 21 | 21 | 21 | 21 | 21 | 21 | 21 | 21 | 21 | 21 | 21 | 21 | 21 | 21 | 21 | 21 | 21 | 21 | 21 | 21
Falling Short | Gen_BB006 | MW | ENW | Kearsley 132kV |  | 29.459 | 37.208 | 43.857 | 49.217 | 54.877 | 60.365 | 65.798 | 71.061 | 75.86 | 80.048 | 83.361 | 84.403 | 84.625 | 83.874 | 82.263 | 81.395 | 80.812 | 79.94 | 79.09 | 77.692 | 76.217 | 74.509 | 73.249 | 71.633 | 70.252 | 69.014 | 67.501 | 66.416 | 65.814
Falling Short | Gen_BB006 | MW | ENW | Kearsley 33kV |  | 1.2 | 1.516 | 1.786 | 2.005 | 2.235 | 2.459 | 2.68 | 2.895 | 3.09 | 3.261 | 3.396 | 3.438 | 3.447 | 3.417 | 3.351 | 3.316 | 3.292 | 3.256 | 3.222 | 3.165 | 3.105 | 3.035 | 2.984 | 2.918 | 2.862 | 2.811 | 2.75 | 2.705 | 2.681
Falling Short | Gen_BB006 | MW | ENW | Macclesfield |  | 31.375 | 39.627 | 46.709 | 52.418 | 58.446 | 64.29 | 70.076 | 75.683 | 80.794 | 85.253 | 88.782 | 89.891 | 90.128 | 89.328 | 87.613 | 86.688 | 86.067 | 85.138 | 84.233 | 82.744 | 81.173 | 79.354 | 78.012 | 76.291 | 74.821 | 73.502 | 71.89 | 70.735 | 70.094
Falling Short | Gen_BB006 | MW | ENW | Padiham |  | 28.04 | 29.892 | 31.481 | 32.762 | 34.114 | 35.426 | 36.724 | 37.982 | 39.129 | 40.129 | 40.921 | 41.17 | 41.223 | 41.044 | 40.659 | 40.451 | 40.312 | 40.104 | 39.9 | 39.566 | 39.214 | 38.806 | 38.505 | 38.118 | 37.788 | 37.493 | 37.131 | 36.872 | 36.728
Falling Short | Gen_BB006 | MW | ENW | Penwortham East |  | 122.105 | 154.221 | 181.782 | 203.999 | 227.459 | 250.205 | 272.723 | 294.541 | 314.432 | 331.788 | 345.523 | 349.839 | 350.758 | 347.647 | 340.971 | 337.37 | 334.956 | 331.341 | 327.817 | 322.023 | 315.908 | 308.829 | 303.606 | 296.91 | 291.187 | 286.054 | 279.782 | 275.285 | 272.792
Falling Short | Gen_BB006 | MW | ENW | Penwortham West |  | 31.5 | 39.785 | 46.895 | 52.627 | 58.679 | 64.547 | 70.356 | 75.984 | 81.115 | 85.593 | 89.136 | 90.25 | 90.487 | 89.684 | 87.962 | 87.033 | 86.41 | 85.478 | 84.569 | 83.074 | 81.496 | 79.67 | 78.323 | 76.595 | 75.119 | 73.795 | 72.177 | 71.017 | 70.373
Falling Short | Gen_BB006 | MW | ENW | Rochdale |  | 21 | 21 | 21 | 21 | 21 | 21 | 21 | 21 | 21 | 21 | 21 | 21 | 21 | 21 | 21 | 21 | 21 | 21 | 21 | 21 | 21 | 21 | 21 | 21 | 21 | 21 | 21 | 21 | 21
Falling Short | Gen_BB006 | MW | ENW | South Manchester |  | 8.4 | 10.609 | 12.505 | 14.034 | 15.648 | 17.212 | 18.762 | 20.262 | 21.631 | 22.825 | 23.77 | 24.067 | 24.13 | 23.916 | 23.457 | 23.209 | 23.043 | 22.794 | 22.552 | 22.153 | 21.732 | 21.245 | 20.886 | 20.425 | 20.032 | 19.679 | 19.247 | 18.938 | 18.766
Falling Short | Gen_BB006 | MW | ENW | Stalybridge |  | 38.12 | 48.146 | 56.75 | 63.687 | 71.01 | 78.112 | 85.142 | 91.953 | 98.163 | 103.581 | 107.869 | 109.216 | 109.503 | 108.532 | 106.448 | 105.324 | 104.57 | 103.441 | 102.341 | 100.532 | 98.623 | 96.413 | 94.783 | 92.692 | 90.906 | 89.303 | 87.345 | 85.941 | 85.163
Falling Short | Gen_BB006 | MW | ENW | Washway Farm |  | 32.68 | 41.275 | 48.652 | 54.598 | 60.877 | 66.964 | 72.991 | 78.831 | 84.154 | 88.799 | 92.475 | 93.63 | 93.876 | 93.044 | 91.257 | 90.293 | 89.647 | 88.68 | 87.737 | 86.186 | 84.549 | 82.655 | 81.257 | 79.465 | 77.933 | 76.559 | 74.88 | 73.677 | 73.01
Falling Short | Gen_BB006 | MW | ENW | Whitegate |  | 41.052 | 51.849 | 61.115 | 68.585 | 76.472 | 84.119 | 91.69 | 99.025 | 105.713 | 111.548 | 116.166 | 117.617 | 117.926 | 116.88 | 114.635 | 113.425 | 112.613 | 111.398 | 110.213 | 108.265 | 106.209 | 103.829 | 102.073 | 99.822 | 97.898 | 96.172 | 94.063 | 92.552 | 91.713
Falling Short | Gen_BB006 | MW | EPN | Braintree |  | 4.052 | 5.118 | 6.032 | 6.77 | 7.548 | 8.303 | 9.05 | 9.774 | 10.434 | 11.01 | 11.466 | 11.609 | 11.64 | 11.537 | 11.315 | 11.195 | 11.115 | 10.995 | 10.878 | 10.686 | 10.483 | 10.248 | 10.075 | 9.853 | 9.663 | 9.493 | 9.284 | 9.135 | 9.052
Falling Short | Gen_BB006 | MW | EPN | Bramford |  | 2.6 | 3.284 | 3.871 | 4.344 | 4.843 | 5.328 | 5.807 | 6.272 | 6.695 | 7.065 | 7.357 | 7.449 | 7.469 | 7.402 | 7.26 | 7.184 | 7.132 | 7.055 | 6.98 | 6.857 | 6.727 | 6.576 | 6.465 | 6.322 | 6.2 | 6.091 | 5.957 | 5.862 | 5.809
Falling Short | Gen_BB006 | MW | EPN | Norwich Main |  | 6 | 7.578 | 8.932 | 10.024 | 11.177 | 12.295 | 13.401 | 14.473 | 15.451 | 16.303 | 16.978 | 17.19 | 17.236 | 17.083 | 16.755 | 16.578 | 16.459 | 16.281 | 16.108 | 15.824 | 15.523 | 15.175 | 14.919 | 14.59 | 14.308 | 14.056 | 13.748 | 13.527 | 13.404
Falling Short | Gen_BB006 | MW | EPN | Pelham |  | 6 | 7.578 | 8.932 | 10.024 | 11.177 | 12.295 | 13.401 | 14.473 | 15.451 | 16.303 | 16.978 | 17.19 | 17.236 | 17.083 | 16.755 | 16.578 | 16.459 | 16.281 | 16.108 | 15.824 | 15.523 | 15.175 | 14.919 | 14.59 | 14.308 | 14.056 | 13.748 | 13.527 | 13.404
Falling Short | Gen_BB006 | MW | EPN | Rayleigh |  | 14 | 17.682 | 20.842 | 23.39 | 26.079 | 28.687 | 31.269 | 33.771 | 36.051 | 38.041 | 39.616 | 40.111 | 40.216 | 39.86 | 39.094 | 38.681 | 38.405 | 37.99 | 37.586 | 36.922 | 36.221 | 35.409 | 34.81 | 34.042 | 33.386 | 32.798 | 32.079 | 31.563 | 31.277
Falling Short | Gen_BB006 | MW | EPN | Sundon |  | 11.148 | 14.08 | 16.596 | 18.625 | 20.767 | 22.843 | 24.899 | 26.891 | 28.707 | 30.292 | 31.546 | 31.94 | 32.024 | 31.74 | 31.13 | 30.801 | 30.581 | 30.251 | 29.929 | 29.4 | 28.842 | 28.196 | 27.719 | 27.107 | 26.585 | 26.116 | 25.544 | 25.133 | 24.906
Falling Short | Gen_BB006 | MW | EPN | Tilbury |  | 29.5 | 37.259 | 43.918 | 49.285 | 54.953 | 60.448 | 65.889 | 71.16 | 75.965 | 80.158 | 83.477 | 84.519 | 84.742 | 83.99 | 82.377 | 81.507 | 80.924 | 80.05 | 79.199 | 77.799 | 76.322 | 74.612 | 73.35 | 71.732 | 70.349 | 69.109 | 67.594 | 66.508 | 65.905
Falling Short | Gen_BB006 | MW | EPN | Walpole (_A) |  | 7.2 | 9.094 | 10.719 | 12.029 | 13.412 | 14.753 | 16.081 | 17.368 | 18.541 | 19.564 | 20.374 | 20.628 | 20.683 | 20.499 | 20.106 | 19.893 | 19.751 | 19.538 | 19.33 | 18.988 | 18.628 | 18.21 | 17.902 | 17.507 | 17.17 | 16.867 | 16.498 | 16.232 | 16.085
Falling Short | Gen_BB006 | MW | EPN | Warley |  | 23.22 | 29.327 | 34.568 | 38.793 | 43.255 | 47.58 | 51.862 | 56.011 | 59.794 | 63.094 | 65.706 | 66.527 | 66.702 | 66.11 | 64.841 | 64.156 | 63.697 | 63.009 | 62.339 | 61.237 | 60.074 | 58.728 | 57.735 | 56.462 | 55.373 | 54.397 | 53.205 | 52.349 | 51.875
Falling Short | Gen_BB006 | MW | EPN | Wymondley |  | 16.052 | 16.329 | 16.566 | 16.758 | 16.96 | 17.156 | 17.35 | 17.538 | 17.709 | 17.859 | 17.977 | 18.014 | 18.022 | 17.995 | 17.938 | 17.907 | 17.886 | 17.855 | 17.824 | 17.774 | 17.722 | 17.661 | 17.616 | 17.558 | 17.509 | 17.465 | 17.41 | 17.372 | 17.35
Falling Short | Gen_BB006 | MW | East Midlands | Bicker Fen |  | 1.065 | 1.345 | 1.585 | 1.779 | 1.984 | 2.182 | 2.379 | 2.569 | 2.742 | 2.894 | 3.014 | 3.051 | 3.059 | 3.032 | 2.974 | 2.943 | 2.921 | 2.89 | 2.859 | 2.809 | 2.755 | 2.694 | 2.648 | 2.59 | 2.54 | 2.495 | 2.44 | 2.401 | 2.379
Falling Short | Gen_BB006 | MW | East Midlands | Chesterfield |  | 97.72 | 123.422 | 145.478 | 163.259 | 182.034 | 200.237 | 218.258 | 235.719 | 251.637 | 265.527 | 276.519 | 279.973 | 280.709 | 278.219 | 272.877 | 269.995 | 268.063 | 265.169 | 262.35 | 257.713 | 252.819 | 247.154 | 242.974 | 237.615 | 233.035 | 228.927 | 223.908 | 220.309 | 218.314
Falling Short | Gen_BB006 | MW | East Midlands | Coventry |  | 25.327 | 31.989 | 37.705 | 42.313 | 47.179 | 51.897 | 56.568 | 61.094 | 65.219 | 68.819 | 71.668 | 72.563 | 72.754 | 72.109 | 70.724 | 69.977 | 69.477 | 68.727 | 67.996 | 66.794 | 65.526 | 64.057 | 62.974 | 61.585 | 60.398 | 59.333 | 58.032 | 57.1 | 56.583
Falling Short | Gen_BB006 | MW | East Midlands | Drakelow |  | 8.3 | 10.483 | 12.356 | 13.867 | 15.461 | 17.007 | 18.538 | 20.021 | 21.373 | 22.553 | 23.487 | 23.78 | 23.843 | 23.631 | 23.177 | 22.933 | 22.768 | 22.523 | 22.283 | 21.889 | 21.474 | 20.992 | 20.637 | 20.182 | 19.793 | 19.444 | 19.018 | 18.712 | 18.543
Falling Short | Gen_BB006 | MW | East Midlands | East Claydon (_B) |  | 26 | 32.839 | 38.707 | 43.438 | 48.433 | 53.276 | 58.071 | 62.717 | 66.952 | 70.648 | 73.573 | 74.492 | 74.687 | 74.025 | 72.604 | 71.837 | 71.323 | 70.553 | 69.803 | 68.569 | 67.267 | 65.759 | 64.647 | 63.222 | 62.003 | 60.91 | 59.574 | 58.617 | 58.086
Falling Short | Gen_BB006 | MW | East Midlands | Grendon |  | 6.8 | 8.589 | 10.123 | 11.361 | 12.667 | 13.934 | 15.188 | 16.403 | 17.511 | 18.477 | 19.242 | 19.482 | 19.534 | 19.36 | 18.989 | 18.788 | 18.654 | 18.452 | 18.256 | 17.933 | 17.593 | 17.199 | 16.908 | 16.535 | 16.216 | 15.93 | 15.581 | 15.331 | 15.192
Falling Short | Gen_BB006 | MW | East Midlands | Ratcliffe |  | 21.6 | 27.281 | 32.157 | 36.087 | 40.237 | 44.26 | 48.244 | 52.103 | 55.622 | 58.692 | 61.122 | 61.885 | 62.048 | 61.498 | 60.317 | 59.68 | 59.253 | 58.613 | 57.99 | 56.965 | 55.883 | 54.631 | 53.707 | 52.522 | 51.51 | 50.602 | 49.493 | 48.697 | 48.256
Falling Short | Gen_BB006 | MW | East Midlands | Stoke Bardolph |  | 24.3 | 30.691 | 36.176 | 40.598 | 45.266 | 49.793 | 54.274 | 58.616 | 62.575 | 66.029 | 68.762 | 69.621 | 69.804 | 69.185 | 67.856 | 67.14 | 66.659 | 65.94 | 65.239 | 64.086 | 62.869 | 61.46 | 60.42 | 59.088 | 57.949 | 56.927 | 55.679 | 54.784 | 54.288
Falling Short | Gen_BB006 | MW | East Midlands | Walpole (_B) |  | 21 | 26.523 | 31.263 | 35.084 | 39.119 | 43.031 | 46.904 | 50.656 | 54.077 | 57.062 | 59.424 | 60.166 | 60.325 | 59.789 | 58.641 | 58.022 | 57.607 | 56.985 | 56.379 | 55.383 | 54.331 | 53.113 | 52.215 | 51.064 | 50.079 | 49.196 | 48.118 | 47.344 | 46.916
Falling Short | Gen_BB006 | MW | East Midlands | West Burton |  | 11.2 | 14.146 | 16.674 | 18.712 | 20.864 | 22.95 | 25.015 | 27.017 | 28.841 | 30.433 | 31.693 | 32.089 | 32.173 | 31.888 | 31.275 | 30.945 | 30.724 | 30.392 | 30.069 | 29.537 | 28.976 | 28.327 | 27.848 | 27.234 | 26.709 | 26.238 | 25.663 | 25.25 | 25.022
Falling Short | Gen_BB006 | MW | East Midlands | Willington |  | 80.4 | 97.865 | 112.852 | 124.933 | 137.691 | 150.06 | 162.305 | 174.17 | 184.986 | 194.424 | 201.893 | 204.24 | 204.74 | 203.048 | 199.418 | 197.46 | 196.147 | 194.181 | 192.265 | 189.114 | 185.789 | 181.94 | 179.099 | 175.458 | 172.346 | 169.555 | 166.144 | 163.698 | 162.343
Falling Short | Gen_BB006 | MW | IDNO - Refer to Comment Field | Tynemouth 2 |  | 5.7 | 7.199 | 8.486 | 9.523 | 10.618 | 11.68 | 12.731 | 13.75 | 14.678 | 15.488 | 16.129 | 16.331 | 16.374 | 16.229 | 15.917 | 15.749 | 15.636 | 15.467 | 15.303 | 15.032 | 14.747 | 14.416 | 14.173 | 13.86 | 13.593 | 13.353 | 13.061 | 12.851 | 12.734 | Note: TYNE2 is operated by an IDNO allocated to GSP Group/licence area F
Falling Short | Gen_BB006 | MW | LPN | Barking West |  | 7.64 | 9.649 | 11.374 | 12.764 | 14.232 | 15.655 | 17.064 | 18.429 | 19.674 | 20.76 | 21.619 | 21.889 | 21.947 | 21.752 | 21.334 | 21.109 | 20.958 | 20.732 | 20.511 | 20.149 | 19.766 | 19.323 | 18.996 | 18.577 | 18.219 | 17.898 | 17.506 | 17.224 | 17.068
Falling Short | Gen_BB006 | MW | LPN | City Road |  | 7.88 | 9.953 | 11.731 | 13.165 | 14.679 | 16.147 | 17.6 | 19.008 | 20.292 | 21.412 | 22.298 | 22.577 | 22.636 | 22.435 | 22.004 | 21.772 | 21.616 | 21.383 | 21.156 | 20.782 | 20.387 | 19.93 | 19.593 | 19.161 | 18.792 | 18.46 | 18.056 | 17.765 | 17.605
Falling Short | Gen_BB006 | MW | LPN | Hackney 132kV |  | 1.4 | 1.768 | 2.084 | 2.339 | 2.608 | 2.869 | 3.127 | 3.377 | 3.605 | 3.804 | 3.962 | 4.011 | 4.022 | 3.986 | 3.909 | 3.868 | 3.84 | 3.799 | 3.759 | 3.692 | 3.622 | 3.541 | 3.481 | 3.404 | 3.339 | 3.28 | 3.208 | 3.156 | 3.128
Falling Short | Gen_BB006 | MW | LPN | Hackney 66kV |  | 1.6 | 2.021 | 2.382 | 2.673 | 2.981 | 3.279 | 3.574 | 3.86 | 4.12 | 4.348 | 4.528 | 4.584 | 4.596 | 4.555 | 4.468 | 4.421 | 4.389 | 4.342 | 4.296 | 4.22 | 4.139 | 4.047 | 3.978 | 3.891 | 3.816 | 3.748 | 3.666 | 3.607 | 3.575
Falling Short | Gen_BB006 | MW | LPN | Hurst |  | 2.746 | 3.468 | 4.087 | 4.587 | 5.115 | 5.626 | 6.132 | 6.623 | 7.07 | 7.46 | 7.769 | 7.866 | 7.887 | 7.817 | 7.667 | 7.586 | 7.532 | 7.45 | 7.371 | 7.241 | 7.103 | 6.944 | 6.827 | 6.676 | 6.548 | 6.432 | 6.291 | 6.19 | 6.134
Falling Short | Gen_BB006 | MW | LPN | Littlebrook (_C) |  | 1.36 | 1.718 | 2.025 | 2.272 | 2.533 | 2.787 | 3.038 | 3.281 | 3.502 | 3.695 | 3.848 | 3.896 | 3.907 | 3.872 | 3.798 | 3.758 | 3.731 | 3.69 | 3.651 | 3.587 | 3.519 | 3.44 | 3.382 | 3.307 | 3.243 | 3.186 | 3.116 | 3.066 | 3.038
Falling Short | Gen_BB006 | MW | LPN | New Cross |  | 7.4 | 9.346 | 11.017 | 12.363 | 13.785 | 15.163 | 16.528 | 17.85 | 19.056 | 20.108 | 20.94 | 21.201 | 21.257 | 21.069 | 20.664 | 20.446 | 20.3 | 20.08 | 19.867 | 19.516 | 19.145 | 18.716 | 18.4 | 17.994 | 17.647 | 17.336 | 16.956 | 16.683 | 16.532
Falling Short | Gen_BB006 | MW | LPN | St John's Wood |  | 14.989 | 18.931 | 22.314 | 25.042 | 27.921 | 30.713 | 33.478 | 36.156 | 38.598 | 40.728 | 42.414 | 42.944 | 43.057 | 42.675 | 41.855 | 41.413 | 41.117 | 40.673 | 40.241 | 39.529 | 38.779 | 37.91 | 37.269 | 36.447 | 35.744 | 35.114 | 34.344 | 33.792 | 33.486
Falling Short | Gen_BB006 | MW | LPN | West Ham |  | 7.675 | 9.694 | 11.427 | 12.823 | 14.298 | 15.728 | 17.143 | 18.515 | 19.765 | 20.856 | 21.719 | 21.991 | 22.048 | 21.853 | 21.433 | 21.207 | 21.055 | 20.828 | 20.606 | 20.242 | 19.858 | 19.413 | 19.084 | 18.663 | 18.304 | 17.981 | 17.587 | 17.304 | 17.147
Falling Short | Gen_BB006 | MW | LPN | Willesden 66kV |  | 2 | 2.526 | 2.977 | 3.341 | 3.726 | 4.098 | 4.467 | 4.824 | 5.15 | 5.434 | 5.659 | 5.73 | 5.745 | 5.694 | 5.585 | 5.526 | 5.486 | 5.427 | 5.369 | 5.275 | 5.174 | 5.058 | 4.973 | 4.863 | 4.769 | 4.685 | 4.583 | 4.509 | 4.468
Falling Short | Gen_BB006 | MW | LPN | Wimbledon South |  | 10.512 | 13.277 | 15.65 | 17.562 | 19.582 | 21.54 | 23.479 | 25.357 | 27.069 | 28.564 | 29.746 | 30.118 | 30.197 | 29.929 | 29.354 | 29.044 | 28.836 | 28.525 | 28.222 | 27.723 | 27.196 | 26.587 | 26.137 | 25.561 | 25.068 | 24.626 | 24.086 | 23.699 | 23.485
Falling Short | Gen_BB006 | MW | NGET | Direct(NGET) |  | 1 | 50.5 | 214 | 526.98 | 876.88 | 876.88 | 876.88 | 876.88 | 876.88 | 876.88 | 876.88 | 876.88 | 876.88 | 876.88 | 875.88 | 875.88 | 875.88 | 1175.88 | 1175.88 | 1175.88 | 1175.88 | 1175.88 | 1175.88 | 1175.88 | 1175.88 | 1175.88 | 1175.88 | 1175.88 | 1175.88
Falling Short | Gen_BB006 | MW | NPgN | Hart Moor |  | 51.894 | 65.543 | 77.256 | 86.699 | 96.669 | 106.336 | 115.906 | 125.178 | 133.632 | 141.008 | 146.845 | 148.68 | 149.07 | 147.748 | 144.911 | 143.381 | 142.355 | 140.818 | 139.321 | 136.858 | 134.259 | 131.251 | 129.031 | 126.185 | 123.753 | 121.572 | 118.906 | 116.995 | 115.935
Falling Short | Gen_BB006 | MW | NPgN | Knaresborough |  | 27 | 34.102 | 40.196 | 45.108 | 50.296 | 55.326 | 60.305 | 65.129 | 69.528 | 73.365 | 76.402 | 77.357 | 77.56 | 76.872 | 75.396 | 74.6 | 74.066 | 73.266 | 72.487 | 71.206 | 69.854 | 68.289 | 67.134 | 65.653 | 64.388 | 63.253 | 61.866 | 60.871 | 60.32
Falling Short | Gen_BB006 | MW | NPgN | Lackenby |  | 12 | 15.156 | 17.865 | 20.048 | 22.354 | 24.589 | 26.802 | 28.946 | 30.901 | 32.607 | 33.957 | 34.381 | 34.471 | 34.165 | 33.509 | 33.155 | 32.918 | 32.563 | 32.217 | 31.647 | 31.046 | 30.351 | 29.837 | 29.179 | 28.617 | 28.112 | 27.496 | 27.054 | 26.809
Falling Short | Gen_BB006 | MW | NPgN | Norton |  | 23.308 | 29.438 | 34.699 | 38.94 | 43.418 | 47.76 | 52.059 | 56.223 | 60.02 | 63.333 | 65.955 | 66.779 | 66.954 | 66.361 | 65.086 | 64.399 | 63.938 | 63.248 | 62.575 | 61.469 | 60.302 | 58.951 | 57.954 | 56.676 | 55.583 | 54.603 | 53.406 | 52.548 | 52.072
Falling Short | Gen_BB006 | MW | NPgN | Offerton |  | 1.9 | 2.4 | 2.829 | 3.174 | 3.539 | 3.893 | 4.244 | 4.583 | 4.893 | 5.163 | 5.376 | 5.444 | 5.458 | 5.41 | 5.306 | 5.25 | 5.212 | 5.156 | 5.101 | 5.011 | 4.916 | 4.805 | 4.724 | 4.62 | 4.531 | 4.451 | 4.354 | 4.284 | 4.245
Falling Short | Gen_BB006 | MW | NPgN | Osbaldwick |  | 11.225 | 14.177 | 16.711 | 18.753 | 20.91 | 23.001 | 25.071 | 27.077 | 28.905 | 30.501 | 31.764 | 32.16 | 32.245 | 31.959 | 31.345 | 31.014 | 30.792 | 30.46 | 30.136 | 29.603 | 29.041 | 28.39 | 27.91 | 27.295 | 26.769 | 26.297 | 25.72 | 25.307 | 25.078
Falling Short | Gen_BB006 | MW | NPgN | Poppleton |  | 1.9 | 2.4 | 2.829 | 3.174 | 3.539 | 3.893 | 4.244 | 4.583 | 4.893 | 5.163 | 5.376 | 5.444 | 5.458 | 5.41 | 5.306 | 5.25 | 5.212 | 5.156 | 5.101 | 5.011 | 4.916 | 4.805 | 4.724 | 4.62 | 4.531 | 4.451 | 4.354 | 4.284 | 4.245
Falling Short | Gen_BB006 | MW | NPgN | Saltholme |  | 197.75 | 249.762 | 294.397 | 330.378 | 368.371 | 405.209 | 441.677 | 477.012 | 509.225 | 537.333 | 559.577 | 566.566 | 568.056 | 563.017 | 552.206 | 546.374 | 542.464 | 536.609 | 530.903 | 521.519 | 511.616 | 500.151 | 491.693 | 480.848 | 471.58 | 463.267 | 453.109 | 445.826 | 441.789
Falling Short | Gen_BB006 | MW | NPgN | Stella North |  | 13.775 | 17.398 | 20.507 | 23.014 | 25.66 | 28.226 | 30.767 | 33.228 | 35.472 | 37.43 | 38.979 | 39.466 | 39.57 | 39.219 | 38.466 | 38.06 | 37.787 | 37.379 | 36.982 | 36.328 | 35.638 | 34.84 | 34.251 | 33.495 | 32.85 | 32.271 | 31.563 | 31.056 | 30.774
Falling Short | Gen_BB006 | MW | NPgY | Bradford West |  | 17.007 | 21.48 | 25.319 | 28.413 | 31.681 | 34.849 | 37.985 | 41.024 | 43.795 | 46.212 | 48.125 | 48.726 | 48.854 | 48.421 | 47.491 | 46.99 | 46.653 | 46.15 | 45.659 | 44.852 | 44 | 43.014 | 42.287 | 41.354 | 40.557 | 39.842 | 38.969 | 38.342 | 37.995
Falling Short | Gen_BB006 | MW | NPgY | Camblesforth |  | 5.16 | 6.517 | 7.682 | 8.621 | 9.612 | 10.573 | 11.525 | 12.447 | 13.287 | 14.021 | 14.601 | 14.784 | 14.823 | 14.691 | 14.409 | 14.257 | 14.155 | 14.002 | 13.853 | 13.608 | 13.35 | 13.051 | 12.83 | 12.547 | 12.305 | 12.088 | 11.823 | 11.633 | 11.528
Falling Short | Gen_BB006 | MW | NPgY | Creyke Beck |  | 78.15 | 98.705 | 116.344 | 130.564 | 145.579 | 160.137 | 174.549 | 188.513 | 201.244 | 212.352 | 221.143 | 223.905 | 224.493 | 222.502 | 218.23 | 215.925 | 214.38 | 212.066 | 209.811 | 206.102 | 202.188 | 197.658 | 194.315 | 190.029 | 186.366 | 183.081 | 179.067 | 176.189 | 174.593
Falling Short | Gen_BB006 | MW | NPgY | Drax |  | 51 | 64.414 | 75.925 | 85.205 | 95.004 | 104.504 | 113.909 | 123.022 | 131.33 | 138.579 | 144.316 | 146.118 | 146.502 | 145.203 | 142.415 | 140.911 | 139.902 | 138.392 | 136.921 | 134.5 | 131.946 | 128.99 | 126.808 | 124.011 | 121.621 | 119.477 | 116.858 | 114.979 | 113.938
Falling Short | Gen_BB006 | MW | NPgY | Ferrybridge A |  | 5.499 | 6.945 | 8.187 | 9.187 | 10.244 | 11.268 | 12.282 | 13.265 | 14.16 | 14.942 | 15.561 | 15.755 | 15.796 | 15.656 | 15.356 | 15.193 | 15.085 | 14.922 | 14.763 | 14.502 | 14.227 | 13.908 | 13.673 | 13.371 | 13.114 | 12.882 | 12.6 | 12.397 | 12.285
Falling Short | Gen_BB006 | MW | NPgY | Ferrybridge B (_M) |  | 55.04 | 57.155 | 58.969 | 60.432 | 61.977 | 63.475 | 64.957 | 66.394 | 20.704 | 21.847 | 22.751 | 23.035 | 23.096 | 22.891 | 22.451 | 22.214 | 22.055 | 21.817 | 21.585 | 21.204 | 20.801 | 20.335 | 19.991 | 19.55 | 19.173 | 18.835 | 18.422 | 18.126 | 17.962
Falling Short | Gen_BB006 | MW | NPgY | Grimsby West |  | 24 | 30.312 | 35.73 | 40.096 | 44.708 | 49.178 | 53.604 | 57.893 | 61.802 | 65.214 | 67.913 | 68.762 | 68.942 | 68.331 | 67.019 | 66.311 | 65.836 | 65.126 | 64.433 | 63.294 | 62.092 | 60.701 | 59.674 | 58.358 | 57.233 | 56.225 | 54.992 | 54.108 | 53.618
Falling Short | Gen_BB006 | MW | NPgY | Keadby |  | 70 | 88.411 | 104.211 | 116.948 | 130.397 | 143.437 | 156.346 | 168.854 | 180.257 | 190.207 | 198.08 | 200.555 | 201.082 | 199.298 | 195.471 | 193.407 | 192.023 | 189.95 | 187.93 | 184.608 | 181.103 | 177.045 | 174.05 | 170.212 | 166.931 | 163.988 | 160.393 | 157.815 | 156.386
Falling Short | Gen_BB006 | MW | NPgY | Kirkstall B |  | 2 | 2.526 | 2.977 | 3.341 | 3.726 | 4.098 | 4.467 | 4.824 | 5.15 | 5.434 | 5.659 | 5.73 | 5.745 | 5.694 | 5.585 | 5.526 | 5.486 | 5.427 | 5.369 | 5.275 | 5.174 | 5.058 | 4.973 | 4.863 | 4.769 | 4.685 | 4.583 | 4.509 | 4.468
Falling Short | Gen_BB006 | MW | NPgY | Saltend North |  | 12 | 15.156 | 17.865 | 20.048 | 22.354 | 24.589 | 26.802 | 28.946 | 30.901 | 32.607 | 33.957 | 34.381 | 34.471 | 34.165 | 33.509 | 33.155 | 32.918 | 32.563 | 32.217 | 31.647 | 31.046 | 30.351 | 29.837 | 29.179 | 28.617 | 28.112 | 27.496 | 27.054 | 26.809
Falling Short | Gen_BB006 | MW | NPgY | Sheffield City |  | 2 | 2.526 | 2.977 | 3.341 | 3.726 | 4.098 | 4.467 | 4.824 | 5.15 | 5.434 | 5.659 | 5.73 | 5.745 | 5.694 | 5.585 | 5.526 | 5.486 | 5.427 | 5.369 | 5.275 | 5.174 | 5.058 | 4.973 | 4.863 | 4.769 | 4.685 | 4.583 | 4.509 | 4.468
Falling Short | Gen_BB006 | MW | NPgY | Skelton Grange |  | 8 | 10.104 | 11.91 | 13.365 | 14.903 | 16.393 | 17.868 | 19.298 | 20.601 | 21.738 | 22.638 | 22.921 | 22.981 | 22.777 | 22.34 | 22.104 | 21.945 | 21.709 | 21.478 | 21.098 | 20.697 | 20.234 | 19.891 | 19.453 | 19.078 | 18.742 | 18.331 | 18.036 | 17.873
Falling Short | Gen_BB006 | MW | NPgY | Thurcroft |  | 16 | 20.208 | 23.82 | 26.731 | 29.805 | 32.786 | 35.736 | 38.595 | 41.201 | 43.476 | 45.276 | 45.841 | 45.962 | 45.554 | 44.679 | 44.207 | 43.891 | 43.417 | 42.955 | 42.196 | 41.395 | 40.467 | 39.783 | 38.906 | 38.156 | 37.483 | 36.661 | 36.072 | 35.745
Falling Short | Gen_BB006 | MW | NPgY | West Melton |  | 50.32 | 63.555 | 74.913 | 84.069 | 93.737 | 103.11 | 112.39 | 121.382 | 129.579 | 136.731 | 142.391 | 144.17 | 144.549 | 143.267 | 140.516 | 139.032 | 138.037 | 136.547 | 135.095 | 132.707 | 130.187 | 127.27 | 125.117 | 122.358 | 119.999 | 117.884 | 115.299 | 113.446 | 112.419
Falling Short | Gen_BB006 | MW | SEPD | Bramley |  | 25.5 | 32.207 | 37.963 | 42.602 | 47.502 | 52.252 | 56.955 | 61.511 | 65.665 | 69.29 | 72.158 | 73.059 | 73.251 | 72.601 | 71.207 | 70.455 | 69.951 | 69.196 | 68.46 | 67.25 | 65.973 | 64.495 | 63.404 | 62.006 | 60.811 | 59.739 | 58.429 | 57.49 | 56.969
Falling Short | Gen_BB006 | MW | SEPD | Chickerell |  | 47 | 47 | 47 | 47 | 0 | 0 | 0 | 0 | 0 | 0 | 0 | 0 | 0 | 0 | 0 | 0 | 0 | 0 | 0 | 0 | 0 | 0 | 0 | 0 | 0 | 0 | 0 | 0 | 0
Falling Short | Gen_BB006 | MW | SEPD | Cowley |  | 12 | 12 | 12 | 12 | 12 | 12 | 12 | 12 | 12 | 12 | 12 | 12 | 12 | 12 | 12 | 12 | 12 | 12 | 12 | 12 | 12 | 12 | 12 | 12 | 12 | 12 | 12 | 12 | 12
Falling Short | Gen_BB006 | MW | SEPD | Fleet |  | 14.25 | 17.998 | 21.214 | 23.807 | 26.545 | 29.2 | 31.828 | 34.374 | 36.695 | 38.721 | 40.324 | 40.827 | 40.934 | 40.571 | 39.792 | 39.372 | 39.09 | 38.668 | 38.257 | 37.581 | 36.867 | 36.041 | 35.432 | 34.65 | 33.982 | 33.383 | 32.651 | 32.127 | 31.836
Falling Short | Gen_BB006 | MW | SEPD | Lovedean |  | 36 | 40.208 | 43.82 | 46.731 | 49.805 | 52.786 | 55.736 | 58.595 | 61.201 | 63.476 | 65.276 | 65.841 | 65.962 | 65.554 | 64.679 | 64.207 | 63.891 | 63.417 | 62.955 | 62.196 | 61.395 | 60.467 | 59.783 | 58.906 | 58.156 | 57.483 | 56.661 | 56.072 | 55.745
Falling Short | Gen_BB006 | MW | SEPD | Mannington |  | 32.3 | 40.796 | 48.086 | 53.963 | 60.169 | 66.186 | 72.142 | 77.914 | 83.176 | 87.767 | 91.4 | 92.542 | 92.785 | 91.962 | 90.196 | 89.243 | 88.605 | 87.648 | 86.716 | 85.184 | 83.566 | 81.693 | 80.312 | 78.541 | 77.027 | 75.669 | 74.01 | 72.82 | 72.161
Falling Short | Gen_BB006 | MW | SEPD | Melksham |  | 25.161 | 31.779 | 37.458 | 42.036 | 46.87 | 51.557 | 56.197 | 60.693 | 64.792 | 68.368 | 71.199 | 72.088 | 72.277 | 71.636 | 70.261 | 69.519 | 69.021 | 68.276 | 67.55 | 66.356 | 65.096 | 63.637 | 62.561 | 61.181 | 60.002 | 58.944 | 57.652 | 56.725 | 56.212
Falling Short | Gen_BB006 | MW | SEPD | Nursling |  | 4.37 | 5.519 | 6.506 | 7.301 | 8.14 | 8.955 | 9.76 | 10.541 | 11.253 | 11.874 | 12.366 | 12.52 | 12.553 | 12.442 | 12.203 | 12.074 | 11.988 | 11.858 | 11.732 | 11.525 | 11.306 | 11.053 | 10.866 | 10.626 | 10.421 | 10.238 | 10.013 | 9.852 | 9.763
Falling Short | Gen_BB006 | MW | SHEPD | Milton of Craigie |  | 0 | 0 | 22.5 | 22.5 | 22.5 | 22.5 | 22.5 | 22.5 | 22.5 | 22.5 | 22.5 | 22.5 | 22.5 | 22.5 | 22.5 | 22.5 | 22.5 | 22.5 | 22.5 | 22.5 | 22.5 | 22.5 | 22.5 | 22.5 | 22.5 | 22.5 | 22.5 | 22.5 | 22.5
Falling Short | Gen_BB006 | MW | SPD | Cumbernauld |  | 8 | 15.1 | 17.798 | 19.974 | 22.271 | 24.498 | 26.703 | 28.839 | 30.786 | 32.486 | 33.831 | 34.253 | 34.343 | 34.039 | 33.385 | 33.032 | 32.796 | 32.442 | 32.097 | 31.53 | 30.931 | 30.238 | 29.726 | 29.071 | 28.511 | 28.008 | 27.394 | 26.954 | 26.709
Falling Short | Gen_BB006 | MW | SPM | Carrington |  | 58 | 67.995 | 76.572 | 83.486 | 90.787 | 97.866 | 104.874 | 111.663 | 117.854 | 123.255 | 127.529 | 128.872 | 129.159 | 128.19 | 126.113 | 124.992 | 124.241 | 123.116 | 122.019 | 120.216 | 118.313 | 116.11 | 114.485 | 112.401 | 110.62 | 109.022 | 107.07 | 105.671 | 104.895
Falling Short | Gen_BB006 | MW | SPN | Beddington (_J) |  | 1.982 | 2.503 | 2.951 | 3.311 | 3.692 | 4.061 | 4.427 | 4.781 | 5.104 | 5.386 | 5.609 | 5.679 | 5.693 | 5.643 | 5.535 | 5.476 | 5.437 | 5.378 | 5.321 | 5.227 | 5.128 | 5.013 | 4.928 | 4.819 | 4.727 | 4.643 | 4.541 | 4.468 | 4.428
Falling Short | Gen_BB006 | MW | SPN | Bolney |  | 5 | 6.315 | 7.444 | 8.353 | 9.314 | 10.245 | 11.168 | 12.061 | 12.875 | 13.586 | 14.149 | 14.325 | 14.363 | 14.236 | 13.962 | 13.815 | 13.716 | 13.568 | 13.424 | 13.186 | 12.936 | 12.646 | 12.432 | 12.158 | 11.924 | 11.713 | 11.457 | 11.272 | 11.17
Falling Short | Gen_BB006 | MW | SPN | Northfleet East |  | 7.5 | 9.473 | 11.165 | 12.53 | 13.971 | 15.368 | 16.751 | 18.091 | 19.313 | 20.379 | 21.223 | 21.488 | 21.544 | 21.353 | 20.943 | 20.722 | 20.574 | 20.352 | 20.135 | 19.779 | 19.404 | 18.969 | 18.648 | 18.237 | 17.885 | 17.57 | 17.185 | 16.909 | 16.756
Falling Short | Gen_BB006 | MW | SPN | Sellindge |  | 10 | 10 | 10 | 10 | 10 | 10 | 10 | 10 | 10 | 10 | 10 | 10 | 10 | 10 | 10 | 10 | 10 | 10 | 10 | 0 | 0 | 0 | 0 | 0 | 0 | 0 | 0 | 0 | 0
Falling Short | Gen_BB006 | MW | SPTL | Direct(SPTL) |  | 0 | 0 | 0 | 0 | 0 | 0 | 0 | 0 | 0 | 0 | 0 | 0 | 0 | 0 | 0 | 0 | 0 | 0 | 0 | 0 | 0 | 0 | 0 | 0 | 0 | 0 | 0 | 0 | 0
Falling Short | Gen_BB006 | MW | South Wales | Aberthaw |  | 16 | 20.208 | 23.82 | 26.731 | 29.805 | 32.786 | 35.736 | 38.595 | 41.201 | 43.476 | 45.276 | 45.841 | 45.962 | 45.554 | 44.679 | 44.207 | 43.891 | 43.417 | 42.955 | 42.196 | 41.395 | 40.467 | 39.783 | 38.906 | 38.156 | 37.483 | 36.661 | 36.072 | 35.745
Falling Short | Gen_BB006 | MW | South Wales | Cardiff East |  | 10 | 12.63 | 14.887 | 16.707 | 18.628 | 20.491 | 22.335 | 24.122 | 25.751 | 27.172 | 28.297 | 28.651 | 28.726 | 28.471 | 27.924 | 27.63 | 27.432 | 27.136 | 26.847 | 26.373 | 25.872 | 25.292 | 24.864 | 24.316 | 23.847 | 23.427 | 22.913 | 22.545 | 22.341
Falling Short | Gen_BB006 | MW | South Wales | Rassau |  | 72.018 | 90.96 | 107.216 | 120.319 | 134.156 | 147.572 | 160.853 | 173.721 | 185.453 | 195.69 | 203.791 | 206.336 | 206.879 | 205.043 | 201.106 | 198.982 | 197.558 | 195.426 | 193.348 | 189.93 | 186.324 | 182.149 | 179.068 | 175.119 | 171.743 | 168.716 | 165.017 | 162.364 | 160.894
Falling Short | Gen_BB006 | MW | South Wales | Swansea North |  | 71.3 | 79.533 | 86.597 | 92.292 | 98.306 | 104.137 | 109.909 | 115.502 | 120.6 | 125.049 | 128.57 | 129.677 | 129.912 | 129.115 | 127.404 | 126.48 | 125.862 | 124.935 | 124.032 | 122.546 | 120.979 | 119.164 | 117.825 | 116.109 | 114.642 | 113.326 | 111.718 | 110.566 | 109.927
Falling Short | Gen_BB006 | MW | South Wales | Upper Boat 132kV |  | 94.44 | 111.126 | 125.445 | 136.988 | 149.177 | 160.995 | 172.694 | 184.03 | 194.364 | 203.381 | 210.517 | 212.76 | 213.237 | 211.621 | 187.153 | 185.282 | 184.027 | 182.149 | 180.318 | 177.308 | 174.131 | 170.453 | 167.739 | 164.261 | 161.287 | 158.62 | 155.362 | 153.025 | 151.73
Falling Short | Gen_BB006 | MW | South Wales | Uskmouth |  | 38 | 45.365 | 51.684 | 56.779 | 62.159 | 67.375 | 72.538 | 77.541 | 82.103 | 86.083 | 89.232 | 90.222 | 90.433 | 89.719 | 88.188 | 87.363 | 86.809 | 85.98 | 85.172 | 73.843 | 72.441 | 70.818 | 69.62 | 68.085 | 66.772 | 65.595 | 64.157 | 63.126 | 62.554
Falling Short | Gen_BB006 | MW | South Western | Abham |  | 10.4 | 13.135 | 15.483 | 17.375 | 19.373 | 21.311 | 23.229 | 25.087 | 26.781 | 28.259 | 29.429 | 29.797 | 29.875 | 29.61 | 29.041 | 28.735 | 28.529 | 28.221 | 27.921 | 27.428 | 26.907 | 26.304 | 25.859 | 25.289 | 24.801 | 24.364 | 23.83 | 23.447 | 23.234
Falling Short | Gen_BB006 | MW | South Western | Bridgewater |  | 6 | 6 | 6 | 6 | 6 | 6 | 6 | 6 | 6 | 6 | 6 | 6 | 6 | 6 | 6 | 6 | 6 | 6 | 6 | 6 | 6 | 6 | 6 | 6 | 6 | 6 | 6 | 6 | 6
Falling Short | Gen_BB006 | MW | South Western | Indian Queens |  | 11.62 | 14.676 | 17.299 | 19.413 | 21.646 | 23.81 | 25.953 | 28.03 | 29.923 | 31.574 | 32.881 | 33.292 | 33.38 | 33.083 | 32.448 | 32.106 | 31.876 | 31.532 | 31.196 | 30.645 | 30.063 | 29.389 | 28.892 | 28.255 | 27.711 | 27.222 | 26.625 | 26.197 | 25.96
Falling Short | Gen_BB006 | MW | South Western | Taunton |  | 11.315 | 11.661 | 11.958 | 12.197 | 12.45 | 12.695 | 12.937 | 13.172 | 13.386 | 13.573 | 13.721 | 13.768 | 13.777 | 13.744 | 13.672 | 13.633 | 13.607 | 13.568 | 13.53 | 13.468 | 13.402 | 3.326 | 3.27 | 3.198 | 3.136 | 3.081 | 3.013 | 2.965 | 2.938
Falling Short | Gen_BB006 | MW | West Midlands | Cellarhead |  | 20 | 20 | 20 | 20 | 20 | 20 | 20 | 20 | 20 | 20 | 20 | 20 | 20 | 20 | 20 | 20 | 20 | 20 | 20 | 20 | 20 | 20 | 20 | 20 | 20 | 20 | 20 | 20 | 20
Falling Short | Gen_BB006 | MW | West Midlands | Feckenham |  | 21.95 | 27.723 | 32.678 | 36.672 | 40.889 | 44.978 | 49.026 | 52.948 | 56.523 | 59.643 | 62.112 | 62.888 | 63.053 | 62.494 | 61.294 | 60.647 | 60.213 | 59.563 | 58.93 | 57.888 | 56.789 | 55.516 | 54.577 | 53.374 | 52.345 | 51.422 | 50.295 | 49.486 | 49.038
Falling Short | Gen_BB006 | MW | West Midlands | Iron Acton |  | 7 | 8.841 | 10.421 | 11.695 | 13.04 | 14.344 | 15.635 | 16.885 | 18.026 | 19.021 | 19.808 | 20.055 | 20.108 | 19.93 | 19.547 | 19.341 | 19.202 | 18.995 | 18.793 | 18.461 | 18.11 | 17.704 | 17.405 | 17.021 | 16.693 | 16.399 | 16.039 | 15.781 | 15.639
Falling Short | Gen_BB006 | MW | West Midlands | Ironbridge |  | 4.082 | 5.156 | 6.077 | 6.82 | 7.604 | 8.364 | 9.117 | 9.847 | 10.512 | 11.092 | 11.551 | 11.695 | 11.726 | 11.622 | 11.399 | 11.278 | 11.198 | 11.077 | 10.959 | 10.765 | 10.561 | 10.324 | 10.15 | 9.926 | 9.734 | 9.563 | 9.353 | 9.203 | 9.12
Falling Short | Gen_BB006 | MW | West Midlands | Nechells |  | 1.947 | 2.459 | 2.899 | 3.253 | 3.627 | 3.99 | 4.349 | 4.697 | 5.014 | 5.29 | 5.509 | 5.578 | 5.593 | 5.543 | 5.437 | 5.379 | 5.341 | 5.283 | 5.227 | 5.135 | 5.037 | 4.924 | 4.841 | 4.734 | 4.643 | 4.561 | 4.461 | 4.39 | 4.35
Falling Short | Gen_BB006 | MW | West Midlands | Penn |  | 38.5 | 48.626 | 57.316 | 64.321 | 71.718 | 78.89 | 85.99 | 92.87 | 99.141 | 104.614 | 108.944 | 110.305 | 110.595 | 109.614 | 107.509 | 106.374 | 105.613 | 104.473 | 103.362 | 101.535 | 99.607 | 97.375 | 95.728 | 93.616 | 91.812 | 90.194 | 88.216 | 86.798 | 86.012
Falling Short | Gen_BB006 | MW | West Midlands | Walham |  | 20 | 25.26 | 29.775 | 33.414 | 37.256 | 40.982 | 44.67 | 48.244 | 51.502 | 54.345 | 56.594 | 57.301 | 57.452 | 56.942 | 55.849 | 55.259 | 54.864 | 54.271 | 53.694 | 52.745 | 51.744 | 50.584 | 49.729 | 48.632 | 47.695 | 46.854 | 45.826 | 45.09 | 44.682
Falling Short | Gen_BB006 | MW | West Midlands | Willenhall |  | 16 | 20.208 | 23.82 | 26.731 | 29.805 | 32.786 | 35.736 | 38.595 | 41.201 | 43.476 | 45.276 | 45.841 | 45.962 | 45.554 | 44.679 | 44.207 | 43.891 | 43.417 | 42.955 | 42.196 | 41.395 | 40.467 | 39.783 | 38.906 | 38.156 | 37.483 | 36.661 | 36.072 | 35.745
Falling Short | Gen_BB007 | MW | ENW | Bredbury |  | 0 | 0 | 0 | 0 | 0 | 0 | 0 | 0 | 0 | 0 | 0 | 0 | 0 | 0 | 0 | 0 | 0 | 0 | 0 | 0 | 0 | 0 | 0 | 0 | 0 | 0 | 0 | 0 | 0
Falling Short | Gen_BB007 | MW | ENW | Harker |  | 0 | 0 | 0 | 0 | 0 | 0 | 0 | 0 | 0 | 0 | 0 | 0 | 0 | 0 | 0 | 0 | 0 | 0 | 0 | 0 | 0 | 0 | 0 | 0 | 0 | 0 | 0 | 0 | 0
Falling Short | Gen_BB007 | MW | ENW | Heysham (Barrow WF) |  | 0 | 0 | 0 | 0 | 0 | 0 | 0 | 0 | 0 | 0 | 0 | 0 | 0 | 0 | 0 | 0 | 0 | 0 | 0 | 0 | 0 | 0 | 0 | 0 | 0 | 0 | 0 | 0 | 0
Falling Short | Gen_BB007 | MW | ENW | Heysham (NGET) |  | 0 | 0 | 0 | 0 | 0 | 0 | 0 | 0 | 0 | 0 | 0 | 0 | 0 | 0 | 0 | 0 | 0 | 0 | 0 | 0 | 0 | 0 | 0 | 0 | 0 | 0 | 0 | 0 | 0
Falling Short | Gen_BB007 | MW | ENW | Hutton |  | 0 | 0 | 0 | 0 | 0 | 0 | 0 | 0 | 0 | 0 | 0 | 0 | 0 | 0 | 0 | 0 | 0 | 0 | 0 | 0 | 0 | 0 | 0 | 0 | 0 | 0 | 0 | 0 | 0
Falling Short | Gen_BB007 | MW | ENW | Kearsley |  | 0 | 0 | 0 | 0 | 0 | 0 | 0 | 0 | 0 | 0 | 0 | 0 | 0 | 0 | 0 | 0 | 0 | 0 | 0 | 0 | 0 | 0 | 0 | 0 | 0 | 0 | 0 | 0 | 0
Falling Short | Gen_BB007 | MW | ENW | Kearsley 132kV |  | 0 | 0 | 0 | 0 | 0 | 0 | 0 | 0 | 0 | 0 | 0 | 0 | 0 | 0 | 0 | 0 | 0 | 0 | 0 | 0 | 0 | 0 | 0 | 0 | 0 | 0 | 0 | 0 | 0
Falling Short | Gen_BB007 | MW | ENW | Kearsley 33kV |  | 0 | 0 | 0 | 0 | 0 | 0 | 0 | 0 | 0 | 0 | 0 | 0 | 0 | 0 | 0 | 0 | 0 | 0 | 0 | 0 | 0 | 0 | 0 | 0 | 0 | 0 | 0 | 0 | 0
Falling Short | Gen_BB007 | MW | ENW | Kirkby (_G) |  | 0 | 0 | 0 | 0 | 0 | 0 | 0 | 0 | 0 | 0 | 0 | 0 | 0 | 0 | 0 | 0 | 0 | 0 | 0 | 0 | 0 | 0 | 0 | 0 | 0 | 0 | 0 | 0 | 0
Falling Short | Gen_BB007 | MW | ENW | Macclesfield |  | 0 | 0 | 0 | 0 | 0 | 0 | 0 | 0 | 0 | 0 | 0 | 0 | 0 | 0 | 0 | 0 | 0 | 0 | 0 | 0 | 0 | 0 | 0 | 0 | 0 | 0 | 0 | 0 | 0
Falling Short | Gen_BB007 | MW | ENW | Ormonde |  | 0 | 0 | 0 | 0 | 0 | 0 | 0 | 0 | 0 | 0 | 0 | 0 | 0 | 0 | 0 | 0 | 0 | 0 | 0 | 0 | 0 | 0 | 0 | 0 | 0 | 0 | 0 | 0 | 0
Falling Short | Gen_BB007 | MW | ENW | Padiham |  | 0 | 0 | 0 | 0 | 0 | 0 | 0 | 0 | 0 | 0 | 0 | 0 | 0 | 0 | 0 | 0 | 0 | 0 | 0 | 0 | 0 | 0 | 0 | 0 | 0 | 0 | 0 | 0 | 0
Falling Short | Gen_BB007 | MW | ENW | Penwortham East |  | 0 | 0 | 0 | 0 | 0 | 0 | 0 | 0 | 0 | 0 | 0 | 0 | 0 | 0 | 0 | 0 | 0 | 0 | 0 | 0 | 0 | 0 | 0 | 0 | 0 | 0 | 0 | 0 | 0
Falling Short | Gen_BB007 | MW | ENW | Penwortham West |  | 0 | 0 | 0 | 0 | 0 | 0 | 0 | 0 | 0 | 0 | 0 | 0 | 0 | 0 | 0 | 0 | 0 | 0 | 0 | 0 | 0 | 0 | 0 | 0 | 0 | 0 | 0 | 0 | 0
Falling Short | Gen_BB007 | MW | ENW | Robin Rigg |  | 0 | 0 | 0 | 0 | 0 | 0 | 0 | 0 | 0 | 0 | 0 | 0 | 0 | 0 | 0 | 0 | 0 | 0 | 0 | 0 | 0 | 0 | 0 | 0 | 0 | 0 | 0 | 0 | 0
Falling Short | Gen_BB007 | MW | ENW | Rochdale |  | 0 | 0 | 0 | 0 | 0 | 0 | 0 | 0 | 0 | 0 | 0 | 0 | 0 | 0 | 0 | 0 | 0 | 0 | 0 | 0 | 0 | 0 | 0 | 0 | 0 | 0 | 0 | 0 | 0
Falling Short | Gen_BB007 | MW | ENW | Roosecote |  | 0 | 0 | 0 | 0 | 0 | 0 | 0 | 0 | 0 | 0 | 0 | 0 | 0 | 0 | 0 | 0 | 0 | 0 | 0 | 0 | 0 | 0 | 0 | 0 | 0 | 0 | 0 | 0 | 0
Falling Short | Gen_BB007 | MW | ENW | South Manchester |  | 0 | 0 | 0 | 0 | 0 | 0 | 0 | 0 | 0 | 0 | 0 | 0 | 0 | 0 | 0 | 0 | 0 | 0 | 0 | 0 | 0 | 0 | 0 | 0 | 0 | 0 | 0 | 0 | 0
Falling Short | Gen_BB007 | MW | ENW | Stalybridge |  | 0 | 0 | 0 | 0 | 0 | 0 | 0 | 0 | 0 | 0 | 0 | 0 | 0 | 0 | 0 | 0 | 0 | 0 | 0 | 0 | 0 | 0 | 0 | 0 | 0 | 0 | 0 | 0 | 0
Falling Short | Gen_BB007 | MW | ENW | Stanah |  | 0 | 0 | 0 | 0 | 0 | 0 | 0 | 0 | 0 | 0 | 0 | 0 | 0 | 0 | 0 | 0 | 0 | 0 | 0 | 0 | 0 | 0 | 0 | 0 | 0 | 0 | 0 | 0 | 0
Falling Short | Gen_BB007 | MW | ENW | Walney 2 |  | 0 | 0 | 0 | 0 | 0 | 0 | 0 | 0 | 0 | 0 | 0 | 0 | 0 | 0 | 0 | 0 | 0 | 0 | 0 | 0 | 0 | 0 | 0 | 0 | 0 | 0 | 0 | 0 | 0
Falling Short | Gen_BB007 | MW | ENW | Washway Farm |  | 0 | 0 | 0 | 0 | 0 | 0 | 0 | 0 | 0 | 0 | 0 | 0 | 0 | 0 | 0 | 0 | 0 | 0 | 0 | 0 | 0 | 0 | 0 | 0 | 0 | 0 | 0 | 0 | 0
Falling Short | Gen_BB007 | MW | ENW | Whitegate |  | 0 | 0 | 0 | 0 | 0 | 0 | 0 | 0 | 0 | 0 | 0 | 0 | 0 | 0 | 0 | 0 | 0 | 0 | 0 | 0 | 0 | 0 | 0 | 0 | 0 | 0 | 0 | 0 | 0
Falling Short | Gen_BB007 | MW | EPN | Amersham Main |  | 0 | 0 | 0 | 0 | 0 | 0 | 0 | 0 | 0 | 0 | 0 | 0 | 0 | 0 | 0 | 0 | 0 | 0 | 0 | 0 | 0 | 0 | 0 | 0 | 0 | 0 | 0 | 0 | 0
Falling Short | Gen_BB007 | MW | EPN | Braintree |  | 0 | 0 | 0 | 0 | 0 | 0 | 0 | 0 | 0 | 0 | 0 | 0 | 0 | 0 | 0 | 0 | 0 | 0 | 0 | 0 | 0 | 0 | 0 | 0 | 0 | 0 | 0 | 0 | 0
Falling Short | Gen_BB007 | MW | EPN | Bramford |  | 0 | 0 | 0 | 0 | 0 | 0 | 0 | 0 | 0 | 0 | 0 | 0 | 0 | 0 | 0 | 0 | 0 | 0 | 0 | 0 | 0 | 0 | 0 | 0 | 0 | 0 | 0 | 0 | 0
Falling Short | Gen_BB007 | MW | EPN | Brimsdown |  | 0 | 0 | 0 | 0 | 0 | 0 | 0 | 0 | 0 | 0 | 0 | 0 | 0 | 0 | 0 | 0 | 0 | 0 | 0 | 0 | 0 | 0 | 0 | 0 | 0 | 0 | 0 | 0 | 0
Falling Short | Gen_BB007 | MW | EPN | Burwell Main |  | 0 | 0 | 0 | 0 | 0 | 0 | 0 | 0 | 0 | 0 | 0 | 0 | 0 | 0 | 0 | 0 | 0 | 0 | 0 | 0 | 0 | 0 | 0 | 0 | 0 | 0 | 0 | 0 | 0
Falling Short | Gen_BB007 | MW | EPN | Clacton |  | 0 | 0 | 0 | 0 | 0 | 0 | 0 | 0 | 0 | 0 | 0 | 0 | 0 | 0 | 0 | 0 | 0 | 0 | 0 | 0 | 0 | 0 | 0 | 0 | 0 | 0 | 0 | 0 | 0
Falling Short | Gen_BB007 | MW | EPN | Eaton Socon |  | 0 | 0 | 0 | 0 | 0 | 0 | 0 | 0 | 0 | 0 | 0 | 0 | 0 | 0 | 0 | 0 | 0 | 0 | 0 | 0 | 0 | 0 | 0 | 0 | 0 | 0 | 0 | 0 | 0
Falling Short | Gen_BB007 | MW | EPN | Elstree |  | 0 | 0 | 0 | 0 | 0 | 0 | 0 | 0 | 0 | 0 | 0 | 0 | 0 | 0 | 0 | 0 | 0 | 0 | 0 | 0 | 0 | 0 | 0 | 0 | 0 | 0 | 0 | 0 | 0
Falling Short | Gen_BB007 | MW | EPN | Loudwater |  | 0 | 0 | 0 | 0 | 0 | 0 | 0 | 0 | 0 | 0 | 0 | 0 | 0 | 0 | 0 | 0 | 0 | 0 | 0 | 0 | 0 | 0 | 0 | 0 | 0 | 0 | 0 | 0 | 0
Falling Short | Gen_BB007 | MW | EPN | Mill Hill |  | 0 | 0 | 0 | 0 | 0 | 0 | 0 | 0 | 0 | 0 | 0 | 0 | 0 | 0 | 0 | 0 | 0 | 0 | 0 | 0 | 0 | 0 | 0 | 0 | 0 | 0 | 0 | 0 | 0
Falling Short | Gen_BB007 | MW | EPN | Norwich Main |  | 0 | 0 | 0 | 0 | 0 | 0 | 0 | 0 | 0 | 0 | 0 | 0 | 0 | 0 | 0 | 0 | 0 | 0 | 0 | 0 | 0 | 0 | 0 | 0 | 0 | 0 | 0 | 0 | 0
Falling Short | Gen_BB007 | MW | EPN | Pelham |  | 0 | 0 | 0 | 0 | 0 | 0 | 0 | 0 | 0 | 0 | 0 | 0 | 0 | 0 | 0 | 0 | 0 | 0 | 0 | 0 | 0 | 0 | 0 | 0 | 0 | 0 | 0 | 0 | 0
Falling Short | Gen_BB007 | MW | EPN | Rayleigh |  | 0 | 0 | 0 | 0 | 0 | 0 | 0 | 0 | 0 | 0 | 0 | 0 | 0 | 0 | 0 | 0 | 0 | 0 | 0 | 0 | 0 | 0 | 0 | 0 | 0 | 0 | 0 | 0 | 0
Falling Short | Gen_BB007 | MW | EPN | Rye House |  | 0 | 0 | 0 | 0 | 0 | 0 | 0 | 0 | 0 | 0 | 0 | 0 | 0 | 0 | 0 | 0 | 0 | 0 | 0 | 0 | 0 | 0 | 0 | 0 | 0 | 0 | 0 | 0 | 0
Falling Short | Gen_BB007 | MW | EPN | Sheringham Shoal |  | 0 | 0 | 0 | 0 | 0 | 0 | 0 | 0 | 0 | 0 | 0 | 0 | 0 | 0 | 0 | 0 | 0 | 0 | 0 | 0 | 0 | 0 | 0 | 0 | 0 | 0 | 0 | 0 | 0
Falling Short | Gen_BB007 | MW | EPN | Sundon |  | 0 | 0 | 0 | 0 | 0 | 0 | 0 | 0 | 0 | 0 | 0 | 0 | 0 | 0 | 0 | 0 | 0 | 0 | 0 | 0 | 0 | 0 | 0 | 0 | 0 | 0 | 0 | 0 | 0
Falling Short | Gen_BB007 | MW | EPN | Tilbury |  | 0 | 0 | 0 | 0 | 0 | 0 | 0 | 0 | 0 | 0 | 0 | 0 | 0 | 0 | 0 | 0 | 0 | 0 | 0 | 0 | 0 | 0 | 0 | 0 | 0 | 0 | 0 | 0 | 0
Falling Short | Gen_BB007 | MW | EPN | Tottenham |  | 0 | 0 | 0 | 0 | 0 | 0 | 0 | 0 | 0 | 0 | 0 | 0 | 0 | 0 | 0 | 0 | 0 | 0 | 0 | 0 | 0 | 0 | 0 | 0 | 0 | 0 | 0 | 0 | 0
Falling Short | Gen_BB007 | MW | EPN | Walpole (_A) |  | 0 | 0 | 0 | 0 | 0 | 0 | 0 | 0 | 0 | 0 | 0 | 0 | 0 | 0 | 0 | 0 | 0 | 0 | 0 | 0 | 0 | 0 | 0 | 0 | 0 | 0 | 0 | 0 | 0
Falling Short | Gen_BB007 | MW | EPN | Warley |  | 0 | 0 | 0 | 0 | 0 | 0 | 0 | 0 | 0 | 0 | 0 | 0 | 0 | 0 | 0 | 0 | 0 | 0 | 0 | 0 | 0 | 0 | 0 | 0 | 0 | 0 | 0 | 0 | 0
Falling Short | Gen_BB007 | MW | EPN | Watford South |  | 0 | 0 | 0 | 0 | 0 | 0 | 0 | 0 | 0 | 0 | 0 | 0 | 0 | 0 | 0 | 0 | 0 | 0 | 0 | 0 | 0 | 0 | 0 | 0 | 0 | 0 | 0 | 0 | 0
Falling Short | Gen_BB007 | MW | EPN | West Thurrock |  | 0 | 0 | 0 | 0 | 0 | 0 | 0 | 0 | 0 | 0 | 0 | 0 | 0 | 0 | 0 | 0 | 0 | 0 | 0 | 0 | 0 | 0 | 0 | 0 | 0 | 0 | 0 | 0 | 0
Falling Short | Gen_BB007 | MW | EPN | Wymondley |  | 0 | 0 | 0 | 0 | 0 | 0 | 0 | 0 | 0 | 0 | 0 | 0 | 0 | 0 | 0 | 0 | 0 | 0 | 0 | 0 | 0 | 0 | 0 | 0 | 0 | 0 | 0 | 0 | 0
Falling Short | Gen_BB007 | MW | East Midlands | Berkswell |  | 0 | 0 | 0 | 0 | 0 | 0 | 0 | 0 | 0 | 0 | 0 | 0 | 0 | 0 | 0 | 0 | 0 | 0 | 0 | 0 | 0 | 0 | 0 | 0 | 0 | 0 | 0 | 0 | 0
Falling Short | Gen_BB007 | MW | East Midlands | Bicker Fen |  | 0 | 0 | 0 | 0 | 0 | 0 | 0 | 0 | 0 | 0 | 0 | 0 | 0 | 0 | 0 | 0 | 0 | 0 | 0 | 0 | 0 | 0 | 0 | 0 | 0 | 0 | 0 | 0 | 0
Falling Short | Gen_BB007 | MW | East Midlands | Chesterfield |  | 0 | 0 | 0 | 0 | 0 | 0 | 0 | 0 | 0 | 0 | 0 | 0 | 0 | 0 | 0 | 0 | 0 | 0 | 0 | 0 | 0 | 0 | 0 | 0 | 0 | 0 | 0 | 0 | 0
Falling Short | Gen_BB007 | MW | East Midlands | Coventry |  | 0 | 0 | 0 | 0 | 0 | 0 | 0 | 0 | 0 | 0 | 0 | 0 | 0 | 0 | 0 | 0 | 0 | 0 | 0 | 0 | 0 | 0 | 0 | 0 | 0 | 0 | 0 | 0 | 0
Falling Short | Gen_BB007 | MW | East Midlands | Drakelow |  | 0 | 0 | 0 | 0 | 0 | 0 | 0 | 0 | 0 | 0 | 0 | 0 | 0 | 0 | 0 | 0 | 0 | 0 | 0 | 0 | 0 | 0 | 0 | 0 | 0 | 0 | 0 | 0 | 0
Falling Short | Gen_BB007 | MW | East Midlands | East Claydon (_B) |  | 0 | 0 | 0 | 0 | 0 | 0 | 0 | 0 | 0 | 0 | 0 | 0 | 0 | 0 | 0 | 0 | 0 | 0 | 0 | 0 | 0 | 0 | 0 | 0 | 0 | 0 | 0 | 0 | 0
Falling Short | Gen_BB007 | MW | East Midlands | Enderby |  | 0 | 0 | 0 | 0 | 0 | 0 | 0 | 0 | 0 | 0 | 0 | 0 | 0 | 0 | 0 | 0 | 0 | 0 | 0 | 0 | 0 | 0 | 0 | 0 | 0 | 0 | 0 | 0 | 0
Falling Short | Gen_BB007 | MW | East Midlands | Grendon |  | 0 | 0 | 0 | 0 | 0 | 0 | 0 | 0 | 0 | 0 | 0 | 0 | 0 | 0 | 0 | 0 | 0 | 0 | 0 | 0 | 0 | 0 | 0 | 0 | 0 | 0 | 0 | 0 | 0
Falling Short | Gen_BB007 | MW | East Midlands | Ratcliffe |  | 0 | 0 | 0 | 0 | 0 | 0 | 0 | 0 | 0 | 0 | 0 | 0 | 0 | 0 | 0 | 0 | 0 | 0 | 0 | 0 | 0 | 0 | 0 | 0 | 0 | 0 | 0 | 0 | 0
Falling Short | Gen_BB007 | MW | East Midlands | Staythorpe |  | 0 | 0 | 0 | 0 | 0 | 0 | 0 | 0 | 0 | 0 | 0 | 0 | 0 | 0 | 0 | 0 | 0 | 0 | 0 | 0 | 0 | 0 | 0 | 0 | 0 | 0 | 0 | 0 | 0
Falling Short | Gen_BB007 | MW | East Midlands | Stoke Bardolph |  | 0 | 0 | 0 | 0 | 0 | 0 | 0 | 0 | 0 | 0 | 0 | 0 | 0 | 0 | 0 | 0 | 0 | 0 | 0 | 0 | 0 | 0 | 0 | 0 | 0 | 0 | 0 | 0 | 0
Falling Short | Gen_BB007 | MW | East Midlands | Walpole (_B) |  | 0 | 0 | 0 | 0 | 0 | 0 | 0 | 0 | 0 | 0 | 0 | 0 | 0 | 0 | 0 | 0 | 0 | 0 | 0 | 0 | 0 | 0 | 0 | 0 | 0 | 0 | 0 | 0 | 0
Falling Short | Gen_BB007 | MW | East Midlands | West Burton |  | 0 | 0 | 0 | 0 | 0 | 0 | 0 | 0 | 0 | 0 | 0 | 0 | 0 | 0 | 0 | 0 | 0 | 0 | 0 | 0 | 0 | 0 | 0 | 0 | 0 | 0 | 0 | 0 | 0
Falling Short | Gen_BB007 | MW | East Midlands | Willington |  | 0 | 0 | 0 | 0 | 0 | 0 | 0 | 0 | 0 | 0 | 0 | 0 | 0 | 0 | 0 | 0 | 0 | 0 | 0 | 0 | 0 | 0 | 0 | 0 | 0 | 0 | 0 | 0 | 0
Falling Short | Gen_BB007 | MW | IDNO - Refer to Comment Field | Tynemouth 2 |  | 0 | 0 | 0 | 0 | 0 | 0 | 0 | 0 | 0 | 0 | 0 | 0 | 0 | 0 | 0 | 0 | 0 | 0 | 0 | 0 | 0 | 0 | 0 | 0 | 0 | 0 | 0 | 0 | 0 | Note: TYNE2 is operated by an IDNO allocated to GSP Group/licence area F
Falling Short | Gen_BB007 | MW | LPN | Acton Lane 22kV |  | 0 | 0 | 0 | 0 | 0 | 0 | 0 | 0 | 0 | 0 | 0 | 0 | 0 | 0 | 0 | 0 | 0 | 0 | 0 | 0 | 0 | 0 | 0 | 0 | 0 | 0 | 0 | 0 | 0
Falling Short | Gen_BB007 | MW | LPN | Barking |  | 0 | 0 | 0 | 0 | 0 | 0 | 0 | 0 | 0 | 0 | 0 | 0 | 0 | 0 | 0 | 0 | 0 | 0 | 0 | 0 | 0 | 0 | 0 | 0 | 0 | 0 | 0 | 0 | 0
Falling Short | Gen_BB007 | MW | LPN | Barking West |  | 0 | 0 | 0 | 0 | 0 | 0 | 0 | 0 | 0 | 0 | 0 | 0 | 0 | 0 | 0 | 0 | 0 | 0 | 0 | 0 | 0 | 0 | 0 | 0 | 0 | 0 | 0 | 0 | 0
Falling Short | Gen_BB007 | MW | LPN | Beddington (_C) |  | 0 | 0 | 0 | 0 | 0 | 0 | 0 | 0 | 0 | 0 | 0 | 0 | 0 | 0 | 0 | 0 | 0 | 0 | 0 | 0 | 0 | 0 | 0 | 0 | 0 | 0 | 0 | 0 | 0
Falling Short | Gen_BB007 | MW | LPN | Canal Bank |  | 0 | 0 | 0 | 0 | 0 | 0 | 0 | 0 | 0 | 0 | 0 | 0 | 0 | 0 | 0 | 0 | 0 | 0 | 0 | 0 | 0 | 0 | 0 | 0 | 0 | 0 | 0 | 0 | 0
Falling Short | Gen_BB007 | MW | LPN | City Road |  | 0 | 0 | 0 | 0 | 0 | 0 | 0 | 0 | 0 | 0 | 0 | 0 | 0 | 0 | 0 | 0 | 0 | 0 | 0 | 0 | 0 | 0 | 0 | 0 | 0 | 0 | 0 | 0 | 0
Falling Short | Gen_BB007 | MW | LPN | Greenford |  | 0 | 0 | 0 | 0 | 0 | 0 | 0 | 0 | 0 | 0 | 0 | 0 | 0 | 0 | 0 | 0 | 0 | 0 | 0 | 0 | 0 | 0 | 0 | 0 | 0 | 0 | 0 | 0 | 0
Falling Short | Gen_BB007 | MW | LPN | Hackney 132kV |  | 0 | 0 | 0 | 0 | 0 | 0 | 0 | 0 | 0 | 0 | 0 | 0 | 0 | 0 | 0 | 0 | 0 | 0 | 0 | 0 | 0 | 0 | 0 | 0 | 0 | 0 | 0 | 0 | 0
Falling Short | Gen_BB007 | MW | LPN | Hackney 66kV |  | 0 | 0 | 0 | 0 | 0 | 0 | 0 | 0 | 0 | 0 | 0 | 0 | 0 | 0 | 0 | 0 | 0 | 0 | 0 | 0 | 0 | 0 | 0 | 0 | 0 | 0 | 0 | 0 | 0
Falling Short | Gen_BB007 | MW | LPN | Hurst |  | 0 | 0 | 0 | 0 | 0 | 0 | 0 | 0 | 0 | 0 | 0 | 0 | 0 | 0 | 0 | 0 | 0 | 0 | 0 | 0 | 0 | 0 | 0 | 0 | 0 | 0 | 0 | 0 | 0
Falling Short | Gen_BB007 | MW | LPN | Islington |  | 0 | 0 | 0 | 0 | 0 | 0 | 0 | 0 | 0 | 0 | 0 | 0 | 0 | 0 | 0 | 0 | 0 | 0 | 0 | 0 | 0 | 0 | 0 | 0 | 0 | 0 | 0 | 0 | 0
Falling Short | Gen_BB007 | MW | LPN | Littlebrook (_C) |  | 0 | 0 | 0 | 0 | 0 | 0 | 0 | 0 | 0 | 0 | 0 | 0 | 0 | 0 | 0 | 0 | 0 | 0 | 0 | 0 | 0 | 0 | 0 | 0 | 0 | 0 | 0 | 0 | 0
Falling Short | Gen_BB007 | MW | LPN | Lodge Road |  | 0 | 0 | 0 | 0 | 0 | 0 | 0 | 0 | 0 | 0 | 0 | 0 | 0 | 0 | 0 | 0 | 0 | 0 | 0 | 0 | 0 | 0 | 0 | 0 | 0 | 0 | 0 | 0 | 0
Falling Short | Gen_BB007 | MW | LPN | New Cross |  | 0 | 0 | 0 | 0 | 0 | 0 | 0 | 0 | 0 | 0 | 0 | 0 | 0 | 0 | 0 | 0 | 0 | 0 | 0 | 0 | 0 | 0 | 0 | 0 | 0 | 0 | 0 | 0 | 0
Falling Short | Gen_BB007 | MW | LPN | Perivale |  | 0 | 0 | 0 | 0 | 0 | 0 | 0 | 0 | 0 | 0 | 0 | 0 | 0 | 0 | 0 | 0 | 0 | 0 | 0 | 0 | 0 | 0 | 0 | 0 | 0 | 0 | 0 | 0 | 0
Falling Short | Gen_BB007 | MW | LPN | Redbridge |  | 0 | 0 | 0 | 0 | 0 | 0 | 0 | 0 | 0 | 0 | 0 | 0 | 0 | 0 | 0 | 0 | 0 | 0 | 0 | 0 | 0 | 0 | 0 | 0 | 0 | 0 | 0 | 0 | 0
Falling Short | Gen_BB007 | MW | LPN | St John's Wood |  | 0 | 0 | 0 | 0 | 0 | 0 | 0 | 0 | 0 | 0 | 0 | 0 | 0 | 0 | 0 | 0 | 0 | 0 | 0 | 0 | 0 | 0 | 0 | 0 | 0 | 0 | 0 | 0 | 0
Falling Short | Gen_BB007 | MW | LPN | West Ham |  | 0 | 0 | 0 | 0 | 0 | 0 | 0 | 0 | 0 | 0 | 0 | 0 | 0 | 0 | 0 | 0 | 0 | 0 | 0 | 0 | 0 | 0 | 0 | 0 | 0 | 0 | 0 | 0 | 0
Falling Short | Gen_BB007 | MW | LPN | Willesden 132kV |  | 0 | 0 | 0 | 0 | 0 | 0 | 0 | 0 | 0 | 0 | 0 | 0 | 0 | 0 | 0 | 0 | 0 | 0 | 0 | 0 | 0 | 0 | 0 | 0 | 0 | 0 | 0 | 0 | 0
Falling Short | Gen_BB007 | MW | LPN | Willesden 66kV |  | 0 | 0 | 0 | 0 | 0 | 0 | 0 | 0 | 0 | 0 | 0 | 0 | 0 | 0 | 0 | 0 | 0 | 0 | 0 | 0 | 0 | 0 | 0 | 0 | 0 | 0 | 0 | 0 | 0
Falling Short | Gen_BB007 | MW | LPN | Wimbledon North |  | 0 | 0 | 0 | 0 | 0 | 0 | 0 | 0 | 0 | 0 | 0 | 0 | 0 | 0 | 0 | 0 | 0 | 0 | 0 | 0 | 0 | 0 | 0 | 0 | 0 | 0 | 0 | 0 | 0
Falling Short | Gen_BB007 | MW | LPN | Wimbledon South |  | 0 | 0 | 0 | 0 | 0 | 0 | 0 | 0 | 0 | 0 | 0 | 0 | 0 | 0 | 0 | 0 | 0 | 0 | 0 | 0 | 0 | 0 | 0 | 0 | 0 | 0 | 0 | 0 | 0
Falling Short | Gen_BB007 | MW | NGET | Direct(NGET) |  | 0 | 0 | 0 | 0 | 0 | 0 | 0 | 0 | 0 | 0 | 0 | 0 | 0 | 0 | 0 | 0 | 0 | 0 | 0 | 0 | 0 | 0 | 0 | 0 | 0 | 0 | 0 | 0 | 0
Falling Short | Gen_BB007 | MW | NPgN | Blyth 132kV |  | 0 | 0 | 0 | 0 | 0 | 0 | 0 | 0 | 0 | 0 | 0 | 0 | 0 | 0 | 0 | 0 | 0 | 0 | 0 | 0 | 0 | 0 | 0 | 0 | 0 | 0 | 0 | 0 | 0
Falling Short | Gen_BB007 | MW | NPgN | Blyth 66kV |  | 0 | 0 | 0 | 0 | 0 | 0 | 0 | 0 | 0 | 0 | 0 | 0 | 0 | 0 | 0 | 0 | 0 | 0 | 0 | 0 | 0 | 0 | 0 | 0 | 0 | 0 | 0 | 0 | 0
Falling Short | Gen_BB007 | MW | NPgN | Fourstones |  | 0 | 0 | 0 | 0 | 0 | 0 | 0 | 0 | 0 | 0 | 0 | 0 | 0 | 0 | 0 | 0 | 0 | 0 | 0 | 0 | 0 | 0 | 0 | 0 | 0 | 0 | 0 | 0 | 0
Falling Short | Gen_BB007 | MW | NPgN | Hart Moor |  | 0 | 0 | 0 | 0 | 0 | 0 | 0 | 0 | 0 | 0 | 0 | 0 | 0 | 0 | 0 | 0 | 0 | 0 | 0 | 0 | 0 | 0 | 0 | 0 | 0 | 0 | 0 | 0 | 0
Falling Short | Gen_BB007 | MW | NPgN | Hawthorn Pit |  | 0 | 0 | 0 | 0 | 0 | 0 | 0 | 0 | 0 | 0 | 0 | 0 | 0 | 0 | 0 | 0 | 0 | 0 | 0 | 0 | 0 | 0 | 0 | 0 | 0 | 0 | 0 | 0 | 0
Falling Short | Gen_BB007 | MW | NPgN | Knaresborough |  | 0 | 0 | 0 | 0 | 0 | 0 | 0 | 0 | 0 | 0 | 0 | 0 | 0 | 0 | 0 | 0 | 0 | 0 | 0 | 0 | 0 | 0 | 0 | 0 | 0 | 0 | 0 | 0 | 0
Falling Short | Gen_BB007 | MW | NPgN | Lackenby |  | 0 | 0 | 0 | 0 | 0 | 0 | 0 | 0 | 0 | 0 | 0 | 0 | 0 | 0 | 0 | 0 | 0 | 0 | 0 | 0 | 0 | 0 | 0 | 0 | 0 | 0 | 0 | 0 | 0
Falling Short | Gen_BB007 | MW | NPgN | Norton |  | 0 | 0 | 0 | 0 | 0 | 0 | 0 | 0 | 0 | 0 | 0 | 0 | 0 | 0 | 0 | 0 | 0 | 0 | 0 | 0 | 0 | 0 | 0 | 0 | 0 | 0 | 0 | 0 | 0
Falling Short | Gen_BB007 | MW | NPgN | Offerton |  | 0 | 0 | 0 | 0 | 0 | 0 | 0 | 0 | 0 | 0 | 0 | 0 | 0 | 0 | 0 | 0 | 0 | 0 | 0 | 0 | 0 | 0 | 0 | 0 | 0 | 0 | 0 | 0 | 0
Falling Short | Gen_BB007 | MW | NPgN | Osbaldwick |  | 0 | 0 | 0 | 0 | 0 | 0 | 0 | 0 | 0 | 0 | 0 | 0 | 0 | 0 | 0 | 0 | 0 | 0 | 0 | 0 | 0 | 0 | 0 | 0 | 0 | 0 | 0 | 0 | 0
Falling Short | Gen_BB007 | MW | NPgN | Poppleton |  | 0 | 0 | 0 | 0 | 0 | 0 | 0 | 0 | 0 | 0 | 0 | 0 | 0 | 0 | 0 | 0 | 0 | 0 | 0 | 0 | 0 | 0 | 0 | 0 | 0 | 0 | 0 | 0 | 0
Falling Short | Gen_BB007 | MW | NPgN | Saltholme |  | 0 | 0 | 0 | 0 | 0 | 0 | 0 | 0 | 0 | 0 | 0 | 0 | 0 | 0 | 0 | 0 | 0 | 0 | 0 | 0 | 0 | 0 | 0 | 0 | 0 | 0 | 0 | 0 | 0
Falling Short | Gen_BB007 | MW | NPgN | South Shields |  | 0 | 0 | 0 | 0 | 0 | 0 | 0 | 0 | 0 | 0 | 0 | 0 | 0 | 0 | 0 | 0 | 0 | 0 | 0 | 0 | 0 | 0 | 0 | 0 | 0 | 0 | 0 | 0 | 0
Falling Short | Gen_BB007 | MW | NPgN | Spennymoor |  | 0 | 0 | 0 | 0 | 0 | 0 | 0 | 0 | 0 | 0 | 0 | 0 | 0 | 0 | 0 | 0 | 0 | 0 | 0 | 0 | 0 | 0 | 0 | 0 | 0 | 0 | 0 | 0 | 0
Falling Short | Gen_BB007 | MW | NPgN | Stella North |  | 0 | 0 | 0 | 0 | 0 | 0 | 0 | 0 | 0 | 0 | 0 | 0 | 0 | 0 | 0 | 0 | 0 | 0 | 0 | 0 | 0 | 0 | 0 | 0 | 0 | 0 | 0 | 0 | 0
Falling Short | Gen_BB007 | MW | NPgN | Stella South |  | 0 | 0 | 0 | 0 | 0 | 0 | 0 | 0 | 0 | 0 | 0 | 0 | 0 | 0 | 0 | 0 | 0 | 0 | 0 | 0 | 0 | 0 | 0 | 0 | 0 | 0 | 0 | 0 | 0
Falling Short | Gen_BB007 | MW | NPgN | Tynemouth 1 |  | 0 | 0 | 0 | 0 | 0 | 0 | 0 | 0 | 0 | 0 | 0 | 0 | 0 | 0 | 0 | 0 | 0 | 0 | 0 | 0 | 0 | 0 | 0 | 0 | 0 | 0 | 0 | 0 | 0
Falling Short | Gen_BB007 | MW | NPgN | West Boldon |  | 0 | 0 | 0 | 0 | 0 | 0 | 0 | 0 | 0 | 0 | 0 | 0 | 0 | 0 | 0 | 0 | 0 | 0 | 0 | 0 | 0 | 0 | 0 | 0 | 0 | 0 | 0 | 0 | 0
Falling Short | Gen_BB007 | MW | NPgY | Bradford West |  | 0 | 0 | 0 | 0 | 0 | 0 | 0 | 0 | 0 | 0 | 0 | 0 | 0 | 0 | 0 | 0 | 0 | 0 | 0 | 0 | 0 | 0 | 0 | 0 | 0 | 0 | 0 | 0 | 0
Falling Short | Gen_BB007 | MW | NPgY | Camblesforth |  | 0 | 0 | 0 | 0 | 0 | 0 | 0 | 0 | 0 | 0 | 0 | 0 | 0 | 0 | 0 | 0 | 0 | 0 | 0 | 0 | 0 | 0 | 0 | 0 | 0 | 0 | 0 | 0 | 0
Falling Short | Gen_BB007 | MW | NPgY | Creyke Beck |  | 0 | 0 | 0 | 0 | 0 | 0 | 0 | 0 | 0 | 0 | 0 | 0 | 0 | 0 | 0 | 0 | 0 | 0 | 0 | 0 | 0 | 0 | 0 | 0 | 0 | 0 | 0 | 0 | 0
Falling Short | Gen_BB007 | MW | NPgY | Drax |  | 0 | 0 | 0 | 0 | 0 | 0 | 0 | 0 | 0 | 0 | 0 | 0 | 0 | 0 | 0 | 0 | 0 | 0 | 0 | 0 | 0 | 0 | 0 | 0 | 0 | 0 | 0 | 0 | 0
Falling Short | Gen_BB007 | MW | NPgY | Elland |  | 0 | 0 | 0 | 0 | 0 | 0 | 0 | 0 | 0 | 0 | 0 | 0 | 0 | 0 | 0 | 0 | 0 | 0 | 0 | 0 | 0 | 0 | 0 | 0 | 0 | 0 | 0 | 0 | 0
Falling Short | Gen_BB007 | MW | NPgY | Ferrybridge A |  | 0 | 0 | 0 | 0 | 0 | 0 | 0 | 0 | 0 | 0 | 0 | 0 | 0 | 0 | 0 | 0 | 0 | 0 | 0 | 0 | 0 | 0 | 0 | 0 | 0 | 0 | 0 | 0 | 0
Falling Short | Gen_BB007 | MW | NPgY | Ferrybridge B (_M) |  | 0 | 0 | 0 | 0 | 0 | 0 | 0 | 0 | 0 | 0 | 0 | 0 | 0 | 0 | 0 | 0 | 0 | 0 | 0 | 0 | 0 | 0 | 0 | 0 | 0 | 0 | 0 | 0 | 0
Falling Short | Gen_BB007 | MW | NPgY | Grimsby West |  | 0 | 0 | 0 | 0 | 0 | 0 | 0 | 0 | 0 | 0 | 0 | 0 | 0 | 0 | 0 | 0 | 0 | 0 | 0 | 0 | 0 | 0 | 0 | 0 | 0 | 0 | 0 | 0 | 0
Falling Short | Gen_BB007 | MW | NPgY | Jordanthorpe |  | 0 | 0 | 0 | 0 | 0 | 0 | 0 | 0 | 0 | 0 | 0 | 0 | 0 | 0 | 0 | 0 | 0 | 0 | 0 | 0 | 0 | 0 | 0 | 0 | 0 | 0 | 0 | 0 | 0
Falling Short | Gen_BB007 | MW | NPgY | Keadby |  | 0 | 0 | 0 | 0 | 0 | 0 | 0 | 0 | 0 | 0 | 0 | 0 | 0 | 0 | 0 | 0 | 0 | 0 | 0 | 0 | 0 | 0 | 0 | 0 | 0 | 0 | 0 | 0 | 0
Falling Short | Gen_BB007 | MW | NPgY | Kirkstall B |  | 0 | 0 | 0 | 0 | 0 | 0 | 0 | 0 | 0 | 0 | 0 | 0 | 0 | 0 | 0 | 0 | 0 | 0 | 0 | 0 | 0 | 0 | 0 | 0 | 0 | 0 | 0 | 0 | 0
Falling Short | Gen_BB007 | MW | NPgY | Neepsend |  | 0 | 0 | 0 | 0 | 0 | 0 | 0 | 0 | 0 | 0 | 0 | 0 | 0 | 0 | 0 | 0 | 0 | 0 | 0 | 0 | 0 | 0 | 0 | 0 | 0 | 0 | 0 | 0 | 0
Falling Short | Gen_BB007 | MW | NPgY | Norton Lees |  | 0 | 0 | 0 | 0 | 0 | 0 | 0 | 0 | 0 | 0 | 0 | 0 | 0 | 0 | 0 | 0 | 0 | 0 | 0 | 0 | 0 | 0 | 0 | 0 | 0 | 0 | 0 | 0 | 0
Falling Short | Gen_BB007 | MW | NPgY | Pitsmoor |  | 0 | 0 | 0 | 0 | 0 | 0 | 0 | 0 | 0 | 0 | 0 | 0 | 0 | 0 | 0 | 0 | 0 | 0 | 0 | 0 | 0 | 0 | 0 | 0 | 0 | 0 | 0 | 0 | 0
Falling Short | Gen_BB007 | MW | NPgY | Saltend North |  | 0 | 0 | 0 | 0 | 0 | 0 | 0 | 0 | 0 | 0 | 0 | 0 | 0 | 0 | 0 | 0 | 0 | 0 | 0 | 0 | 0 | 0 | 0 | 0 | 0 | 0 | 0 | 0 | 0
Falling Short | Gen_BB007 | MW | NPgY | Sheffield City |  | 0 | 0 | 0 | 0 | 0 | 0 | 0 | 0 | 0 | 0 | 0 | 0 | 0 | 0 | 0 | 0 | 0 | 0 | 0 | 0 | 0 | 0 | 0 | 0 | 0 | 0 | 0 | 0 | 0
Falling Short | Gen_BB007 | MW | NPgY | Skelton Grange |  | 0 | 0 | 0 | 0 | 0 | 0 | 0 | 0 | 0 | 0 | 0 | 0 | 0 | 0 | 0 | 0 | 0 | 0 | 0 | 0 | 0 | 0 | 0 | 0 | 0 | 0 | 0 | 0 | 0
Falling Short | Gen_BB007 | MW | NPgY | Templeborough |  | 0 | 0 | 0 | 0 | 0 | 0 | 0 | 0 | 0 | 0 | 0 | 0 | 0 | 0 | 0 | 0 | 0 | 0 | 0 | 0 | 0 | 0 | 0 | 0 | 0 | 0 | 0 | 0 | 0
Falling Short | Gen_BB007 | MW | NPgY | Thorpe Marsh |  | 0 | 0 | 0 | 0 | 0 | 0 | 0 | 0 | 0 | 0 | 0 | 0 | 0 | 0 | 0 | 0 | 0 | 0 | 0 | 0 | 0 | 0 | 0 | 0 | 0 | 0 | 0 | 0 | 0
Falling Short | Gen_BB007 | MW | NPgY | Thurcroft |  | 0 | 0 | 0 | 0 | 0 | 0 | 0 | 0 | 0 | 0 | 0 | 0 | 0 | 0 | 0 | 0 | 0 | 0 | 0 | 0 | 0 | 0 | 0 | 0 | 0 | 0 | 0 | 0 | 0
Falling Short | Gen_BB007 | MW | NPgY | West Melton |  | 0 | 0 | 0 | 0 | 0 | 0 | 0 | 0 | 0 | 0 | 0 | 0 | 0 | 0 | 0 | 0 | 0 | 0 | 0 | 0 | 0 | 0 | 0 | 0 | 0 | 0 | 0 | 0 | 0
Falling Short | Gen_BB007 | MW | NPgY | Wincobank |  | 0 | 0 | 0 | 0 | 0 | 0 | 0 | 0 | 0 | 0 | 0 | 0 | 0 | 0 | 0 | 0 | 0 | 0 | 0 | 0 | 0 | 0 | 0 | 0 | 0 | 0 | 0 | 0 | 0
Falling Short | Gen_BB007 | MW | Not Connected | Not Connected |  | 0 | 0 | 0 | 0 | 0 | 0 | 0 | 0 | 0 | 0 | 0 | 0 | 0 | 0 | 0 | 0 | 0 | 0 | 0 | 0 | 0 | 0 | 0 | 0 | 0 | 0 | 0 | 0 | 0
Falling Short | Gen_BB007 | MW | SEPD | Acton Lane 66kV |  | 0 | 0 | 0 | 0 | 0 | 0 | 0 | 0 | 0 | 0 | 0 | 0 | 0 | 0 | 0 | 0 | 0 | 0 | 0 | 0 | 0 | 0 | 0 | 0 | 0 | 0 | 0 | 0 | 0
Falling Short | Gen_BB007 | MW | SEPD | Botley Wood |  | 0 | 0 | 0 | 0 | 0 | 0 | 0 | 0 | 0 | 0 | 0 | 0 | 0 | 0 | 0 | 0 | 0 | 0 | 0 | 0 | 0 | 0 | 0 | 0 | 0 | 0 | 0 | 0 | 0
Falling Short | Gen_BB007 | MW | SEPD | Bramley |  | 0 | 0 | 0 | 0 | 0 | 0 | 0 | 0 | 0 | 0 | 0 | 0 | 0 | 0 | 0 | 0 | 0 | 0 | 0 | 0 | 0 | 0 | 0 | 0 | 0 | 0 | 0 | 0 | 0
Falling Short | Gen_BB007 | MW | SEPD | Chickerell |  | 0 | 0 | 0 | 0 | 0 | 0 | 0 | 0 | 0 | 0 | 0 | 0 | 0 | 0 | 0 | 0 | 0 | 0 | 0 | 0 | 0 | 0 | 0 | 0 | 0 | 0 | 0 | 0 | 0
Falling Short | Gen_BB007 | MW | SEPD | Cowley |  | 0 | 0 | 0 | 0 | 0 | 0 | 0 | 0 | 0 | 0 | 0 | 0 | 0 | 0 | 0 | 0 | 0 | 0 | 0 | 0 | 0 | 0 | 0 | 0 | 0 | 0 | 0 | 0 | 0
Falling Short | Gen_BB007 | MW | SEPD | Ealing |  | 0 | 0 | 0 | 0 | 0 | 0 | 0 | 0 | 0 | 0 | 0 | 0 | 0 | 0 | 0 | 0 | 0 | 0 | 0 | 0 | 0 | 0 | 0 | 0 | 0 | 0 | 0 | 0 | 0
Falling Short | Gen_BB007 | MW | SEPD | Fawley |  | 0 | 0 | 0 | 0 | 0 | 0 | 0 | 0 | 0 | 0 | 0 | 0 | 0 | 0 | 0 | 0 | 0 | 0 | 0 | 0 | 0 | 0 | 0 | 0 | 0 | 0 | 0 | 0 | 0
Falling Short | Gen_BB007 | MW | SEPD | Fleet |  | 0 | 0 | 0 | 0 | 0 | 0 | 0 | 0 | 0 | 0 | 0 | 0 | 0 | 0 | 0 | 0 | 0 | 0 | 0 | 0 | 0 | 0 | 0 | 0 | 0 | 0 | 0 | 0 | 0
Falling Short | Gen_BB007 | MW | SEPD | Iver 132kV |  | 0 | 0 | 0 | 0 | 0 | 0 | 0 | 0 | 0 | 0 | 0 | 0 | 0 | 0 | 0 | 0 | 0 | 0 | 0 | 0 | 0 | 0 | 0 | 0 | 0 | 0 | 0 | 0 | 0
Falling Short | Gen_BB007 | MW | SEPD | Iver 66kV |  | 0 | 0 | 0 | 0 | 0 | 0 | 0 | 0 | 0 | 0 | 0 | 0 | 0 | 0 | 0 | 0 | 0 | 0 | 0 | 0 | 0 | 0 | 0 | 0 | 0 | 0 | 0 | 0 | 0
Falling Short | Gen_BB007 | MW | SEPD | Laleham |  | 0 | 0 | 0 | 0 | 0 | 0 | 0 | 0 | 0 | 0 | 0 | 0 | 0 | 0 | 0 | 0 | 0 | 0 | 0 | 0 | 0 | 0 | 0 | 0 | 0 | 0 | 0 | 0 | 0
Falling Short | Gen_BB007 | MW | SEPD | Lovedean |  | 0 | 0 | 0 | 0 | 0 | 0 | 0 | 0 | 0 | 0 | 0 | 0 | 0 | 0 | 0 | 0 | 0 | 0 | 0 | 0 | 0 | 0 | 0 | 0 | 0 | 0 | 0 | 0 | 0
Falling Short | Gen_BB007 | MW | SEPD | Mannington |  | 0 | 0 | 0 | 0 | 0 | 0 | 0 | 0 | 0 | 0 | 0 | 0 | 0 | 0 | 0 | 0 | 0 | 0 | 0 | 0 | 0 | 0 | 0 | 0 | 0 | 0 | 0 | 0 | 0
Falling Short | Gen_BB007 | MW | SEPD | Melksham |  | 0 | 0 | 0 | 0 | 0 | 0 | 0 | 0 | 0 | 0 | 0 | 0 | 0 | 0 | 0 | 0 | 0 | 0 | 0 | 0 | 0 | 0 | 0 | 0 | 0 | 0 | 0 | 0 | 0
Falling Short | Gen_BB007 | MW | SEPD | Minety |  | 0 | 0 | 0 | 0 | 0 | 0 | 0 | 0 | 0 | 0 | 0 | 0 | 0 | 0 | 0 | 0 | 0 | 0 | 0 | 0 | 0 | 0 | 0 | 0 | 0 | 0 | 0 | 0 | 0
Falling Short | Gen_BB007 | MW | SEPD | North Hyde |  | 0 | 0 | 0 | 0 | 0 | 0 | 0 | 0 | 0 | 0 | 0 | 0 | 0 | 0 | 0 | 0 | 0 | 0 | 0 | 0 | 0 | 0 | 0 | 0 | 0 | 0 | 0 | 0 | 0
Falling Short | Gen_BB007 | MW | SEPD | Nursling |  | 0 | 0 | 0 | 0 | 0 | 0 | 0 | 0 | 0 | 0 | 0 | 0 | 0 | 0 | 0 | 0 | 0 | 0 | 0 | 0 | 0 | 0 | 0 | 0 | 0 | 0 | 0 | 0 | 0
Falling Short | Gen_BB007 | MW | SHEPD | Abernethy |  | 0 | 0 | 0 | 0 | 0 | 0 | 0 | 0 | 0 | 0 | 0 | 0 | 0 | 0 | 0 | 0 | 0 | 0 | 0 | 0 | 0 | 0 | 0 | 0 | 0 | 0 | 0 | 0 | 0
Falling Short | Gen_BB007 | MW | SHEPD | Alness |  | 0 | 0 | 0 | 0 | 0 | 0 | 0 | 0 | 0 | 0 | 0 | 0 | 0 | 0 | 0 | 0 | 0 | 0 | 0 | 0 | 0 | 0 | 0 | 0 | 0 | 0 | 0 | 0 | 0
Falling Short | Gen_BB007 | MW | SHEPD | Arbroath |  | 0 | 0 | 0 | 0 | 0 | 0 | 0 | 0 | 0 | 0 | 0 | 0 | 0 | 0 | 0 | 0 | 0 | 0 | 0 | 0 | 0 | 0 | 0 | 0 | 0 | 0 | 0 | 0 | 0
Falling Short | Gen_BB007 | MW | SHEPD | Ardkinglas |  | 0 | 0 | 0 | 0 | 0 | 0 | 0 | 0 | 0 | 0 | 0 | 0 | 0 | 0 | 0 | 0 | 0 | 0 | 0 | 0 | 0 | 0 | 0 | 0 | 0 | 0 | 0 | 0 | 0
Falling Short | Gen_BB007 | MW | SHEPD | Ardmore |  | 0 | 0 | 0 | 0 | 0 | 0 | 0 | 0 | 0 | 0 | 0 | 0 | 0 | 0 | 0 | 0 | 0 | 0 | 0 | 0 | 0 | 0 | 0 | 0 | 0 | 0 | 0 | 0 | 0
Falling Short | Gen_BB007 | MW | SHEPD | Beauly |  | 0 | 0 | 0 | 0 | 0 | 0 | 0 | 0 | 0 | 0 | 0 | 0 | 0 | 0 | 0 | 0 | 0 | 0 | 0 | 0 | 0 | 0 | 0 | 0 | 0 | 0 | 0 | 0 | 0
Falling Short | Gen_BB007 | MW | SHEPD | Berryburn |  | 0 | 0 | 0 | 0 | 0 | 0 | 0 | 0 | 0 | 0 | 0 | 0 | 0 | 0 | 0 | 0 | 0 | 0 | 0 | 0 | 0 | 0 | 0 | 0 | 0 | 0 | 0 | 0 | 0
Falling Short | Gen_BB007 | MW | SHEPD | Boat of Garten |  | 0 | 0 | 0 | 0 | 0 | 0 | 0 | 0 | 0 | 0 | 0 | 0 | 0 | 0 | 0 | 0 | 0 | 0 | 0 | 0 | 0 | 0 | 0 | 0 | 0 | 0 | 0 | 0 | 0
Falling Short | Gen_BB007 | MW | SHEPD | Braco West |  | 0 | 0 | 0 | 0 | 0 | 0 | 0 | 0 | 0 | 0 | 0 | 0 | 0 | 0 | 0 | 0 | 0 | 0 | 0 | 0 | 0 | 0 | 0 | 0 | 0 | 0 | 0 | 0 | 0
Falling Short | Gen_BB007 | MW | SHEPD | Bridge of Dun |  | 0 | 0 | 0 | 0 | 0 | 0 | 0 | 0 | 0 | 0 | 0 | 0 | 0 | 0 | 0 | 0 | 0 | 0 | 0 | 0 | 0 | 0 | 0 | 0 | 0 | 0 | 0 | 0 | 0
Falling Short | Gen_BB007 | MW | SHEPD | Broadford-Skye |  | 0 | 0 | 0 | 0 | 0 | 0 | 0 | 0 | 0 | 0 | 0 | 0 | 0 | 0 | 0 | 0 | 0 | 0 | 0 | 0 | 0 | 0 | 0 | 0 | 0 | 0 | 0 | 0 | 0
Falling Short | Gen_BB007 | MW | SHEPD | Brora |  | 0 | 0 | 0 | 0 | 0 | 0 | 0 | 0 | 0 | 0 | 0 | 0 | 0 | 0 | 0 | 0 | 0 | 0 | 0 | 0 | 0 | 0 | 0 | 0 | 0 | 0 | 0 | 0 | 0
Falling Short | Gen_BB007 | MW | SHEPD | Burghmuir |  | 0 | 0 | 0 | 0 | 0 | 0 | 0 | 0 | 0 | 0 | 0 | 0 | 0 | 0 | 0 | 0 | 0 | 0 | 0 | 0 | 0 | 0 | 0 | 0 | 0 | 0 | 0 | 0 | 0
Falling Short | Gen_BB007 | MW | SHEPD | Cairnford |  | 0 | 0 | 0 | 0 | 0 | 0 | 0 | 0 | 0 | 0 | 0 | 0 | 0 | 0 | 0 | 0 | 0 | 0 | 0 | 0 | 0 | 0 | 0 | 0 | 0 | 0 | 0 | 0 | 0
Falling Short | Gen_BB007 | MW | SHEPD | Carradale |  | 0 | 0 | 0 | 0 | 0 | 0 | 0 | 0 | 0 | 0 | 0 | 0 | 0 | 0 | 0 | 0 | 0 | 0 | 0 | 0 | 0 | 0 | 0 | 0 | 0 | 0 | 0 | 0 | 0
Falling Short | Gen_BB007 | MW | SHEPD | Cassley |  | 0 | 0 | 0 | 0 | 0 | 0 | 0 | 0 | 0 | 0 | 0 | 0 | 0 | 0 | 0 | 0 | 0 | 0 | 0 | 0 | 0 | 0 | 0 | 0 | 0 | 0 | 0 | 0 | 0
Falling Short | Gen_BB007 | MW | SHEPD | Ceannacroc |  | 0 | 0 | 0 | 0 | 0 | 0 | 0 | 0 | 0 | 0 | 0 | 0 | 0 | 0 | 0 | 0 | 0 | 0 | 0 | 0 | 0 | 0 | 0 | 0 | 0 | 0 | 0 | 0 | 0
Falling Short | Gen_BB007 | MW | SHEPD | Charleston |  | 0 | 0 | 0 | 0 | 0 | 0 | 0 | 0 | 0 | 0 | 0 | 0 | 0 | 0 | 0 | 0 | 0 | 0 | 0 | 0 | 0 | 0 | 0 | 0 | 0 | 0 | 0 | 0 | 0
Falling Short | Gen_BB007 | MW | SHEPD | Clachan |  | 0 | 0 | 0 | 0 | 0 | 0 | 0 | 0 | 0 | 0 | 0 | 0 | 0 | 0 | 0 | 0 | 0 | 0 | 0 | 0 | 0 | 0 | 0 | 0 | 0 | 0 | 0 | 0 | 0
Falling Short | Gen_BB007 | MW | SHEPD | Clayhills |  | 0 | 0 | 0 | 0 | 0 | 0 | 0 | 0 | 0 | 0 | 0 | 0 | 0 | 0 | 0 | 0 | 0 | 0 | 0 | 0 | 0 | 0 | 0 | 0 | 0 | 0 | 0 | 0 | 0
Falling Short | Gen_BB007 | MW | SHEPD | Coupar Angus |  | 0 | 0 | 0 | 0 | 0 | 0 | 0 | 0 | 0 | 0 | 0 | 0 | 0 | 0 | 0 | 0 | 0 | 0 | 0 | 0 | 0 | 0 | 0 | 0 | 0 | 0 | 0 | 0 | 0
Falling Short | Gen_BB007 | MW | SHEPD | Craigiebuckler |  | 0 | 0 | 0 | 0 | 0 | 0 | 0 | 0 | 0 | 0 | 0 | 0 | 0 | 0 | 0 | 0 | 0 | 0 | 0 | 0 | 0 | 0 | 0 | 0 | 0 | 0 | 0 | 0 | 0
Falling Short | Gen_BB007 | MW | SHEPD | Dallas |  | 0 | 0 | 0 | 0 | 0 | 0 | 0 | 0 | 0 | 0 | 0 | 0 | 0 | 0 | 0 | 0 | 0 | 0 | 0 | 0 | 0 | 0 | 0 | 0 | 0 | 0 | 0 | 0 | 0
Falling Short | Gen_BB007 | MW | SHEPD | Dounreay |  | 0 | 0 | 0 | 0 | 0 | 0 | 0 | 0 | 0 | 0 | 0 | 0 | 0 | 0 | 0 | 0 | 0 | 0 | 0 | 0 | 0 | 0 | 0 | 0 | 0 | 0 | 0 | 0 | 0
Falling Short | Gen_BB007 | MW | SHEPD | Dudhope |  | 0 | 0 | 0 | 0 | 0 | 0 | 0 | 0 | 0 | 0 | 0 | 0 | 0 | 0 | 0 | 0 | 0 | 0 | 0 | 0 | 0 | 0 | 0 | 0 | 0 | 0 | 0 | 0 | 0
Falling Short | Gen_BB007 | MW | SHEPD | Dunbeath |  | 0 | 0 | 0 | 0 | 0 | 0 | 0 | 0 | 0 | 0 | 0 | 0 | 0 | 0 | 0 | 0 | 0 | 0 | 0 | 0 | 0 | 0 | 0 | 0 | 0 | 0 | 0 | 0 | 0
Falling Short | Gen_BB007 | MW | SHEPD | Dunoon |  | 0 | 0 | 0 | 0 | 0 | 0 | 0 | 0 | 0 | 0 | 0 | 0 | 0 | 0 | 0 | 0 | 0 | 0 | 0 | 0 | 0 | 0 | 0 | 0 | 0 | 0 | 0 | 0 | 0
Falling Short | Gen_BB007 | MW | SHEPD | Dunvegan |  | 0 | 0 | 0 | 0 | 0 | 0 | 0 | 0 | 0 | 0 | 0 | 0 | 0 | 0 | 0 | 0 | 0 | 0 | 0 | 0 | 0 | 0 | 0 | 0 | 0 | 0 | 0 | 0 | 0
Falling Short | Gen_BB007 | MW | SHEPD | Dyce |  | 0 | 0 | 0 | 0 | 0 | 0 | 0 | 0 | 0 | 0 | 0 | 0 | 0 | 0 | 0 | 0 | 0 | 0 | 0 | 0 | 0 | 0 | 0 | 0 | 0 | 0 | 0 | 0 | 0
Falling Short | Gen_BB007 | MW | SHEPD | Elgin |  | 0 | 0 | 0 | 0 | 0 | 0 | 0 | 0 | 0 | 0 | 0 | 0 | 0 | 0 | 0 | 0 | 0 | 0 | 0 | 0 | 0 | 0 | 0 | 0 | 0 | 0 | 0 | 0 | 0
Falling Short | Gen_BB007 | MW | SHEPD | Fasnakyle |  | 0 | 0 | 0 | 0 | 0 | 0 | 0 | 0 | 0 | 0 | 0 | 0 | 0 | 0 | 0 | 0 | 0 | 0 | 0 | 0 | 0 | 0 | 0 | 0 | 0 | 0 | 0 | 0 | 0
Falling Short | Gen_BB007 | MW | SHEPD | Fetteresso |  | 0 | 0 | 0 | 0 | 0 | 0 | 0 | 0 | 0 | 0 | 0 | 0 | 0 | 0 | 0 | 0 | 0 | 0 | 0 | 0 | 0 | 0 | 0 | 0 | 0 | 0 | 0 | 0 | 0
Falling Short | Gen_BB007 | MW | SHEPD | Fiddes |  | 0 | 0 | 0 | 0 | 0 | 0 | 0 | 0 | 0 | 0 | 0 | 0 | 0 | 0 | 0 | 0 | 0 | 0 | 0 | 0 | 0 | 0 | 0 | 0 | 0 | 0 | 0 | 0 | 0
Falling Short | Gen_BB007 | MW | SHEPD | Finstown |  | 0 | 0 | 0 | 0 | 0 | 0 | 0 | 0 | 0 | 0 | 0 | 0 | 0 | 0 | 0 | 0 | 0 | 0 | 0 | 0 | 0 | 0 | 0 | 0 | 0 | 0 | 0 | 0 | 0
Falling Short | Gen_BB007 | MW | SHEPD | Fort Augustus |  | 0 | 0 | 0 | 0 | 0 | 0 | 0 | 0 | 0 | 0 | 0 | 0 | 0 | 0 | 0 | 0 | 0 | 0 | 0 | 0 | 0 | 0 | 0 | 0 | 0 | 0 | 0 | 0 | 0
Falling Short | Gen_BB007 | MW | SHEPD | Fort William |  | 0 | 0 | 0 | 0 | 0 | 0 | 0 | 0 | 0 | 0 | 0 | 0 | 0 | 0 | 0 | 0 | 0 | 0 | 0 | 0 | 0 | 0 | 0 | 0 | 0 | 0 | 0 | 0 | 0
Falling Short | Gen_BB007 | MW | SHEPD | Fraserburgh |  | 0 | 0 | 0 | 0 | 0 | 0 | 0 | 0 | 0 | 0 | 0 | 0 | 0 | 0 | 0 | 0 | 0 | 0 | 0 | 0 | 0 | 0 | 0 | 0 | 0 | 0 | 0 | 0 | 0
Falling Short | Gen_BB007 | MW | SHEPD | Glenfarclas |  | 0 | 0 | 0 | 0 | 0 | 0 | 0 | 0 | 0 | 0 | 0 | 0 | 0 | 0 | 0 | 0 | 0 | 0 | 0 | 0 | 0 | 0 | 0 | 0 | 0 | 0 | 0 | 0 | 0
Falling Short | Gen_BB007 | MW | SHEPD | Grudie Bridge |  | 0 | 0 | 0 | 0 | 0 | 0 | 0 | 0 | 0 | 0 | 0 | 0 | 0 | 0 | 0 | 0 | 0 | 0 | 0 | 0 | 0 | 0 | 0 | 0 | 0 | 0 | 0 | 0 | 0
Falling Short | Gen_BB007 | MW | SHEPD | Inverness |  | 0 | 0 | 0 | 0 | 0 | 0 | 0 | 0 | 0 | 0 | 0 | 0 | 0 | 0 | 0 | 0 | 0 | 0 | 0 | 0 | 0 | 0 | 0 | 0 | 0 | 0 | 0 | 0 | 0
Falling Short | Gen_BB007 | MW | SHEPD | Keith |  | 0 | 0 | 0 | 0 | 0 | 0 | 0 | 0 | 0 | 0 | 0 | 0 | 0 | 0 | 0 | 0 | 0 | 0 | 0 | 0 | 0 | 0 | 0 | 0 | 0 | 0 | 0 | 0 | 0
Falling Short | Gen_BB007 | MW | SHEPD | Killin |  | 0 | 0 | 0 | 0 | 0 | 0 | 0 | 0 | 0 | 0 | 0 | 0 | 0 | 0 | 0 | 0 | 0 | 0 | 0 | 0 | 0 | 0 | 0 | 0 | 0 | 0 | 0 | 0 | 0
Falling Short | Gen_BB007 | MW | SHEPD | Kinlochleven |  | 0 | 0 | 0 | 0 | 0 | 0 | 0 | 0 | 0 | 0 | 0 | 0 | 0 | 0 | 0 | 0 | 0 | 0 | 0 | 0 | 0 | 0 | 0 | 0 | 0 | 0 | 0 | 0 | 0
Falling Short | Gen_BB007 | MW | SHEPD | Kintore |  | 0 | 0 | 0 | 0 | 0 | 0 | 0 | 0 | 0 | 0 | 0 | 0 | 0 | 0 | 0 | 0 | 0 | 0 | 0 | 0 | 0 | 0 | 0 | 0 | 0 | 0 | 0 | 0 | 0
Falling Short | Gen_BB007 | MW | SHEPD | Lairg |  | 0 | 0 | 0 | 0 | 0 | 0 | 0 | 0 | 0 | 0 | 0 | 0 | 0 | 0 | 0 | 0 | 0 | 0 | 0 | 0 | 0 | 0 | 0 | 0 | 0 | 0 | 0 | 0 | 0
Falling Short | Gen_BB007 | MW | SHEPD | Lunanhead |  | 0 | 0 | 0 | 0 | 0 | 0 | 0 | 0 | 0 | 0 | 0 | 0 | 0 | 0 | 0 | 0 | 0 | 0 | 0 | 0 | 0 | 0 | 0 | 0 | 0 | 0 | 0 | 0 | 0
Falling Short | Gen_BB007 | MW | SHEPD | Lyndhurst |  | 0 | 0 | 0 | 0 | 0 | 0 | 0 | 0 | 0 | 0 | 0 | 0 | 0 | 0 | 0 | 0 | 0 | 0 | 0 | 0 | 0 | 0 | 0 | 0 | 0 | 0 | 0 | 0 | 0
Falling Short | Gen_BB007 | MW | SHEPD | Macduff |  | 0 | 0 | 0 | 0 | 0 | 0 | 0 | 0 | 0 | 0 | 0 | 0 | 0 | 0 | 0 | 0 | 0 | 0 | 0 | 0 | 0 | 0 | 0 | 0 | 0 | 0 | 0 | 0 | 0
Falling Short | Gen_BB007 | MW | SHEPD | Milton of Craigie |  | 0 | 0 | 0 | 0 | 0 | 0 | 0 | 0 | 0 | 0 | 0 | 0 | 0 | 0 | 0 | 0 | 0 | 0 | 0 | 0 | 0 | 0 | 0 | 0 | 0 | 0 | 0 | 0 | 0
Falling Short | Gen_BB007 | MW | SHEPD | Mybster |  | 0 | 0 | 0 | 0 | 0 | 0 | 0 | 0 | 0 | 0 | 0 | 0 | 0 | 0 | 0 | 0 | 0 | 0 | 0 | 0 | 0 | 0 | 0 | 0 | 0 | 0 | 0 | 0 | 0
Falling Short | Gen_BB007 | MW | SHEPD | Nairn |  | 0 | 0 | 0 | 0 | 0 | 0 | 0 | 0 | 0 | 0 | 0 | 0 | 0 | 0 | 0 | 0 | 0 | 0 | 0 | 0 | 0 | 0 | 0 | 0 | 0 | 0 | 0 | 0 | 0
Falling Short | Gen_BB007 | MW | SHEPD | Orrin |  | 0 | 0 | 0 | 0 | 0 | 0 | 0 | 0 | 0 | 0 | 0 | 0 | 0 | 0 | 0 | 0 | 0 | 0 | 0 | 0 | 0 | 0 | 0 | 0 | 0 | 0 | 0 | 0 | 0
Falling Short | Gen_BB007 | MW | SHEPD | Persley |  | 0 | 0 | 0 | 0 | 0 | 0 | 0 | 0 | 0 | 0 | 0 | 0 | 0 | 0 | 0 | 0 | 0 | 0 | 0 | 0 | 0 | 0 | 0 | 0 | 0 | 0 | 0 | 0 | 0
Falling Short | Gen_BB007 | MW | SHEPD | Peterhead Grange |  | 0 | 0 | 0 | 0 | 0 | 0 | 0 | 0 | 0 | 0 | 0 | 0 | 0 | 0 | 0 | 0 | 0 | 0 | 0 | 0 | 0 | 0 | 0 | 0 | 0 | 0 | 0 | 0 | 0
Falling Short | Gen_BB007 | MW | SHEPD | Peterhead Shell |  | 0 | 0 | 0 | 0 | 0 | 0 | 0 | 0 | 0 | 0 | 0 | 0 | 0 | 0 | 0 | 0 | 0 | 0 | 0 | 0 | 0 | 0 | 0 | 0 | 0 | 0 | 0 | 0 | 0
Falling Short | Gen_BB007 | MW | SHEPD | Port Ann |  | 0 | 0 | 0 | 0 | 0 | 0 | 0 | 0 | 0 | 0 | 0 | 0 | 0 | 0 | 0 | 0 | 0 | 0 | 0 | 0 | 0 | 0 | 0 | 0 | 0 | 0 | 0 | 0 | 0
Falling Short | Gen_BB007 | MW | SHEPD | Quoich |  | 0 | 0 | 0 | 0 | 0 | 0 | 0 | 0 | 0 | 0 | 0 | 0 | 0 | 0 | 0 | 0 | 0 | 0 | 0 | 0 | 0 | 0 | 0 | 0 | 0 | 0 | 0 | 0 | 0
Falling Short | Gen_BB007 | MW | SHEPD | Rannoch |  | 0 | 0 | 0 | 0 | 0 | 0 | 0 | 0 | 0 | 0 | 0 | 0 | 0 | 0 | 0 | 0 | 0 | 0 | 0 | 0 | 0 | 0 | 0 | 0 | 0 | 0 | 0 | 0 | 0
Falling Short | Gen_BB007 | MW | SHEPD | Redmoss |  | 0 | 0 | 0 | 0 | 0 | 0 | 0 | 0 | 0 | 0 | 0 | 0 | 0 | 0 | 0 | 0 | 0 | 0 | 0 | 0 | 0 | 0 | 0 | 0 | 0 | 0 | 0 | 0 | 0
Falling Short | Gen_BB007 | MW | SHEPD | Rothienorman |  | 0 | 0 | 0 | 0 | 0 | 0 | 0 | 0 | 0 | 0 | 0 | 0 | 0 | 0 | 0 | 0 | 0 | 0 | 0 | 0 | 0 | 0 | 0 | 0 | 0 | 0 | 0 | 0 | 0
Falling Short | Gen_BB007 | MW | SHEPD | Shetland |  | 0 | 0 | 0 | 0 | 0 | 0 | 0 | 0 | 0 | 0 | 0 | 0 | 0 | 0 | 0 | 0 | 0 | 0 | 0 | 0 | 0 | 0 | 0 | 0 | 0 | 0 | 0 | 0 | 0
Falling Short | Gen_BB007 | MW | SHEPD | Shin |  | 0 | 0 | 0 | 0 | 0 | 0 | 0 | 0 | 0 | 0 | 0 | 0 | 0 | 0 | 0 | 0 | 0 | 0 | 0 | 0 | 0 | 0 | 0 | 0 | 0 | 0 | 0 | 0 | 0
Falling Short | Gen_BB007 | MW | SHEPD | Sloy |  | 0 | 0 | 0 | 0 | 0 | 0 | 0 | 0 | 0 | 0 | 0 | 0 | 0 | 0 | 0 | 0 | 0 | 0 | 0 | 0 | 0 | 0 | 0 | 0 | 0 | 0 | 0 | 0 | 0
Falling Short | Gen_BB007 | MW | SHEPD | St Fergus Gas Terminal |  | 0 | 0 | 0 | 0 | 0 | 0 | 0 | 0 | 0 | 0 | 0 | 0 | 0 | 0 | 0 | 0 | 0 | 0 | 0 | 0 | 0 | 0 | 0 | 0 | 0 | 0 | 0 | 0 | 0
Falling Short | Gen_BB007 | MW | SHEPD | St Fillans |  | 0 | 0 | 0 | 0 | 0 | 0 | 0 | 0 | 0 | 0 | 0 | 0 | 0 | 0 | 0 | 0 | 0 | 0 | 0 | 0 | 0 | 0 | 0 | 0 | 0 | 0 | 0 | 0 | 0
Falling Short | Gen_BB007 | MW | SHEPD | Stornoway |  | 0 | 0 | 0 | 0 | 0 | 0 | 0 | 0 | 0 | 0 | 0 | 0 | 0 | 0 | 0 | 0 | 0 | 0 | 0 | 0 | 0 | 0 | 0 | 0 | 0 | 0 | 0 | 0 | 0
Falling Short | Gen_BB007 | MW | SHEPD | Strichen |  | 0 | 0 | 0 | 0 | 0 | 0 | 0 | 0 | 0 | 0 | 0 | 0 | 0 | 0 | 0 | 0 | 0 | 0 | 0 | 0 | 0 | 0 | 0 | 0 | 0 | 0 | 0 | 0 | 0
Falling Short | Gen_BB007 | MW | SHEPD | Tarland |  | 0 | 0 | 0 | 0 | 0 | 0 | 0 | 0 | 0 | 0 | 0 | 0 | 0 | 0 | 0 | 0 | 0 | 0 | 0 | 0 | 0 | 0 | 0 | 0 | 0 | 0 | 0 | 0 | 0
Falling Short | Gen_BB007 | MW | SHEPD | Taynuilt |  | 0 | 0 | 0 | 0 | 0 | 0 | 0 | 0 | 0 | 0 | 0 | 0 | 0 | 0 | 0 | 0 | 0 | 0 | 0 | 0 | 0 | 0 | 0 | 0 | 0 | 0 | 0 | 0 | 0
Falling Short | Gen_BB007 | MW | SHEPD | Thurso |  | 0 | 0 | 0 | 0 | 0 | 0 | 0 | 0 | 0 | 0 | 0 | 0 | 0 | 0 | 0 | 0 | 0 | 0 | 0 | 0 | 0 | 0 | 0 | 0 | 0 | 0 | 0 | 0 | 0
Falling Short | Gen_BB007 | MW | SHEPD | Tummel Bridge |  | 0 | 0 | 0 | 0 | 0 | 0 | 0 | 0 | 0 | 0 | 0 | 0 | 0 | 0 | 0 | 0 | 0 | 0 | 0 | 0 | 0 | 0 | 0 | 0 | 0 | 0 | 0 | 0 | 0
Falling Short | Gen_BB007 | MW | SHEPD | Willowdale |  | 0 | 0 | 0 | 0 | 0 | 0 | 0 | 0 | 0 | 0 | 0 | 0 | 0 | 0 | 0 | 0 | 0 | 0 | 0 | 0 | 0 | 0 | 0 | 0 | 0 | 0 | 0 | 0 | 0
Falling Short | Gen_BB007 | MW | SHEPD | Woodhill |  | 0 | 0 | 0 | 0 | 0 | 0 | 0 | 0 | 0 | 0 | 0 | 0 | 0 | 0 | 0 | 0 | 0 | 0 | 0 | 0 | 0 | 0 | 0 | 0 | 0 | 0 | 0 | 0 | 0
Falling Short | Gen_BB007 | MW | SHETL | Direct(SHETL) |  | 0 | 0 | 0 | 0 | 0 | 0 | 0 | 0 | 0 | 0 | 0 | 0 | 0 | 0 | 0 | 0 | 0 | 0 | 0 | 0 | 0 | 0 | 0 | 0 | 0 | 0 | 0 | 0 | 0
Falling Short | Gen_BB007 | MW | SPD | Ayr |  | 0 | 0 | 0 | 0 | 0 | 0 | 0 | 0 | 0 | 0 | 0 | 0 | 0 | 0 | 0 | 0 | 0 | 0 | 0 | 0 | 0 | 0 | 0 | 0 | 0 | 0 | 0 | 0 | 0
Falling Short | Gen_BB007 | MW | SPD | Bainsford |  | 0 | 0 | 0 | 0 | 0 | 0 | 0 | 0 | 0 | 0 | 0 | 0 | 0 | 0 | 0 | 0 | 0 | 0 | 0 | 0 | 0 | 0 | 0 | 0 | 0 | 0 | 0 | 0 | 0
Falling Short | Gen_BB007 | MW | SPD | Bathgate |  | 0 | 0 | 0 | 0 | 0 | 0 | 0 | 0 | 0 | 0 | 0 | 0 | 0 | 0 | 0 | 0 | 0 | 0 | 0 | 0 | 0 | 0 | 0 | 0 | 0 | 0 | 0 | 0 | 0
Falling Short | Gen_BB007 | MW | SPD | Berwick |  | 0 | 0 | 0 | 0 | 0 | 0 | 0 | 0 | 0 | 0 | 0 | 0 | 0 | 0 | 0 | 0 | 0 | 0 | 0 | 0 | 0 | 0 | 0 | 0 | 0 | 0 | 0 | 0 | 0
Falling Short | Gen_BB007 | MW | SPD | Bonnybridge |  | 0 | 0 | 0 | 0 | 0 | 0 | 0 | 0 | 0 | 0 | 0 | 0 | 0 | 0 | 0 | 0 | 0 | 0 | 0 | 0 | 0 | 0 | 0 | 0 | 0 | 0 | 0 | 0 | 0
Falling Short | Gen_BB007 | MW | SPD | Braehead Park |  | 0 | 0 | 0 | 0 | 0 | 0 | 0 | 0 | 0 | 0 | 0 | 0 | 0 | 0 | 0 | 0 | 0 | 0 | 0 | 0 | 0 | 0 | 0 | 0 | 0 | 0 | 0 | 0 | 0
Falling Short | Gen_BB007 | MW | SPD | Broxburn |  | 0 | 0 | 0 | 0 | 0 | 0 | 0 | 0 | 0 | 0 | 0 | 0 | 0 | 0 | 0 | 0 | 0 | 0 | 0 | 0 | 0 | 0 | 0 | 0 | 0 | 0 | 0 | 0 | 0
Falling Short | Gen_BB007 | MW | SPD | Carntyne |  | 0 | 0 | 0 | 0 | 0 | 0 | 0 | 0 | 0 | 0 | 0 | 0 | 0 | 0 | 0 | 0 | 0 | 0 | 0 | 0 | 0 | 0 | 0 | 0 | 0 | 0 | 0 | 0 | 0
Falling Short | Gen_BB007 | MW | SPD | Carsfad |  | 0 | 0 | 0 | 0 | 0 | 0 | 0 | 0 | 0 | 0 | 0 | 0 | 0 | 0 | 0 | 0 | 0 | 0 | 0 | 0 | 0 | 0 | 0 | 0 | 0 | 0 | 0 | 0 | 0
Falling Short | Gen_BB007 | MW | SPD | Chapelcross |  | 0 | 0 | 0 | 0 | 0 | 0 | 0 | 0 | 0 | 0 | 0 | 0 | 0 | 0 | 0 | 0 | 0 | 0 | 0 | 0 | 0 | 0 | 0 | 0 | 0 | 0 | 0 | 0 | 0
Falling Short | Gen_BB007 | MW | SPD | Charlotte Street |  | 0 | 0 | 0 | 0 | 0 | 0 | 0 | 0 | 0 | 0 | 0 | 0 | 0 | 0 | 0 | 0 | 0 | 0 | 0 | 0 | 0 | 0 | 0 | 0 | 0 | 0 | 0 | 0 | 0
Falling Short | Gen_BB007 | MW | SPD | Clyde’s Mill |  | 0 | 0 | 0 | 0 | 0 | 0 | 0 | 0 | 0 | 0 | 0 | 0 | 0 | 0 | 0 | 0 | 0 | 0 | 0 | 0 | 0 | 0 | 0 | 0 | 0 | 0 | 0 | 0 | 0 | GSP also referred to as Westburn Road
Falling Short | Gen_BB007 | MW | SPD | Coatbridge |  | 0 | 0 | 0 | 0 | 0 | 0 | 0 | 0 | 0 | 0 | 0 | 0 | 0 | 0 | 0 | 0 | 0 | 0 | 0 | 0 | 0 | 0 | 0 | 0 | 0 | 0 | 0 | 0 | 0
Falling Short | Gen_BB007 | MW | SPD | Cockenzie |  | 0 | 0 | 0 | 0 | 0 | 0 | 0 | 0 | 0 | 0 | 0 | 0 | 0 | 0 | 0 | 0 | 0 | 0 | 0 | 0 | 0 | 0 | 0 | 0 | 0 | 0 | 0 | 0 | 0
Falling Short | Gen_BB007 | MW | SPD | Coylton |  | 0 | 0 | 0 | 0 | 0 | 0 | 0 | 0 | 0 | 0 | 0 | 0 | 0 | 0 | 0 | 0 | 0 | 0 | 0 | 0 | 0 | 0 | 0 | 0 | 0 | 0 | 0 | 0 | 0
Falling Short | Gen_BB007 | MW | SPD | Crookston A |  | 0 | 0 | 0 | 0 | 0 | 0 | 0 | 0 | 0 | 0 | 0 | 0 | 0 | 0 | 0 | 0 | 0 | 0 | 0 | 0 | 0 | 0 | 0 | 0 | 0 | 0 | 0 | 0 | 0
Falling Short | Gen_BB007 | MW | SPD | Crookston B |  | 0 | 0 | 0 | 0 | 0 | 0 | 0 | 0 | 0 | 0 | 0 | 0 | 0 | 0 | 0 | 0 | 0 | 0 | 0 | 0 | 0 | 0 | 0 | 0 | 0 | 0 | 0 | 0 | 0
Falling Short | Gen_BB007 | MW | SPD | Cumbernauld |  | 0 | 0 | 0 | 0 | 0 | 0 | 0 | 0 | 0 | 0 | 0 | 0 | 0 | 0 | 0 | 0 | 0 | 0 | 0 | 0 | 0 | 0 | 0 | 0 | 0 | 0 | 0 | 0 | 0
Falling Short | Gen_BB007 | MW | SPD | Cupar |  | 0 | 0 | 0 | 0 | 0 | 0 | 0 | 0 | 0 | 0 | 0 | 0 | 0 | 0 | 0 | 0 | 0 | 0 | 0 | 0 | 0 | 0 | 0 | 0 | 0 | 0 | 0 | 0 | 0
Falling Short | Gen_BB007 | MW | SPD | Currie |  | 0 | 0 | 0 | 0 | 0 | 0 | 0 | 0 | 0 | 0 | 0 | 0 | 0 | 0 | 0 | 0 | 0 | 0 | 0 | 0 | 0 | 0 | 0 | 0 | 0 | 0 | 0 | 0 | 0
Falling Short | Gen_BB007 | MW | SPD | Dalmarnock |  | 0 | 0 | 0 | 0 | 0 | 0 | 0 | 0 | 0 | 0 | 0 | 0 | 0 | 0 | 0 | 0 | 0 | 0 | 0 | 0 | 0 | 0 | 0 | 0 | 0 | 0 | 0 | 0 | 0
Falling Short | Gen_BB007 | MW | SPD | Devol Moor |  | 0 | 0 | 0 | 0 | 0 | 0 | 0 | 0 | 0 | 0 | 0 | 0 | 0 | 0 | 0 | 0 | 0 | 0 | 0 | 0 | 0 | 0 | 0 | 0 | 0 | 0 | 0 | 0 | 0
Falling Short | Gen_BB007 | MW | SPD | Devonside |  | 0 | 0 | 0 | 0 | 0 | 0 | 0 | 0 | 0 | 0 | 0 | 0 | 0 | 0 | 0 | 0 | 0 | 0 | 0 | 0 | 0 | 0 | 0 | 0 | 0 | 0 | 0 | 0 | 0
Falling Short | Gen_BB007 | MW | SPD | Dewar Place |  | 0 | 0 | 0 | 0 | 0 | 0 | 0 | 0 | 0 | 0 | 0 | 0 | 0 | 0 | 0 | 0 | 0 | 0 | 0 | 0 | 0 | 0 | 0 | 0 | 0 | 0 | 0 | 0 | 0
Falling Short | Gen_BB007 | MW | SPD | Drumchapel |  | 0 | 0 | 0 | 0 | 0 | 0 | 0 | 0 | 0 | 0 | 0 | 0 | 0 | 0 | 0 | 0 | 0 | 0 | 0 | 0 | 0 | 0 | 0 | 0 | 0 | 0 | 0 | 0 | 0
Falling Short | Gen_BB007 | MW | SPD | Drumcross |  | 0 | 0 | 0 | 0 | 0 | 0 | 0 | 0 | 0 | 0 | 0 | 0 | 0 | 0 | 0 | 0 | 0 | 0 | 0 | 0 | 0 | 0 | 0 | 0 | 0 | 0 | 0 | 0 | 0
Falling Short | Gen_BB007 | MW | SPD | Dumfries 11 |  | 0 | 0 | 0 | 0 | 0 | 0 | 0 | 0 | 0 | 0 | 0 | 0 | 0 | 0 | 0 | 0 | 0 | 0 | 0 | 0 | 0 | 0 | 0 | 0 | 0 | 0 | 0 | 0 | 0
Falling Short | Gen_BB007 | MW | SPD | Dumfries 33 |  | 0 | 0 | 0 | 0 | 0 | 0 | 0 | 0 | 0 | 0 | 0 | 0 | 0 | 0 | 0 | 0 | 0 | 0 | 0 | 0 | 0 | 0 | 0 | 0 | 0 | 0 | 0 | 0 | 0
Falling Short | Gen_BB007 | MW | SPD | Dumfries ICI |  | 0 | 0 | 0 | 0 | 0 | 0 | 0 | 0 | 0 | 0 | 0 | 0 | 0 | 0 | 0 | 0 | 0 | 0 | 0 | 0 | 0 | 0 | 0 | 0 | 0 | 0 | 0 | 0 | 0
Falling Short | Gen_BB007 | MW | SPD | Dunbar |  | 0 | 0 | 0 | 0 | 0 | 0 | 0 | 0 | 0 | 0 | 0 | 0 | 0 | 0 | 0 | 0 | 0 | 0 | 0 | 0 | 0 | 0 | 0 | 0 | 0 | 0 | 0 | 0 | 0
Falling Short | Gen_BB007 | MW | SPD | Dunbar A |  | 0 | 0 | 0 | 0 | 0 | 0 | 0 | 0 | 0 | 0 | 0 | 0 | 0 | 0 | 0 | 0 | 0 | 0 | 0 | 0 | 0 | 0 | 0 | 0 | 0 | 0 | 0 | 0 | 0
Falling Short | Gen_BB007 | MW | SPD | Dunbar B |  | 0 | 0 | 0 | 0 | 0 | 0 | 0 | 0 | 0 | 0 | 0 | 0 | 0 | 0 | 0 | 0 | 0 | 0 | 0 | 0 | 0 | 0 | 0 | 0 | 0 | 0 | 0 | 0 | 0
Falling Short | Gen_BB007 | MW | SPD | Dunfermline |  | 0 | 0 | 0 | 0 | 0 | 0 | 0 | 0 | 0 | 0 | 0 | 0 | 0 | 0 | 0 | 0 | 0 | 0 | 0 | 0 | 0 | 0 | 0 | 0 | 0 | 0 | 0 | 0 | 0
Falling Short | Gen_BB007 | MW | SPD | Earlstoun |  | 0 | 0 | 0 | 0 | 0 | 0 | 0 | 0 | 0 | 0 | 0 | 0 | 0 | 0 | 0 | 0 | 0 | 0 | 0 | 0 | 0 | 0 | 0 | 0 | 0 | 0 | 0 | 0 | 0
Falling Short | Gen_BB007 | MW | SPD | East Kilbride |  | 0 | 0 | 0 | 0 | 0 | 0 | 0 | 0 | 0 | 0 | 0 | 0 | 0 | 0 | 0 | 0 | 0 | 0 | 0 | 0 | 0 | 0 | 0 | 0 | 0 | 0 | 0 | 0 | 0
Falling Short | Gen_BB007 | MW | SPD | East Kilbride South |  | 0 | 0 | 0 | 0 | 0 | 0 | 0 | 0 | 0 | 0 | 0 | 0 | 0 | 0 | 0 | 0 | 0 | 0 | 0 | 0 | 0 | 0 | 0 | 0 | 0 | 0 | 0 | 0 | 0
Falling Short | Gen_BB007 | MW | SPD | Easterhouse |  | 0 | 0 | 0 | 0 | 0 | 0 | 0 | 0 | 0 | 0 | 0 | 0 | 0 | 0 | 0 | 0 | 0 | 0 | 0 | 0 | 0 | 0 | 0 | 0 | 0 | 0 | 0 | 0 | 0
Falling Short | Gen_BB007 | MW | SPD | Eccles |  | 0 | 0 | 0 | 0 | 0 | 0 | 0 | 0 | 0 | 0 | 0 | 0 | 0 | 0 | 0 | 0 | 0 | 0 | 0 | 0 | 0 | 0 | 0 | 0 | 0 | 0 | 0 | 0 | 0
Falling Short | Gen_BB007 | MW | SPD | Elderslie |  | 0 | 0 | 0 | 0 | 0 | 0 | 0 | 0 | 0 | 0 | 0 | 0 | 0 | 0 | 0 | 0 | 0 | 0 | 0 | 0 | 0 | 0 | 0 | 0 | 0 | 0 | 0 | 0 | 0
Falling Short | Gen_BB007 | MW | SPD | Erskine |  | 0 | 0 | 0 | 0 | 0 | 0 | 0 | 0 | 0 | 0 | 0 | 0 | 0 | 0 | 0 | 0 | 0 | 0 | 0 | 0 | 0 | 0 | 0 | 0 | 0 | 0 | 0 | 0 | 0
Falling Short | Gen_BB007 | MW | SPD | Finnieston |  | 0 | 0 | 0 | 0 | 0 | 0 | 0 | 0 | 0 | 0 | 0 | 0 | 0 | 0 | 0 | 0 | 0 | 0 | 0 | 0 | 0 | 0 | 0 | 0 | 0 | 0 | 0 | 0 | 0
Falling Short | Gen_BB007 | MW | SPD | Galashiels |  | 0 | 0 | 0 | 0 | 0 | 0 | 0 | 0 | 0 | 0 | 0 | 0 | 0 | 0 | 0 | 0 | 0 | 0 | 0 | 0 | 0 | 0 | 0 | 0 | 0 | 0 | 0 | 0 | 0
Falling Short | Gen_BB007 | MW | SPD | Giffnock |  | 0 | 0 | 0 | 0 | 0 | 0 | 0 | 0 | 0 | 0 | 0 | 0 | 0 | 0 | 0 | 0 | 0 | 0 | 0 | 0 | 0 | 0 | 0 | 0 | 0 | 0 | 0 | 0 | 0
Falling Short | Gen_BB007 | MW | SPD | Glenlee |  | 0 | 0 | 0 | 0 | 0 | 0 | 0 | 0 | 0 | 0 | 0 | 0 | 0 | 0 | 0 | 0 | 0 | 0 | 0 | 0 | 0 | 0 | 0 | 0 | 0 | 0 | 0 | 0 | 0
Falling Short | Gen_BB007 | MW | SPD | Glenluce |  | 0 | 0 | 0 | 0 | 0 | 0 | 0 | 0 | 0 | 0 | 0 | 0 | 0 | 0 | 0 | 0 | 0 | 0 | 0 | 0 | 0 | 0 | 0 | 0 | 0 | 0 | 0 | 0 | 0
Falling Short | Gen_BB007 | MW | SPD | Glenniston |  | 0 | 0 | 0 | 0 | 0 | 0 | 0 | 0 | 0 | 0 | 0 | 0 | 0 | 0 | 0 | 0 | 0 | 0 | 0 | 0 | 0 | 0 | 0 | 0 | 0 | 0 | 0 | 0 | 0
Falling Short | Gen_BB007 | MW | SPD | Glenrothes |  | 0 | 0 | 0 | 0 | 0 | 0 | 0 | 0 | 0 | 0 | 0 | 0 | 0 | 0 | 0 | 0 | 0 | 0 | 0 | 0 | 0 | 0 | 0 | 0 | 0 | 0 | 0 | 0 | 0
Falling Short | Gen_BB007 | MW | SPD | Gorgie |  | 0 | 0 | 0 | 0 | 0 | 0 | 0 | 0 | 0 | 0 | 0 | 0 | 0 | 0 | 0 | 0 | 0 | 0 | 0 | 0 | 0 | 0 | 0 | 0 | 0 | 0 | 0 | 0 | 0
Falling Short | Gen_BB007 | MW | SPD | Govan |  | 0 | 0 | 0 | 0 | 0 | 0 | 0 | 0 | 0 | 0 | 0 | 0 | 0 | 0 | 0 | 0 | 0 | 0 | 0 | 0 | 0 | 0 | 0 | 0 | 0 | 0 | 0 | 0 | 0
Falling Short | Gen_BB007 | MW | SPD | Grangemouth |  | 0 | 0 | 0 | 0 | 0 | 0 | 0 | 0 | 0 | 0 | 0 | 0 | 0 | 0 | 0 | 0 | 0 | 0 | 0 | 0 | 0 | 0 | 0 | 0 | 0 | 0 | 0 | 0 | 0
Falling Short | Gen_BB007 | MW | SPD | Grangemouth A |  | 0 | 0 | 0 | 0 | 0 | 0 | 0 | 0 | 0 | 0 | 0 | 0 | 0 | 0 | 0 | 0 | 0 | 0 | 0 | 0 | 0 | 0 | 0 | 0 | 0 | 0 | 0 | 0 | 0
Falling Short | Gen_BB007 | MW | SPD | Grangemouth C |  | 0 | 0 | 0 | 0 | 0 | 0 | 0 | 0 | 0 | 0 | 0 | 0 | 0 | 0 | 0 | 0 | 0 | 0 | 0 | 0 | 0 | 0 | 0 | 0 | 0 | 0 | 0 | 0 | 0
Falling Short | Gen_BB007 | MW | SPD | Haggs Road |  | 0 | 0 | 0 | 0 | 0 | 0 | 0 | 0 | 0 | 0 | 0 | 0 | 0 | 0 | 0 | 0 | 0 | 0 | 0 | 0 | 0 | 0 | 0 | 0 | 0 | 0 | 0 | 0 | 0
Falling Short | Gen_BB007 | MW | SPD | Hawick |  | 0 | 0 | 0 | 0 | 0 | 0 | 0 | 0 | 0 | 0 | 0 | 0 | 0 | 0 | 0 | 0 | 0 | 0 | 0 | 0 | 0 | 0 | 0 | 0 | 0 | 0 | 0 | 0 | 0
Falling Short | Gen_BB007 | MW | SPD | Helensburgh |  | 0 | 0 | 0 | 0 | 0 | 0 | 0 | 0 | 0 | 0 | 0 | 0 | 0 | 0 | 0 | 0 | 0 | 0 | 0 | 0 | 0 | 0 | 0 | 0 | 0 | 0 | 0 | 0 | 0
Falling Short | Gen_BB007 | MW | SPD | Hunterston Farm |  | 0 | 0 | 0 | 0 | 0 | 0 | 0 | 0 | 0 | 0 | 0 | 0 | 0 | 0 | 0 | 0 | 0 | 0 | 0 | 0 | 0 | 0 | 0 | 0 | 0 | 0 | 0 | 0 | 0
Falling Short | Gen_BB007 | MW | SPD | Inverkeithing |  | 0 | 0 | 0 | 0 | 0 | 0 | 0 | 0 | 0 | 0 | 0 | 0 | 0 | 0 | 0 | 0 | 0 | 0 | 0 | 0 | 0 | 0 | 0 | 0 | 0 | 0 | 0 | 0 | 0
Falling Short | Gen_BB007 | MW | SPD | Johnstone |  | 0 | 0 | 0 | 0 | 0 | 0 | 0 | 0 | 0 | 0 | 0 | 0 | 0 | 0 | 0 | 0 | 0 | 0 | 0 | 0 | 0 | 0 | 0 | 0 | 0 | 0 | 0 | 0 | 0
Falling Short | Gen_BB007 | MW | SPD | Kaimes |  | 0 | 0 | 0 | 0 | 0 | 0 | 0 | 0 | 0 | 0 | 0 | 0 | 0 | 0 | 0 | 0 | 0 | 0 | 0 | 0 | 0 | 0 | 0 | 0 | 0 | 0 | 0 | 0 | 0
Falling Short | Gen_BB007 | MW | SPD | Kendoon |  | 0 | 0 | 0 | 0 | 0 | 0 | 0 | 0 | 0 | 0 | 0 | 0 | 0 | 0 | 0 | 0 | 0 | 0 | 0 | 0 | 0 | 0 | 0 | 0 | 0 | 0 | 0 | 0 | 0
Falling Short | Gen_BB007 | MW | SPD | Kilbowie 11 |  | 0 | 0 | 0 | 0 | 0 | 0 | 0 | 0 | 0 | 0 | 0 | 0 | 0 | 0 | 0 | 0 | 0 | 0 | 0 | 0 | 0 | 0 | 0 | 0 | 0 | 0 | 0 | 0 | 0
Falling Short | Gen_BB007 | MW | SPD | Kilbowie 33 |  | 0 | 0 | 0 | 0 | 0 | 0 | 0 | 0 | 0 | 0 | 0 | 0 | 0 | 0 | 0 | 0 | 0 | 0 | 0 | 0 | 0 | 0 | 0 | 0 | 0 | 0 | 0 | 0 | 0
Falling Short | Gen_BB007 | MW | SPD | Killermont |  | 0 | 0 | 0 | 0 | 0 | 0 | 0 | 0 | 0 | 0 | 0 | 0 | 0 | 0 | 0 | 0 | 0 | 0 | 0 | 0 | 0 | 0 | 0 | 0 | 0 | 0 | 0 | 0 | 0
Falling Short | Gen_BB007 | MW | SPD | Kilmarnock South |  | 0 | 0 | 0 | 0 | 0 | 0 | 0 | 0 | 0 | 0 | 0 | 0 | 0 | 0 | 0 | 0 | 0 | 0 | 0 | 0 | 0 | 0 | 0 | 0 | 0 | 0 | 0 | 0 | 0
Falling Short | Gen_BB007 | MW | SPD | Kilmarnock Town |  | 0 | 0 | 0 | 0 | 0 | 0 | 0 | 0 | 0 | 0 | 0 | 0 | 0 | 0 | 0 | 0 | 0 | 0 | 0 | 0 | 0 | 0 | 0 | 0 | 0 | 0 | 0 | 0 | 0
Falling Short | Gen_BB007 | MW | SPD | Kilwinning |  | 0 | 0 | 0 | 0 | 0 | 0 | 0 | 0 | 0 | 0 | 0 | 0 | 0 | 0 | 0 | 0 | 0 | 0 | 0 | 0 | 0 | 0 | 0 | 0 | 0 | 0 | 0 | 0 | 0
Falling Short | Gen_BB007 | MW | SPD | Lesmahagow |  | 0 | 0 | 0 | 0 | 0 | 0 | 0 | 0 | 0 | 0 | 0 | 0 | 0 | 0 | 0 | 0 | 0 | 0 | 0 | 0 | 0 | 0 | 0 | 0 | 0 | 0 | 0 | 0 | 0
Falling Short | Gen_BB007 | MW | SPD | Leven |  | 0 | 0 | 0 | 0 | 0 | 0 | 0 | 0 | 0 | 0 | 0 | 0 | 0 | 0 | 0 | 0 | 0 | 0 | 0 | 0 | 0 | 0 | 0 | 0 | 0 | 0 | 0 | 0 | 0
Falling Short | Gen_BB007 | MW | SPD | Linnmill |  | 0 | 0 | 0 | 0 | 0 | 0 | 0 | 0 | 0 | 0 | 0 | 0 | 0 | 0 | 0 | 0 | 0 | 0 | 0 | 0 | 0 | 0 | 0 | 0 | 0 | 0 | 0 | 0 | 0
Falling Short | Gen_BB007 | MW | SPD | Livingston East |  | 0 | 0 | 0 | 0 | 0 | 0 | 0 | 0 | 0 | 0 | 0 | 0 | 0 | 0 | 0 | 0 | 0 | 0 | 0 | 0 | 0 | 0 | 0 | 0 | 0 | 0 | 0 | 0 | 0
Falling Short | Gen_BB007 | MW | SPD | Maybole |  | 0 | 0 | 0 | 0 | 0 | 0 | 0 | 0 | 0 | 0 | 0 | 0 | 0 | 0 | 0 | 0 | 0 | 0 | 0 | 0 | 0 | 0 | 0 | 0 | 0 | 0 | 0 | 0 | 0
Falling Short | Gen_BB007 | MW | SPD | Moffat |  | 0 | 0 | 0 | 0 | 0 | 0 | 0 | 0 | 0 | 0 | 0 | 0 | 0 | 0 | 0 | 0 | 0 | 0 | 0 | 0 | 0 | 0 | 0 | 0 | 0 | 0 | 0 | 0 | 0
Falling Short | Gen_BB007 | MW | SPD | Newarthill |  | 0 | 0 | 0 | 0 | 0 | 0 | 0 | 0 | 0 | 0 | 0 | 0 | 0 | 0 | 0 | 0 | 0 | 0 | 0 | 0 | 0 | 0 | 0 | 0 | 0 | 0 | 0 | 0 | 0
Falling Short | Gen_BB007 | MW | SPD | Newton Stewart |  | 0 | 0 | 0 | 0 | 0 | 0 | 0 | 0 | 0 | 0 | 0 | 0 | 0 | 0 | 0 | 0 | 0 | 0 | 0 | 0 | 0 | 0 | 0 | 0 | 0 | 0 | 0 | 0 | 0
Falling Short | Gen_BB007 | MW | SPD | Paisley |  | 0 | 0 | 0 | 0 | 0 | 0 | 0 | 0 | 0 | 0 | 0 | 0 | 0 | 0 | 0 | 0 | 0 | 0 | 0 | 0 | 0 | 0 | 0 | 0 | 0 | 0 | 0 | 0 | 0
Falling Short | Gen_BB007 | MW | SPD | Partick |  | 0 | 0 | 0 | 0 | 0 | 0 | 0 | 0 | 0 | 0 | 0 | 0 | 0 | 0 | 0 | 0 | 0 | 0 | 0 | 0 | 0 | 0 | 0 | 0 | 0 | 0 | 0 | 0 | 0
Falling Short | Gen_BB007 | MW | SPD | Port Dundas |  | 0 | 0 | 0 | 0 | 0 | 0 | 0 | 0 | 0 | 0 | 0 | 0 | 0 | 0 | 0 | 0 | 0 | 0 | 0 | 0 | 0 | 0 | 0 | 0 | 0 | 0 | 0 | 0 | 0
Falling Short | Gen_BB007 | MW | SPD | Portobello |  | 0 | 0 | 0 | 0 | 0 | 0 | 0 | 0 | 0 | 0 | 0 | 0 | 0 | 0 | 0 | 0 | 0 | 0 | 0 | 0 | 0 | 0 | 0 | 0 | 0 | 0 | 0 | 0 | 0
Falling Short | Gen_BB007 | MW | SPD | Ravenscraig |  | 0 | 0 | 0 | 0 | 0 | 0 | 0 | 0 | 0 | 0 | 0 | 0 | 0 | 0 | 0 | 0 | 0 | 0 | 0 | 0 | 0 | 0 | 0 | 0 | 0 | 0 | 0 | 0 | 0
Falling Short | Gen_BB007 | MW | SPD | Redhouse |  | 0 | 0 | 0 | 0 | 0 | 0 | 0 | 0 | 0 | 0 | 0 | 0 | 0 | 0 | 0 | 0 | 0 | 0 | 0 | 0 | 0 | 0 | 0 | 0 | 0 | 0 | 0 | 0 | 0
Falling Short | Gen_BB007 | MW | SPD | Saltcoats A |  | 0 | 0 | 0 | 0 | 0 | 0 | 0 | 0 | 0 | 0 | 0 | 0 | 0 | 0 | 0 | 0 | 0 | 0 | 0 | 0 | 0 | 0 | 0 | 0 | 0 | 0 | 0 | 0 | 0
Falling Short | Gen_BB007 | MW | SPD | Saltcoats B |  | 0 | 0 | 0 | 0 | 0 | 0 | 0 | 0 | 0 | 0 | 0 | 0 | 0 | 0 | 0 | 0 | 0 | 0 | 0 | 0 | 0 | 0 | 0 | 0 | 0 | 0 | 0 | 0 | 0
Falling Short | Gen_BB007 | MW | SPD | Shrubhill |  | 0 | 0 | 0 | 0 | 0 | 0 | 0 | 0 | 0 | 0 | 0 | 0 | 0 | 0 | 0 | 0 | 0 | 0 | 0 | 0 | 0 | 0 | 0 | 0 | 0 | 0 | 0 | 0 | 0
Falling Short | Gen_BB007 | MW | SPD | Sighthill |  | 0 | 0 | 0 | 0 | 0 | 0 | 0 | 0 | 0 | 0 | 0 | 0 | 0 | 0 | 0 | 0 | 0 | 0 | 0 | 0 | 0 | 0 | 0 | 0 | 0 | 0 | 0 | 0 | 0
Falling Short | Gen_BB007 | MW | SPD | Spango Valley |  | 0 | 0 | 0 | 0 | 0 | 0 | 0 | 0 | 0 | 0 | 0 | 0 | 0 | 0 | 0 | 0 | 0 | 0 | 0 | 0 | 0 | 0 | 0 | 0 | 0 | 0 | 0 | 0 | 0
Falling Short | Gen_BB007 | MW | SPD | St Andrews Cross |  | 0 | 0 | 0 | 0 | 0 | 0 | 0 | 0 | 0 | 0 | 0 | 0 | 0 | 0 | 0 | 0 | 0 | 0 | 0 | 0 | 0 | 0 | 0 | 0 | 0 | 0 | 0 | 0 | 0
Falling Short | Gen_BB007 | MW | SPD | Stirling |  | 0 | 0 | 0 | 0 | 0 | 0 | 0 | 0 | 0 | 0 | 0 | 0 | 0 | 0 | 0 | 0 | 0 | 0 | 0 | 0 | 0 | 0 | 0 | 0 | 0 | 0 | 0 | 0 | 0
Falling Short | Gen_BB007 | MW | SPD | Strathaven |  | 0 | 0 | 0 | 0 | 0 | 0 | 0 | 0 | 0 | 0 | 0 | 0 | 0 | 0 | 0 | 0 | 0 | 0 | 0 | 0 | 0 | 0 | 0 | 0 | 0 | 0 | 0 | 0 | 0
Falling Short | Gen_BB007 | MW | SPD | Strathleven |  | 0 | 0 | 0 | 0 | 0 | 0 | 0 | 0 | 0 | 0 | 0 | 0 | 0 | 0 | 0 | 0 | 0 | 0 | 0 | 0 | 0 | 0 | 0 | 0 | 0 | 0 | 0 | 0 | 0
Falling Short | Gen_BB007 | MW | SPD | Telford Road |  | 0 | 0 | 0 | 0 | 0 | 0 | 0 | 0 | 0 | 0 | 0 | 0 | 0 | 0 | 0 | 0 | 0 | 0 | 0 | 0 | 0 | 0 | 0 | 0 | 0 | 0 | 0 | 0 | 0
Falling Short | Gen_BB007 | MW | SPD | Tongland |  | 0 | 0 | 0 | 0 | 0 | 0 | 0 | 0 | 0 | 0 | 0 | 0 | 0 | 0 | 0 | 0 | 0 | 0 | 0 | 0 | 0 | 0 | 0 | 0 | 0 | 0 | 0 | 0 | 0
Falling Short | Gen_BB007 | MW | SPD | West George Street |  | 0 | 0 | 0 | 0 | 0 | 0 | 0 | 0 | 0 | 0 | 0 | 0 | 0 | 0 | 0 | 0 | 0 | 0 | 0 | 0 | 0 | 0 | 0 | 0 | 0 | 0 | 0 | 0 | 0
Falling Short | Gen_BB007 | MW | SPD | Westfield |  | 0 | 0 | 0 | 0 | 0 | 0 | 0 | 0 | 0 | 0 | 0 | 0 | 0 | 0 | 0 | 0 | 0 | 0 | 0 | 0 | 0 | 0 | 0 | 0 | 0 | 0 | 0 | 0 | 0
Falling Short | Gen_BB007 | MW | SPD | Whitehouse |  | 0 | 0 | 0 | 0 | 0 | 0 | 0 | 0 | 0 | 0 | 0 | 0 | 0 | 0 | 0 | 0 | 0 | 0 | 0 | 0 | 0 | 0 | 0 | 0 | 0 | 0 | 0 | 0 | 0
Falling Short | Gen_BB007 | MW | SPD | Wishaw |  | 0 | 0 | 0 | 0 | 0 | 0 | 0 | 0 | 0 | 0 | 0 | 0 | 0 | 0 | 0 | 0 | 0 | 0 | 0 | 0 | 0 | 0 | 0 | 0 | 0 | 0 | 0 | 0 | 0
Falling Short | Gen_BB007 | MW | SPM | Birkenhead |  | 0 | 0 | 0 | 0 | 0 | 0 | 0 | 0 | 0 | 0 | 0 | 0 | 0 | 0 | 0 | 0 | 0 | 0 | 0 | 0 | 0 | 0 | 0 | 0 | 0 | 0 | 0 | 0 | 0
Falling Short | Gen_BB007 | MW | SPM | Capenhurst |  | 0 | 0 | 0 | 0 | 0 | 0 | 0 | 0 | 0 | 0 | 0 | 0 | 0 | 0 | 0 | 0 | 0 | 0 | 0 | 0 | 0 | 0 | 0 | 0 | 0 | 0 | 0 | 0 | 0
Falling Short | Gen_BB007 | MW | SPM | Carrington |  | 0 | 0 | 0 | 0 | 0 | 0 | 0 | 0 | 0 | 0 | 0 | 0 | 0 | 0 | 0 | 0 | 0 | 0 | 0 | 0 | 0 | 0 | 0 | 0 | 0 | 0 | 0 | 0 | 0
Falling Short | Gen_BB007 | MW | SPM | Connah's Quay |  | 0 | 0 | 0 | 0 | 0 | 0 | 0 | 0 | 0 | 0 | 0 | 0 | 0 | 0 | 0 | 0 | 0 | 0 | 0 | 0 | 0 | 0 | 0 | 0 | 0 | 0 | 0 | 0 | 0
Falling Short | Gen_BB007 | MW | SPM | Fiddlers Ferry |  | 0 | 0 | 0 | 0 | 0 | 0 | 0 | 0 | 0 | 0 | 0 | 0 | 0 | 0 | 0 | 0 | 0 | 0 | 0 | 0 | 0 | 0 | 0 | 0 | 0 | 0 | 0 | 0 | 0
Falling Short | Gen_BB007 | MW | SPM | Frodsham |  | 0 | 0 | 0 | 0 | 0 | 0 | 0 | 0 | 0 | 0 | 0 | 0 | 0 | 0 | 0 | 0 | 0 | 0 | 0 | 0 | 0 | 0 | 0 | 0 | 0 | 0 | 0 | 0 | 0
Falling Short | Gen_BB007 | MW | SPM | Kirkby (_D) |  | 0 | 0 | 0 | 0 | 0 | 0 | 0 | 0 | 0 | 0 | 0 | 0 | 0 | 0 | 0 | 0 | 0 | 0 | 0 | 0 | 0 | 0 | 0 | 0 | 0 | 0 | 0 | 0 | 0
Falling Short | Gen_BB007 | MW | SPM | Legacy |  | 0 | 0 | 0 | 0 | 0 | 0 | 0 | 0 | 0 | 0 | 0 | 0 | 0 | 0 | 0 | 0 | 0 | 0 | 0 | 0 | 0 | 0 | 0 | 0 | 0 | 0 | 0 | 0 | 0
Falling Short | Gen_BB007 | MW | SPM | Lister Drive |  | 0 | 0 | 0 | 0 | 0 | 0 | 0 | 0 | 0 | 0 | 0 | 0 | 0 | 0 | 0 | 0 | 0 | 0 | 0 | 0 | 0 | 0 | 0 | 0 | 0 | 0 | 0 | 0 | 0
Falling Short | Gen_BB007 | MW | SPM | Pentir |  | 0 | 0 | 0 | 0 | 0 | 0 | 0 | 0 | 0 | 0 | 0 | 0 | 0 | 0 | 0 | 0 | 0 | 0 | 0 | 0 | 0 | 0 | 0 | 0 | 0 | 0 | 0 | 0 | 0
Falling Short | Gen_BB007 | MW | SPM | Rainhill |  | 0 | 0 | 0 | 0 | 0 | 0 | 0 | 0 | 0 | 0 | 0 | 0 | 0 | 0 | 0 | 0 | 0 | 0 | 0 | 0 | 0 | 0 | 0 | 0 | 0 | 0 | 0 | 0 | 0
Falling Short | Gen_BB007 | MW | SPM | St. Asaph |  | 0 | 0 | 0 | 0 | 0 | 0 | 0 | 0 | 0 | 0 | 0 | 0 | 0 | 0 | 0 | 0 | 0 | 0 | 0 | 0 | 0 | 0 | 0 | 0 | 0 | 0 | 0 | 0 | 0
Falling Short | Gen_BB007 | MW | SPM | Trawsfynydd |  | 0 | 0 | 0 | 0 | 0 | 0 | 0 | 0 | 0 | 0 | 0 | 0 | 0 | 0 | 0 | 0 | 0 | 0 | 0 | 0 | 0 | 0 | 0 | 0 | 0 | 0 | 0 | 0 | 0
Falling Short | Gen_BB007 | MW | SPM | Wylfa |  | 0 | 0 | 0 | 0 | 0 | 0 | 0 | 0 | 0 | 0 | 0 | 0 | 0 | 0 | 0 | 0 | 0 | 0 | 0 | 0 | 0 | 0 | 0 | 0 | 0 | 0 | 0 | 0 | 0
Falling Short | Gen_BB007 | MW | SPN | Beddington (_J) |  | 0 | 0 | 0 | 0 | 0 | 0 | 0 | 0 | 0 | 0 | 0 | 0 | 0 | 0 | 0 | 0 | 0 | 0 | 0 | 0 | 0 | 0 | 0 | 0 | 0 | 0 | 0 | 0 | 0
Falling Short | Gen_BB007 | MW | SPN | Bolney |  | 0 | 0 | 0 | 0 | 0 | 0 | 0 | 0 | 0 | 0 | 0 | 0 | 0 | 0 | 0 | 0 | 0 | 0 | 0 | 0 | 0 | 0 | 0 | 0 | 0 | 0 | 0 | 0 | 0
Falling Short | Gen_BB007 | MW | SPN | Canterbury |  | 0 | 0 | 0 | 0 | 0 | 0 | 0 | 0 | 0 | 0 | 0 | 0 | 0 | 0 | 0 | 0 | 0 | 0 | 0 | 0 | 0 | 0 | 0 | 0 | 0 | 0 | 0 | 0 | 0
Falling Short | Gen_BB007 | MW | SPN | Chessington |  | 0 | 0 | 0 | 0 | 0 | 0 | 0 | 0 | 0 | 0 | 0 | 0 | 0 | 0 | 0 | 0 | 0 | 0 | 0 | 0 | 0 | 0 | 0 | 0 | 0 | 0 | 0 | 0 | 0
Falling Short | Gen_BB007 | MW | SPN | Kemsley |  | 0 | 0 | 0 | 0 | 0 | 0 | 0 | 0 | 0 | 0 | 0 | 0 | 0 | 0 | 0 | 0 | 0 | 0 | 0 | 0 | 0 | 0 | 0 | 0 | 0 | 0 | 0 | 0 | 0
Falling Short | Gen_BB007 | MW | SPN | Kingsnorth |  | 0 | 0 | 0 | 0 | 0 | 0 | 0 | 0 | 0 | 0 | 0 | 0 | 0 | 0 | 0 | 0 | 0 | 0 | 0 | 0 | 0 | 0 | 0 | 0 | 0 | 0 | 0 | 0 | 0
Falling Short | Gen_BB007 | MW | SPN | Littlebrook (_J) |  | 0 | 0 | 0 | 0 | 0 | 0 | 0 | 0 | 0 | 0 | 0 | 0 | 0 | 0 | 0 | 0 | 0 | 0 | 0 | 0 | 0 | 0 | 0 | 0 | 0 | 0 | 0 | 0 | 0
Falling Short | Gen_BB007 | MW | SPN | Ninfield |  | 0 | 0 | 0 | 0 | 0 | 0 | 0 | 0 | 0 | 0 | 0 | 0 | 0 | 0 | 0 | 0 | 0 | 0 | 0 | 0 | 0 | 0 | 0 | 0 | 0 | 0 | 0 | 0 | 0
Falling Short | Gen_BB007 | MW | SPN | Northfleet East |  | 0 | 0 | 0 | 0 | 0 | 0 | 0 | 0 | 0 | 0 | 0 | 0 | 0 | 0 | 0 | 0 | 0 | 0 | 0 | 0 | 0 | 0 | 0 | 0 | 0 | 0 | 0 | 0 | 0
Falling Short | Gen_BB007 | MW | SPN | Richborough |  | 0 | 0 | 0 | 0 | 0 | 0 | 0 | 0 | 0 | 0 | 0 | 0 | 0 | 0 | 0 | 0 | 0 | 0 | 0 | 0 | 0 | 0 | 0 | 0 | 0 | 0 | 0 | 0 | 0
Falling Short | Gen_BB007 | MW | SPN | Sellindge |  | 0 | 0 | 0 | 0 | 0 | 0 | 0 | 0 | 0 | 0 | 0 | 0 | 0 | 0 | 0 | 0 | 0 | 0 | 0 | 0 | 0 | 0 | 0 | 0 | 0 | 0 | 0 | 0 | 0
Falling Short | Gen_BB007 | MW | SPN | West Weybridge |  | 0 | 0 | 0 | 0 | 0 | 0 | 0 | 0 | 0 | 0 | 0 | 0 | 0 | 0 | 0 | 0 | 0 | 0 | 0 | 0 | 0 | 0 | 0 | 0 | 0 | 0 | 0 | 0 | 0
Falling Short | Gen_BB007 | MW | SPTL | Direct(SPTL) |  | 0 | 0 | 0 | 0 | 0 | 0 | 0 | 0 | 0 | 0 | 0 | 0 | 0 | 0 | 0 | 0 | 0 | 0 | 0 | 0 | 0 | 0 | 0 | 0 | 0 | 0 | 0 | 0 | 0
Falling Short | Gen_BB007 | MW | South Wales | Aberthaw |  | 0 | 0 | 0 | 0 | 0 | 0 | 0 | 0 | 0 | 0 | 0 | 0 | 0 | 0 | 0 | 0 | 0 | 0 | 0 | 0 | 0 | 0 | 0 | 0 | 0 | 0 | 0 | 0 | 0
Falling Short | Gen_BB007 | MW | South Wales | Alpha Steel (Uskmouth) |  | 0 | 0 | 0 | 0 | 0 | 0 | 0 | 0 | 0 | 0 | 0 | 0 | 0 | 0 | 0 | 0 | 0 | 0 | 0 | 0 | 0 | 0 | 0 | 0 | 0 | 0 | 0 | 0 | 0
Falling Short | Gen_BB007 | MW | South Wales | Cardiff East |  | 0 | 0 | 0 | 0 | 0 | 0 | 0 | 0 | 0 | 0 | 0 | 0 | 0 | 0 | 0 | 0 | 0 | 0 | 0 | 0 | 0 | 0 | 0 | 0 | 0 | 0 | 0 | 0 | 0
Falling Short | Gen_BB007 | MW | South Wales | Grange |  | 0 | 0 | 0 | 0 | 0 | 0 | 0 | 0 | 0 | 0 | 0 | 0 | 0 | 0 | 0 | 0 | 0 | 0 | 0 | 0 | 0 | 0 | 0 | 0 | 0 | 0 | 0 | 0 | 0
Falling Short | Gen_BB007 | MW | South Wales | Imperial Park |  | 0 | 0 | 0 | 0 | 0 | 0 | 0 | 0 | 0 | 0 | 0 | 0 | 0 | 0 | 0 | 0 | 0 | 0 | 0 | 0 | 0 | 0 | 0 | 0 | 0 | 0 | 0 | 0 | 0
Falling Short | Gen_BB007 | MW | South Wales | Pembroke |  | 0 | 0 | 0 | 0 | 0 | 0 | 0 | 0 | 0 | 0 | 0 | 0 | 0 | 0 | 0 | 0 | 0 | 0 | 0 | 0 | 0 | 0 | 0 | 0 | 0 | 0 | 0 | 0 | 0
Falling Short | Gen_BB007 | MW | South Wales | Pyle |  | 0 | 0 | 0 | 0 | 0 | 0 | 0 | 0 | 0 | 0 | 0 | 0 | 0 | 0 | 0 | 0 | 0 | 0 | 0 | 0 | 0 | 0 | 0 | 0 | 0 | 0 | 0 | 0 | 0
Falling Short | Gen_BB007 | MW | South Wales | Rassau |  | 0 | 0 | 0 | 0 | 0 | 0 | 0 | 0 | 0 | 0 | 0 | 0 | 0 | 0 | 0 | 0 | 0 | 0 | 0 | 0 | 0 | 0 | 0 | 0 | 0 | 0 | 0 | 0 | 0
Falling Short | Gen_BB007 | MW | South Wales | Swansea North |  | 0 | 0 | 0 | 0 | 0 | 0 | 0 | 0 | 0 | 0 | 0 | 0 | 0 | 0 | 0 | 0 | 0 | 0 | 0 | 0 | 0 | 0 | 0 | 0 | 0 | 0 | 0 | 0 | 0
Falling Short | Gen_BB007 | MW | South Wales | Upper Boat 132kV |  | 0 | 0 | 0 | 0 | 0 | 0 | 0 | 0 | 0 | 0 | 0 | 0 | 0 | 0 | 0 | 0 | 0 | 0 | 0 | 0 | 0 | 0 | 0 | 0 | 0 | 0 | 0 | 0 | 0
Falling Short | Gen_BB007 | MW | South Wales | Upper Boat 33kV |  | 0 | 0 | 0 | 0 | 0 | 0 | 0 | 0 | 0 | 0 | 0 | 0 | 0 | 0 | 0 | 0 | 0 | 0 | 0 | 0 | 0 | 0 | 0 | 0 | 0 | 0 | 0 | 0 | 0
Falling Short | Gen_BB007 | MW | South Wales | Uskmouth |  | 0 | 0 | 0 | 0 | 0 | 0 | 0 | 0 | 0 | 0 | 0 | 0 | 0 | 0 | 0 | 0 | 0 | 0 | 0 | 0 | 0 | 0 | 0 | 0 | 0 | 0 | 0 | 0 | 0
Falling Short | Gen_BB007 | MW | South Western | Abham |  | 0 | 0 | 0 | 0 | 0 | 0 | 0 | 0 | 0 | 0 | 0 | 0 | 0 | 0 | 0 | 0 | 0 | 0 | 0 | 0 | 0 | 0 | 0 | 0 | 0 | 0 | 0 | 0 | 0
Falling Short | Gen_BB007 | MW | South Western | Alverdiscott |  | 0 | 0 | 0 | 0 | 0 | 0 | 0 | 0 | 0 | 0 | 0 | 0 | 0 | 0 | 0 | 0 | 0 | 0 | 0 | 0 | 0 | 0 | 0 | 0 | 0 | 0 | 0 | 0 | 0
Falling Short | Gen_BB007 | MW | South Western | Axminster |  | 0 | 0 | 0 | 0 | 0 | 0 | 0 | 0 | 0 | 0 | 0 | 0 | 0 | 0 | 0 | 0 | 0 | 0 | 0 | 0 | 0 | 0 | 0 | 0 | 0 | 0 | 0 | 0 | 0
Falling Short | Gen_BB007 | MW | South Western | Bridgewater |  | 0 | 0 | 0 | 0 | 0 | 0 | 0 | 0 | 0 | 0 | 0 | 0 | 0 | 0 | 0 | 0 | 0 | 0 | 0 | 0 | 0 | 0 | 0 | 0 | 0 | 0 | 0 | 0 | 0
Falling Short | Gen_BB007 | MW | South Western | Exeter |  | 0 | 0 | 0 | 0 | 0 | 0 | 0 | 0 | 0 | 0 | 0 | 0 | 0 | 0 | 0 | 0 | 0 | 0 | 0 | 0 | 0 | 0 | 0 | 0 | 0 | 0 | 0 | 0 | 0
Falling Short | Gen_BB007 | MW | South Western | Indian Queens |  | 0 | 0 | 0 | 0 | 0 | 0 | 0 | 0 | 0 | 0 | 0 | 0 | 0 | 0 | 0 | 0 | 0 | 0 | 0 | 0 | 0 | 0 | 0 | 0 | 0 | 0 | 0 | 0 | 0
Falling Short | Gen_BB007 | MW | South Western | Landulph |  | 0 | 0 | 0 | 0 | 0 | 0 | 0 | 0 | 0 | 0 | 0 | 0 | 0 | 0 | 0 | 0 | 0 | 0 | 0 | 0 | 0 | 0 | 0 | 0 | 0 | 0 | 0 | 0 | 0
Falling Short | Gen_BB007 | MW | South Western | Seabank |  | 0 | 0 | 0 | 0 | 0 | 0 | 0 | 0 | 0 | 0 | 0 | 0 | 0 | 0 | 0 | 0 | 0 | 0 | 0 | 0 | 0 | 0 | 0 | 0 | 0 | 0 | 0 | 0 | 0
Falling Short | Gen_BB007 | MW | South Western | Taunton |  | 0 | 0 | 0 | 0 | 0 | 0 | 0 | 0 | 0 | 0 | 0 | 0 | 0 | 0 | 0 | 0 | 0 | 0 | 0 | 0 | 0 | 0 | 0 | 0 | 0 | 0 | 0 | 0 | 0
Falling Short | Gen_BB007 | MW | West Midlands | Bishops Wood |  | 0 | 0 | 0 | 0 | 0 | 0 | 0 | 0 | 0 | 0 | 0 | 0 | 0 | 0 | 0 | 0 | 0 | 0 | 0 | 0 | 0 | 0 | 0 | 0 | 0 | 0 | 0 | 0 | 0
Falling Short | Gen_BB007 | MW | West Midlands | Bushbury |  | 0 | 0 | 0 | 0 | 0 | 0 | 0 | 0 | 0 | 0 | 0 | 0 | 0 | 0 | 0 | 0 | 0 | 0 | 0 | 0 | 0 | 0 | 0 | 0 | 0 | 0 | 0 | 0 | 0
Falling Short | Gen_BB007 | MW | West Midlands | Bustleholme |  | 0 | 0 | 0 | 0 | 0 | 0 | 0 | 0 | 0 | 0 | 0 | 0 | 0 | 0 | 0 | 0 | 0 | 0 | 0 | 0 | 0 | 0 | 0 | 0 | 0 | 0 | 0 | 0 | 0
Falling Short | Gen_BB007 | MW | West Midlands | Cellarhead |  | 0 | 0 | 0 | 0 | 0 | 0 | 0 | 0 | 0 | 0 | 0 | 0 | 0 | 0 | 0 | 0 | 0 | 0 | 0 | 0 | 0 | 0 | 0 | 0 | 0 | 0 | 0 | 0 | 0
Falling Short | Gen_BB007 | MW | West Midlands | Feckenham |  | 0 | 0 | 0 | 0 | 0 | 0 | 0 | 0 | 0 | 0 | 0 | 0 | 0 | 0 | 0 | 0 | 0 | 0 | 0 | 0 | 0 | 0 | 0 | 0 | 0 | 0 | 0 | 0 | 0
Falling Short | Gen_BB007 | MW | West Midlands | Hams Hall |  | 0 | 0 | 0 | 0 | 0 | 0 | 0 | 0 | 0 | 0 | 0 | 0 | 0 | 0 | 0 | 0 | 0 | 0 | 0 | 0 | 0 | 0 | 0 | 0 | 0 | 0 | 0 | 0 | 0
Falling Short | Gen_BB007 | MW | West Midlands | Iron Acton |  | 0 | 0 | 0 | 0 | 0 | 0 | 0 | 0 | 0 | 0 | 0 | 0 | 0 | 0 | 0 | 0 | 0 | 0 | 0 | 0 | 0 | 0 | 0 | 0 | 0 | 0 | 0 | 0 | 0
Falling Short | Gen_BB007 | MW | West Midlands | Ironbridge |  | 0 | 0 | 0 | 0 | 0 | 0 | 0 | 0 | 0 | 0 | 0 | 0 | 0 | 0 | 0 | 0 | 0 | 0 | 0 | 0 | 0 | 0 | 0 | 0 | 0 | 0 | 0 | 0 | 0
Falling Short | Gen_BB007 | MW | West Midlands | Kitwell |  | 0 | 0 | 0 | 0 | 0 | 0 | 0 | 0 | 0 | 0 | 0 | 0 | 0 | 0 | 0 | 0 | 0 | 0 | 0 | 0 | 0 | 0 | 0 | 0 | 0 | 0 | 0 | 0 | 0
Falling Short | Gen_BB007 | MW | West Midlands | Nechells |  | 0 | 0 | 0 | 0 | 0 | 0 | 0 | 0 | 0 | 0 | 0 | 0 | 0 | 0 | 0 | 0 | 0 | 0 | 0 | 0 | 0 | 0 | 0 | 0 | 0 | 0 | 0 | 0 | 0
Falling Short | Gen_BB007 | MW | West Midlands | Ocker Hill |  | 0 | 0 | 0 | 0 | 0 | 0 | 0 | 0 | 0 | 0 | 0 | 0 | 0 | 0 | 0 | 0 | 0 | 0 | 0 | 0 | 0 | 0 | 0 | 0 | 0 | 0 | 0 | 0 | 0
Falling Short | Gen_BB007 | MW | West Midlands | Oldbury |  | 0 | 0 | 0 | 0 | 0 | 0 | 0 | 0 | 0 | 0 | 0 | 0 | 0 | 0 | 0 | 0 | 0 | 0 | 0 | 0 | 0 | 0 | 0 | 0 | 0 | 0 | 0 | 0 | 0
Falling Short | Gen_BB007 | MW | West Midlands | Penn |  | 0 | 0 | 0 | 0 | 0 | 0 | 0 | 0 | 0 | 0 | 0 | 0 | 0 | 0 | 0 | 0 | 0 | 0 | 0 | 0 | 0 | 0 | 0 | 0 | 0 | 0 | 0 | 0 | 0
Falling Short | Gen_BB007 | MW | West Midlands | Rugeley |  | 0 | 0 | 0 | 0 | 0 | 0 | 0 | 0 | 0 | 0 | 0 | 0 | 0 | 0 | 0 | 0 | 0 | 0 | 0 | 0 | 0 | 0 | 0 | 0 | 0 | 0 | 0 | 0 | 0
Falling Short | Gen_BB007 | MW | West Midlands | Shrewsbury |  | 0 | 0 | 0 | 0 | 0 | 0 | 0 | 0 | 0 | 0 | 0 | 0 | 0 | 0 | 0 | 0 | 0 | 0 | 0 | 0 | 0 | 0 | 0 | 0 | 0 | 0 | 0 | 0 | 0
Falling Short | Gen_BB007 | MW | West Midlands | Walham |  | 0 | 0 | 0 | 0 | 0 | 0 | 0 | 0 | 0 | 0 | 0 | 0 | 0 | 0 | 0 | 0 | 0 | 0 | 0 | 0 | 0 | 0 | 0 | 0 | 0 | 0 | 0 | 0 | 0
Falling Short | Gen_BB007 | MW | West Midlands | Willenhall |  | 0 | 0 | 0 | 0 | 0 | 0 | 0 | 0 | 0 | 0 | 0 | 0 | 0 | 0 | 0 | 0 | 0 | 0 | 0 | 0 | 0 | 0 | 0 | 0 | 0 | 0 | 0 | 0 | 0
Falling Short | Gen_BB008 | MW | ENW | Penwortham West |  | 13 | 15.842 | 15.842 | 15.842 | 16.514 | 16.514 | 17.187 | 17.187 | 17.187 | 17.859 | 17.859 | 17.859 | 17.859 | 17.859 | 17.859 | 17.859 | 17.859 | 17.859 | 17.859 | 17.859 | 17.859 | 17.859 | 17.859 | 17.859 | 17.859 | 17.859 | 17.859 | 17.859 | 17.859
Falling Short | Gen_BB008 | MW | EPN | Bramford |  | 5.035 | 6.136 | 6.136 | 6.136 | 6.396 | 6.396 | 6.657 | 6.657 | 6.657 | 6.917 | 6.917 | 6.917 | 6.917 | 6.917 | 6.917 | 6.917 | 6.917 | 6.917 | 6.917 | 6.917 | 6.917 | 6.917 | 6.917 | 6.917 | 6.917 | 6.917 | 6.917 | 6.917 | 6.917
Falling Short | Gen_BB008 | MW | EPN | Brimsdown |  | 22.535 | 27.462 | 27.462 | 27.462 | 28.627 | 28.627 | 29.793 | 29.793 | 29.793 | 30.958 | 30.958 | 30.958 | 30.958 | 30.958 | 30.958 | 30.958 | 30.958 | 30.958 | 30.958 | 30.958 | 30.958 | 30.958 | 30.958 | 30.958 | 30.958 | 30.958 | 30.958 | 30.958 | 30.958
Falling Short | Gen_BB008 | MW | EPN | Eaton Socon |  | 2 | 2.437 | 2.437 | 2.437 | 2.541 | 2.541 | 2.644 | 2.644 | 2.644 | 2.748 | 2.748 | 2.748 | 2.748 | 2.748 | 2.748 | 2.748 | 2.748 | 2.748 | 2.748 | 2.748 | 2.748 | 2.748 | 2.748 | 2.748 | 2.748 | 2.748 | 2.748 | 2.748 | 2.748
Falling Short | Gen_BB008 | MW | EPN | Elstree |  | 13.3 | 16.208 | 16.208 | 16.208 | 16.895 | 16.895 | 17.583 | 17.583 | 17.583 | 18.271 | 18.271 | 18.271 | 18.271 | 18.271 | 18.271 | 18.271 | 18.271 | 18.271 | 18.271 | 18.271 | 18.271 | 18.271 | 18.271 | 18.271 | 18.271 | 18.271 | 18.271 | 18.271 | 18.271
Falling Short | Gen_BB008 | MW | EPN | Norwich Main |  | 3.6 | 4.387 | 4.387 | 4.387 | 4.573 | 4.573 | 4.759 | 4.759 | 4.759 | 4.946 | 4.946 | 4.946 | 4.946 | 4.946 | 4.946 | 4.946 | 4.946 | 4.946 | 4.946 | 4.946 | 4.946 | 4.946 | 4.946 | 4.946 | 4.946 | 4.946 | 4.946 | 4.946 | 4.946
Falling Short | Gen_BB008 | MW | EPN | Pelham |  | 18 | 21.935 | 21.935 | 21.935 | 22.866 | 22.866 | 23.797 | 23.797 | 23.797 | 24.728 | 24.728 | 24.728 | 24.728 | 24.728 | 24.728 | 24.728 | 24.728 | 24.728 | 24.728 | 24.728 | 24.728 | 24.728 | 24.728 | 24.728 | 24.728 | 24.728 | 24.728 | 24.728 | 24.728
Falling Short | Gen_BB008 | MW | EPN | Rayleigh |  | 7.3 | 8.896 | 8.896 | 8.896 | 9.273 | 9.273 | 9.651 | 9.651 | 9.651 | 10.029 | 10.029 | 10.029 | 10.029 | 10.029 | 10.029 | 10.029 | 10.029 | 10.029 | 10.029 | 10.029 | 10.029 | 10.029 | 10.029 | 10.029 | 10.029 | 10.029 | 10.029 | 10.029 | 10.029
Falling Short | Gen_BB008 | MW | EPN | Rye House |  | 12.049 | 14.683 | 14.683 | 14.683 | 15.306 | 15.306 | 15.929 | 15.929 | 15.929 | 16.553 | 16.553 | 16.553 | 16.553 | 16.553 | 16.553 | 16.553 | 16.553 | 16.553 | 16.553 | 16.553 | 16.553 | 16.553 | 16.553 | 16.553 | 16.553 | 16.553 | 16.553 | 16.553 | 16.553
Falling Short | Gen_BB008 | MW | EPN | Sundon |  | 34.01 | 41.445 | 41.445 | 41.445 | 43.204 | 43.204 | 44.963 | 44.963 | 44.963 | 46.722 | 46.722 | 46.722 | 46.722 | 46.722 | 46.722 | 46.722 | 46.722 | 46.722 | 46.722 | 46.722 | 46.722 | 46.722 | 46.722 | 46.722 | 46.722 | 46.722 | 46.722 | 46.722 | 46.722
Falling Short | Gen_BB008 | MW | EPN | Tilbury |  | 16 | 19.498 | 19.498 | 19.498 | 20.325 | 20.325 | 21.153 | 21.153 | 21.153 | 21.98 | 21.98 | 21.98 | 21.98 | 21.98 | 21.98 | 21.98 | 21.98 | 21.98 | 21.98 | 21.98 | 21.98 | 21.98 | 21.98 | 21.98 | 21.98 | 21.98 | 21.98 | 21.98 | 21.98
Falling Short | Gen_BB008 | MW | EPN | Tottenham |  | 24.2 | 29.491 | 29.491 | 29.491 | 30.742 | 30.742 | 31.994 | 31.994 | 31.994 | 33.245 | 33.245 | 33.245 | 33.245 | 33.245 | 33.245 | 33.245 | 33.245 | 33.245 | 33.245 | 33.245 | 33.245 | 33.245 | 33.245 | 33.245 | 33.245 | 33.245 | 33.245 | 33.245 | 33.245
Falling Short | Gen_BB008 | MW | EPN | Walpole (_A) |  | 260.7 | 264.132 | 264.132 | 264.132 | 264.944 | 264.944 | 265.756 | 265.756 | 265.756 | 266.568 | 266.568 | 266.568 | 266.568 | 266.568 | 266.568 | 266.568 | 266.568 | 266.568 | 266.568 | 266.568 | 266.568 | 266.568 | 266.568 | 266.568 | 266.568 | 266.568 | 266.568 | 266.568 | 266.568
Falling Short | Gen_BB008 | MW | EPN | Warley |  | 20 | 24.372 | 24.372 | 24.372 | 25.407 | 25.407 | 26.441 | 26.441 | 26.441 | 27.476 | 27.476 | 27.476 | 27.476 | 27.476 | 27.476 | 27.476 | 27.476 | 27.476 | 27.476 | 27.476 | 27.476 | 27.476 | 27.476 | 27.476 | 27.476 | 27.476 | 27.476 | 27.476 | 27.476
Falling Short | Gen_BB008 | MW | EPN | West Thurrock |  | 17 | 20.716 | 20.716 | 20.716 | 21.596 | 21.596 | 22.475 | 22.475 | 22.475 | 23.354 | 23.354 | 23.354 | 23.354 | 23.354 | 23.354 | 23.354 | 23.354 | 23.354 | 23.354 | 23.354 | 23.354 | 23.354 | 23.354 | 23.354 | 23.354 | 23.354 | 23.354 | 23.354 | 23.354
Falling Short | Gen_BB008 | MW | EPN | Wymondley |  | 22.5 | 27.419 | 27.419 | 27.419 | 28.583 | 28.583 | 29.746 | 29.746 | 29.746 | 30.91 | 30.91 | 30.91 | 30.91 | 30.91 | 30.91 | 30.91 | 30.91 | 30.91 | 30.91 | 30.91 | 30.91 | 30.91 | 30.91 | 30.91 | 30.91 | 30.91 | 30.91 | 30.91 | 30.91
Falling Short | Gen_BB008 | MW | East Midlands | Chesterfield |  | 16 | 19.498 | 19.498 | 19.498 | 20.325 | 20.325 | 21.153 | 21.153 | 21.153 | 21.98 | 21.98 | 21.98 | 21.98 | 21.98 | 21.98 | 21.98 | 21.98 | 21.98 | 21.98 | 21.98 | 21.98 | 21.98 | 21.98 | 21.98 | 21.98 | 21.98 | 21.98 | 21.98 | 21.98
Falling Short | Gen_BB008 | MW | NGET | Direct(NGET) |  | 1138.99 | 1138.99 | 2035.99 | 2633.99 | 3083.99 | 3783.99 | 3783.99 | 3783.99 | 3783.99 | 3783.99 | 3783.99 | 3783.99 | 3783.99 | 4443.99 | 4443.99 | 4443.99 | 4718.99 | 4654 | 4654 | 4654 | 4054 | 4054 | 3354 | 3354 | 3354 | 3354 | 3354 | 3354 | 3354
Falling Short | Gen_BB008 | MW | NPgY | Creyke Beck |  | 21 | 25.591 | 25.591 | 25.591 | 26.677 | 26.677 | 27.763 | 27.763 | 27.763 | 28.849 | 28.849 | 28.849 | 28.849 | 28.849 | 28.849 | 28.849 | 28.849 | 28.849 | 28.849 | 28.849 | 28.849 | 28.849 | 28.849 | 28.849 | 28.849 | 28.849 | 28.849 | 28.849 | 28.849
Falling Short | Gen_BB008 | MW | SEPD | Fawley |  | 189.9 | 189.9 | 189.9 | 189.9 | 189.9 | 189.9 | 189.9 | 189.9 | 189.9 | 189.9 | 189.9 | 189.9 | 189.9 | 189.9 | 189.9 | 189.9 | 189.9 | 189.9 | 189.9 | 189.9 | 189.9 | 189.9 | 189.9 | 189.9 | 49.9 | 49.9 | 49.9 | 49.9 | 49.9
Falling Short | Gen_BB008 | MW | SHEPD | Finstown |  | 10 | 10 | 10 | 10 | 10 | 10 | 10 | 10 | 10 | 10 | 10 | 10 | 10 | 10 | 10 | 10 | 0 | 0 | 0 | 0 | 0 | 0 | 0 | 0 | 0 | 0 | 0 | 0 | 0
Falling Short | Gen_BB008 | MW | SHEPD | Woodhill |  | 9.975 | 9.975 | 9.975 | 9.975 | 9.975 | 9.975 | 9.975 | 9.975 | 9.975 | 9.975 | 9.975 | 9.975 | 9.975 | 9.975 | 9.975 | 9.975 | 9.975 | 9.975 | 9.975 | 9.975 | 9.975 | 9.975 | 9.975 | 9.975 | 9.975 | 9.975 | 9.975 | 9.975 | 9.975
Falling Short | Gen_BB008 | MW | SPD | Bainsford |  | 4 | 1.65 | 1.65 | 1.65 | 1.65 | 1.65 | 1.65 | 1.65 | 1.65 | 1.65 | 1.65 | 1.65 | 1.65 | 1.65 | 1.65 | 1.65 | 1.65 | 1.65 | 1.65 | 1.65 | 1.65 | 1.65 | 1.65 | 1.65 | 1.65 | 1.65 | 1.65 | 1.65 | 1.65
Falling Short | Gen_BB008 | MW | SPD | Bonnybridge |  | 19.9 | 8.21 | 8.21 | 8.21 | 8.21 | 8.21 | 8.21 | 8.21 | 8.21 | 8.21 | 8.21 | 8.21 | 8.21 | 8.21 | 8.21 | 8.21 | 8.21 | 8.21 | 8.21 | 8.21 | 8.21 | 8.21 | 8.21 | 8.21 | 8.21 | 8.21 | 8.21 | 8.21 | 8.21
Falling Short | Gen_BB008 | MW | SPD | Cumbernauld |  | 20 | 8.252 | 8.252 | 8.252 | 8.252 | 8.252 | 8.252 | 8.252 | 8.252 | 8.252 | 8.252 | 8.252 | 8.252 | 8.252 | 8.252 | 8.252 | 8.252 | 8.252 | 8.252 | 8.252 | 8.252 | 8.252 | 8.252 | 8.252 | 8.252 | 8.252 | 8.252 | 8.252 | 8.252
Falling Short | Gen_BB008 | MW | SPD | Devol Moor |  | 20 | 8.252 | 8.252 | 8.252 | 8.252 | 8.252 | 8.252 | 8.252 | 8.252 | 8.252 | 8.252 | 8.252 | 8.252 | 8.252 | 8.252 | 8.252 | 8.252 | 8.252 | 8.252 | 8.252 | 8.252 | 8.252 | 8.252 | 8.252 | 8.252 | 8.252 | 8.252 | 8.252 | 8.252
Falling Short | Gen_BB008 | MW | SPD | Leven |  | 2.6 | 1.073 | 1.073 | 1.073 | 1.073 | 1.073 | 1.073 | 1.073 | 1.073 | 1.073 | 1.073 | 1.073 | 1.073 | 1.073 | 1.073 | 1.073 | 1.073 | 1.073 | 1.073 | 1.073 | 1.073 | 1.073 | 1.073 | 1.073 | 1.073 | 1.073 | 1.073 | 1.073 | 1.073
Falling Short | Gen_BB008 | MW | SPD | Paisley |  | 4 | 1.65 | 1.65 | 1.65 | 1.65 | 1.65 | 1.65 | 1.65 | 1.65 | 1.65 | 1.65 | 1.65 | 1.65 | 1.65 | 1.65 | 1.65 | 1.65 | 1.65 | 1.65 | 1.65 | 1.65 | 1.65 | 1.65 | 1.65 | 1.65 | 1.65 | 1.65 | 1.65 | 1.65
Falling Short | Gen_BB008 | MW | SPD | Stirling |  | 1.5 | 0.619 | 0.619 | 0.619 | 0.619 | 0.619 | 0.619 | 0.619 | 0.619 | 0.619 | 0.619 | 0.619 | 0.619 | 0.619 | 0.619 | 0.619 | 0.619 | 0.619 | 0.619 | 0.619 | 0.619 | 0.619 | 0.619 | 0.619 | 0.619 | 0.619 | 0.619 | 0.619 | 0.619
Falling Short | Gen_BB008 | MW | SPD | Telford Road |  | 1.579 | 0.651 | 0.651 | 0.651 | 0.651 | 0.651 | 0.651 | 0.651 | 0.651 | 0.651 | 0.651 | 0.651 | 0.651 | 0.651 | 0.651 | 0.651 | 0.651 | 0.651 | 0.651 | 0.651 | 0.651 | 0.651 | 0.651 | 0.651 | 0.651 | 0.651 | 0.651 | 0.651 | 0.651
Falling Short | Gen_BB008 | MW | SPD | Wishaw |  | 20 | 8.252 | 8.252 | 8.252 | 8.252 | 8.252 | 8.252 | 8.252 | 8.252 | 8.252 | 8.252 | 8.252 | 8.252 | 8.252 | 8.252 | 8.252 | 8.252 | 8.252 | 8.252 | 8.252 | 8.252 | 8.252 | 8.252 | 8.252 | 8.252 | 8.252 | 8.252 | 8.252 | 8.252
Falling Short | Gen_BB008 | MW | SPM | Birkenhead |  | 36.84 | 44.894 | 44.894 | 44.894 | 46.799 | 46.799 | 48.705 | 48.705 | 48.705 | 50.61 | 50.61 | 50.61 | 50.61 | 50.61 | 50.61 | 50.61 | 50.61 | 50.61 | 50.61 | 50.61 | 50.61 | 50.61 | 50.61 | 50.61 | 50.61 | 50.61 | 50.61 | 50.61 | 50.61
Falling Short | Gen_BB008 | MW | SPM | Capenhurst |  | 195 | 217.955 | 217.955 | 217.955 | 223.385 | 223.385 | 228.816 | 228.816 | 228.816 | 234.247 | 234.247 | 234.247 | 234.247 | 234.247 | 144.247 | 144.247 | 144.247 | 144.247 | 144.247 | 144.247 | 144.247 | 144.247 | 144.247 | 144.247 | 144.247 | 144.247 | 144.247 | 144.247 | 144.247
Falling Short | Gen_BB008 | MW | SPM | Connah's Quay |  | 6.5 | 7.921 | 7.921 | 7.921 | 8.257 | 8.257 | 8.593 | 8.593 | 8.593 | 8.93 | 8.93 | 8.93 | 8.93 | 8.93 | 8.93 | 8.93 | 8.93 | 8.93 | 8.93 | 8.93 | 8.93 | 8.93 | 8.93 | 8.93 | 8.93 | 8.93 | 8.93 | 8.93 | 8.93
Falling Short | Gen_BB008 | MW | SPM | Fiddlers Ferry |  | 194 | 236.412 | 236.412 | 236.412 | 246.445 | 246.445 | 256.479 | 256.479 | 256.479 | 266.513 | 266.513 | 266.513 | 266.513 | 266.513 | 266.513 | 266.513 | 266.513 | 266.513 | 266.513 | 266.513 | 266.513 | 266.513 | 266.513 | 266.513 | 266.513 | 266.513 | 266.513 | 266.513 | 266.513
Falling Short | Gen_BB008 | MW | SPM | Frodsham |  | 71.59 | 87.241 | 87.241 | 87.241 | 90.943 | 90.943 | 94.646 | 94.646 | 94.646 | 98.349 | 98.349 | 98.349 | 98.349 | 98.349 | 98.349 | 98.349 | 98.349 | 98.349 | 98.349 | 98.349 | 98.349 | 98.349 | 98.349 | 98.349 | 98.349 | 98.349 | 98.349 | 98.349 | 98.349
Falling Short | Gen_BB008 | MW | SPM | Legacy |  | 17 | 20.716 | 20.716 | 20.716 | 21.596 | 21.596 | 22.475 | 22.475 | 22.475 | 23.354 | 23.354 | 23.354 | 23.354 | 23.354 | 23.354 | 23.354 | 23.354 | 23.354 | 23.354 | 23.354 | 23.354 | 23.354 | 23.354 | 23.354 | 23.354 | 23.354 | 23.354 | 23.354 | 23.354
Falling Short | Gen_BB008 | MW | SPM | Rainhill |  | 18 | 21.935 | 21.935 | 21.935 | 22.866 | 22.866 | 23.797 | 23.797 | 23.797 | 24.728 | 24.728 | 24.728 | 24.728 | 24.728 | 24.728 | 24.728 | 24.728 | 24.728 | 24.728 | 24.728 | 24.728 | 24.728 | 24.728 | 24.728 | 24.728 | 24.728 | 24.728 | 24.728 | 24.728
Falling Short | Gen_BB008 | MW | SPN | Beddington (_J) |  | 58 | 70.68 | 70.68 | 70.68 | 73.68 | 73.68 | 76.679 | 76.679 | 76.679 | 79.679 | 79.679 | 79.679 | 79.679 | 79.679 | 79.679 | 79.679 | 79.679 | 79.679 | 79.679 | 79.679 | 79.679 | 79.679 | 79.679 | 79.679 | 79.679 | 79.679 | 79.679 | 79.679 | 79.679
Falling Short | Gen_BB008 | MW | SPN | Bolney |  | 9.3 | 11.333 | 11.333 | 11.333 | 11.814 | 11.814 | 12.295 | 12.295 | 12.295 | 12.776 | 12.776 | 12.776 | 12.776 | 12.776 | 12.776 | 12.776 | 12.776 | 12.776 | 12.776 | 12.776 | 12.776 | 12.776 | 12.776 | 12.776 | 12.776 | 12.776 | 12.776 | 12.776 | 12.776
Falling Short | Gen_BB008 | MW | SPN | Canterbury |  | 16 | 19.498 | 19.498 | 19.498 | 20.325 | 20.325 | 21.153 | 21.153 | 21.153 | 21.98 | 21.98 | 21.98 | 21.98 | 21.98 | 21.98 | 21.98 | 21.98 | 21.98 | 21.98 | 21.98 | 21.98 | 21.98 | 21.98 | 21.98 | 21.98 | 21.98 | 21.98 | 21.98 | 21.98
Falling Short | Gen_BB008 | MW | SPN | Kingsnorth |  | 25.2 | 30.709 | 30.709 | 30.709 | 32.012 | 32.012 | 33.316 | 33.316 | 33.316 | 34.619 | 34.619 | 34.619 | 34.619 | 34.619 | 34.619 | 34.619 | 34.619 | 34.619 | 34.619 | 34.619 | 34.619 | 34.619 | 34.619 | 34.619 | 34.619 | 34.619 | 34.619 | 34.619 | 34.619
Falling Short | Gen_BB008 | MW | SPN | Littlebrook (_J) |  | 12.6 | 15.355 | 15.355 | 15.355 | 16.006 | 16.006 | 16.658 | 16.658 | 16.658 | 17.31 | 17.31 | 17.31 | 17.31 | 17.31 | 17.31 | 17.31 | 17.31 | 17.31 | 17.31 | 17.31 | 17.31 | 17.31 | 17.31 | 17.31 | 17.31 | 17.31 | 17.31 | 17.31 | 17.31
Falling Short | Gen_BB008 | MW | SPN | Ninfield |  | 4.6 | 5.606 | 5.606 | 5.606 | 5.844 | 5.844 | 6.081 | 6.081 | 6.081 | 6.319 | 6.319 | 6.319 | 6.319 | 6.319 | 6.319 | 6.319 | 6.319 | 6.319 | 6.319 | 6.319 | 6.319 | 6.319 | 6.319 | 6.319 | 6.319 | 6.319 | 6.319 | 6.319 | 6.319
Falling Short | Gen_BB008 | MW | SPN | West Weybridge |  | 1.188 | 1.448 | 1.448 | 1.448 | 1.509 | 1.509 | 1.571 | 1.571 | 1.571 | 1.632 | 1.632 | 1.632 | 1.632 | 1.632 | 1.632 | 1.632 | 1.632 | 1.632 | 1.632 | 1.632 | 1.632 | 1.632 | 1.632 | 1.632 | 1.632 | 1.632 | 1.632 | 1.632 | 1.632
Falling Short | Gen_BB008 | MW | South Wales | Aberthaw |  | 16 | 19.498 | 19.498 | 19.498 | 20.325 | 20.325 | 21.153 | 21.153 | 21.153 | 21.98 | 21.98 | 21.98 | 21.98 | 21.98 | 21.98 | 21.98 | 21.98 | 21.98 | 21.98 | 21.98 | 21.98 | 21.98 | 21.98 | 21.98 | 21.98 | 21.98 | 21.98 | 21.98 | 21.98
Falling Short | Gen_BB008 | MW | South Wales | Grange |  | 12.75 | 15.537 | 15.537 | 15.537 | 16.197 | 16.197 | 16.856 | 16.856 | 16.856 | 17.516 | 17.516 | 17.516 | 17.516 | 17.516 | 17.516 | 17.516 | 17.516 | 17.516 | 17.516 | 17.516 | 17.516 | 17.516 | 17.516 | 17.516 | 17.516 | 17.516 | 17.516 | 17.516 | 17.516
Falling Short | Gen_BB008 | MW | South Western | Abham |  | 15.4 | 18.767 | 18.767 | 18.767 | 19.563 | 19.563 | 20.36 | 20.36 | 20.36 | 21.156 | 21.156 | 21.156 | 21.156 | 21.156 | 21.156 | 21.156 | 21.156 | 21.156 | 21.156 | 21.156 | 21.156 | 21.156 | 21.156 | 21.156 | 21.156 | 21.156 | 21.156 | 21.156 | 21.156
Falling Short | Gen_BB008 | MW | South Western | Exeter |  | 20.121 | 24.52 | 24.52 | 24.52 | 25.56 | 25.56 | 26.601 | 26.601 | 26.601 | 27.642 | 27.642 | 27.642 | 27.642 | 27.642 | 27.642 | 27.642 | 27.642 | 27.642 | 27.642 | 27.642 | 27.642 | 27.642 | 27.642 | 27.642 | 27.642 | 27.642 | 27.642 | 27.642 | 27.642
Falling Short | Gen_BB008 | MW | South Western | Seabank |  | 5.5 | 6.702 | 6.702 | 6.702 | 6.987 | 6.987 | 7.271 | 7.271 | 7.271 | 7.556 | 7.556 | 7.556 | 7.556 | 7.556 | 7.556 | 7.556 | 7.556 | 7.556 | 7.556 | 7.556 | 7.556 | 7.556 | 7.556 | 7.556 | 7.556 | 7.556 | 7.556 | 7.556 | 7.556
Falling Short | Gen_BB008 | MW | South Western | Taunton |  | 7.323 | 8.924 | 8.924 | 8.924 | 9.303 | 9.303 | 9.681 | 9.681 | 9.681 | 10.06 | 10.06 | 10.06 | 10.06 | 10.06 | 10.06 | 10.06 | 10.06 | 10.06 | 10.06 | 10.06 | 10.06 | 10.06 | 10.06 | 10.06 | 10.06 | 10.06 | 10.06 | 10.06 | 10.06
Falling Short | Gen_BB008 | MW | West Midlands | Bishops Wood |  | 5.08 | 6.191 | 6.191 | 6.191 | 6.453 | 6.453 | 6.716 | 6.716 | 6.716 | 6.979 | 6.979 | 6.979 | 6.979 | 6.979 | 6.979 | 6.979 | 6.979 | 6.979 | 6.979 | 6.979 | 6.979 | 6.979 | 6.979 | 6.979 | 6.979 | 6.979 | 6.979 | 6.979 | 6.979
Falling Short | Gen_BB008 | MW | West Midlands | Feckenham |  | 53 | 58.247 | 58.247 | 58.247 | 59.488 | 59.488 | 60.729 | 60.729 | 60.729 | 61.971 | 61.971 | 61.971 | 61.971 | 61.971 | 61.971 | 61.971 | 61.971 | 61.971 | 61.971 | 32.971 | 32.971 | 32.971 | 32.971 | 32.971 | 32.971 | 32.971 | 32.971 | 32.971 | 32.971
Falling Short | Gen_BB008 | MW | West Midlands | Kitwell |  | 4.38 | 5.338 | 5.338 | 5.338 | 5.564 | 5.564 | 5.791 | 5.791 | 5.791 | 6.017 | 6.017 | 6.017 | 6.017 | 6.017 | 6.017 | 6.017 | 6.017 | 6.017 | 6.017 | 6.017 | 6.017 | 6.017 | 6.017 | 6.017 | 6.017 | 6.017 | 6.017 | 6.017 | 6.017
Falling Short | Gen_BB008 | MW | West Midlands | Ocker Hill |  | 36 | 43.87 | 43.87 | 43.87 | 45.732 | 45.732 | 47.594 | 47.594 | 47.594 | 49.456 | 49.456 | 49.456 | 49.456 | 49.456 | 49.456 | 49.456 | 49.456 | 49.456 | 49.456 | 49.456 | 49.456 | 49.456 | 49.456 | 49.456 | 49.456 | 49.456 | 49.456 | 49.456 | 49.456
Falling Short | Gen_BB008 | MW | West Midlands | Penn |  | 20 | 24.372 | 24.372 | 24.372 | 25.407 | 25.407 | 26.441 | 26.441 | 26.441 | 27.476 | 27.476 | 27.476 | 27.476 | 27.476 | 27.476 | 27.476 | 27.476 | 27.476 | 27.476 | 27.476 | 27.476 | 27.476 | 27.476 | 27.476 | 27.476 | 27.476 | 27.476 | 27.476 | 27.476
Falling Short | Gen_BB009 | MW | EPN | Bramford |  | 13.27 | 13.037 | 11.175 | 9.312 | 7.45 | 5.587 | 3.725 | 1.862 | 0 | 0 | 0 | 0 | 0 | 0 | 0 | 0 | 0 | 0 | 0 | 0 | 0 | 0 | 0 | 0 | 0 | 0 | 0 | 0 | 0
Falling Short | Gen_BB009 | MW | EPN | Brimsdown |  | 5.2 | 5.109 | 4.379 | 3.649 | 2.919 | 2.189 | 1.46 | 0.73 | 0 | 0 | 0 | 0 | 0 | 0 | 0 | 0 | 0 | 0 | 0 | 0 | 0 | 0 | 0 | 0 | 0 | 0 | 0 | 0 | 0
Falling Short | Gen_BB009 | MW | EPN | Burwell Main |  | 20.74 | 20.376 | 17.465 | 14.554 | 11.643 | 8.732 | 5.822 | 2.911 | 0 | 0 | 0 | 0 | 0 | 0 | 0 | 0 | 0 | 0 | 0 | 0 | 0 | 0 | 0 | 0 | 0 | 0 | 0 | 0 | 0
Falling Short | Gen_BB009 | MW | EPN | Eaton Socon |  | 11.653 | 11.448 | 9.813 | 8.177 | 6.542 | 4.906 | 3.271 | 1.635 | 0 | 0 | 0 | 0 | 0 | 0 | 0 | 0 | 0 | 0 | 0 | 0 | 0 | 0 | 0 | 0 | 0 | 0 | 0 | 0 | 0
Falling Short | Gen_BB009 | MW | EPN | Elstree |  | 37.1 | 36.448 | 31.242 | 26.035 | 20.828 | 15.621 | 10.414 | 5.207 | 0 | 0 | 0 | 0 | 0 | 0 | 0 | 0 | 0 | 0 | 0 | 0 | 0 | 0 | 0 | 0 | 0 | 0 | 0 | 0 | 0
Falling Short | Gen_BB009 | MW | EPN | Mill Hill |  | 1.2 | 1.179 | 1.011 | 0.842 | 0.674 | 0.505 | 0.337 | 0.168 | 0 | 0 | 0 | 0 | 0 | 0 | 0 | 0 | 0 | 0 | 0 | 0 | 0 | 0 | 0 | 0 | 0 | 0 | 0 | 0 | 0
Falling Short | Gen_BB009 | MW | EPN | Norwich Main |  | 441.004 | 440.635 | 437.687 | 434.739 | 431.791 | 428.844 | 425.896 | 422.948 | 420 | 420 | 420 | 420 | 420 | 420 | 420 | 420 | 420 | 420 | 420 | 420 | 420 | 420 | 420 | 420 | 420 | 420 | 420 | 420 | 420
Falling Short | Gen_BB009 | MW | EPN | Pelham |  | 4.67 | 4.588 | 3.933 | 3.277 | 2.622 | 1.966 | 1.311 | 0.655 | 0 | 0 | 0 | 0 | 0 | 0 | 0 | 0 | 0 | 0 | 0 | 0 | 0 | 0 | 0 | 0 | 0 | 0 | 0 | 0 | 0
Falling Short | Gen_BB009 | MW | EPN | Rayleigh |  | 8.6 | 8.449 | 7.242 | 6.035 | 4.828 | 3.621 | 2.414 | 1.207 | 0 | 0 | 0 | 0 | 0 | 0 | 0 | 0 | 0 | 0 | 0 | 0 | 0 | 0 | 0 | 0 | 0 | 0 | 0 | 0 | 0
Falling Short | Gen_BB009 | MW | EPN | Rye House |  | 26.5 | 26.035 | 22.315 | 18.596 | 14.877 | 11.158 | 7.438 | 3.719 | 0 | 0 | 0 | 0 | 0 | 0 | 0 | 0 | 0 | 0 | 0 | 0 | 0 | 0 | 0 | 0 | 0 | 0 | 0 | 0 | 0
Falling Short | Gen_BB009 | MW | EPN | Sundon |  | 2.76 | 2.712 | 2.324 | 1.937 | 1.549 | 1.162 | 0.775 | 0.387 | 0 | 0 | 0 | 0 | 0 | 0 | 0 | 0 | 0 | 0 | 0 | 0 | 0 | 0 | 0 | 0 | 0 | 0 | 0 | 0 | 0
Falling Short | Gen_BB009 | MW | EPN | Tilbury |  | 21 | 20.631 | 17.684 | 14.737 | 11.789 | 8.842 | 5.895 | 2.947 | 0 | 0 | 0 | 0 | 0 | 0 | 0 | 0 | 0 | 0 | 0 | 0 | 0 | 0 | 0 | 0 | 0 | 0 | 0 | 0 | 0
Falling Short | Gen_BB009 | MW | EPN | Tottenham |  | 1.999 | 1.964 | 1.683 | 1.403 | 1.122 | 0.842 | 0.561 | 0.281 | 0 | 0 | 0 | 0 | 0 | 0 | 0 | 0 | 0 | 0 | 0 | 0 | 0 | 0 | 0 | 0 | 0 | 0 | 0 | 0 | 0
Falling Short | Gen_BB009 | MW | EPN | Walpole (_A) |  | 402.966 | 402.826 | 401.708 | 400.59 | 399.472 | 398.354 | 397.236 | 396.118 | 395 | 395 | 395 | 395 | 395 | 395 | 395 | 395 | 395 | 395 | 395 | 395 | 395 | 395 | 395 | 395 | 395 | 395 | 395 | 395 | 395
Falling Short | Gen_BB009 | MW | EPN | Warley |  | 17.42 | 17.114 | 14.669 | 12.224 | 9.779 | 7.335 | 4.89 | 2.445 | 0 | 0 | 0 | 0 | 0 | 0 | 0 | 0 | 0 | 0 | 0 | 0 | 0 | 0 | 0 | 0 | 0 | 0 | 0 | 0 | 0
Falling Short | Gen_BB009 | MW | EPN | West Thurrock |  | 4.45 | 4.372 | 3.747 | 3.123 | 2.498 | 1.874 | 1.249 | 0.625 | 0 | 0 | 0 | 0 | 0 | 0 | 0 | 0 | 0 | 0 | 0 | 0 | 0 | 0 | 0 | 0 | 0 | 0 | 0 | 0 | 0
Falling Short | Gen_BB009 | MW | EPN | Wymondley |  | 12.112 | 11.899 | 10.199 | 8.499 | 6.8 | 5.1 | 3.4 | 1.7 | 0 | 0 | 0 | 0 | 0 | 0 | 0 | 0 | 0 | 0 | 0 | 0 | 0 | 0 | 0 | 0 | 0 | 0 | 0 | 0 | 0
Falling Short | Gen_BB009 | MW | East Midlands | Grendon |  | 401 | 401 | 401 | 401 | 401 | 401 | 401 | 401 | 401 | 401 | 0 | 0 | 0 | 0 | 0 | 0 | 0 | 0 | 0 | 0 | 0 | 0 | 0 | 0 | 0 | 0 | 0 | 0 | 0
Falling Short | Gen_BB009 | MW | LPN | Littlebrook (_C) |  | 14.81 | 14.55 | 12.471 | 10.393 | 8.314 | 6.236 | 4.157 | 2.079 | 0 | 0 | 0 | 0 | 0 | 0 | 0 | 0 | 0 | 0 | 0 | 0 | 0 | 0 | 0 | 0 | 0 | 0 | 0 | 0 | 0
Falling Short | Gen_BB009 | MW | LPN | Lodge Road |  | 4.87 | 4.784 | 4.101 | 3.417 | 2.734 | 2.05 | 1.367 | 0.683 | 0 | 0 | 0 | 0 | 0 | 0 | 0 | 0 | 0 | 0 | 0 | 0 | 0 | 0 | 0 | 0 | 0 | 0 | 0 | 0 | 0
Falling Short | Gen_BB009 | MW | LPN | New Cross |  | 1 | 0.982 | 0.842 | 0.702 | 0.561 | 0.421 | 0.281 | 0.14 | 0 | 0 | 0 | 0 | 0 | 0 | 0 | 0 | 0 | 0 | 0 | 0 | 0 | 0 | 0 | 0 | 0 | 0 | 0 | 0 | 0
Falling Short | Gen_BB009 | MW | LPN | St John's Wood |  | 7.8 | 7.663 | 6.568 | 5.474 | 4.379 | 3.284 | 2.189 | 1.095 | 0 | 0 | 0 | 0 | 0 | 0 | 0 | 0 | 0 | 0 | 0 | 0 | 0 | 0 | 0 | 0 | 0 | 0 | 0 | 0 | 0
Falling Short | Gen_BB009 | MW | LPN | West Ham |  | 23.394 | 22.983 | 19.7 | 16.416 | 13.133 | 9.85 | 6.567 | 3.283 | 0 | 0 | 0 | 0 | 0 | 0 | 0 | 0 | 0 | 0 | 0 | 0 | 0 | 0 | 0 | 0 | 0 | 0 | 0 | 0 | 0
Falling Short | Gen_BB009 | MW | NGET | Direct(NGET) |  | 24104 | 24644 | 24644 | 24644 | 26798.1 | 28498.1 | 28498.1 | 27763.1 | 27763.1 | 26313.1 | 26313.1 | 28013.1 | 29813.1 | 30858.1 | 31758.1 | 33599.1 | 32365.1 | 32738.1 | 34538.1 | 35273.1 | 36173.1 | 39428.1 | 39863.1 | 39863.1 | 39863.1 | 39863.1 | 39863.1 | 39863.1 | 39863.1
Falling Short | Gen_BB009 | MW | SHETL | Direct(SHETL) |  | 1180 | 1180 | 1180 | 1180 | 1180 | 1180 | 1180 | 1180 | 1180 | 0 | 910 | 910 | 910 | 910 | 910 | 910 | 910 | 910 | 910 | 910 | 910 | 910 | 910 | 910 | 1810 | 1810 | 1810 | 1810 | 1810
Falling Short | Gen_BB009 | MW | SPN | Beddington (_J) |  | 1 | 0.982 | 0.842 | 0.702 | 0.561 | 0.421 | 0.281 | 0.14 | 0 | 0 | 0 | 0 | 0 | 0 | 0 | 0 | 0 | 0 | 0 | 0 | 0 | 0 | 0 | 0 | 0 | 0 | 0 | 0 | 0
Falling Short | Gen_BB009 | MW | SPN | Bolney |  | 461.1 | 461.081 | 460.926 | 460.772 | 460.618 | 460.463 | 460.309 | 420.154 | 420 | 0 | 0 | 0 | 0 | 0 | 460 | 460 | 460 | 460 | 460 | 460 | 460 | 460 | 460 | 460 | 460 | 460 | 460 | 460 | 460
Falling Short | Gen_BB009 | MW | SPN | Canterbury |  | 30.7 | 30.161 | 25.852 | 21.543 | 17.235 | 12.926 | 8.617 | 4.309 | 0 | 0 | 0 | 0 | 0 | 0 | 0 | 0 | 0 | 0 | 0 | 0 | 0 | 0 | 0 | 0 | 0 | 0 | 0 | 0 | 0
Falling Short | Gen_BB009 | MW | SPN | Kingsnorth |  | 1.2 | 1.179 | 1.011 | 0.842 | 0.674 | 0.505 | 0.337 | 0.168 | 0 | 0 | 0 | 0 | 0 | 0 | 0 | 0 | 0 | 0 | 0 | 0 | 0 | 0 | 0 | 0 | 0 | 0 | 0 | 0 | 0
Falling Short | Gen_BB009 | MW | SPTL | Direct(SPTL) |  | 0 | 20 | 20 | 20 | 20 | 20 | 20 | 20 | 20 | 20 | 20 | 20 | 20 | 20 | 20 | 20 | 1820 | 1820 | 1820 | 1820 | 1820 | 1820 | 2720 | 2720 | 2720 | 2720 | 2720 | 2720 | 2720
Falling Short | Gen_BB010 | MW | ENW | Bredbury |  | 0.008 | 0.008 | 0.008 | 0.008 | 0.008 | 0.008 | 0.008 | 0.008 | 0.008 | 0.008 | 0.008 | 0.008 | 0.008 | 0.008 | 0.008 | 0.008 | 0.008 | 0.008 | 0.008 | 0.008 | 0.008 | 0.008 | 0.008 | 0.008 | 0.008 | 0.008 | 0.008 | 0.008 | 0.008
Falling Short | Gen_BB010 | MW | ENW | Harker |  | 0.692 | 0.684 | 0.684 | 0.684 | 0.684 | 0.684 | 0.684 | 0.684 | 0.684 | 0.684 | 0.684 | 0.684 | 0.684 | 0.684 | 0.684 | 0.684 | 0.684 | 0.684 | 0.684 | 0.684 | 0.684 | 0.684 | 0.684 | 0.684 | 0.684 | 0.684 | 0.684 | 0.684 | 0.684
Falling Short | Gen_BB010 | MW | ENW | Heysham (NGET) |  | 0.134 | 0.132 | 0.132 | 0.132 | 0.132 | 0.132 | 0.132 | 0.132 | 0.132 | 0.132 | 0.132 | 0.132 | 0.132 | 0.132 | 0.132 | 0.132 | 0.132 | 0.132 | 0.132 | 0.132 | 0.132 | 0.132 | 0.132 | 0.132 | 0.132 | 0.132 | 0.132 | 0.132 | 0.132
Falling Short | Gen_BB010 | MW | ENW | Hutton |  | 0.058 | 0.057 | 0.057 | 0.057 | 0.057 | 0.057 | 0.057 | 0.057 | 0.057 | 0.057 | 0.057 | 0.057 | 0.057 | 0.057 | 0.057 | 0.057 | 0.057 | 0.057 | 0.057 | 0.057 | 0.057 | 0.057 | 0.057 | 0.057 | 0.057 | 0.057 | 0.057 | 0.057 | 0.057
Falling Short | Gen_BB010 | MW | ENW | Kearsley 132kV |  | 0.127 | 0.125 | 0.125 | 0.125 | 0.125 | 0.125 | 0.125 | 0.125 | 0.125 | 0.125 | 0.125 | 0.125 | 0.125 | 0.125 | 0.125 | 0.125 | 0.125 | 0.125 | 0.125 | 0.125 | 0.125 | 0.125 | 0.125 | 0.125 | 0.125 | 0.125 | 0.125 | 0.125 | 0.125
Falling Short | Gen_BB010 | MW | ENW | Kirkby (_G) |  | 0.058 | 0.057 | 0.057 | 0.057 | 0.057 | 0.057 | 0.057 | 0.057 | 0.057 | 0.057 | 0.057 | 0.057 | 0.057 | 0.057 | 0.057 | 0.057 | 0.057 | 0.057 | 0.057 | 0.057 | 0.057 | 0.057 | 0.057 | 0.057 | 0.057 | 0.057 | 0.057 | 0.057 | 0.057
Falling Short | Gen_BB010 | MW | ENW | Macclesfield |  | 0.134 | 0.133 | 0.133 | 0.133 | 0.133 | 0.133 | 0.133 | 0.133 | 0.133 | 0.133 | 0.133 | 0.133 | 0.133 | 0.133 | 0.133 | 0.133 | 0.133 | 0.133 | 0.133 | 0.133 | 0.133 | 0.133 | 0.133 | 0.133 | 0.133 | 0.133 | 0.133 | 0.133 | 0.133
Falling Short | Gen_BB010 | MW | ENW | Padiham |  | 0.069 | 0.068 | 0.068 | 0.068 | 0.068 | 0.068 | 0.068 | 0.068 | 0.068 | 0.068 | 0.068 | 0.068 | 0.068 | 0.068 | 0.068 | 0.068 | 0.068 | 0.068 | 0.068 | 0.068 | 0.068 | 0.068 | 0.068 | 0.068 | 0.068 | 0.068 | 0.068 | 0.068 | 0.068
Falling Short | Gen_BB010 | MW | ENW | Penwortham East |  | 0.081 | 0.08 | 0.08 | 0.08 | 0.08 | 0.08 | 0.08 | 0.08 | 0.08 | 0.08 | 0.08 | 0.08 | 0.08 | 0.08 | 0.08 | 0.08 | 0.08 | 0.08 | 0.08 | 0.08 | 0.08 | 0.08 | 0.08 | 0.08 | 0.08 | 0.08 | 0.08 | 0.08 | 0.08
Falling Short | Gen_BB010 | MW | ENW | Penwortham West |  | 0.102 | 0.101 | 0.101 | 0.101 | 0.101 | 0.101 | 0.101 | 0.101 | 0.101 | 0.101 | 0.101 | 0.101 | 0.101 | 0.101 | 0.101 | 0.101 | 0.101 | 0.101 | 0.101 | 0.101 | 0.101 | 0.101 | 0.101 | 0.101 | 0.101 | 0.101 | 0.101 | 0.101 | 0.101
Falling Short | Gen_BB010 | MW | ENW | Rochdale |  | 1.61 | 16.666 | 17.078 | 17.078 | 17.078 | 17.078 | 17.078 | 17.078 | 17.078 | 17.078 | 17.078 | 17.078 | 17.078 | 17.078 | 17.078 | 17.078 | 17.078 | 17.078 | 17.078 | 17.078 | 17.078 | 17.078 | 17.078 | 17.078 | 17.078 | 17.078 | 17.078 | 17.078 | 17.078
Falling Short | Gen_BB010 | MW | ENW | South Manchester |  | 0.057 | 0.056 | 0.056 | 0.056 | 0.056 | 0.056 | 0.056 | 0.056 | 0.056 | 0.056 | 0.056 | 0.056 | 0.056 | 0.056 | 0.056 | 0.056 | 0.056 | 0.056 | 0.056 | 0.056 | 0.056 | 0.056 | 0.056 | 0.056 | 0.056 | 0.056 | 0.056 | 0.056 | 0.056
Falling Short | Gen_BB010 | MW | ENW | Stalybridge |  | 0.057 | 0.056 | 0.056 | 0.056 | 0.056 | 0.056 | 0.056 | 0.056 | 0.056 | 0.056 | 0.056 | 0.056 | 0.056 | 0.056 | 0.056 | 0.056 | 0.056 | 0.056 | 0.056 | 0.056 | 0.056 | 0.056 | 0.056 | 0.056 | 0.056 | 0.056 | 0.056 | 0.056 | 0.056
Falling Short | Gen_BB010 | MW | ENW | Stanah |  | 0.08 | 0.079 | 0.079 | 0.079 | 0.079 | 0.079 | 0.079 | 0.079 | 0.079 | 0.079 | 0.079 | 0.079 | 0.079 | 0.079 | 0.079 | 0.079 | 0.079 | 0.079 | 0.079 | 0.079 | 0.079 | 0.079 | 0.079 | 0.079 | 0.079 | 0.079 | 0.079 | 0.079 | 0.079
Falling Short | Gen_BB010 | MW | ENW | Whitegate |  | 0.181 | 0.179 | 0.179 | 0.179 | 0.179 | 0.179 | 0.179 | 0.179 | 0.179 | 0.179 | 0.179 | 0.179 | 0.179 | 0.179 | 0.179 | 0.179 | 0.179 | 0.179 | 0.179 | 0.179 | 0.179 | 0.179 | 0.179 | 0.179 | 0.179 | 0.179 | 0.179 | 0.179 | 0.179
Falling Short | Gen_BB010 | MW | EPN | Braintree |  | 0.025 | 0.025 | 0.025 | 0.025 | 0.025 | 0.025 | 0.025 | 0.025 | 0.025 | 0.025 | 0.025 | 0.025 | 0.025 | 0.025 | 0.025 | 0.025 | 0.025 | 0.025 | 0.025 | 0.025 | 0.025 | 0.025 | 0.025 | 0.025 | 0.025 | 0.025 | 0.025 | 0.025 | 0.025
Falling Short | Gen_BB010 | MW | EPN | Bramford |  | 138.14 | 125.007 | 125.839 | 126.68 | 127.318 | 127.745 | 127.96 | 127.96 | 127.96 | 127.96 | 127.96 | 127.96 | 127.96 | 127.96 | 127.96 | 127.96 | 127.96 | 127.96 | 127.96 | 127.96 | 127.96 | 127.96 | 127.96 | 127.96 | 127.96 | 127.96 | 127.96 | 127.96 | 127.96
Falling Short | Gen_BB010 | MW | EPN | Brimsdown |  | 0.099 | 0.098 | 0.098 | 0.098 | 0.098 | 0.098 | 0.098 | 0.098 | 0.098 | 0.098 | 0.098 | 0.098 | 0.098 | 0.098 | 0.098 | 0.098 | 0.098 | 0.098 | 0.098 | 0.098 | 0.098 | 0.098 | 0.098 | 0.098 | 0.098 | 0.098 | 0.098 | 0.098 | 0.098
Falling Short | Gen_BB010 | MW | EPN | Burwell Main |  | 38.052 | 38.051 | 38.051 | 38.051 | 38.051 | 38.051 | 38.051 | 38.051 | 38.051 | 38.051 | 38.051 | 38.051 | 38.051 | 38.051 | 38.051 | 38.051 | 38.051 | 38.051 | 38.051 | 38.051 | 38.051 | 38.051 | 38.051 | 38.051 | 38.051 | 38.051 | 38.051 | 38.051 | 38.051
Falling Short | Gen_BB010 | MW | EPN | Eaton Socon |  | 0.16 | 0.158 | 0.158 | 0.158 | 0.158 | 0.158 | 0.158 | 0.158 | 0.158 | 0.158 | 0.158 | 0.158 | 0.158 | 0.158 | 0.158 | 0.158 | 0.158 | 0.158 | 0.158 | 0.158 | 0.158 | 0.158 | 0.158 | 0.158 | 0.158 | 0.158 | 0.158 | 0.158 | 0.158
Falling Short | Gen_BB010 | MW | EPN | Elstree |  | 0 | 0 | 0 | 0 | 0 | 0 | 0 | 0 | 0 | 0 | 0 | 0 | 0 | 0 | 0 | 0 | 0 | 0 | 0 | 0 | 0 | 0 | 0 | 0 | 0 | 0 | 0 | 0 | 0
Falling Short | Gen_BB010 | MW | EPN | Mill Hill |  | 0.082 | 0.081 | 0.081 | 0.081 | 0.081 | 0.081 | 0.081 | 0.081 | 0.081 | 0.081 | 0.081 | 0.081 | 0.081 | 0.081 | 0.081 | 0.081 | 0.081 | 0.081 | 0.081 | 0.081 | 0.081 | 0.081 | 0.081 | 0.081 | 0.081 | 0.081 | 0.081 | 0.081 | 0.081
Falling Short | Gen_BB010 | MW | EPN | Norwich Main |  | 3.361 | 2.973 | 2.997 | 3.021 | 3.04 | 3.052 | 3.058 | 3.058 | 3.058 | 3.058 | 3.058 | 3.058 | 3.058 | 3.058 | 3.058 | 3.058 | 3.058 | 3.058 | 3.058 | 3.058 | 3.058 | 3.058 | 3.058 | 3.058 | 3.058 | 3.058 | 3.058 | 3.058 | 3.058
Falling Short | Gen_BB010 | MW | EPN | Pelham |  | 0.221 | 0.218 | 0.218 | 0.218 | 0.218 | 0.218 | 0.218 | 0.218 | 0.218 | 0.218 | 0.218 | 0.218 | 0.218 | 0.218 | 0.218 | 0.218 | 0.218 | 0.218 | 0.218 | 0.218 | 0.218 | 0.218 | 0.218 | 0.218 | 0.218 | 0.218 | 0.218 | 0.218 | 0.218
Falling Short | Gen_BB010 | MW | EPN | Rayleigh |  | 0.144 | 0.142 | 0.142 | 0.142 | 0.142 | 0.142 | 0.142 | 0.142 | 0.142 | 0.142 | 0.142 | 0.142 | 0.142 | 0.142 | 0.142 | 0.142 | 0.142 | 0.142 | 0.142 | 0.142 | 0.142 | 0.142 | 0.142 | 0.142 | 0.142 | 0.142 | 0.142 | 0.142 | 0.142
Falling Short | Gen_BB010 | MW | EPN | Rye House |  | 0.112 | 0.111 | 0.111 | 0.111 | 0.111 | 0.111 | 0.111 | 0.111 | 0.111 | 0.111 | 0.111 | 0.111 | 0.111 | 0.111 | 0.111 | 0.111 | 0.111 | 0.111 | 0.111 | 0.111 | 0.111 | 0.111 | 0.111 | 0.111 | 0.111 | 0.111 | 0.111 | 0.111 | 0.111
Falling Short | Gen_BB010 | MW | EPN | Sundon |  | 83.472 | 72.123 | 72.843 | 73.57 | 74.121 | 74.491 | 74.677 | 74.677 | 74.677 | 74.677 | 74.677 | 74.677 | 74.677 | 74.677 | 74.677 | 74.677 | 74.677 | 74.677 | 74.677 | 74.677 | 74.677 | 74.677 | 74.677 | 74.677 | 74.677 | 74.677 | 74.677 | 74.677 | 74.677
Falling Short | Gen_BB010 | MW | EPN | Tilbury |  | 43.05 | 43.049 | 43.049 | 43.049 | 43.049 | 43.049 | 43.049 | 43.049 | 43.049 | 43.049 | 43.049 | 43.049 | 43.049 | 43.049 | 43.049 | 43.049 | 43.049 | 43.049 | 43.049 | 43.049 | 43.049 | 43.049 | 43.049 | 43.049 | 43.049 | 43.049 | 43.049 | 43.049 | 43.049
Falling Short | Gen_BB010 | MW | EPN | Tottenham |  | 0.014 | 0.014 | 0.014 | 0.014 | 0.014 | 0.014 | 0.014 | 0.014 | 0.014 | 0.014 | 0.014 | 0.014 | 0.014 | 0.014 | 0.014 | 0.014 | 0.014 | 0.014 | 0.014 | 0.014 | 0.014 | 0.014 | 0.014 | 0.014 | 0.014 | 0.014 | 0.014 | 0.014 | 0.014
Falling Short | Gen_BB010 | MW | EPN | Walpole (_A) |  | 0.268 | 0.265 | 0.265 | 0.265 | 0.265 | 0.265 | 0.265 | 0.265 | 0.265 | 0.265 | 0.265 | 0.265 | 0.265 | 0.265 | 0.265 | 0.265 | 0.265 | 0.265 | 0.265 | 0.265 | 0.265 | 0.265 | 0.265 | 0.265 | 0.265 | 0.265 | 0.265 | 0.265 | 0.265
Falling Short | Gen_BB010 | MW | EPN | Warley |  | 0.096 | 0.094 | 0.094 | 0.094 | 0.094 | 0.094 | 0.094 | 0.094 | 0.094 | 0.094 | 0.094 | 0.094 | 0.094 | 0.094 | 0.094 | 0.094 | 0.094 | 0.094 | 0.094 | 0.094 | 0.094 | 0.094 | 0.094 | 0.094 | 0.094 | 0.094 | 0.094 | 0.094 | 0.094
Falling Short | Gen_BB010 | MW | EPN | Watford South |  | 0.001 | 0.001 | 0.001 | 0.001 | 0.001 | 0.001 | 0.001 | 0.001 | 0.001 | 0.001 | 0.001 | 0.001 | 0.001 | 0.001 | 0.001 | 0.001 | 0.001 | 0.001 | 0.001 | 0.001 | 0.001 | 0.001 | 0.001 | 0.001 | 0.001 | 0.001 | 0.001 | 0.001 | 0.001
Falling Short | Gen_BB010 | MW | EPN | Wymondley |  | 2.6 | 2.246 | 2.269 | 2.291 | 2.308 | 2.32 | 2.326 | 2.326 | 2.326 | 2.326 | 2.326 | 2.326 | 2.326 | 2.326 | 2.326 | 2.326 | 2.326 | 2.326 | 2.326 | 2.326 | 2.326 | 2.326 | 2.326 | 2.326 | 2.326 | 2.326 | 2.326 | 2.326 | 2.326
Falling Short | Gen_BB010 | MW | East Midlands | Berkswell |  | 0.06 | 0.06 | 0.06 | 0.06 | 0.06 | 0.06 | 0.06 | 0.06 | 0.06 | 0.06 | 0.06 | 0.06 | 0.06 | 0.06 | 0.06 | 0.06 | 0.06 | 0.06 | 0.06 | 0.06 | 0.06 | 0.06 | 0.06 | 0.06 | 0.06 | 0.06 | 0.06 | 0.06 | 0.06
Falling Short | Gen_BB010 | MW | East Midlands | Bicker Fen |  | 0.297 | 0.293 | 0.293 | 0.293 | 0.293 | 0.293 | 0.293 | 0.293 | 0.293 | 0.293 | 0.293 | 0.293 | 0.293 | 0.293 | 0.293 | 0.293 | 0.293 | 0.293 | 0.293 | 0.293 | 0.293 | 0.293 | 0.293 | 0.293 | 0.293 | 0.293 | 0.293 | 0.293 | 0.293
Falling Short | Gen_BB010 | MW | East Midlands | Chesterfield |  | 6.434 | 65.147 | 66.756 | 66.756 | 66.756 | 66.756 | 66.756 | 66.756 | 66.756 | 66.756 | 66.756 | 66.756 | 66.756 | 66.756 | 66.756 | 66.756 | 66.756 | 66.756 | 66.756 | 66.756 | 66.756 | 66.756 | 66.756 | 66.756 | 66.756 | 66.756 | 66.756 | 66.756 | 66.756
Falling Short | Gen_BB010 | MW | East Midlands | Coventry |  | 1.805 | 1.597 | 1.61 | 1.623 | 1.633 | 1.639 | 1.643 | 1.643 | 1.643 | 1.643 | 1.643 | 1.643 | 1.643 | 1.643 | 1.643 | 1.643 | 1.643 | 1.643 | 1.643 | 1.643 | 1.643 | 1.643 | 1.643 | 1.643 | 1.643 | 1.643 | 1.643 | 1.643 | 1.643
Falling Short | Gen_BB010 | MW | East Midlands | Drakelow |  | 0.209 | 0.206 | 0.206 | 0.206 | 0.206 | 0.206 | 0.206 | 0.206 | 0.206 | 0.206 | 0.206 | 0.206 | 0.206 | 0.206 | 0.206 | 0.206 | 0.206 | 0.206 | 0.206 | 0.206 | 0.206 | 0.206 | 0.206 | 0.206 | 0.206 | 0.206 | 0.206 | 0.206 | 0.206
Falling Short | Gen_BB010 | MW | East Midlands | East Claydon (_B) |  | 0.157 | 0.156 | 0.156 | 0.156 | 0.156 | 0.156 | 0.156 | 0.156 | 0.156 | 0.156 | 0.156 | 0.156 | 0.156 | 0.156 | 0.156 | 0.156 | 0.156 | 0.156 | 0.156 | 0.156 | 0.156 | 0.156 | 0.156 | 0.156 | 0.156 | 0.156 | 0.156 | 0.156 | 0.156
Falling Short | Gen_BB010 | MW | East Midlands | Enderby |  | 2.101 | 22.176 | 22.726 | 22.726 | 22.726 | 22.726 | 22.726 | 22.726 | 22.726 | 22.726 | 22.726 | 22.726 | 22.726 | 22.726 | 22.726 | 22.726 | 22.726 | 22.726 | 22.726 | 22.726 | 22.726 | 22.726 | 22.726 | 22.726 | 22.726 | 22.726 | 22.726 | 22.726 | 22.726
Falling Short | Gen_BB010 | MW | East Midlands | Grendon |  | 0.366 | 0.362 | 0.362 | 0.362 | 0.362 | 0.362 | 0.362 | 0.362 | 0.362 | 0.362 | 0.362 | 0.362 | 0.362 | 0.362 | 0.362 | 0.362 | 0.362 | 0.362 | 0.362 | 0.362 | 0.362 | 0.362 | 0.362 | 0.362 | 0.362 | 0.362 | 0.362 | 0.362 | 0.362
Falling Short | Gen_BB010 | MW | East Midlands | Ratcliffe |  | 0.161 | 0.159 | 0.159 | 0.159 | 0.159 | 0.159 | 0.159 | 0.159 | 0.159 | 0.159 | 0.159 | 0.159 | 0.159 | 0.159 | 0.159 | 0.159 | 0.159 | 0.159 | 0.159 | 0.159 | 0.159 | 0.159 | 0.159 | 0.159 | 0.159 | 0.159 | 0.159 | 0.159 | 0.159
Falling Short | Gen_BB010 | MW | East Midlands | Staythorpe |  | 1.092 | 0.955 | 0.963 | 0.972 | 0.978 | 0.983 | 0.985 | 0.985 | 0.985 | 0.985 | 0.985 | 0.985 | 0.985 | 0.985 | 0.985 | 0.985 | 0.985 | 0.985 | 0.985 | 0.985 | 0.985 | 0.985 | 0.985 | 0.985 | 0.985 | 0.985 | 0.985 | 0.985 | 0.985
Falling Short | Gen_BB010 | MW | East Midlands | Stoke Bardolph |  | 1.195 | 1.056 | 1.065 | 1.074 | 1.08 | 1.085 | 1.087 | 1.087 | 1.087 | 1.087 | 1.087 | 1.087 | 1.087 | 1.087 | 1.087 | 1.087 | 1.087 | 1.087 | 1.087 | 1.087 | 1.087 | 1.087 | 1.087 | 1.087 | 1.087 | 1.087 | 1.087 | 1.087 | 1.087
Falling Short | Gen_BB010 | MW | East Midlands | Walpole (_B) |  | 62.275 | 53.818 | 54.354 | 54.896 | 55.307 | 55.582 | 55.721 | 55.721 | 55.721 | 55.721 | 55.721 | 55.721 | 55.721 | 55.721 | 55.721 | 55.721 | 55.721 | 55.721 | 55.721 | 55.721 | 55.721 | 55.721 | 55.721 | 55.721 | 55.721 | 55.721 | 55.721 | 55.721 | 55.721
Falling Short | Gen_BB010 | MW | East Midlands | West Burton |  | 2.218 | 1.943 | 1.96 | 1.978 | 1.991 | 2 | 2.004 | 2.004 | 2.004 | 2.004 | 2.004 | 2.004 | 2.004 | 2.004 | 2.004 | 2.004 | 2.004 | 2.004 | 2.004 | 2.004 | 2.004 | 2.004 | 2.004 | 2.004 | 2.004 | 2.004 | 2.004 | 2.004 | 2.004
Falling Short | Gen_BB010 | MW | East Midlands | Willington |  | 0.178 | 0.176 | 0.176 | 0.176 | 0.176 | 0.176 | 0.176 | 0.176 | 0.176 | 0.176 | 0.176 | 0.176 | 0.176 | 0.176 | 0.176 | 0.176 | 0.176 | 0.176 | 0.176 | 0.176 | 0.176 | 0.176 | 0.176 | 0.176 | 0.176 | 0.176 | 0.176 | 0.176 | 0.176
Falling Short | Gen_BB010 | MW | IDNO - Refer to Comment Field | Tynemouth 2 |  | 0.031 | 0.03 | 0.03 | 0.03 | 0.03 | 0.03 | 0.03 | 0.03 | 0.03 | 0.03 | 0.03 | 0.03 | 0.03 | 0.03 | 0.03 | 0.03 | 0.03 | 0.03 | 0.03 | 0.03 | 0.03 | 0.03 | 0.03 | 0.03 | 0.03 | 0.03 | 0.03 | 0.03 | 0.03 | Note: TYNE2 is operated by an IDNO allocated to GSP Group/licence area F
Falling Short | Gen_BB010 | MW | LPN | Barking |  | 0.099 | 0.098 | 0.098 | 0.098 | 0.098 | 0.098 | 0.098 | 0.098 | 0.098 | 0.098 | 0.098 | 0.098 | 0.098 | 0.098 | 0.098 | 0.098 | 0.098 | 0.098 | 0.098 | 0.098 | 0.098 | 0.098 | 0.098 | 0.098 | 0.098 | 0.098 | 0.098 | 0.098 | 0.098
Falling Short | Gen_BB010 | MW | LPN | Hackney 132kV |  | 0.019 | 0.019 | 0.019 | 0.019 | 0.019 | 0.019 | 0.019 | 0.019 | 0.019 | 0.019 | 0.019 | 0.019 | 0.019 | 0.019 | 0.019 | 0.019 | 0.019 | 0.019 | 0.019 | 0.019 | 0.019 | 0.019 | 0.019 | 0.019 | 0.019 | 0.019 | 0.019 | 0.019 | 0.019
Falling Short | Gen_BB010 | MW | LPN | Hurst |  | 0 | 0 | 0 | 0 | 0 | 0 | 0 | 0 | 0 | 0 | 0 | 0 | 0 | 0 | 0 | 0 | 0 | 0 | 0 | 0 | 0 | 0 | 0 | 0 | 0 | 0 | 0 | 0 | 0
Falling Short | Gen_BB010 | MW | LPN | Littlebrook (_C) |  | 0.05 | 0.05 | 0.05 | 0.05 | 0.05 | 0.05 | 0.05 | 0.05 | 0.05 | 0.05 | 0.05 | 0.05 | 0.05 | 0.05 | 0.05 | 0.05 | 0.05 | 0.05 | 0.05 | 0.05 | 0.05 | 0.05 | 0.05 | 0.05 | 0.05 | 0.05 | 0.05 | 0.05 | 0.05
Falling Short | Gen_BB010 | MW | LPN | New Cross |  | 0 | 0 | 0 | 0 | 0 | 0 | 0 | 0 | 0 | 0 | 0 | 0 | 0 | 0 | 0 | 0 | 0 | 0 | 0 | 0 | 0 | 0 | 0 | 0 | 0 | 0 | 0 | 0 | 0
Falling Short | Gen_BB010 | MW | LPN | Redbridge |  | 0 | 0 | 0 | 0 | 0 | 0 | 0 | 0 | 0 | 0 | 0 | 0 | 0 | 0 | 0 | 0 | 0 | 0 | 0 | 0 | 0 | 0 | 0 | 0 | 0 | 0 | 0 | 0 | 0
Falling Short | Gen_BB010 | MW | LPN | St John's Wood |  | 0 | 0 | 0 | 0 | 0 | 0 | 0 | 0 | 0 | 0 | 0 | 0 | 0 | 0 | 0 | 0 | 0 | 0 | 0 | 0 | 0 | 0 | 0 | 0 | 0 | 0 | 0 | 0 | 0
Falling Short | Gen_BB010 | MW | LPN | West Ham |  | 0.033 | 0.033 | 0.033 | 0.033 | 0.033 | 0.033 | 0.033 | 0.033 | 0.033 | 0.033 | 0.033 | 0.033 | 0.033 | 0.033 | 0.033 | 0.033 | 0.033 | 0.033 | 0.033 | 0.033 | 0.033 | 0.033 | 0.033 | 0.033 | 0.033 | 0.033 | 0.033 | 0.033 | 0.033
Falling Short | Gen_BB010 | MW | LPN | Willesden 132kV |  | 0.063 | 0.062 | 0.062 | 0.062 | 0.062 | 0.062 | 0.062 | 0.062 | 0.062 | 0.062 | 0.062 | 0.062 | 0.062 | 0.062 | 0.062 | 0.062 | 0.062 | 0.062 | 0.062 | 0.062 | 0.062 | 0.062 | 0.062 | 0.062 | 0.062 | 0.062 | 0.062 | 0.062 | 0.062
Falling Short | Gen_BB010 | MW | LPN | Willesden 66kV |  | 0.027 | 0.027 | 0.027 | 0.027 | 0.027 | 0.027 | 0.027 | 0.027 | 0.027 | 0.027 | 0.027 | 0.027 | 0.027 | 0.027 | 0.027 | 0.027 | 0.027 | 0.027 | 0.027 | 0.027 | 0.027 | 0.027 | 0.027 | 0.027 | 0.027 | 0.027 | 0.027 | 0.027 | 0.027
Falling Short | Gen_BB010 | MW | LPN | Wimbledon South |  | 0.051 | 0.05 | 0.05 | 0.05 | 0.05 | 0.05 | 0.05 | 0.05 | 0.05 | 0.05 | 0.05 | 0.05 | 0.05 | 0.05 | 0.05 | 0.05 | 0.05 | 0.05 | 0.05 | 0.05 | 0.05 | 0.05 | 0.05 | 0.05 | 0.05 | 0.05 | 0.05 | 0.05 | 0.05
Falling Short | Gen_BB010 | MW | NGET | Direct(NGET) |  | 2855 | 2855 | 2855 | 2855 | 3205 | 3205 | 3205 | 3205 | 3205 | 3205 | 3205 | 3120 | 3120 | 3635 | 3635 | 4150 | 4750 | 4380 | 4380 | 4980 | 5580 | 5580 | 5580 | 5580 | 5580 | 5580 | 6180 | 6180 | 7380
Falling Short | Gen_BB010 | MW | NPgN | Blyth 132kV |  | 396 | 396 | 396 | 396 | 396 | 396 | 396 | 396 | 396 | 396 | 396 | 396 | 396 | 396 | 396 | 396 | 396 | 0 | 0 | 0 | 0 | 0 | 0 | 0 | 0 | 0 | 0 | 0 | 0
Falling Short | Gen_BB010 | MW | NPgN | Blyth 66kV |  | 31.843 | 27.53 | 27.803 | 28.08 | 28.289 | 28.429 | 28.5 | 28.5 | 28.5 | 28.5 | 28.5 | 28.5 | 28.5 | 28.5 | 28.5 | 28.5 | 28.5 | 28.5 | 28.5 | 28.5 | 28.5 | 28.5 | 28.5 | 28.5 | 28.5 | 28.5 | 28.5 | 28.5 | 28.5
Falling Short | Gen_BB010 | MW | NPgN | Hart Moor |  | 0.051 | 0.051 | 0.051 | 0.051 | 0.051 | 0.051 | 0.051 | 0.051 | 0.051 | 0.051 | 0.051 | 0.051 | 0.051 | 0.051 | 0.051 | 0.051 | 0.051 | 0.051 | 0.051 | 0.051 | 0.051 | 0.051 | 0.051 | 0.051 | 0.051 | 0.051 | 0.051 | 0.051 | 0.051
Falling Short | Gen_BB010 | MW | NPgN | Hawthorn Pit |  | 0 | 0 | 0 | 0 | 0 | 0 | 0 | 0 | 0 | 0 | 0 | 0 | 0 | 0 | 0 | 0 | 0 | 0 | 0 | 0 | 0 | 0 | 0 | 0 | 0 | 0 | 0 | 0 | 0
Falling Short | Gen_BB010 | MW | NPgN | Knaresborough |  | 0.072 | 0.071 | 0.071 | 0.071 | 0.071 | 0.071 | 0.071 | 0.071 | 0.071 | 0.071 | 0.071 | 0.071 | 0.071 | 0.071 | 0.071 | 0.071 | 0.071 | 0.071 | 0.071 | 0.071 | 0.071 | 0.071 | 0.071 | 0.071 | 0.071 | 0.071 | 0.071 | 0.071 | 0.071
Falling Short | Gen_BB010 | MW | NPgN | Lackenby |  | 0.053 | 0.052 | 0.052 | 0.052 | 0.052 | 0.052 | 0.052 | 0.052 | 0.052 | 0.052 | 0.052 | 0.052 | 0.052 | 0.052 | 0.052 | 0.052 | 0.052 | 0.052 | 0.052 | 0.052 | 0.052 | 0.052 | 0.052 | 0.052 | 0.052 | 0.052 | 0.052 | 0.052 | 0.052
Falling Short | Gen_BB010 | MW | NPgN | Norton |  | 0.206 | 0.203 | 0.203 | 0.203 | 0.203 | 0.203 | 0.203 | 0.203 | 0.203 | 0.203 | 0.203 | 0.203 | 0.203 | 0.203 | 0.203 | 0.203 | 0.203 | 0.203 | 0.203 | 0.203 | 0.203 | 0.203 | 0.203 | 0.203 | 0.203 | 0.203 | 0.203 | 0.203 | 0.203
Falling Short | Gen_BB010 | MW | NPgN | Osbaldwick |  | 0.284 | 0.281 | 0.281 | 0.281 | 0.281 | 0.281 | 0.281 | 0.281 | 0.281 | 0.281 | 0.281 | 0.281 | 0.281 | 0.281 | 0.281 | 0.281 | 0.281 | 0.281 | 0.281 | 0.281 | 0.281 | 0.281 | 0.281 | 0.281 | 0.281 | 0.281 | 0.281 | 0.281 | 0.281
Falling Short | Gen_BB010 | MW | NPgN | Poppleton |  | 0.001 | 0.001 | 0.001 | 0.001 | 0.001 | 0.001 | 0.001 | 0.001 | 0.001 | 0.001 | 0.001 | 0.001 | 0.001 | 0.001 | 0.001 | 0.001 | 0.001 | 0.001 | 0.001 | 0.001 | 0.001 | 0.001 | 0.001 | 0.001 | 0.001 | 0.001 | 0.001 | 0.001 | 0.001
Falling Short | Gen_BB010 | MW | NPgN | Saltholme |  | 49 | 42.329 | 42.752 | 43.18 | 43.503 | 43.721 | 43.83 | 43.83 | 43.83 | 43.83 | 43.83 | 43.83 | 43.83 | 43.83 | 43.83 | 43.83 | 43.83 | 43.83 | 43.83 | 43.83 | 43.83 | 43.83 | 43.83 | 43.83 | 43.83 | 43.83 | 43.83 | 43.83 | 43.83
Falling Short | Gen_BB010 | MW | NPgN | South Shields |  | 0 | 0 | 0 | 0 | 0 | 0 | 0 | 0 | 0 | 0 | 0 | 0 | 0 | 0 | 0 | 0 | 0 | 0 | 0 | 0 | 0 | 0 | 0 | 0 | 0 | 0 | 0 | 0 | 0
Falling Short | Gen_BB010 | MW | NPgN | Spennymoor |  | 16.142 | 13.987 | 14.124 | 14.261 | 14.366 | 14.436 | 14.471 | 14.471 | 14.471 | 14.471 | 14.471 | 14.471 | 14.471 | 14.471 | 14.471 | 14.471 | 14.471 | 14.471 | 14.471 | 14.471 | 14.471 | 14.471 | 14.471 | 14.471 | 14.471 | 14.471 | 14.471 | 14.471 | 14.471
Falling Short | Gen_BB010 | MW | NPgN | Stella South |  | 3.608 | 3.13 | 3.16 | 3.191 | 3.214 | 3.229 | 3.237 | 3.237 | 3.237 | 3.237 | 3.237 | 3.237 | 3.237 | 3.237 | 3.237 | 3.237 | 3.237 | 3.237 | 3.237 | 3.237 | 3.237 | 3.237 | 3.237 | 3.237 | 3.237 | 3.237 | 3.237 | 3.237 | 3.237
Falling Short | Gen_BB010 | MW | NPgN | West Boldon |  | 0.07 | 0.069 | 0.069 | 0.069 | 0.069 | 0.069 | 0.069 | 0.069 | 0.069 | 0.069 | 0.069 | 0.069 | 0.069 | 0.069 | 0.069 | 0.069 | 0.069 | 0.069 | 0.069 | 0.069 | 0.069 | 0.069 | 0.069 | 0.069 | 0.069 | 0.069 | 0.069 | 0.069 | 0.069
Falling Short | Gen_BB010 | MW | NPgY | Bradford West |  | 0.069 | 0.068 | 0.068 | 0.068 | 0.068 | 0.068 | 0.068 | 0.068 | 0.068 | 0.068 | 0.068 | 0.068 | 0.068 | 0.068 | 0.068 | 0.068 | 0.068 | 0.068 | 0.068 | 0.068 | 0.068 | 0.068 | 0.068 | 0.068 | 0.068 | 0.068 | 0.068 | 0.068 | 0.068
Falling Short | Gen_BB010 | MW | NPgY | Camblesforth |  | 0.009 | 0.009 | 0.009 | 0.009 | 0.009 | 0.009 | 0.009 | 0.009 | 0.009 | 0.009 | 0.009 | 0.009 | 0.009 | 0.009 | 0.009 | 0.009 | 0.009 | 0.009 | 0.009 | 0.009 | 0.009 | 0.009 | 0.009 | 0.009 | 0.009 | 0.009 | 0.009 | 0.009 | 0.009
Falling Short | Gen_BB010 | MW | NPgY | Creyke Beck |  | 29.283 | 25.362 | 25.61 | 25.861 | 26.051 | 26.179 | 26.243 | 26.243 | 26.243 | 26.243 | 26.243 | 26.243 | 26.243 | 26.243 | 26.243 | 26.243 | 26.243 | 26.243 | 26.243 | 26.243 | 26.243 | 26.243 | 26.243 | 26.243 | 26.243 | 26.243 | 26.243 | 26.243 | 26.243
Falling Short | Gen_BB010 | MW | NPgY | Drax |  | 0.031 | 0.031 | 0.031 | 0.031 | 0.031 | 0.031 | 0.031 | 0.031 | 0.031 | 0.031 | 0.031 | 0.031 | 0.031 | 0.031 | 0.031 | 0.031 | 0.031 | 0.031 | 0.031 | 0.031 | 0.031 | 0.031 | 0.031 | 0.031 | 0.031 | 0.031 | 0.031 | 0.031 | 0.031
Falling Short | Gen_BB010 | MW | NPgY | Elland |  | 0.059 | 0.059 | 0.059 | 0.059 | 0.059 | 0.059 | 0.059 | 0.059 | 0.059 | 0.059 | 0.059 | 0.059 | 0.059 | 0.059 | 0.059 | 0.059 | 0.059 | 0.059 | 0.059 | 0.059 | 0.059 | 0.059 | 0.059 | 0.059 | 0.059 | 0.059 | 0.059 | 0.059 | 0.059
Falling Short | Gen_BB010 | MW | NPgY | Ferrybridge A |  | 2.6 | 2.271 | 2.292 | 2.313 | 2.329 | 2.339 | 2.345 | 2.345 | 2.345 | 2.345 | 2.345 | 2.345 | 2.345 | 2.345 | 2.345 | 2.345 | 2.345 | 2.345 | 2.345 | 2.345 | 2.345 | 2.345 | 2.345 | 2.345 | 2.345 | 2.345 | 2.345 | 2.345 | 2.345
Falling Short | Gen_BB010 | MW | NPgY | Ferrybridge B (_M) |  | 1.784 | 1.585 | 1.597 | 1.609 | 1.619 | 1.625 | 1.628 | 1.628 | 1.628 | 1.628 | 1.628 | 1.628 | 1.628 | 1.628 | 1.628 | 1.628 | 1.628 | 1.628 | 1.628 | 1.628 | 1.628 | 1.628 | 1.628 | 1.628 | 1.628 | 1.628 | 1.628 | 1.628 | 1.628
Falling Short | Gen_BB010 | MW | NPgY | Grimsby West |  | 0.105 | 0.104 | 0.104 | 0.104 | 0.104 | 0.104 | 0.104 | 0.104 | 0.104 | 0.104 | 0.104 | 0.104 | 0.104 | 0.104 | 0.104 | 0.104 | 0.104 | 0.104 | 0.104 | 0.104 | 0.104 | 0.104 | 0.104 | 0.104 | 0.104 | 0.104 | 0.104 | 0.104 | 0.104
Falling Short | Gen_BB010 | MW | NPgY | Jordanthorpe |  | 0 | 0 | 0 | 0 | 0 | 0 | 0 | 0 | 0 | 0 | 0 | 0 | 0 | 0 | 0 | 0 | 0 | 0 | 0 | 0 | 0 | 0 | 0 | 0 | 0 | 0 | 0 | 0 | 0
Falling Short | Gen_BB010 | MW | NPgY | Keadby |  | 60.393 | 54.286 | 54.673 | 55.064 | 55.36 | 55.559 | 55.659 | 55.659 | 55.659 | 55.659 | 55.659 | 55.659 | 55.659 | 55.659 | 55.659 | 55.659 | 55.659 | 55.659 | 55.659 | 55.659 | 55.659 | 55.659 | 55.659 | 55.659 | 55.659 | 55.659 | 55.659 | 55.659 | 55.659
Falling Short | Gen_BB010 | MW | NPgY | Kirkstall B |  | 0 | 0 | 0 | 0 | 0 | 0 | 0 | 0 | 0 | 0 | 0 | 0 | 0 | 0 | 0 | 0 | 0 | 0 | 0 | 0 | 0 | 0 | 0 | 0 | 0 | 0 | 0 | 0 | 0
Falling Short | Gen_BB010 | MW | NPgY | Neepsend |  | 0.011 | 0.011 | 0.011 | 0.011 | 0.011 | 0.011 | 0.011 | 0.011 | 0.011 | 0.011 | 0.011 | 0.011 | 0.011 | 0.011 | 0.011 | 0.011 | 0.011 | 0.011 | 0.011 | 0.011 | 0.011 | 0.011 | 0.011 | 0.011 | 0.011 | 0.011 | 0.011 | 0.011 | 0.011
Falling Short | Gen_BB010 | MW | NPgY | Saltend North |  | 0.11 | 0.108 | 0.108 | 0.108 | 0.108 | 0.108 | 0.108 | 0.108 | 0.108 | 0.108 | 0.108 | 0.108 | 0.108 | 0.108 | 0.108 | 0.108 | 0.108 | 0.108 | 0.108 | 0.108 | 0.108 | 0.108 | 0.108 | 0.108 | 0.108 | 0.108 | 0.108 | 0.108 | 0.108
Falling Short | Gen_BB010 | MW | NPgY | Skelton Grange |  | 0.145 | 0.144 | 0.144 | 0.144 | 0.144 | 0.144 | 0.144 | 0.144 | 0.144 | 0.144 | 0.144 | 0.144 | 0.144 | 0.144 | 0.144 | 0.144 | 0.144 | 0.144 | 0.144 | 0.144 | 0.144 | 0.144 | 0.144 | 0.144 | 0.144 | 0.144 | 0.144 | 0.144 | 0.144
Falling Short | Gen_BB010 | MW | NPgY | Thorpe Marsh |  | 0.514 | 0.508 | 0.508 | 0.508 | 0.508 | 0.508 | 0.508 | 0.508 | 0.508 | 0.508 | 0.508 | 0.508 | 0.508 | 0.508 | 0.508 | 0.508 | 0.508 | 0.508 | 0.508 | 0.508 | 0.508 | 0.508 | 0.508 | 0.508 | 0.508 | 0.508 | 0.508 | 0.508 | 0.508
Falling Short | Gen_BB010 | MW | NPgY | Thurcroft |  | 0.065 | 0.064 | 0.064 | 0.064 | 0.064 | 0.064 | 0.064 | 0.064 | 0.064 | 0.064 | 0.064 | 0.064 | 0.064 | 0.064 | 0.064 | 0.064 | 0.064 | 0.064 | 0.064 | 0.064 | 0.064 | 0.064 | 0.064 | 0.064 | 0.064 | 0.064 | 0.064 | 0.064 | 0.064
Falling Short | Gen_BB010 | MW | NPgY | West Melton |  | 40.996 | 35.423 | 35.776 | 36.133 | 36.404 | 36.586 | 36.677 | 36.677 | 36.677 | 36.677 | 36.677 | 36.677 | 36.677 | 36.677 | 36.677 | 36.677 | 36.677 | 36.677 | 36.677 | 36.677 | 36.677 | 36.677 | 36.677 | 36.677 | 36.677 | 36.677 | 36.677 | 36.677 | 36.677
Falling Short | Gen_BB010 | MW | NPgY | Wincobank |  | 42.781 | 36.96 | 37.329 | 37.702 | 37.985 | 38.175 | 38.27 | 38.27 | 38.27 | 38.27 | 38.27 | 38.27 | 38.27 | 38.27 | 38.27 | 38.27 | 38.27 | 38.27 | 38.27 | 38.27 | 38.27 | 38.27 | 38.27 | 38.27 | 38.27 | 38.27 | 38.27 | 38.27 | 38.27
Falling Short | Gen_BB010 | MW | SEPD | Acton Lane 66kV |  | 0.023 | 0.023 | 0.023 | 0.023 | 0.023 | 0.023 | 0.023 | 0.023 | 0.023 | 0.023 | 0.023 | 0.023 | 0.023 | 0.023 | 0.023 | 0.023 | 0.023 | 0.023 | 0.023 | 0.023 | 0.023 | 0.023 | 0.023 | 0.023 | 0.023 | 0.023 | 0.023 | 0.023 | 0.023
Falling Short | Gen_BB010 | MW | SEPD | Botley Wood |  | 0 | 0 | 0 | 0 | 0 | 0 | 0 | 0 | 0 | 0 | 0 | 0 | 0 | 0 | 0 | 0 | 0 | 0 | 0 | 0 | 0 | 0 | 0 | 0 | 0 | 0 | 0 | 0 | 0
Falling Short | Gen_BB010 | MW | SEPD | Bramley |  | 0.366 | 0.362 | 0.362 | 0.362 | 0.362 | 0.362 | 0.362 | 0.362 | 0.362 | 0.362 | 0.362 | 0.362 | 0.362 | 0.362 | 0.362 | 0.362 | 0.362 | 0.362 | 0.362 | 0.362 | 0.362 | 0.362 | 0.362 | 0.362 | 0.362 | 0.362 | 0.362 | 0.362 | 0.362
Falling Short | Gen_BB010 | MW | SEPD | Chickerell |  | 0.165 | 0.163 | 0.163 | 0.163 | 0.163 | 0.163 | 0.163 | 0.163 | 0.163 | 0.163 | 0.163 | 0.163 | 0.163 | 0.163 | 0.163 | 0.163 | 0.163 | 0.163 | 0.163 | 0.163 | 0.163 | 0.163 | 0.163 | 0.163 | 0.163 | 0.163 | 0.163 | 0.163 | 0.163
Falling Short | Gen_BB010 | MW | SEPD | Cowley |  | 0.202 | 0.199 | 0.199 | 0.199 | 0.199 | 0.199 | 0.199 | 0.199 | 0.199 | 0.199 | 0.199 | 0.199 | 0.199 | 0.199 | 0.199 | 0.199 | 0.199 | 0.199 | 0.199 | 0.199 | 0.199 | 0.199 | 0.199 | 0.199 | 0.199 | 0.199 | 0.199 | 0.199 | 0.199
Falling Short | Gen_BB010 | MW | SEPD | Ealing |  | 0.082 | 0.081 | 0.081 | 0.081 | 0.081 | 0.081 | 0.081 | 0.081 | 0.081 | 0.081 | 0.081 | 0.081 | 0.081 | 0.081 | 0.081 | 0.081 | 0.081 | 0.081 | 0.081 | 0.081 | 0.081 | 0.081 | 0.081 | 0.081 | 0.081 | 0.081 | 0.081 | 0.081 | 0.081
Falling Short | Gen_BB010 | MW | SEPD | Fawley |  | 0.133 | 0.131 | 0.131 | 0.131 | 0.131 | 0.131 | 0.131 | 0.131 | 0.131 | 0.131 | 0.131 | 0.131 | 0.131 | 0.131 | 0.131 | 0.131 | 0.131 | 0.131 | 0.131 | 0.131 | 0.131 | 0.131 | 0.131 | 0.131 | 0.131 | 0.131 | 0.131 | 0.131 | 0.131
Falling Short | Gen_BB010 | MW | SEPD | Fleet |  | 0.312 | 0.308 | 0.308 | 0.308 | 0.308 | 0.308 | 0.308 | 0.308 | 0.308 | 0.308 | 0.308 | 0.308 | 0.308 | 0.308 | 0.308 | 0.308 | 0.308 | 0.308 | 0.308 | 0.308 | 0.308 | 0.308 | 0.308 | 0.308 | 0.308 | 0.308 | 0.308 | 0.308 | 0.308
Falling Short | Gen_BB010 | MW | SEPD | Iver 132kV |  | 0.047 | 0.047 | 0.047 | 0.047 | 0.047 | 0.047 | 0.047 | 0.047 | 0.047 | 0.047 | 0.047 | 0.047 | 0.047 | 0.047 | 0.047 | 0.047 | 0.047 | 0.047 | 0.047 | 0.047 | 0.047 | 0.047 | 0.047 | 0.047 | 0.047 | 0.047 | 0.047 | 0.047 | 0.047
Falling Short | Gen_BB010 | MW | SEPD | Iver 66kV |  | 0.032 | 0.032 | 0.032 | 0.032 | 0.032 | 0.032 | 0.032 | 0.032 | 0.032 | 0.032 | 0.032 | 0.032 | 0.032 | 0.032 | 0.032 | 0.032 | 0.032 | 0.032 | 0.032 | 0.032 | 0.032 | 0.032 | 0.032 | 0.032 | 0.032 | 0.032 | 0.032 | 0.032 | 0.032
Falling Short | Gen_BB010 | MW | SEPD | Laleham |  | 0.029 | 0.029 | 0.029 | 0.029 | 0.029 | 0.029 | 0.029 | 0.029 | 0.029 | 0.029 | 0.029 | 0.029 | 0.029 | 0.029 | 0.029 | 0.029 | 0.029 | 0.029 | 0.029 | 0.029 | 0.029 | 0.029 | 0.029 | 0.029 | 0.029 | 0.029 | 0.029 | 0.029 | 0.029
Falling Short | Gen_BB010 | MW | SEPD | Lovedean |  | 0.173 | 0.171 | 0.171 | 0.171 | 0.171 | 0.171 | 0.171 | 0.171 | 0.171 | 0.171 | 0.171 | 0.171 | 0.171 | 0.171 | 0.171 | 0.171 | 0.171 | 0.171 | 0.171 | 0.171 | 0.171 | 0.171 | 0.171 | 0.171 | 0.171 | 0.171 | 0.171 | 0.171 | 0.171
Falling Short | Gen_BB010 | MW | SEPD | Mannington |  | 0.41 | 0.405 | 0.405 | 0.405 | 0.405 | 0.405 | 0.405 | 0.405 | 0.405 | 0.405 | 0.405 | 0.405 | 0.405 | 0.405 | 0.405 | 0.405 | 0.405 | 0.405 | 0.405 | 0.405 | 0.405 | 0.405 | 0.405 | 0.405 | 0.405 | 0.405 | 0.405 | 0.405 | 0.405
Falling Short | Gen_BB010 | MW | SEPD | Melksham |  | 4.474 | 3.89 | 3.926 | 3.964 | 3.992 | 4.011 | 4.021 | 4.021 | 4.021 | 4.021 | 4.021 | 4.021 | 4.021 | 4.021 | 4.021 | 4.021 | 4.021 | 4.021 | 4.021 | 4.021 | 4.021 | 4.021 | 4.021 | 4.021 | 4.021 | 4.021 | 4.021 | 4.021 | 4.021
Falling Short | Gen_BB010 | MW | SEPD | Minety |  | 0.19 | 0.188 | 0.188 | 0.188 | 0.188 | 0.188 | 0.188 | 0.188 | 0.188 | 0.188 | 0.188 | 0.188 | 0.188 | 0.188 | 0.188 | 0.188 | 0.188 | 0.188 | 0.188 | 0.188 | 0.188 | 0.188 | 0.188 | 0.188 | 0.188 | 0.188 | 0.188 | 0.188 | 0.188
Falling Short | Gen_BB010 | MW | SEPD | Nursling |  | 0.132 | 0.13 | 0.13 | 0.13 | 0.13 | 0.13 | 0.13 | 0.13 | 0.13 | 0.13 | 0.13 | 0.13 | 0.13 | 0.13 | 0.13 | 0.13 | 0.13 | 0.13 | 0.13 | 0.13 | 0.13 | 0.13 | 0.13 | 0.13 | 0.13 | 0.13 | 0.13 | 0.13 | 0.13
Falling Short | Gen_BB010 | MW | SHEPD | Alness |  | 7.01 | 7.151 | 7.222 | 7.294 | 7.349 | 7.385 | 7.404 | 7.404 | 7.404 | 7.404 | 7.404 | 7.404 | 7.404 | 7.404 | 7.404 | 7.404 | 7.404 | 7.404 | 7.404 | 7.404 | 7.404 | 7.404 | 7.404 | 7.404 | 7.404 | 7.404 | 7.404 | 7.404 | 7.404
Falling Short | Gen_BB010 | MW | SHEPD | Arbroath |  | 0.158 | 0.156 | 0.156 | 0.156 | 0.156 | 0.156 | 0.156 | 0.156 | 0.156 | 0.156 | 0.156 | 0.156 | 0.156 | 0.156 | 0.156 | 0.156 | 0.156 | 0.156 | 0.156 | 0.156 | 0.156 | 0.156 | 0.156 | 0.156 | 0.156 | 0.156 | 0.156 | 0.156 | 0.156
Falling Short | Gen_BB010 | MW | SHEPD | Ardmore |  | 0.024 | 0.023 | 0.023 | 0.023 | 0.023 | 0.023 | 0.023 | 0.023 | 0.023 | 0.023 | 0.023 | 0.023 | 0.023 | 0.023 | 0.023 | 0.023 | 0.023 | 0.023 | 0.023 | 0.023 | 0.023 | 0.023 | 0.023 | 0.023 | 0.023 | 0.023 | 0.023 | 0.023 | 0.023
Falling Short | Gen_BB010 | MW | SHEPD | Boat of Garten |  | 0.009 | 0.009 | 0.009 | 0.009 | 0.009 | 0.009 | 0.009 | 0.009 | 0.009 | 0.009 | 0.009 | 0.009 | 0.009 | 0.009 | 0.009 | 0.009 | 0.009 | 0.009 | 0.009 | 0.009 | 0.009 | 0.009 | 0.009 | 0.009 | 0.009 | 0.009 | 0.009 | 0.009 | 0.009
Falling Short | Gen_BB010 | MW | SHEPD | Braco West |  | 0.015 | 0.015 | 0.015 | 0.015 | 0.015 | 0.015 | 0.015 | 0.015 | 0.015 | 0.015 | 0.015 | 0.015 | 0.015 | 0.015 | 0.015 | 0.015 | 0.015 | 0.015 | 0.015 | 0.015 | 0.015 | 0.015 | 0.015 | 0.015 | 0.015 | 0.015 | 0.015 | 0.015 | 0.015
Falling Short | Gen_BB010 | MW | SHEPD | Bridge of Dun |  | 0.086 | 0.085 | 0.085 | 0.085 | 0.085 | 0.085 | 0.085 | 0.085 | 0.085 | 0.085 | 0.085 | 0.085 | 0.085 | 0.085 | 0.085 | 0.085 | 0.085 | 0.085 | 0.085 | 0.085 | 0.085 | 0.085 | 0.085 | 0.085 | 0.085 | 0.085 | 0.085 | 0.085 | 0.085
Falling Short | Gen_BB010 | MW | SHEPD | Broadford-Skye |  | 0 | 0 | 0 | 0 | 0 | 0 | 0 | 0 | 0 | 0 | 0 | 0 | 0 | 0 | 0 | 0 | 0 | 0 | 0 | 0 | 0 | 0 | 0 | 0 | 0 | 0 | 0 | 0 | 0
Falling Short | Gen_BB010 | MW | SHEPD | Clayhills |  | 0 | 0 | 0 | 0 | 0 | 0 | 0 | 0 | 0 | 0 | 0 | 0 | 0 | 0 | 0 | 0 | 0 | 0 | 0 | 0 | 0 | 0 | 0 | 0 | 0 | 0 | 0 | 0 | 0
Falling Short | Gen_BB010 | MW | SHEPD | Coupar Angus |  | 0.036 | 0.036 | 0.036 | 0.036 | 0.036 | 0.036 | 0.036 | 0.036 | 0.036 | 0.036 | 0.036 | 0.036 | 0.036 | 0.036 | 0.036 | 0.036 | 0.036 | 0.036 | 0.036 | 0.036 | 0.036 | 0.036 | 0.036 | 0.036 | 0.036 | 0.036 | 0.036 | 0.036 | 0.036
Falling Short | Gen_BB010 | MW | SHEPD | Craigiebuckler |  | 0 | 0 | 0 | 0 | 0 | 0 | 0 | 0 | 0 | 0 | 0 | 0 | 0 | 0 | 0 | 0 | 0 | 0 | 0 | 0 | 0 | 0 | 0 | 0 | 0 | 0 | 0 | 0 | 0
Falling Short | Gen_BB010 | MW | SHEPD | Dounreay |  | 0.02 | 0.019 | 0.019 | 0.019 | 0.019 | 0.019 | 0.019 | 0.019 | 0.019 | 0.019 | 0.019 | 0.019 | 0.019 | 0.019 | 0.019 | 0.019 | 0.019 | 0.019 | 0.019 | 0.019 | 0.019 | 0.019 | 0.019 | 0.019 | 0.019 | 0.019 | 0.019 | 0.019 | 0.019
Falling Short | Gen_BB010 | MW | SHEPD | Dyce |  | 12.129 | 12.127 | 12.127 | 12.127 | 12.127 | 12.127 | 12.127 | 12.127 | 12.127 | 12.127 | 12.127 | 12.127 | 12.127 | 12.127 | 12.127 | 12.127 | 12.127 | 12.127 | 12.127 | 12.127 | 12.127 | 12.127 | 12.127 | 12.127 | 12.127 | 12.127 | 12.127 | 12.127 | 12.127
Falling Short | Gen_BB010 | MW | SHEPD | Elgin |  | 0.125 | 0.123 | 0.123 | 0.123 | 0.123 | 0.123 | 0.123 | 0.123 | 0.123 | 0.123 | 0.123 | 0.123 | 0.123 | 0.123 | 0.123 | 0.123 | 0.123 | 0.123 | 0.123 | 0.123 | 0.123 | 0.123 | 0.123 | 0.123 | 0.123 | 0.123 | 0.123 | 0.123 | 0.123
Falling Short | Gen_BB010 | MW | SHEPD | Fiddes |  | 0.014 | 0.014 | 0.014 | 0.014 | 0.014 | 0.014 | 0.014 | 0.014 | 0.014 | 0.014 | 0.014 | 0.014 | 0.014 | 0.014 | 0.014 | 0.014 | 0.014 | 0.014 | 0.014 | 0.014 | 0.014 | 0.014 | 0.014 | 0.014 | 0.014 | 0.014 | 0.014 | 0.014 | 0.014
Falling Short | Gen_BB010 | MW | SHEPD | Fort William |  | 0.022 | 0.022 | 0.022 | 0.022 | 0.022 | 0.022 | 0.022 | 0.022 | 0.022 | 0.022 | 0.022 | 0.022 | 0.022 | 0.022 | 0.022 | 0.022 | 0.022 | 0.022 | 0.022 | 0.022 | 0.022 | 0.022 | 0.022 | 0.022 | 0.022 | 0.022 | 0.022 | 0.022 | 0.022
Falling Short | Gen_BB010 | MW | SHEPD | Inverness |  | 0.098 | 0.097 | 0.097 | 0.097 | 0.097 | 0.097 | 0.097 | 0.097 | 0.097 | 0.097 | 0.097 | 0.097 | 0.097 | 0.097 | 0.097 | 0.097 | 0.097 | 0.097 | 0.097 | 0.097 | 0.097 | 0.097 | 0.097 | 0.097 | 0.097 | 0.097 | 0.097 | 0.097 | 0.097
Falling Short | Gen_BB010 | MW | SHEPD | Keith |  | 24.76 | 24.953 | 25.052 | 25.152 | 25.228 | 25.278 | 25.304 | 25.304 | 25.304 | 25.304 | 25.304 | 25.304 | 25.304 | 25.304 | 25.304 | 25.304 | 25.304 | 25.304 | 25.304 | 25.304 | 25.304 | 25.304 | 25.304 | 25.304 | 25.304 | 25.304 | 25.304 | 25.304 | 25.304
Falling Short | Gen_BB010 | MW | SHEPD | Killin |  | 5.6 | 5.712 | 5.77 | 5.827 | 5.871 | 5.9 | 5.915 | 5.915 | 5.915 | 5.915 | 5.915 | 5.915 | 5.915 | 5.915 | 5.915 | 5.915 | 5.915 | 5.915 | 5.915 | 5.915 | 5.915 | 5.915 | 5.915 | 5.915 | 5.915 | 5.915 | 5.915 | 5.915 | 5.915
Falling Short | Gen_BB010 | MW | SHEPD | Kintore |  | 0.005 | 0.005 | 0.005 | 0.005 | 0.005 | 0.005 | 0.005 | 0.005 | 0.005 | 0.005 | 0.005 | 0.005 | 0.005 | 0.005 | 0.005 | 0.005 | 0.005 | 0.005 | 0.005 | 0.005 | 0.005 | 0.005 | 0.005 | 0.005 | 0.005 | 0.005 | 0.005 | 0.005 | 0.005
Falling Short | Gen_BB010 | MW | SHEPD | Lyndhurst |  | 0.005 | 0.005 | 0.005 | 0.005 | 0.005 | 0.005 | 0.005 | 0.005 | 0.005 | 0.005 | 0.005 | 0.005 | 0.005 | 0.005 | 0.005 | 0.005 | 0.005 | 0.005 | 0.005 | 0.005 | 0.005 | 0.005 | 0.005 | 0.005 | 0.005 | 0.005 | 0.005 | 0.005 | 0.005
Falling Short | Gen_BB010 | MW | SHEPD | Macduff |  | 0.057 | 0.056 | 0.056 | 0.056 | 0.056 | 0.056 | 0.056 | 0.056 | 0.056 | 0.056 | 0.056 | 0.056 | 0.056 | 0.056 | 0.056 | 0.056 | 0.056 | 0.056 | 0.056 | 0.056 | 0.056 | 0.056 | 0.056 | 0.056 | 0.056 | 0.056 | 0.056 | 0.056 | 0.056
Falling Short | Gen_BB010 | MW | SHEPD | Milton of Craigie |  | 0.084 | 0.083 | 0.083 | 0.083 | 0.083 | 0.083 | 0.083 | 0.083 | 0.083 | 0.083 | 0.083 | 0.083 | 0.083 | 0.083 | 0.083 | 0.083 | 0.083 | 0.083 | 0.083 | 0.083 | 0.083 | 0.083 | 0.083 | 0.083 | 0.083 | 0.083 | 0.083 | 0.083 | 0.083
Falling Short | Gen_BB010 | MW | SHEPD | Mybster |  | 0 | 0.642 | 0.658 | 0.658 | 0.658 | 0.658 | 0.658 | 0.658 | 0.658 | 0.658 | 0.658 | 0.658 | 0.658 | 0.658 | 0.658 | 0.658 | 0.658 | 0.658 | 0.658 | 0.658 | 0.658 | 0.658 | 0.658 | 0.658 | 0.658 | 0.658 | 0.658 | 0.658 | 0.658
Falling Short | Gen_BB010 | MW | SHEPD | Nairn |  | 0.066 | 0.065 | 0.065 | 0.065 | 0.065 | 0.065 | 0.065 | 0.065 | 0.065 | 0.065 | 0.065 | 0.065 | 0.065 | 0.065 | 0.065 | 0.065 | 0.065 | 0.065 | 0.065 | 0.065 | 0.065 | 0.065 | 0.065 | 0.065 | 0.065 | 0.065 | 0.065 | 0.065 | 0.065
Falling Short | Gen_BB010 | MW | SHEPD | Persley |  | 0.032 | 0.032 | 0.032 | 0.032 | 0.032 | 0.032 | 0.032 | 0.032 | 0.032 | 0.032 | 0.032 | 0.032 | 0.032 | 0.032 | 0.032 | 0.032 | 0.032 | 0.032 | 0.032 | 0.032 | 0.032 | 0.032 | 0.032 | 0.032 | 0.032 | 0.032 | 0.032 | 0.032 | 0.032
Falling Short | Gen_BB010 | MW | SHEPD | Peterhead Shell |  | 0.07 | 0.069 | 0.069 | 0.069 | 0.069 | 0.069 | 0.069 | 0.069 | 0.069 | 0.069 | 0.069 | 0.069 | 0.069 | 0.069 | 0.069 | 0.069 | 0.069 | 0.069 | 0.069 | 0.069 | 0.069 | 0.069 | 0.069 | 0.069 | 0.069 | 0.069 | 0.069 | 0.069 | 0.069
Falling Short | Gen_BB010 | MW | SHEPD | Port Ann |  | 0.02 | 0.019 | 0.019 | 0.019 | 0.019 | 0.019 | 0.019 | 0.019 | 0.019 | 0.019 | 0.019 | 0.019 | 0.019 | 0.019 | 0.019 | 0.019 | 0.019 | 0.019 | 0.019 | 0.019 | 0.019 | 0.019 | 0.019 | 0.019 | 0.019 | 0.019 | 0.019 | 0.019 | 0.019
Falling Short | Gen_BB010 | MW | SHEPD | Thurso |  | 3.896 | 3.961 | 3.997 | 4.033 | 4.06 | 4.078 | 4.088 | 4.088 | 4.088 | 4.088 | 4.088 | 4.088 | 4.088 | 4.088 | 4.088 | 4.088 | 4.088 | 4.088 | 4.088 | 4.088 | 4.088 | 4.088 | 4.088 | 4.088 | 4.088 | 4.088 | 4.088 | 4.088 | 4.088
Falling Short | Gen_BB010 | MW | SHEPD | Woodhill |  | 0 | 0 | 0 | 0 | 0 | 0 | 0 | 0 | 0 | 0 | 0 | 0 | 0 | 0 | 0 | 0 | 0 | 0 | 0 | 0 | 0 | 0 | 0 | 0 | 0 | 0 | 0 | 0 | 0
Falling Short | Gen_BB010 | MW | SHETL | Direct(SHETL) |  | 0 | 0 | 0 | 0 | 0 | 0 | 0 | 0 | 0 | 0 | 0 | 0 | 0 | 0 | 0 | 0 | 0 | 0 | 0 | 0 | 0 | 0 | 0 | 0 | 0 | 0 | 0 | 0 | 0
Falling Short | Gen_BB010 | MW | SPD | Ayr |  | 0 | 0 | 0 | 0 | 0 | 0 | 0 | 0 | 0 | 0 | 0 | 0 | 0 | 0 | 0 | 0 | 0 | 0 | 0 | 0 | 0 | 0 | 0 | 0 | 0 | 0 | 0 | 0 | 0
Falling Short | Gen_BB010 | MW | SPD | Berwick |  | 0.026 | 0.025 | 0.025 | 0.025 | 0.025 | 0.025 | 0.025 | 0.025 | 0.025 | 0.025 | 0.025 | 0.025 | 0.025 | 0.025 | 0.025 | 0.025 | 0.025 | 0.025 | 0.025 | 0.025 | 0.025 | 0.025 | 0.025 | 0.025 | 0.025 | 0.025 | 0.025 | 0.025 | 0.025
Falling Short | Gen_BB010 | MW | SPD | Bonnybridge |  | 0.048 | 0.047 | 0.047 | 0.047 | 0.047 | 0.047 | 0.047 | 0.047 | 0.047 | 0.047 | 0.047 | 0.047 | 0.047 | 0.047 | 0.047 | 0.047 | 0.047 | 0.047 | 0.047 | 0.047 | 0.047 | 0.047 | 0.047 | 0.047 | 0.047 | 0.047 | 0.047 | 0.047 | 0.047
Falling Short | Gen_BB010 | MW | SPD | Broxburn |  | 0.034 | 0.034 | 0.034 | 0.034 | 0.034 | 0.034 | 0.034 | 0.034 | 0.034 | 0.034 | 0.034 | 0.034 | 0.034 | 0.034 | 0.034 | 0.034 | 0.034 | 0.034 | 0.034 | 0.034 | 0.034 | 0.034 | 0.034 | 0.034 | 0.034 | 0.034 | 0.034 | 0.034 | 0.034
Falling Short | Gen_BB010 | MW | SPD | Chapelcross |  | 45.102 | 45.1 | 45.1 | 45.1 | 45.1 | 45.1 | 45.1 | 45.1 | 45.1 | 45.1 | 45.1 | 45.1 | 45.1 | 45.1 | 45.1 | 45.1 | 45.1 | 45.1 | 45.1 | 45.1 | 45.1 | 45.1 | 45.1 | 45.1 | 45.1 | 45.1 | 45.1 | 45.1 | 45.1
Falling Short | Gen_BB010 | MW | SPD | Cockenzie |  | 0 | 0 | 0 | 0 | 0 | 0 | 0 | 0 | 0 | 0 | 0 | 0 | 0 | 0 | 0 | 0 | 0 | 0 | 0 | 0 | 0 | 0 | 0 | 0 | 0 | 0 | 0 | 0 | 0
Falling Short | Gen_BB010 | MW | SPD | Coylton |  | 0.016 | 0.016 | 0.016 | 0.016 | 0.016 | 0.016 | 0.016 | 0.016 | 0.016 | 0.016 | 0.016 | 0.016 | 0.016 | 0.016 | 0.016 | 0.016 | 0.016 | 0.016 | 0.016 | 0.016 | 0.016 | 0.016 | 0.016 | 0.016 | 0.016 | 0.016 | 0.016 | 0.016 | 0.016
Falling Short | Gen_BB010 | MW | SPD | Cupar |  | 2.138 | 2.292 | 2.315 | 2.338 | 2.355 | 2.366 | 2.372 | 2.372 | 2.372 | 2.372 | 2.372 | 2.372 | 2.372 | 2.372 | 2.372 | 2.372 | 2.372 | 2.372 | 2.372 | 2.372 | 2.372 | 2.372 | 2.372 | 2.372 | 2.372 | 2.372 | 2.372 | 2.372 | 2.372
Falling Short | Gen_BB010 | MW | SPD | Devonside |  | 0 | 0 | 0 | 0 | 0 | 0 | 0 | 0 | 0 | 0 | 0 | 0 | 0 | 0 | 0 | 0 | 0 | 0 | 0 | 0 | 0 | 0 | 0 | 0 | 0 | 0 | 0 | 0 | 0
Falling Short | Gen_BB010 | MW | SPD | Dumfries 11 |  | 0.059 | 0.059 | 0.059 | 0.059 | 0.059 | 0.059 | 0.059 | 0.059 | 0.059 | 0.059 | 0.059 | 0.059 | 0.059 | 0.059 | 0.059 | 0.059 | 0.059 | 0.059 | 0.059 | 0.059 | 0.059 | 0.059 | 0.059 | 0.059 | 0.059 | 0.059 | 0.059 | 0.059 | 0.059
Falling Short | Gen_BB010 | MW | SPD | Dumfries 33 |  | 0.059 | 0.059 | 0.059 | 0.059 | 0.059 | 0.059 | 0.059 | 0.059 | 0.059 | 0.059 | 0.059 | 0.059 | 0.059 | 0.059 | 0.059 | 0.059 | 0.059 | 0.059 | 0.059 | 0.059 | 0.059 | 0.059 | 0.059 | 0.059 | 0.059 | 0.059 | 0.059 | 0.059 | 0.059
Falling Short | Gen_BB010 | MW | SPD | Dumfries ICI |  | 0.059 | 0.059 | 0.059 | 0.059 | 0.059 | 0.059 | 0.059 | 0.059 | 0.059 | 0.059 | 0.059 | 0.059 | 0.059 | 0.059 | 0.059 | 0.059 | 0.059 | 0.059 | 0.059 | 0.059 | 0.059 | 0.059 | 0.059 | 0.059 | 0.059 | 0.059 | 0.059 | 0.059 | 0.059
Falling Short | Gen_BB010 | MW | SPD | Dunbar B |  | 0.013 | 0.013 | 0.013 | 0.013 | 0.013 | 0.013 | 0.013 | 0.013 | 0.013 | 0.013 | 0.013 | 0.013 | 0.013 | 0.013 | 0.013 | 0.013 | 0.013 | 0.013 | 0.013 | 0.013 | 0.013 | 0.013 | 0.013 | 0.013 | 0.013 | 0.013 | 0.013 | 0.013 | 0.013
Falling Short | Gen_BB010 | MW | SPD | East Kilbride |  | 0 | 0 | 0 | 0 | 0 | 0 | 0 | 0 | 0 | 0 | 0 | 0 | 0 | 0 | 0 | 0 | 0 | 0 | 0 | 0 | 0 | 0 | 0 | 0 | 0 | 0 | 0 | 0 | 0
Falling Short | Gen_BB010 | MW | SPD | Eccles |  | 0.006 | 0.006 | 0.006 | 0.006 | 0.006 | 0.006 | 0.006 | 0.006 | 0.006 | 0.006 | 0.006 | 0.006 | 0.006 | 0.006 | 0.006 | 0.006 | 0.006 | 0.006 | 0.006 | 0.006 | 0.006 | 0.006 | 0.006 | 0.006 | 0.006 | 0.006 | 0.006 | 0.006 | 0.006
Falling Short | Gen_BB010 | MW | SPD | Galashiels |  | 0.188 | 0.186 | 0.186 | 0.186 | 0.186 | 0.186 | 0.186 | 0.186 | 0.186 | 0.186 | 0.186 | 0.186 | 0.186 | 0.186 | 0.186 | 0.186 | 0.186 | 0.186 | 0.186 | 0.186 | 0.186 | 0.186 | 0.186 | 0.186 | 0.186 | 0.186 | 0.186 | 0.186 | 0.186
Falling Short | Gen_BB010 | MW | SPD | Glenluce |  | 0.148 | 0.147 | 0.147 | 0.147 | 0.147 | 0.147 | 0.147 | 0.147 | 0.147 | 0.147 | 0.147 | 0.147 | 0.147 | 0.147 | 0.147 | 0.147 | 0.147 | 0.147 | 0.147 | 0.147 | 0.147 | 0.147 | 0.147 | 0.147 | 0.147 | 0.147 | 0.147 | 0.147 | 0.147
Falling Short | Gen_BB010 | MW | SPD | Glenrothes |  | 55 | 55 | 55 | 55 | 55 | 55 | 55 | 55 | 55 | 55 | 55 | 55 | 55 | 55 | 55 | 55 | 55 | 55 | 55 | 55 | 55 | 55 | 55 | 55 | 55 | 55 | 55 | 55 | 55
Falling Short | Gen_BB010 | MW | SPD | Gorgie |  | 0.05 | 0.049 | 0.049 | 0.049 | 0.049 | 0.049 | 0.049 | 0.049 | 0.049 | 0.049 | 0.049 | 0.049 | 0.049 | 0.049 | 0.049 | 0.049 | 0.049 | 0.049 | 0.049 | 0.049 | 0.049 | 0.049 | 0.049 | 0.049 | 0.049 | 0.049 | 0.049 | 0.049 | 0.049
Falling Short | Gen_BB010 | MW | SPD | Govan |  | 0 | 0 | 0 | 0 | 0 | 0 | 0 | 0 | 0 | 0 | 0 | 0 | 0 | 0 | 0 | 0 | 0 | 0 | 0 | 0 | 0 | 0 | 0 | 0 | 0 | 0 | 0 | 0 | 0
Falling Short | Gen_BB010 | MW | SPD | Grangemouth A |  | 0 | 0 | 0 | 0 | 0 | 0 | 0 | 0 | 0 | 0 | 0 | 0 | 0 | 0 | 0 | 0 | 0 | 0 | 0 | 0 | 0 | 0 | 0 | 0 | 0 | 0 | 0 | 0 | 0
Falling Short | Gen_BB010 | MW | SPD | Grangemouth C |  | 0 | 0 | 0 | 0 | 0 | 0 | 0 | 0 | 0 | 0 | 0 | 0 | 0 | 0 | 0 | 0 | 0 | 0 | 0 | 0 | 0 | 0 | 0 | 0 | 0 | 0 | 0 | 0 | 0
Falling Short | Gen_BB010 | MW | SPD | Hawick |  | 0.02 | 0.02 | 0.02 | 0.02 | 0.02 | 0.02 | 0.02 | 0.02 | 0.02 | 0.02 | 0.02 | 0.02 | 0.02 | 0.02 | 0.02 | 0.02 | 0.02 | 0.02 | 0.02 | 0.02 | 0.02 | 0.02 | 0.02 | 0.02 | 0.02 | 0.02 | 0.02 | 0.02 | 0.02
Falling Short | Gen_BB010 | MW | SPD | Johnstone |  | 0 | 0 | 0 | 0 | 0 | 0 | 0 | 0 | 0 | 0 | 0 | 0 | 0 | 0 | 0 | 0 | 0 | 0 | 0 | 0 | 0 | 0 | 0 | 0 | 0 | 0 | 0 | 0 | 0
Falling Short | Gen_BB010 | MW | SPD | Killermont |  | 0.117 | 0.115 | 0.115 | 0.115 | 0.115 | 0.115 | 0.115 | 0.115 | 0.115 | 0.115 | 0.115 | 0.115 | 0.115 | 0.115 | 0.115 | 0.115 | 0.115 | 0.115 | 0.115 | 0.115 | 0.115 | 0.115 | 0.115 | 0.115 | 0.115 | 0.115 | 0.115 | 0.115 | 0.115
Falling Short | Gen_BB010 | MW | SPD | Kilmarnock Town |  | 2.377 | 3.63 | 3.682 | 3.707 | 3.726 | 3.738 | 3.745 | 3.745 | 3.745 | 3.745 | 3.745 | 3.745 | 3.745 | 3.745 | 3.745 | 3.745 | 3.745 | 3.745 | 3.745 | 3.745 | 3.745 | 3.745 | 3.745 | 3.745 | 3.745 | 3.745 | 3.745 | 3.745 | 3.745
Falling Short | Gen_BB010 | MW | SPD | Livingston East |  | 0 | 0 | 0 | 0 | 0 | 0 | 0 | 0 | 0 | 0 | 0 | 0 | 0 | 0 | 0 | 0 | 0 | 0 | 0 | 0 | 0 | 0 | 0 | 0 | 0 | 0 | 0 | 0 | 0
Falling Short | Gen_BB010 | MW | SPD | Maybole |  | 2.717 | 2.908 | 2.935 | 2.964 | 2.985 | 2.999 | 3.007 | 3.007 | 3.007 | 3.007 | 3.007 | 3.007 | 3.007 | 3.007 | 3.007 | 3.007 | 3.007 | 3.007 | 3.007 | 3.007 | 3.007 | 3.007 | 3.007 | 3.007 | 3.007 | 3.007 | 3.007 | 3.007 | 3.007
Falling Short | Gen_BB010 | MW | SPD | Newarthill |  | 0.091 | 0.09 | 0.09 | 0.09 | 0.09 | 0.09 | 0.09 | 0.09 | 0.09 | 0.09 | 0.09 | 0.09 | 0.09 | 0.09 | 0.09 | 0.09 | 0.09 | 0.09 | 0.09 | 0.09 | 0.09 | 0.09 | 0.09 | 0.09 | 0.09 | 0.09 | 0.09 | 0.09 | 0.09
Falling Short | Gen_BB010 | MW | SPD | Paisley |  | 0.017 | 0.017 | 0.017 | 0.017 | 0.017 | 0.017 | 0.017 | 0.017 | 0.017 | 0.017 | 0.017 | 0.017 | 0.017 | 0.017 | 0.017 | 0.017 | 0.017 | 0.017 | 0.017 | 0.017 | 0.017 | 0.017 | 0.017 | 0.017 | 0.017 | 0.017 | 0.017 | 0.017 | 0.017
Falling Short | Gen_BB010 | MW | SPD | Ravenscraig |  | 17 | 18.254 | 18.437 | 18.621 | 18.761 | 18.855 | 18.902 | 18.902 | 18.902 | 18.902 | 18.902 | 18.902 | 18.902 | 18.902 | 18.902 | 18.902 | 18.902 | 18.902 | 18.902 | 18.902 | 18.902 | 18.902 | 18.902 | 18.902 | 18.902 | 18.902 | 18.902 | 18.902 | 18.902
Falling Short | Gen_BB010 | MW | SPD | Redhouse |  | 5.5 | 5.906 | 5.965 | 6.025 | 6.07 | 6.1 | 6.115 | 6.115 | 6.115 | 6.115 | 6.115 | 6.115 | 6.115 | 6.115 | 6.115 | 6.115 | 6.115 | 6.115 | 6.115 | 6.115 | 6.115 | 6.115 | 6.115 | 6.115 | 6.115 | 6.115 | 6.115 | 6.115 | 6.115
Falling Short | Gen_BB010 | MW | SPD | Stirling |  | 0.057 | 0.057 | 0.057 | 0.057 | 0.057 | 0.057 | 0.057 | 0.057 | 0.057 | 0.057 | 0.057 | 0.057 | 0.057 | 0.057 | 0.057 | 0.057 | 0.057 | 0.057 | 0.057 | 0.057 | 0.057 | 0.057 | 0.057 | 0.057 | 0.057 | 0.057 | 0.057 | 0.057 | 0.057
Falling Short | Gen_BB010 | MW | SPD | Strathleven |  | 0.058 | 0.057 | 0.057 | 0.057 | 0.057 | 0.057 | 0.057 | 0.057 | 0.057 | 0.057 | 0.057 | 0.057 | 0.057 | 0.057 | 0.057 | 0.057 | 0.057 | 0.057 | 0.057 | 0.057 | 0.057 | 0.057 | 0.057 | 0.057 | 0.057 | 0.057 | 0.057 | 0.057 | 0.057
Falling Short | Gen_BB010 | MW | SPD | Tongland |  | 0.042 | 0.042 | 0.042 | 0.042 | 0.042 | 0.042 | 0.042 | 0.042 | 0.042 | 0.042 | 0.042 | 0.042 | 0.042 | 0.042 | 0.042 | 0.042 | 0.042 | 0.042 | 0.042 | 0.042 | 0.042 | 0.042 | 0.042 | 0.042 | 0.042 | 0.042 | 0.042 | 0.042 | 0.042
Falling Short | Gen_BB010 | MW | SPD | Westfield |  | 0.046 | 0.045 | 0.045 | 0.045 | 0.045 | 0.045 | 0.045 | 0.045 | 0.045 | 0.045 | 0.045 | 0.045 | 0.045 | 0.045 | 0.045 | 0.045 | 0.045 | 0.045 | 0.045 | 0.045 | 0.045 | 0.045 | 0.045 | 0.045 | 0.045 | 0.045 | 0.045 | 0.045 | 0.045
Falling Short | Gen_BB010 | MW | SPD | Whitehouse |  | 0 | 0 | 0 | 0 | 0 | 0 | 0 | 0 | 0 | 0 | 0 | 0 | 0 | 0 | 0 | 0 | 0 | 0 | 0 | 0 | 0 | 0 | 0 | 0 | 0 | 0 | 0 | 0 | 0
Falling Short | Gen_BB010 | MW | SPM | Birkenhead |  | 0.146 | 0.144 | 0.144 | 0.144 | 0.144 | 0.144 | 0.144 | 0.144 | 0.144 | 0.144 | 0.144 | 0.144 | 0.144 | 0.144 | 0.144 | 0.144 | 0.144 | 0.144 | 0.144 | 0.144 | 0.144 | 0.144 | 0.144 | 0.144 | 0.144 | 0.144 | 0.144 | 0.144 | 0.144
Falling Short | Gen_BB010 | MW | SPM | Capenhurst |  | 11.054 | 9.556 | 9.651 | 9.747 | 9.82 | 9.869 | 9.893 | 9.893 | 9.893 | 9.893 | 9.893 | 9.893 | 9.893 | 9.893 | 9.893 | 9.893 | 9.893 | 9.893 | 9.893 | 9.893 | 9.893 | 9.893 | 9.893 | 9.893 | 9.893 | 9.893 | 9.893 | 9.893 | 9.893
Falling Short | Gen_BB010 | MW | SPM | Carrington |  | 0 | 0 | 0 | 0 | 0 | 0 | 0 | 0 | 0 | 0 | 0 | 0 | 0 | 0 | 0 | 0 | 0 | 0 | 0 | 0 | 0 | 0 | 0 | 0 | 0 | 0 | 0 | 0 | 0
Falling Short | Gen_BB010 | MW | SPM | Connah's Quay |  | 0.01 | 0.01 | 0.01 | 0.01 | 0.01 | 0.01 | 0.01 | 0.01 | 0.01 | 0.01 | 0.01 | 0.01 | 0.01 | 0.01 | 0.01 | 0.01 | 0.01 | 0.01 | 0.01 | 0.01 | 0.01 | 0.01 | 0.01 | 0.01 | 0.01 | 0.01 | 0.01 | 0.01 | 0.01
Falling Short | Gen_BB010 | MW | SPM | Fiddlers Ferry |  | 0.06 | 0.059 | 0.059 | 0.059 | 0.059 | 0.059 | 0.059 | 0.059 | 0.059 | 0.059 | 0.059 | 0.059 | 0.059 | 0.059 | 0.059 | 0.059 | 0.059 | 0.059 | 0.059 | 0.059 | 0.059 | 0.059 | 0.059 | 0.059 | 0.059 | 0.059 | 0.059 | 0.059 | 0.059
Falling Short | Gen_BB010 | MW | SPM | Frodsham |  | 0.089 | 0.087 | 0.087 | 0.087 | 0.087 | 0.087 | 0.087 | 0.087 | 0.087 | 0.087 | 0.087 | 0.087 | 0.087 | 0.087 | 0.087 | 0.087 | 0.087 | 0.087 | 0.087 | 0.087 | 0.087 | 0.087 | 0.087 | 0.087 | 0.087 | 0.087 | 0.087 | 0.087 | 0.087
Falling Short | Gen_BB010 | MW | SPM | Kirkby (_D) |  | 0.178 | 0.176 | 0.176 | 0.176 | 0.176 | 0.176 | 0.176 | 0.176 | 0.176 | 0.176 | 0.176 | 0.176 | 0.176 | 0.176 | 0.176 | 0.176 | 0.176 | 0.176 | 0.176 | 0.176 | 0.176 | 0.176 | 0.176 | 0.176 | 0.176 | 0.176 | 0.176 | 0.176 | 0.176
Falling Short | Gen_BB010 | MW | SPM | Legacy |  | 1.799 | 1.633 | 1.643 | 1.653 | 1.661 | 1.666 | 1.669 | 1.669 | 1.669 | 1.669 | 1.669 | 1.669 | 1.669 | 1.669 | 1.669 | 1.669 | 1.669 | 1.669 | 1.669 | 1.669 | 1.669 | 1.669 | 1.669 | 1.669 | 1.669 | 1.669 | 1.669 | 1.669 | 1.669
Falling Short | Gen_BB010 | MW | SPM | Lister Drive |  | 0.118 | 0.117 | 0.117 | 0.117 | 0.117 | 0.117 | 0.117 | 0.117 | 0.117 | 0.117 | 0.117 | 0.117 | 0.117 | 0.117 | 0.117 | 0.117 | 0.117 | 0.117 | 0.117 | 0.117 | 0.117 | 0.117 | 0.117 | 0.117 | 0.117 | 0.117 | 0.117 | 0.117 | 0.117
Falling Short | Gen_BB010 | MW | SPM | Pentir |  | 0.174 | 0.172 | 0.172 | 0.172 | 0.172 | 0.172 | 0.172 | 0.172 | 0.172 | 0.172 | 0.172 | 0.172 | 0.172 | 0.172 | 0.172 | 0.172 | 0.172 | 0.172 | 0.172 | 0.172 | 0.172 | 0.172 | 0.172 | 0.172 | 0.172 | 0.172 | 0.172 | 0.172 | 0.172
Falling Short | Gen_BB010 | MW | SPM | Rainhill |  | 20.009 | 17.286 | 17.459 | 17.633 | 17.765 | 17.854 | 17.899 | 17.899 | 17.899 | 17.899 | 17.899 | 17.899 | 17.899 | 17.899 | 17.899 | 17.899 | 17.899 | 17.899 | 17.899 | 17.899 | 17.899 | 17.899 | 17.899 | 17.899 | 17.899 | 17.899 | 17.899 | 17.899 | 17.899
Falling Short | Gen_BB010 | MW | SPM | Trawsfynydd |  | 0.132 | 0.131 | 0.131 | 0.131 | 0.131 | 0.131 | 0.131 | 0.131 | 0.131 | 0.131 | 0.131 | 0.131 | 0.131 | 0.131 | 0.131 | 0.131 | 0.131 | 0.131 | 0.131 | 0.131 | 0.131 | 0.131 | 0.131 | 0.131 | 0.131 | 0.131 | 0.131 | 0.131 | 0.131
Falling Short | Gen_BB010 | MW | SPN | Beddington (_J) |  | 0.108 | 0.107 | 0.107 | 0.107 | 0.107 | 0.107 | 0.107 | 0.107 | 0.107 | 0.107 | 0.107 | 0.107 | 0.107 | 0.107 | 0.107 | 0.107 | 0.107 | 0.107 | 0.107 | 0.107 | 0.107 | 0.107 | 0.107 | 0.107 | 0.107 | 0.107 | 0.107 | 0.107 | 0.107
Falling Short | Gen_BB010 | MW | SPN | Bolney |  | 0.284 | 0.28 | 0.28 | 0.28 | 0.28 | 0.28 | 0.28 | 0.28 | 0.28 | 0.28 | 0.28 | 0.28 | 0.28 | 0.28 | 0.28 | 0.28 | 0.28 | 0.28 | 0.28 | 0.28 | 0.28 | 0.28 | 0.28 | 0.28 | 0.28 | 0.28 | 0.28 | 0.28 | 0.28
Falling Short | Gen_BB010 | MW | SPN | Canterbury |  | 0.045 | 0.045 | 0.045 | 0.045 | 0.045 | 0.045 | 0.045 | 0.045 | 0.045 | 0.045 | 0.045 | 0.045 | 0.045 | 0.045 | 0.045 | 0.045 | 0.045 | 0.045 | 0.045 | 0.045 | 0.045 | 0.045 | 0.045 | 0.045 | 0.045 | 0.045 | 0.045 | 0.045 | 0.045
Falling Short | Gen_BB010 | MW | SPN | Chessington |  | 0.077 | 0.076 | 0.076 | 0.076 | 0.076 | 0.076 | 0.076 | 0.076 | 0.076 | 0.076 | 0.076 | 0.076 | 0.076 | 0.076 | 0.076 | 0.076 | 0.076 | 0.076 | 0.076 | 0.076 | 0.076 | 0.076 | 0.076 | 0.076 | 0.076 | 0.076 | 0.076 | 0.076 | 0.076
Falling Short | Gen_BB010 | MW | SPN | Kemsley |  | 25.074 | 21.669 | 21.885 | 22.104 | 22.269 | 22.38 | 22.435 | 22.435 | 22.435 | 22.435 | 22.435 | 22.435 | 22.435 | 22.435 | 22.435 | 22.435 | 22.435 | 22.435 | 22.435 | 22.435 | 22.435 | 22.435 | 22.435 | 22.435 | 22.435 | 22.435 | 22.435 | 22.435 | 22.435
Falling Short | Gen_BB010 | MW | SPN | Kingsnorth |  | 0.033 | 0.033 | 0.033 | 0.033 | 0.033 | 0.033 | 0.033 | 0.033 | 0.033 | 0.033 | 0.033 | 0.033 | 0.033 | 0.033 | 0.033 | 0.033 | 0.033 | 0.033 | 0.033 | 0.033 | 0.033 | 0.033 | 0.033 | 0.033 | 0.033 | 0.033 | 0.033 | 0.033 | 0.033
Falling Short | Gen_BB010 | MW | SPN | Ninfield |  | 0.125 | 0.124 | 0.124 | 0.124 | 0.124 | 0.124 | 0.124 | 0.124 | 0.124 | 0.124 | 0.124 | 0.124 | 0.124 | 0.124 | 0.124 | 0.124 | 0.124 | 0.124 | 0.124 | 0.124 | 0.124 | 0.124 | 0.124 | 0.124 | 0.124 | 0.124 | 0.124 | 0.124 | 0.124
Falling Short | Gen_BB010 | MW | SPN | Northfleet East |  | 0.394 | 0.389 | 0.389 | 0.389 | 0.389 | 0.389 | 0.389 | 0.389 | 0.389 | 0.389 | 0.389 | 0.389 | 0.389 | 0.389 | 0.389 | 0.389 | 0.389 | 0.389 | 0.389 | 0.389 | 0.389 | 0.389 | 0.389 | 0.389 | 0.389 | 0.389 | 0.389 | 0.389 | 0.389
Falling Short | Gen_BB010 | MW | SPN | Richborough |  | 0.075 | 0.074 | 0.074 | 0.074 | 0.074 | 0.074 | 0.074 | 0.074 | 0.074 | 0.074 | 0.074 | 0.074 | 0.074 | 0.074 | 0.074 | 0.074 | 0.074 | 0.074 | 0.074 | 0.074 | 0.074 | 0.074 | 0.074 | 0.074 | 0.074 | 0.074 | 0.074 | 0.074 | 0.074
Falling Short | Gen_BB010 | MW | SPN | Sellindge |  | 0.176 | 0.174 | 0.174 | 0.174 | 0.174 | 0.174 | 0.174 | 0.174 | 0.174 | 0.174 | 0.174 | 0.174 | 0.174 | 0.174 | 0.174 | 0.174 | 0.174 | 0.174 | 0.174 | 0.174 | 0.174 | 0.174 | 0.174 | 0.174 | 0.174 | 0.174 | 0.174 | 0.174 | 0.174
Falling Short | Gen_BB010 | MW | SPN | West Weybridge |  | 0.099 | 0.098 | 0.098 | 0.098 | 0.098 | 0.098 | 0.098 | 0.098 | 0.098 | 0.098 | 0.098 | 0.098 | 0.098 | 0.098 | 0.098 | 0.098 | 0.098 | 0.098 | 0.098 | 0.098 | 0.098 | 0.098 | 0.098 | 0.098 | 0.098 | 0.098 | 0.098 | 0.098 | 0.098
Falling Short | Gen_BB010 | MW | SPTL | Direct(SPTL) |  | 20 | 20 | 20 | 20 | 20 | 20 | 20 | 20 | 20 | 20 | 20 | 20 | 20 | 20 | 20 | 20 | 20 | 20 | 20 | 20 | 20 | 20 | 20 | 20 | 20 | 20 | 20 | 20 | 20
Falling Short | Gen_BB010 | MW | South Wales | Aberthaw |  | 11.823 | 10.228 | 10.329 | 10.431 | 10.509 | 10.561 | 10.587 | 10.587 | 10.587 | 10.587 | 10.587 | 10.587 | 10.587 | 10.587 | 10.587 | 10.587 | 10.587 | 10.587 | 10.587 | 10.587 | 10.587 | 10.587 | 10.587 | 10.587 | 10.587 | 10.587 | 10.587 | 10.587 | 10.587
Falling Short | Gen_BB010 | MW | South Wales | Cardiff East |  | 0 | 0 | 0 | 0 | 0 | 0 | 0 | 0 | 0 | 0 | 0 | 0 | 0 | 0 | 0 | 0 | 0 | 0 | 0 | 0 | 0 | 0 | 0 | 0 | 0 | 0 | 0 | 0 | 0
Falling Short | Gen_BB010 | MW | South Wales | Pembroke |  | 0.049 | 0.049 | 0.049 | 0.049 | 0.049 | 0.049 | 0.049 | 0.049 | 0.049 | 0.049 | 0.049 | 0.049 | 0.049 | 0.049 | 0.049 | 0.049 | 0.049 | 0.049 | 0.049 | 0.049 | 0.049 | 0.049 | 0.049 | 0.049 | 0.049 | 0.049 | 0.049 | 0.049 | 0.049
Falling Short | Gen_BB010 | MW | South Wales | Pyle |  | 68.027 | 58.774 | 59.361 | 59.954 | 60.403 | 60.704 | 60.856 | 60.856 | 60.856 | 60.856 | 60.856 | 60.856 | 60.856 | 60.856 | 60.856 | 60.856 | 60.856 | 60.856 | 60.856 | 60.856 | 60.856 | 60.856 | 60.856 | 60.856 | 60.856 | 60.856 | 60.856 | 60.856 | 60.856
Falling Short | Gen_BB010 | MW | South Wales | Rassau |  | 1.725 | 1.518 | 1.531 | 1.544 | 1.554 | 1.561 | 1.564 | 1.564 | 1.564 | 1.564 | 1.564 | 1.564 | 1.564 | 1.564 | 1.564 | 1.564 | 1.564 | 1.564 | 1.564 | 1.564 | 1.564 | 1.564 | 1.564 | 1.564 | 1.564 | 1.564 | 1.564 | 1.564 | 1.564
Falling Short | Gen_BB010 | MW | South Wales | Swansea North |  | 6.962 | 6.06 | 6.117 | 6.174 | 6.218 | 6.247 | 6.262 | 6.262 | 6.262 | 6.262 | 6.262 | 6.262 | 6.262 | 6.262 | 6.262 | 6.262 | 6.262 | 6.262 | 6.262 | 6.262 | 6.262 | 6.262 | 6.262 | 6.262 | 6.262 | 6.262 | 6.262 | 6.262 | 6.262
Falling Short | Gen_BB010 | MW | South Wales | Upper Boat 132kV |  | 0.024 | 0.024 | 0.024 | 0.024 | 0.024 | 0.024 | 0.024 | 0.024 | 0.024 | 0.024 | 0.024 | 0.024 | 0.024 | 0.024 | 0.024 | 0.024 | 0.024 | 0.024 | 0.024 | 0.024 | 0.024 | 0.024 | 0.024 | 0.024 | 0.024 | 0.024 | 0.024 | 0.024 | 0.024
Falling Short | Gen_BB010 | MW | South Wales | Uskmouth |  | 0.177 | 0.175 | 0.175 | 0.175 | 0.175 | 0.175 | 0.175 | 0.175 | 0.175 | 0.175 | 0.175 | 0.175 | 0.175 | 0.175 | 0.175 | 0.175 | 0.175 | 0.175 | 0.175 | 0.175 | 0.175 | 0.175 | 0.175 | 0.175 | 0.175 | 0.175 | 0.175 | 0.175 | 0.175
Falling Short | Gen_BB010 | MW | South Western | Abham |  | 3.189 | 2.779 | 2.805 | 2.831 | 2.851 | 2.864 | 2.871 | 2.871 | 2.871 | 2.871 | 2.871 | 2.871 | 2.871 | 2.871 | 2.871 | 2.871 | 2.871 | 2.871 | 2.871 | 2.871 | 2.871 | 2.871 | 2.871 | 2.871 | 2.871 | 2.871 | 2.871 | 2.871 | 2.871
Falling Short | Gen_BB010 | MW | South Western | Alverdiscott |  | 0.096 | 0.095 | 0.095 | 0.095 | 0.095 | 0.095 | 0.095 | 0.095 | 0.095 | 0.095 | 0.095 | 0.095 | 0.095 | 0.095 | 0.095 | 0.095 | 0.095 | 0.095 | 0.095 | 0.095 | 0.095 | 0.095 | 0.095 | 0.095 | 0.095 | 0.095 | 0.095 | 0.095 | 0.095
Falling Short | Gen_BB010 | MW | South Western | Axminster |  | 0.212 | 0.21 | 0.21 | 0.21 | 0.21 | 0.21 | 0.21 | 0.21 | 0.21 | 0.21 | 0.21 | 0.21 | 0.21 | 0.21 | 0.21 | 0.21 | 0.21 | 0.21 | 0.21 | 0.21 | 0.21 | 0.21 | 0.21 | 0.21 | 0.21 | 0.21 | 0.21 | 0.21 | 0.21
Falling Short | Gen_BB010 | MW | South Western | Bridgewater |  | 0.303 | 0.299 | 0.299 | 0.299 | 0.299 | 0.299 | 0.299 | 0.299 | 0.299 | 0.299 | 0.299 | 0.299 | 0.299 | 0.299 | 0.299 | 0.299 | 0.299 | 0.299 | 0.299 | 0.299 | 0.299 | 0.299 | 0.299 | 0.299 | 0.299 | 0.299 | 0.299 | 0.299 | 0.299
Falling Short | Gen_BB010 | MW | South Western | Exeter |  | 0.47 | 0.464 | 0.464 | 0.464 | 0.464 | 0.464 | 0.464 | 0.464 | 0.464 | 0.464 | 0.464 | 0.464 | 0.464 | 0.464 | 0.464 | 0.464 | 0.464 | 0.464 | 0.464 | 0.464 | 0.464 | 0.464 | 0.464 | 0.464 | 0.464 | 0.464 | 0.464 | 0.464 | 0.464
Falling Short | Gen_BB010 | MW | South Western | Indian Queens |  | 0.296 | 0.292 | 0.292 | 0.292 | 0.292 | 0.292 | 0.292 | 0.292 | 0.292 | 0.292 | 0.292 | 0.292 | 0.292 | 0.292 | 0.292 | 0.292 | 0.292 | 0.292 | 0.292 | 0.292 | 0.292 | 0.292 | 0.292 | 0.292 | 0.292 | 0.292 | 0.292 | 0.292 | 0.292
Falling Short | Gen_BB010 | MW | South Western | Landulph |  | 0.181 | 0.178 | 0.178 | 0.178 | 0.178 | 0.178 | 0.178 | 0.178 | 0.178 | 0.178 | 0.178 | 0.178 | 0.178 | 0.178 | 0.178 | 0.178 | 0.178 | 0.178 | 0.178 | 0.178 | 0.178 | 0.178 | 0.178 | 0.178 | 0.178 | 0.178 | 0.178 | 0.178 | 0.178
Falling Short | Gen_BB010 | MW | South Western | Seabank |  | 0.828 | 0.818 | 0.818 | 0.818 | 0.818 | 0.818 | 0.818 | 0.818 | 0.818 | 0.818 | 0.818 | 0.818 | 0.818 | 0.818 | 0.818 | 0.818 | 0.818 | 0.818 | 0.818 | 0.818 | 0.818 | 0.818 | 0.818 | 0.818 | 0.818 | 0.818 | 0.818 | 0.818 | 0.818
Falling Short | Gen_BB010 | MW | South Western | Taunton |  | 0.068 | 0.067 | 0.067 | 0.067 | 0.067 | 0.067 | 0.067 | 0.067 | 0.067 | 0.067 | 0.067 | 0.067 | 0.067 | 0.067 | 0.067 | 0.067 | 0.067 | 0.067 | 0.067 | 0.067 | 0.067 | 0.067 | 0.067 | 0.067 | 0.067 | 0.067 | 0.067 | 0.067 | 0.067
Falling Short | Gen_BB010 | MW | West Midlands | Bishops Wood |  | 3.546 | 3.236 | 3.255 | 3.274 | 3.288 | 3.297 | 3.302 | 3.302 | 3.302 | 3.302 | 3.302 | 3.302 | 3.302 | 3.302 | 3.302 | 3.302 | 3.302 | 3.302 | 3.302 | 3.302 | 3.302 | 3.302 | 3.302 | 3.302 | 3.302 | 3.302 | 3.302 | 3.302 | 3.302
Falling Short | Gen_BB010 | MW | West Midlands | Bushbury |  | 0.12 | 0.119 | 0.119 | 0.119 | 0.119 | 0.119 | 0.119 | 0.119 | 0.119 | 0.119 | 0.119 | 0.119 | 0.119 | 0.119 | 0.119 | 0.119 | 0.119 | 0.119 | 0.119 | 0.119 | 0.119 | 0.119 | 0.119 | 0.119 | 0.119 | 0.119 | 0.119 | 0.119 | 0.119
Falling Short | Gen_BB010 | MW | West Midlands | Bustleholme |  | 0.146 | 0.144 | 0.144 | 0.144 | 0.144 | 0.144 | 0.144 | 0.144 | 0.144 | 0.144 | 0.144 | 0.144 | 0.144 | 0.144 | 0.144 | 0.144 | 0.144 | 0.144 | 0.144 | 0.144 | 0.144 | 0.144 | 0.144 | 0.144 | 0.144 | 0.144 | 0.144 | 0.144 | 0.144
Falling Short | Gen_BB010 | MW | West Midlands | Cellarhead |  | 3.894 | 3.391 | 3.423 | 3.455 | 3.479 | 3.495 | 3.504 | 3.504 | 3.504 | 3.504 | 3.504 | 3.504 | 3.504 | 3.504 | 3.504 | 3.504 | 3.504 | 3.504 | 3.504 | 3.504 | 3.504 | 3.504 | 3.504 | 3.504 | 3.504 | 3.504 | 3.504 | 3.504 | 3.504
Falling Short | Gen_BB010 | MW | West Midlands | Feckenham |  | 119.462 | 103.265 | 104.292 | 105.33 | 106.116 | 106.644 | 106.909 | 106.909 | 106.909 | 106.909 | 106.909 | 106.909 | 106.909 | 106.909 | 106.909 | 106.909 | 106.909 | 106.909 | 106.909 | 106.909 | 106.909 | 106.909 | 106.909 | 106.909 | 106.909 | 106.909 | 106.909 | 106.909 | 106.909
Falling Short | Gen_BB010 | MW | West Midlands | Hams Hall |  | 0.075 | 0.074 | 0.074 | 0.074 | 0.074 | 0.074 | 0.074 | 0.074 | 0.074 | 0.074 | 0.074 | 0.074 | 0.074 | 0.074 | 0.074 | 0.074 | 0.074 | 0.074 | 0.074 | 0.074 | 0.074 | 0.074 | 0.074 | 0.074 | 0.074 | 0.074 | 0.074 | 0.074 | 0.074
Falling Short | Gen_BB010 | MW | West Midlands | Iron Acton |  | 0.397 | 0.393 | 0.393 | 0.393 | 0.393 | 0.393 | 0.393 | 0.393 | 0.393 | 0.393 | 0.393 | 0.393 | 0.393 | 0.393 | 0.393 | 0.393 | 0.393 | 0.393 | 0.393 | 0.393 | 0.393 | 0.393 | 0.393 | 0.393 | 0.393 | 0.393 | 0.393 | 0.393 | 0.393
Falling Short | Gen_BB010 | MW | West Midlands | Ironbridge |  | 2.351 | 2.052 | 2.071 | 2.09 | 2.104 | 2.114 | 2.119 | 2.119 | 2.119 | 2.119 | 2.119 | 2.119 | 2.119 | 2.119 | 2.119 | 2.119 | 2.119 | 2.119 | 2.119 | 2.119 | 2.119 | 2.119 | 2.119 | 2.119 | 2.119 | 2.119 | 2.119 | 2.119 | 2.119
Falling Short | Gen_BB010 | MW | West Midlands | Nechells |  | 9.589 | 8.295 | 8.377 | 8.46 | 8.523 | 8.565 | 8.586 | 8.586 | 8.586 | 8.586 | 8.586 | 8.586 | 8.586 | 8.586 | 8.586 | 8.586 | 8.586 | 8.586 | 8.586 | 8.586 | 8.586 | 8.586 | 8.586 | 8.586 | 8.586 | 8.586 | 8.586 | 8.586 | 8.586
Falling Short | Gen_BB010 | MW | West Midlands | Ocker Hill |  | 16 | 13.822 | 13.96 | 14.099 | 14.205 | 14.276 | 14.312 | 14.312 | 14.312 | 14.312 | 14.312 | 14.312 | 14.312 | 14.312 | 14.312 | 14.312 | 14.312 | 14.312 | 14.312 | 14.312 | 14.312 | 14.312 | 14.312 | 14.312 | 14.312 | 14.312 | 14.312 | 14.312 | 14.312
Falling Short | Gen_BB010 | MW | West Midlands | Oldbury |  | 0.056 | 0.055 | 0.055 | 0.055 | 0.055 | 0.055 | 0.055 | 0.055 | 0.055 | 0.055 | 0.055 | 0.055 | 0.055 | 0.055 | 0.055 | 0.055 | 0.055 | 0.055 | 0.055 | 0.055 | 0.055 | 0.055 | 0.055 | 0.055 | 0.055 | 0.055 | 0.055 | 0.055 | 0.055
Falling Short | Gen_BB010 | MW | West Midlands | Penn |  | 0.051 | 0.05 | 0.05 | 0.05 | 0.05 | 0.05 | 0.05 | 0.05 | 0.05 | 0.05 | 0.05 | 0.05 | 0.05 | 0.05 | 0.05 | 0.05 | 0.05 | 0.05 | 0.05 | 0.05 | 0.05 | 0.05 | 0.05 | 0.05 | 0.05 | 0.05 | 0.05 | 0.05 | 0.05
Falling Short | Gen_BB010 | MW | West Midlands | Rugeley |  | 0 | 0 | 0 | 0 | 0 | 0 | 0 | 0 | 0 | 0 | 0 | 0 | 0 | 0 | 0 | 0 | 0 | 0 | 0 | 0 | 0 | 0 | 0 | 0 | 0 | 0 | 0 | 0 | 0
Falling Short | Gen_BB010 | MW | West Midlands | Shrewsbury |  | 0.834 | 0.823 | 0.823 | 0.823 | 0.823 | 0.823 | 0.823 | 0.823 | 0.823 | 0.823 | 0.823 | 0.823 | 0.823 | 0.823 | 0.823 | 0.823 | 0.823 | 0.823 | 0.823 | 0.823 | 0.823 | 0.823 | 0.823 | 0.823 | 0.823 | 0.823 | 0.823 | 0.823 | 0.823
Falling Short | Gen_BB010 | MW | West Midlands | Walham |  | 0.131 | 0.13 | 0.13 | 0.13 | 0.13 | 0.13 | 0.13 | 0.13 | 0.13 | 0.13 | 0.13 | 0.13 | 0.13 | 0.13 | 0.13 | 0.13 | 0.13 | 0.13 | 0.13 | 0.13 | 0.13 | 0.13 | 0.13 | 0.13 | 0.13 | 0.13 | 0.13 | 0.13 | 0.13
Falling Short | Gen_BB010 | MW | West Midlands | Willenhall |  | 0.027 | 0.027 | 0.027 | 0.027 | 0.027 | 0.027 | 0.027 | 0.027 | 0.027 | 0.027 | 0.027 | 0.027 | 0.027 | 0.027 | 0.027 | 0.027 | 0.027 | 0.027 | 0.027 | 0.027 | 0.027 | 0.027 | 0.027 | 0.027 | 0.027 | 0.027 | 0.027 | 0.027 | 0.027
Falling Short | Gen_BB011 | MW | ENW | Kearsley 33kV |  | 11.658 | 10.323 | 10.666 | 10.961 | 11.218 | 11.447 | 11.654 | 11.841 | 11.978 | 12.102 | 12.214 | 12.272 | 12.319 | 12.351 | 12.31 | 12.256 | 12.225 | 12.047 | 11.881 | 11.742 | 11.553 | 11.355 | 11.155 | 10.937 | 10.627 | 10.303 | 9.959 | 9.523 | 9.083
Falling Short | Gen_BB011 | MW | ENW | Penwortham West |  | 2 | 3.983 | 4.953 | 5.785 | 6.513 | 7.16 | 7.742 | 8.272 | 8.723 | 9.137 | 9.519 | 9.839 | 10.135 | 10.409 | 10.631 | 10.835 | 11.04 | 10.942 | 10.868 | 10.807 | 10.735 | 10.653 | 10.545 | 10.413 | 10.29 | 10.169 | 10.053 | 9.957 | 9.865
Falling Short | Gen_BB011 | MW | EPN | Bramford |  | 38.863 | 34.412 | 35.557 | 36.539 | 37.398 | 38.161 | 38.848 | 39.473 | 39.93 | 40.343 | 40.718 | 40.909 | 41.065 | 41.175 | 41.035 | 40.857 | 40.754 | 40.159 | 39.607 | 39.142 | 38.512 | 37.853 | 37.185 | 36.459 | 35.425 | 34.345 | 33.198 | 31.744 | 30.278
Falling Short | Gen_BB011 | MW | EPN | Burwell Main |  | 4.5 | 3.985 | 4.117 | 4.231 | 4.33 | 4.419 | 4.498 | 4.571 | 4.624 | 4.671 | 4.715 | 4.737 | 4.755 | 4.768 | 4.752 | 4.731 | 4.719 | 4.65 | 4.586 | 4.532 | 4.459 | 4.383 | 4.306 | 4.222 | 4.102 | 3.977 | 3.844 | 3.676 | 3.506
Falling Short | Gen_BB011 | MW | EPN | Loudwater |  | 1.33 | 1.178 | 1.217 | 1.25 | 1.28 | 1.306 | 1.329 | 1.351 | 1.367 | 1.381 | 1.393 | 1.4 | 1.405 | 1.409 | 1.404 | 1.398 | 1.395 | 1.374 | 1.355 | 1.34 | 1.318 | 1.295 | 1.273 | 1.248 | 1.212 | 1.175 | 1.136 | 1.086 | 1.036
Falling Short | Gen_BB011 | MW | EPN | Norwich Main |  | 2.96 | 2.621 | 2.708 | 2.783 | 2.848 | 2.907 | 2.959 | 3.006 | 3.041 | 3.073 | 3.101 | 3.116 | 3.128 | 3.136 | 3.125 | 3.112 | 3.104 | 3.059 | 3.017 | 2.981 | 2.933 | 2.883 | 2.832 | 2.777 | 2.698 | 2.616 | 2.529 | 2.418 | 2.306
Falling Short | Gen_BB011 | MW | EPN | Rye House |  | 1.6 | 1.417 | 1.464 | 1.504 | 1.54 | 1.571 | 1.599 | 1.625 | 1.644 | 1.661 | 1.676 | 1.684 | 1.691 | 1.695 | 1.689 | 1.682 | 1.678 | 1.653 | 1.631 | 1.611 | 1.586 | 1.558 | 1.531 | 1.501 | 1.458 | 1.414 | 1.367 | 1.307 | 1.247
Falling Short | Gen_BB011 | MW | EPN | Sundon |  | 3 | 2.656 | 2.745 | 2.821 | 2.887 | 2.946 | 2.999 | 3.047 | 3.082 | 3.114 | 3.143 | 3.158 | 3.17 | 3.178 | 3.168 | 3.154 | 3.146 | 3.1 | 3.057 | 3.022 | 2.973 | 2.922 | 2.87 | 2.814 | 2.735 | 2.651 | 2.563 | 2.45 | 2.337
Falling Short | Gen_BB011 | MW | EPN | Tottenham |  | 54.5 | 48.259 | 49.864 | 51.241 | 52.445 | 53.516 | 54.479 | 55.355 | 55.996 | 56.575 | 57.101 | 57.369 | 57.588 | 57.742 | 57.547 | 57.296 | 57.152 | 56.317 | 55.543 | 54.892 | 54.007 | 53.084 | 52.146 | 51.129 | 49.678 | 48.164 | 46.556 | 44.517 | 42.461
Falling Short | Gen_BB011 | MW | EPN | Walpole (_A) |  | 10 | 8.855 | 9.149 | 9.402 | 9.623 | 9.819 | 9.996 | 10.157 | 10.275 | 10.381 | 10.477 | 10.527 | 10.567 | 10.595 | 10.559 | 10.513 | 10.487 | 10.333 | 10.191 | 10.072 | 9.91 | 9.74 | 9.568 | 9.381 | 9.115 | 8.837 | 8.542 | 8.168 | 7.791
Falling Short | Gen_BB011 | MW | East Midlands | Coventry |  | 11.6 | 23.099 | 28.728 | 33.553 | 37.775 | 41.527 | 44.905 | 47.975 | 50.592 | 52.993 | 55.208 | 57.065 | 58.782 | 60.374 | 61.659 | 62.844 | 64.031 | 63.463 | 63.036 | 62.683 | 62.264 | 61.788 | 61.161 | 60.397 | 59.684 | 58.981 | 58.307 | 57.751 | 57.218
Falling Short | Gen_BB011 | MW | East Midlands | East Claydon (_B) |  | 27.2 | 24.085 | 24.886 | 25.573 | 26.175 | 26.709 | 27.19 | 27.627 | 27.947 | 28.236 | 28.498 | 28.632 | 28.741 | 28.818 | 28.72 | 28.595 | 28.524 | 28.107 | 27.721 | 27.395 | 26.954 | 26.493 | 26.025 | 25.517 | 24.794 | 24.038 | 23.235 | 22.218 | 21.192
Falling Short | Gen_BB011 | MW | East Midlands | Enderby |  | 1.6 | 3.186 | 3.963 | 4.628 | 5.21 | 5.728 | 6.194 | 6.617 | 6.978 | 7.309 | 7.615 | 7.871 | 8.108 | 8.327 | 8.505 | 8.668 | 8.832 | 8.754 | 8.695 | 8.646 | 8.588 | 8.522 | 8.436 | 8.331 | 8.232 | 8.135 | 8.042 | 7.966 | 7.892
Falling Short | Gen_BB011 | MW | East Midlands | Grendon |  | 25.6 | 50.978 | 63.4 | 74.048 | 83.365 | 91.647 | 99.1 | 105.876 | 111.652 | 116.95 | 121.839 | 125.938 | 129.725 | 133.239 | 136.074 | 138.691 | 141.31 | 140.057 | 139.115 | 138.335 | 137.409 | 136.36 | 134.975 | 133.29 | 131.716 | 130.165 | 128.677 | 127.451 | 126.275
Falling Short | Gen_BB011 | MW | East Midlands | Ratcliffe |  | 56.36 | 49.906 | 51.566 | 52.99 | 54.235 | 55.342 | 56.339 | 57.244 | 57.907 | 58.506 | 59.05 | 59.327 | 59.553 | 59.712 | 59.511 | 59.251 | 59.103 | 58.239 | 57.439 | 56.765 | 55.85 | 54.895 | 53.926 | 52.874 | 51.374 | 49.807 | 48.145 | 46.036 | 43.91
Falling Short | Gen_BB011 | MW | East Midlands | West Burton |  | 13.1 | 11.6 | 11.986 | 12.317 | 12.606 | 12.863 | 13.095 | 13.306 | 13.46 | 13.599 | 13.725 | 13.79 | 13.842 | 13.879 | 13.832 | 13.772 | 13.738 | 13.537 | 13.351 | 13.194 | 12.982 | 12.76 | 12.534 | 12.29 | 11.941 | 11.577 | 11.191 | 10.7 | 10.206
Falling Short | Gen_BB011 | MW | East Midlands | Willington |  | 19.5 | 17.267 | 17.841 | 18.334 | 18.765 | 19.148 | 19.493 | 19.806 | 20.035 | 20.242 | 20.431 | 20.527 | 20.605 | 20.66 | 20.59 | 20.5 | 20.449 | 20.15 | 19.873 | 19.64 | 19.324 | 18.993 | 18.658 | 18.294 | 17.775 | 17.233 | 16.658 | 15.928 | 15.193
Falling Short | Gen_BB011 | MW | IDNO - Refer to Comment Field | Tynemouth 2 |  | 5.7 | 5.047 | 5.215 | 5.359 | 5.485 | 5.597 | 5.698 | 5.789 | 5.856 | 5.917 | 5.972 | 6 | 6.023 | 6.039 | 6.019 | 5.992 | 5.977 | 5.89 | 5.809 | 5.741 | 5.648 | 5.552 | 5.454 | 5.347 | 5.196 | 5.037 | 4.869 | 4.656 | 4.441 | Note: TYNE2 is operated by an IDNO allocated to GSP Group/licence area F
Falling Short | Gen_BB011 | MW | LPN | Barking |  | 73 | 64.64 | 66.791 | 68.635 | 70.248 | 71.682 | 72.972 | 74.146 | 75.004 | 75.779 | 76.484 | 76.843 | 77.136 | 77.342 | 77.081 | 76.745 | 76.553 | 75.434 | 74.397 | 73.524 | 72.34 | 71.103 | 69.847 | 68.484 | 66.542 | 64.513 | 62.359 | 59.628 | 56.875
Falling Short | Gen_BB011 | MW | NGET | Direct(NGET) |  | 0 | 230 | 230 | 279.9 | 279.9 | 279.9 | 279.9 | 279.9 | 279.9 | 279.9 | 279.9 | 279.9 | 279.9 | 279.9 | 279.9 | 279.9 | 279.9 | 279.9 | 279.9 | 279.9 | 279.9 | 279.9 | 279.9 | 279.9 | 279.9 | 279.9 | 362.9 | 362.9 | 362.9
Falling Short | Gen_BB011 | MW | NPgN | Blyth 66kV |  | 7.453 | 6.599 | 6.819 | 7.007 | 7.172 | 7.318 | 7.45 | 7.57 | 7.658 | 7.737 | 7.809 | 7.845 | 7.875 | 7.896 | 7.87 | 7.835 | 7.816 | 7.702 | 7.596 | 7.507 | 7.386 | 7.259 | 7.131 | 6.992 | 6.794 | 6.586 | 6.367 | 6.088 | 5.807
Falling Short | Gen_BB011 | MW | NPgN | Hawthorn Pit |  | 1.9 | 1.682 | 1.738 | 1.786 | 1.828 | 1.866 | 1.899 | 1.93 | 1.952 | 1.972 | 1.991 | 2 | 2.008 | 2.013 | 2.006 | 1.997 | 1.992 | 1.963 | 1.936 | 1.914 | 1.883 | 1.851 | 1.818 | 1.782 | 1.732 | 1.679 | 1.623 | 1.552 | 1.48
Falling Short | Gen_BB011 | MW | NPgN | Knaresborough |  | 30.735 | 27.215 | 28.121 | 28.897 | 29.576 | 30.18 | 30.723 | 31.217 | 31.579 | 31.905 | 32.202 | 32.353 | 32.476 | 32.563 | 32.453 | 32.312 | 32.231 | 31.76 | 31.323 | 30.956 | 30.457 | 29.936 | 29.408 | 28.834 | 28.016 | 27.162 | 26.255 | 25.105 | 23.946
Falling Short | Gen_BB011 | MW | NPgN | Lackenby |  | 6.197 | 5.487 | 5.67 | 5.826 | 5.963 | 6.085 | 6.195 | 6.294 | 6.367 | 6.433 | 6.493 | 6.523 | 6.548 | 6.566 | 6.543 | 6.515 | 6.499 | 6.404 | 6.316 | 6.242 | 6.141 | 6.036 | 5.929 | 5.814 | 5.649 | 5.477 | 5.294 | 5.062 | 4.828
Falling Short | Gen_BB011 | MW | NPgN | Norton |  | 63.953 | 56.629 | 58.513 | 60.129 | 61.542 | 62.798 | 63.929 | 64.957 | 65.709 | 66.388 | 67.005 | 67.32 | 67.576 | 67.757 | 67.528 | 67.234 | 67.065 | 66.086 | 65.177 | 64.412 | 63.375 | 62.291 | 61.191 | 59.997 | 58.295 | 56.518 | 54.631 | 52.238 | 49.826
Falling Short | Gen_BB011 | MW | NPgN | Osbaldwick |  | 1.5 | 1.328 | 1.372 | 1.41 | 1.443 | 1.473 | 1.499 | 1.524 | 1.541 | 1.557 | 1.572 | 1.579 | 1.585 | 1.589 | 1.584 | 1.577 | 1.573 | 1.55 | 1.529 | 1.511 | 1.486 | 1.461 | 1.435 | 1.407 | 1.367 | 1.326 | 1.281 | 1.225 | 1.169
Falling Short | Gen_BB011 | MW | NPgN | Saltholme |  | 5.1 | 4.516 | 4.666 | 4.795 | 4.908 | 5.008 | 5.098 | 5.18 | 5.24 | 5.294 | 5.343 | 5.369 | 5.389 | 5.403 | 5.385 | 5.362 | 5.348 | 5.27 | 5.198 | 5.137 | 5.054 | 4.967 | 4.88 | 4.785 | 4.649 | 4.507 | 4.357 | 4.166 | 3.973
Falling Short | Gen_BB011 | MW | NPgN | Spennymoor |  | 2 | 1.771 | 1.83 | 1.88 | 1.925 | 1.964 | 1.999 | 2.031 | 2.055 | 2.076 | 2.095 | 2.105 | 2.113 | 2.119 | 2.112 | 2.103 | 2.097 | 2.067 | 2.038 | 2.014 | 1.982 | 1.948 | 1.914 | 1.876 | 1.823 | 1.767 | 1.708 | 1.634 | 1.558
Falling Short | Gen_BB011 | MW | NPgN | Stella North |  | 7.315 | 6.477 | 6.693 | 6.878 | 7.039 | 7.183 | 7.312 | 7.43 | 7.516 | 7.594 | 7.664 | 7.7 | 7.729 | 7.75 | 7.724 | 7.69 | 7.671 | 7.559 | 7.455 | 7.368 | 7.249 | 7.125 | 6.999 | 6.863 | 6.668 | 6.465 | 6.249 | 5.975 | 5.699
Falling Short | Gen_BB011 | MW | NPgY | Bradford West |  | 1.1 | 0.974 | 1.006 | 1.034 | 1.059 | 1.08 | 1.1 | 1.117 | 1.13 | 1.142 | 1.152 | 1.158 | 1.162 | 1.165 | 1.161 | 1.156 | 1.154 | 1.137 | 1.121 | 1.108 | 1.09 | 1.071 | 1.052 | 1.032 | 1.003 | 0.972 | 0.94 | 0.899 | 0.857
Falling Short | Gen_BB011 | MW | NPgY | Creyke Beck |  | 10.355 | 9.169 | 9.474 | 9.736 | 9.965 | 10.168 | 10.351 | 10.518 | 10.639 | 10.749 | 10.849 | 10.9 | 10.942 | 10.971 | 10.934 | 10.886 | 10.859 | 10.7 | 10.553 | 10.429 | 10.261 | 10.086 | 9.908 | 9.714 | 9.439 | 9.151 | 8.846 | 8.458 | 8.068
Falling Short | Gen_BB011 | MW | NPgY | Elland |  | 2.375 | 2.103 | 2.173 | 2.233 | 2.285 | 2.332 | 2.374 | 2.412 | 2.44 | 2.465 | 2.488 | 2.5 | 2.51 | 2.516 | 2.508 | 2.497 | 2.491 | 2.454 | 2.42 | 2.392 | 2.354 | 2.313 | 2.272 | 2.228 | 2.165 | 2.099 | 2.029 | 1.94 | 1.85
Falling Short | Gen_BB011 | MW | NPgY | Ferrybridge B (_M) |  | 183.324 | 162.33 | 167.731 | 172.361 | 176.412 | 180.014 | 183.255 | 186.201 | 188.356 | 190.304 | 192.073 | 192.976 | 193.711 | 194.228 | 193.572 | 192.728 | 192.246 | 189.437 | 186.832 | 184.641 | 181.667 | 178.56 | 175.407 | 171.984 | 167.105 | 162.01 | 156.603 | 149.743 | 142.828
Falling Short | Gen_BB011 | MW | NPgY | Grimsby West |  | 4 | 3.542 | 3.66 | 3.761 | 3.849 | 3.928 | 3.998 | 4.063 | 4.11 | 4.152 | 4.191 | 4.211 | 4.227 | 4.238 | 4.224 | 4.205 | 4.195 | 4.133 | 4.077 | 4.029 | 3.964 | 3.896 | 3.827 | 3.753 | 3.646 | 3.535 | 3.417 | 3.267 | 3.116
Falling Short | Gen_BB011 | MW | NPgY | Keadby |  | 14.376 | 12.73 | 13.153 | 13.516 | 13.834 | 14.116 | 14.371 | 14.602 | 14.771 | 14.923 | 15.062 | 15.133 | 15.191 | 15.231 | 15.18 | 15.113 | 15.076 | 14.855 | 14.651 | 14.479 | 14.246 | 14.002 | 13.755 | 13.487 | 13.104 | 12.705 | 12.281 | 11.743 | 11.2
Falling Short | Gen_BB011 | MW | NPgY | Neepsend |  | 5 | 4.427 | 4.575 | 4.701 | 4.811 | 4.91 | 4.998 | 5.078 | 5.137 | 5.19 | 5.239 | 5.263 | 5.283 | 5.297 | 5.279 | 5.256 | 5.243 | 5.167 | 5.096 | 5.036 | 4.955 | 4.87 | 4.784 | 4.691 | 4.558 | 4.419 | 4.271 | 4.084 | 3.896
Falling Short | Gen_BB011 | MW | NPgY | Skelton Grange |  | 35.206 | 31.174 | 32.212 | 33.101 | 33.879 | 34.57 | 35.193 | 35.758 | 36.172 | 36.546 | 36.886 | 37.06 | 37.201 | 37.3 | 37.174 | 37.012 | 36.919 | 36.38 | 35.88 | 35.459 | 34.888 | 34.291 | 33.686 | 33.028 | 32.091 | 31.113 | 30.074 | 28.757 | 27.429
Falling Short | Gen_BB011 | MW | NPgY | Thurcroft |  | 19.703 | 17.447 | 18.027 | 18.525 | 18.96 | 19.347 | 19.696 | 20.012 | 20.244 | 20.453 | 20.643 | 20.74 | 20.819 | 20.875 | 20.804 | 20.714 | 20.662 | 20.36 | 20.08 | 19.845 | 19.525 | 19.191 | 18.852 | 18.484 | 17.96 | 17.412 | 16.831 | 16.094 | 15.351
Falling Short | Gen_BB011 | MW | NPgY | West Melton |  | 80.814 | 71.559 | 73.94 | 75.981 | 77.767 | 79.355 | 80.783 | 82.082 | 83.032 | 83.891 | 84.671 | 85.069 | 85.393 | 85.621 | 85.331 | 84.959 | 84.747 | 83.509 | 82.361 | 81.395 | 80.083 | 78.714 | 77.324 | 75.815 | 73.664 | 71.418 | 69.035 | 66.011 | 62.962
Falling Short | Gen_BB011 | MW | SEPD | Botley Wood |  | 1.197 | 1.06 | 1.095 | 1.125 | 1.152 | 1.175 | 1.197 | 1.216 | 1.23 | 1.243 | 1.254 | 1.26 | 1.265 | 1.268 | 1.264 | 1.258 | 1.255 | 1.237 | 1.22 | 1.206 | 1.186 | 1.166 | 1.145 | 1.123 | 1.091 | 1.058 | 1.023 | 0.978 | 0.933
Falling Short | Gen_BB011 | MW | SEPD | Bramley |  | 17.1 | 15.142 | 15.646 | 16.077 | 16.455 | 16.791 | 17.094 | 17.368 | 17.569 | 17.751 | 17.916 | 18 | 18.069 | 18.117 | 18.056 | 17.977 | 17.932 | 17.67 | 17.427 | 17.223 | 16.945 | 16.656 | 16.362 | 16.042 | 15.587 | 15.112 | 14.607 | 13.968 | 13.323
Falling Short | Gen_BB011 | MW | SEPD | Cowley |  | 30.988 | 27.439 | 28.352 | 29.135 | 29.82 | 30.428 | 30.976 | 31.474 | 31.839 | 32.168 | 32.467 | 32.62 | 32.744 | 32.831 | 32.72 | 32.578 | 32.496 | 32.021 | 31.581 | 31.211 | 30.708 | 30.183 | 29.65 | 29.071 | 28.246 | 27.385 | 26.471 | 25.312 | 24.143
Falling Short | Gen_BB011 | MW | SEPD | Fawley |  | 1.14 | 1.009 | 1.043 | 1.072 | 1.097 | 1.119 | 1.14 | 1.158 | 1.171 | 1.183 | 1.194 | 1.2 | 1.205 | 1.208 | 1.204 | 1.198 | 1.195 | 1.178 | 1.162 | 1.148 | 1.13 | 1.11 | 1.091 | 1.069 | 1.039 | 1.007 | 0.974 | 0.931 | 0.888
Falling Short | Gen_BB011 | MW | SEPD | Fleet |  | 22.895 | 20.273 | 20.948 | 21.526 | 22.032 | 22.482 | 22.886 | 23.254 | 23.523 | 23.767 | 23.988 | 24.1 | 24.192 | 24.257 | 24.175 | 24.069 | 24.009 | 23.658 | 23.333 | 23.059 | 22.688 | 22.3 | 21.906 | 21.479 | 20.869 | 20.233 | 19.558 | 18.701 | 17.838
Falling Short | Gen_BB011 | MW | SEPD | Iver 132kV |  | 5.693 | 5.041 | 5.209 | 5.353 | 5.478 | 5.59 | 5.691 | 5.782 | 5.849 | 5.91 | 5.965 | 5.993 | 6.016 | 6.032 | 6.011 | 5.985 | 5.97 | 5.883 | 5.802 | 5.734 | 5.642 | 5.545 | 5.447 | 5.341 | 5.189 | 5.031 | 4.863 | 4.65 | 4.435
Falling Short | Gen_BB011 | MW | SEPD | Iver 66kV |  | 43.415 | 38.443 | 39.722 | 40.819 | 41.778 | 42.631 | 43.399 | 44.096 | 44.607 | 45.068 | 45.487 | 45.701 | 45.875 | 45.997 | 45.842 | 45.642 | 45.528 | 44.863 | 44.246 | 43.727 | 43.023 | 42.287 | 41.54 | 40.729 | 39.574 | 38.367 | 37.087 | 35.462 | 33.825
Falling Short | Gen_BB011 | MW | SEPD | Laleham |  | 6.84 | 6.057 | 6.258 | 6.431 | 6.582 | 6.716 | 6.837 | 6.947 | 7.028 | 7.1 | 7.166 | 7.2 | 7.228 | 7.247 | 7.222 | 7.191 | 7.173 | 7.068 | 6.971 | 6.889 | 6.778 | 6.662 | 6.545 | 6.417 | 6.235 | 6.045 | 5.843 | 5.587 | 5.329
Falling Short | Gen_BB011 | MW | SEPD | Lovedean |  | 30.002 | 26.566 | 27.45 | 28.208 | 28.871 | 29.46 | 29.991 | 30.473 | 30.826 | 31.144 | 31.434 | 31.582 | 31.702 | 31.787 | 31.679 | 31.541 | 31.462 | 31.002 | 30.576 | 30.218 | 29.731 | 29.222 | 28.706 | 28.146 | 27.348 | 26.514 | 25.629 | 24.506 | 23.375
Falling Short | Gen_BB011 | MW | SEPD | Mannington |  | 8.575 | 7.593 | 7.846 | 8.062 | 8.252 | 8.42 | 8.572 | 8.71 | 8.81 | 8.901 | 8.984 | 9.026 | 9.061 | 9.085 | 9.054 | 9.015 | 8.992 | 8.861 | 8.739 | 8.637 | 8.497 | 8.352 | 8.205 | 8.045 | 7.816 | 7.578 | 7.325 | 7.004 | 6.681
Falling Short | Gen_BB011 | MW | SEPD | Melksham |  | 19.365 | 17.147 | 17.718 | 18.207 | 18.635 | 19.015 | 19.358 | 19.669 | 19.897 | 20.102 | 20.289 | 20.385 | 20.462 | 20.517 | 20.448 | 20.358 | 20.307 | 20.011 | 19.736 | 19.504 | 19.19 | 18.862 | 18.529 | 18.167 | 17.652 | 17.114 | 16.542 | 15.818 | 15.087
Falling Short | Gen_BB011 | MW | SEPD | Minety |  | 1.9 | 1.682 | 1.738 | 1.786 | 1.828 | 1.866 | 1.899 | 1.93 | 1.952 | 1.972 | 1.991 | 2 | 2.008 | 2.013 | 2.006 | 1.997 | 1.992 | 1.963 | 1.936 | 1.914 | 1.883 | 1.851 | 1.818 | 1.782 | 1.732 | 1.679 | 1.623 | 1.552 | 1.48
Falling Short | Gen_BB011 | MW | SEPD | Nursling |  | 15.743 | 13.94 | 14.404 | 14.802 | 15.149 | 15.459 | 15.737 | 15.99 | 16.175 | 16.342 | 16.494 | 16.572 | 16.635 | 16.679 | 16.623 | 16.551 | 16.509 | 16.268 | 16.044 | 15.856 | 15.601 | 15.334 | 15.063 | 14.769 | 14.35 | 13.913 | 13.448 | 12.859 | 12.265
Falling Short | Gen_BB011 | MW | SHEPD | Kintore |  | 0 | 40 | 40 | 40 | 40 | 40 | 40 | 40 | 40 | 40 | 40 | 40 | 40 | 40 | 40 | 40 | 40 | 40 | 40 | 40 | 40 | 40 | 40 | 40 | 40 | 40 | 40 | 40 | 40
Falling Short | Gen_BB011 | MW | SHEPD | Milton of Craigie |  | 8.265 | 12.884 | 13.312 | 13.68 | 14.001 | 14.287 | 14.544 | 14.778 | 14.949 | 15.104 | 15.244 | 15.316 | 15.374 | 15.415 | 15.363 | 15.296 | 15.258 | 15.035 | 14.828 | 14.654 | 14.418 | 14.172 | 13.921 | 13.65 | 13.263 | 12.858 | 12.429 | 11.885 | 11.336
Falling Short | Gen_BB011 | MW | SHEPD | Redmoss |  | 17.093 | 17.704 | 17.76 | 17.809 | 17.852 | 17.889 | 17.923 | 17.954 | 17.977 | 17.997 | 18.016 | 18.025 | 18.033 | 18.039 | 18.032 | 18.023 | 18.018 | 17.988 | 17.961 | 17.938 | 17.907 | 17.874 | 17.841 | 17.805 | 17.754 | 17.7 | 17.644 | 17.572 | 17.499
Falling Short | Gen_BB011 | MW | SPD | Braehead Park |  | 0 | 0 | 0 | 45 | 45 | 45 | 45 | 45 | 45 | 45 | 45 | 45 | 45 | 45 | 45 | 45 | 45 | 45 | 45 | 45 | 45 | 45 | 45 | 45 | 45 | 45 | 45 | 45 | 45
Falling Short | Gen_BB011 | MW | SPD | Clyde’s Mill |  | 8 | 4.627 | 4.831 | 5.006 | 5.159 | 5.295 | 5.417 | 5.528 | 5.614 | 5.691 | 5.762 | 5.805 | 5.843 | 5.873 | 5.869 | 5.858 | 5.857 | 5.775 | 5.701 | 5.638 | 5.553 | 5.464 | 5.372 | 5.272 | 5.133 | 4.988 | 4.835 | 4.643 | 4.451 | GSP also referred to as Westburn Road
Falling Short | Gen_BB011 | MW | SPD | Cumbernauld |  | 13.6 | 7.865 | 8.212 | 8.509 | 8.77 | 9.001 | 9.209 | 9.398 | 9.543 | 9.675 | 9.795 | 9.869 | 9.933 | 9.984 | 9.977 | 9.959 | 9.957 | 9.818 | 9.691 | 9.584 | 9.44 | 9.289 | 9.133 | 8.962 | 8.726 | 8.479 | 8.219 | 7.894 | 7.567
Falling Short | Gen_BB011 | MW | SPD | Cupar |  | 2.4 | 1.388 | 1.449 | 1.502 | 1.548 | 1.588 | 1.625 | 1.658 | 1.684 | 1.707 | 1.728 | 1.742 | 1.753 | 1.762 | 1.761 | 1.757 | 1.757 | 1.733 | 1.71 | 1.691 | 1.666 | 1.639 | 1.612 | 1.582 | 1.54 | 1.496 | 1.45 | 1.393 | 1.335
Falling Short | Gen_BB011 | MW | SPD | Dalmarnock |  | 16 | 9.253 | 9.661 | 10.011 | 10.317 | 10.589 | 10.834 | 11.057 | 11.227 | 11.382 | 11.523 | 11.61 | 11.685 | 11.746 | 11.737 | 11.716 | 11.714 | 11.551 | 11.401 | 11.275 | 11.106 | 10.928 | 10.745 | 10.544 | 10.265 | 9.975 | 9.669 | 9.287 | 8.902
Falling Short | Gen_BB011 | MW | SPD | Dunbar B |  | 5.3 | 3.065 | 3.2 | 3.316 | 3.418 | 3.508 | 3.589 | 3.663 | 3.719 | 3.77 | 3.817 | 3.846 | 3.871 | 3.891 | 3.888 | 3.881 | 3.88 | 3.826 | 3.777 | 3.735 | 3.679 | 3.62 | 3.559 | 3.493 | 3.4 | 3.304 | 3.203 | 3.076 | 2.949
Falling Short | Gen_BB011 | MW | SPD | East Kilbride South |  | 2 | 1.157 | 1.208 | 1.251 | 1.29 | 1.324 | 1.354 | 1.382 | 1.403 | 1.423 | 1.44 | 1.451 | 1.461 | 1.468 | 1.467 | 1.464 | 1.464 | 1.444 | 1.425 | 1.409 | 1.388 | 1.366 | 1.343 | 1.318 | 1.283 | 1.247 | 1.209 | 1.161 | 1.113
Falling Short | Gen_BB011 | MW | SPD | Kaimes |  | 1.2 | 0.694 | 0.725 | 0.751 | 0.774 | 0.794 | 0.813 | 0.829 | 0.842 | 0.854 | 0.864 | 0.871 | 0.876 | 0.881 | 0.88 | 0.879 | 0.879 | 0.866 | 0.855 | 0.846 | 0.833 | 0.82 | 0.806 | 0.791 | 0.77 | 0.748 | 0.725 | 0.697 | 0.668
Falling Short | Gen_BB011 | MW | SPD | Killermont |  | 5 | 2.892 | 3.019 | 3.128 | 3.224 | 3.309 | 3.386 | 3.455 | 3.508 | 3.557 | 3.601 | 3.628 | 3.652 | 3.671 | 3.668 | 3.661 | 3.661 | 3.61 | 3.563 | 3.524 | 3.471 | 3.415 | 3.358 | 3.295 | 3.208 | 3.117 | 3.022 | 2.902 | 2.782
Falling Short | Gen_BB011 | MW | SPD | Livingston East |  | 2.5 | 1.446 | 1.51 | 1.564 | 1.612 | 1.655 | 1.693 | 1.728 | 1.754 | 1.778 | 1.801 | 1.814 | 1.826 | 1.835 | 1.834 | 1.831 | 1.83 | 1.805 | 1.781 | 1.762 | 1.735 | 1.708 | 1.679 | 1.647 | 1.604 | 1.559 | 1.511 | 1.451 | 1.391
Falling Short | Gen_BB011 | MW | SPD | Maybole |  | 1 | 0.578 | 0.604 | 0.626 | 0.645 | 0.662 | 0.677 | 0.691 | 0.702 | 0.711 | 0.72 | 0.726 | 0.73 | 0.734 | 0.734 | 0.732 | 0.732 | 0.722 | 0.713 | 0.705 | 0.694 | 0.683 | 0.672 | 0.659 | 0.642 | 0.623 | 0.604 | 0.58 | 0.556
Falling Short | Gen_BB011 | MW | SPD | Newarthill |  | 13.3 | 7.692 | 8.031 | 8.322 | 8.576 | 8.802 | 9.006 | 9.191 | 9.333 | 9.461 | 9.579 | 9.651 | 9.713 | 9.764 | 9.757 | 9.739 | 9.738 | 9.602 | 9.477 | 9.373 | 9.232 | 9.084 | 8.932 | 8.765 | 8.533 | 8.292 | 8.038 | 7.72 | 7.4
Falling Short | Gen_BB011 | MW | SPD | Portobello |  | 7.32 | 4.233 | 4.42 | 4.58 | 4.72 | 4.845 | 4.957 | 5.058 | 5.136 | 5.207 | 5.272 | 5.312 | 5.346 | 5.374 | 5.37 | 5.36 | 5.359 | 5.285 | 5.216 | 5.159 | 5.081 | 5 | 4.916 | 4.824 | 4.696 | 4.564 | 4.424 | 4.249 | 4.073
Falling Short | Gen_BB011 | MW | SPD | Saltcoats A |  | 1.2 | 0.694 | 0.725 | 0.751 | 0.774 | 0.794 | 0.813 | 0.829 | 0.842 | 0.854 | 0.864 | 0.871 | 0.876 | 0.881 | 0.88 | 0.879 | 0.879 | 0.866 | 0.855 | 0.846 | 0.833 | 0.82 | 0.806 | 0.791 | 0.77 | 0.748 | 0.725 | 0.697 | 0.668
Falling Short | Gen_BB011 | MW | SPD | Westfield |  | 11.5 | 6.651 | 6.944 | 7.195 | 37.315 | 37.511 | 37.687 | 37.847 | 37.969 | 38.081 | 38.182 | 38.245 | 38.299 | 38.343 | 38.336 | 38.321 | 38.32 | 38.202 | 38.095 | 38.004 | 37.882 | 37.755 | 37.623 | 37.478 | 37.278 | 37.07 | 36.85 | 36.575 | 36.298
Falling Short | Gen_BB011 | MW | SPM | Connah's Quay |  | 22 | 19.481 | 20.129 | 20.684 | 21.171 | 21.603 | 21.992 | 22.345 | 22.604 | 22.838 | 23.05 | 23.158 | 23.246 | 23.309 | 23.23 | 23.129 | 23.071 | 22.734 | 22.421 | 22.158 | 21.801 | 21.428 | 21.05 | 20.639 | 20.054 | 19.442 | 18.793 | 17.97 | 17.14
Falling Short | Gen_BB011 | MW | SPM | Fiddlers Ferry |  | 6 | 5.313 | 5.49 | 5.641 | 5.774 | 5.892 | 5.998 | 6.094 | 6.165 | 6.228 | 6.286 | 6.316 | 6.34 | 6.357 | 6.335 | 6.308 | 6.292 | 6.2 | 6.115 | 6.043 | 5.946 | 5.844 | 5.741 | 5.629 | 5.469 | 5.302 | 5.125 | 4.901 | 4.675
Falling Short | Gen_BB011 | MW | SPM | Frodsham |  | 100.325 | 88.836 | 91.792 | 94.326 | 96.543 | 98.513 | 100.287 | 101.899 | 103.079 | 104.145 | 105.113 | 105.607 | 106.009 | 106.292 | 105.933 | 105.471 | 105.207 | 103.67 | 102.245 | 101.046 | 99.418 | 97.718 | 95.992 | 94.119 | 91.449 | 88.661 | 85.702 | 81.948 | 78.163
Falling Short | Gen_BB011 | MW | SPM | Wylfa |  | 0 | 0 | 0 | 60 | 60 | 60 | 60 | 60 | 60 | 60 | 60 | 60 | 60 | 60 | 60 | 60 | 60 | 60 | 60 | 60 | 60 | 60 | 60 | 60 | 60 | 60 | 60 | 60 | 60
Falling Short | Gen_BB011 | MW | SPN | Bolney |  | 20.5 | 18.152 | 18.756 | 19.274 | 19.727 | 20.13 | 20.492 | 20.822 | 21.063 | 21.281 | 21.478 | 21.579 | 21.661 | 21.719 | 21.646 | 21.552 | 21.498 | 21.184 | 20.892 | 20.647 | 20.315 | 19.967 | 19.615 | 19.232 | 18.686 | 18.117 | 17.512 | 16.745 | 15.972
Falling Short | Gen_BB011 | MW | SPN | Canterbury |  | 35.519 | 31.451 | 32.498 | 33.395 | 34.18 | 34.878 | 35.506 | 36.076 | 36.494 | 36.871 | 37.214 | 37.389 | 37.531 | 37.632 | 37.505 | 37.341 | 37.248 | 36.703 | 36.199 | 35.774 | 35.198 | 34.596 | 33.985 | 33.322 | 32.377 | 31.389 | 30.342 | 29.013 | 27.673
Falling Short | Gen_BB011 | MW | SPN | Ninfield |  | 15.3 | 13.548 | 13.999 | 14.385 | 14.723 | 15.024 | 15.294 | 15.54 | 15.72 | 15.883 | 16.03 | 16.106 | 16.167 | 16.21 | 16.155 | 16.085 | 16.045 | 15.81 | 15.593 | 15.41 | 15.162 | 14.902 | 14.639 | 14.354 | 13.946 | 13.521 | 13.07 | 12.497 | 11.92
Falling Short | Gen_BB011 | MW | SPTL | Direct(SPTL) |  | 36 | 36 | 36 | 36 | 36 | 36 | 36 | 36 | 36 | 36 | 36 | 36 | 36 | 36 | 36 | 36 | 36 | 36 | 36 | 36 | 36 | 36 | 36 | 36 | 36 | 36 | 36 | 36 | 36
Falling Short | Gen_BB011 | MW | South Wales | Aberthaw |  | 27.4 | 24.262 | 25.069 | 25.761 | 26.367 | 26.905 | 27.39 | 27.83 | 28.152 | 28.443 | 28.708 | 28.843 | 28.952 | 29.03 | 28.932 | 28.806 | 28.733 | 28.314 | 27.924 | 27.597 | 27.152 | 26.688 | 26.217 | 25.705 | 24.976 | 24.214 | 23.406 | 22.381 | 21.347
Falling Short | Gen_BB011 | MW | South Wales | Cardiff East |  | 39.7 | 35.154 | 36.323 | 37.326 | 38.203 | 38.983 | 39.685 | 40.323 | 40.79 | 41.212 | 41.595 | 41.79 | 41.949 | 42.061 | 41.919 | 41.736 | 41.632 | 41.024 | 40.46 | 39.985 | 39.341 | 38.668 | 37.985 | 37.244 | 36.188 | 35.084 | 33.913 | 32.428 | 30.93
Falling Short | Gen_BB011 | MW | South Western | Bridgewater |  | 10 | 8.855 | 9.149 | 9.402 | 9.623 | 9.819 | 9.996 | 10.157 | 10.275 | 10.381 | 10.477 | 10.527 | 10.567 | 10.595 | 10.559 | 10.513 | 10.487 | 10.333 | 10.191 | 10.072 | 9.91 | 9.74 | 9.568 | 9.381 | 9.115 | 8.837 | 8.542 | 8.168 | 7.791
Falling Short | Gen_BB011 | MW | South Western | Exeter |  | 4.715 | 4.175 | 4.314 | 4.433 | 4.537 | 4.63 | 4.713 | 4.789 | 4.844 | 4.895 | 4.94 | 4.963 | 4.982 | 4.995 | 4.979 | 4.957 | 4.944 | 4.872 | 4.805 | 4.749 | 4.672 | 4.592 | 4.511 | 4.423 | 4.298 | 4.167 | 4.028 | 3.851 | 3.673
Falling Short | Gen_BB011 | MW | South Western | Indian Queens |  | 37.835 | 45.777 | 51.951 | 57.243 | 61.874 | 65.99 | 69.694 | 73.062 | 75.881 | 78.462 | 80.84 | 82.748 | 84.498 | 86.097 | 87.23 | 88.242 | 89.307 | 88.354 | 87.566 | 86.908 | 86.073 | 85.165 | 84.105 | 82.875 | 81.481 | 80.065 | 78.632 | 77.1 | 75.581
Falling Short | Gen_BB011 | MW | South Western | Landulph |  | 164 | 145.219 | 150.051 | 154.193 | 157.817 | 161.039 | 163.938 | 166.574 | 168.502 | 170.244 | 171.827 | 172.635 | 173.292 | 173.755 | 173.168 | 172.413 | 171.981 | 169.469 | 167.139 | 165.178 | 162.517 | 159.738 | 156.917 | 153.855 | 149.491 | 144.933 | 140.095 | 133.959 | 127.773
Falling Short | Gen_BB011 | MW | South Western | Seabank |  | 63.619 | 56.333 | 58.208 | 59.815 | 61.22 | 62.47 | 63.595 | 64.617 | 65.365 | 66.041 | 66.655 | 66.969 | 67.224 | 67.403 | 67.175 | 66.882 | 66.715 | 65.74 | 64.837 | 64.076 | 63.044 | 61.966 | 60.872 | 59.684 | 57.991 | 56.222 | 54.346 | 51.965 | 49.566
Falling Short | Gen_BB011 | MW | West Midlands | Bishops Wood |  | 97.958 | 169.921 | 207.092 | 238.952 | 266.831 | 291.611 | 313.914 | 334.189 | 351.428 | 367.237 | 381.821 | 393.975 | 405.196 | 415.585 | 423.833 | 431.418 | 439.054 | 435.023 | 431.931 | 429.368 | 426.28 | 422.81 | 418.352 | 412.974 | 407.746 | 402.556 | 397.512 | 393.061 | 388.747
Falling Short | Gen_BB011 | MW | West Midlands | Bushbury |  | 31.79 | 28.149 | 29.086 | 29.889 | 30.591 | 31.216 | 31.778 | 32.289 | 32.663 | 33 | 33.307 | 33.464 | 33.591 | 33.681 | 33.567 | 33.421 | 33.337 | 32.85 | 32.398 | 32.018 | 31.503 | 30.964 | 30.417 | 29.824 | 28.978 | 28.094 | 27.156 | 25.967 | 24.768
Falling Short | Gen_BB011 | MW | West Midlands | Cellarhead |  | 6.5 | 12.944 | 16.098 | 18.801 | 21.167 | 23.27 | 25.162 | 26.883 | 28.349 | 29.694 | 30.936 | 31.976 | 32.938 | 33.83 | 34.55 | 35.215 | 35.88 | 35.561 | 35.322 | 35.124 | 34.889 | 34.623 | 34.271 | 33.843 | 33.444 | 33.05 | 32.672 | 32.361 | 32.062
Falling Short | Gen_BB011 | MW | West Midlands | Iron Acton |  | 44.363 | 39.283 | 40.59 | 41.71 | 42.69 | 43.562 | 44.346 | 45.059 | 45.581 | 46.052 | 46.48 | 46.699 | 46.877 | 47.002 | 46.843 | 46.639 | 46.522 | 45.842 | 45.212 | 44.682 | 43.962 | 43.21 | 42.447 | 41.619 | 40.438 | 39.205 | 37.897 | 36.237 | 34.563
Falling Short | Gen_BB011 | MW | West Midlands | Ironbridge |  | 22 | 19.481 | 20.129 | 20.684 | 21.171 | 21.603 | 21.992 | 22.345 | 22.604 | 22.838 | 23.05 | 23.158 | 23.246 | 23.309 | 23.23 | 23.129 | 23.071 | 22.734 | 22.421 | 22.158 | 21.801 | 21.428 | 21.05 | 20.639 | 20.054 | 19.442 | 18.793 | 17.97 | 17.14
Falling Short | Gen_BB011 | MW | West Midlands | Nechells |  | 35 | 30.992 | 32.023 | 32.907 | 33.68 | 34.368 | 34.987 | 35.549 | 35.961 | 36.333 | 36.67 | 36.843 | 36.983 | 37.082 | 36.956 | 36.795 | 36.703 | 36.167 | 35.67 | 35.251 | 34.684 | 34.091 | 33.488 | 32.835 | 31.904 | 30.931 | 29.898 | 28.589 | 27.269
Falling Short | Gen_BB011 | MW | West Midlands | Oldbury |  | 35 | 30.992 | 32.023 | 32.907 | 33.68 | 34.368 | 34.987 | 35.549 | 35.961 | 36.333 | 36.67 | 36.843 | 36.983 | 37.082 | 36.956 | 36.795 | 36.703 | 36.167 | 35.67 | 35.251 | 34.684 | 34.091 | 33.488 | 32.835 | 31.904 | 30.931 | 29.898 | 28.589 | 27.269
Falling Short | Gen_BB011 | MW | West Midlands | Shrewsbury |  | 9 | 7.969 | 8.235 | 8.462 | 8.661 | 8.837 | 8.997 | 9.141 | 9.247 | 9.343 | 9.43 | 9.474 | 9.51 | 9.535 | 9.503 | 9.462 | 9.438 | 9.3 | 9.172 | 9.065 | 8.919 | 8.766 | 8.611 | 8.443 | 8.204 | 7.954 | 7.688 | 7.351 | 7.012
Falling Short | Gen_BB012 | MW | ENW | Bredbury |  | 3.21 | 3.347 | 3.385 | 3.489 | 3.594 | 3.778 | 4.002 | 4.305 | 4.707 | 5.239 | 5.887 | 6.514 | 7.361 | 7.91 | 8.186 | 8.147 | 8.107 | 8.301 | 8.805 | 9.305 | 9.725 | 10.141 | 10.631 | 11.194 | 11.753 | 12.384 | 13.011 | 13.444 | 13.837
Falling Short | Gen_BB012 | MW | ENW | Harker |  | 64.259 | 67.008 | 67.758 | 68.229 | 68.698 | 69.528 | 70.536 | 71.901 | 73.71 | 76.102 | 79.017 | 81.838 | 85.651 | 88.121 | 89.364 | 89.186 | 89.008 | 89.883 | 92.149 | 94.4 | 96.287 | 98.161 | 100.367 | 102.901 | 105.417 | 108.256 | 111.076 | 113.026 | 114.793
Falling Short | Gen_BB012 | MW | ENW | Heysham (Barrow WF) |  | 0 | 0 | 0 | 0.471 | 0.939 | 1.77 | 2.777 | 4.143 | 5.951 | 8.344 | 11.259 | 14.08 | 17.893 | 20.363 | 21.606 | 21.428 | 21.25 | 22.125 | 24.391 | 26.642 | 28.529 | 30.403 | 32.609 | 35.143 | 37.658 | 40.498 | 43.318 | 45.268 | 47.035
Falling Short | Gen_BB012 | MW | ENW | Heysham (NGET) |  | 16.677 | 17.391 | 17.586 | 18.057 | 18.525 | 19.355 | 20.363 | 21.728 | 23.537 | 25.93 | 28.845 | 31.665 | 35.478 | 37.949 | 39.192 | 39.014 | 38.836 | 39.71 | 41.976 | 44.227 | 46.115 | 47.989 | 50.194 | 52.728 | 55.244 | 58.084 | 60.903 | 62.854 | 64.62
Falling Short | Gen_BB012 | MW | ENW | Hutton |  | 6.999 | 7.299 | 7.38 | 8.636 | 9.886 | 12.099 | 14.787 | 18.428 | 23.251 | 29.632 | 37.405 | 44.926 | 55.094 | 61.682 | 64.997 | 64.522 | 64.047 | 66.379 | 72.423 | 78.424 | 83.458 | 88.455 | 94.337 | 101.094 | 107.803 | 115.376 | 122.894 | 128.095 | 132.806
Falling Short | Gen_BB012 | MW | ENW | Kearsley 132kV |  | 1.228 | 1.28 | 1.294 | 1.373 | 1.451 | 1.589 | 1.757 | 1.985 | 2.286 | 2.685 | 3.171 | 3.641 | 4.277 | 4.688 | 4.896 | 4.866 | 4.836 | 4.982 | 5.36 | 5.735 | 6.049 | 6.362 | 6.729 | 7.152 | 7.571 | 8.044 | 8.514 | 8.839 | 9.134
Falling Short | Gen_BB012 | MW | ENW | Kearsley 33kV |  | 10.705 | 11.163 | 11.288 | 11.367 | 11.445 | 11.583 | 11.751 | 11.979 | 12.28 | 12.679 | 13.165 | 13.635 | 14.271 | 14.682 | 14.889 | 14.86 | 14.83 | 14.976 | 15.354 | 15.729 | 16.043 | 16.356 | 16.723 | 17.146 | 17.565 | 18.038 | 18.508 | 18.833 | 19.128
Falling Short | Gen_BB012 | MW | ENW | Macclesfield |  | 0 | 0 | 0 | 0.314 | 0.626 | 1.18 | 1.852 | 2.762 | 3.968 | 5.563 | 7.506 | 9.386 | 11.928 | 13.575 | 14.404 | 14.285 | 14.167 | 14.75 | 16.261 | 17.761 | 19.019 | 20.269 | 21.739 | 23.428 | 25.106 | 26.999 | 28.879 | 30.179 | 31.356
Falling Short | Gen_BB012 | MW | ENW | Padiham |  | 0 | 0 | 0 | 0.314 | 0.626 | 1.18 | 1.852 | 2.762 | 3.968 | 5.563 | 7.506 | 9.386 | 11.928 | 13.575 | 14.404 | 14.285 | 14.167 | 14.75 | 16.261 | 17.761 | 19.019 | 20.269 | 21.739 | 23.428 | 25.106 | 26.999 | 28.879 | 30.179 | 31.356
Falling Short | Gen_BB012 | MW | ENW | Penwortham East |  | 0 | 0 | 0 | 0.314 | 0.626 | 1.18 | 1.852 | 2.762 | 3.968 | 5.563 | 7.506 | 9.386 | 11.928 | 13.575 | 14.404 | 14.285 | 14.167 | 14.75 | 16.261 | 17.761 | 19.019 | 20.269 | 21.739 | 23.428 | 25.106 | 26.999 | 28.879 | 30.179 | 31.356
Falling Short | Gen_BB012 | MW | ENW | Penwortham West |  | 28.494 | 29.713 | 30.046 | 30.359 | 30.672 | 31.225 | 31.897 | 32.807 | 34.013 | 35.608 | 37.552 | 39.432 | 41.974 | 43.621 | 44.45 | 44.331 | 44.212 | 44.795 | 46.306 | 47.807 | 49.065 | 50.314 | 51.785 | 53.474 | 55.151 | 57.044 | 58.924 | 60.224 | 61.402
Falling Short | Gen_BB012 | MW | ENW | Rochdale |  | 2.165 | 2.257 | 2.283 | 2.361 | 2.439 | 2.578 | 2.746 | 2.973 | 3.275 | 3.673 | 4.159 | 4.629 | 5.265 | 5.677 | 5.884 | 5.854 | 5.824 | 5.97 | 6.348 | 6.723 | 7.038 | 7.35 | 7.717 | 8.14 | 8.559 | 9.032 | 9.502 | 9.827 | 10.122
Falling Short | Gen_BB012 | MW | ENW | South Manchester |  | 0 | 0 | 0 | 0.105 | 0.209 | 0.393 | 0.617 | 0.921 | 1.323 | 1.854 | 2.502 | 3.129 | 3.976 | 4.525 | 4.801 | 4.762 | 4.722 | 4.917 | 5.42 | 5.92 | 6.34 | 6.756 | 7.246 | 7.809 | 8.369 | 9 | 9.626 | 10.06 | 10.452
Falling Short | Gen_BB012 | MW | ENW | Stalybridge |  | 2.991 | 3.119 | 3.154 | 3.468 | 3.78 | 4.333 | 5.005 | 5.916 | 7.121 | 8.717 | 10.66 | 12.54 | 15.082 | 16.729 | 17.558 | 17.439 | 17.32 | 17.903 | 19.414 | 20.915 | 22.173 | 23.422 | 24.893 | 26.582 | 28.259 | 30.152 | 32.032 | 33.332 | 34.51
Falling Short | Gen_BB012 | MW | ENW | Stanah |  | 5.94 | 6.194 | 6.263 | 6.577 | 6.889 | 7.443 | 8.115 | 9.025 | 10.231 | 11.826 | 13.769 | 15.649 | 18.192 | 19.838 | 20.667 | 20.549 | 20.43 | 21.013 | 22.524 | 24.024 | 25.282 | 26.532 | 28.002 | 29.691 | 31.369 | 33.262 | 35.142 | 36.442 | 37.62
Falling Short | Gen_BB012 | MW | ENW | Washway Farm |  | 6.625 | 6.908 | 6.985 | 6.985 | 6.985 | 6.985 | 6.985 | 6.985 | 6.985 | 6.985 | 6.985 | 6.985 | 6.985 | 6.985 | 6.985 | 6.985 | 6.985 | 6.985 | 6.985 | 6.985 | 6.985 | 6.985 | 6.985 | 6.985 | 6.985 | 6.985 | 6.985 | 6.985 | 6.985
Falling Short | Gen_BB012 | MW | ENW | Whitegate |  | 0 | 0 | 0 | 0.078 | 0.157 | 0.295 | 0.463 | 0.69 | 0.992 | 1.391 | 1.877 | 2.347 | 2.982 | 3.394 | 3.601 | 3.571 | 3.542 | 3.687 | 4.065 | 4.44 | 4.755 | 5.067 | 5.435 | 5.857 | 6.276 | 6.75 | 7.22 | 7.545 | 7.839
Falling Short | Gen_BB012 | MW | EPN | Amersham Main |  | 9.89 | 10.313 | 10.429 | 10.498 | 10.568 | 10.691 | 10.84 | 11.042 | 11.31 | 11.665 | 12.097 | 12.514 | 13.079 | 13.445 | 13.63 | 13.603 | 13.577 | 13.706 | 14.042 | 14.375 | 14.655 | 14.933 | 15.259 | 15.635 | 16.008 | 16.428 | 16.846 | 17.135 | 17.397
Falling Short | Gen_BB012 | MW | EPN | Braintree |  | 15.988 | 16.671 | 16.858 | 17.486 | 18.111 | 19.218 | 20.561 | 22.382 | 24.793 | 27.984 | 31.871 | 35.631 | 40.715 | 44.009 | 45.666 | 45.429 | 45.192 | 46.358 | 49.379 | 52.38 | 54.897 | 57.395 | 60.336 | 63.715 | 67.069 | 70.856 | 74.615 | 77.216 | 79.571
Falling Short | Gen_BB012 | MW | EPN | Bramford |  | 217.498 | 226.802 | 229.342 | 229.903 | 230.46 | 231.448 | 232.648 | 234.273 | 236.425 | 239.273 | 242.742 | 246.098 | 250.637 | 253.577 | 255.056 | 254.844 | 254.632 | 255.673 | 258.37 | 261.049 | 263.295 | 265.526 | 268.151 | 271.166 | 274.161 | 277.54 | 280.896 | 283.217 | 285.319
Falling Short | Gen_BB012 | MW | EPN | Brimsdown |  | 4.992 | 5.206 | 5.264 | 5.892 | 6.516 | 7.623 | 8.967 | 10.788 | 13.199 | 16.39 | 20.276 | 24.037 | 29.121 | 32.415 | 34.072 | 33.835 | 33.597 | 34.763 | 37.785 | 40.786 | 43.303 | 45.801 | 48.742 | 52.121 | 55.475 | 59.262 | 63.021 | 65.621 | 67.977
Falling Short | Gen_BB012 | MW | EPN | Burwell Main |  | 234.617 | 244.653 | 247.394 | 254.301 | 261.172 | 273.349 | 288.13 | 308.156 | 334.682 | 369.776 | 412.53 | 453.893 | 509.819 | 546.051 | 564.285 | 561.673 | 559.062 | 571.886 | 605.127 | 638.136 | 665.819 | 693.303 | 725.653 | 762.817 | 799.718 | 841.368 | 882.721 | 911.326 | 937.235
Falling Short | Gen_BB012 | MW | EPN | Clacton |  | 0 | 0 | 0 | 0.561 | 1.118 | 2.106 | 3.306 | 4.931 | 7.083 | 9.931 | 13.4 | 16.756 | 21.295 | 24.235 | 25.714 | 25.502 | 25.29 | 26.331 | 29.028 | 31.707 | 33.953 | 36.184 | 38.809 | 41.824 | 44.819 | 48.198 | 51.554 | 53.875 | 55.977
Falling Short | Gen_BB012 | MW | EPN | Eaton Socon |  | 253.544 | 264.391 | 267.352 | 268.608 | 269.857 | 272.071 | 274.758 | 278.399 | 283.222 | 289.603 | 297.377 | 304.897 | 315.066 | 321.653 | 324.968 | 324.494 | 324.019 | 326.35 | 332.394 | 338.396 | 343.429 | 348.426 | 354.308 | 361.065 | 367.774 | 375.347 | 382.866 | 388.067 | 392.777
Falling Short | Gen_BB012 | MW | EPN | Elstree |  | 4.99 | 5.203 | 5.262 | 5.332 | 5.401 | 5.524 | 5.673 | 5.876 | 6.143 | 6.498 | 6.93 | 7.348 | 7.913 | 8.278 | 8.463 | 8.436 | 8.41 | 8.539 | 8.875 | 9.209 | 9.488 | 9.766 | 10.093 | 10.468 | 10.841 | 11.261 | 11.679 | 11.968 | 12.23
Falling Short | Gen_BB012 | MW | EPN | Loudwater |  | 0 | 0 | 0 | 0.07 | 0.139 | 0.262 | 0.411 | 0.614 | 0.882 | 1.236 | 1.668 | 2.086 | 2.651 | 3.017 | 3.201 | 3.175 | 3.148 | 3.278 | 3.613 | 3.947 | 4.227 | 4.504 | 4.831 | 5.206 | 5.579 | 6 | 6.417 | 6.706 | 6.968
Falling Short | Gen_BB012 | MW | EPN | Mill Hill |  | 0 | 0 | 0 | 0.07 | 0.139 | 0.262 | 0.411 | 0.614 | 0.882 | 1.236 | 1.668 | 2.086 | 2.651 | 3.017 | 3.201 | 3.175 | 3.148 | 3.278 | 3.613 | 3.947 | 4.227 | 4.504 | 4.831 | 5.206 | 5.579 | 6 | 6.417 | 6.706 | 6.968
Falling Short | Gen_BB012 | MW | EPN | Norwich Main |  | 236.733 | 246.86 | 249.625 | 254.02 | 258.393 | 266.142 | 275.548 | 288.292 | 305.172 | 327.505 | 354.712 | 381.034 | 416.623 | 439.68 | 451.283 | 449.621 | 447.959 | 456.12 | 477.273 | 498.279 | 515.895 | 533.386 | 553.972 | 577.622 | 601.104 | 627.608 | 653.924 | 672.127 | 688.615
Falling Short | Gen_BB012 | MW | EPN | Pelham |  | 162.016 | 168.947 | 170.839 | 171.467 | 172.091 | 173.198 | 174.542 | 176.363 | 178.774 | 181.965 | 185.851 | 189.612 | 194.696 | 197.99 | 199.647 | 199.41 | 199.172 | 200.338 | 203.36 | 206.361 | 208.878 | 211.376 | 214.317 | 217.696 | 221.05 | 224.837 | 228.596 | 231.196 | 233.552
Falling Short | Gen_BB012 | MW | EPN | Rayleigh |  | 62.562 | 65.238 | 65.969 | 67.476 | 68.975 | 71.632 | 74.857 | 79.226 | 85.013 | 92.67 | 101.998 | 111.023 | 123.225 | 131.13 | 135.109 | 134.539 | 133.969 | 136.767 | 144.019 | 151.222 | 157.261 | 163.258 | 170.316 | 178.425 | 186.476 | 195.563 | 204.585 | 210.827 | 216.479
Falling Short | Gen_BB012 | MW | EPN | Rye House |  | 4.999 | 5.213 | 5.272 | 5.899 | 6.524 | 7.631 | 8.975 | 10.795 | 13.207 | 16.397 | 20.284 | 24.044 | 29.128 | 32.422 | 34.08 | 33.842 | 33.605 | 34.771 | 37.793 | 40.794 | 43.31 | 45.809 | 48.75 | 52.128 | 55.483 | 59.269 | 63.029 | 65.629 | 67.984
Falling Short | Gen_BB012 | MW | EPN | Sundon |  | 124.907 | 130.251 | 131.709 | 132.965 | 134.215 | 136.429 | 139.116 | 142.757 | 147.58 | 153.961 | 161.734 | 169.255 | 179.423 | 186.011 | 189.326 | 188.851 | 188.376 | 190.708 | 196.752 | 202.754 | 207.787 | 212.784 | 218.666 | 225.423 | 232.132 | 239.705 | 247.223 | 252.424 | 257.135
Falling Short | Gen_BB012 | MW | EPN | Tilbury |  | 18.367 | 19.153 | 19.368 | 20.875 | 22.374 | 25.031 | 28.256 | 32.625 | 38.413 | 46.069 | 55.397 | 64.422 | 76.624 | 84.529 | 88.508 | 87.938 | 87.368 | 90.166 | 97.419 | 104.621 | 110.66 | 116.657 | 123.715 | 131.824 | 139.875 | 148.962 | 157.985 | 164.226 | 169.879
Falling Short | Gen_BB012 | MW | EPN | Tottenham |  | 0 | 0 | 0 | 0.078 | 0.157 | 0.295 | 0.463 | 0.69 | 0.992 | 1.391 | 1.877 | 2.347 | 2.982 | 3.394 | 3.601 | 3.571 | 3.542 | 3.687 | 4.065 | 4.44 | 4.755 | 5.067 | 5.435 | 5.857 | 6.276 | 6.75 | 7.22 | 7.545 | 7.839
Falling Short | Gen_BB012 | MW | EPN | Walpole (_A) |  | 197.847 | 206.31 | 208.621 | 209.877 | 211.126 | 213.34 | 216.028 | 219.669 | 224.492 | 230.872 | 238.646 | 246.166 | 256.335 | 262.922 | 266.238 | 265.763 | 265.288 | 267.62 | 273.663 | 279.665 | 284.698 | 289.696 | 295.577 | 302.334 | 309.044 | 316.616 | 324.135 | 329.336 | 334.047
Falling Short | Gen_BB012 | MW | EPN | Warley |  | 4.97 | 5.183 | 5.241 | 6.748 | 8.247 | 10.904 | 14.129 | 18.498 | 24.286 | 31.942 | 41.27 | 50.295 | 62.497 | 70.402 | 74.381 | 73.811 | 73.241 | 76.039 | 83.292 | 90.494 | 96.533 | 102.53 | 109.588 | 117.697 | 125.748 | 134.835 | 143.858 | 150.099 | 155.752
Falling Short | Gen_BB012 | MW | EPN | Watford South |  | 0 | 0 | 0 | 0.07 | 0.139 | 0.262 | 0.411 | 0.614 | 0.882 | 1.236 | 1.668 | 2.086 | 2.651 | 3.017 | 3.201 | 3.175 | 3.148 | 3.278 | 3.613 | 3.947 | 4.227 | 4.504 | 4.831 | 5.206 | 5.579 | 6 | 6.417 | 6.706 | 6.968
Falling Short | Gen_BB012 | MW | EPN | West Thurrock |  | 0 | 0 | 0 | 0.078 | 0.157 | 0.295 | 0.463 | 0.69 | 0.992 | 1.391 | 1.877 | 2.347 | 2.982 | 3.394 | 3.601 | 3.571 | 3.542 | 3.687 | 4.065 | 4.44 | 4.755 | 5.067 | 5.435 | 5.857 | 6.276 | 6.75 | 7.22 | 7.545 | 7.839
Falling Short | Gen_BB012 | MW | EPN | Wymondley |  | 37.684 | 39.296 | 39.737 | 40.365 | 40.989 | 42.096 | 43.44 | 45.26 | 47.672 | 50.862 | 54.749 | 58.509 | 63.593 | 66.887 | 68.545 | 68.307 | 68.07 | 69.236 | 72.258 | 75.259 | 77.775 | 80.274 | 83.215 | 86.593 | 89.948 | 93.734 | 97.494 | 100.094 | 102.449
Falling Short | Gen_BB012 | MW | East Midlands | Berkswell |  | 37.49 | 39.094 | 39.532 | 39.89 | 40.247 | 40.88 | 41.648 | 42.688 | 44.066 | 45.889 | 48.11 | 50.259 | 53.164 | 55.046 | 55.994 | 55.858 | 55.722 | 56.388 | 58.115 | 59.83 | 61.268 | 62.696 | 64.376 | 66.307 | 68.224 | 70.387 | 72.536 | 74.022 | 75.368
Falling Short | Gen_BB012 | MW | East Midlands | Bicker Fen |  | 90.585 | 94.46 | 95.518 | 99.914 | 104.286 | 112.035 | 121.441 | 134.185 | 151.066 | 173.398 | 200.605 | 226.927 | 262.516 | 285.573 | 297.176 | 295.515 | 293.853 | 302.014 | 323.167 | 344.173 | 361.789 | 379.279 | 399.865 | 423.515 | 446.997 | 473.502 | 499.817 | 518.021 | 534.508
Falling Short | Gen_BB012 | MW | East Midlands | Chesterfield |  | 178.106 | 185.725 | 187.805 | 187.931 | 188.055 | 188.277 | 188.546 | 188.91 | 189.392 | 190.03 | 190.807 | 191.559 | 192.576 | 193.235 | 193.567 | 193.519 | 193.472 | 193.705 | 194.309 | 194.909 | 195.413 | 195.912 | 196.501 | 197.176 | 197.847 | 198.604 | 199.356 | 199.876 | 200.347
Falling Short | Gen_BB012 | MW | East Midlands | Coventry |  | 14.947 | 15.587 | 15.761 | 16.12 | 16.477 | 17.11 | 17.877 | 18.918 | 20.296 | 22.119 | 24.34 | 26.488 | 29.394 | 31.276 | 32.223 | 32.087 | 31.952 | 32.618 | 34.345 | 36.06 | 37.498 | 38.925 | 40.606 | 42.536 | 44.453 | 46.617 | 48.765 | 50.251 | 51.597
Falling Short | Gen_BB012 | MW | East Midlands | Drakelow |  | 99.398 | 103.65 | 104.81 | 104.99 | 105.168 | 105.485 | 105.869 | 106.389 | 107.078 | 107.989 | 109.1 | 110.174 | 111.627 | 112.568 | 113.041 | 112.974 | 112.906 | 113.239 | 114.102 | 114.96 | 115.679 | 116.393 | 117.233 | 118.198 | 119.157 | 120.238 | 121.312 | 122.055 | 122.728
Falling Short | Gen_BB012 | MW | East Midlands | East Claydon (_B) |  | 98.784 | 103.01 | 104.164 | 105.42 | 106.669 | 108.883 | 111.571 | 115.212 | 120.035 | 126.415 | 134.189 | 141.709 | 151.878 | 158.465 | 161.781 | 161.306 | 160.831 | 163.163 | 169.206 | 175.208 | 180.241 | 185.238 | 191.12 | 197.877 | 204.587 | 212.159 | 219.678 | 224.879 | 229.59
Falling Short | Gen_BB012 | MW | East Midlands | Enderby |  | 61.85 | 64.495 | 65.218 | 65.846 | 66.47 | 67.577 | 68.921 | 70.742 | 73.153 | 76.343 | 80.23 | 83.99 | 89.075 | 92.368 | 94.026 | 93.789 | 93.551 | 94.717 | 97.739 | 100.74 | 103.256 | 105.755 | 108.696 | 112.074 | 115.429 | 119.215 | 122.975 | 125.575 | 127.931
Falling Short | Gen_BB012 | MW | East Midlands | Grendon |  | 225.203 | 234.837 | 237.467 | 241.369 | 245.251 | 252.131 | 260.482 | 271.796 | 286.783 | 306.611 | 330.766 | 354.135 | 385.732 | 406.203 | 416.505 | 415.029 | 413.554 | 420.799 | 439.58 | 458.229 | 473.869 | 489.398 | 507.674 | 528.672 | 549.52 | 573.051 | 596.415 | 612.576 | 627.214
Falling Short | Gen_BB012 | MW | East Midlands | Ratcliffe |  | 53.332 | 55.614 | 56.237 | 56.865 | 57.489 | 58.596 | 59.94 | 61.76 | 64.172 | 67.362 | 71.249 | 75.009 | 80.094 | 83.387 | 85.045 | 84.808 | 84.57 | 85.736 | 88.758 | 91.759 | 94.275 | 96.774 | 99.715 | 103.093 | 106.448 | 110.234 | 113.994 | 116.594 | 118.949
Falling Short | Gen_BB012 | MW | East Midlands | Staythorpe |  | 157.303 | 164.033 | 165.87 | 169.009 | 172.133 | 177.667 | 184.386 | 193.489 | 205.546 | 221.498 | 240.932 | 259.733 | 285.154 | 301.623 | 309.911 | 308.724 | 307.537 | 313.366 | 328.476 | 343.48 | 356.063 | 368.556 | 383.26 | 400.153 | 416.926 | 435.858 | 454.655 | 467.657 | 479.434
Falling Short | Gen_BB012 | MW | East Midlands | Stoke Bardolph |  | 34.898 | 36.391 | 36.799 | 37.427 | 38.052 | 39.159 | 40.502 | 42.323 | 44.734 | 47.925 | 51.811 | 55.572 | 60.656 | 63.95 | 65.607 | 65.37 | 65.133 | 66.298 | 69.32 | 72.321 | 74.838 | 77.336 | 80.277 | 83.656 | 87.01 | 90.797 | 94.556 | 97.156 | 99.512
Falling Short | Gen_BB012 | MW | East Midlands | Walpole (_B) |  | 77.454 | 80.768 | 81.672 | 82.928 | 84.178 | 86.391 | 89.079 | 92.72 | 97.543 | 103.924 | 111.697 | 119.218 | 129.386 | 135.974 | 139.289 | 138.814 | 138.339 | 140.671 | 146.715 | 152.716 | 157.75 | 162.747 | 168.629 | 175.386 | 182.095 | 189.668 | 197.186 | 202.387 | 207.098
Falling Short | Gen_BB012 | MW | East Midlands | West Burton |  | 62.578 | 65.255 | 65.986 | 67.242 | 68.491 | 70.705 | 73.392 | 77.034 | 81.856 | 88.237 | 96.011 | 103.531 | 113.7 | 120.287 | 123.602 | 123.128 | 122.653 | 124.984 | 131.028 | 137.03 | 142.063 | 147.06 | 152.942 | 159.699 | 166.408 | 173.981 | 181.5 | 186.701 | 191.411
Falling Short | Gen_BB012 | MW | East Midlands | Willington |  | 44.068 | 45.953 | 46.468 | 46.827 | 47.184 | 47.816 | 48.584 | 49.625 | 51.003 | 52.826 | 55.047 | 57.195 | 60.101 | 61.983 | 62.93 | 62.794 | 62.659 | 63.325 | 65.052 | 66.766 | 68.204 | 69.632 | 71.313 | 73.243 | 75.16 | 77.324 | 79.472 | 80.958 | 82.304
Falling Short | Gen_BB012 | MW | IDNO - Refer to Comment Field | Tynemouth 2 |  | 0 | 0 | 0 | 0.118 | 0.235 | 0.442 | 0.694 | 1.036 | 1.488 | 2.086 | 2.815 | 3.52 | 4.473 | 5.091 | 5.402 | 5.357 | 5.313 | 5.531 | 6.098 | 6.66 | 7.132 | 7.601 | 8.152 | 8.786 | 9.415 | 10.125 | 10.829 | 11.317 | 11.759 | Note: TYNE2 is operated by an IDNO allocated to GSP Group/licence area F
Falling Short | Gen_BB012 | MW | LPN | Acton Lane 22kV |  | 0 | 0 | 0 | 0.057 | 0.114 | 0.215 | 0.337 | 0.502 | 0.721 | 1.011 | 1.365 | 1.707 | 2.169 | 2.468 | 2.619 | 2.597 | 2.576 | 2.682 | 2.956 | 3.229 | 3.458 | 3.685 | 3.953 | 4.26 | 4.565 | 4.909 | 5.251 | 5.487 | 5.701
Falling Short | Gen_BB012 | MW | LPN | Barking |  | 1.356 | 1.413 | 1.429 | 1.508 | 1.586 | 1.724 | 1.892 | 2.12 | 2.421 | 2.82 | 3.306 | 3.776 | 4.411 | 4.823 | 5.03 | 5.001 | 4.971 | 5.117 | 5.494 | 5.87 | 6.184 | 6.496 | 6.864 | 7.286 | 7.706 | 8.179 | 8.649 | 8.974 | 9.268
Falling Short | Gen_BB012 | MW | LPN | Barking West |  | 0 | 0 | 0 | 0.078 | 0.157 | 0.295 | 0.463 | 0.69 | 0.992 | 1.391 | 1.877 | 2.347 | 2.982 | 3.394 | 3.601 | 3.571 | 3.542 | 3.687 | 4.065 | 4.44 | 4.755 | 5.067 | 5.435 | 5.857 | 6.276 | 6.75 | 7.22 | 7.545 | 7.839
Falling Short | Gen_BB012 | MW | LPN | Beddington (_C) |  | 0 | 0 | 0 | 0.09 | 0.179 | 0.337 | 0.529 | 0.789 | 1.134 | 1.589 | 2.145 | 2.682 | 3.408 | 3.879 | 4.115 | 4.082 | 4.048 | 4.214 | 4.646 | 5.075 | 5.434 | 5.791 | 6.211 | 6.694 | 7.173 | 7.714 | 8.251 | 8.622 | 8.959
Falling Short | Gen_BB012 | MW | LPN | Canal Bank |  | 0 | 0 | 0 | 0.057 | 0.114 | 0.215 | 0.337 | 0.502 | 0.721 | 1.011 | 1.365 | 1.707 | 2.169 | 2.468 | 2.619 | 2.597 | 2.576 | 2.682 | 2.956 | 3.229 | 3.458 | 3.685 | 3.953 | 4.26 | 4.565 | 4.909 | 5.251 | 5.487 | 5.701
Falling Short | Gen_BB012 | MW | LPN | City Road |  | 0 | 0 | 0 | 0.057 | 0.114 | 0.215 | 0.337 | 0.502 | 0.721 | 1.011 | 1.365 | 1.707 | 2.169 | 2.468 | 2.619 | 2.597 | 2.576 | 2.682 | 2.956 | 3.229 | 3.458 | 3.685 | 3.953 | 4.26 | 4.565 | 4.909 | 5.251 | 5.487 | 5.701
Falling Short | Gen_BB012 | MW | LPN | Greenford |  | 0 | 0 | 0 | 0.057 | 0.114 | 0.215 | 0.337 | 0.502 | 0.721 | 1.011 | 1.365 | 1.707 | 2.169 | 2.468 | 2.619 | 2.597 | 2.576 | 2.682 | 2.956 | 3.229 | 3.458 | 3.685 | 3.953 | 4.26 | 4.565 | 4.909 | 5.251 | 5.487 | 5.701
Falling Short | Gen_BB012 | MW | LPN | Hackney 132kV |  | 0 | 0 | 0 | 0.078 | 0.157 | 0.295 | 0.463 | 0.69 | 0.992 | 1.391 | 1.877 | 2.347 | 2.982 | 3.394 | 3.601 | 3.571 | 3.542 | 3.687 | 4.065 | 4.44 | 4.755 | 5.067 | 5.435 | 5.857 | 6.276 | 6.75 | 7.22 | 7.545 | 7.839
Falling Short | Gen_BB012 | MW | LPN | Hackney 66kV |  | 0 | 0 | 0 | 0.078 | 0.157 | 0.295 | 0.463 | 0.69 | 0.992 | 1.391 | 1.877 | 2.347 | 2.982 | 3.394 | 3.601 | 3.571 | 3.542 | 3.687 | 4.065 | 4.44 | 4.755 | 5.067 | 5.435 | 5.857 | 6.276 | 6.75 | 7.22 | 7.545 | 7.839
Falling Short | Gen_BB012 | MW | LPN | Hurst |  | 0 | 0 | 0 | 0.09 | 0.179 | 0.337 | 0.529 | 0.789 | 1.134 | 1.589 | 2.145 | 2.682 | 3.408 | 3.879 | 4.115 | 4.082 | 4.048 | 4.214 | 4.646 | 5.075 | 5.434 | 5.791 | 6.211 | 6.694 | 7.173 | 7.714 | 8.251 | 8.622 | 8.959
Falling Short | Gen_BB012 | MW | LPN | Littlebrook (_C) |  | 1.017 | 1.06 | 1.072 | 1.162 | 1.251 | 1.409 | 1.601 | 1.861 | 2.206 | 2.661 | 3.217 | 3.754 | 4.48 | 4.951 | 5.187 | 5.153 | 5.12 | 5.286 | 5.718 | 6.147 | 6.506 | 6.863 | 7.283 | 7.766 | 8.245 | 8.786 | 9.323 | 9.694 | 10.031
Falling Short | Gen_BB012 | MW | LPN | Lodge Road |  | 0 | 0 | 0 | 0.057 | 0.114 | 0.215 | 0.337 | 0.502 | 0.721 | 1.011 | 1.365 | 1.707 | 2.169 | 2.468 | 2.619 | 2.597 | 2.576 | 2.682 | 2.956 | 3.229 | 3.458 | 3.685 | 3.953 | 4.26 | 4.565 | 4.909 | 5.251 | 5.487 | 5.701
Falling Short | Gen_BB012 | MW | LPN | New Cross |  | 0 | 0 | 0 | 0.209 | 0.418 | 0.787 | 1.234 | 1.841 | 2.645 | 3.709 | 5.004 | 6.258 | 7.952 | 9.05 | 9.603 | 9.524 | 9.445 | 9.833 | 10.84 | 11.841 | 12.68 | 13.512 | 14.493 | 15.619 | 16.737 | 17.999 | 19.252 | 20.119 | 20.904
Falling Short | Gen_BB012 | MW | LPN | Perivale |  | 0 | 0 | 0 | 0.057 | 0.114 | 0.215 | 0.337 | 0.502 | 0.721 | 1.011 | 1.365 | 1.707 | 2.169 | 2.468 | 2.619 | 2.597 | 2.576 | 2.682 | 2.956 | 3.229 | 3.458 | 3.685 | 3.953 | 4.26 | 4.565 | 4.909 | 5.251 | 5.487 | 5.701
Falling Short | Gen_BB012 | MW | LPN | Redbridge |  | 0 | 0 | 0 | 0.078 | 0.157 | 0.295 | 0.463 | 0.69 | 0.992 | 1.391 | 1.877 | 2.347 | 2.982 | 3.394 | 3.601 | 3.571 | 3.542 | 3.687 | 4.065 | 4.44 | 4.755 | 5.067 | 5.435 | 5.857 | 6.276 | 6.75 | 7.22 | 7.545 | 7.839
Falling Short | Gen_BB012 | MW | LPN | St John's Wood |  | 0 | 0 | 0 | 0.057 | 0.114 | 0.215 | 0.337 | 0.502 | 0.721 | 1.011 | 1.365 | 1.707 | 2.169 | 2.468 | 2.619 | 2.597 | 2.576 | 2.682 | 2.956 | 3.229 | 3.458 | 3.685 | 3.953 | 4.26 | 4.565 | 4.909 | 5.251 | 5.487 | 5.701
Falling Short | Gen_BB012 | MW | LPN | West Ham |  | 0 | 0 | 0 | 0.078 | 0.157 | 0.295 | 0.463 | 0.69 | 0.992 | 1.391 | 1.877 | 2.347 | 2.982 | 3.394 | 3.601 | 3.571 | 3.542 | 3.687 | 4.065 | 4.44 | 4.755 | 5.067 | 5.435 | 5.857 | 6.276 | 6.75 | 7.22 | 7.545 | 7.839
Falling Short | Gen_BB012 | MW | LPN | Willesden 132kV |  | 0 | 0 | 0 | 0.057 | 0.114 | 0.215 | 0.337 | 0.502 | 0.721 | 1.011 | 1.365 | 1.707 | 2.169 | 2.468 | 2.619 | 2.597 | 2.576 | 2.682 | 2.956 | 3.229 | 3.458 | 3.685 | 3.953 | 4.26 | 4.565 | 4.909 | 5.251 | 5.487 | 5.701
Falling Short | Gen_BB012 | MW | LPN | Willesden 66kV |  | 0 | 0 | 0 | 0.057 | 0.114 | 0.215 | 0.337 | 0.502 | 0.721 | 1.011 | 1.365 | 1.707 | 2.169 | 2.468 | 2.619 | 2.597 | 2.576 | 2.682 | 2.956 | 3.229 | 3.458 | 3.685 | 3.953 | 4.26 | 4.565 | 4.909 | 5.251 | 5.487 | 5.701
Falling Short | Gen_BB012 | MW | LPN | Wimbledon North |  | 0 | 0 | 0 | 0.209 | 0.418 | 0.787 | 1.234 | 1.841 | 2.645 | 3.709 | 5.004 | 6.258 | 7.952 | 9.05 | 9.603 | 9.524 | 9.445 | 9.833 | 10.84 | 11.841 | 12.68 | 13.512 | 14.493 | 15.619 | 16.737 | 17.999 | 19.252 | 20.119 | 20.904
Falling Short | Gen_BB012 | MW | LPN | Wimbledon South |  | 0 | 0 | 0 | 0.209 | 0.418 | 0.787 | 1.234 | 1.841 | 2.645 | 3.709 | 5.004 | 6.258 | 7.952 | 9.05 | 9.603 | 9.524 | 9.445 | 9.833 | 10.84 | 11.841 | 12.68 | 13.512 | 14.493 | 15.619 | 16.737 | 17.999 | 19.252 | 20.119 | 20.904
Falling Short | Gen_BB012 | MW | NGET | Direct(NGET) |  | 37.5 | 37.5 | 37.5 | 187.5 | 332.4 | 473.1 | 530.1 | 629.9 | 629.9 | 679.8 | 1256.7 | 1368.3 | 1582.28 | 1739.26 | 2039.26 | 2089.16 | 2196.06 | 2196.06 | 2479.96 | 2479.96 | 2529.86 | 2529.86 | 2529.86 | 2719.86 | 2719.86 | 2719.86 | 2719.86 | 2719.86 | 2719.86
Falling Short | Gen_BB012 | MW | NPgN | Blyth 132kV |  | 26.232 | 27.354 | 27.661 | 27.975 | 28.287 | 28.84 | 29.512 | 30.423 | 31.628 | 33.224 | 35.167 | 37.047 | 39.589 | 41.236 | 42.065 | 41.946 | 41.827 | 42.41 | 43.921 | 45.422 | 46.68 | 47.929 | 49.4 | 51.089 | 52.766 | 54.66 | 56.539 | 57.839 | 59.017
Falling Short | Gen_BB012 | MW | NPgN | Blyth 66kV |  | 0 | 0 | 0 | 0.314 | 0.626 | 1.18 | 1.852 | 2.762 | 3.968 | 5.563 | 7.506 | 9.386 | 11.928 | 13.575 | 14.404 | 14.285 | 14.167 | 14.75 | 16.261 | 17.761 | 19.019 | 20.269 | 21.739 | 23.428 | 25.106 | 26.999 | 28.879 | 30.179 | 31.356
Falling Short | Gen_BB012 | MW | NPgN | Fourstones |  | 0 | 0 | 0 | 0.471 | 0.939 | 1.77 | 2.777 | 4.143 | 5.951 | 8.344 | 11.259 | 14.08 | 17.893 | 20.363 | 21.606 | 21.428 | 21.25 | 22.125 | 24.391 | 26.642 | 28.529 | 30.403 | 32.609 | 35.143 | 37.658 | 40.498 | 43.318 | 45.268 | 47.035
Falling Short | Gen_BB012 | MW | NPgN | Hart Moor |  | 9.93 | 10.354 | 10.47 | 10.588 | 10.705 | 10.913 | 11.165 | 11.506 | 11.958 | 12.556 | 13.285 | 13.99 | 14.943 | 15.561 | 15.872 | 15.827 | 15.783 | 16.001 | 16.568 | 17.131 | 17.603 | 18.071 | 18.622 | 19.256 | 19.885 | 20.595 | 21.3 | 21.787 | 22.229
Falling Short | Gen_BB012 | MW | NPgN | Hawthorn Pit |  | 7.999 | 8.341 | 8.435 | 8.552 | 8.669 | 8.877 | 9.129 | 9.47 | 9.922 | 10.521 | 11.249 | 11.954 | 12.908 | 13.525 | 13.836 | 13.792 | 13.747 | 13.966 | 14.532 | 15.095 | 15.567 | 16.035 | 16.587 | 17.22 | 17.849 | 18.559 | 19.264 | 19.752 | 20.193
Falling Short | Gen_BB012 | MW | NPgN | Knaresborough |  | 44.698 | 46.61 | 47.132 | 47.289 | 47.445 | 47.722 | 48.058 | 48.513 | 49.116 | 49.913 | 50.885 | 51.825 | 53.096 | 53.92 | 54.334 | 54.275 | 54.215 | 54.507 | 55.262 | 56.013 | 56.642 | 57.266 | 58.002 | 58.846 | 59.685 | 60.631 | 61.571 | 62.221 | 62.81
Falling Short | Gen_BB012 | MW | NPgN | Lackenby |  | 4.999 | 5.213 | 5.271 | 5.742 | 6.211 | 7.041 | 8.049 | 9.414 | 11.223 | 13.615 | 16.531 | 19.351 | 23.164 | 25.634 | 26.877 | 26.699 | 26.521 | 27.396 | 29.662 | 31.913 | 33.8 | 35.674 | 37.88 | 40.414 | 42.93 | 45.769 | 48.589 | 50.539 | 52.306
Falling Short | Gen_BB012 | MW | NPgN | Norton |  | 39.833 | 41.537 | 42.002 | 42.12 | 42.237 | 42.445 | 42.697 | 43.038 | 43.49 | 44.088 | 44.817 | 45.522 | 46.475 | 47.093 | 47.404 | 47.359 | 47.315 | 47.533 | 48.1 | 48.663 | 49.134 | 49.603 | 50.154 | 50.788 | 51.417 | 52.127 | 52.832 | 53.319 | 53.761
Falling Short | Gen_BB012 | MW | NPgN | Offerton |  | 0 | 0 | 0 | 0.118 | 0.235 | 0.442 | 0.694 | 1.036 | 1.488 | 2.086 | 2.815 | 3.52 | 4.473 | 5.091 | 5.402 | 5.357 | 5.313 | 5.531 | 6.098 | 6.66 | 7.132 | 7.601 | 8.152 | 8.786 | 9.415 | 10.125 | 10.829 | 11.317 | 11.759
Falling Short | Gen_BB012 | MW | NPgN | Osbaldwick |  | 4.999 | 5.213 | 5.271 | 5.711 | 6.148 | 6.923 | 7.864 | 9.138 | 10.826 | 13.059 | 15.78 | 18.412 | 21.971 | 24.277 | 25.437 | 25.271 | 25.105 | 25.921 | 28.036 | 30.137 | 31.898 | 33.647 | 35.706 | 38.071 | 40.419 | 43.07 | 45.701 | 47.521 | 49.17
Falling Short | Gen_BB012 | MW | NPgN | Poppleton |  | 0 | 0 | 0 | 0.157 | 0.313 | 0.59 | 0.926 | 1.381 | 1.984 | 2.781 | 3.753 | 4.693 | 5.964 | 6.788 | 7.202 | 7.143 | 7.083 | 7.375 | 8.13 | 8.881 | 9.51 | 10.134 | 10.87 | 11.714 | 12.553 | 13.499 | 14.439 | 15.089 | 15.678
Falling Short | Gen_BB012 | MW | NPgN | Saltholme |  | 0 | 0 | 0 | 0.471 | 0.939 | 1.77 | 2.777 | 4.143 | 5.951 | 8.344 | 11.259 | 14.08 | 17.893 | 20.363 | 21.606 | 21.428 | 21.25 | 22.125 | 24.391 | 26.642 | 28.529 | 30.403 | 32.609 | 35.143 | 37.658 | 40.498 | 43.318 | 45.268 | 47.035
Falling Short | Gen_BB012 | MW | NPgN | South Shields |  | 0 | 0 | 0 | 0.118 | 0.235 | 0.442 | 0.694 | 1.036 | 1.488 | 2.086 | 2.815 | 3.52 | 4.473 | 5.091 | 5.402 | 5.357 | 5.313 | 5.531 | 6.098 | 6.66 | 7.132 | 7.601 | 8.152 | 8.786 | 9.415 | 10.125 | 10.829 | 11.317 | 11.759
Falling Short | Gen_BB012 | MW | NPgN | Spennymoor |  | 8.398 | 8.757 | 8.855 | 9.483 | 10.108 | 11.215 | 12.558 | 14.379 | 16.79 | 19.981 | 23.868 | 27.628 | 32.712 | 36.006 | 37.663 | 37.426 | 37.189 | 38.355 | 41.376 | 44.377 | 46.894 | 49.392 | 52.333 | 55.712 | 59.066 | 62.853 | 66.612 | 69.213 | 71.568
Falling Short | Gen_BB012 | MW | NPgN | Stella North |  | 0 | 0 | 0 | 0.314 | 0.626 | 1.18 | 1.852 | 2.762 | 3.968 | 5.563 | 7.506 | 9.386 | 11.928 | 13.575 | 14.404 | 14.285 | 14.167 | 14.75 | 16.261 | 17.761 | 19.019 | 20.269 | 21.739 | 23.428 | 25.106 | 26.999 | 28.879 | 30.179 | 31.356
Falling Short | Gen_BB012 | MW | NPgN | Stella South |  | 4.99 | 5.203 | 5.262 | 5.576 | 5.888 | 6.442 | 7.113 | 8.024 | 9.229 | 10.825 | 12.768 | 14.648 | 17.19 | 18.837 | 19.666 | 19.547 | 19.428 | 20.011 | 21.522 | 23.023 | 24.281 | 25.53 | 27.001 | 28.69 | 30.367 | 32.261 | 34.14 | 35.44 | 36.618
Falling Short | Gen_BB012 | MW | NPgN | Tynemouth 1 |  | 0 | 0 | 0 | 0.118 | 0.235 | 0.442 | 0.694 | 1.036 | 1.488 | 2.086 | 2.815 | 3.52 | 4.473 | 5.091 | 5.402 | 5.357 | 5.313 | 5.531 | 6.098 | 6.66 | 7.132 | 7.601 | 8.152 | 8.786 | 9.415 | 10.125 | 10.829 | 11.317 | 11.759
Falling Short | Gen_BB012 | MW | NPgN | West Boldon |  | 9.425 | 9.828 | 9.938 | 10.056 | 10.173 | 10.38 | 10.632 | 10.974 | 11.426 | 12.024 | 12.753 | 13.458 | 14.411 | 15.029 | 15.34 | 15.295 | 15.251 | 15.469 | 16.036 | 16.598 | 17.07 | 17.539 | 18.09 | 18.724 | 19.353 | 20.063 | 20.767 | 21.255 | 21.697
Falling Short | Gen_BB012 | MW | NPgY | Bradford West |  | 4.99 | 5.203 | 5.262 | 5.34 | 5.418 | 5.557 | 5.725 | 5.952 | 6.254 | 6.652 | 7.138 | 7.608 | 8.244 | 8.656 | 8.863 | 8.833 | 8.803 | 8.949 | 9.327 | 9.702 | 10.017 | 10.329 | 10.697 | 11.119 | 11.538 | 12.011 | 12.481 | 12.806 | 13.101
Falling Short | Gen_BB012 | MW | NPgY | Camblesforth |  | 0 | 0 | 0 | 0.314 | 0.626 | 1.18 | 1.852 | 2.762 | 3.968 | 5.563 | 7.506 | 9.386 | 11.928 | 13.575 | 14.404 | 14.285 | 14.167 | 14.75 | 16.261 | 17.761 | 19.019 | 20.269 | 21.739 | 23.428 | 25.106 | 26.999 | 28.879 | 30.179 | 31.356
Falling Short | Gen_BB012 | MW | NPgY | Creyke Beck |  | 22.295 | 23.249 | 23.509 | 23.928 | 24.344 | 25.082 | 25.978 | 27.192 | 28.799 | 30.926 | 33.517 | 36.024 | 39.414 | 41.61 | 42.715 | 42.556 | 42.398 | 43.175 | 45.19 | 47.191 | 48.868 | 50.534 | 52.495 | 54.747 | 56.983 | 59.508 | 62.014 | 63.747 | 65.318
Falling Short | Gen_BB012 | MW | NPgY | Drax |  | 0 | 0 | 0 | 0.314 | 0.626 | 1.18 | 1.852 | 2.762 | 3.968 | 5.563 | 7.506 | 9.386 | 11.928 | 13.575 | 14.404 | 14.285 | 14.167 | 14.75 | 16.261 | 17.761 | 19.019 | 20.269 | 21.739 | 23.428 | 25.106 | 26.999 | 28.879 | 30.179 | 31.356
Falling Short | Gen_BB012 | MW | NPgY | Elland |  | 0 | 0 | 0 | 0.078 | 0.157 | 0.295 | 0.463 | 0.69 | 0.992 | 1.391 | 1.877 | 2.347 | 2.982 | 3.394 | 3.601 | 3.571 | 3.542 | 3.687 | 4.065 | 4.44 | 4.755 | 5.067 | 5.435 | 5.857 | 6.276 | 6.75 | 7.22 | 7.545 | 7.839
Falling Short | Gen_BB012 | MW | NPgY | Ferrybridge A |  | 9.996 | 10.423 | 10.54 | 10.854 | 11.166 | 11.72 | 12.392 | 13.302 | 14.508 | 16.103 | 18.046 | 19.926 | 22.469 | 24.116 | 24.944 | 24.826 | 24.707 | 25.29 | 26.801 | 28.301 | 29.559 | 30.809 | 32.279 | 33.969 | 35.646 | 37.539 | 39.419 | 40.719 | 41.897
Falling Short | Gen_BB012 | MW | NPgY | Ferrybridge B (_M) |  | 13.428 | 14.002 | 14.159 | 14.473 | 14.785 | 15.339 | 16.011 | 16.921 | 18.127 | 19.722 | 21.665 | 23.545 | 26.087 | 27.734 | 28.563 | 28.444 | 28.326 | 28.909 | 30.42 | 31.92 | 33.178 | 34.428 | 35.898 | 37.587 | 39.265 | 41.158 | 43.038 | 44.338 | 45.515
Falling Short | Gen_BB012 | MW | NPgY | Grimsby West |  | 9.998 | 10.426 | 10.542 | 11.484 | 12.421 | 14.082 | 16.097 | 18.828 | 22.445 | 27.231 | 33.061 | 38.701 | 46.328 | 51.268 | 53.755 | 53.399 | 53.043 | 54.791 | 59.324 | 63.825 | 67.6 | 71.348 | 75.759 | 80.827 | 85.859 | 91.539 | 97.178 | 101.079 | 104.612
Falling Short | Gen_BB012 | MW | NPgY | Jordanthorpe |  | 0 | 0 | 0 | 0.126 | 0.251 | 0.472 | 0.741 | 1.105 | 1.587 | 2.225 | 3.002 | 3.755 | 4.771 | 5.43 | 5.762 | 5.714 | 5.667 | 5.9 | 6.504 | 7.104 | 7.608 | 8.107 | 8.696 | 9.371 | 10.042 | 10.8 | 11.551 | 12.071 | 12.543
Falling Short | Gen_BB012 | MW | NPgY | Keadby |  | 85.95 | 89.626 | 90.63 | 91.049 | 91.465 | 92.203 | 93.099 | 94.313 | 95.92 | 98.047 | 100.638 | 103.145 | 106.535 | 108.731 | 109.836 | 109.677 | 109.519 | 110.296 | 112.311 | 114.312 | 115.989 | 117.655 | 119.616 | 121.868 | 124.104 | 126.629 | 129.135 | 130.869 | 132.439
Falling Short | Gen_BB012 | MW | NPgY | Kirkstall B |  | 0 | 0 | 0 | 0.078 | 0.157 | 0.295 | 0.463 | 0.69 | 0.992 | 1.391 | 1.877 | 2.347 | 2.982 | 3.394 | 3.601 | 3.571 | 3.542 | 3.687 | 4.065 | 4.44 | 4.755 | 5.067 | 5.435 | 5.857 | 6.276 | 6.75 | 7.22 | 7.545 | 7.839
Falling Short | Gen_BB012 | MW | NPgY | Neepsend |  | 0 | 0 | 0 | 0.126 | 0.251 | 0.472 | 0.741 | 1.105 | 1.587 | 2.225 | 3.002 | 3.755 | 4.771 | 5.43 | 5.762 | 5.714 | 5.667 | 5.9 | 6.504 | 7.104 | 7.608 | 8.107 | 8.696 | 9.371 | 10.042 | 10.8 | 11.551 | 12.071 | 12.543
Falling Short | Gen_BB012 | MW | NPgY | Norton Lees |  | 0 | 0 | 0 | 0.126 | 0.251 | 0.472 | 0.741 | 1.105 | 1.587 | 2.225 | 3.002 | 3.755 | 4.771 | 5.43 | 5.762 | 5.714 | 5.667 | 5.9 | 6.504 | 7.104 | 7.608 | 8.107 | 8.696 | 9.371 | 10.042 | 10.8 | 11.551 | 12.071 | 12.543
Falling Short | Gen_BB012 | MW | NPgY | Pitsmoor |  | 0 | 0 | 0 | 0.126 | 0.251 | 0.472 | 0.741 | 1.105 | 1.587 | 2.225 | 3.002 | 3.755 | 4.771 | 5.43 | 5.762 | 5.714 | 5.667 | 5.9 | 6.504 | 7.104 | 7.608 | 8.107 | 8.696 | 9.371 | 10.042 | 10.8 | 11.551 | 12.071 | 12.543
Falling Short | Gen_BB012 | MW | NPgY | Saltend North |  | 6.073 | 6.333 | 6.404 | 6.822 | 7.239 | 7.977 | 8.873 | 10.086 | 11.694 | 13.821 | 16.412 | 18.919 | 22.308 | 24.504 | 25.609 | 25.451 | 25.293 | 26.07 | 28.085 | 30.085 | 31.763 | 33.429 | 35.389 | 37.642 | 39.878 | 42.402 | 44.908 | 46.642 | 48.212
Falling Short | Gen_BB012 | MW | NPgY | Sheffield City |  | 0 | 0 | 0 | 0.126 | 0.251 | 0.472 | 0.741 | 1.105 | 1.587 | 2.225 | 3.002 | 3.755 | 4.771 | 5.43 | 5.762 | 5.714 | 5.667 | 5.9 | 6.504 | 7.104 | 7.608 | 8.107 | 8.696 | 9.371 | 10.042 | 10.8 | 11.551 | 12.071 | 12.543
Falling Short | Gen_BB012 | MW | NPgY | Skelton Grange |  | 10.126 | 10.559 | 10.677 | 10.756 | 10.834 | 10.972 | 11.14 | 11.368 | 11.669 | 12.068 | 12.554 | 13.024 | 13.66 | 14.071 | 14.278 | 14.249 | 14.219 | 14.365 | 14.743 | 15.118 | 15.432 | 15.745 | 16.112 | 16.535 | 16.954 | 17.427 | 17.897 | 18.222 | 18.517
Falling Short | Gen_BB012 | MW | NPgY | Templeborough |  | 0 | 0 | 0 | 0.126 | 0.251 | 0.472 | 0.741 | 1.105 | 1.587 | 2.225 | 3.002 | 3.755 | 4.771 | 5.43 | 5.762 | 5.714 | 5.667 | 5.9 | 6.504 | 7.104 | 7.608 | 8.107 | 8.696 | 9.371 | 10.042 | 10.8 | 11.551 | 12.071 | 12.543
Falling Short | Gen_BB012 | MW | NPgY | Thorpe Marsh |  | 20.399 | 21.272 | 21.51 | 21.95 | 22.387 | 23.162 | 24.103 | 25.377 | 27.065 | 29.298 | 32.019 | 34.651 | 38.21 | 40.516 | 41.676 | 41.51 | 41.344 | 42.16 | 44.275 | 46.376 | 48.137 | 49.886 | 51.945 | 54.31 | 56.658 | 59.309 | 61.94 | 63.76 | 65.409
Falling Short | Gen_BB012 | MW | NPgY | Thurcroft |  | 0 | 0 | 0 | 0.126 | 0.251 | 0.472 | 0.741 | 1.105 | 1.587 | 2.225 | 3.002 | 3.755 | 4.771 | 5.43 | 5.762 | 5.714 | 5.667 | 5.9 | 6.504 | 7.104 | 7.608 | 8.107 | 8.696 | 9.371 | 10.042 | 10.8 | 11.551 | 12.071 | 12.543
Falling Short | Gen_BB012 | MW | NPgY | West Melton |  | 0 | 0 | 0 | 0.126 | 0.251 | 0.472 | 0.741 | 1.105 | 1.587 | 2.225 | 3.002 | 3.755 | 4.771 | 5.43 | 5.762 | 5.714 | 5.667 | 5.9 | 6.504 | 7.104 | 7.608 | 8.107 | 8.696 | 9.371 | 10.042 | 10.8 | 11.551 | 12.071 | 12.543
Falling Short | Gen_BB012 | MW | NPgY | Wincobank |  | 0 | 0 | 0 | 0.126 | 0.251 | 0.472 | 0.741 | 1.105 | 1.587 | 2.225 | 3.002 | 3.755 | 4.771 | 5.43 | 5.762 | 5.714 | 5.667 | 5.9 | 6.504 | 7.104 | 7.608 | 8.107 | 8.696 | 9.371 | 10.042 | 10.8 | 11.551 | 12.071 | 12.543
Falling Short | Gen_BB012 | MW | SEPD | Acton Lane 66kV |  | 0 | 0 | 0 | 0.057 | 0.114 | 0.215 | 0.337 | 0.502 | 0.721 | 1.011 | 1.365 | 1.707 | 2.169 | 2.468 | 2.619 | 2.597 | 2.576 | 2.682 | 2.956 | 3.229 | 3.458 | 3.685 | 3.953 | 4.26 | 4.565 | 4.909 | 5.251 | 5.487 | 5.701
Falling Short | Gen_BB012 | MW | SEPD | Botley Wood |  | 39.84 | 41.544 | 42.01 | 43.422 | 44.828 | 47.319 | 50.342 | 54.438 | 59.864 | 67.042 | 75.787 | 84.248 | 95.688 | 103.099 | 106.828 | 106.294 | 105.76 | 108.383 | 115.182 | 121.934 | 127.597 | 133.218 | 139.835 | 147.437 | 154.985 | 163.504 | 171.963 | 177.814 | 183.113
Falling Short | Gen_BB012 | MW | SEPD | Bramley |  | 93.098 | 97.08 | 98.168 | 98.796 | 99.42 | 100.527 | 101.871 | 103.692 | 106.103 | 109.293 | 113.18 | 116.94 | 122.025 | 125.318 | 126.976 | 126.739 | 126.501 | 127.667 | 130.689 | 133.69 | 136.206 | 138.705 | 141.646 | 145.024 | 148.379 | 152.165 | 155.925 | 158.525 | 160.881
Falling Short | Gen_BB012 | MW | SEPD | Chickerell |  | 29.352 | 30.608 | 30.951 | 33.253 | 35.543 | 39.602 | 44.529 | 51.205 | 60.047 | 71.745 | 85.996 | 99.784 | 118.426 | 130.503 | 136.581 | 135.711 | 134.84 | 139.115 | 150.195 | 161.198 | 170.426 | 179.587 | 190.37 | 202.759 | 215.059 | 228.942 | 242.726 | 252.261 | 260.898
Falling Short | Gen_BB012 | MW | SEPD | Cowley |  | 255.5 | 266.431 | 269.414 | 271.926 | 274.425 | 278.853 | 284.228 | 291.51 | 301.156 | 313.917 | 329.464 | 344.505 | 364.842 | 378.017 | 384.648 | 383.698 | 382.749 | 387.412 | 399.499 | 411.503 | 421.569 | 431.564 | 443.327 | 456.841 | 470.26 | 485.405 | 500.443 | 510.844 | 520.266
Falling Short | Gen_BB012 | MW | SEPD | Ealing |  | 0 | 0 | 0 | 0.057 | 0.114 | 0.215 | 0.337 | 0.502 | 0.721 | 1.011 | 1.365 | 1.707 | 2.169 | 2.468 | 2.619 | 2.597 | 2.576 | 2.682 | 2.956 | 3.229 | 3.458 | 3.685 | 3.953 | 4.26 | 4.565 | 4.909 | 5.251 | 5.487 | 5.701
Falling Short | Gen_BB012 | MW | SEPD | Fawley |  | 81.023 | 84.49 | 85.436 | 86.849 | 88.254 | 90.745 | 93.768 | 97.864 | 103.29 | 110.469 | 119.214 | 127.674 | 139.114 | 146.525 | 150.254 | 149.72 | 149.186 | 151.809 | 158.608 | 165.36 | 171.023 | 176.645 | 183.262 | 190.863 | 198.411 | 206.93 | 215.389 | 221.24 | 226.54
Falling Short | Gen_BB012 | MW | SEPD | Fleet |  | 61.888 | 64.535 | 65.258 | 65.886 | 66.51 | 67.617 | 68.961 | 70.782 | 73.193 | 76.384 | 80.27 | 84.031 | 89.115 | 92.409 | 94.066 | 93.829 | 93.591 | 94.757 | 97.779 | 100.78 | 103.297 | 105.795 | 108.736 | 112.115 | 115.469 | 119.256 | 123.015 | 125.615 | 127.971
Falling Short | Gen_BB012 | MW | SEPD | Iver 132kV |  | 0 | 0 | 0 | 0.07 | 0.139 | 0.262 | 0.411 | 0.614 | 0.882 | 1.236 | 1.668 | 2.086 | 2.651 | 3.017 | 3.201 | 3.175 | 3.148 | 3.278 | 3.613 | 3.947 | 4.227 | 4.504 | 4.831 | 5.206 | 5.579 | 6 | 6.417 | 6.706 | 6.968
Falling Short | Gen_BB012 | MW | SEPD | Iver 66kV |  | 0 | 0 | 0 | 0.07 | 0.139 | 0.262 | 0.411 | 0.614 | 0.882 | 1.236 | 1.668 | 2.086 | 2.651 | 3.017 | 3.201 | 3.175 | 3.148 | 3.278 | 3.613 | 3.947 | 4.227 | 4.504 | 4.831 | 5.206 | 5.579 | 6 | 6.417 | 6.706 | 6.968
Falling Short | Gen_BB012 | MW | SEPD | Laleham |  | 3.05 | 3.18 | 3.216 | 3.286 | 3.355 | 3.478 | 3.628 | 3.83 | 4.098 | 4.452 | 4.884 | 5.302 | 5.867 | 6.233 | 6.417 | 6.391 | 6.364 | 6.494 | 6.83 | 7.163 | 7.443 | 7.72 | 8.047 | 8.422 | 8.795 | 9.216 | 9.634 | 9.922 | 10.184
Falling Short | Gen_BB012 | MW | SEPD | Lovedean |  | 181.545 | 189.312 | 191.432 | 192.845 | 194.25 | 196.741 | 199.764 | 203.861 | 209.286 | 216.465 | 225.21 | 233.67 | 245.11 | 252.521 | 256.251 | 255.716 | 255.182 | 257.805 | 264.605 | 271.356 | 277.019 | 282.641 | 289.258 | 296.859 | 304.407 | 312.927 | 321.385 | 327.236 | 332.536
Falling Short | Gen_BB012 | MW | SEPD | Mannington |  | 335.962 | 350.334 | 354.257 | 356.56 | 358.85 | 362.909 | 367.836 | 374.512 | 383.354 | 395.052 | 409.303 | 423.091 | 441.733 | 453.81 | 459.888 | 459.017 | 458.147 | 462.422 | 473.502 | 484.505 | 493.732 | 502.894 | 513.677 | 526.065 | 538.366 | 552.249 | 566.033 | 575.568 | 584.204
Falling Short | Gen_BB012 | MW | SEPD | Melksham |  | 466.71 | 486.676 | 492.126 | 494.638 | 497.136 | 501.564 | 506.939 | 514.222 | 523.867 | 536.629 | 552.176 | 567.217 | 587.554 | 600.729 | 607.359 | 606.41 | 605.46 | 610.124 | 622.211 | 634.214 | 644.281 | 654.275 | 666.039 | 679.553 | 692.971 | 708.117 | 723.154 | 733.556 | 742.977
Falling Short | Gen_BB012 | MW | SEPD | Minety |  | 351.129 | 366.15 | 370.251 | 372.763 | 375.261 | 379.689 | 385.064 | 392.346 | 401.992 | 414.754 | 430.301 | 445.342 | 465.678 | 478.854 | 485.484 | 484.535 | 483.585 | 488.248 | 500.336 | 512.339 | 522.406 | 532.4 | 544.163 | 557.678 | 571.096 | 586.242 | 601.279 | 611.681 | 621.102
Falling Short | Gen_BB012 | MW | SEPD | North Hyde |  | 0 | 0 | 0 | 0.07 | 0.139 | 0.262 | 0.411 | 0.614 | 0.882 | 1.236 | 1.668 | 2.086 | 2.651 | 3.017 | 3.201 | 3.175 | 3.148 | 3.278 | 3.613 | 3.947 | 4.227 | 4.504 | 4.831 | 5.206 | 5.579 | 6 | 6.417 | 6.706 | 6.968
Falling Short | Gen_BB012 | MW | SEPD | Nursling |  | 87.993 | 91.758 | 92.785 | 94.198 | 95.603 | 98.094 | 101.118 | 105.214 | 110.64 | 117.818 | 126.563 | 135.024 | 146.463 | 153.874 | 157.604 | 157.07 | 156.536 | 159.159 | 165.958 | 172.71 | 178.372 | 183.994 | 190.611 | 198.213 | 205.761 | 214.28 | 222.738 | 228.59 | 233.889
Falling Short | Gen_BB012 | MW | SHEPD | Abernethy |  | 14 | 29.088 | 32.161 | 32.498 | 32.844 | 33.243 | 33.681 | 34.187 | 35.13 | 35.972 | 36.963 | 38.004 | 39.309 | 40.419 | 41.315 | 41.911 | 42.506 | 43.372 | 44.637 | 45.954 | 47.223 | 48.536 | 50.004 | 51.637 | 53.331 | 55.205 | 57.147 | 58.836 | 60.509
Falling Short | Gen_BB012 | MW | SHEPD | Alness |  | 0 | 0 | 0 | 0.338 | 0.684 | 1.084 | 1.523 | 2.03 | 2.975 | 3.818 | 4.811 | 5.854 | 7.162 | 8.274 | 9.172 | 9.769 | 10.365 | 11.233 | 12.5 | 13.82 | 15.091 | 16.407 | 17.878 | 19.515 | 21.212 | 23.089 | 25.035 | 26.728 | 28.404
Falling Short | Gen_BB012 | MW | SHEPD | Arbroath |  | 19.985 | 41.523 | 45.911 | 45.911 | 45.911 | 45.911 | 45.911 | 45.911 | 45.911 | 45.911 | 45.911 | 45.911 | 45.911 | 45.911 | 45.911 | 45.911 | 45.911 | 45.911 | 45.911 | 45.911 | 45.911 | 45.911 | 45.911 | 45.911 | 45.911 | 45.911 | 45.911 | 45.911 | 45.911
Falling Short | Gen_BB012 | MW | SHEPD | Ardkinglas |  | 0 | 0 | 0 | 0.113 | 0.229 | 0.363 | 0.509 | 0.679 | 0.995 | 1.277 | 1.609 | 1.957 | 2.395 | 2.767 | 3.067 | 3.266 | 3.466 | 3.756 | 4.18 | 4.621 | 5.046 | 5.486 | 5.978 | 6.525 | 7.093 | 7.721 | 8.371 | 8.937 | 9.498
Falling Short | Gen_BB012 | MW | SHEPD | Ardmore |  | 0 | 0 | 0 | 0.727 | 1.474 | 2.335 | 3.281 | 4.373 | 6.408 | 8.226 | 10.364 | 12.61 | 15.428 | 17.825 | 19.759 | 21.044 | 22.329 | 24.198 | 26.928 | 29.771 | 32.509 | 35.345 | 38.513 | 42.039 | 45.694 | 49.739 | 53.93 | 57.578 | 61.188
Falling Short | Gen_BB012 | MW | SHEPD | Boat of Garten |  | 0 | 0 | 0 | 0.084 | 0.169 | 0.268 | 0.377 | 0.503 | 0.736 | 0.945 | 1.191 | 1.449 | 1.773 | 2.048 | 2.271 | 2.418 | 2.566 | 2.781 | 3.095 | 3.422 | 3.736 | 4.062 | 4.426 | 4.831 | 5.251 | 5.716 | 6.198 | 6.617 | 7.032
Falling Short | Gen_BB012 | MW | SHEPD | Braco West |  | 0 | 0 | 0 | 0.065 | 0.132 | 0.209 | 0.294 | 0.392 | 0.574 | 0.737 | 0.928 | 1.129 | 1.382 | 1.596 | 1.77 | 1.885 | 2 | 2.167 | 2.412 | 2.666 | 2.911 | 3.165 | 3.449 | 3.765 | 4.092 | 4.454 | 4.83 | 5.156 | 5.48
Falling Short | Gen_BB012 | MW | SHEPD | Broadford-Skye |  | 0 | 0 | 0 | 0.026 | 0.053 | 0.084 | 0.118 | 0.157 | 0.23 | 0.295 | 0.371 | 0.452 | 0.553 | 0.639 | 0.708 | 0.754 | 0.8 | 0.867 | 0.965 | 1.067 | 1.165 | 1.266 | 1.38 | 1.506 | 1.637 | 1.782 | 1.932 | 2.063 | 2.192
Falling Short | Gen_BB012 | MW | SHEPD | Burghmuir |  | 1.1 | 2.285 | 2.527 | 2.549 | 2.571 | 2.597 | 2.625 | 2.658 | 2.718 | 2.773 | 2.836 | 2.903 | 2.988 | 3.059 | 3.117 | 3.155 | 3.194 | 3.249 | 3.331 | 3.416 | 3.498 | 3.582 | 3.677 | 3.782 | 3.891 | 4.012 | 4.137 | 4.246 | 4.354
Falling Short | Gen_BB012 | MW | SHEPD | Carradale |  | 0 | 0 | 0 | 0.052 | 0.106 | 0.167 | 0.235 | 0.313 | 0.459 | 0.589 | 0.743 | 0.904 | 1.105 | 1.277 | 1.416 | 1.508 | 1.6 | 1.734 | 1.929 | 2.133 | 2.329 | 2.533 | 2.76 | 3.012 | 3.274 | 3.564 | 3.864 | 4.126 | 4.384
Falling Short | Gen_BB012 | MW | SHEPD | Cassley |  | 0 | 0 | 0 | 0.098 | 0.198 | 0.314 | 0.441 | 0.588 | 0.861 | 1.105 | 1.392 | 1.694 | 2.073 | 2.395 | 2.655 | 2.827 | 3 | 3.251 | 3.618 | 4 | 4.367 | 4.748 | 5.174 | 5.648 | 6.139 | 6.682 | 7.245 | 7.735 | 8.22
Falling Short | Gen_BB012 | MW | SHEPD | Clachan |  | 0 | 0 | 0 | 0.225 | 0.455 | 0.722 | 1.014 | 1.351 | 1.98 | 2.541 | 3.202 | 3.896 | 4.767 | 5.507 | 6.105 | 6.502 | 6.899 | 7.476 | 8.32 | 9.198 | 10.044 | 10.92 | 11.899 | 12.989 | 14.118 | 15.368 | 16.663 | 17.79 | 18.905
Falling Short | Gen_BB012 | MW | SHEPD | Clayhills |  | 0 | 0 | 0 | 0.022 | 0.044 | 0.07 | 0.098 | 0.131 | 0.191 | 0.246 | 0.309 | 0.377 | 0.461 | 0.532 | 0.59 | 0.628 | 0.667 | 0.723 | 0.804 | 0.889 | 0.971 | 1.055 | 1.15 | 1.255 | 1.364 | 1.485 | 1.61 | 1.719 | 1.827
Falling Short | Gen_BB012 | MW | SHEPD | Coupar Angus |  | 0 | 0 | 0 | 0.139 | 0.282 | 0.446 | 0.627 | 0.835 | 1.224 | 1.572 | 1.98 | 2.409 | 2.948 | 53.395 | 53.765 | 54.01 | 54.256 | 54.613 | 55.135 | 55.678 | 56.201 | 56.743 | 57.348 | 58.021 | 58.72 | 59.493 | 60.293 | 60.99 | 61.68
Falling Short | Gen_BB012 | MW | SHEPD | Dounreay |  | 0 | 0 | 0 | 0.274 | 0.555 | 0.879 | 1.235 | 1.646 | 2.412 | 3.097 | 3.902 | 4.747 | 5.808 | 6.71 | 7.438 | 7.922 | 8.406 | 9.109 | 10.137 | 11.207 | 12.238 | 13.305 | 14.498 | 15.825 | 17.201 | 18.724 | 20.302 | 21.675 | 23.034
Falling Short | Gen_BB012 | MW | SHEPD | Dudhope |  | 0 | 0 | 0 | 0.065 | 0.132 | 0.209 | 0.294 | 0.392 | 0.574 | 0.737 | 0.928 | 1.129 | 1.382 | 1.596 | 1.77 | 1.885 | 2 | 2.167 | 2.412 | 2.666 | 2.911 | 3.165 | 3.449 | 3.765 | 4.092 | 4.454 | 4.83 | 5.156 | 5.48
Falling Short | Gen_BB012 | MW | SHEPD | Dunoon |  | 0 | 0 | 0 | 0.439 | 0.89 | 1.397 | 1.949 | 2.577 | 3.782 | 4.915 | 6.241 | 7.652 | 9.401 | 10.95 | 12.259 | 13.209 | 14.158 | 15.45 | 17.258 | 19.149 | 20.993 | 22.908 | 25.04 | 27.406 | 29.867 | 32.587 | 35.414 | 37.915 | 40.404
Falling Short | Gen_BB012 | MW | SHEPD | Dunvegan |  | 0 | 0 | 0 | 0.059 | 0.119 | 0.188 | 0.264 | 0.352 | 0.516 | 0.663 | 0.835 | 1.016 | 1.243 | 1.437 | 1.592 | 1.696 | 1.8 | 1.95 | 2.17 | 2.399 | 2.62 | 2.849 | 3.104 | 3.388 | 3.683 | 4.009 | 4.347 | 4.641 | 4.932
Falling Short | Gen_BB012 | MW | SHEPD | Dyce |  | 0 | 0 | 0 | 0.378 | 0.765 | 1.213 | 1.704 | 2.272 | 3.328 | 4.273 | 5.384 | 6.55 | 8.014 | 9.259 | 10.264 | 10.931 | 11.598 | 12.569 | 13.987 | 15.464 | 16.887 | 18.359 | 20.005 | 21.837 | 23.735 | 25.836 | 28.014 | 29.908 | 31.784
Falling Short | Gen_BB012 | MW | SHEPD | Elgin |  | 1.272 | 2.643 | 2.922 | 2.922 | 52.822 | 72.822 | 72.822 | 72.822 | 72.822 | 72.822 | 72.822 | 72.822 | 72.822 | 72.822 | 72.822 | 72.822 | 72.822 | 72.822 | 72.822 | 72.822 | 72.822 | 72.822 | 72.822 | 72.822 | 72.822 | 72.822 | 72.822 | 72.822 | 72.822
Falling Short | Gen_BB012 | MW | SHEPD | Fasnakyle |  | 0 | 0 | 0 | 0.054 | 0.11 | 0.174 | 0.245 | 0.326 | 0.478 | 0.614 | 0.773 | 0.941 | 1.151 | 1.33 | 1.475 | 1.57 | 1.666 | 1.806 | 2.01 | 2.222 | 2.426 | 2.638 | 2.874 | 3.137 | 3.41 | 3.712 | 4.025 | 4.297 | 4.566
Falling Short | Gen_BB012 | MW | SHEPD | Fiddes |  | 0 | 0 | 0 | 0.723 | 1.464 | 2.321 | 3.26 | 4.346 | 6.368 | 8.175 | 10.3 | 12.532 | 15.332 | 17.714 | 19.636 | 20.913 | 22.19 | 24.048 | 26.761 | 29.587 | 32.308 | 35.126 | 38.274 | 41.778 | 45.41 | 49.43 | 53.596 | 57.22 | 60.809
Falling Short | Gen_BB012 | MW | SHEPD | Fort Augustus |  | 0 | 0 | 0 | 0.153 | 0.31 | 0.491 | 0.69 | 0.92 | 1.348 | 1.73 | 2.18 | 2.652 | 3.245 | 3.749 | 4.155 | 4.426 | 4.696 | 5.089 | 5.663 | 6.261 | 6.837 | 7.433 | 8.099 | 8.841 | 9.61 | 10.46 | 11.342 | 12.109 | 12.868
Falling Short | Gen_BB012 | MW | SHEPD | Fort William |  | 0 | 0 | 0 | 0.62 | 1.257 | 1.993 | 2.799 | 3.731 | 5.467 | 7.018 | 8.843 | 10.759 | 13.163 | 15.208 | 16.858 | 17.954 | 19.05 | 20.645 | 22.974 | 25.401 | 27.737 | 30.156 | 32.859 | 35.867 | 38.986 | 42.437 | 46.013 | 49.124 | 52.205